I060400922 | 38 | LAMPARA DE FOTOPOLIMERIZACION DE RESINAS PARA USO DENTAL LAMPARA DE FOTOCURADO CON VERIFICADOR DE INTENSIDAD DE LUZ COLOR ARENA | 11920.74
I060400922 | 31 | LAMPARA DE FOTOPOLIMERIZACION DE RESINAS PARA USO DENTAL LAMPARA DE FOTOCURADO CON VERIFICADOR DE INTENSIDAD DE LUZ COLOR ARENA | 11920.74
I060400922 | 26 | LAMPARA DE FOTOPOLIMERIZACION DE RESINAS PARA USO DENTAL LAMPARA DE FOTOCURADO CON VERIFICADOR DE INTENSIDAD DE LUZ COLOR ARENA | 11920.74
I060400922 | 30 | LAMPARA DE FOTOPOLIMERIZACION DE RESINAS PARA USO DENTAL LAMPARA DE FOTOCURADO CON VERIFICADOR DE INTENSIDAD DE LUZ COLOR ARENA | 11920.74
I060400922 | 29 | LAMPARA DE FOTOPOLIMERIZACION DE RESINAS PARA USO DENTAL LAMPARA DE FOTOCURADO CON VERIFICADOR DE INTENSIDAD DE LUZ COLOR ARENA | 11920.74
I060400922 | 39 | LAMPARA DE FOTOPOLIMERIZACION DE RESINAS PARA USO DENTAL LAMPARA DE FOTOCURADO COLOR BLANCO | 11920.74
I060400922 | 40 | LAMPARA DE FOTOPOLIMERIZACION DE RESINAS PARA USO DENTAL LAMPARA DE FOTOCURADO COLOR BLANCO | 11920.74
I060400922 | 41 | LAMPARA DE FOTOPOLIMERIZACION DE RESINAS PARA USO DENTAL LAMPARA DE FOTOCURADO COLOR BLANCO | 11920.74
I060400922 | 42 | LAMPARA DE FOTOPOLIMERIZACION DE RESINAS PARA USO DENTAL LAMPARA DE FOTOCURADO COLOR BLANCO | 11920.74
I180000220 | 2712 | UNIDAD CENTRAL DE PROCESO (CPU) CPU COMPUTADOR HP 6000 COLOR NEGRO PROCESADOR INTEL DUAL CORE E5700 6G HZ 2GB RAM DISCO DURO SATA 500GB | 13479.2
I180000220 | 2713 | UNIDAD CENTRAL DE PROCESO (CPU) CPU COMPUTADOR HP 6000 COLOR NEGRO PROCESADOR INTEL DUAL CORE E5700 6G HZ 2GB RAM DISCO DURO SATA 500GB | 13479.2
I150200232 | 143 | MONITOR MONITOR COLOR NEGRO LCD 18.5 | 3178.4
I180000220 | 2715 | UNIDAD CENTRAL DE PROCESO (CPU) UNIDAD CENTRAL DE PROCESO COMPUTADORA HP SMART BUY 6000 PRO SFF DC 5700 3.0 GHZ 3GB DD500GB LECTOR 22-1 MOUSE OPTICO OFFICE HOME AND BUSSINESS 2010 | 12713.6
I180000220 | 2714 | UNIDAD CENTRAL DE PROCESO (CPU) UNIDAD CENTRAL DE PROCESO COMPUTADORA HP SMART BUY 6000 PRO SFF DC 5700 3.0 GHZ 3GB DD500GB LECTOR 22-1 MOUSE OPTICO OFFICE HOME AND BUSSINESS 2010 | 12713.6
I150200232 | 144 | MONITOR MONITOR COLOR NEGRO LCD 18.5 | 3178.4
I420400328 | 3 | MONTACARGA MANUAL MONTACARGA MANUAL PATIN TRANSPALETA ANGOSTO DE 20.5 X 36 PARA 3 TONELADAS MEDIDA ESPECIAL CON 1 LLANTA Y RODILLOS ANGOSTO PARA QUE ENTRE EN LOS PASILLOS COLOR AMARILLO | 11020
I060400922 | 46 | LAMPARA DE FOTOPOLIMERIZACION DE RESINAS PARA USO DENTAL LAMPARA DE FOTOPOLIMERIZADO 2500 CON VERIFICADOR DE INTENSIDAD DE LUZ DISENO ERGONOMICO NIVEL DE SALIDA DE LUZ CONTINUO CON INDICADORES DE TIEMPO ENT ONO DE BEEP CON INTERVALOS DE 10 SEGUNDOS BARRERA PROTECTORA DE OJOS. | 11920.74
I060400922 | 50 | LAMPARA DE FOTOPOLIMERIZACION DE RESINAS PARA USO DENTAL LAMPARA DE FOTOPOLIMERIZADO 2500 CON VERIFICADOR DE INTENSIDAD DE LUZ DISENO ERGONOMICO NIVEL DE SALIDA DE LUZ CONTINUO CON INDICADORES DE TIEMPO ENT ONO DE BEEP CON INTERVALOS DE 10 SEGUNDOS BARRERA PROTECTORA DE OJOS. | 11920.74
I060400922 | 45 | LAMPARA DE FOTOPOLIMERIZACION DE RESINAS PARA USO DENTAL LAMPARA DE FOTOPOLIMERIZADO 2500 CON VERIFICADOR DE INTENSIDAD DE LUZ DISENO ERGONOMICO NIVEL DE SALIDA DE LUZ CONTINUO CON INDICADORES DE TIEMPO ENT ONO DE BEEP CON INTERVALOS DE 10 SEGUNDOS BARRERA PROTECTORA DE OJOS. | 11920.74
I060400922 | 43 | LAMPARA DE FOTOPOLIMERIZACION DE RESINAS PARA USO DENTAL LAMPARA DE FOTOPOLIMERIZADO 2500 CON VERIFICADOR DE INTENSIDAD DE LUZ DISENO ERGONOMICO NIVEL DE SALIDA DE LUZ CONTINUO CON INDICADORES DE TIEMPO ENT ONO DE BEEP CON INTERVALOS DE 10 SEGUNDOS BARRERA PROTECTORA DE OJOS. | 11920.74
I060400922 | 49 | LAMPARA DE FOTOPOLIMERIZACION DE RESINAS PARA USO DENTAL LAMPARA DE FOTOPOLIMERIZADO 2500 CON VERIFICADOR DE INTENSIDAD DE LUZ DISENO ERGONOMICO NIVEL DE SALIDA DE LUZ CONTINUO CON INDICADORES DE TIEMPO ENT ONO DE BEEP CON INTERVALOS DE 10 SEGUNDOS BARRERA PROTECTORA DE OJOS. | 11920.74
I060400922 | 44 | LAMPARA DE FOTOPOLIMERIZACION DE RESINAS PARA USO DENTAL LAMPARA DE FOTOPOLIMERIZADO 2500 CON VERIFICADOR DE INTENSIDAD DE LUZ DISENO ERGONOMICO NIVEL DE SALIDA DE LUZ CONTINUO CON INDICADORES DE TIEMPO ENT ONO DE BEEP CON INTERVALOS DE 10 SEGUNDOS BARRERA PROTECTORA DE OJOS. | 11920.74
I060400922 | 52 | LAMPARA DE FOTOPOLIMERIZACION DE RESINAS PARA USO DENTAL LAMPARA DE FOTOPOLIMERIZADO 2500 CON VERIFICADOR DE INTENSIDAD DE LUZ DISENO ERGONOMICO NIVEL DE SALIDA DE LUZ CONTINUO CON INDICADORES DE TIEMPO ENT ONO DE BEEP CON INTERVALOS DE 10 SEGUNDOS BARRERA PROTECTORA DE OJOS. | 11920.74
I090000490 | 1 | CARRO DISTRIBUCION DE MUESTRAS CARRO TRANSPORTES MUESTRAS PARA LABORATORIO METALICO 3 NIVELES CAPACIDAD DE 400 LIBRAS DIMENSIONES DE 27 X 18 X 33 | 7535.36
I090000490 | 2 | CARRO DISTRIBUCION DE MUESTRAS CARRO TRANSPORTES MUESTRAS PARA LABORATORIO METALICO 3 NIVELES CAPACIDAD DE 400 LIBRAS DIMENSIONES DE 27 X 18 X 33 | 7535.36
I090000248 | 3914 | HIELERA VACUNAS HIELERA 4.8 PARA VIALES DE 0.2-20 MILITROS PERMITE MANTENER LA TEMPERATURA DE 1°C HASTA POR 5 DIAS DIMENSIONES DE 24.3MC DE LARGO X 15.7 CMS DE ANCHO X 14.6 CMS DE ALTO | 3554.24
I090000248 | 3915 | HIELERA VACUNAS HIELERA 4.8 PARA VIALES DE 0.2-20 MILITROS PERMITE MANTENER LA TEMPERATURA DE 1°C HASTA POR 5 DIAS DIMENSIONES DE 24.3MC DE LARGO X 15.7 CMS DE ANCHO X 14.6 CMS DE ALTO | 3554.24
I090000248 | 3916 | HIELERA VACUNAS HIELERA 4.8 PARA VIALES DE 0.2-20 MILITROS PERMITE MANTENER LA TEMPERATURA DE 1°C HASTA POR 5 DIAS DIMENSIONES DE 24.3MC DE LARGO X 15.7 CMS DE ANCHO X 14.6 CMS DE ALTO | 3554.24
I090000248 | 3917 | HIELERA VACUNAS HIELERA 4.8 PARA VIALES DE 0.2-20 MILITROS PERMITE MANTENER LA TEMPERATURA DE 1°C HASTA POR 5 DIAS DIMENSIONES DE 24.3MC DE LARGO X 15.7 CMS DE ANCHO X 14.6 CMS DE ALTO | 3554.24
I090000248 | 3918 | HIELERA VACUNAS HIELERA 4.8 PARA VIALES DE 0.2-20 MILITROS PERMITE MANTENER LA TEMPERATURA DE 1°C HASTA POR 5 DIAS DIMENSIONES DE 24.3MC DE LARGO X 15.7 CMS DE ANCHO X 14.6 CMS DE ALTO | 3554.24
I090000248 | 3919 | HIELERA VACUNAS CONGELADOR PCR COOLER CON COLOR INDICADOR DE LA PEDIDA DE TEMPERATURA PO DEBAJO DE 7°C HASTA POR 2 HORAS PARA TUBOS PCR DE .2 A .5 MILITROS PERMITE SU LIMPIEZA CON DETERGENTE O ALCOHOL COLOR BLANCO | 4644.64
I090000248 | 3920 | HIELERA VACUNAS CONGELADOR PCR COOLER CON COLOR INDICADOR DE LA PEDIDA DE TEMPERATURA PO DEBAJO DE 7°C HASTA POR 2 HORAS PARA TUBOS PCR DE .2 A .5 MILITROS PERMITE SU LIMPIEZA CON DETERGENTE O ALCOHOL COLOR BLANCO | 4644.64
I090000248 | 3921 | HIELERA VACUNAS CONGELADOR PCR COOLER CON COLOR INDICADOR DE LA PEDIDA DE TEMPERATURA PO DEBAJO DE 7°C HASTA POR 2 HORAS PARA TUBOS PCR DE .2 A .5 MILITROS PERMITE SU LIMPIEZA CON DETERGENTE O ALCOHOL COLOR BLANCO | 4644.64
I090000248 | 3922 | HIELERA VACUNAS CONGELADOR PCR COOLER CON COLOR INDICADOR DE LA PEDIDA DE TEMPERATURA PO DEBAJO DE 7°C HASTA POR 2 HORAS PARA TUBOS PCR DE .2 A .5 MILITROS PERMITE SU LIMPIEZA CON DETERGENTE O ALCOHOL COLOR BLANCO | 4644.64
I090000248 | 3923 | HIELERA VACUNAS CONGELADOR PCR COOLER CON COLOR INDICADOR DE LA PEDIDA DE TEMPERATURA PO DEBAJO DE 7°C HASTA POR 2 HORAS PARA TUBOS PCR DE .2 A .5 MILITROS PERMITE SU LIMPIEZA CON DETERGENTE O ALCOHOL COLOR BLANCO | 4644.64
I180000138 | 77 | SCANNER ESCANER DIGITAL DE CAMA PLANA ESCANEO DE VARIAS PAGINAS POR AMBOS LADOS DE LA HOJA HASTA 8PPM | 7946
I450400002 | 2144 | ACONDICIONADOR AIRE MINISPLIT DE 1 1/2 TONELADA (FRIO/CALIENTE) ABSOLUT X SMEC1821-SMCC 18000 BTUS 220V COLOR BLANCO OSTION SERIE DE GABINETE SMEC1821Y8021100909 | 6327
I450400002 | 2145 | ACONDICIONADOR AIRE MINISPLIT DE 1 1/2 TONELADA (FRIO/CALIENTE) ABSOLUT X SMEC1821-SMCC 18000 BTUS 220V COLOR BLANCO OSTION SERIE DE GABINETE SMEC1821Y8021100956 | 6327
I180000220 | 2716 | UNIDAD CENTRAL DE PROCESO (CPU) UNIDAD CENTRAL DE PROCESO (CPU) | 13479.2
I420800218 | 59 | EQUIPO PARA AIRE ACONDICIONADO MANEJADORA DE 40 TONELADAS SISTEMA ELECTRICO DE LAS MANEJADORAS DE AIRE SUMINISTRO E INSTALACION DE INTERRUPTORES MAGNETICOS ARRANCADORES MAGNETICOS CON VARIADOR DE VELOCIDAD SENSOR DE TEMPERATURA ESTACION DE BOTONES TUBOS Y CONEXIONES ELECTRICAS CABLES ELECTRICOS Y GABINETE A LAS MANEJADORAS DEL 2O. PISO Y PLANTA BAJA LADO PTE | 276062.39
I420800218 | 60 | EQUIPO PARA AIRE ACONDICIONADO MANEJADORA DE 40 TONELADAS SISTEMA ELECTRICO DE LAS MANEJADORAS DE AIRE SUMINISTRO E INSTALACION DE INTERRUPTORES MAGNETICOS ARRANCADORES MAGNETICOS CON VARIADOR DE VELOCIDAD SENSOR DE TEMPERATURA ESTACION DE BOTONES TUBOS Y CONEXIONES ELECTRICAS CABLES ELECTRICOS Y GABINETE A LAS MANEJADORAS DEL 2O. PISO Y PLANTA BAJA LADO PTE | 259581.04
I420800218 | 61 | EQUIPO PARA AIRE ACONDICIONADO MANEJADORA DE 40 TONELADAS SISTEMA ELECTRICO DE LAS MANEJADORAS DE AIRE SUMINISTRO E INSTALACION DE INTERRUPTORES MAGNETICOS ARRANCADORES MAGNETICOS CON VARIADOR DE VELOCIDAD SENSOR DE TEMPERATURA ESTACION DE BOTONES TUBOS Y CONEXIONES ELECTRICAS CABLES ELECTRICOS Y GABINETE A LAS MANEJADORAS DEL 2O. PISO Y PLANTA BAJA LADO PTE | 259581.04
I420800218 | 65 | EQUIPO PARA AIRE ACONDICIONADO MANEJADORA DE 12.5 TONELADAS SISTEMA ELECTRICO DE LAS MANEJADORAS DE AIRE SUMINISTRO E INSTALACION DE INTERRUPTORES MAGNETICOS ARRANCADORES MAGNETICOS CON VARIADOR DE VELOCIDAD SENSOR DE TEMPERATURA ESTACION DE BOTONES TUBOS Y CONEXIONES ELECTRICAS CABLES ELECTRICOS Y GABINETE A LAS MANEJADORAS DEL 2O. PISO Y PLANTA BAJA LADO PTE | 119135.39
I420800218 | 66 | EQUIPO PARA AIRE ACONDICIONADO MANEJADORA DE 12.5 TONELADAS SISTEMA ELECTRICO DE LAS MANEJADORAS DE AIRE SUMINISTRO E INSTALACION DE INTERRUPTORES MAGNETICOS ARRANCADORES MAGNETICOS CON VARIADOR DE VELOCIDAD SENSOR DE TEMPERATURA ESTACION DE BOTONES TUBOS Y CONEXIONES ELECTRICAS CABLES ELECTRICOS Y GABINETE A LAS MANEJADORAS DEL 2O. PISO Y PLANTA BAJA LADO PTE | 119135.39
I420800218 | 68 | EQUIPO PARA AIRE ACONDICIONADO MANEJADORA DE 12.5 TONELADAS SISTEMA ELECTRICO DE LAS MANEJADORAS DE AIRE SUMINISTRO E INSTALACION DE INTERRUPTORES MAGNETICOS ARRANCADORES MAGNETICOS CON VARIADOR DE VELOCIDAD SENSOR DE TEMPERATURA ESTACION DE BOTONES TUBOS Y CONEXIONES ELECTRICAS CABLES ELECTRICOS Y GABINETE A LAS MANEJADORAS DEL 2O. PISO Y PLANTA BAJA LADO PTE | 119135.39
I420800218 | 69 | EQUIPO PARA AIRE ACONDICIONADO MANEJADORA DE 12.5 TONELADAS SISTEMA ELECTRICO DE LAS MANEJADORAS DE AIRE SUMINISTRO E INSTALACION DE INTERRUPTORES MAGNETICOS ARRANCADORES MAGNETICOS CON VARIADOR DE VELOCIDAD SENSOR DE TEMPERATURA ESTACION DE BOTONES TUBOS Y CONEXIONES ELECTRICAS CABLES ELECTRICOS Y GABINETE A LAS MANEJADORAS DEL 2O. PISO Y PLANTA BAJA LADO PTE | 131122.41
I420800534 | 4 | TANQUE ALTA PRESION TANQUE TIPO HORIZONTAL CON CAPACIDAD DE ALMACENAMIENTO DE 10000LTS DISENADO PARA TRABAJAR A UNA PRESION MAXIMA DE 7 KG/CM2 FABRICADO CON PLACA DE ACERO AL CARBON CON LOS SIGUIENTES CONEXIONES Y ACCESORIOS: 1 REGISTRO PARA ARREGLAR EL INTERCAMBIADOR 1 REGISTRO HOMBRE TIPO ELIPTICO 2 OREJAS PARA MANIOBRA 1 ENTRADA PARA AGUA FRIA 1 MANOMETRO 1 SALIDA DE AGUA CALIENTE TERMOMETRO 1 PURGA DE FONDO 1 VALVULA DE PURGA DE FONDO 1 VENTEO 1 VALVULA ELIMINADORA DE AIRE 1 VALVULA DE ALIVIO CONTRA SOPRESION 1 RECIRCULACION Y INTERCAMBIADOR DE CALOR TIPO BAYONETA DE TUBOS DE COBRE 4 VALVULAS DE 4 TIPO COMPUERTA INCLUYE: MANIOBRAS MATERIALES MANO DE OBRA NECESARIO PARA SU INSTALACION | 517629.99
I420800534 | 5 | TANQUE ALTA PRESION TANQUE TIPO HORIZONTAL CON CAPACIDAD DE ALMACENAMIENTO DE 10000LTS DISENADO PARA TRABAJAR A UNA PRESION MAXIMA DE 7 KG/CM2 FABRICADO CON PLACA DE ACERO AL CARBON CON LOS SIGUIENTES CONEXIONES Y ACCESORIOS: 1 REGISTRO PARA ARREGLAR EL INTERCAMBIADOR 1 REGISTRO HOMBRE TIPO ELIPTICO 2 OREJAS PARA MANIOBRA 1 ENTRADA PARA AGUA FRIA 1 MANOMETRO 1 SALIDA DE AGUA CALIENTE TERMOMETRO 1 PURGA DE FONDO 1 VALVULA DE PURGA DE FONDO 1 VENTEO 1 VALVULA ELIMINADORA DE AIRE 1 VALVULA DE ALIVIO CONTRA SOPRESION 1 RECIRCULACION Y INTERCAMBIADOR DE CALOR TIPO BAYONETA DE TUBOS DE COBRE 4 VALVULAS DE 4 TIPO COMPUERTA INCLUYE: MANIOBRAS MATERIALES MANO DE OBRA NECESARIO PARA SU INSTALACION | 517629.99
I090000236 | 76 | GABINETE CURACIONES GABINETE PARA PCR DE 2 PIES DE FLOJO LAMINAR VERTICAL EL CUAL REDUCE AL MINIMO LA CONTAMINACION CRUZADA DE LAS MUESTRAS CON CONTADOR DE TIEMPO DIGITAL EL CUAL PERMITE PROGRAMAR EL TIEMPO DE LA LAMPARA UV PARA PAGADO AUTOMATICO CAMAR SIN VENTILACION CON VENTANAS DE ACRILICO TRASNPARENTE Y SUPERFICIE TRABAJO EN FORMICA NEGRA RESISTENTE A ACIDOS INCLUYE LUZ BLANCA FLUORESCENTE Y LAMPARA DE LUZ UV DUAL PARA ESTERILIZACION DE LA SUPERFICIE DE TRABAJO CON DOS PUERTAS DE ACCESO Y VIDIRIO DE PROTECCION EN EL PANEL FRONTAL CRONOMETRO DE 24 HORAS PARA EL ENCENDIDO DE LA LUZ Y CONTACTO DUAL DE TOMA DE CORRIENTE AL INTERIOR INCLUYE LAMPARA DE UV DE 115 VOLTS Y 60 HZ FILTRO HEP A 99.99% DE EFICIENCIA AIRE ISO CLASE 5.60 CMS ANCHO POR 93CMS ALTO POR 72 CMS DE FONDO Y SOPORTE A BASE PARA GABINETE DE 24 X 29 PULGADAS APPLICABLE PARA EL GABINETE | 104944.04
I090000358 | 46 | PIPETEADOR AUTOMATICO MICROPIPETA UNICANAL RANGO 20-200 MICROLITROS MICROPIPETA CON PANTALLA DIGITAL CON VIDRIO PARA VISUALIZAR EL VOLUMEN SELECCIONADO BOTON EXPULSOR DE PUNTILLAS INTEGRADO NO METALICO | 6530.8
I090000358 | 32 | PIPETEADOR AUTOMATICO PIPETEADOR AUTOMATICO AUTOMATICA PARA PIPETAS DE VOLUMENES DE 1 A 100 MILITROS CON FUNCIONES DE VACIADO LIBRE PARA TRABAJOS ANALITICOS Y VACIADO POR SOPLADO PARA CULTIVOS CELULARES PIPETEADO CONTINUO PARA 8 HORAS INLUYE SOPORTE DE PARED CARGADOR DE 2 FILTROS DE EMBRANA DE RECAMBIO DE .2 MICRAS COLOR BLANCO | 7476.2
I090000358 | 45 | PIPETEADOR AUTOMATICO MICROPIPETA UNICANAL RANGO 20-200 MICROLITROS MICROPIPETA CON PANTALLA DIGITAL CON VIDRIO PARA VISUALIZAR EL VOLUMEN SELECCIONADO BOTON EXPULSOR DE PUNTILLAS INTEGRADO NO METALICO | 6530.8
I090000384 | 188 | REFRIGERADOR LABORATORIO REFRIGERADOR DE LABORATORIO 16 PIES 1 PUERTA DE CRISTAL NO PRODUCE ESCARCHA CONTROL INTELIGENTE DE TEMPERATURA QUE PERMITE PROGRAMAR LA TEMPERATURA DE -2°C A -18°C PUERTA CON SISTEMA DE AUFOCIERRE EVITANDO PERDIDAS POR DESCUIDO PISO INTERIOR EN ACERO INOXIDABLE CON MAYOR DURABILIDAD Y FACILITA LA LIMPIEZA PARRILLAS AJUSTABLES QUE PERMITEN COLOCAR VARIOS TAMANOS DE PRODUCTOS CONDENSADOR DE LIBRE MANTENIMIENTO QUE AHORRA SERVICIOS POR LIMPIEZA ALTURA 200 CM FRENTE 76CMS FONDO 72CMS COLOR BLANCO CON NEGRO | 20464.72
I090000358 | 49 | PIPETEADOR AUTOMATICO MICROPIPETA UNICANAL RANGO 2-20 MICROLITROS MICROPIPETA CON PANTALLA DIGITAL CON VIDRIO PARA VISUALIZAR EL VOLUMEN SELECCIONADO BOTON EXPULSOR DE PUNTILLAS NO METALICO | 6530.8
I090000358 | 36 | PIPETEADOR AUTOMATICO JUEGO DE PIPETAS UNICANAL DE 10-100 MICROLITROS CON PANTALLA DIGITAL CON VIDRIO PARA VISULAIZAR EL VOLUMEN SELECCIONADO BOTON EXPLUSOR DE PUNTILLAS INTEGRADO NO METALICO | 5278.38
I090000358 | 44 | PIPETEADOR AUTOMATICO MICROPIPETA MINICANAL RANGO VARIABLE DE 100-1000 MICROLITROS CON PANTALLA DIGITAL CON VIDRIO PARA VISUALIZAR EL VOLUMEN SELECCIONADO BOTON EXPLUSOR DE PUNTILLAS INTEGRADO NO METALICO | 5278.38
I090000358 | 48 | PIPETEADOR AUTOMATICO MICROPIPETA UNICANAL RANGO 2-20 MICROLITROS MICROPIPETA CON PANTALLA DIGITAL CON VIDRIO PARA VISUALIZAR EL VOLUMEN SELECCIONADO BOTON EXPULSOR DE PUNTILLAS NO METALICO | 6530.8
I450600084 | 255 | CONGELADOR VERTICAL CAPACIDAD DE 24.2 PIES CUBICOS 691 LTS DISPLAY Y AJUSTE DE TEMPERATURA DIGITAL RANGO DE TEMPERATURA DE -50° C HASTA -86°C 5 NIVELES INDEPENDIENTES CON PUERTAS INTERIORES LLAVE DE ENCENDIDO Y ALARMA DE TEMPERATURA AUDIBIE Y VISIBLES DE FALLA DE ENERGIA LARMA DE FILTRO SUCIO MONOTOREO DE VOLTAJE OPERA 115 V 60HZ | 232062.64
I090000358 | 47 | PIPETEADOR AUTOMATICO MICROPIPETA UNICANAL RANGO 2-20 MICROLITROS MICROPIPETA CON PANTALLA DIGITAL CON VIDRIO PARA VISUALIZAR EL VOLUMEN SELECCIONADO BOTON EXPULSOR DE PUNTILLAS NO METALICO | 6530.8
I450600084 | 257 | CONGELADOR CONGELADOR DE TEMPERATURA DE -15°C COLOR GRIS CON AZUL CAPACIDAD DE 9.7 PIES PESO DE 81 KGS | 79809.16
I060200336 | 49 | INCUBADORA BACTERIAS TERMOBLOCK PARA TUBOS DE 1.5 MIL CAPACIDAD 24 TUBOS PROVEE CALOR Y ENFRIAMIENTO ADEMAS DE AGITACION POSEE BLOCL INTERCAMBIABLE PARA TUBOS CONICOS CRIOTUBOS Y MICROPLACAS BLOCK AUTOCLAVEABLE Y SEGURO A BAJAS TEMPERATURAS Y DE ENFRIAMIENTO PANTALLA DIGITAL PARA TODOS LOS PARAMETROS INCLUYENDO DE TIEMPO | 50186.24
I090000358 | 33 | PIPETEADOR AUTOMATICO JUEGO DE PIPETAS UNICANAL DE .5-10 MICROLITROS CON PANTALLA DIGITAL CON VIDRIO PARA VISULAIZAR EL VOLUMEN SELECCIONADO BOTON EXPLUSOR DE PUNTILLAS INTEGRADO NO METALICO | 5278.38
I090000358 | 34 | PIPETEADOR AUTOMATICO JUEGO DE PIPETAS UNICANAL DE .5-10 MICROLITROS CON PANTALLA DIGITAL CON VIDRIO PARA VISULAIZAR EL VOLUMEN SELECCIONADO BOTON EXPLUSOR DE PUNTILLAS INTEGRADO NO METALICO | 5278.38
I090000358 | 37 | PIPETEADOR AUTOMATICO JUEGO DE PIPETAS UNICANAL DE 100-1000 MICROLITROS CON PANTALLA DIGITAL CON VIDRIO PARA VISULAIZAR EL VOLUMEN SELECCIONADO BOTON EXPLUSOR DE PUNTILLAS INTEGRADO NO METALICO | 5278.38
I090000358 | 38 | PIPETEADOR AUTOMATICO JUEGO DE PIPETAS UNICANAL DE 100-1000 MICROLITROS CON PANTALLA DIGITAL CON VIDRIO PARA VISULAIZAR EL VOLUMEN SELECCIONADO BOTON EXPLUSOR DE PUNTILLAS INTEGRADO NO METALICO | 5278.38
I090000358 | 39 | PIPETEADOR AUTOMATICO MICROPIPETA MINICANAL RANGO VARIABLE DE 2-20 MICROLITROS CON PANTALLA DIGITAL CON VIDRIO PARA VISUALIZAR EL VOLUMEN SELECCIONADO BOTON EXPLUSOR DE PUNTILLAS INTEGRADO NO METALICO | 5278.38
I090000358 | 41 | PIPETEADOR AUTOMATICO MICROPIPETA MINICANAL RANGO VARIABLE DE 20-200 MICROLITROS CON PANTALLA DIGITAL CON VIDRIO PARA VISUALIZAR EL VOLUMEN SELECCIONADO BOTON EXPLUSOR DE PUNTILLAS INTEGRADO NO METALICO | 5278.38
I090000358 | 42 | PIPETEADOR AUTOMATICO MICROPIPETA MINICANAL RANGO VARIABLE DE 20-200 MICROLITROS CON PANTALLA DIGITAL CON VIDRIO PARA VISUALIZAR EL VOLUMEN SELECCIONADO BOTON EXPLUSOR DE PUNTILLAS INTEGRADO NO METALICO | 5278.38
I060600708 | 41 | PROPIPETA AUTOMATICA MICROPIPETA MULTICANAL DE 8 CANALES CON PIPETA DE RANGO 2-20 MICROLITROS CON PANTALLA DIGITAL CON VIDRIO PARA VISUALIZAR EL VOLUMEN SELECCIONADO BOTON EXPULSOR DE PUNTILLAS INTEGRADO NO METALICO | 11658
I060600708 | 44 | PROPIPETA AUTOMATICA MICROPIPETA MULTICANAL DE 12 CANALES CON PIPETA DE RANGO DE 30 - 300 MICROLITROS CON PANTALLA DIGITAL CON VIDRIO PARA VISUALIZAR EL VOLUMEN SELECCIONADO BOTON EXPLUSOR DE PUNTILLAS INTEGRADO NO METALICO | 13625.94
I060600708 | 54 | PROPIPETA AUTOMATICA MICROPIPETA MULTICANAL DE 8 CANALES CON PIPETA DE RANGO DE 250 - 550 MICROLITROS CON PANTALLA DIGITAL CON VIDRIO PARA VISUALIZAR EL VOLUMEN SELECCIONADO BOTON EXPLUSOR DE PUNTILLAS INTEGRADO NO METALICO | 9218.52
I060600708 | 43 | PROPIPETA AUTOMATICA MICROPIPETA MULTICANAL DE 8 CANALES CON PIPETA DE RANGO DE 30 - 300 MICROLITROS CON PANTALLA DIGITAL CON VIDRIO PARA VISUALIZAR EL VOLUMEN SELECCIONADO BOTON EXPLUSOR DE PUNTILLAS INTEGRADO NO METALICO | 13625.94
I060600708 | 52 | PROPIPETA AUTOMATICA MICROPIPETA MULTICANAL DE 8 CANALES CON PIPETA DE RANGO DE 10 - 100 MICROLITROS CON PANTALLA DIGITAL CON VIDRIO PARA VISUALIZAR EL VOLUMEN SELECCIONADO BOTON EXPLUSOR DE PUNTILLAS INTEGRADO NO METALICO | 13436.28
I060600708 | 40 | PROPIPETA AUTOMATICA CARRUSEL DE PORTAPIPETAS ESTACION DE TRABAJO PARA 7 PIPETAS | 2938.28
I060600708 | 42 | PROPIPETA AUTOMATICA CARRUSEL DE PORTAPIPETAS ESTACION DE TRABAJO PARA 7 PIPETAS | 2938.28
I060600708 | 47 | PROPIPETA AUTOMATICA MICROPIPETA MULTICANAL DE 12 CANALES CON PIPETA DE RANGO DE 2 - 20 MICROLITROS CON PANTALLA DIGITAL CON VIDRIO PARA VISUALIZAR EL VOLUMEN SELECCIONADO BOTON EXPLUSOR DE PUNTILLAS INTEGRADO NO METALICO | 13436.28
I060600708 | 48 | PROPIPETA AUTOMATICA MICROPIPETA MULTICANAL DE 12 CANALES CON PIPETA DE RANGO DE 2 - 20 MICROLITROS CON PANTALLA DIGITAL CON VIDRIO PARA VISUALIZAR EL VOLUMEN SELECCIONADO BOTON EXPLUSOR DE PUNTILLAS INTEGRADO NO METALICO | 13436.28
I060600708 | 55 | PROPIPETA AUTOMATICA MICROPIPETA MULTICANAL DE 8 CANALES CON PIPETA DE RANGO DE 250 - 550 MICROLITROS CON PANTALLA DIGITAL CON VIDRIO PARA VISUALIZAR EL VOLUMEN SELECCIONADO BOTON EXPLUSOR DE PUNTILLAS INTEGRADO NO METALICO | 9218.52
I060600708 | 39 | PROPIPETA AUTOMATICA MICROPIPETA MULTICANAL DE 8 CANALES CON PIPETA DE RANGO DE .5 - 10 MICROLITROS CON PANTALLA DIGITAL CON VIDRIO PARA VISUALIZAR EL VOLUMEN SELECCIONADO BOTON EXPLUSOR DE PUNTILLAS INTEGRADO NO METALICO | 11658
I060600708 | 45 | PROPIPETA AUTOMATICA MICROPIPETA MULTICANAL DE 12 CANALES CON PIPETA DE RANGO DE .5 - 10 MICROLITROS CON PANTALLA DIGITAL CON VIDRIO PARA VISUALIZAR EL VOLUMEN SELECCIONADO BOTON EXPLUSOR DE PUNTILLAS INTEGRADO NO METALICO | 13436.28
I060600708 | 46 | PROPIPETA AUTOMATICA MICROPIPETA MULTICANAL DE 12 CANALES CON PIPETA DE RANGO DE .5 - 10 MICROLITROS CON PANTALLA DIGITAL CON VIDRIO PARA VISUALIZAR EL VOLUMEN SELECCIONADO BOTON EXPLUSOR DE PUNTILLAS INTEGRADO NO METALICO | 13436.28
I180000220 | 2719 | UNIDAD CENTRAL DE PROCESO (CPU) UNIDAD CENTRAL DE PROCESO PRO SFF DC 5700 3.0 GHZ 3 GB DD 500GB LECTOR 22-1 TJ RED GIGABIT TECLADO ESP MOUSE OPTICO DVD RW WIN 7 PROFESIONAL GARANTIA 3-3-3 OFFICE HOME AND BUSSINESS 2010 32BIT/X64 DVD | 13827.2
I480800016 | 22 | AUTOMOVIL SEDAN 4 PUERTAS (AFASPE 2010) AUTOMOVIL NUEVO SCALA 4 PUERTAS 1.6 DYNAMIQUE T/A COLOR BLANCO DIAMANTE EQUIPADO CON MOTOR 1.6 16 VALVULAS 110 HP TRANSMISION AUTOMATICA DE 4 VELOCIDADES DIRECCION HIDRAULICA SISTEMA DE FRENADO: ABS SAFE Y EBD RINES DE ALUMINIO DE 15 PULGADAS AIRBAG CONDUCTOR Y PASAJERO FAROS DE NIEBLA DELANTEROS CTRL DE AUDIO AL VOLANTE AIRE ACONDICIONADO RADIO CD MP3 AUX CIERRE CENTRALIZADO A CONTROL REMOTO DESEMPANADOR TRASEROS ALARMA SEGUROS ELECTRICOS CRISTALES ELECTRICOS DELANTEROS Y TRASEROS | 169000.01
I480800016 | 21 | AUTOMOVIL SEDAN 4 PUERTAS (AFASPE 2010) AUTOMOVIL NUEVO SCALA 4 PUERTAS 1.6 DYNAMIQUE T/A COLOR BLANCO DIAMANTE EQUIPADO CON MOTOS 1.6 16 VALVULAS 110 HP TRANSMISION AUTOMATICA DE 4 VELOCIDADES DIRECCION HIDRAULICA SISTEMA DE FRENADO: ABS SAFE Y EBD RINES DE ALUMINIO DE 15 PULGADAS AIRBAG CONDUCTOR Y PASAJERO FAROS DE NIEBLA DELANTEROS CTRL. DE AUDIO AL VOLANTE AIRE ACONDICIONAD RADIO CD MP3 AUX CIERRE CENTRALIZADO A CONTROL REMOTO DESEMPANADOR TRASERO ALARMA SEGUROS ELECTRICOS CRISTALES ELECTRICOS DELANTEROS Y TRASEROS | 169000.01
I480800016 | 23 | AUTOMOVIL SEDAN 4 PUERTAS (AFASPE 2010) AUTOMOVIL NUEVO SCALA 4 PUERTAS 1.6 DYNAMIQUE T/A RENAULT COLOR BLANCO DIAMANTE EQUIPADO CON MOTOR 1.6 16 VALVULAS 110 HP TRANSMISION AUTOMATICA DE 4 VELOCIDADES DIRECCION HIDRAULICA SISTEMA DE FRENADO: ABS SAFE Y EBD RINES DE ALUMINIO DE 15 PULGADAS AIRBAG CONDUCTOR Y PASAJERO FAROS DE NIEBLA DELANTEROS CTRL DE AUDIO AL VOLANTE AIRE ACONDICIONADO RADIO CD MP3 AUX CIERRE CENTRALIZADO A CONTROL REMOT DESEMPANADOR TRASERO ALARMA SEGUROS ELECTRICOS CRISTALES ELECTRICOS DELANTEROS Y TRASEROS | 169000.01
I480800016 | 24 | AUTOMOVIL SEDAN 4 PUERTAS (AFASPE 2010) AUTOMOVIL NUEVO SCALA 4 PUERTAS 1.6 DYNAMIQUE T/A | 169000.01
I480800016 | 25 | AUTOMOVIL SEDAN 4 PUERTAS (AFASPE 2010) AUTOMOVIL NUEVO SCALA 4 PUERTAS 1.6 DYNAMIQUE T/A COLOR BLANCO DIAMANTE EQUIPADO CON MOTOR 1.6 16 VALVULAS 110 HP TRANSMISION AUTOMATICA DE 4 VELOCIDADES DIRECCION HIDRAULICA SISTEMA DE FRENADO:ABS SAFE Y EBD RINES DE ALUMINIO DE 15 PULGADAS AIRBAG CONDUCTOR Y PASAJERO FAROS DE NIEBLA DELANTEROS CTRL DE AUDIO AL VOLANTE AIRE ACONDICIONADO RADIO CD MP3 AUX CIERRE CENTRALIZADO A CONTROL REMOTO DESEMPANADOR TRASERO ALARMA SEGUROS ELECTRICOS CRISTALES ELECTRICOS DELANTEROS Y TRASEROS | 169000.01
I480800016 | 26 | AUTOMOVIL SEDAN 4 PUERTAS (AFASPE 2010) AUTOMOVIL NUEVO SCALA 4 PUERTAS 1.6 DYNAMIQUE T/A COLOR BLANCO DIAMANTE EQUIPADO CON MOTOR 1.6 16 VALVULAS 110 HP TRANSMISION AUTOMATICA DE 4 VELOCIDADES DIRECCION HIDRAULICA SISTEMA DE FRENADO: ABS SAFE Y EBD RINES DE ALUMINIO DE 15 PULGADAS AIRBAG CONDUCTOR Y PASAJERO FAROS DE NIEBLA DELANTEROS CTRL. DE AUDIO AL VOLANTE AIRE ACONDICIONADO RADIO CD MP3 AUX CIERRE CENTRALIZADO A CONTROL REMOTO DESEMPANADOR TRASERO ALARMA SEGUROS ELECTRICOS CRISTALES ELECTRICOS DELANTEROS Y TRASEROS | 169000.01
I480800016 | 27 | AUTOMOVIL SEDAN 4 PUERTAS (AFASPE 2010) AUTOMOVIL NUEVO SCALA 4 PUERTAS 1.6 DYNAMIQUE T/A COLOR BLANCO DIAMANTE EQUIPADO CON MOTOR 1.6 16 VALVULAS 110 HP TRANSMISION AUTOMATICA DE 4 VELOCIDADES DIRECCION HIDRAULICA SISTEMA DE FRENADO: ABS SAFE Y EBD RINES DE ALUMINIO DE 15 PULGADAS AIRBAG CONDUCTOR Y PASAJERO FAROS DE NIEBLA DELANTEROS CTRL. DE AUDIO AL VOLANTE AIRE ACONDICIONADO RADIO CD MP3 AUX CIERRE CENTRALIZADO A CONTROL REMOTO DESEMPANADOR TRASERO ALARMA SEGUROS ELECTRICOS CRISTALES ELECTRICOS DELANTEROS Y TRASEROS | 169000.01
I480800016 | 28 | AUTOMOVIL SEDAN 4 PUERTAS (AFASPE 2010) AUTOMOVIL NUEVO SCALA 4 PUERTAS 1.6 DINAMYQUE T/A COLOR BLANCO DIAMANTE EQUIPADO CON MOTOR 1.6 16 VALVULAS 110 HP TRANSMISION AUTOMATICA DE 4 VELOCIDADES DIRECCION HIDRAULICA SISTEMA DE FRENADO ABS SAFE Y EBD RINES DE ALUMINIO DE 15 AIRBAG CONDUCTOR Y PASAJERO FAROS DE NIEBLA DELANTEROS CTRL DE AUDIO AL VOLANTE AIRE ACONDICIONADO RADIO CD MP3 AUX CIERRE CENTRALIZADO A CONTROL REMOTO DESEMPANADOR TRASERO ALARMA SEGUROS ELECTRICOS CRISTALES ELECTRICOS DELANTEROS Y TRASERO. | 169000.01
I480800016 | 29 | AUTOMOVIL SEDAN 4 PUERTAS (AFASPE 2010) AUTOMOVIL NUEVO SCALA 4 PUERTAS 1.6 DYNAMIQUE T/A COLOR BLANCO DIAMANTE EQUIPADO CON MOTOR 1.6 16 VALVULAS 110 HP TRANSMISION AUTOMATICA DE 4 VELOCIDADES DIRECCION HIDRAULICA SISTEMA DE FRENADO: ABS SAFE Y EBD RINES DE ALUMINIO DE 15 PULGADAS AIRBAG CONDUCTOR Y PASAJERO FAROS DE NIEBLA DELANTEROS CTRL. DE AUDIO AL VOLANTE AIRE ACONDICIONADO RADIO CD MP3 AUX CIERRE CENTRALIZADO A CONTROL REMOTO DESEMPANADOR TRASERO ALARMA SEGUROS ELECTRICOS CRISTALES ELECTRICOS DELANTEROS Y TRASEROS | 169000.01
I450400258 | 1129 | MODULO DESARMABLE MODULO DESARMABLE EJECUTIVO INCLUYE LIBRERO | 8004
I450400386 | 209 | LECTOR DE CODIGO DE BARRAS (TERMINAL PORTATIL) LECTOR DE CODIGO DE BARRAS TERMINAL PORTATIL COLOR GRIS OSCURO INCLUYE LICENCIA VERIFINGER EXTRACTOR Y LICENCIA VERIFINGER MANCHESTER | 6767.9
I450400386 | 258 | LECTOR DE CODIGO DE BARRAS (TERMINAL PORTATIL) LECTOR DE CODIGO DE BARRAS (TERMINAL PORTATIL) MOD. VENUS. INCLUYE LICENCIA VERIFINGFER MATCHER COLOR NEGRO | 6767.9
I450400386 | 259 | LECTOR DE CODIGO DE BARRAS (TERMINAL PORTATIL) LECTOR DE CODIGO DE BARRAS (TERMINAL PORTATIL) MOD. VENUS. INCLUYE LICENCIA VERIFINGFER MATCHER COLOR NEGRO | 6767.9
I450400386 | 261 | LECTOR DE CODIGO DE BARRAS (TERMINAL PORTATIL) LECTOR DE CODIGO DE BARRAS (TERMINAL PORTATIL) MOD. VENUS. INCLUYE LICENCIA VERIFINGFER MATCHER COLOR NEGRO | 6767.9
I450400386 | 264 | LECTOR DE CODIGO DE BARRAS (TERMINAL PORTATIL) LECTOR DE CODIGO DE BARRAS (TERMINAL PORTATIL) MOD. VENUS. INCLUYE LICENCIA VERIFINGFER MATCHER COLOR NEGRO | 6767.9
I450400386 | 265 | LECTOR DE CODIGO DE BARRAS (TERMINAL PORTATIL) LECTOR DE CODIGO DE BARRAS (TERMINAL PORTATIL) MOD. VENUS. INCLUYE LICENCIA VERIFINGFER MATCHER COLOR NEGRO | 6767.9
I450400386 | 268 | LECTOR DE CODIGO DE BARRAS (TERMINAL PORTATIL) LECTOR DE CODIGO DE BARRAS (TERMINAL PORTATIL) MOD. VENUS. INCLUYE LICENCIA VERIFINGFER MATCHER COLOR NEGRO | 6767.9
I450400386 | 271 | LECTOR DE CODIGO DE BARRAS (TERMINAL PORTATIL) LECTOR DE CODIGO DE BARRAS (TERMINAL PORTATIL) MOD. VENUS. INCLUYE LICENCIA VERIFINGFER MATCHER COLOR NEGRO | 6767.9
I450400386 | 272 | LECTOR DE CODIGO DE BARRAS (TERMINAL PORTATIL) LECTOR DE CODIGO DE BARRAS (TERMINAL PORTATIL) MOD. VENUS. INCLUYE LICENCIA VERIFINGFER MATCHER COLOR NEGRO | 6767.9
I450400386 | 260 | LECTOR DE CODIGO DE BARRAS (TERMINAL PORTATIL) LECTOR DE CODIGO DE BARRAS (TERMINAL PORTATIL) MOD. VENUS. INCLUYE LICENCIA VERIFINGFER MATCHER COLOR NEGRO | 6767.9
I450400386 | 267 | LECTOR DE CODIGO DE BARRAS (TERMINAL PORTATIL) LECTOR DE CODIGO DE BARRAS (TERMINAL PORTATIL) MOD. VENUS. INCLUYE LICENCIA VERIFINGFER MATCHER COLOR NEGRO | 6767.9
I450400386 | 266 | LECTOR DE CODIGO DE BARRAS (TERMINAL PORTATIL) LECTOR DE CODIGO DE BARRAS (TERMINAL PORTATIL) MOD. VENUS. INCLUYE LICENCIA VERIFINGFER MATCHER COLOR NEGRO | 6767.9
I450400386 | 263 | LECTOR DE CODIGO DE BARRAS (TERMINAL PORTATIL) LECTOR DE CODIGO DE BARRAS (TERMINAL PORTATIL) MOD. VENUS. INCLUYE LICENCIA VERIFINGFER MATCHER COLOR NEGRO | 6767.9
I450400386 | 269 | LECTOR DE CODIGO DE BARRAS (TERMINAL PORTATIL) LECTOR DE CODIGO DE BARRAS (TERMINAL PORTATIL) MOD. VENUS. INCLUYE LICENCIA VERIFINGFER MATCHER COLOR NEGRO | 6767.9
I450400386 | 246 | LECTOR DE CODIGO DE BARRAS (TERMINAL PORTATIL) LECTOR DE CODIGO DE BARRAS(TERMINAL PORTATIL) COLOR GRIS PLATA | 6767.9
I450400386 | 249 | LECTOR DE CODIGO DE BARRAS (TERMINAL PORTATIL) LECTOR DE CODIGO DE BARRAS(TERMINAL PORTATIL) COLOR GRIS PLATA | 6767.9
I450400386 | 247 | LECTOR DE CODIGO DE BARRAS (TERMINAL PORTATIL) LECTOR DE CODIGO DE BARRAS(TERMINAL PORTATIL) COLOR GRIS PLATA | 6767.9
I060200032 | 9 | ANTROPOMETRO ANTROPOMETROS COLOR GRIS QUE SE UTILIZARAN PARALA ENCUESTA ESTATAL DE SALUD Y NUTRICION 2010 | 5452
I060200032 | 7 | ANTROPOMETRO ANTROPOMETROS COLOR GRIS QUE SE UTILIZARAN PARALA ENCUESTA ESTATAL DE SALUD Y NUTRICION 2010 | 5452
I060200032 | 8 | ANTROPOMETRO ANTROPOMETROS COLOR GRIS QUE SE UTILIZARAN PARALA ENCUESTA ESTATAL DE SALUD Y NUTRICION 2010 | 5452
I060200032 | 16 | ANTROPOMETRO ANTROPOMETROS COLOR GRIS QUE SE UTILIZARAN PARALA ENCUESTA ESTATAL DE SALUD Y NUTRICION 2010 | 5452
I060200032 | 17 | ANTROPOMETRO ANTROPOMETROS COLOR GRIS QUE SE UTILIZARAN PARALA ENCUESTA ESTATAL DE SALUD Y NUTRICION 2010 | 5452
I060200032 | 18 | ANTROPOMETRO ANTROPOMETROS COLOR GRIS QUE SE UTILIZARAN PARALA ENCUESTA ESTATAL DE SALUD Y NUTRICION 2010 | 5452
I060200032 | 19 | ANTROPOMETRO ANTROPOMETROS COLOR GRIS QUE SE UTILIZARAN PARALA ENCUESTA ESTATAL DE SALUD Y NUTRICION 2010 | 5452
I180000196 | 45 | EQUIPO MULTIFUNCIONAL (IMPRIME, FAXEA, ESCANEA Y FOTOCOPIA) EQUIPO MULTIFUNCIONAL IMPRESION NEGRO Y COLOR 64 RAM CAMA PLANA GARANTIA 36 MESES. NOTA: FISICAMENTE ESTE BIEN SE ENCUENTRA EN EL MUNICIPIO DE HUALAHUISES BAJO EL RESGUARDO DEL SINDICO PROCURADOR DE ESTE MUNICIPIO DEL PROGRAMA COMUNIDADES SALUDABLES EN ACUERDO A LAS REGLAS DE OPERACION INDICADORES DE GESTORIA Y EVALUACION DEL PROGRAMA PARA EL EJERCICIO FISCAL 2013 DE ACUERDO A LINEAMIENTO 4.9.2.2 MECANISMOS DE COMPROBACION PARRAFO PENULTIMO SOBRE EL CONTROL DE BIENES MUEBLES ADQUIRIDOS. | 3654
I180000220 | 2720 | UNIDAD CENTRAL DE PROCESO (CPU) COMPUTADORA (CPU Y OFFICE HOME BUSINESS) PROCESADOR INTEL CORE 15-2400 3.10 GHZ CACHE DE 6MB 4 GB RAM DD500GB SATA 7200 RPM TECLADO USB ESP MOUSE OPTICO USB 2 BOTONES GARANTIA 36 MESES (UN CABLE USB 1.8 MTS) EQUIPO MULTIFUNCIONAL IMPRESION NEGRO Y COLOR 64 RAM CAMA PLANA GARANTIA 36 MESES. NOTA: FISICAMENTE ESTE BIEN SE ENCUENTRA EN EL MUNICIPIO DE HUALAHUISES BAJO EL RESGUARDO DEL SINDICO PROCURADOR DE ESTE MUNICIPIO DEL PROGRAMA COMUNIDADES SALUDABLES EN ACUERDO A LAS REGLAS DE OPERACION INDICADORES DE GESTORIA Y EVALUACION DEL PROGRAMA PARA EL EJERCICIO FISCAL 2013 DE ACUERDO A LINEAMIENTO 4.9.2.2 MECANISMOS DE COMPROBACION PARRAFO PENULTIMO SOBRE EL CONTROL DE BIENES MUEBLES ADQUIRIDOS. | 17678.4
I060200230 | 63 | ELECTRO-COAGULADOR ELECTROCAUTERIO COLOR AZUL | 179999.52
I060200230 | 64 | ELECTRO-COAGULADOR ELECTROCAUTERIO COLOR AZUL | 179999.52
I060200230 | 65 | ELECTRO-COAGULADOR ELECTROCAUTERIO COLOR AZUL | 179999.52
I060200230 | 66 | ELECTRO-COAGULADOR ELECTROCAUTERIO COLOR AZUL | 179999.52
I060200230 | 67 | ELECTRO-COAGULADOR ELECTROCAUTERIO COLOR AZUL | 179999.52
I180000130 | 11 | RACK DE 19 PLG DE MEDIA ALTURA RACK DE 19 DE MEDIA ALTURA RACK HP UNIVERSAL 10642 SIDE PANEL CON PANELES LATERALES PUERTA TRASERA PUERTA DELANTERA Y ESTABILIZADORES INCLUYE 4 PAQUETES DE 10 PIEZAS FACE PLATE DE 1U PARA RACK HP INSTALACION Y ARMADO DE RACK EN SITIO Y CONSOLOA DE MONITOREO CON SOFTWARE INCLUIDO SOPORTE DE 24 X 7 POR 3 ANOS CON TIEMPO DE RESPUESTA DE 4 HORAS INCLUYE PARTES Y MANO DE OBRA | 36830
I180000156 | 30 | SERVIDOR MULTIUSUARIO CONSOLA DE MONITOREO DE SERVIDORES LCD 17 CON TECLADO Y MAUSE | 24592
I180000246 | 4 | SWITCH KVM SWITCH PROCURE 2510 DE 24 PUERTOS | 13688
I180000246 | 5 | SWITCH KVM SWITCH KVM G2 PARA ADMINISTRAR LA CONEXION DE 8 SERVIDORES A LA CONSOLA DE MONITOREO AL SWITCH KWM Y 8 JUEGOS DE CABLES USB PARA CONECTAR SERVIDORES | 42050
I090000100 | 431 | CARRO CAMILLA CARRO CAMILLA PARA RECUPERACION COLOR BEIGE | 67199.96
I090000100 | 430 | CARRO CAMILLA CARRO CAMILLA PARA RECUPERACION COLOR BEIGE | 67199.96
I090000100 | 426 | CARRO CAMILLA CARRO CAMILLA PARA RECUPERACION COLOR BEIGE | 67199.96
I090000100 | 427 | CARRO CAMILLA CARRO CAMILLA PARA RECUPERACION COLOR BEIGE | 67199.96
I090000100 | 428 | CARRO CAMILLA CARRO CAMILLA PARA RECUPERACION COLOR BEIGE | 67199.96
I090000100 | 429 | CARRO CAMILLA CARRO CAMILLA PARA RECUPERACION COLOR BEIGE | 67199.96
I330000100 | 1068 | REGULADOR CORRIENTE, VOLTAJE Y DE TENSION UNIDAD DISTRIBUIDORA DE ENERGIA DE 24A EN BAJO VOLTAJE PARA RACK INSTALADO EN EL RACK DEL CONMUTADOR | 11020
I330000100 | 1069 | REGULADOR CORRIENTE, VOLTAJE Y DE TENSION UNIDAD DISTRIBUIDORA DE ENERGIA DE 24A EN BAJO VOLTAJE PARA RACK INSTALADO EN EL RACK DEL CONMUTADOR | 11020
I090000162 | 47 | DESFIBRILADOR PARA CARDIOLOGIA DESFIBRILADOR COLOR AZUL | 229680
I090000162 | 48 | DESFIBRILADOR PARA CARDIOLOGIA DESFIBRILADOR COLOR AZUL | 229680
I420800510 | 16 | SELLADORA SELLADORA DE PAQUETES ESTERILES | 53244
I060200486 | 6 | ASPERSORA IRRIGADORA ULTRASONICA COLOR BLANCO | 255200
I450600084 | 285 | CONGELADOR AFASPE 2010 CONGELADOR PARA REFRIGERANTES 10 FT3 CON TERMOSTATO MECANICO PARA CONTROL DE TEMPERATURA DE INTERIOR ENTRE -20A Y -15A A UN AMBIENTE DE 42 GRADOS CENTIGRADOS CON ESPESOR DE ESCARCHA DE 10MM CON PARO Y ARRANQUE AUTOMATICO POR TEMPERATURA EVAPORADOR DE SUPERFICIE DE PLACAS DE UNA SOLA PUERTA LISA Y SOL TIPO COFRE. | 6697.84
I450600084 | 305 | CONGELADOR AFASPE 2010 CONGELADOR PARA REFRIGERANTES 10 FT3 CON TERMOSTATO MECANICO PARA CONTROL DE TEMPERATURA DE INTERIOR ENTRE -20A Y -15A A UN AMBIENTE DE 42 GRADOS CENTIGRADOS CON ESPESOR DE ESCARCHA DE 10MM CON PARO Y ARRANQUE AUTOMATICO POR TEMPERATURA EVAPORADOR DE SUPERFICIE DE PLACAS DE UNA SOLA PUERTA LISA Y SOL TIPO COFRE. | 6697.84
I450600084 | 308 | CONGELADOR AFASPE 2010 CONGELADOR PARA REFRIGERANTES 10 FT3 CON TERMOSTATO MECANICO PARA CONTROL DE TEMPERATURA DE INTERIOR ENTRE -20A Y -15A A UN AMBIENTE DE 42 GRADOS CENTIGRADOS CON ESPESOR DE ESCARCHA DE 10MM CON PARO Y ARRANQUE AUTOMATICO POR TEMPERATURA EVAPORADOR DE SUPERFICIE DE PLACAS DE UNA SOLA PUERTA LISA Y SOL TIPO COFRE. | 6697.84
I450600084 | 320 | CONGELADOR AFASPE 2010 CONGELADOR PARA REFRIGERANTES 10 FT3 CON TERMOSTATO MECANICO PARA CONTROL DE TEMPERATURA DE INTERIOR ENTRE -20A Y -15A A UN AMBIENTE DE 42 GRADOS CENTIGRADOS CON ESPESOR DE ESCARCHA DE 10MM CON PARO Y ARRANQUE AUTOMATICO POR TEMPERATURA EVAPORADOR DE SUPERFICIE DE PLACAS DE UNA SOLA PUERTA LISA Y SOL TIPO COFRE. | 6697.84
I450600084 | 273 | CONGELADOR AFASPE 2010 CONGELADOR PARA REFRIGERANTES 10 FT3 CON TERMOSTATO MECANICO PARA CONTROL DE TEMPERATURA DE INTERIOR ENTRE -20A Y -15A A UN AMBIENTE DE 42 GRADOS CENTIGRADOS CON ESPESOR DE ESCARCHA DE 10MM CON PARO Y ARRANQUE AUTOMATICO POR TEMPERATURA EVAPORADOR DE SUPERFICIE DE PLACAS DE UNA SOLA PUERTA LISA Y SOL TIPO COFRE. | 6697.84
I450600084 | 341 | CONGELADOR AFASPE 2010 CONGELADOR PARA REFRIGERANTES 10 FT3 CON TERMOSTATO MECANICO PARA CONTROL DE TEMPERATURA DE INTERIOR ENTRE -20A Y -15A A UN AMBIENTE DE 42 GRADOS CENTIGRADOS CON ESPESOR DE ESCARCHA DE 10MM CON PARO Y ARRANQUE AUTOMATICO POR TEMPERATURA EVAPORADOR DE SUPERFICIE DE PLACAS DE UNA SOLA PUERTA LISA Y SOL TIPO COFRE. | 6697.84
I450600084 | 259 | CONGELADOR AFASPE 2010 CONGELADOR PARA REFRIGERANTES 10 FT3 CON TERMOSTATO MECANICO PARA CONTROL DE TEMPERATURA DE INTERIOR ENTRE -20A Y -15A A UN AMBIENTE DE 42 GRADOS CENTIGRADOS CON ESPESOR DE ESCARCHA DE 10MM CON PARO Y ARRANQUE AUTOMATICO POR TEMPERATURA EVAPORADOR DE SUPERFICIE DE PLACAS DE UNA SOLA PUERTA LISA Y SOL TIPO COFRE. | 6697.84
I450600084 | 315 | CONGELADOR AFASPE 2010 CONGELADOR PARA REFRIGERANTES 10 FT3 CON TERMOSTATO MECANICO PARA CONTROL DE TEMPERATURA DE INTERIOR ENTRE -20A Y -15A A UN AMBIENTE DE 42 GRADOS CENTIGRADOS CON ESPESOR DE ESCARCHA DE 10MM CON PARO Y ARRANQUE AUTOMATICO POR TEMPERATURA EVAPORADOR DE SUPERFICIE DE PLACAS DE UNA SOLA PUERTA LISA Y SOL TIPO COFRE. | 6697.84
I450600084 | 283 | CONGELADOR AFASPE 2010 CONGELADOR PARA REFRIGERANTES 10 FT3 CON TERMOSTATO MECANICO PARA CONTROL DE TEMPERATURA DE INTERIOR ENTRE -20A Y -15A A UN AMBIENTE DE 42 GRADOS CENTIGRADOS CON ESPESOR DE ESCARCHA DE 10MM CON PARO Y ARRANQUE AUTOMATICO POR TEMPERATURA EVAPORADOR DE SUPERFICIE DE PLACAS DE UNA SOLA PUERTA LISA Y SOL TIPO COFRE. | 6697.84
I450600084 | 302 | CONGELADOR AFASPE 2010 CONGELADOR PARA REFRIGERANTES 10 FT3 CON TERMOSTATO MECANICO PARA CONTROL DE TEMPERATURA DE INTERIOR ENTRE -20A Y -15A A UN AMBIENTE DE 42 GRADOS CENTIGRADOS CON ESPESOR DE ESCARCHA DE 10MM CON PARO Y ARRANQUE AUTOMATICO POR TEMPERATURA EVAPORADOR DE SUPERFICIE DE PLACAS DE UNA SOLA PUERTA LISA Y SOL TIPO COFRE. | 6697.84
I450600084 | 314 | CONGELADOR AFASPE 2010 CONGELADOR PARA REFRIGERANTES 10 FT3 CON TERMOSTATO MECANICO PARA CONTROL DE TEMPERATURA DE INTERIOR ENTRE -20A Y -15A A UN AMBIENTE DE 42 GRADOS CENTIGRADOS CON ESPESOR DE ESCARCHA DE 10MM CON PARO Y ARRANQUE AUTOMATICO POR TEMPERATURA EVAPORADOR DE SUPERFICIE DE PLACAS DE UNA SOLA PUERTA LISA Y SOL TIPO COFRE. | 6697.84
I450600084 | 261 | CONGELADOR AFASPE 2010 CONGELADOR PARA REFRIGERANTES 10 FT3 CON TERMOSTATO MECANICO PARA CONTROL DE TEMPERATURA DE INTERIOR ENTRE -20A Y -15A A UN AMBIENTE DE 42 GRADOS CENTIGRADOS CON ESPESOR DE ESCARCHA DE 10MM CON PARO Y ARRANQUE AUTOMATICO POR TEMPERATURA EVAPORADOR DE SUPERFICIE DE PLACAS DE UNA SOLA PUERTA LISA Y SOL TIPO COFRE. | 6697.84
I450600084 | 268 | CONGELADOR AFASPE 2010 CONGELADOR PARA REFRIGERANTES 10 FT3 CON TERMOSTATO MECANICO PARA CONTROL DE TEMPERATURA DE INTERIOR ENTRE -20A Y -15A A UN AMBIENTE DE 42 GRADOS CENTIGRADOS CON ESPESOR DE ESCARCHA DE 10MM CON PARO Y ARRANQUE AUTOMATICO POR TEMPERATURA EVAPORADOR DE SUPERFICIE DE PLACAS DE UNA SOLA PUERTA LISA Y SOL TIPO COFRE. | 6697.84
I450600084 | 276 | CONGELADOR AFASPE 2010 CONGELADOR PARA REFRIGERANTES 10 FT3 CON TERMOSTATO MECANICO PARA CONTROL DE TEMPERATURA DE INTERIOR ENTRE -20A Y -15A A UN AMBIENTE DE 42 GRADOS CENTIGRADOS CON ESPESOR DE ESCARCHA DE 10MM CON PARO Y ARRANQUE AUTOMATICO POR TEMPERATURA EVAPORADOR DE SUPERFICIE DE PLACAS DE UNA SOLA PUERTA LISA Y SOL TIPO COFRE. | 6697.84
I450600084 | 284 | CONGELADOR AFASPE 2010 CONGELADOR PARA REFRIGERANTES 10 FT3 CON TERMOSTATO MECANICO PARA CONTROL DE TEMPERATURA DE INTERIOR ENTRE -20A Y -15A A UN AMBIENTE DE 42 GRADOS CENTIGRADOS CON ESPESOR DE ESCARCHA DE 10MM CON PARO Y ARRANQUE AUTOMATICO POR TEMPERATURA EVAPORADOR DE SUPERFICIE DE PLACAS DE UNA SOLA PUERTA LISA Y SOL TIPO COFRE. | 6697.84
I450600084 | 262 | CONGELADOR AFASPE 2010 CONGELADOR PARA REFRIGERANTES 10 FT3 CON TERMOSTATO MECANICO PARA CONTROL DE TEMPERATURA DE INTERIOR ENTRE -20A Y -15A A UN AMBIENTE DE 42 GRADOS CENTIGRADOS CON ESPESOR DE ESCARCHA DE 10MM CON PARO Y ARRANQUE AUTOMATICO POR TEMPERATURA EVAPORADOR DE SUPERFICIE DE PLACAS DE UNA SOLA PUERTA LISA Y SOL TIPO COFRE. | 6697.84
I450600084 | 264 | CONGELADOR AFASPE 2010 CONGELADOR PARA REFRIGERANTES 10 FT3 CON TERMOSTATO MECANICO PARA CONTROL DE TEMPERATURA DE INTERIOR ENTRE -20A Y -15A A UN AMBIENTE DE 42 GRADOS CENTIGRADOS CON ESPESOR DE ESCARCHA DE 10MM CON PARO Y ARRANQUE AUTOMATICO POR TEMPERATURA EVAPORADOR DE SUPERFICIE DE PLACAS DE UNA SOLA PUERTA LISA Y SOL TIPO COFRE. | 6697.84
I450600084 | 301 | CONGELADOR AFASPE 2010 CONGELADOR PARA REFRIGERANTES 10 FT3 CON TERMOSTATO MECANICO PARA CONTROL DE TEMPERATURA DE INTERIOR ENTRE -20A Y -15A A UN AMBIENTE DE 42 GRADOS CENTIGRADOS CON ESPESOR DE ESCARCHA DE 10MM CON PARO Y ARRANQUE AUTOMATICO POR TEMPERATURA EVAPORADOR DE SUPERFICIE DE PLACAS DE UNA SOLA PUERTA LISA Y SOL TIPO COFRE. | 6697.84
I450600084 | 329 | CONGELADOR AFASPE 2010 CONGELADOR PARA REFRIGERANTES 10 FT3 CON TERMOSTATO MECANICO PARA CONTROL DE TEMPERATURA DE INTERIOR ENTRE -20A Y -15A A UN AMBIENTE DE 42 GRADOS CENTIGRADOS CON ESPESOR DE ESCARCHA DE 10MM CON PARO Y ARRANQUE AUTOMATICO POR TEMPERATURA EVAPORADOR DE SUPERFICIE DE PLACAS DE UNA SOLA PUERTA LISA Y SOL TIPO COFRE. | 6697.84
I450600084 | 287 | CONGELADOR AFASPE 2010 CONGELADOR PARA REFRIGERANTES 10 FT3 CON TERMOSTATO MECANICO PARA CONTROL DE TEMPERATURA DE INTERIOR ENTRE -20A Y -15A A UN AMBIENTE DE 42 GRADOS CENTIGRADOS CON ESPESOR DE ESCARCHA DE 10MM CON PARO Y ARRANQUE AUTOMATICO POR TEMPERATURA EVAPORADOR DE SUPERFICIE DE PLACAS DE UNA SOLA PUERTA LISA Y SOL TIPO COFRE. | 6697.84
I450600084 | 325 | CONGELADOR AFASPE 2010 CONGELADOR PARA REFRIGERANTES 10 FT3 CON TERMOSTATO MECANICO PARA CONTROL DE TEMPERATURA DE INTERIOR ENTRE -20A Y -15A A UN AMBIENTE DE 42 GRADOS CENTIGRADOS CON ESPESOR DE ESCARCHA DE 10MM CON PARO Y ARRANQUE AUTOMATICO POR TEMPERATURA EVAPORADOR DE SUPERFICIE DE PLACAS DE UNA SOLA PUERTA LISA Y SOL TIPO COFRE. | 6697.84
I450600084 | 265 | CONGELADOR AFASPE 2010 CONGELADOR PARA REFRIGERANTES 10 FT3 CON TERMOSTATO MECANICO PARA CONTROL DE TEMPERATURA DE INTERIOR ENTRE -20A Y -15A A UN AMBIENTE DE 42 GRADOS CENTIGRADOS CON ESPESOR DE ESCARCHA DE 10MM CON PARO Y ARRANQUE AUTOMATICO POR TEMPERATURA EVAPORADOR DE SUPERFICIE DE PLACAS DE UNA SOLA PUERTA LISA Y SOL TIPO COFRE. | 6697.84
I450600084 | 326 | CONGELADOR AFASPE 2010 CONGELADOR PARA REFRIGERANTES 10 FT3 CON TERMOSTATO MECANICO PARA CONTROL DE TEMPERATURA DE INTERIOR ENTRE -20A Y -15A A UN AMBIENTE DE 42 GRADOS CENTIGRADOS CON ESPESOR DE ESCARCHA DE 10MM CON PARO Y ARRANQUE AUTOMATICO POR TEMPERATURA EVAPORADOR DE SUPERFICIE DE PLACAS DE UNA SOLA PUERTA LISA Y SOL TIPO COFRE. | 6697.84
I450600084 | 343 | CONGELADOR AFASPE 2010 CONGELADOR PARA REFRIGERANTES 10 FT3 CON TERMOSTATO MECANICO PARA CONTROL DE TEMPERATURA DE INTERIOR ENTRE -20A Y -15A A UN AMBIENTE DE 42 GRADOS CENTIGRADOS CON ESPESOR DE ESCARCHA DE 10MM CON PARO Y ARRANQUE AUTOMATICO POR TEMPERATURA EVAPORADOR DE SUPERFICIE DE PLACAS DE UNA SOLA PUERTA LISA Y SOL TIPO COFRE. | 6697.84
I450600084 | 331 | CONGELADOR AFASPE 2010 CONGELADOR PARA REFRIGERANTES 10 FT3 CON TERMOSTATO MECANICO PARA CONTROL DE TEMPERATURA DE INTERIOR ENTRE -20A Y -15A A UN AMBIENTE DE 42 GRADOS CENTIGRADOS CON ESPESOR DE ESCARCHA DE 10MM CON PARO Y ARRANQUE AUTOMATICO POR TEMPERATURA EVAPORADOR DE SUPERFICIE DE PLACAS DE UNA SOLA PUERTA LISA Y SOL TIPO COFRE. | 6697.84
I450600084 | 288 | CONGELADOR AFASPE 2010 CONGELADOR PARA REFRIGERANTES 10 FT3 CON TERMOSTATO MECANICO PARA CONTROL DE TEMPERATURA DE INTERIOR ENTRE -20A Y -15A A UN AMBIENTE DE 42 GRADOS CENTIGRADOS CON ESPESOR DE ESCARCHA DE 10MM CON PARO Y ARRANQUE AUTOMATICO POR TEMPERATURA EVAPORADOR DE SUPERFICIE DE PLACAS DE UNA SOLA PUERTA LISA Y SOL TIPO COFRE. | 6697.84
I450600084 | 267 | CONGELADOR AFASPE 2010 CONGELADOR PARA REFRIGERANTES 10 FT3 CON TERMOSTATO MECANICO PARA CONTROL DE TEMPERATURA DE INTERIOR ENTRE -20A Y -15A A UN AMBIENTE DE 42 GRADOS CENTIGRADOS CON ESPESOR DE ESCARCHA DE 10MM CON PARO Y ARRANQUE AUTOMATICO POR TEMPERATURA EVAPORADOR DE SUPERFICIE DE PLACAS DE UNA SOLA PUERTA LISA Y SOL TIPO COFRE. | 6697.84
I450600084 | 309 | CONGELADOR AFASPE 2010 CONGELADOR PARA REFRIGERANTES 10 FT3 CON TERMOSTATO MECANICO PARA CONTROL DE TEMPERATURA DE INTERIOR ENTRE -20A Y -15A A UN AMBIENTE DE 42 GRADOS CENTIGRADOS CON ESPESOR DE ESCARCHA DE 10MM CON PARO Y ARRANQUE AUTOMATICO POR TEMPERATURA EVAPORADOR DE SUPERFICIE DE PLACAS DE UNA SOLA PUERTA LISA Y SOL TIPO COFRE. | 6697.84
I450600084 | 291 | CONGELADOR AFASPE 2010 CONGELADOR PARA REFRIGERANTES 10 FT3 CON TERMOSTATO MECANICO PARA CONTROL DE TEMPERATURA DE INTERIOR ENTRE -20A Y -15A A UN AMBIENTE DE 42 GRADOS CENTIGRADOS CON ESPESOR DE ESCARCHA DE 10MM CON PARO Y ARRANQUE AUTOMATICO POR TEMPERATURA EVAPORADOR DE SUPERFICIE DE PLACAS DE UNA SOLA PUERTA LISA Y SOL TIPO COFRE. | 6697.84
I450600084 | 322 | CONGELADOR AFASPE 2010 CONGELADOR PARA REFRIGERANTES 10 FT3 CON TERMOSTATO MECANICO PARA CONTROL DE TEMPERATURA DE INTERIOR ENTRE -20A Y -15A A UN AMBIENTE DE 42 GRADOS CENTIGRADOS CON ESPESOR DE ESCARCHA DE 10MM CON PARO Y ARRANQUE AUTOMATICO POR TEMPERATURA EVAPORADOR DE SUPERFICIE DE PLACAS DE UNA SOLA PUERTA LISA Y SOL TIPO COFRE. | 6697.84
I450600084 | 304 | CONGELADOR AFASPE 2010 CONGELADOR PARA REFRIGERANTES 10 FT3 CON TERMOSTATO MECANICO PARA CONTROL DE TEMPERATURA DE INTERIOR ENTRE -20A Y -15A A UN AMBIENTE DE 42 GRADOS CENTIGRADOS CON ESPESOR DE ESCARCHA DE 10MM CON PARO Y ARRANQUE AUTOMATICO POR TEMPERATURA EVAPORADOR DE SUPERFICIE DE PLACAS DE UNA SOLA PUERTA LISA Y SOL TIPO COFRE. | 6697.84
I450600084 | 290 | CONGELADOR AFASPE 2010 CONGELADOR PARA REFRIGERANTES 10 FT3 CON TERMOSTATO MECANICO PARA CONTROL DE TEMPERATURA DE INTERIOR ENTRE -20A Y -15A A UN AMBIENTE DE 42 GRADOS CENTIGRADOS CON ESPESOR DE ESCARCHA DE 10MM CON PARO Y ARRANQUE AUTOMATICO POR TEMPERATURA EVAPORADOR DE SUPERFICIE DE PLACAS DE UNA SOLA PUERTA LISA Y SOL TIPO COFRE. | 6697.84
I450600084 | 263 | CONGELADOR AFASPE 2010 CONGELADOR PARA REFRIGERANTES 10 FT3 CON TERMOSTATO MECANICO PARA CONTROL DE TEMPERATURA DE INTERIOR ENTRE -20A Y -15A A UN AMBIENTE DE 42 GRADOS CENTIGRADOS CON ESPESOR DE ESCARCHA DE 10MM CON PARO Y ARRANQUE AUTOMATICO POR TEMPERATURA EVAPORADOR DE SUPERFICIE DE PLACAS DE UNA SOLA PUERTA LISA Y SOL TIPO COFRE. | 6697.84
I450600084 | 330 | CONGELADOR AFASPE 2010 CONGELADOR PARA REFRIGERANTES 10 FT3 CON TERMOSTATO MECANICO PARA CONTROL DE TEMPERATURA DE INTERIOR ENTRE -20A Y -15A A UN AMBIENTE DE 42 GRADOS CENTIGRADOS CON ESPESOR DE ESCARCHA DE 10MM CON PARO Y ARRANQUE AUTOMATICO POR TEMPERATURA EVAPORADOR DE SUPERFICIE DE PLACAS DE UNA SOLA PUERTA LISA Y SOL TIPO COFRE. | 6697.84
I450600084 | 278 | CONGELADOR AFASPE 2010 CONGELADOR PARA REFRIGERANTES 10 FT3 CON TERMOSTATO MECANICO PARA CONTROL DE TEMPERATURA DE INTERIOR ENTRE -20A Y -15A A UN AMBIENTE DE 42 GRADOS CENTIGRADOS CON ESPESOR DE ESCARCHA DE 10MM CON PARO Y ARRANQUE AUTOMATICO POR TEMPERATURA EVAPORADOR DE SUPERFICIE DE PLACAS DE UNA SOLA PUERTA LISA Y SOL TIPO COFRE. | 6697.84
I450600084 | 338 | CONGELADOR AFASPE 2010 CONGELADOR PARA REFRIGERANTES 10 FT3 CON TERMOSTATO MECANICO PARA CONTROL DE TEMPERATURA DE INTERIOR ENTRE -20A Y -15A A UN AMBIENTE DE 42 GRADOS CENTIGRADOS CON ESPESOR DE ESCARCHA DE 10MM CON PARO Y ARRANQUE AUTOMATICO POR TEMPERATURA EVAPORADOR DE SUPERFICIE DE PLACAS DE UNA SOLA PUERTA LISA Y SOL TIPO COFRE. | 6697.84
I450600084 | 281 | CONGELADOR AFASPE 2010 CONGELADOR PARA REFRIGERANTES 10 FT3 CON TERMOSTATO MECANICO PARA CONTROL DE TEMPERATURA DE INTERIOR ENTRE -20A Y -15A A UN AMBIENTE DE 42 GRADOS CENTIGRADOS CON ESPESOR DE ESCARCHA DE 10MM CON PARO Y ARRANQUE AUTOMATICO POR TEMPERATURA EVAPORADOR DE SUPERFICIE DE PLACAS DE UNA SOLA PUERTA LISA Y SOL TIPO COFRE. | 6697.84
I450600084 | 335 | CONGELADOR AFASPE 2010 CONGELADOR PARA REFRIGERANTES 10 FT3 CON TERMOSTATO MECANICO PARA CONTROL DE TEMPERATURA DE INTERIOR ENTRE -20A Y -15A A UN AMBIENTE DE 42 GRADOS CENTIGRADOS CON ESPESOR DE ESCARCHA DE 10MM CON PARO Y ARRANQUE AUTOMATICO POR TEMPERATURA EVAPORADOR DE SUPERFICIE DE PLACAS DE UNA SOLA PUERTA LISA Y SOL TIPO COFRE. | 6697.84
I450600084 | 297 | CONGELADOR AFASPE 2010 CONGELADOR PARA REFRIGERANTES 10 FT3 CON TERMOSTATO MECANICO PARA CONTROL DE TEMPERATURA DE INTERIOR ENTRE -20A Y -15A A UN AMBIENTE DE 42 GRADOS CENTIGRADOS CON ESPESOR DE ESCARCHA DE 10MM CON PARO Y ARRANQUE AUTOMATICO POR TEMPERATURA EVAPORADOR DE SUPERFICIE DE PLACAS DE UNA SOLA PUERTA LISA Y SOL TIPO COFRE. | 6697.84
I450600084 | 258 | CONGELADOR AFASPE 2010 CONGELADOR PARA REFRIGERANTES 10 FT3 CON TERMOSTATO MECANICO PARA CONTROL DE TEMPERATURA DE INTERIOR ENTRE -20A Y -15A A UN AMBIENTE DE 42 GRADOS CENTIGRADOS CON ESPESOR DE ESCARCHA DE 10MM CON PARO Y ARRANQUE AUTOMATICO POR TEMPERATURA EVAPORADOR DE SUPERFICIE DE PLACAS DE UNA SOLA PUERTA LISA Y SOL TIPO COFRE. | 6697.84
I450600084 | 346 | CONGELADOR AFASPE 2010 CONGELADOR PARA REFRIGERANTES 10 FT3 CON TERMOSTATO MECANICO PARA CONTROL DE TEMPERATURA DE INTERIOR ENTRE -20A Y -15A A UN AMBIENTE DE 42 GRADOS CENTIGRADOS CON ESPESOR DE ESCARCHA DE 10MM CON PARO Y ARRANQUE AUTOMATICO POR TEMPERATURA EVAPORADOR DE SUPERFICIE DE PLACAS DE UNA SOLA PUERTA LISA Y SOL TIPO COFRE. | 6697.84
I450600084 | 310 | CONGELADOR AFASPE 2010 CONGELADOR PARA REFRIGERANTES 10 FT3 CON TERMOSTATO MECANICO PARA CONTROL DE TEMPERATURA DE INTERIOR ENTRE -20A Y -15A A UN AMBIENTE DE 42 GRADOS CENTIGRADOS CON ESPESOR DE ESCARCHA DE 10MM CON PARO Y ARRANQUE AUTOMATICO POR TEMPERATURA EVAPORADOR DE SUPERFICIE DE PLACAS DE UNA SOLA PUERTA LISA Y SOL TIPO COFRE. | 6697.84
I450600084 | 293 | CONGELADOR AFASPE 2010 CONGELADOR PARA REFRIGERANTES 10 FT3 CON TERMOSTATO MECANICO PARA CONTROL DE TEMPERATURA DE INTERIOR ENTRE -20A Y -15A A UN AMBIENTE DE 42 GRADOS CENTIGRADOS CON ESPESOR DE ESCARCHA DE 10MM CON PARO Y ARRANQUE AUTOMATICO POR TEMPERATURA EVAPORADOR DE SUPERFICIE DE PLACAS DE UNA SOLA PUERTA LISA Y SOL TIPO COFRE. | 6697.84
I450600084 | 269 | CONGELADOR AFASPE 2010 CONGELADOR PARA REFRIGERANTES 10 FT3 CON TERMOSTATO MECANICO PARA CONTROL DE TEMPERATURA DE INTERIOR ENTRE -20A Y -15A A UN AMBIENTE DE 42 GRADOS CENTIGRADOS CON ESPESOR DE ESCARCHA DE 10MM CON PARO Y ARRANQUE AUTOMATICO POR TEMPERATURA EVAPORADOR DE SUPERFICIE DE PLACAS DE UNA SOLA PUERTA LISA Y SOL TIPO COFRE. | 6697.84
I450600084 | 313 | CONGELADOR AFASPE 2010 CONGELADOR PARA REFRIGERANTES 10 FT3 CON TERMOSTATO MECANICO PARA CONTROL DE TEMPERATURA DE INTERIOR ENTRE -20A Y -15A A UN AMBIENTE DE 42 GRADOS CENTIGRADOS CON ESPESOR DE ESCARCHA DE 10MM CON PARO Y ARRANQUE AUTOMATICO POR TEMPERATURA EVAPORADOR DE SUPERFICIE DE PLACAS DE UNA SOLA PUERTA LISA Y SOL TIPO COFRE. | 6697.84
I450600084 | 295 | CONGELADOR AFASPE 2010 CONGELADOR PARA REFRIGERANTES 10 FT3 CON TERMOSTATO MECANICO PARA CONTROL DE TEMPERATURA DE INTERIOR ENTRE -20A Y -15A A UN AMBIENTE DE 42 GRADOS CENTIGRADOS CON ESPESOR DE ESCARCHA DE 10MM CON PARO Y ARRANQUE AUTOMATICO POR TEMPERATURA EVAPORADOR DE SUPERFICIE DE PLACAS DE UNA SOLA PUERTA LISA Y SOL TIPO COFRE. | 6697.84
I450600084 | 339 | CONGELADOR AFASPE 2010 CONGELADOR PARA REFRIGERANTES 10 FT3 CON TERMOSTATO MECANICO PARA CONTROL DE TEMPERATURA DE INTERIOR ENTRE -20A Y -15A A UN AMBIENTE DE 42 GRADOS CENTIGRADOS CON ESPESOR DE ESCARCHA DE 10MM CON PARO Y ARRANQUE AUTOMATICO POR TEMPERATURA EVAPORADOR DE SUPERFICIE DE PLACAS DE UNA SOLA PUERTA LISA Y SOL TIPO COFRE. | 6697.84
I450600084 | 342 | CONGELADOR AFASPE 2010 CONGELADOR PARA REFRIGERANTES 10 FT3 CON TERMOSTATO MECANICO PARA CONTROL DE TEMPERATURA DE INTERIOR ENTRE -20A Y -15A A UN AMBIENTE DE 42 GRADOS CENTIGRADOS CON ESPESOR DE ESCARCHA DE 10MM CON PARO Y ARRANQUE AUTOMATICO POR TEMPERATURA EVAPORADOR DE SUPERFICIE DE PLACAS DE UNA SOLA PUERTA LISA Y SOL TIPO COFRE. | 6697.84
I450600084 | 303 | CONGELADOR AFASPE 2010 CONGELADOR PARA REFRIGERANTES 10 FT3 CON TERMOSTATO MECANICO PARA CONTROL DE TEMPERATURA DE INTERIOR ENTRE -20A Y -15A A UN AMBIENTE DE 42 GRADOS CENTIGRADOS CON ESPESOR DE ESCARCHA DE 10MM CON PARO Y ARRANQUE AUTOMATICO POR TEMPERATURA EVAPORADOR DE SUPERFICIE DE PLACAS DE UNA SOLA PUERTA LISA Y SOL TIPO COFRE. | 6697.84
I450600084 | 344 | CONGELADOR AFASPE 2010 CONGELADOR PARA REFRIGERANTES 10 FT3 CON TERMOSTATO MECANICO PARA CONTROL DE TEMPERATURA DE INTERIOR ENTRE -20A Y -15A A UN AMBIENTE DE 42 GRADOS CENTIGRADOS CON ESPESOR DE ESCARCHA DE 10MM CON PARO Y ARRANQUE AUTOMATICO POR TEMPERATURA EVAPORADOR DE SUPERFICIE DE PLACAS DE UNA SOLA PUERTA LISA Y SOL TIPO COFRE. | 6697.84
I450600084 | 294 | CONGELADOR AFASPE 2010 CONGELADOR PARA REFRIGERANTES 10 FT3 CON TERMOSTATO MECANICO PARA CONTROL DE TEMPERATURA DE INTERIOR ENTRE -20A Y -15A A UN AMBIENTE DE 42 GRADOS CENTIGRADOS CON ESPESOR DE ESCARCHA DE 10MM CON PARO Y ARRANQUE AUTOMATICO POR TEMPERATURA EVAPORADOR DE SUPERFICIE DE PLACAS DE UNA SOLA PUERTA LISA Y SOL TIPO COFRE. | 6697.84
I450600084 | 323 | CONGELADOR AFASPE 2010 CONGELADOR PARA REFRIGERANTES 10 FT3 CON TERMOSTATO MECANICO PARA CONTROL DE TEMPERATURA DE INTERIOR ENTRE -20A Y -15A A UN AMBIENTE DE 42 GRADOS CENTIGRADOS CON ESPESOR DE ESCARCHA DE 10MM CON PARO Y ARRANQUE AUTOMATICO POR TEMPERATURA EVAPORADOR DE SUPERFICIE DE PLACAS DE UNA SOLA PUERTA LISA Y SOL TIPO COFRE. | 6697.84
I450600084 | 311 | CONGELADOR AFASPE 2010 CONGELADOR PARA REFRIGERANTES 10 FT3 CON TERMOSTATO MECANICO PARA CONTROL DE TEMPERATURA DE INTERIOR ENTRE -20A Y -15A A UN AMBIENTE DE 42 GRADOS CENTIGRADOS CON ESPESOR DE ESCARCHA DE 10MM CON PARO Y ARRANQUE AUTOMATICO POR TEMPERATURA EVAPORADOR DE SUPERFICIE DE PLACAS DE UNA SOLA PUERTA LISA Y SOL TIPO COFRE. | 6697.84
I450600084 | 282 | CONGELADOR AFASPE 2010 CONGELADOR PARA REFRIGERANTES 10 FT3 CON TERMOSTATO MECANICO PARA CONTROL DE TEMPERATURA DE INTERIOR ENTRE -20A Y -15A A UN AMBIENTE DE 42 GRADOS CENTIGRADOS CON ESPESOR DE ESCARCHA DE 10MM CON PARO Y ARRANQUE AUTOMATICO POR TEMPERATURA EVAPORADOR DE SUPERFICIE DE PLACAS DE UNA SOLA PUERTA LISA Y SOL TIPO COFRE. | 6697.84
I450600084 | 327 | CONGELADOR AFASPE 2010 CONGELADOR PARA REFRIGERANTES 10 FT3 CON TERMOSTATO MECANICO PARA CONTROL DE TEMPERATURA DE INTERIOR ENTRE -20A Y -15A A UN AMBIENTE DE 42 GRADOS CENTIGRADOS CON ESPESOR DE ESCARCHA DE 10MM CON PARO Y ARRANQUE AUTOMATICO POR TEMPERATURA EVAPORADOR DE SUPERFICIE DE PLACAS DE UNA SOLA PUERTA LISA Y SOL TIPO COFRE. | 6697.84
I450600084 | 280 | CONGELADOR AFASPE 2010 CONGELADOR PARA REFRIGERANTES 10 FT3 CON TERMOSTATO MECANICO PARA CONTROL DE TEMPERATURA DE INTERIOR ENTRE -20A Y -15A A UN AMBIENTE DE 42 GRADOS CENTIGRADOS CON ESPESOR DE ESCARCHA DE 10MM CON PARO Y ARRANQUE AUTOMATICO POR TEMPERATURA EVAPORADOR DE SUPERFICIE DE PLACAS DE UNA SOLA PUERTA LISA Y SOL TIPO COFRE. | 6697.84
I450600084 | 337 | CONGELADOR AFASPE 2010 CONGELADOR PARA REFRIGERANTES 10 FT3 CON TERMOSTATO MECANICO PARA CONTROL DE TEMPERATURA DE INTERIOR ENTRE -20A Y -15A A UN AMBIENTE DE 42 GRADOS CENTIGRADOS CON ESPESOR DE ESCARCHA DE 10MM CON PARO Y ARRANQUE AUTOMATICO POR TEMPERATURA EVAPORADOR DE SUPERFICIE DE PLACAS DE UNA SOLA PUERTA LISA Y SOL TIPO COFRE. | 6697.84
I450600084 | 272 | CONGELADOR AFASPE 2010 CONGELADOR PARA REFRIGERANTES 10 FT3 CON TERMOSTATO MECANICO PARA CONTROL DE TEMPERATURA DE INTERIOR ENTRE -20A Y -15A A UN AMBIENTE DE 42 GRADOS CENTIGRADOS CON ESPESOR DE ESCARCHA DE 10MM CON PARO Y ARRANQUE AUTOMATICO POR TEMPERATURA EVAPORADOR DE SUPERFICIE DE PLACAS DE UNA SOLA PUERTA LISA Y SOL TIPO COFRE. | 6697.84
I450600084 | 307 | CONGELADOR AFASPE 2010 CONGELADOR PARA REFRIGERANTES 10 FT3 CON TERMOSTATO MECANICO PARA CONTROL DE TEMPERATURA DE INTERIOR ENTRE -20A Y -15A A UN AMBIENTE DE 42 GRADOS CENTIGRADOS CON ESPESOR DE ESCARCHA DE 10MM CON PARO Y ARRANQUE AUTOMATICO POR TEMPERATURA EVAPORADOR DE SUPERFICIE DE PLACAS DE UNA SOLA PUERTA LISA Y SOL TIPO COFRE. | 6697.84
I450600084 | 317 | CONGELADOR AFASPE 2010 CONGELADOR PARA REFRIGERANTES 10 FT3 CON TERMOSTATO MECANICO PARA CONTROL DE TEMPERATURA DE INTERIOR ENTRE -20A Y -15A A UN AMBIENTE DE 42 GRADOS CENTIGRADOS CON ESPESOR DE ESCARCHA DE 10MM CON PARO Y ARRANQUE AUTOMATICO POR TEMPERATURA EVAPORADOR DE SUPERFICIE DE PLACAS DE UNA SOLA PUERTA LISA Y SOL TIPO COFRE. | 6697.84
I450600084 | 306 | CONGELADOR AFASPE 2010 CONGELADOR PARA REFRIGERANTES 10 FT3 CON TERMOSTATO MECANICO PARA CONTROL DE TEMPERATURA DE INTERIOR ENTRE -20A Y -15A A UN AMBIENTE DE 42 GRADOS CENTIGRADOS CON ESPESOR DE ESCARCHA DE 10MM CON PARO Y ARRANQUE AUTOMATICO POR TEMPERATURA EVAPORADOR DE SUPERFICIE DE PLACAS DE UNA SOLA PUERTA LISA Y SOL TIPO COFRE. | 6697.84
I450600084 | 298 | CONGELADOR AFASPE 2010 CONGELADOR PARA REFRIGERANTES 10 FT3 CON TERMOSTATO MECANICO PARA CONTROL DE TEMPERATURA DE INTERIOR ENTRE -20A Y -15A A UN AMBIENTE DE 42 GRADOS CENTIGRADOS CON ESPESOR DE ESCARCHA DE 10MM CON PARO Y ARRANQUE AUTOMATICO POR TEMPERATURA EVAPORADOR DE SUPERFICIE DE PLACAS DE UNA SOLA PUERTA LISA Y SOL TIPO COFRE. | 6697.84
I450600084 | 274 | CONGELADOR AFASPE 2010 CONGELADOR PARA REFRIGERANTES 10 FT3 CON TERMOSTATO MECANICO PARA CONTROL DE TEMPERATURA DE INTERIOR ENTRE -20A Y -15A A UN AMBIENTE DE 42 GRADOS CENTIGRADOS CON ESPESOR DE ESCARCHA DE 10MM CON PARO Y ARRANQUE AUTOMATICO POR TEMPERATURA EVAPORADOR DE SUPERFICIE DE PLACAS DE UNA SOLA PUERTA LISA Y SOL TIPO COFRE. | 6697.84
I450600084 | 336 | CONGELADOR AFASPE 2010 CONGELADOR PARA REFRIGERANTES 10 FT3 CON TERMOSTATO MECANICO PARA CONTROL DE TEMPERATURA DE INTERIOR ENTRE -20A Y -15A A UN AMBIENTE DE 42 GRADOS CENTIGRADOS CON ESPESOR DE ESCARCHA DE 10MM CON PARO Y ARRANQUE AUTOMATICO POR TEMPERATURA EVAPORADOR DE SUPERFICIE DE PLACAS DE UNA SOLA PUERTA LISA Y SOL TIPO COFRE. | 6697.84
I450600084 | 271 | CONGELADOR AFASPE 2010 CONGELADOR PARA REFRIGERANTES 10 FT3 CON TERMOSTATO MECANICO PARA CONTROL DE TEMPERATURA DE INTERIOR ENTRE -20A Y -15A A UN AMBIENTE DE 42 GRADOS CENTIGRADOS CON ESPESOR DE ESCARCHA DE 10MM CON PARO Y ARRANQUE AUTOMATICO POR TEMPERATURA EVAPORADOR DE SUPERFICIE DE PLACAS DE UNA SOLA PUERTA LISA Y SOL TIPO COFRE. | 6697.84
I450600084 | 333 | CONGELADOR AFASPE 2010 CONGELADOR PARA REFRIGERANTES 10 FT3 CON TERMOSTATO MECANICO PARA CONTROL DE TEMPERATURA DE INTERIOR ENTRE -20A Y -15A A UN AMBIENTE DE 42 GRADOS CENTIGRADOS CON ESPESOR DE ESCARCHA DE 10MM CON PARO Y ARRANQUE AUTOMATICO POR TEMPERATURA EVAPORADOR DE SUPERFICIE DE PLACAS DE UNA SOLA PUERTA LISA Y SOL TIPO COFRE. | 6697.84
I450600084 | 260 | CONGELADOR AFASPE 2010 CONGELADOR PARA REFRIGERANTES 10 FT3 CON TERMOSTATO MECANICO PARA CONTROL DE TEMPERATURA DE INTERIOR ENTRE -20A Y -15A A UN AMBIENTE DE 42 GRADOS CENTIGRADOS CON ESPESOR DE ESCARCHA DE 10MM CON PARO Y ARRANQUE AUTOMATICO POR TEMPERATURA EVAPORADOR DE SUPERFICIE DE PLACAS DE UNA SOLA PUERTA LISA Y SOL TIPO COFRE. | 6697.84
I450600084 | 266 | CONGELADOR AFASPE 2010 CONGELADOR PARA REFRIGERANTES 10 FT3 CON TERMOSTATO MECANICO PARA CONTROL DE TEMPERATURA DE INTERIOR ENTRE -20A Y -15A A UN AMBIENTE DE 42 GRADOS CENTIGRADOS CON ESPESOR DE ESCARCHA DE 10MM CON PARO Y ARRANQUE AUTOMATICO POR TEMPERATURA EVAPORADOR DE SUPERFICIE DE PLACAS DE UNA SOLA PUERTA LISA Y SOL TIPO COFRE. | 6697.84
I060200282 | 377 | ESTERILIZADOR O AUTOCLAVE ESTERILIZADOR DE PLASMA DE PEROXIDO DE HIDROGENO COLOR BLANCO | 1133900
I450600084 | 348 | CONGELADOR AFASPE 2010 CONGELADOR PARA REFRIGERADOR 10 FT3 TERMOSTATO MECANICO. MANTENGA LA TEMPERATURA INTERIOR ENTRE -20 Y -15 C. AUN EN AMBIENTE DE 42 C. ESPESOR DE ESCARCHA DE 10MM. CON PARO Y ARRANQUE AUTOMATICO POR TEMPERATURA. EVAPORADOR DE SUPERFICIE DE PLACAS. UNA SOLA PUERTA. LISA Y SOL TIPO COFRE.CON CAPACIDAD DE 10 PIES CUBICOS ENTRE. COLOR ARENA. | 6697.84
I450600084 | 349 | CONGELADOR AFASPE 2010 CONGELADOR PARA REFRIGERANTES 10 FT3. TERMOSTATO MECANICO EVAPORADOR DE SUPERFICIE DE PLACA UNA SOLA PUERTA LISA Y SOL TIPO COFRE. | 6697.84
I450600084 | 350 | CONGELADOR AFASPE 2010 CAPACIDAD DE 10 PIES CUBICOS UNA SOLA PUERTA HORIZONTAL LISA Y SOLIDA TIPO COFRE CONTIENE ESTABILIZADOR DE VOLTAJE MODELO CVR-1000 MCA. SOLA BASIC COLOR BLANCO. | 6697.84
I450600084 | 358 | CONGELADOR AFASPE 2010 CONGELADOR PARA REFRIGERANTES 10 FT3 TERMOSTATO MECANICO. MANTENGA LA TEMPERATURA INTERIOR ENTRE -20 Y -15 C. AUN EN AMBIENTES DE 42 C.ESPESOR DE ESCARCHA DE 10MM. CON PARO Y ARRANQUE AUTOMATICO POR TEMPERATURA. EVAPORADOR DE SUPERFICIE DE PLACAS. UNA SOLA PUERTA. LISA Y SOL TIPO COFRE. | 6697.84
I450600084 | 361 | CONGELADOR AFASPE 2010 CONGELADOR PARA REFRIGERANTES 10 FT3 TERMOSTATO MECANICO. MANTENGA LA TEMPERATURA INTERIOR ENTRE -20 Y -15 C. AUN EN AMBIENTES DE 42 C.ESPESOR DE ESCARCHA DE 10MM. CON PARO Y ARRANQUE AUTOMATICO POR TEMPERATURA. EVAPORADOR DE SUPERFICIE DE PLACAS. UNA SOLA PUERTA. LISA Y SOL TIPO COFRE. | 6697.84
I450600084 | 368 | CONGELADOR AFASPE 2010 CONGELADOR PARA REFRIGERANTES 10 FT3 TERMOSTATO MECANICO. MANTENGA LA TEMPERATURA INTERIOR ENTRE -20 Y -15 C. AUN EN AMBIENTES DE 42 C.ESPESOR DE ESCARCHA DE 10MM. CON PARO Y ARRANQUE AUTOMATICO POR TEMPERATURA. EVAPORADOR DE SUPERFICIE DE PLACAS. UNA SOLA PUERTA. LISA Y SOL TIPO COFRE. | 6697.84
I450600084 | 373 | CONGELADOR AFASPE 2010 CONGELADOR PARA REFRIGERANTES 10 FT3 TERMOSTATO MECANICO. MANTENGA LA TEMPERATURA INTERIOR ENTRE -20 Y -15 C. AUN EN AMBIENTES DE 42 C.ESPESOR DE ESCARCHA DE 10MM. CON PARO Y ARRANQUE AUTOMATICO POR TEMPERATURA. EVAPORADOR DE SUPERFICIE DE PLACAS. UNA SOLA PUERTA. LISA Y SOL TIPO COFRE. | 6697.84
I450600084 | 380 | CONGELADOR AFASPE 2010 CONGELADOR PARA REFRIGERANTES 10 FT3 TERMOSTATO MECANICO. MANTENGA LA TEMPERATURA INTERIOR ENTRE -20 Y -15 C. AUN EN AMBIENTES DE 42 C.ESPESOR DE ESCARCHA DE 10MM. CON PARO Y ARRANQUE AUTOMATICO POR TEMPERATURA. EVAPORADOR DE SUPERFICIE DE PLACAS. UNA SOLA PUERTA. LISA Y SOL TIPO COFRE. | 6697.84
I450600084 | 356 | CONGELADOR AFASPE 2010 CONGELADOR PARA REFRIGERANTES 10 FT3 TERMOSTATO MECANICO. MANTENGA LA TEMPERATURA INTERIOR ENTRE -20 Y -15 C. AUN EN AMBIENTES DE 42 C.ESPESOR DE ESCARCHA DE 10MM. CON PARO Y ARRANQUE AUTOMATICO POR TEMPERATURA. EVAPORADOR DE SUPERFICIE DE PLACAS. UNA SOLA PUERTA. LISA Y SOL TIPO COFRE. | 6697.84
I450600084 | 364 | CONGELADOR AFASPE 2010 CONGELADOR PARA REFRIGERANTES 10 FT3 TERMOSTATO MECANICO. MANTENGA LA TEMPERATURA INTERIOR ENTRE -20 Y -15 C. AUN EN AMBIENTES DE 42 C.ESPESOR DE ESCARCHA DE 10MM. CON PARO Y ARRANQUE AUTOMATICO POR TEMPERATURA. EVAPORADOR DE SUPERFICIE DE PLACAS. UNA SOLA PUERTA. LISA Y SOL TIPO COFRE. | 6697.84
I450600084 | 371 | CONGELADOR AFASPE 2010 CONGELADOR PARA REFRIGERANTES 10 FT3 TERMOSTATO MECANICO. MANTENGA LA TEMPERATURA INTERIOR ENTRE -20 Y -15 C. AUN EN AMBIENTES DE 42 C.ESPESOR DE ESCARCHA DE 10MM. CON PARO Y ARRANQUE AUTOMATICO POR TEMPERATURA. EVAPORADOR DE SUPERFICIE DE PLACAS. UNA SOLA PUERTA. LISA Y SOL TIPO COFRE. | 6697.84
I450600084 | 377 | CONGELADOR AFASPE 2010 CONGELADOR PARA REFRIGERANTES 10 FT3 TERMOSTATO MECANICO. MANTENGA LA TEMPERATURA INTERIOR ENTRE -20 Y -15 C. AUN EN AMBIENTES DE 42 C.ESPESOR DE ESCARCHA DE 10MM. CON PARO Y ARRANQUE AUTOMATICO POR TEMPERATURA. EVAPORADOR DE SUPERFICIE DE PLACAS. UNA SOLA PUERTA. LISA Y SOL TIPO COFRE. | 6697.84
I450600084 | 375 | CONGELADOR AFASPE 2010 CONGELADOR PARA REFRIGERANTES 10 FT3 TERMOSTATO MECANICO. MANTENGA LA TEMPERATURA INTERIOR ENTRE -20 Y -15 C. AUN EN AMBIENTES DE 42 C.ESPESOR DE ESCARCHA DE 10MM. CON PARO Y ARRANQUE AUTOMATICO POR TEMPERATURA. EVAPORADOR DE SUPERFICIE DE PLACAS. UNA SOLA PUERTA. LISA Y SOL TIPO COFRE. | 6697.84
I450600084 | 353 | CONGELADOR AFASPE 2010 CONGELADOR PARA REFRIGERANTES 10 FT3 TERMOSTATO MECANICO. MANTENGA LA TEMPERATURA INTERIOR ENTRE -20 Y -15 C. AUN EN AMBIENTES DE 42 C.ESPESOR DE ESCARCHA DE 10MM. CON PARO Y ARRANQUE AUTOMATICO POR TEMPERATURA. EVAPORADOR DE SUPERFICIE DE PLACAS. UNA SOLA PUERTA. LISA Y SOL TIPO COFRE. | 6697.84
I450600084 | 359 | CONGELADOR AFASPE 2010 CONGELADOR PARA REFRIGERANTES 10 FT3 TERMOSTATO MECANICO. MANTENGA LA TEMPERATURA INTERIOR ENTRE -20 Y -15 C. AUN EN AMBIENTES DE 42 C.ESPESOR DE ESCARCHA DE 10MM. CON PARO Y ARRANQUE AUTOMATICO POR TEMPERATURA. EVAPORADOR DE SUPERFICIE DE PLACAS. UNA SOLA PUERTA. LISA Y SOL TIPO COFRE. | 6697.84
I450600084 | 363 | CONGELADOR AFASPE 2010 CONGELADOR PARA REFRIGERANTES 10 FT3 TERMOSTATO MECANICO. MANTENGA LA TEMPERATURA INTERIOR ENTRE -20 Y -15 C. AUN EN AMBIENTES DE 42 C.ESPESOR DE ESCARCHA DE 10MM. CON PARO Y ARRANQUE AUTOMATICO POR TEMPERATURA. EVAPORADOR DE SUPERFICIE DE PLACAS. UNA SOLA PUERTA. LISA Y SOL TIPO COFRE. | 6697.84
I450600084 | 379 | CONGELADOR AFASPE 2010 CONGELADOR PARA REFRIGERANTES 10 FT3 TERMOSTATO MECANICO. MANTENGA LA TEMPERATURA INTERIOR ENTRE -20 Y -15 C. AUN EN AMBIENTES DE 42 C.ESPESOR DE ESCARCHA DE 10MM. CON PARO Y ARRANQUE AUTOMATICO POR TEMPERATURA. EVAPORADOR DE SUPERFICIE DE PLACAS. UNA SOLA PUERTA. LISA Y SOL TIPO COFRE. | 6697.84
I450600084 | 360 | CONGELADOR AFASPE 2010 CONGELADOR PARA REFRIGERANTES 10 FT3 TERMOSTATO MECANICO. MANTENGA LA TEMPERATURA INTERIOR ENTRE -20 Y -15 C. AUN EN AMBIENTES DE 42 C.ESPESOR DE ESCARCHA DE 10MM. CON PARO Y ARRANQUE AUTOMATICO POR TEMPERATURA. EVAPORADOR DE SUPERFICIE DE PLACAS. UNA SOLA PUERTA. LISA Y SOL TIPO COFRE. | 6697.84
I450600084 | 376 | CONGELADOR AFASPE 2010 CONGELADOR PARA REFRIGERANTES 10 FT3 TERMOSTATO MECANICO. MANTENGA LA TEMPERATURA INTERIOR ENTRE -20 Y -15 C. AUN EN AMBIENTES DE 42 C.ESPESOR DE ESCARCHA DE 10MM. CON PARO Y ARRANQUE AUTOMATICO POR TEMPERATURA. EVAPORADOR DE SUPERFICIE DE PLACAS. UNA SOLA PUERTA. LISA Y SOL TIPO COFRE. | 6697.84
I450600084 | 378 | CONGELADOR AFASPE 2010 CONGELADOR PARA REFRIGERANTES 10 FT3 TERMOSTATO MECANICO. MANTENGA LA TEMPERATURA INTERIOR ENTRE -20 Y -15 C. AUN EN AMBIENTES DE 42 C.ESPESOR DE ESCARCHA DE 10MM. CON PARO Y ARRANQUE AUTOMATICO POR TEMPERATURA. EVAPORADOR DE SUPERFICIE DE PLACAS. UNA SOLA PUERTA. LISA Y SOL TIPO COFRE. | 6697.84
I450600084 | 357 | CONGELADOR AFASPE 2010 CONGELADOR PARA REFRIGERANTES 10 FT3 TERMOSTATO MECANICO. MANTENGA LA TEMPERATURA INTERIOR ENTRE -20 Y -15 C. AUN EN AMBIENTES DE 42 C.ESPESOR DE ESCARCHA DE 10MM. CON PARO Y ARRANQUE AUTOMATICO POR TEMPERATURA. EVAPORADOR DE SUPERFICIE DE PLACAS. UNA SOLA PUERTA. LISA Y SOL TIPO COFRE. | 6697.84
I450600084 | 362 | CONGELADOR AFASPE 2010 CONGELADOR PARA REFRIGERANTES 10 FT3 TERMOSTATO MECANICO. MANTENGA LA TEMPERATURA INTERIOR ENTRE -20 Y -15 C. AUN EN AMBIENTES DE 42 C.ESPESOR DE ESCARCHA DE 10MM. CON PARO Y ARRANQUE AUTOMATICO POR TEMPERATURA. EVAPORADOR DE SUPERFICIE DE PLACAS. UNA SOLA PUERTA. LISA Y SOL TIPO COFRE. | 6697.84
I450600084 | 370 | CONGELADOR AFASPE 2010 CONGELADOR PARA REFRIGERANTES 10 FT3 TERMOSTATO MECANICO. MANTENGA LA TEMPERATURA INTERIOR ENTRE -20 Y -15 C. AUN EN AMBIENTES DE 42 C.ESPESOR DE ESCARCHA DE 10MM. CON PARO Y ARRANQUE AUTOMATICO POR TEMPERATURA. EVAPORADOR DE SUPERFICIE DE PLACAS. UNA SOLA PUERTA. LISA Y SOL TIPO COFRE. | 6697.84
I450600084 | 351 | CONGELADOR AFASPE 2010 CONGELADOR PARA REFRIGERANTES 10 FT3 TERMOSTATO MECANICO. MANTENGA LA TEMPERATURA INTERIOR ENTRE -20 Y -15 C. AUN EN AMBIENTES DE 42 C.ESPESOR DE ESCARCHA DE 10MM. CON PARO Y ARRANQUE AUTOMATICO POR TEMPERATURA. EVAPORADOR DE SUPERFICIE DE PLACAS. UNA SOLA PUERTA. LISA Y SOL TIPO COFRE. | 6697.84
I450600084 | 352 | CONGELADOR AFASPE 2010 CONGELADOR PARA REFRIGERANTES 10 FT3 TERMOSTATO MECANICO. MANTENGA LA TEMPERATURA INTERIOR ENTRE -20 Y -15 C. AUN EN AMBIENTES DE 42 C.ESPESOR DE ESCARCHA DE 10MM. CON PARO Y ARRANQUE AUTOMATICO POR TEMPERATURA. EVAPORADOR DE SUPERFICIE DE PLACAS. UNA SOLA PUERTA. LISA Y SOL TIPO COFRE. | 6697.84
I450600084 | 374 | CONGELADOR AFASPE 2010 CONGELADOR PARA REFRIGERANTES 10 FT3 TERMOSTATO MECANICO. MANTENGA LA TEMPERATURA INTERIOR ENTRE -20 Y -15 C. AUN EN AMBIENTES DE 42 C.ESPESOR DE ESCARCHA DE 10MM. CON PARO Y ARRANQUE AUTOMATICO POR TEMPERATURA. EVAPORADOR DE SUPERFICIE DE PLACAS. UNA SOLA PUERTA. LISA Y SOL TIPO COFRE. | 6697.84
I450600084 | 354 | CONGELADOR AFASPE 2010 CONGELADOR PARA REFRIGERANTES 10 FT3 TERMOSTATO MECANICO. MANTENGA LA TEMPERATURA INTERIOR ENTRE -20 Y -15 C. AUN EN AMBIENTES DE 42 C.ESPESOR DE ESCARCHA DE 10MM. CON PARO Y ARRANQUE AUTOMATICO POR TEMPERATURA. EVAPORADOR DE SUPERFICIE DE PLACAS. UNA SOLA PUERTA. LISA Y SOL TIPO COFRE. | 6697.84
I450600084 | 369 | CONGELADOR AFASPE 2010 CONGELADOR PARA REFRIGERANTES 10 FT3 TERMOSTATO MECANICO. MANTENGA LA TEMPERATURA INTERIOR ENTRE -20 Y -15 C. AUN EN AMBIENTES DE 42 C.ESPESOR DE ESCARCHA DE 10MM. CON PARO Y ARRANQUE AUTOMATICO POR TEMPERATURA. EVAPORADOR DE SUPERFICIE DE PLACAS. UNA SOLA PUERTA. LISA Y SOL TIPO COFRE. | 6697.84
I450600084 | 366 | CONGELADOR AFASPE 2010 CONGELADOR PARA REFRIGERANTES 10 FT3 TERMOSTATO MECANICO. MANTENGA LA TEMPERATURA INTERIOR ENTRE -20 Y -15 C. AUN EN AMBIENTES DE 42 C.ESPESOR DE ESCARCHA DE 10MM. CON PARO Y ARRANQUE AUTOMATICO POR TEMPERATURA. EVAPORADOR DE SUPERFICIE DE PLACAS. UNA SOLA PUERTA. LISA Y SOL TIPO COFRE. | 6697.84
I450600084 | 372 | CONGELADOR AFASPE 2010 CONGELADOR PARA REFRIGERANTES 10 FT3 TERMOSTATO MECANICO. MANTENGA LA TEMPERATURA INTERIOR ENTRE -20 Y -15 C. AUN EN AMBIENTES DE 42 C.ESPESOR DE ESCARCHA DE 10MM. CON PARO Y ARRANQUE AUTOMATICO POR TEMPERATURA. EVAPORADOR DE SUPERFICIE DE PLACAS. UNA SOLA PUERTA. LISA Y SOL TIPO COFRE. | 6697.84
I450600084 | 367 | CONGELADOR AFASPE 2010 CONGELADOR PARA REFRIGERANTES 10 FT3 TERMOSTATO MECANICO. MANTENGA LA TEMPERATURA INTERIOR ENTRE -20 Y -15 C. AUN EN AMBIENTES DE 42 C.ESPESOR DE ESCARCHA DE 10MM. CON PARO Y ARRANQUE AUTOMATICO POR TEMPERATURA. EVAPORADOR DE SUPERFICIE DE PLACAS. UNA SOLA PUERTA. LISA Y SOL TIPO COFRE. | 6697.84
I450600084 | 365 | CONGELADOR AFASPE 2010 CONGELADOR PARA REFRIGERANTES 10 FT3 TERMOSTATO MECANICO. MANTENGA LA TEMPERATURA INTERIOR ENTRE -20 Y -15 C. AUN EN AMBIENTES DE 42 C.ESPESOR DE ESCARCHA DE 10MM. CON PARO Y ARRANQUE AUTOMATICO POR TEMPERATURA. EVAPORADOR DE SUPERFICIE DE PLACAS. UNA SOLA PUERTA. LISA Y SOL TIPO COFRE. | 6697.84
I450600084 | 355 | CONGELADOR AFASPE 2010 CONGELADOR PARA REFRIGERANTES 10 FT3 TERMOSTATO MECANICO. MANTENGA LA TEMPERATURA INTERIOR ENTRE -20 Y -15 C. AUN EN AMBIENTES DE 42 C.ESPESOR DE ESCARCHA DE 10MM. CON PARO Y ARRANQUE AUTOMATICO POR TEMPERATURA. EVAPORADOR DE SUPERFICIE DE PLACAS. UNA SOLA PUERTA. LISA Y SOL TIPO COFRE. | 6697.84
I450600084 | 406 | CONGELADOR AFASPE (2010) CONGELADOR PARA REFRIGERANTES 10 FT3 TERMOSTATO MECANICO. MANTENGA LA TEMPERATURA INTERIOR ENTRE -20 Y -15 C. AUN EN AMBIENTES DE 42 C.ESPESOR DE ESCARCHA DE 10MM. CON PARO Y ARRANQUE AUTOMATICO POR TEMPERATURA. EVAPORADOR DE SUPERFICIE DE PLACAS. UNA SOLA PUERTA. LISA Y SOL TIPO COFRE. | 6697.84
I450600084 | 381 | CONGELADOR AFASPE (2010) CONGELADOR PARA REFRIGERANTES 10 FT3 TERMOSTATO MECANICO. MANTENGA LA TEMPERATURA INTERIOR ENTRE -20 Y -15 C. AUN EN AMBIENTES DE 42 C.ESPESOR DE ESCARCHA DE 10MM. CON PARO Y ARRANQUE AUTOMATICO POR TEMPERATURA. EVAPORADOR DE SUPERFICIE DE PLACAS. UNA SOLA PUERTA. LISA Y SOL TIPO COFRE. | 6697.84
I450600084 | 396 | CONGELADOR AFASPE (2010) CONGELADOR PARA REFRIGERANTES 10 FT3 TERMOSTATO MECANICO. MANTENGA LA TEMPERATURA INTERIOR ENTRE -20 Y -15 C. AUN EN AMBIENTES DE 42 C.ESPESOR DE ESCARCHA DE 10MM. CON PARO Y ARRANQUE AUTOMATICO POR TEMPERATURA. EVAPORADOR DE SUPERFICIE DE PLACAS. UNA SOLA PUERTA. LISA Y SOL TIPO COFRE. | 6697.84
I450600084 | 402 | CONGELADOR AFASPE (2010) CONGELADOR PARA REFRIGERANTES 10 FT3 TERMOSTATO MECANICO. MANTENGA LA TEMPERATURA INTERIOR ENTRE -20 Y -15 C. AUN EN AMBIENTES DE 42 C.ESPESOR DE ESCARCHA DE 10MM. CON PARO Y ARRANQUE AUTOMATICO POR TEMPERATURA. EVAPORADOR DE SUPERFICIE DE PLACAS. UNA SOLA PUERTA. LISA Y SOL TIPO COFRE. | 6697.84
I450600084 | 404 | CONGELADOR AFASPE (2010) CONGELADOR PARA REFRIGERANTES 10 FT3 TERMOSTATO MECANICO. MANTENGA LA TEMPERATURA INTERIOR ENTRE -20 Y -15 C. AUN EN AMBIENTES DE 42 C.ESPESOR DE ESCARCHA DE 10MM. CON PARO Y ARRANQUE AUTOMATICO POR TEMPERATURA. EVAPORADOR DE SUPERFICIE DE PLACAS. UNA SOLA PUERTA. LISA Y SOL TIPO COFRE. | 6697.84
I450600084 | 384 | CONGELADOR AFASPE (2010) CONGELADOR PARA REFRIGERANTES 10 FT3 TERMOSTATO MECANICO. MANTENGA LA TEMPERATURA INTERIOR ENTRE -20 Y -15 C. AUN EN AMBIENTES DE 42 C.ESPESOR DE ESCARCHA DE 10MM. CON PARO Y ARRANQUE AUTOMATICO POR TEMPERATURA. EVAPORADOR DE SUPERFICIE DE PLACAS. UNA SOLA PUERTA. LISA Y SOL TIPO COFRE. | 6697.84
I450600084 | 387 | CONGELADOR AFASPE (2010) CONGELADOR PARA REFRIGERANTES 10 FT3 TERMOSTATO MECANICO. MANTENGA LA TEMPERATURA INTERIOR ENTRE -20 Y -15 C. AUN EN AMBIENTES DE 42 C.ESPESOR DE ESCARCHA DE 10MM. CON PARO Y ARRANQUE AUTOMATICO POR TEMPERATURA. EVAPORADOR DE SUPERFICIE DE PLACAS. UNA SOLA PUERTA. LISA Y SOL TIPO COFRE. | 6697.84
I450600084 | 400 | CONGELADOR AFASPE (2010) CONGELADOR PARA REFRIGERANTES 10 FT3 TERMOSTATO MECANICO. MANTENGA LA TEMPERATURA INTERIOR ENTRE -20 Y -15 C. AUN EN AMBIENTES DE 42 C.ESPESOR DE ESCARCHA DE 10MM. CON PARO Y ARRANQUE AUTOMATICO POR TEMPERATURA. EVAPORADOR DE SUPERFICIE DE PLACAS. UNA SOLA PUERTA. LISA Y SOL TIPO COFRE. | 6697.84
I450600084 | 394 | CONGELADOR AFASPE (2010) CONGELADOR PARA REFRIGERANTES 10 FT3 TERMOSTATO MECANICO. MANTENGA LA TEMPERATURA INTERIOR ENTRE -20 Y -15 C. AUN EN AMBIENTES DE 42 C.ESPESOR DE ESCARCHA DE 10MM. CON PARO Y ARRANQUE AUTOMATICO POR TEMPERATURA. EVAPORADOR DE SUPERFICIE DE PLACAS. UNA SOLA PUERTA. LISA Y SOL TIPO COFRE. | 6697.84
I450600084 | 390 | CONGELADOR AFASPE (2010) CONGELADOR PARA REFRIGERANTES 10 FT3 TERMOSTATO MECANICO. MANTENGA LA TEMPERATURA INTERIOR ENTRE -20 Y -15 C. AUN EN AMBIENTES DE 42 C.ESPESOR DE ESCARCHA DE 10MM. CON PARO Y ARRANQUE AUTOMATICO POR TEMPERATURA. EVAPORADOR DE SUPERFICIE DE PLACAS. UNA SOLA PUERTA. LISA Y SOL TIPO COFRE. | 6697.84
I450600084 | 386 | CONGELADOR AFASPE (2010) CONGELADOR PARA REFRIGERANTES 10 FT3 TERMOSTATO MECANICO. MANTENGA LA TEMPERATURA INTERIOR ENTRE -20 Y -15 C. AUN EN AMBIENTES DE 42 C.ESPESOR DE ESCARCHA DE 10MM. CON PARO Y ARRANQUE AUTOMATICO POR TEMPERATURA. EVAPORADOR DE SUPERFICIE DE PLACAS. UNA SOLA PUERTA. LISA Y SOL TIPO COFRE. | 6697.84
I450600084 | 409 | CONGELADOR AFASPE (2010) CONGELADOR PARA REFRIGERANTES 10 FT3 TERMOSTATO MECANICO. MANTENGA LA TEMPERATURA INTERIOR ENTRE -20 Y -15 C. AUN EN AMBIENTES DE 42 C.ESPESOR DE ESCARCHA DE 10MM. CON PARO Y ARRANQUE AUTOMATICO POR TEMPERATURA. EVAPORADOR DE SUPERFICIE DE PLACAS. UNA SOLA PUERTA. LISA Y SOL TIPO COFRE. | 6697.84
I450600084 | 385 | CONGELADOR AFASPE (2010) CONGELADOR PARA REFRIGERANTES 10 FT3 TERMOSTATO MECANICO. MANTENGA LA TEMPERATURA INTERIOR ENTRE -20 Y -15 C. AUN EN AMBIENTES DE 42 C.ESPESOR DE ESCARCHA DE 10MM. CON PARO Y ARRANQUE AUTOMATICO POR TEMPERATURA. EVAPORADOR DE SUPERFICIE DE PLACAS. UNA SOLA PUERTA. LISA Y SOL TIPO COFRE. | 6697.84
I450600084 | 408 | CONGELADOR AFASPE (2010) CONGELADOR PARA REFRIGERANTES 10 FT3 TERMOSTATO MECANICO. MANTENGA LA TEMPERATURA INTERIOR ENTRE -20 Y -15 C. AUN EN AMBIENTES DE 42 C.ESPESOR DE ESCARCHA DE 10MM. CON PARO Y ARRANQUE AUTOMATICO POR TEMPERATURA. EVAPORADOR DE SUPERFICIE DE PLACAS. UNA SOLA PUERTA. LISA Y SOL TIPO COFRE. | 6697.84
I450600084 | 392 | CONGELADOR AFASPE (2010) CONGELADOR PARA REFRIGERANTES 10 FT3 TERMOSTATO MECANICO. MANTENGA LA TEMPERATURA INTERIOR ENTRE -20 Y -15 C. AUN EN AMBIENTES DE 42 C.ESPESOR DE ESCARCHA DE 10MM. CON PARO Y ARRANQUE AUTOMATICO POR TEMPERATURA. EVAPORADOR DE SUPERFICIE DE PLACAS. UNA SOLA PUERTA. LISA Y SOL TIPO COFRE. | 6697.84
I450600084 | 393 | CONGELADOR AFASPE (2010) CONGELADOR PARA REFRIGERANTES 10 FT3 TERMOSTATO MECANICO. MANTENGA LA TEMPERATURA INTERIOR ENTRE -20 Y -15 C. AUN EN AMBIENTES DE 42 C.ESPESOR DE ESCARCHA DE 10MM. CON PARO Y ARRANQUE AUTOMATICO POR TEMPERATURA. EVAPORADOR DE SUPERFICIE DE PLACAS. UNA SOLA PUERTA. LISA Y SOL TIPO COFRE. | 6697.84
I450600084 | 403 | CONGELADOR AFASPE (2010) CONGELADOR PARA REFRIGERANTES 10 FT3 TERMOSTATO MECANICO. MANTENGA LA TEMPERATURA INTERIOR ENTRE -20 Y -15 C. AUN EN AMBIENTES DE 42 C.ESPESOR DE ESCARCHA DE 10MM. CON PARO Y ARRANQUE AUTOMATICO POR TEMPERATURA. EVAPORADOR DE SUPERFICIE DE PLACAS. UNA SOLA PUERTA. LISA Y SOL TIPO COFRE. | 6697.84
I450600084 | 389 | CONGELADOR AFASPE (2010) CONGELADOR PARA REFRIGERANTES 10 FT3 TERMOSTATO MECANICO. MANTENGA LA TEMPERATURA INTERIOR ENTRE -20 Y -15 C. AUN EN AMBIENTES DE 42 C.ESPESOR DE ESCARCHA DE 10MM. CON PARO Y ARRANQUE AUTOMATICO POR TEMPERATURA. EVAPORADOR DE SUPERFICIE DE PLACAS. UNA SOLA PUERTA. LISA Y SOL TIPO COFRE. | 6697.84
I450600084 | 399 | CONGELADOR AFASPE (2010) CONGELADOR PARA REFRIGERANTES 10 FT3 TERMOSTATO MECANICO. MANTENGA LA TEMPERATURA INTERIOR ENTRE -20 Y -15 C. AUN EN AMBIENTES DE 42 C.ESPESOR DE ESCARCHA DE 10MM. CON PARO Y ARRANQUE AUTOMATICO POR TEMPERATURA. EVAPORADOR DE SUPERFICIE DE PLACAS. UNA SOLA PUERTA. LISA Y SOL TIPO COFRE. | 6697.84
I450600084 | 395 | CONGELADOR AFASPE (2010) CONGELADOR PARA REFRIGERANTES 10 FT3 TERMOSTATO MECANICO. MANTENGA LA TEMPERATURA INTERIOR ENTRE -20 Y -15 C. AUN EN AMBIENTES DE 42 C.ESPESOR DE ESCARCHA DE 10MM. CON PARO Y ARRANQUE AUTOMATICO POR TEMPERATURA. EVAPORADOR DE SUPERFICIE DE PLACAS. UNA SOLA PUERTA. LISA Y SOL TIPO COFRE. | 6697.84
I450600084 | 407 | CONGELADOR AFASPE (2010) CONGELADOR PARA REFRIGERANTES 10 FT3 TERMOSTATO MECANICO. MANTENGA LA TEMPERATURA INTERIOR ENTRE -20 Y -15 C. AUN EN AMBIENTES DE 42 C.ESPESOR DE ESCARCHA DE 10MM. CON PARO Y ARRANQUE AUTOMATICO POR TEMPERATURA. EVAPORADOR DE SUPERFICIE DE PLACAS. UNA SOLA PUERTA. LISA Y SOL TIPO COFRE. | 6697.84
I450600084 | 397 | CONGELADOR AFASPE (2010) CONGELADOR PARA REFRIGERANTES 10 FT3 TERMOSTATO MECANICO. MANTENGA LA TEMPERATURA INTERIOR ENTRE -20 Y -15 C. AUN EN AMBIENTES DE 42 C.ESPESOR DE ESCARCHA DE 10MM. CON PARO Y ARRANQUE AUTOMATICO POR TEMPERATURA. EVAPORADOR DE SUPERFICIE DE PLACAS. UNA SOLA PUERTA. LISA Y SOL TIPO COFRE. | 6697.84
I450600084 | 391 | CONGELADOR AFASPE (2010) CONGELADOR PARA REFRIGERANTES 10 FT3 TERMOSTATO MECANICO. MANTENGA LA TEMPERATURA INTERIOR ENTRE -20 Y -15 C. AUN EN AMBIENTES DE 42 C.ESPESOR DE ESCARCHA DE 10MM. CON PARO Y ARRANQUE AUTOMATICO POR TEMPERATURA. EVAPORADOR DE SUPERFICIE DE PLACAS. UNA SOLA PUERTA. LISA Y SOL TIPO COFRE. | 6697.84
I450600084 | 383 | CONGELADOR AFASPE (2010) CONGELADOR PARA REFRIGERANTES 10 FT3 TERMOSTATO MECANICO. MANTENGA LA TEMPERATURA INTERIOR ENTRE -20 Y -15 C. AUN EN AMBIENTES DE 42 C.ESPESOR DE ESCARCHA DE 10MM. CON PARO Y ARRANQUE AUTOMATICO POR TEMPERATURA. EVAPORADOR DE SUPERFICIE DE PLACAS. UNA SOLA PUERTA. LISA Y SOL TIPO COFRE. | 6697.84
I450600084 | 388 | CONGELADOR AFASPE (2010) CONGELADOR PARA REFRIGERANTES 10 FT3 TERMOSTATO MECANICO. MANTENGA LA TEMPERATURA INTERIOR ENTRE -20 Y -15 C. AUN EN AMBIENTES DE 42 C.ESPESOR DE ESCARCHA DE 10MM. CON PARO Y ARRANQUE AUTOMATICO POR TEMPERATURA. EVAPORADOR DE SUPERFICIE DE PLACAS. UNA SOLA PUERTA. LISA Y SOL TIPO COFRE. | 6697.84
I450600084 | 401 | CONGELADOR AFASPE (2010) CONGELADOR PARA REFRIGERANTES 10 FT3 TERMOSTATO MECANICO. MANTENGA LA TEMPERATURA INTERIOR ENTRE -20 Y -15 C. AUN EN AMBIENTES DE 42 C.ESPESOR DE ESCARCHA DE 10MM. CON PARO Y ARRANQUE AUTOMATICO POR TEMPERATURA. EVAPORADOR DE SUPERFICIE DE PLACAS. UNA SOLA PUERTA. LISA Y SOL TIPO COFRE. | 6697.84
I450600084 | 411 | CONGELADOR (AFASPE 2010) CONGELADOR PARA REFRIGERANTES 10 FT3 TERMOSTATO MECANICO. MANTENGA LA TEMPERATURA INTERIOR ENTRE -20 Y -15 C. AUN EN AMBIENTES DE 42 C.ESPESOR DE ESCARCHA DE 10MM. CON PARO Y ARRANQUE AUTOMATICO POR TEMPERATURA. EVAPORADOR DE SUPERFICIE DE PLACAS. UNA SOLA PUERTA. LISA Y SOL TIPO COFRE. | 6697.84
I450600084 | 412 | CONGELADOR (AFASPE 2010) CONGELADOR PARA REFRIGERANTES 10 FT3 TERMOSTATO MECANICO. MANTENGA LA TEMPERATURA INTERIOR ENTRE -20 Y -15 C. AUN EN AMBIENTES DE 42 C.ESPESOR DE ESCARCHA DE 10MM. CON PARO Y ARRANQUE AUTOMATICO POR TEMPERATURA. EVAPORADOR DE SUPERFICIE DE PLACAS. UNA SOLA PUERTA. LISA Y SOL TIPO COFRE. | 6697.84
I090000406 | 244 | SILLA RUEDAS SILLA DE RUEDAS PARA SOBREPESO DESCANSA PIES DESMONTABLE | 3448.68
I180000196 | 46 | EQUIPO MULTIFUNCIONAL (IMPRIME, FAXEA, ESCANEA Y FOTOCOPIA) EQUIPO MULTIFUNCIONAL IMPRESION NEGRO Y COLOR 64 RAM CAMA PLANA GARANTIA 36 MESES NOTA: FISICAMENTE ESTE BIEN SE ENCUENTRA EN EL MUNICIPIO DE RAYONES BAJO EL RESGUARDO DEL SINDICO PROCURADOR DE ESTE MUNICIPIO DEL PROGRAMA COMUNIDADES SALUDABLES EN ACUERDO A LAS REGLAS DE OPERACION INDICADORES DE GESTORIA Y EVALUACION DEL PROGRAMA PARA EL EJERCICIO FISCAL 2013 DE ACUERDO A LINEAMIENTO 4.9.2.2 MECANISMOS DE COMPROBACION PARRAFO PENULTIMO SOBRE EL CONTROL DE BIENES MUEBLES ADQUIRIDOS. | 3654
I180000220 | 2721 | UNIDAD CENTRAL DE PROCESO (CPU) COMPUTADORA COU Y OFFICE HOME BUSINESS PROCESADOR INTEL CORE 15-2400 3.210 GHZ CACHE DE 6 MB 4 GB RAM DD500GB SATA 7200 RPM TECLADO USB ESP MOUSE OPTICO USB 2 BOTONES GARANTIA 36 MESES (UN CABLE USB 1.8 MTS). NOTA: FISICAMENTE ESTE BIEN SE ENCUENTRA EN EL MUNICIPIO DE RAYONES BAJO EL RESGUARDO DEL SINDICO PROCURADOR DE ESTE MUNICIPIO DEL PROGRAMA COMUNIDADES SALUDABLES EN ACUERDO A LAS REGLAS DE OPERACION INDICADORES DE GESTORIA Y EVALUACION DEL PROGRAMA PARA EL EJERCICIO FISCAL 2013 DE ACUERDO A LINEAMIENTO 4.9.2.2 MECANISMOS DE COMPROBACION PARRAFO PENULTIMO SOBRE EL CONTROL DE BIENES MUEBLES ADQUIRIDOS. | 17678.4
I060200282 | 378 | ESTERILIZADOR O AUTOCLAVE ESTERILIZADOR DE VAPOR AUTOGENERADO COLOR BLANCO | 1315579.2
I090000292 | 4 | LAVADORA INSTRUMENTAL Y JERINGAS LAVADORA TERMODESINFECTORA COLOR BLANCO | 120900.42
I060600708 | 56 | PROPIPETA AUTOMATICA MICROPIPETA AUTOMATICA DE 2-20 UL MARCA EPPENDORF | 4350
I450600280 | 1421 | VITRINA VITRINA DOBLE PARA MEDICAMENTO DE .40 X 1.70 X 1.98 MTS. FABRICADO EN ACERO INOXIDABLE TIPO 304 CON PUERTAS DE CRISTAL A TODO LO ALTO CHAPA DE SEGURIDAD Y 4 ENTREPANOS EN ACERO INOXIDABLE. | 37700
I450400386 | 294 | LECTOR DE CODIGO DE BARRAS (TERMINAL PORTATIL) LECTOR DE CODIGO DE BARRAS TERMINAL PORTATIL | 6767.9
I450400386 | 300 | LECTOR DE CODIGO DE BARRAS (TERMINAL PORTATIL) LECTOR DE CODIGO DE BARRAS TERMINAL PORTATIL | 6767.9
I450400386 | 303 | LECTOR DE CODIGO DE BARRAS (TERMINAL PORTATIL) LECTOR DE CODIGO DE BARRAS TERMINAL PORTATIL | 6767.9
I450400386 | 305 | LECTOR DE CODIGO DE BARRAS (TERMINAL PORTATIL) LECTOR DE CODIGO DE BARRAS TERMINAL PORTATIL | 6767.9
I450400386 | 292 | LECTOR DE CODIGO DE BARRAS (TERMINAL PORTATIL) LECTOR DE CODIGO DE BARRAS TERMINAL PORTATIL | 6767.9
I450400386 | 288 | LECTOR DE CODIGO DE BARRAS (TERMINAL PORTATIL) LECTOR DE CODIGO DE BARRAS TERMINAL PORTATIL | 6767.9
I450400386 | 290 | LECTOR DE CODIGO DE BARRAS (TERMINAL PORTATIL) LECTOR DE CODIGO DE BARRAS TERMINAL PORTATIL | 6767.9
I450400386 | 291 | LECTOR DE CODIGO DE BARRAS (TERMINAL PORTATIL) LECTOR DE CODIGO DE BARRAS TERMINAL PORTATIL | 6767.9
I450400386 | 302 | LECTOR DE CODIGO DE BARRAS (TERMINAL PORTATIL) LECTOR DE CODIGO DE BARRAS TERMINAL PORTATIL | 6767.9
I450600280 | 1422 | VITRINA VITRINA HORIZONTAL DE PARED ACERO INOXIDABLE CON PUERTA CORREDIZA DE VIDRIO Y ENTREPANO DE VIDRIO MEDIDAS 91 X 6 X 76 | 16789.84
I150200528 | 34 | CAMARA FOTOGRAFICA DIGITAL REGULACION SANITARIA CAMARA DIGITAL CANON EOS REBEL MODELO T21 KIT CUERPO Y LENTE EF-S 18-55 I SENSOR CMOS DE 18.7 MEGAPIXWLWA VELOCIDAD DE 3.7 FPS | 12808.4
I180000066 | 731 | MINICOMPUTADORA MINICOMPUTADORA COLOR NEGRA CON PROCESADOR C15-520M 2G | 30999.99
I450600084 | 413 | CONGELADOR AFASPE CONGELADOR PARA REFRIGERANTES CAPACIDAD DE 10 PIES CUBICOS ENTRE -20° C Y -15°C AUN EN AMBIENTES DE 42°C ESPESOR DE ESCARCHA DE 10MM CON PARO Y ARRANQUE AUTOMATICO POR AISLAMIENTO CON ESPUMA DE POLIURETANO INYECTADA EN SITIO DE 45 MM DE ESPESOR CON DENSIDAD DE 38 A 40 KG/M3 EXTERNOS DE ACERO GALVANIZADO CON PINTURA HORNEADA AISLAMIENTO CON ESPUMA DE POLIURETANO INYECTADA EN AHORRADOR DE ENERGIA SELLADO HERMETICAMENTE SILENCIOSO LIBRE DE MANTENIMIENTO PARO Y ARRANQUE PATAS DE 4 NIVELADORES PARA SUPERFICIES IRREGULARES CORRIENTE ELECTRICA 115V +/- 10% 60HZ CON LCAVIJA INCLUYE ESTABILIZADOR DE VOLTAJE MARCA SOLA BASIC MODELO CVR-1000 PARA RED DE FRIO | 6697.84
I090000112 | 307 | CARRO MONITOR MONITOR DE SIGNOS VITALES PANTALLA TFT A COLOR DE 10.4 (SIN CARRO) | 92800
I090000024 | 25 | APARATOS PARA ANESTESIA MAQUINA DE ANESTESIA CON MONITOR DE SIGNOS VITALES INTEGRADO. UNIDAD DE ANESTESIA GENERAL PARA ADMINISTRACION DE OXIGENO OXIDONITROSO OTROS GASES MEDICINALES Y AGENTES ANESTESICOS. | 1287600
I090000024 | 26 | APARATOS PARA ANESTESIA MAQUINA DE ANESTESIA CON MONITOR DE SIGNOS VITALES INTEGRADO. UNIDAD DE ANESTESIA GENERAL PARA ADMINISTRACION DE OXIGENO OXIDONITROSO OTROS GASES MEDICINALES Y AGENTES ANESTESICOS. | 1287600
I090000024 | 27 | APARATOS PARA ANESTESIA MAQUINA DE ANESTESIA CON MONITOR DE SIGNOS VITALES INTEGRADO. UNIDAD DE ANESTESIA GENERAL PARA ADMINISTRACION DE OXIGENO OXIDONITROSO OTROS GASES MEDICINALES Y AGENTES ANESTESICOS. | 1287600
I090000024 | 28 | APARATOS PARA ANESTESIA MAQUINA DE ANESTESIA CON MONITOR DE SIGNOS VITALES INTEGRADO. UNIDAD DE ANESTESIA GENERAL PARA ADMINISTRACION DE OXIGENO OXIDONITROSO OTROS GASES MEDICINALES Y AGENTES ANESTESICOS. | 1287600
I090000024 | 29 | APARATOS PARA ANESTESIA MAQUINA DE ANESTESIA CON MONITOR DE SIGNOS VITALES INTEGRADO. UNIDAD DE ANESTESIA GENERAL PARA ADMINISTRACION DE OXIGENO OXIDONITROSO OTROS GASES MEDICINALES Y AGENTES ANESTESICOS. | 1287600
I090000112 | 304 | CARRO MONITOR MONITOR DE SIGNOS VITALES PANTALLA TFT A COLOR DE 10.4 (SIN CARRO) | 92800
I090000112 | 305 | CARRO MONITOR MONITOR DE SIGNOS VITALES PANTALLA TFT A COLOR DE 10.4 (SIN CARRO) | 92800
I090000112 | 306 | CARRO MONITOR MONITOR DE SIGNOS VITALES PANTALLA TFT A COLOR DE 10.4 (SIN CARRO) | 92800
I090000112 | 308 | CARRO MONITOR MONITOR DE SIGNOS VITALES PANTALLA TFT A COLOR DE 10.4 (SIN CARRO) | 92800
I090000112 | 309 | CARRO MONITOR MONITOR DE SIGNOS VITALES PANTALLA TFT A COLOR DE 10.4 (SIN CARRO) | 92800
I090000310 | 48 | MESA DE CIRUGIA MESA QUIRURGICA UNIVERAL LONGITUD TOTAL CON CABECERA Y PIECERA DE 2269 MM. COLUMNA DE LA MESA ADE ACERO INOXIDABLE. | 559120
I090000310 | 49 | MESA DE CIRUGIA MESA QUIRURGICA UNIVERAL LONGITUD TOTAL CON CABECERA Y PIECERA DE 2269 MM. COLUMNA DE LA MESA ADE ACERO INOXIDABLE. | 559120
I090000310 | 50 | MESA DE CIRUGIA MESA QUIRURGICA UNIVERAL LONGITUD TOTAL CON CABECERA Y PIECERA DE 2269 MM. COLUMNA DE LA MESA ADE ACERO INOXIDABLE. | 559120
I090000310 | 51 | MESA DE CIRUGIA MESA QUIRURGICA UNIVERAL LONGITUD TOTAL CON CABECERA Y PIECERA DE 2269 MM. COLUMNA DE LA MESA ADE ACERO INOXIDABLE. | 559120
I450600084 | 414 | CONGELADOR AFASPE 2010 CONGELADOR PARA REFRIGERANTE 10 FT3 COLOR BLANCO | 6697.84
I060600018 | 21 | ALCOHOLIMETRO ALCOHOLIMETRO ALCOMATE PREMIUM DIGITAL MEDELO AL 700 | 5220
I060600018 | 22 | ALCOHOLIMETRO ALCOHOLIMETRO ALCOMATE PREMIUM DIGITAL MEDELO AL 700 | 5220
I060600018 | 23 | ALCOHOLIMETRO ALCOHOLIMETRO ALCOMATE PREMIUM DIGITAL MEDELO AL 700 | 5220
I450600084 | 426 | CONGELADOR AFASPE 2010 CONGELADOR PARA REFRIGERANTES COLOR BLANCO | 6697.84
I450600084 | 422 | CONGELADOR AFASPE 2010 CONGELADOR PARA REFRIGERANTES COLOR BLANCO | 6697.84
I450600084 | 427 | CONGELADOR AFASPE 2010 CONGELADOR PARA REFRIGERANTES COLOR BLANCO | 6697.84
I450600084 | 428 | CONGELADOR AFASPE 2010 CONGELADOR PARA REFRIGERANTES COLOR BLANCO | 6697.84
I450600084 | 443 | CONGELADOR AFASPE 2010 CONGELADOR PARA REFRIGERANTES COLOR BLANCO | 6697.84
I450600084 | 446 | CONGELADOR AFASPE 2010 CONGELADOR PARA REFRIGERANTES COLOR BLANCO | 6697.84
I450600084 | 439 | CONGELADOR AFASPE 2010 CONGELADOR PARA REFRIGERANTES COLOR BLANCO | 6697.84
I450600084 | 421 | CONGELADOR AFASPE 2010 CONGELADOR PARA REFRIGERANTES COLOR BLANCO | 6697.84
I450600084 | 445 | CONGELADOR AFASPE 2010 CONGELADOR PARA REFRIGERANTES COLOR BLANCO | 6697.84
I450600084 | 438 | CONGELADOR AFASPE 2010 CONGELADOR PARA REFRIGERANTES COLOR BLANCO | 6697.84
I450600084 | 432 | CONGELADOR AFASPE 2010 CONGELADOR PARA REFRIGERANTES COLOR BLANCO | 6697.84
I450600084 | 436 | CONGELADOR AFASPE 2010 CONGELADOR PARA REFRIGERANTES COLOR BLANCO | 6697.84
I450600084 | 437 | CONGELADOR AFASPE 2010 CONGELADOR PARA REFRIGERANTES COLOR BLANCO | 6697.84
I450600084 | 444 | CONGELADOR AFASPE 2010 CONGELADOR PARA REFRIGERANTES COLOR BLANCO | 6697.84
I450600084 | 433 | CONGELADOR AFASPE 2010 CONGELADOR PARA REFRIGERANTES COLOR BLANCO | 6697.84
I450600084 | 420 | CONGELADOR AFASPE 2010 CONGELADOR PARA REFRIGERANTES COLOR BLANCO | 6697.84
I450600084 | 423 | CONGELADOR AFASPE 2010 CONGELADOR PARA REFRIGERANTES COLOR BLANCO | 6697.84
I450600084 | 417 | CONGELADOR AFASPE 2010 CONGELADOR PARA REFRIGERANTES COLOR BLANCO | 6697.84
I450600084 | 418 | CONGELADOR AFASPE 2010 CONGELADOR PARA REFRIGERANTES COLOR BLANCO | 6697.84
I450600084 | 415 | CONGELADOR AFASPE 2010 CONGELADOR PARA REFRIGERANTES COLOR BLANCO | 6697.84
I450600084 | 447 | CONGELADOR AFASPE 2010 CONGELADOR PARA REFRIGERANTES COLOR BLANCO | 6697.84
I450600084 | 424 | CONGELADOR AFASPE 2010 CONGELADOR PARA REFRIGERANTES COLOR BLANCO | 6697.84
I450600084 | 440 | CONGELADOR AFASPE 2010 CONGELADOR PARA REFRIGERANTES COLOR BLANCO | 6697.84
I450600084 | 431 | CONGELADOR AFASPE 2010 CONGELADOR PARA REFRIGERANTES COLOR BLANCO | 6697.84
I450600084 | 435 | CONGELADOR AFASPE 2010 CONGELADOR PARA REFRIGERANTES COLOR BLANCO | 6697.84
I450600084 | 441 | CONGELADOR AFASPE 2010 CONGELADOR PARA REFRIGERANTES COLOR BLANCO | 6697.84
I450600084 | 429 | CONGELADOR AFASPE 2010 CONGELADOR PARA REFRIGERANTES COLOR BLANCO | 6697.84
I450600084 | 425 | CONGELADOR AFASPE 2010 CONGELADOR PARA REFRIGERANTES COLOR BLANCO | 6697.84
I450600084 | 430 | CONGELADOR AFASPE 2010 CONGELADOR PARA REFRIGERANTES COLOR BLANCO | 6697.84
I450600084 | 419 | CONGELADOR AFASPE 2010 CONGELADOR PARA REFRIGERANTES COLOR BLANCO | 6697.84
I450600084 | 442 | CONGELADOR AFASPE 2010 CONGELADOR PARA REFRIGERANTES COLOR BLANCO | 6697.84
I450600084 | 416 | CONGELADOR AFASPE 2010 CONGELADOR PARA REFRIGERANTES COLOR BLANCO | 6697.84
I450600084 | 434 | CONGELADOR AFASPE 2010 CONGELADOR PARA REFRIGERANTES COLOR BLANCO | 6697.84
I450600084 | 450 | CONGELADOR AFASPE 2010 CONGELADOR PARA REFRIGERANTE 10 FT3 COLOR BLANCO | 6697.84
I450600084 | 451 | CONGELADOR AFASPE 2010 CONGELADOR PARA REFRIGERANTE 10 FT3 COLOR BLANCO | 6697.84
I450600084 | 459 | CONGELADOR AFASPE 2010 CONGELADOR PARA REFRIGERANTE 10 FT3 COLOR BLANCO | 6697.84
I450600084 | 465 | CONGELADOR AFASPE 2010 CONGELADOR PARA REFRIGERANTE 10 FT3 COLOR BLANCO | 6697.84
I450600084 | 471 | CONGELADOR AFASPE 2010 CONGELADOR PARA REFRIGERANTE 10 FT3 COLOR BLANCO | 6697.84
I450600084 | 475 | CONGELADOR AFASPE 2010 CONGELADOR PARA REFRIGERANTE 10 FT3 COLOR BLANCO | 6697.84
I450600084 | 468 | CONGELADOR AFASPE 2010 CONGELADOR PARA REFRIGERANTE 10 FT3 COLOR BLANCO | 6697.84
I450600084 | 455 | CONGELADOR AFASPE 2010 CONGELADOR PARA REFRIGERANTE 10 FT3 COLOR BLANCO | 6697.84
I450600084 | 449 | CONGELADOR AFASPE 2010 CONGELADOR PARA REFRIGERANTE 10 FT3 COLOR BLANCO | 6697.84
I450600084 | 473 | CONGELADOR AFASPE 2010 CONGELADOR PARA REFRIGERANTE 10 FT3 COLOR BLANCO | 6697.84
I450600084 | 453 | CONGELADOR AFASPE 2010 CONGELADOR PARA REFRIGERANTE 10 FT3 COLOR BLANCO | 6697.84
I450600084 | 456 | CONGELADOR AFASPE 2010 CONGELADOR PARA REFRIGERANTE 10 FT3 COLOR BLANCO | 6697.84
I450600084 | 458 | CONGELADOR AFASPE 2010 CONGELADOR PARA REFRIGERANTE 10 FT3 COLOR BLANCO | 6697.84
I450600084 | 460 | CONGELADOR AFASPE 2010 CONGELADOR PARA REFRIGERANTE 10 FT3 COLOR BLANCO | 6697.84
I450600084 | 452 | CONGELADOR AFASPE 2010 CONGELADOR PARA REFRIGERANTE 10 FT3 COLOR BLANCO | 6697.84
I450600084 | 457 | CONGELADOR AFASPE 2010 CONGELADOR PARA REFRIGERANTE 10 FT3 COLOR BLANCO | 6697.84
I450600084 | 474 | CONGELADOR AFASPE 2010 CONGELADOR PARA REFRIGERANTE 10 FT3 COLOR BLANCO | 6697.84
I450600084 | 476 | CONGELADOR AFASPE 2010 CONGELADOR PARA REFRIGERANTE 10 FT3 COLOR BLANCO | 6697.84
I450600084 | 463 | CONGELADOR AFASPE 2010 CONGELADOR PARA REFRIGERANTE 10 FT3 COLOR BLANCO | 6697.84
I450600084 | 469 | CONGELADOR AFASPE 2010 CONGELADOR PARA REFRIGERANTE 10 FT3 COLOR BLANCO | 6697.84
I450600084 | 472 | CONGELADOR AFASPE 2010 CONGELADOR PARA REFRIGERANTE 10 FT3 COLOR BLANCO | 6697.84
I450600084 | 467 | CONGELADOR AFASPE 2010 CONGELADOR PARA REFRIGERANTE 10 FT3 COLOR BLANCO | 6697.84
I450600084 | 477 | CONGELADOR AFASPE 2010 CONGELADOR PARA REFRIGERANTE 10 FT3 COLOR BLANCO | 6697.84
I450600084 | 462 | CONGELADOR AFASPE 2010 CONGELADOR PARA REFRIGERANTE 10 FT3 COLOR BLANCO | 6697.84
I450600084 | 470 | CONGELADOR AFASPE 2010 CONGELADOR PARA REFRIGERANTE 10 FT3 COLOR BLANCO | 6697.84
I450600084 | 466 | CONGELADOR AFASPE 2010 CONGELADOR PARA REFRIGERANTE 10 FT3 COLOR BLANCO | 6697.84
I450600084 | 448 | CONGELADOR AFASPE 2010 CONGELADOR PARA REFRIGERANTE 10 FT3 COLOR BLANCO | 6697.84
I450600084 | 454 | CONGELADOR AFASPE 2010 CONGELADOR PARA REFRIGERANTE 10 FT3 COLOR BLANCO | 6697.84
I450600084 | 461 | CONGELADOR AFASPE 2010 CONGELADOR PARA REFRIGERANTE 10 FT3 COLOR BLANCO | 6697.84
I450600084 | 502 | CONGELADOR AFASPE 2010 CONGELADOR PARA REFRIGERANTES | 6697.84
I450600084 | 479 | CONGELADOR AFASPE 2010 CONGELADOR PARA REFRIGERANTES | 6697.84
I450600084 | 498 | CONGELADOR AFASPE 2010 CONGELADOR PARA REFRIGERANTES | 6697.84
I450600084 | 487 | CONGELADOR AFASPE 2010 CONGELADOR PARA REFRIGERANTES | 6697.84
I450600084 | 478 | CONGELADOR AFASPE 2010 CONGELADOR PARA REFRIGERANTES | 6697.84
I450600084 | 497 | CONGELADOR AFASPE 2010 CONGELADOR PARA REFRIGERANTES | 6697.84
I450600084 | 495 | CONGELADOR AFASPE 2010 CONGELADOR PARA REFRIGERANTES | 6697.84
I450600084 | 500 | CONGELADOR AFASPE 2010 CONGELADOR PARA REFRIGERANTES | 6697.84
I450600084 | 480 | CONGELADOR AFASPE 2010 CONGELADOR PARA REFRIGERANTES | 6697.84
I450600084 | 488 | CONGELADOR AFASPE 2010 CONGELADOR PARA REFRIGERANTES | 6697.84
I450600084 | 507 | CONGELADOR AFASPE 2010 CONGELADOR PARA REFRIGERANTES | 6697.84
I450600084 | 501 | CONGELADOR AFASPE 2010 CONGELADOR PARA REFRIGERANTES | 6697.84
I450600084 | 493 | CONGELADOR AFASPE 2010 CONGELADOR PARA REFRIGERANTES | 6697.84
I450600084 | 505 | CONGELADOR AFASPE 2010 CONGELADOR PARA REFRIGERANTES | 6697.84
I450600084 | 506 | CONGELADOR AFASPE 2010 CONGELADOR PARA REFRIGERANTES | 6697.84
I450600084 | 504 | CONGELADOR AFASPE 2010 CONGELADOR PARA REFRIGERANTES | 6697.84
I450600084 | 494 | CONGELADOR AFASPE 2010 CONGELADOR PARA REFRIGERANTES | 6697.84
I450600084 | 496 | CONGELADOR AFASPE 2010 CONGELADOR PARA REFRIGERANTES | 6697.84
I450600084 | 499 | CONGELADOR AFASPE 2010 CONGELADOR PARA REFRIGERANTES | 6697.84
I450600084 | 485 | CONGELADOR AFASPE 2010 CONGELADOR PARA REFRIGERANTES | 6697.84
I450600084 | 484 | CONGELADOR AFASPE 2010 CONGELADOR PARA REFRIGERANTES | 6697.84
I450600084 | 483 | CONGELADOR AFASPE 2010 CONGELADOR PARA REFRIGERANTES | 6697.84
I450600084 | 491 | CONGELADOR AFASPE 2010 CONGELADOR PARA REFRIGERANTES | 6697.84
I450600084 | 519 | CONGELADOR AFASPE 2010 CONGELADOR PARA REFRIGERANTES 10 FT3 TERMOSTATO MECANICO. MANTENGA LA TEMPERATURA INTERIOR ENTRE -20 Y -15 C. AUN EN AMBIENTES DE 42 C. ESPESOR DE ESCARCHA DE 10MM. CON PARO Y ARRANQUE AUTOMATICO POR TEMPERATURA. EVAPORADOR DE SUPERFICIE DE PLACAS. UNA SOLA PUERTA. LISA Y SOL TIPO COFRE. | 6697.84
I450600084 | 540 | CONGELADOR AFASPE 2010 CONGELADOR PARA REFRIGERANTES 10 FT3 TERMOSTATO MECANICO. MANTENGA LA TEMPERATURA INTERIOR ENTRE -20 Y -15 C. AUN EN AMBIENTES DE 42 C. ESPESOR DE ESCARCHA DE 10MM. CON PARO Y ARRANQUE AUTOMATICO POR TEMPERATURA. EVAPORADOR DE SUPERFICIE DE PLACAS. UNA SOLA PUERTA. LISA Y SOL TIPO COFRE. | 6697.84
I450600084 | 542 | CONGELADOR AFASPE 2010 CONGELADOR PARA REFRIGERANTES 10 FT3 TERMOSTATO MECANICO. MANTENGA LA TEMPERATURA INTERIOR ENTRE -20 Y -15 C. AUN EN AMBIENTES DE 42 C. ESPESOR DE ESCARCHA DE 10MM. CON PARO Y ARRANQUE AUTOMATICO POR TEMPERATURA. EVAPORADOR DE SUPERFICIE DE PLACAS. UNA SOLA PUERTA. LISA Y SOL TIPO COFRE. | 6697.84
I450600084 | 514 | CONGELADOR AFASPE 2010 CONGELADOR PARA REFRIGERANTES 10 FT3 TERMOSTATO MECANICO. MANTENGA LA TEMPERATURA INTERIOR ENTRE -20 Y -15 C. AUN EN AMBIENTES DE 42 C. ESPESOR DE ESCARCHA DE 10MM. CON PARO Y ARRANQUE AUTOMATICO POR TEMPERATURA. EVAPORADOR DE SUPERFICIE DE PLACAS. UNA SOLA PUERTA. LISA Y SOL TIPO COFRE. | 6697.84
I450600084 | 522 | CONGELADOR AFASPE 2010 CONGELADOR PARA REFRIGERANTES 10 FT3 TERMOSTATO MECANICO. MANTENGA LA TEMPERATURA INTERIOR ENTRE -20 Y -15 C. AUN EN AMBIENTES DE 42 C. ESPESOR DE ESCARCHA DE 10MM. CON PARO Y ARRANQUE AUTOMATICO POR TEMPERATURA. EVAPORADOR DE SUPERFICIE DE PLACAS. UNA SOLA PUERTA. LISA Y SOL TIPO COFRE. | 6697.84
I450600084 | 544 | CONGELADOR AFASPE 2010 CONGELADOR PARA REFRIGERANTES 10 FT3 TERMOSTATO MECANICO. MANTENGA LA TEMPERATURA INTERIOR ENTRE -20 Y -15 C. AUN EN AMBIENTES DE 42 C. ESPESOR DE ESCARCHA DE 10MM. CON PARO Y ARRANQUE AUTOMATICO POR TEMPERATURA. EVAPORADOR DE SUPERFICIE DE PLACAS. UNA SOLA PUERTA. LISA Y SOL TIPO COFRE. | 6697.84
I450600084 | 561 | CONGELADOR AFASPE 2010 CONGELADOR PARA REFRIGERANTES 10 FT3 TERMOSTATO MECANICO. MANTENGA LA TEMPERATURA INTERIOR ENTRE -20 Y -15 C. AUN EN AMBIENTES DE 42 C. ESPESOR DE ESCARCHA DE 10MM. CON PARO Y ARRANQUE AUTOMATICO POR TEMPERATURA. EVAPORADOR DE SUPERFICIE DE PLACAS. UNA SOLA PUERTA. LISA Y SOL TIPO COFRE. | 6697.84
I450600084 | 548 | CONGELADOR AFASPE 2010 CONGELADOR PARA REFRIGERANTES 10 FT3 TERMOSTATO MECANICO. MANTENGA LA TEMPERATURA INTERIOR ENTRE -20 Y -15 C. AUN EN AMBIENTES DE 42 C. ESPESOR DE ESCARCHA DE 10MM. CON PARO Y ARRANQUE AUTOMATICO POR TEMPERATURA. EVAPORADOR DE SUPERFICIE DE PLACAS. UNA SOLA PUERTA. LISA Y SOL TIPO COFRE. | 6697.84
I450600084 | 528 | CONGELADOR AFASPE 2010 CONGELADOR PARA REFRIGERANTES 10 FT3 TERMOSTATO MECANICO. MANTENGA LA TEMPERATURA INTERIOR ENTRE -20 Y -15 C. AUN EN AMBIENTES DE 42 C. ESPESOR DE ESCARCHA DE 10MM. CON PARO Y ARRANQUE AUTOMATICO POR TEMPERATURA. EVAPORADOR DE SUPERFICIE DE PLACAS. UNA SOLA PUERTA. LISA Y SOL TIPO COFRE. | 6697.84
I450600084 | 543 | CONGELADOR AFASPE 2010 CONGELADOR PARA REFRIGERANTES 10 FT3 TERMOSTATO MECANICO. MANTENGA LA TEMPERATURA INTERIOR ENTRE -20 Y -15 C. AUN EN AMBIENTES DE 42 C. ESPESOR DE ESCARCHA DE 10MM. CON PARO Y ARRANQUE AUTOMATICO POR TEMPERATURA. EVAPORADOR DE SUPERFICIE DE PLACAS. UNA SOLA PUERTA. LISA Y SOL TIPO COFRE. | 6697.84
I450600084 | 530 | CONGELADOR AFASPE 2010 CONGELADOR PARA REFRIGERANTES 10 FT3 TERMOSTATO MECANICO. MANTENGA LA TEMPERATURA INTERIOR ENTRE -20 Y -15 C. AUN EN AMBIENTES DE 42 C. ESPESOR DE ESCARCHA DE 10MM. CON PARO Y ARRANQUE AUTOMATICO POR TEMPERATURA. EVAPORADOR DE SUPERFICIE DE PLACAS. UNA SOLA PUERTA. LISA Y SOL TIPO COFRE. | 6697.84
I450600084 | 518 | CONGELADOR AFASPE 2010 CONGELADOR PARA REFRIGERANTES 10 FT3 TERMOSTATO MECANICO. MANTENGA LA TEMPERATURA INTERIOR ENTRE -20 Y -15 C. AUN EN AMBIENTES DE 42 C. ESPESOR DE ESCARCHA DE 10MM. CON PARO Y ARRANQUE AUTOMATICO POR TEMPERATURA. EVAPORADOR DE SUPERFICIE DE PLACAS. UNA SOLA PUERTA. LISA Y SOL TIPO COFRE. | 6697.84
I450600084 | 521 | CONGELADOR AFASPE 2010 CONGELADOR PARA REFRIGERANTES 10 FT3 TERMOSTATO MECANICO. MANTENGA LA TEMPERATURA INTERIOR ENTRE -20 Y -15 C. AUN EN AMBIENTES DE 42 C. ESPESOR DE ESCARCHA DE 10MM. CON PARO Y ARRANQUE AUTOMATICO POR TEMPERATURA. EVAPORADOR DE SUPERFICIE DE PLACAS. UNA SOLA PUERTA. LISA Y SOL TIPO COFRE. | 6697.84
I450600084 | 538 | CONGELADOR AFASPE 2010 CONGELADOR PARA REFRIGERANTES 10 FT3 TERMOSTATO MECANICO. MANTENGA LA TEMPERATURA INTERIOR ENTRE -20 Y -15 C. AUN EN AMBIENTES DE 42 C. ESPESOR DE ESCARCHA DE 10MM. CON PARO Y ARRANQUE AUTOMATICO POR TEMPERATURA. EVAPORADOR DE SUPERFICIE DE PLACAS. UNA SOLA PUERTA. LISA Y SOL TIPO COFRE. | 6697.84
I450600084 | 568 | CONGELADOR AFASPE 2010 CONGELADOR PARA REFRIGERANTES 10 FT3 TERMOSTATO MECANICO. MANTENGA LA TEMPERATURA INTERIOR ENTRE -20 Y -15 C. AUN EN AMBIENTES DE 42 C. ESPESOR DE ESCARCHA DE 10MM. CON PARO Y ARRANQUE AUTOMATICO POR TEMPERATURA. EVAPORADOR DE SUPERFICIE DE PLACAS. UNA SOLA PUERTA. LISA Y SOL TIPO COFRE. | 6697.84
I450600084 | 569 | CONGELADOR AFASPE 2010 CONGELADOR PARA REFRIGERANTES 10 FT3 TERMOSTATO MECANICO. MANTENGA LA TEMPERATURA INTERIOR ENTRE -20 Y -15 C. AUN EN AMBIENTES DE 42 C. ESPESOR DE ESCARCHA DE 10MM. CON PARO Y ARRANQUE AUTOMATICO POR TEMPERATURA. EVAPORADOR DE SUPERFICIE DE PLACAS. UNA SOLA PUERTA. LISA Y SOL TIPO COFRE. | 6697.84
I450600084 | 555 | CONGELADOR AFASPE 2010 CONGELADOR PARA REFRIGERANTES 10 FT3 TERMOSTATO MECANICO. MANTENGA LA TEMPERATURA INTERIOR ENTRE -20 Y -15 C. AUN EN AMBIENTES DE 42 C. ESPESOR DE ESCARCHA DE 10MM. CON PARO Y ARRANQUE AUTOMATICO POR TEMPERATURA. EVAPORADOR DE SUPERFICIE DE PLACAS. UNA SOLA PUERTA. LISA Y SOL TIPO COFRE. | 6697.84
I450600084 | 570 | CONGELADOR AFASPE 2010 CONGELADOR PARA REFRIGERANTES 10 FT3 TERMOSTATO MECANICO. MANTENGA LA TEMPERATURA INTERIOR ENTRE -20 Y -15 C. AUN EN AMBIENTES DE 42 C. ESPESOR DE ESCARCHA DE 10MM. CON PARO Y ARRANQUE AUTOMATICO POR TEMPERATURA. EVAPORADOR DE SUPERFICIE DE PLACAS. UNA SOLA PUERTA. LISA Y SOL TIPO COFRE. | 6697.84
I450600084 | 517 | CONGELADOR AFASPE 2010 CONGELADOR PARA REFRIGERANTES 10 FT3 TERMOSTATO MECANICO. MANTENGA LA TEMPERATURA INTERIOR ENTRE -20 Y -15 C. AUN EN AMBIENTES DE 42 C. ESPESOR DE ESCARCHA DE 10MM. CON PARO Y ARRANQUE AUTOMATICO POR TEMPERATURA. EVAPORADOR DE SUPERFICIE DE PLACAS. UNA SOLA PUERTA. LISA Y SOL TIPO COFRE. | 6697.84
I450600084 | 515 | CONGELADOR AFASPE 2010 CONGELADOR PARA REFRIGERANTES 10 FT3 TERMOSTATO MECANICO. MANTENGA LA TEMPERATURA INTERIOR ENTRE -20 Y -15 C. AUN EN AMBIENTES DE 42 C. ESPESOR DE ESCARCHA DE 10MM. CON PARO Y ARRANQUE AUTOMATICO POR TEMPERATURA. EVAPORADOR DE SUPERFICIE DE PLACAS. UNA SOLA PUERTA. LISA Y SOL TIPO COFRE. | 6697.84
I450600084 | 562 | CONGELADOR AFASPE 2010 CONGELADOR PARA REFRIGERANTES 10 FT3 TERMOSTATO MECANICO. MANTENGA LA TEMPERATURA INTERIOR ENTRE -20 Y -15 C. AUN EN AMBIENTES DE 42 C. ESPESOR DE ESCARCHA DE 10MM. CON PARO Y ARRANQUE AUTOMATICO POR TEMPERATURA. EVAPORADOR DE SUPERFICIE DE PLACAS. UNA SOLA PUERTA. LISA Y SOL TIPO COFRE. | 6697.84
I450600084 | 551 | CONGELADOR AFASPE 2010 CONGELADOR PARA REFRIGERANTES 10 FT3 TERMOSTATO MECANICO. MANTENGA LA TEMPERATURA INTERIOR ENTRE -20 Y -15 C. AUN EN AMBIENTES DE 42 C. ESPESOR DE ESCARCHA DE 10MM. CON PARO Y ARRANQUE AUTOMATICO POR TEMPERATURA. EVAPORADOR DE SUPERFICIE DE PLACAS. UNA SOLA PUERTA. LISA Y SOL TIPO COFRE. | 6697.84
I450600084 | 563 | CONGELADOR AFASPE 2010 CONGELADOR PARA REFRIGERANTES 10 FT3 TERMOSTATO MECANICO. MANTENGA LA TEMPERATURA INTERIOR ENTRE -20 Y -15 C. AUN EN AMBIENTES DE 42 C. ESPESOR DE ESCARCHA DE 10MM. CON PARO Y ARRANQUE AUTOMATICO POR TEMPERATURA. EVAPORADOR DE SUPERFICIE DE PLACAS. UNA SOLA PUERTA. LISA Y SOL TIPO COFRE. | 6697.84
I450600084 | 532 | CONGELADOR AFASPE 2010 CONGELADOR PARA REFRIGERANTES 10 FT3 TERMOSTATO MECANICO. MANTENGA LA TEMPERATURA INTERIOR ENTRE -20 Y -15 C. AUN EN AMBIENTES DE 42 C. ESPESOR DE ESCARCHA DE 10MM. CON PARO Y ARRANQUE AUTOMATICO POR TEMPERATURA. EVAPORADOR DE SUPERFICIE DE PLACAS. UNA SOLA PUERTA. LISA Y SOL TIPO COFRE. | 6697.84
I450600084 | 513 | CONGELADOR AFASPE 2010 CONGELADOR PARA REFRIGERANTES 10 FT3 TERMOSTATO MECANICO. MANTENGA LA TEMPERATURA INTERIOR ENTRE -20 Y -15 C. AUN EN AMBIENTES DE 42 C. ESPESOR DE ESCARCHA DE 10MM. CON PARO Y ARRANQUE AUTOMATICO POR TEMPERATURA. EVAPORADOR DE SUPERFICIE DE PLACAS. UNA SOLA PUERTA. LISA Y SOL TIPO COFRE. | 6697.84
I450600084 | 567 | CONGELADOR AFASPE 2010 CONGELADOR PARA REFRIGERANTES 10 FT3 TERMOSTATO MECANICO. MANTENGA LA TEMPERATURA INTERIOR ENTRE -20 Y -15 C. AUN EN AMBIENTES DE 42 C. ESPESOR DE ESCARCHA DE 10MM. CON PARO Y ARRANQUE AUTOMATICO POR TEMPERATURA. EVAPORADOR DE SUPERFICIE DE PLACAS. UNA SOLA PUERTA. LISA Y SOL TIPO COFRE. | 6697.84
I450600084 | 547 | CONGELADOR AFASPE 2010 CONGELADOR PARA REFRIGERANTES 10 FT3 TERMOSTATO MECANICO. MANTENGA LA TEMPERATURA INTERIOR ENTRE -20 Y -15 C. AUN EN AMBIENTES DE 42 C. ESPESOR DE ESCARCHA DE 10MM. CON PARO Y ARRANQUE AUTOMATICO POR TEMPERATURA. EVAPORADOR DE SUPERFICIE DE PLACAS. UNA SOLA PUERTA. LISA Y SOL TIPO COFRE. | 6697.84
I450600084 | 536 | CONGELADOR AFASPE 2010 CONGELADOR PARA REFRIGERANTES 10 FT3 TERMOSTATO MECANICO. MANTENGA LA TEMPERATURA INTERIOR ENTRE -20 Y -15 C. AUN EN AMBIENTES DE 42 C. ESPESOR DE ESCARCHA DE 10MM. CON PARO Y ARRANQUE AUTOMATICO POR TEMPERATURA. EVAPORADOR DE SUPERFICIE DE PLACAS. UNA SOLA PUERTA. LISA Y SOL TIPO COFRE. | 6697.84
I450600084 | 541 | CONGELADOR AFASPE 2010 CONGELADOR PARA REFRIGERANTES 10 FT3 TERMOSTATO MECANICO. MANTENGA LA TEMPERATURA INTERIOR ENTRE -20 Y -15 C. AUN EN AMBIENTES DE 42 C. ESPESOR DE ESCARCHA DE 10MM. CON PARO Y ARRANQUE AUTOMATICO POR TEMPERATURA. EVAPORADOR DE SUPERFICIE DE PLACAS. UNA SOLA PUERTA. LISA Y SOL TIPO COFRE. | 6697.84
I450600084 | 525 | CONGELADOR AFASPE 2010 CONGELADOR PARA REFRIGERANTES 10 FT3 TERMOSTATO MECANICO. MANTENGA LA TEMPERATURA INTERIOR ENTRE -20 Y -15 C. AUN EN AMBIENTES DE 42 C. ESPESOR DE ESCARCHA DE 10MM. CON PARO Y ARRANQUE AUTOMATICO POR TEMPERATURA. EVAPORADOR DE SUPERFICIE DE PLACAS. UNA SOLA PUERTA. LISA Y SOL TIPO COFRE. | 6697.84
I450600084 | 560 | CONGELADOR AFASPE 2010 CONGELADOR PARA REFRIGERANTES 10 FT3 TERMOSTATO MECANICO. MANTENGA LA TEMPERATURA INTERIOR ENTRE -20 Y -15 C. AUN EN AMBIENTES DE 42 C. ESPESOR DE ESCARCHA DE 10MM. CON PARO Y ARRANQUE AUTOMATICO POR TEMPERATURA. EVAPORADOR DE SUPERFICIE DE PLACAS. UNA SOLA PUERTA. LISA Y SOL TIPO COFRE. | 6697.84
I450600084 | 526 | CONGELADOR AFASPE 2010 CONGELADOR PARA REFRIGERANTES 10 FT3 TERMOSTATO MECANICO. MANTENGA LA TEMPERATURA INTERIOR ENTRE -20 Y -15 C. AUN EN AMBIENTES DE 42 C. ESPESOR DE ESCARCHA DE 10MM. CON PARO Y ARRANQUE AUTOMATICO POR TEMPERATURA. EVAPORADOR DE SUPERFICIE DE PLACAS. UNA SOLA PUERTA. LISA Y SOL TIPO COFRE. | 6697.84
I450600084 | 509 | CONGELADOR AFASPE 2010 CONGELADOR PARA REFRIGERANTES 10 FT3 TERMOSTATO MECANICO. MANTENGA LA TEMPERATURA INTERIOR ENTRE -20 Y -15 C. AUN EN AMBIENTES DE 42 C. ESPESOR DE ESCARCHA DE 10MM. CON PARO Y ARRANQUE AUTOMATICO POR TEMPERATURA. EVAPORADOR DE SUPERFICIE DE PLACAS. UNA SOLA PUERTA. LISA Y SOL TIPO COFRE. | 6697.84
I450600084 | 512 | CONGELADOR AFASPE 2010 CONGELADOR PARA REFRIGERANTES 10 FT3 TERMOSTATO MECANICO. MANTENGA LA TEMPERATURA INTERIOR ENTRE -20 Y -15 C. AUN EN AMBIENTES DE 42 C. ESPESOR DE ESCARCHA DE 10MM. CON PARO Y ARRANQUE AUTOMATICO POR TEMPERATURA. EVAPORADOR DE SUPERFICIE DE PLACAS. UNA SOLA PUERTA. LISA Y SOL TIPO COFRE. | 6697.84
I450600084 | 531 | CONGELADOR AFASPE 2010 CONGELADOR PARA REFRIGERANTES 10 FT3 TERMOSTATO MECANICO. MANTENGA LA TEMPERATURA INTERIOR ENTRE -20 Y -15 C. AUN EN AMBIENTES DE 42 C. ESPESOR DE ESCARCHA DE 10MM. CON PARO Y ARRANQUE AUTOMATICO POR TEMPERATURA. EVAPORADOR DE SUPERFICIE DE PLACAS. UNA SOLA PUERTA. LISA Y SOL TIPO COFRE. | 6697.84
I450600084 | 559 | CONGELADOR AFASPE 2010 CONGELADOR PARA REFRIGERANTES 10 FT3 TERMOSTATO MECANICO. MANTENGA LA TEMPERATURA INTERIOR ENTRE -20 Y -15 C. AUN EN AMBIENTES DE 42 C. ESPESOR DE ESCARCHA DE 10MM. CON PARO Y ARRANQUE AUTOMATICO POR TEMPERATURA. EVAPORADOR DE SUPERFICIE DE PLACAS. UNA SOLA PUERTA. LISA Y SOL TIPO COFRE. | 6697.84
I450600084 | 511 | CONGELADOR AFASPE 2010 CONGELADOR PARA REFRIGERANTES 10 FT3 TERMOSTATO MECANICO. MANTENGA LA TEMPERATURA INTERIOR ENTRE -20 Y -15 C. AUN EN AMBIENTES DE 42 C. ESPESOR DE ESCARCHA DE 10MM. CON PARO Y ARRANQUE AUTOMATICO POR TEMPERATURA. EVAPORADOR DE SUPERFICIE DE PLACAS. UNA SOLA PUERTA. LISA Y SOL TIPO COFRE. | 6697.84
I450600084 | 529 | CONGELADOR AFASPE 2010 CONGELADOR PARA REFRIGERANTES 10 FT3 TERMOSTATO MECANICO. MANTENGA LA TEMPERATURA INTERIOR ENTRE -20 Y -15 C. AUN EN AMBIENTES DE 42 C. ESPESOR DE ESCARCHA DE 10MM. CON PARO Y ARRANQUE AUTOMATICO POR TEMPERATURA. EVAPORADOR DE SUPERFICIE DE PLACAS. UNA SOLA PUERTA. LISA Y SOL TIPO COFRE. | 6697.84
I450600084 | 564 | CONGELADOR AFASPE 2010 CONGELADOR PARA REFRIGERANTES 10 FT3 TERMOSTATO MECANICO. MANTENGA LA TEMPERATURA INTERIOR ENTRE -20 Y -15 C. AUN EN AMBIENTES DE 42 C. ESPESOR DE ESCARCHA DE 10MM. CON PARO Y ARRANQUE AUTOMATICO POR TEMPERATURA. EVAPORADOR DE SUPERFICIE DE PLACAS. UNA SOLA PUERTA. LISA Y SOL TIPO COFRE. | 6697.84
I450600084 | 539 | CONGELADOR AFASPE 2010 CONGELADOR PARA REFRIGERANTES 10 FT3 TERMOSTATO MECANICO. MANTENGA LA TEMPERATURA INTERIOR ENTRE -20 Y -15 C. AUN EN AMBIENTES DE 42 C. ESPESOR DE ESCARCHA DE 10MM. CON PARO Y ARRANQUE AUTOMATICO POR TEMPERATURA. EVAPORADOR DE SUPERFICIE DE PLACAS. UNA SOLA PUERTA. LISA Y SOL TIPO COFRE. | 6697.84
I450600084 | 523 | CONGELADOR AFASPE 2010 CONGELADOR PARA REFRIGERANTES 10 FT3 TERMOSTATO MECANICO. MANTENGA LA TEMPERATURA INTERIOR ENTRE -20 Y -15 C. AUN EN AMBIENTES DE 42 C. ESPESOR DE ESCARCHA DE 10MM. CON PARO Y ARRANQUE AUTOMATICO POR TEMPERATURA. EVAPORADOR DE SUPERFICIE DE PLACAS. UNA SOLA PUERTA. LISA Y SOL TIPO COFRE. | 6697.84
I450600084 | 558 | CONGELADOR AFASPE 2010 CONGELADOR PARA REFRIGERANTES 10 FT3 TERMOSTATO MECANICO. MANTENGA LA TEMPERATURA INTERIOR ENTRE -20 Y -15 C. AUN EN AMBIENTES DE 42 C. ESPESOR DE ESCARCHA DE 10MM. CON PARO Y ARRANQUE AUTOMATICO POR TEMPERATURA. EVAPORADOR DE SUPERFICIE DE PLACAS. UNA SOLA PUERTA. LISA Y SOL TIPO COFRE. | 6697.84
I450600084 | 571 | CONGELADOR AFASPE 2010 CONGELADOR PARA REFRIGERANTES 10 FT3 TERMOSTATO MECANICO. MANTENGA LA TEMPERATURA INTERIOR ENTRE -20 Y -15 C. AUN EN AMBIENTES DE 42 C. ESPESOR DE ESCARCHA DE 10MM. CON PARO Y ARRANQUE AUTOMATICO POR TEMPERATURA. EVAPORADOR DE SUPERFICIE DE PLACAS. UNA SOLA PUERTA. LISA Y SOL TIPO COFRE. | 6697.84
I450600084 | 549 | CONGELADOR AFASPE 2010 CONGELADOR PARA REFRIGERANTES 10 FT3 TERMOSTATO MECANICO. MANTENGA LA TEMPERATURA INTERIOR ENTRE -20 Y -15 C. AUN EN AMBIENTES DE 42 C. ESPESOR DE ESCARCHA DE 10MM. CON PARO Y ARRANQUE AUTOMATICO POR TEMPERATURA. EVAPORADOR DE SUPERFICIE DE PLACAS. UNA SOLA PUERTA. LISA Y SOL TIPO COFRE. | 6697.84
I450600084 | 537 | CONGELADOR AFASPE 2010 CONGELADOR PARA REFRIGERANTES 10 FT3 TERMOSTATO MECANICO. MANTENGA LA TEMPERATURA INTERIOR ENTRE -20 Y -15 C. AUN EN AMBIENTES DE 42 C. ESPESOR DE ESCARCHA DE 10MM. CON PARO Y ARRANQUE AUTOMATICO POR TEMPERATURA. EVAPORADOR DE SUPERFICIE DE PLACAS. UNA SOLA PUERTA. LISA Y SOL TIPO COFRE. | 6697.84
I450600084 | 565 | CONGELADOR AFASPE 2010 CONGELADOR PARA REFRIGERANTES 10 FT3 TERMOSTATO MECANICO. MANTENGA LA TEMPERATURA INTERIOR ENTRE -20 Y -15 C. AUN EN AMBIENTES DE 42 C. ESPESOR DE ESCARCHA DE 10MM. CON PARO Y ARRANQUE AUTOMATICO POR TEMPERATURA. EVAPORADOR DE SUPERFICIE DE PLACAS. UNA SOLA PUERTA. LISA Y SOL TIPO COFRE. | 6697.84
I450600084 | 546 | CONGELADOR AFASPE 2010 CONGELADOR PARA REFRIGERANTES 10 FT3 TERMOSTATO MECANICO. MANTENGA LA TEMPERATURA INTERIOR ENTRE -20 Y -15 C. AUN EN AMBIENTES DE 42 C. ESPESOR DE ESCARCHA DE 10MM. CON PARO Y ARRANQUE AUTOMATICO POR TEMPERATURA. EVAPORADOR DE SUPERFICIE DE PLACAS. UNA SOLA PUERTA. LISA Y SOL TIPO COFRE. | 6697.84
I450600084 | 535 | CONGELADOR AFASPE 2010 CONGELADOR PARA REFRIGERANTES 10 FT3 TERMOSTATO MECANICO. MANTENGA LA TEMPERATURA INTERIOR ENTRE -20 Y -15 C. AUN EN AMBIENTES DE 42 C. ESPESOR DE ESCARCHA DE 10MM. CON PARO Y ARRANQUE AUTOMATICO POR TEMPERATURA. EVAPORADOR DE SUPERFICIE DE PLACAS. UNA SOLA PUERTA. LISA Y SOL TIPO COFRE. | 6697.84
I450600084 | 520 | CONGELADOR AFASPE 2010 CONGELADOR PARA REFRIGERANTES 10 FT3 TERMOSTATO MECANICO. MANTENGA LA TEMPERATURA INTERIOR ENTRE -20 Y -15 C. AUN EN AMBIENTES DE 42 C. ESPESOR DE ESCARCHA DE 10MM. CON PARO Y ARRANQUE AUTOMATICO POR TEMPERATURA. EVAPORADOR DE SUPERFICIE DE PLACAS. UNA SOLA PUERTA. LISA Y SOL TIPO COFRE. | 6697.84
I450600084 | 572 | CONGELADOR AFASPE 2010 CONGELADOR PARA REFRIGERANTES 10 FT3 TERMOSTATO MECANICO. MANTENGA LA TEMPERATURA INTERIOR ENTRE -20 Y -15 C. AUN EN AMBIENTES DE 42 C. ESPESOR DE ESCARCHA DE 10MM. CON PARO Y ARRANQUE AUTOMATICO POR TEMPERATURA. EVAPORADOR DE SUPERFICIE DE PLACAS. UNA SOLA PUERTA. LISA Y SOL TIPO COFRE. | 6697.84
I450600084 | 553 | CONGELADOR AFASPE 2010 CONGELADOR PARA REFRIGERANTES 10 FT3 TERMOSTATO MECANICO. MANTENGA LA TEMPERATURA INTERIOR ENTRE -20 Y -15 C. AUN EN AMBIENTES DE 42 C. ESPESOR DE ESCARCHA DE 10MM. CON PARO Y ARRANQUE AUTOMATICO POR TEMPERATURA. EVAPORADOR DE SUPERFICIE DE PLACAS. UNA SOLA PUERTA. LISA Y SOL TIPO COFRE. | 6697.84
I450600084 | 556 | CONGELADOR AFASPE 2010 CONGELADOR PARA REFRIGERANTES 10 FT3 TERMOSTATO MECANICO. MANTENGA LA TEMPERATURA INTERIOR ENTRE -20 Y -15 C. AUN EN AMBIENTES DE 42 C. ESPESOR DE ESCARCHA DE 10MM. CON PARO Y ARRANQUE AUTOMATICO POR TEMPERATURA. EVAPORADOR DE SUPERFICIE DE PLACAS. UNA SOLA PUERTA. LISA Y SOL TIPO COFRE. | 6697.84
I450600084 | 550 | CONGELADOR AFASPE 2010 CONGELADOR PARA REFRIGERANTES 10 FT3 TERMOSTATO MECANICO. MANTENGA LA TEMPERATURA INTERIOR ENTRE -20 Y -15 C. AUN EN AMBIENTES DE 42 C. ESPESOR DE ESCARCHA DE 10MM. CON PARO Y ARRANQUE AUTOMATICO POR TEMPERATURA. EVAPORADOR DE SUPERFICIE DE PLACAS. UNA SOLA PUERTA. LISA Y SOL TIPO COFRE. | 6697.84
I450600084 | 533 | CONGELADOR AFASPE 2010 CONGELADOR PARA REFRIGERANTES 10 FT3 TERMOSTATO MECANICO. MANTENGA LA TEMPERATURA INTERIOR ENTRE -20 Y -15 C. AUN EN AMBIENTES DE 42 C. ESPESOR DE ESCARCHA DE 10MM. CON PARO Y ARRANQUE AUTOMATICO POR TEMPERATURA. EVAPORADOR DE SUPERFICIE DE PLACAS. UNA SOLA PUERTA. LISA Y SOL TIPO COFRE. | 6697.84
I450600084 | 566 | CONGELADOR AFASPE 2010 CONGELADOR PARA REFRIGERANTES 10 FT3 TERMOSTATO MECANICO. MANTENGA LA TEMPERATURA INTERIOR ENTRE -20 Y -15 C. AUN EN AMBIENTES DE 42 C. ESPESOR DE ESCARCHA DE 10MM. CON PARO Y ARRANQUE AUTOMATICO POR TEMPERATURA. EVAPORADOR DE SUPERFICIE DE PLACAS. UNA SOLA PUERTA. LISA Y SOL TIPO COFRE. | 6697.84
I450600084 | 554 | CONGELADOR AFASPE 2010 CONGELADOR PARA REFRIGERANTES 10 FT3 TERMOSTATO MECANICO. MANTENGA LA TEMPERATURA INTERIOR ENTRE -20 Y -15 C. AUN EN AMBIENTES DE 42 C. ESPESOR DE ESCARCHA DE 10MM. CON PARO Y ARRANQUE AUTOMATICO POR TEMPERATURA. EVAPORADOR DE SUPERFICIE DE PLACAS. UNA SOLA PUERTA. LISA Y SOL TIPO COFRE. | 6697.84
I450600084 | 510 | CONGELADOR AFASPE 2010 CONGELADOR PARA REFRIGERANTES 10 FT3 TERMOSTATO MECANICO. MANTENGA LA TEMPERATURA INTERIOR ENTRE -20 Y -15 C. AUN EN AMBIENTES DE 42 C. ESPESOR DE ESCARCHA DE 10MM. CON PARO Y ARRANQUE AUTOMATICO POR TEMPERATURA. EVAPORADOR DE SUPERFICIE DE PLACAS. UNA SOLA PUERTA. LISA Y SOL TIPO COFRE. | 6697.84
I450600084 | 534 | CONGELADOR AFASPE 2010 CONGELADOR PARA REFRIGERANTES 10 FT3 TERMOSTATO MECANICO. MANTENGA LA TEMPERATURA INTERIOR ENTRE -20 Y -15 C. AUN EN AMBIENTES DE 42 C. ESPESOR DE ESCARCHA DE 10MM. CON PARO Y ARRANQUE AUTOMATICO POR TEMPERATURA. EVAPORADOR DE SUPERFICIE DE PLACAS. UNA SOLA PUERTA. LISA Y SOL TIPO COFRE. | 6697.84
I450600084 | 524 | CONGELADOR AFASPE 2010 CONGELADOR PARA REFRIGERANTES 10 FT3 TERMOSTATO MECANICO. MANTENGA LA TEMPERATURA INTERIOR ENTRE -20 Y -15 C. AUN EN AMBIENTES DE 42 C. ESPESOR DE ESCARCHA DE 10MM. CON PARO Y ARRANQUE AUTOMATICO POR TEMPERATURA. EVAPORADOR DE SUPERFICIE DE PLACAS. UNA SOLA PUERTA. LISA Y SOL TIPO COFRE. | 6697.84
I450600084 | 508 | CONGELADOR AFASPE 2010 CONGELADOR PARA REFRIGERANTES 10 FT3 TERMOSTATO MECANICO. MANTENGA LA TEMPERATURA INTERIOR ENTRE -20 Y -15 C. AUN EN AMBIENTES DE 42 C. ESPESOR DE ESCARCHA DE 10MM. CON PARO Y ARRANQUE AUTOMATICO POR TEMPERATURA. EVAPORADOR DE SUPERFICIE DE PLACAS. UNA SOLA PUERTA. LISA Y SOL TIPO COFRE. | 6697.84
I450600084 | 573 | CONGELADOR AFASPE 2010 CONGELADOR PARA REFRIGERANTES 10 FT3 TERMOSTATO MECANICO. MANTENGA LA TEMPERATURA INTERIOR ENTRE -20 Y -15 C. AUN EN AMBIENTES DE 42 C. ESPESOR DE ESCARCHA DE 10MM. CON PARO Y ARRANQUE AUTOMATICO POR TEMPERATURA. EVAPORADOR DE SUPERFICIE DE PLACAS. UNA SOLA PUERTA. LISA Y SOL TIPO COFRE. | 6697.84
I450600084 | 580 | CONGELADOR AFASPE 2010 CONGELADOR PARA REFRIGERANTES 10 FT3 TERMOSTATO MECANICO. MANTENGA LA TEMPERATURA INTERIOR ENTRE -20 Y -15 C. AUN EN AMBIENTES DE 42 C. ESPESOR DE ESCARCHA DE 10MM. CON PARO Y ARRANQUE AUTOMATICO POR TEMPERATURA. EVAPORADOR DE SUPERFICIE DE PLACAS. UNA SOLA PUERTA. LISA Y SOL TIPO COFRE. | 6697.84
I450600084 | 582 | CONGELADOR AFASPE 2010 CONGELADOR PARA REFRIGERANTES 10 FT3 TERMOSTATO MECANICO. MANTENGA LA TEMPERATURA INTERIOR ENTRE -20 Y -15 C. AUN EN AMBIENTES DE 42 C. ESPESOR DE ESCARCHA DE 10MM. CON PARO Y ARRANQUE AUTOMATICO POR TEMPERATURA. EVAPORADOR DE SUPERFICIE DE PLACAS. UNA SOLA PUERTA. LISA Y SOL TIPO COFRE. | 6697.84
I450600084 | 602 | CONGELADOR AFASPE 2010 CONGELADOR PARA REFRIGERANTES 10 FT3 TERMOSTATO MECANICO. MANTENGA LA TEMPERATURA INTERIOR ENTRE -20 Y -15 C. AUN EN AMBIENTES DE 42 C. ESPESOR DE ESCARCHA DE 10MM. CON PARO Y ARRANQUE AUTOMATICO POR TEMPERATURA. EVAPORADOR DE SUPERFICIE DE PLACAS. UNA SOLA PUERTA. LISA Y SOL TIPO COFRE. | 6697.84
I450600084 | 584 | CONGELADOR AFASPE 2010 CONGELADOR PARA REFRIGERANTES 10 FT3 TERMOSTATO MECANICO. MANTENGA LA TEMPERATURA INTERIOR ENTRE -20 Y -15 C. AUN EN AMBIENTES DE 42 C. ESPESOR DE ESCARCHA DE 10MM. CON PARO Y ARRANQUE AUTOMATICO POR TEMPERATURA. EVAPORADOR DE SUPERFICIE DE PLACAS. UNA SOLA PUERTA. LISA Y SOL TIPO COFRE. | 6697.84
I450600084 | 574 | CONGELADOR AFASPE 2010 CONGELADOR PARA REFRIGERANTES 10 FT3 TERMOSTATO MECANICO. MANTENGA LA TEMPERATURA INTERIOR ENTRE -20 Y -15 C. AUN EN AMBIENTES DE 42 C. ESPESOR DE ESCARCHA DE 10MM. CON PARO Y ARRANQUE AUTOMATICO POR TEMPERATURA. EVAPORADOR DE SUPERFICIE DE PLACAS. UNA SOLA PUERTA. LISA Y SOL TIPO COFRE. | 6697.84
I450600084 | 591 | CONGELADOR AFASPE 2010 CONGELADOR PARA REFRIGERANTES 10 FT3 TERMOSTATO MECANICO. MANTENGA LA TEMPERATURA INTERIOR ENTRE -20 Y -15 C. AUN EN AMBIENTES DE 42 C. ESPESOR DE ESCARCHA DE 10MM. CON PARO Y ARRANQUE AUTOMATICO POR TEMPERATURA. EVAPORADOR DE SUPERFICIE DE PLACAS. UNA SOLA PUERTA. LISA Y SOL TIPO COFRE. | 6697.84
I450600084 | 578 | CONGELADOR AFASPE 2010 CONGELADOR PARA REFRIGERANTES 10 FT3 TERMOSTATO MECANICO. MANTENGA LA TEMPERATURA INTERIOR ENTRE -20 Y -15 C. AUN EN AMBIENTES DE 42 C. ESPESOR DE ESCARCHA DE 10MM. CON PARO Y ARRANQUE AUTOMATICO POR TEMPERATURA. EVAPORADOR DE SUPERFICIE DE PLACAS. UNA SOLA PUERTA. LISA Y SOL TIPO COFRE. | 6697.84
I450600084 | 585 | CONGELADOR AFASPE 2010 CONGELADOR PARA REFRIGERANTES 10 FT3 TERMOSTATO MECANICO. MANTENGA LA TEMPERATURA INTERIOR ENTRE -20 Y -15 C. AUN EN AMBIENTES DE 42 C. ESPESOR DE ESCARCHA DE 10MM. CON PARO Y ARRANQUE AUTOMATICO POR TEMPERATURA. EVAPORADOR DE SUPERFICIE DE PLACAS. UNA SOLA PUERTA. LISA Y SOL TIPO COFRE. | 6697.84
I450600084 | 579 | CONGELADOR AFASPE 2010 CONGELADOR PARA REFRIGERANTES 10 FT3 TERMOSTATO MECANICO. MANTENGA LA TEMPERATURA INTERIOR ENTRE -20 Y -15 C. AUN EN AMBIENTES DE 42 C. ESPESOR DE ESCARCHA DE 10MM. CON PARO Y ARRANQUE AUTOMATICO POR TEMPERATURA. EVAPORADOR DE SUPERFICIE DE PLACAS. UNA SOLA PUERTA. LISA Y SOL TIPO COFRE. | 6697.84
I450600084 | 586 | CONGELADOR AFASPE 2010 CONGELADOR PARA REFRIGERANTES 10 FT3 TERMOSTATO MECANICO. MANTENGA LA TEMPERATURA INTERIOR ENTRE -20 Y -15 C. AUN EN AMBIENTES DE 42 C. ESPESOR DE ESCARCHA DE 10MM. CON PARO Y ARRANQUE AUTOMATICO POR TEMPERATURA. EVAPORADOR DE SUPERFICIE DE PLACAS. UNA SOLA PUERTA. LISA Y SOL TIPO COFRE. | 6697.84
I450600084 | 596 | CONGELADOR AFASPE 2010 CONGELADOR PARA REFRIGERANTES 10 FT3 TERMOSTATO MECANICO. MANTENGA LA TEMPERATURA INTERIOR ENTRE -20 Y -15 C. AUN EN AMBIENTES DE 42 C. ESPESOR DE ESCARCHA DE 10MM. CON PARO Y ARRANQUE AUTOMATICO POR TEMPERATURA. EVAPORADOR DE SUPERFICIE DE PLACAS. UNA SOLA PUERTA. LISA Y SOL TIPO COFRE. | 6697.84
I450600084 | 593 | CONGELADOR AFASPE 2010 CONGELADOR PARA REFRIGERANTES 10 FT3 TERMOSTATO MECANICO. MANTENGA LA TEMPERATURA INTERIOR ENTRE -20 Y -15 C. AUN EN AMBIENTES DE 42 C. ESPESOR DE ESCARCHA DE 10MM. CON PARO Y ARRANQUE AUTOMATICO POR TEMPERATURA. EVAPORADOR DE SUPERFICIE DE PLACAS. UNA SOLA PUERTA. LISA Y SOL TIPO COFRE. | 6697.84
I450600084 | 592 | CONGELADOR AFASPE 2010 CONGELADOR PARA REFRIGERANTES 10 FT3 TERMOSTATO MECANICO. MANTENGA LA TEMPERATURA INTERIOR ENTRE -20 Y -15 C. AUN EN AMBIENTES DE 42 C. ESPESOR DE ESCARCHA DE 10MM. CON PARO Y ARRANQUE AUTOMATICO POR TEMPERATURA. EVAPORADOR DE SUPERFICIE DE PLACAS. UNA SOLA PUERTA. LISA Y SOL TIPO COFRE. | 6697.84
I450600084 | 590 | CONGELADOR AFASPE 2010 CONGELADOR PARA REFRIGERANTES 10 FT3 TERMOSTATO MECANICO. MANTENGA LA TEMPERATURA INTERIOR ENTRE -20 Y -15 C. AUN EN AMBIENTES DE 42 C. ESPESOR DE ESCARCHA DE 10MM. CON PARO Y ARRANQUE AUTOMATICO POR TEMPERATURA. EVAPORADOR DE SUPERFICIE DE PLACAS. UNA SOLA PUERTA. LISA Y SOL TIPO COFRE. | 6697.84
I450600084 | 595 | CONGELADOR AFASPE 2010 CONGELADOR PARA REFRIGERANTES 10 FT3 TERMOSTATO MECANICO. MANTENGA LA TEMPERATURA INTERIOR ENTRE -20 Y -15 C. AUN EN AMBIENTES DE 42 C. ESPESOR DE ESCARCHA DE 10MM. CON PARO Y ARRANQUE AUTOMATICO POR TEMPERATURA. EVAPORADOR DE SUPERFICIE DE PLACAS. UNA SOLA PUERTA. LISA Y SOL TIPO COFRE. | 6697.84
I450600084 | 588 | CONGELADOR AFASPE 2010 CONGELADOR PARA REFRIGERANTES 10 FT3 TERMOSTATO MECANICO. MANTENGA LA TEMPERATURA INTERIOR ENTRE -20 Y -15 C. AUN EN AMBIENTES DE 42 C. ESPESOR DE ESCARCHA DE 10MM. CON PARO Y ARRANQUE AUTOMATICO POR TEMPERATURA. EVAPORADOR DE SUPERFICIE DE PLACAS. UNA SOLA PUERTA. LISA Y SOL TIPO COFRE. | 6697.84
I450600084 | 601 | CONGELADOR AFASPE 2010 CONGELADOR PARA REFRIGERANTES 10 FT3 TERMOSTATO MECANICO. MANTENGA LA TEMPERATURA INTERIOR ENTRE -20 Y -15 C. AUN EN AMBIENTES DE 42 C. ESPESOR DE ESCARCHA DE 10MM. CON PARO Y ARRANQUE AUTOMATICO POR TEMPERATURA. EVAPORADOR DE SUPERFICIE DE PLACAS. UNA SOLA PUERTA. LISA Y SOL TIPO COFRE. | 6697.84
I450600084 | 587 | CONGELADOR AFASPE 2010 CONGELADOR PARA REFRIGERANTES 10 FT3 TERMOSTATO MECANICO. MANTENGA LA TEMPERATURA INTERIOR ENTRE -20 Y -15 C. AUN EN AMBIENTES DE 42 C. ESPESOR DE ESCARCHA DE 10MM. CON PARO Y ARRANQUE AUTOMATICO POR TEMPERATURA. EVAPORADOR DE SUPERFICIE DE PLACAS. UNA SOLA PUERTA. LISA Y SOL TIPO COFRE. | 6697.84
I450600084 | 600 | CONGELADOR AFASPE 2010 CONGELADOR PARA REFRIGERANTES 10 FT3 TERMOSTATO MECANICO. MANTENGA LA TEMPERATURA INTERIOR ENTRE -20 Y -15 C. AUN EN AMBIENTES DE 42 C. ESPESOR DE ESCARCHA DE 10MM. CON PARO Y ARRANQUE AUTOMATICO POR TEMPERATURA. EVAPORADOR DE SUPERFICIE DE PLACAS. UNA SOLA PUERTA. LISA Y SOL TIPO COFRE. | 6697.84
I450600084 | 577 | CONGELADOR AFASPE 2010 CONGELADOR PARA REFRIGERANTES 10 FT3 TERMOSTATO MECANICO. MANTENGA LA TEMPERATURA INTERIOR ENTRE -20 Y -15 C. AUN EN AMBIENTES DE 42 C. ESPESOR DE ESCARCHA DE 10MM. CON PARO Y ARRANQUE AUTOMATICO POR TEMPERATURA. EVAPORADOR DE SUPERFICIE DE PLACAS. UNA SOLA PUERTA. LISA Y SOL TIPO COFRE. | 6697.84
I450600084 | 581 | CONGELADOR AFASPE 2010 CONGELADOR PARA REFRIGERANTES 10 FT3 TERMOSTATO MECANICO. MANTENGA LA TEMPERATURA INTERIOR ENTRE -20 Y -15 C. AUN EN AMBIENTES DE 42 C. ESPESOR DE ESCARCHA DE 10MM. CON PARO Y ARRANQUE AUTOMATICO POR TEMPERATURA. EVAPORADOR DE SUPERFICIE DE PLACAS. UNA SOLA PUERTA. LISA Y SOL TIPO COFRE. | 6697.84
I450600084 | 575 | CONGELADOR AFASPE 2010 CONGELADOR PARA REFRIGERANTES 10 FT3 TERMOSTATO MECANICO. MANTENGA LA TEMPERATURA INTERIOR ENTRE -20 Y -15 C. AUN EN AMBIENTES DE 42 C. ESPESOR DE ESCARCHA DE 10MM. CON PARO Y ARRANQUE AUTOMATICO POR TEMPERATURA. EVAPORADOR DE SUPERFICIE DE PLACAS. UNA SOLA PUERTA. LISA Y SOL TIPO COFRE. | 6697.84
I450600084 | 598 | CONGELADOR AFASPE 2010 CONGELADOR PARA REFRIGERANTES 10 FT3 TERMOSTATO MECANICO. MANTENGA LA TEMPERATURA INTERIOR ENTRE -20 Y -15 C. AUN EN AMBIENTES DE 42 C. ESPESOR DE ESCARCHA DE 10MM. CON PARO Y ARRANQUE AUTOMATICO POR TEMPERATURA. EVAPORADOR DE SUPERFICIE DE PLACAS. UNA SOLA PUERTA. LISA Y SOL TIPO COFRE. | 6697.84
I450600084 | 599 | CONGELADOR AFASPE 2010 CONGELADOR PARA REFRIGERANTES 10 FT3 TERMOSTATO MECANICO. MANTENGA LA TEMPERATURA INTERIOR ENTRE -20 Y -15 C. AUN EN AMBIENTES DE 42 C. ESPESOR DE ESCARCHA DE 10MM. CON PARO Y ARRANQUE AUTOMATICO POR TEMPERATURA. EVAPORADOR DE SUPERFICIE DE PLACAS. UNA SOLA PUERTA. LISA Y SOL TIPO COFRE. | 6697.84
I450600084 | 594 | CONGELADOR AFASPE 2010 CONGELADOR PARA REFRIGERANTES 10 FT3 TERMOSTATO MECANICO. MANTENGA LA TEMPERATURA INTERIOR ENTRE -20 Y -15 C. AUN EN AMBIENTES DE 42 C. ESPESOR DE ESCARCHA DE 10MM. CON PARO Y ARRANQUE AUTOMATICO POR TEMPERATURA. EVAPORADOR DE SUPERFICIE DE PLACAS. UNA SOLA PUERTA. LISA Y SOL TIPO COFRE. | 6697.84
I450600084 | 597 | CONGELADOR AFASPE 2010 CONGELADOR PARA REFRIGERANTES 10 FT3 TERMOSTATO MECANICO. MANTENGA LA TEMPERATURA INTERIOR ENTRE -20 Y -15 C. AUN EN AMBIENTES DE 42 C. ESPESOR DE ESCARCHA DE 10MM. CON PARO Y ARRANQUE AUTOMATICO POR TEMPERATURA. EVAPORADOR DE SUPERFICIE DE PLACAS. UNA SOLA PUERTA. LISA Y SOL TIPO COFRE. | 6697.84
I450600084 | 583 | CONGELADOR AFASPE 2010 CONGELADOR PARA REFRIGERANTES 10 FT3 TERMOSTATO MECANICO. MANTENGA LA TEMPERATURA INTERIOR ENTRE -20 Y -15 C. AUN EN AMBIENTES DE 42 C. ESPESOR DE ESCARCHA DE 10MM. CON PARO Y ARRANQUE AUTOMATICO POR TEMPERATURA. EVAPORADOR DE SUPERFICIE DE PLACAS. UNA SOLA PUERTA. LISA Y SOL TIPO COFRE. | 6697.84
I450600084 | 589 | CONGELADOR AFASPE 2010 CONGELADOR PARA REFRIGERANTES 10 FT3 TERMOSTATO MECANICO. MANTENGA LA TEMPERATURA INTERIOR ENTRE -20 Y -15 C. AUN EN AMBIENTES DE 42 C. ESPESOR DE ESCARCHA DE 10MM. CON PARO Y ARRANQUE AUTOMATICO POR TEMPERATURA. EVAPORADOR DE SUPERFICIE DE PLACAS. UNA SOLA PUERTA. LISA Y SOL TIPO COFRE. | 6697.84
I450400002 | 2146 | ACONDICIONADOR AIRE AIRE LAVADO R3600 NORDICO 1/3 MOTOR COLOR BEIGE | 5484
I450400386 | 318 | LECTOR DE CODIGO DE BARRAS (TERMINAL PORTATIL) LECTOR DE CODIGO DE BARRAS (TERMINAL PORTATIL) COLOR GIRS PLATA | 6767.44
I450400386 | 311 | LECTOR DE CODIGO DE BARRAS (TERMINAL PORTATIL) LECTOR DE CODIGO DE BARRAS (TERMINAL PORTATIL) COLOR GIRS PLATA | 6767.44
I450400386 | 313 | LECTOR DE CODIGO DE BARRAS (TERMINAL PORTATIL) LECTOR DE CODIGO DE BARRAS (TERMINAL PORTATIL) COLOR GIRS PLATA | 6767.44
I450400386 | 314 | LECTOR DE CODIGO DE BARRAS (TERMINAL PORTATIL) LECTOR DE CODIGO DE BARRAS (TERMINAL PORTATIL) COLOR GIRS PLATA | 6767.44
I450400386 | 315 | LECTOR DE CODIGO DE BARRAS (TERMINAL PORTATIL) LECTOR DE CODIGO DE BARRAS (TERMINAL PORTATIL) COLOR GIRS PLATA | 6767.44
I450400386 | 316 | LECTOR DE CODIGO DE BARRAS (TERMINAL PORTATIL) LECTOR DE CODIGO DE BARRAS (TERMINAL PORTATIL) COLOR GIRS PLATA | 6767.44
I450400386 | 341 | LECTOR DE CODIGO DE BARRAS (TERMINAL PORTATIL) LECTOR DE CODIGO DE BARRA (TERMINAL PORTATIL) DIGITAL PARA HUELLAS DACTILARES CUENTA CON VIGENCIA Y VERIFINGER EXTRACTOR Y LICENCIA VERIFINGER MATCHER COLOR GRIS | 6767.9
I450400386 | 323 | LECTOR DE CODIGO DE BARRAS (TERMINAL PORTATIL) LECTOR DE CODIGO DE BARRA (TERMINAL PORTATIL) DIGITAL PARA HUELLAS DACTILARES CUENTA CON VIGENCIA Y VERIFINGER EXTRACTOR Y LICENCIA VERIFINGER MATCHER COLOR GRIS | 6767.9
I450400386 | 326 | LECTOR DE CODIGO DE BARRAS (TERMINAL PORTATIL) LECTOR DE CODIGO DE BARRA (TERMINAL PORTATIL) DIGITAL PARA HUELLAS DACTILARES CUENTA CON VIGENCIA Y VERIFINGER EXTRACTOR Y LICENCIA VERIFINGER MATCHER COLOR GRIS | 6767.9
I450400386 | 328 | LECTOR DE CODIGO DE BARRAS (TERMINAL PORTATIL) LECTOR DE CODIGO DE BARRA (TERMINAL PORTATIL) DIGITAL PARA HUELLAS DACTILARES CUENTA CON VIGENCIA Y VERIFINGER EXTRACTOR Y LICENCIA VERIFINGER MATCHER COLOR GRIS | 6767.9
I450400386 | 334 | LECTOR DE CODIGO DE BARRAS (TERMINAL PORTATIL) LECTOR DE CODIGO DE BARRA (TERMINAL PORTATIL) DIGITAL PARA HUELLAS DACTILARES CUENTA CON VIGENCIA Y VERIFINGER EXTRACTOR Y LICENCIA VERIFINGER MATCHER COLOR GRIS | 6767.9
I450400386 | 333 | LECTOR DE CODIGO DE BARRAS (TERMINAL PORTATIL) LECTOR DE CODIGO DE BARRA (TERMINAL PORTATIL) DIGITAL PARA HUELLAS DACTILARES CUENTA CON VIGENCIA Y VERIFINGER EXTRACTOR Y LICENCIA VERIFINGER MATCHER COLOR GRIS | 6767.9
I450400386 | 340 | LECTOR DE CODIGO DE BARRAS (TERMINAL PORTATIL) LECTOR DE CODIGO DE BARRA (TERMINAL PORTATIL) DIGITAL PARA HUELLAS DACTILARES CUENTA CON VIGENCIA Y VERIFINGER EXTRACTOR Y LICENCIA VERIFINGER MATCHER COLOR GRIS | 6767.9
I450400386 | 335 | LECTOR DE CODIGO DE BARRAS (TERMINAL PORTATIL) LECTOR DE CODIGO DE BARRA (TERMINAL PORTATIL) DIGITAL PARA HUELLAS DACTILARES CUENTA CON VIGENCIA Y VERIFINGER EXTRACTOR Y LICENCIA VERIFINGER MATCHER COLOR GRIS | 6767.9
I450400386 | 327 | LECTOR DE CODIGO DE BARRAS (TERMINAL PORTATIL) LECTOR DE CODIGO DE BARRA (TERMINAL PORTATIL) DIGITAL PARA HUELLAS DACTILARES CUENTA CON VIGENCIA Y VERIFINGER EXTRACTOR Y LICENCIA VERIFINGER MATCHER COLOR GRIS | 6767.9
I450400386 | 330 | LECTOR DE CODIGO DE BARRAS (TERMINAL PORTATIL) LECTOR DE CODIGO DE BARRA (TERMINAL PORTATIL) DIGITAL PARA HUELLAS DACTILARES CUENTA CON VIGENCIA Y VERIFINGER EXTRACTOR Y LICENCIA VERIFINGER MATCHER COLOR GRIS | 6767.9
I450400386 | 331 | LECTOR DE CODIGO DE BARRAS (TERMINAL PORTATIL) LECTOR DE CODIGO DE BARRA (TERMINAL PORTATIL) DIGITAL PARA HUELLAS DACTILARES CUENTA CON VIGENCIA Y VERIFINGER EXTRACTOR Y LICENCIA VERIFINGER MATCHER COLOR GRIS | 6767.9
I450400386 | 325 | LECTOR DE CODIGO DE BARRAS (TERMINAL PORTATIL) LECTOR DE CODIGO DE BARRA (TERMINAL PORTATIL) DIGITAL PARA HUELLAS DACTILARES CUENTA CON VIGENCIA Y VERIFINGER EXTRACTOR Y LICENCIA VERIFINGER MATCHER COLOR GRIS | 6767.9
I150400042 | 75 | VIDEO CAMARA VIDEO CAMARA COLOR GRIS MINIDOMO CAMARA MINIDOMO 1.3 MEGAPIXELES CON LENTE VIFOCAL DE 2.8-10 MM P/EXT. E INT. | 12332.69
I150400042 | 76 | VIDEO CAMARA VIDEO CAMARA COLOR GRIS MINIDOMO CAMARA MINIDOMO 1.3 MEGAPIXELES CON LENTE VIFOCAL DE 2.8-10 MM P/EXT. E INT. SE SUSTITUYO POR GARANTIA DEL PROVEEDOR ESTA VIDEOCAMARA(C5EF6V2B301045N) | 12332.69
I150400042 | 77 | VIDEO CAMARA VIDEO CAMARA COLOR GRIS MINIDOMO CAMARA MINIDOMO 1.3 MEGAPIXELES CON LENTE VIFOCAL DE 2.8-10 MM P/EXT. E INT. | 12332.69
I150400042 | 78 | VIDEO CAMARA VIDEO CAMARA COLOR GRIS MINIDOMO CAMARA MINIDOMO 1.3 MEGAPIXELES CON LENTE VIFOCAL DE 2.8-10 MM P/EXT. E INT. | 12332.69
I150400042 | 79 | VIDEO CAMARA VIDEO CAMARA COLOR GRIS MINIDOMO CAMARA MINIDOMO 1.3 MEGAPIXELES CON LENTE VIFOCAL DE 2.8-10 MM P/EXT. E INT. | 12332.69
I150400042 | 80 | VIDEO CAMARA VIDEO CAMARA COLOR GRIS MINIDOMO CAMARA MINIDOMO 1.3 MEGAPIXELES CON LENTE VIFOCAL DE 2.8-10 MM P/EXT. E INT. | 12332.69
I150400042 | 81 | VIDEO CAMARA VIDEO CAMARA COLOR GRIS MINIDOMO CAMARA MINIDOMO 1.3 MEGAPIXELES CON LENTE VIFOCAL DE 2.8-10 MM P/EXT. E INT. | 12332.69
I150400042 | 84 | VIDEO CAMARA VIDEO CAMARA COLOR GRIS MINIDOMO CAMARA MINIDOMO 1.3 MEGAPIXELES CON LENTE VIFOCAL DE 2.8-10 MM P/EXT. E INT. | 12332.69
I150400042 | 85 | VIDEO CAMARA VIDEO CAMARA COLOR GRIS MINIDOMO CAMARA MINIDOMO 1.3 MEGAPIXELES CON LENTE VIFOCAL DE 2.8-10 MM P/EXT. E INT. | 12332.69
I150400042 | 87 | VIDEO CAMARA VIDEO CAMARA COLOR GRIS MINIDOMO CAMARA MINIDOMO 1.3 MEGAPIXELES CON LENTE VIFOCAL DE 2.8-10 MM P/EXT. E INT. | 12332.69
I150400042 | 89 | VIDEO CAMARA VIDEO CAMARA COLOR GRIS MINIDOMO CAMARA MINIDOMO 1.3 MEGAPIXELES CON LENTE VIFOCAL DE 2.8-10 MM P/EXT. E INT. | 12332.69
I150400042 | 91 | VIDEO CAMARA VIDEO CAMARA COLOR GRIS MINIDOMO CAMARA MINIDOMO 1.3 MEGAPIXELES CON LENTE VIFOCAL DE 2.8-10 MM P/EXT. E INT. | 12332.69
I150400042 | 92 | VIDEO CAMARA VIDEO CAMARA COLOR GRIS MINIDOMO CAMARA MINIDOMO 1.3 MEGAPIXELES CON LENTE VIFOCAL DE 2.8-10 MM P/EXT. E INT. | 12332.69
I150400042 | 93 | VIDEO CAMARA VIDEO CAMARA COLOR GRIS MINIDOMO CAMARA MINIDOMO 1.3 MEGAPIXELES CON LENTE VIFOCAL DE 2.8-10 MM P/EXT. E INT. | 12332.69
I150400042 | 94 | VIDEO CAMARA VIDEO CAMARA COLOR GRIS MINIDOMO CAMARA MINIDOMO 1.3 MEGAPIXELES CON LENTE VIFOCAL DE 2.8-10 MM P/EXT. E INT. | 12332.69
I150400042 | 95 | VIDEO CAMARA VIDEO CAMARA COLOR GRIS MINIDOMO CAMARA MINIDOMO 1.3 MEGAPIXELES CON LENTE VIFOCAL DE 2.8-10 MM P/EXT. E INT. | 12332.69
I150400042 | 96 | VIDEO CAMARA VIDEO CAMARA COLOR GRIS MINIDOMO CAMARA MINIDOMO 1.3 MEGAPIXELES CON LENTE VIFOCAL DE 2.8-10 MM P/EXT. E INT. | 12332.69
I150400042 | 97 | VIDEO CAMARA VIDEO CAMARA COLOR GRIS MINIDOMO CAMARA MINIDOMO 1.3 MEGAPIXELES CON LENTE VIFOCAL DE 2.8-10 MM P/EXT. E INT. | 12332.69
I150400042 | 98 | VIDEO CAMARA VIDEO CAMARA COLOR GRIS MINIDOMO CAMARA MINIDOMO 1.3 MEGAPIXELES CON LENTE VIFOCAL DE 2.8-10 MM P/EXT. E INT. | 12332.69
I150400042 | 99 | VIDEO CAMARA VIDEO CAMARA COLOR GRIS MINIDOMO CAMARA MINIDOMO 1.3 MEGAPIXELES CON LENTE VIFOCAL DE 2.8-10 MM P/EXT. E INT. | 12332.69
I150400042 | 100 | VIDEO CAMARA VIDEO CAMARA COLOR GRIS MINIDOMO CAMARA MINIDOMO 1.3 MEGAPIXELES CON LENTE VIFOCAL DE 2.8-10 MM P/EXT. E INT. | 12332.69
I150400042 | 101 | VIDEO CAMARA VIDEO CAMARA COLOR GRIS MINIDOMO CAMARA MINIDOMO 1.3 MEGAPIXELES CON LENTE VIFOCAL DE 2.8-10 MM P/EXT. E INT. | 12332.69
I150400042 | 102 | VIDEO CAMARA VIDEO CAMARA COLOR GRIS MINIDOMO CAMARA MINIDOMO 1.3 MEGAPIXELES CON LENTE VIFOCAL DE 2.8-10 MM P/EXT. E INT. | 12332.69
I150400042 | 103 | VIDEO CAMARA VIDEO CAMARA COLOR GRIS MINIDOMO CAMARA MINIDOMO 1.3 MEGAPIXELES CON LENTE VIFOCAL DE 2.8-10 MM P/EXT. E INT. | 12332.69
I150400042 | 104 | VIDEO CAMARA VIDEO CAMARA COLOR GRIS MINIDOMO CAMARA MINIDOMO 1.3 MEGAPIXELES CON LENTE VIFOCAL DE 2.8-10 MM P/EXT. E INT. SE SUSTITUYO POR GARANTIA DEL PROVEEDOR ESTA VIDEOCAMARA(C5EF6V2B301091B) | 12332.69
I150400042 | 105 | VIDEO CAMARA VIDEO CAMARA COLOR GRIS MINIDOMO CAMARA MINIDOMO 1.3 MEGAPIXELES CON LENTE VIFOCAL DE 2.8-10 MM P/EXT. E INT. | 12332.69
I180000190 | 160 | SWITCH PARA REDES (EQUIPO DE CONECTIVIDAD) SWITCH PARA REDES (EQUIPO DE CONECTIVIDAD) SE LOCALIZA EN EL SITE DEL PRIMERO PISO. SERIE T193300399. | 7755.42
I180000190 | 161 | SWITCH PARA REDES (EQUIPO DE CONECTIVIDAD) SWITCH PARA REDES (EQUIPO DE CONECTIVIDAD) SE LOCALIZA EN DIRECCION ADMINISTRATIVA. | 7755.42
I180000190 | 163 | SWITCH PARA REDES (EQUIPO DE CONECTIVIDAD) SWITCH PARA REDES (EQUIPO DE CONECTIVIDAD) SE LOCALIZA EN EL SITE DEL SEGUNDO PISO. | 7755.42
I180000190 | 164 | SWITCH PARA REDES (EQUIPO DE CONECTIVIDAD) SWITCH PARA REDES (EQUIPO DE CONECTIVIDAD) SE LOCALIZA EN EL SITE DE PLANTA BAJA PISO. | 7755.42
I180000190 | 158 | SWITCH PARA REDES (EQUIPO DE CONECTIVIDAD) SWITCH PARA REDES (EQUIPO DE CONECTIVIDAD) SE LOCALIZA EN DIRECCION ADMINISTRATIVA. | 7755.42
I180000190 | 159 | SWITCH PARA REDES (EQUIPO DE CONECTIVIDAD) SWITCH PARA REDES (EQUIPO DE CONECTIVIDAD) SE LOCALIZA EN EL SITE DEL TERCER PISO. | 7755.42
I090000248 | 3924 | HIELERA VACUNAS (AFASPE 2010) TERMO DE 90 LTS COLOR AZUL | 3364
I090000248 | 3925 | HIELERA VACUNAS (AFASPE 2010) TERMO DE 90 LTS COLOR AZUL | 3364
I090000248 | 3926 | HIELERA VACUNAS (AFASPE 2010) TERMO DE 90 LTS COLOR AZUL | 3364
I060600346 | 1 | MEDIDOR TEMPERATURA Y CALOR (AFASPE 2010) LOGGER FIJO PARA CAMARAS FRIAS COLOR BLANCO | 6333.6
I060600346 | 2 | MEDIDOR TEMPERATURA Y CALOR (AFASPE 2010) LOGGER FIJO PARA CAMARAS FRIAS COLOR GRIS | 6414.8
I060600346 | 3 | MEDIDOR TEMPERATURA Y CALOR (AFASPE 2010) DATA LOGGGER FIJO PARA CAMARAS FRIAS COLOR BLANCO | 6333.6
I060600346 | 4 | MEDIDOR TEMPERATURA Y CALOR (AFASPE 2010) DATA LOGGER PORTATIL C0LOR GRIS | 6414.8
I090000248 | 4297 | HIELERA VACUNAS (AFASPE 2010)TERMO DE 90 LITROS COLOR AZUL CON BLANCO | 3364
I090000248 | 4298 | HIELERA VACUNAS (AFASPE 2010) TERMO DE 90 LITROS COLOR AZUL CON BLANCO | 3364
I090000248 | 4609 | HIELERA VACUNAS (AFASPE 2010) TERMO DE 90 LITROS PARA VACUNA COLOR AZUL | 3364
I090000248 | 4610 | HIELERA VACUNAS (AFASPE 2010) TERMO DE 90 LITROS PARA VACUNA COLOR AZUL | 3364
I150200082 | 102 | CAMARA FOTOGRAFICA CAMARA DIGITAL SONY 10X ZOOM OPTICO LENTE G SONY LED 3.0 GRABACION DE VIDEO FULL HD SMILE SHUTTER FACE DETECTION. GTIA 12 MESES NOTA: FISICAMENTE ESTE BIEN SE ENCUENTRA EN EL MUNICIPIO DE MONTEMORELOS BAJO EL RESGUARDO DEL SINDICO PROCURADOR DE ESTE MUNICIPIO DEL PROGRAMA COMUNIDADES SALUDABLES EN ACUERDO A LAS REGLAS DE OPERACION INDICADORES DE GESTORIA Y EVALUACION DEL PROGRAMA PARA EL EJERCICIO FISCAL 2013 DE ACUERDO A LINEAMIENTO 4.9.2.2 MECANISMOS DE COMPROBACION PARRAFO PENULTIMO SOBRE EL CONTROL DE BIENES MUEBLES ADQUIRIDOS. | 8024.88
I150200294 | 79 | PROYECTOR MULTIPLE PROYECTOR CON MALETIN SVGA DLP S-VIDEO C/MALETIN GARANTIA 12 MESES NOTA: FISICAMENTE ESTE BIEN SE ENCUENTRA EN EL MUNICIPIO DE MONTEMORELOS BAJO EL RESGUARDO DEL SINDICO PROCURADOR DE ESTE MUNICIPIO DEL PROGRAMA COMUNIDADES SALUDABLES EN ACUERDO A LAS REGLAS DE OPERACION INDICADORES DE GESTORIA Y EVALUACION DEL PROGRAMA PARA EL EJERCICIO FISCAL 2013 DE ACUERDO A LINEAMIENTO 4.9.2.2 MECANISMOS DE COMPROBACION PARRAFO PENULTIMO SOBRE EL CONTROL DE BIENES MUEBLES ADQUIRIDOS. | 5666.6
I150200294 | 80 | PROYECTOR MULTIPLE PROYECTOR CON MALETIN SVGA DLP S-VIDEO C/MALETIN GARANTIA 12 MESES NOTA: FISICAMENTE ESTE BIEN SE ENCUENTRA EN EL MUNICIPIO DE MONTEMORELOS BAJO EL RESGUARDO DEL SINDICO PROCURADOR DE ESTE MUNICIPIO DEL PROGRAMA COMUNIDADES SALUDABLES EN ACUERDO A LAS REGLAS DE OPERACION INDICADORES DE GESTORIA Y EVALUACION DEL PROGRAMA PARA EL EJERCICIO FISCAL 2013 DE ACUERDO A LINEAMIENTO 4.9.2.2 MECANISMOS DE COMPROBACION PARRAFO PENULTIMO SOBRE EL CONTROL DE BIENES MUEBLES ADQUIRIDOS. | 5666.6
I060600346 | 6 | MEDIDOR TEMPERATURA Y CALOR (AFASPE 2010) DATA LOGGER FIJO PARA CAMARAS FRIAS COLOR AZUL CON BLANCOCAPACIDAD DE ALMACENAMIENTO DE DATOS 32000 MUESTRAS INTERVALOS ALMACENAMIENTO ELECTRICA DE 115 V A 60 HZ | 6333.6
I060600346 | 7 | MEDIDOR TEMPERATURA Y CALOR (AFASPE 2010) DATA LOGGER FIJO PARA CAMARAS FRIAS COLOR AZUL CON BLANCO CAPACIDAD DE ALMACENAMIENTO DE DATOS MINIMA DE 3900 | 6414.8
I090000248 | 4921 | HIELERA VACUNAS (AFASPE 2010) TERMOS DE 90 LTS CAPACIDAD DE 90 LTS PLASTICO RESISTENTE TAPON Y TAPA ROSCA P/USO DURO CON 2 PUERTAS | 3364
I090000248 | 4922 | HIELERA VACUNAS (AFASPE 2010) TERMOS DE 90 LTS CAPACIDAD DE 90 LTS PLASTICO RESISTENTE TAPON Y TAPA ROSCA P/USO DURO CON 2 PUERTAS | 3364
I150200294 | 81 | PROYECTOR MULTIPLE PROYECYOR CON MALETIN SVGA DLP S-VIDEO GARANTIA 12 MESES EQUIPO MULTIFUNCIONAL IMPRESION NEGRO Y COLOR 64 RAM CAMA PLANA GARANTIA 36 MESES. NOTA: FISICAMENTE ESTE BIEN SE ENCUENTRA EN EL MUNICIPIO DE HUALAHUISES BAJO EL RESGUARDO DEL SINDICO PROCURADOR DE ESTE MUNICIPIO DEL PROGRAMA COMUNIDADES SALUDABLES EN ACUERDO A LAS REGLAS DE OPERACION INDICADORES DE GESTORIA Y EVALUACION DEL PROGRAMA PARA EL EJERCICIO FISCAL 2013 DE ACUERDO A LINEAMIENTO 4.9.2.2 MECANISMOS DE COMPROBACION PARRAFO PENULTIMO SOBRE EL CONTROL DE BIENES MUEBLES ADQUIRIDOS. | 5666.6
I450400012 | 928 | ARCHIVERO ARCHIVERO DE 4 GAVETAS METALICOS COLOR ARENA | 3422
I450400012 | 929 | ARCHIVERO ARCHIVERO DE 4 GAVETAS METALICOS COLOR ARENA | 3422
I060600346 | 9 | MEDIDOR TEMPERATURA Y CALOR (AFASPE 2010) DATA LOGGER FIJO PARA CAMARAS FRIAS | 6333.6
I060600346 | 10 | MEDIDOR TEMPERATURA Y CALOR (AFASPE 2010) DATA LOGGER PORTATIL | 6414.8
I060600346 | 11 | MEDIDOR TEMPERATURA Y CALOR (AFASPE 2010) DATA LOGGER PORTATIL | 6414.8
I060600346 | 12 | MEDIDOR TEMPERATURA Y CALOR (AFASPE 2010) DATA LOGGER PORTATIL | 6414.8
I060600346 | 13 | MEDIDOR TEMPERATURA Y CALOR (AFASPE 2010) DATA LOGGER PORTATIL | 6414.8
I060600346 | 14 | MEDIDOR TEMPERATURA Y CALOR (AFASPE 2010) DATA LOGGER PORTATIL | 6414.8
I060600346 | 8 | MEDIDOR TEMPERATURA Y CALOR (AFASPE 2010) DATA LOGGER FIJO PARA CAMARAS FRIAS | 6333.6
I090000248 | 5233 | HIELERA VACUNAS (AFASPE 2010) TERMO DE 90 LITROS | 3364
I060600346 | 16 | MEDIDOR TEMPERATURA Y CALOR (AFASPE 2010)DATA LOGGER PORTATIL COLOR GRIS | 6414.8
I060600346 | 15 | MEDIDOR TEMPERATURA Y CALOR (AFASPE 2010) DATA LOGGER PARA CAMARAS FRIAS COLOR BLANCO | 6333.6
I090000248 | 5239 | HIELERA VACUNAS (AFASPE 2010)TERMO DE 90 LITROS COLOR AZUL Y BLANCO | 3364
I090000248 | 5240 | HIELERA VACUNAS (AFASPE 2010)TERMO DE 90 LITROS COLOR AZUL Y BLANCO | 3364
I090000248 | 5551 | HIELERA VACUNAS (AFASPE 2010) TERMO DE 90 LITROS AZUL CON BLANCO | 3364
I090000248 | 5557 | HIELERA VACUNAS (AFASPE 2010) TERMO DE 90 LITROS. | 3364
I060600150 | 70 | DINAMOMETRO DINAMOMETRO COLOR ROJO | 6895.36
I060600150 | 71 | DINAMOMETRO DINAMOMETRO COLOR ROJO | 6895.36
I060600150 | 72 | DINAMOMETRO DINAMOMETRO COLOR ROJO | 6895.36
I060600150 | 73 | DINAMOMETRO DINAMOMETRO COLOR ROJO | 6895.36
I060600150 | 74 | DINAMOMETRO DINAMOMETRO COLOR ROJO | 6895.36
I060600150 | 75 | DINAMOMETRO DINAMOMETRO COLOR ROJO | 6895.36
I060600150 | 76 | DINAMOMETRO DINAMOMETRO COLOR ROJO | 6895.36
I060600150 | 77 | DINAMOMETRO DINAMOMETRO COLOR ROJO | 6895.36
I060600150 | 78 | DINAMOMETRO DINAMOMETRO COLOR ROJO | 6895.36
I090000248 | 5563 | HIELERA VACUNAS (AFASPE 2010) TERMO 90 LTS. | 3364
I060600346 | 17 | MEDIDOR TEMPERATURA Y CALOR (AFASPE 2010) DATA LOGGER PORTATIL CAPACIDAD DE ALMACENAMIENTO DE DATOS MINIMO DE 3900 MUESTRAS INTERVALOS DE LECTURAS SELECCIONABLES DESDE UN MINIMO HASTA CUATRO HORAS RANGOS DE MEDICION DE TEMP DE -25°C A +70°C | 6414.8
I090000248 | 5569 | HIELERA VACUNAS (AFASPE 2010) TERMO DE 90 LTS CAPAZ DE MANTENER LA TEMPERATURA INTERNA ENTRE 4°C Y 8°C DURANTE 24 HORAS SIN ABRIR EL TERMO A UNA TEMPERATURA AMBIENTE DE 43°C EN COLOR AZUL Y TAPA BLANCA CON ASAS PARA SOPORTAR 110KGS Y 2 RUEDAS INTERCONSTITUIDAS DE4 | 3364
I060600346 | 18 | MEDIDOR TEMPERATURA Y CALOR (AFASPE 2010) DATA LOGGER FIJO P/CAMARAS FRIAS | 6333.6
I060600346 | 19 | MEDIDOR TEMPERATURA Y CALOR (AFASPE 2010) DATA LOGGER PORTATIL | 6414.8
I090000248 | 5581 | HIELERA VACUNAS (AFASPE 2010) TERMO DE 90 LTS. | 3364
I090000248 | 5580 | HIELERA VACUNAS (AFASPE 2010) TERMO DE 90 LTS. | 3364
I060600346 | 20 | MEDIDOR TEMPERATURA Y CALOR (AFASPE 2010) DATA LOGGER FIJO PARA CAMARA FRIAS CAPACIDAD DE ALMACENAMIENTO DE DATOS DE 32000 MUESTRAS INTERVALOS DE LECTURAS SELECCIONALES DESDE UN SEGUNDO HASTA 1 HORA RANGO DE MEDICION DE TEMPERATURA DE 40 GRADOS CENTIGRADOS COLOR BLANCO | 6333.6
I060600346 | 21 | MEDIDOR TEMPERATURA Y CALOR (AFASPE 2010) DATA LOGGER PORTATIL CAPACIDAD DE ALMACENAMIENTO DE DATOS MINIMO 3900 MUESTRAS INTERVALOS DE LECTURAS SELECCIONALES DESDE UN MINUTO HASTA CUATRO HORAS COLOR GRIS | 6414.8
I090000248 | 6152 | HIELERA VACUNAS (AFASPE 2010) TERMO DE 90 LTS VIDA DE FRIO CAPAZ DE MANTENER LA TEMPERATURA INTERNA ENTRE 4 GRADOS CENTIGRADOS Y 8 GRADOS CENTIGRADOS DURANTE 72 HORAS SIN ABRIR EL TERMO COLOR AZUL | 3364
I090000248 | 6153 | HIELERA VACUNAS (AFASPE 2010) TERMO DE 90 LTS VIDA DE FRIO CAPAZ DE MANTENER LA TEMPERATURA INTERNA ENTRE 4 GRADOS CENTIGRADOS Y 8 GRADOS CENTIGRADOS DURANTE 72 HORAS SIN ABRIR EL TERMO COLOR AZUL | 3364
I360000020 | 14 | MANIQUIES MANIQUIES LITTLE ANNE PAQUETE CON 4 PZAS | 26741.48
I360000020 | 15 | MANIQUIES MANIQUIES LITTLE ANNE PAQUETE CON 4 PZAS | 26741.48
I360000020 | 16 | MANIQUIES MANIQUIES LITTLE ANNE PAQUETE CON 4 PZAS | 26741.48
I360000020 | 17 | MANIQUIES MANIQUIES LITTLE JUNIOR PAQUETE DE 4 PIEZAS | 22451.8
I360000020 | 18 | MANIQUIES MANIQUIES LITTLE JUNIOR PAQUETE DE 4 PIEZAS | 22451.8
I360000020 | 19 | MANIQUIES MANIQUIES LITTLE JUNIOR PAQUETE DE 4 PIEZAS | 22451.8
I360000020 | 20 | MANIQUIES MANIQUIES BABY ANNE PAQUETE CON 4 PIEZAS | 12885.28
I360000020 | 21 | MANIQUIES MANIQUIES BABY ANNE PAQUETE CON 4 PIEZAS | 12885.28
I360000020 | 22 | MANIQUIES MANIQUIES BABY ANNE PAQUETE CON 4 PIEZAS | 12885.28
I180000218 | 3162 | MONITOR MONITOR LCD 19 WIDESCREEN COLOR NEGRO | 2714.4
I180000220 | 2722 | UNIDAD CENTRAL DE PROCESO (CPU) CPU PROCESADOR CORE 17-2600M 4 GB/500GB/DVD-RW COLOR NEGRO | 15968.56
I090000248 | 6154 | HIELERA VACUNAS (AFASPE 2010) TERMO DE 90 LTS VIDA DE FRIO CAPAZ DE MANTENER LA TEMPERATURA INTERNA ENTRE 4°C Y 8°C DURANTE 72 HORAS SIN ABRIR EL TERMO A UNA TEMPERATURA AMBIENTE DE 43°C MATERIAL INTERIOR Y EXTERIOR DE POLIETILENO DE ALTA DENSIDAD INERTE RESISTENTE A ALTO IMPACTO AISLAMIENTO CON ESPUMA DE POLIURETANO INYECTADA EN SITIO DE 30MM DE ESPESOR DENSIDAD DE 38 A 40 KG TOTALMENTE LAVABLE TAPA SOLIDA TIPO COFRE CON SELLADO HERMETICO DEL MISMO MATERIAL Y AISLANTE DEL CUERPO DEL TERMO | 3364
I090000248 | 6160 | HIELERA VACUNAS (AFASPE 2010) TERMO CAPACIDAD DE 90 LTS CAPAZ DE MANTENER LA TEMPERATURA INTERNA ENTRE 4°C Y 8°C DURANTE 72 HORAS RESISTENTE AL ALTO IMPACTO AISLAMIENTO CON ESPUMA DE POLIURETANO INYECTADA EN SITIO DE 30MM CON 2 RUEDAS INTERCONSTRUIDAS | 3364
I060600346 | 22 | MEDIDOR TEMPERATURA Y CALOR (AFASPE 2010) DATA LOGGER PORTATIL CAPACIDAD DE ALMACENAMIENTO DE DATOS MINIMO DE 3900 MUESTRAS INTERVALOS DE LECTURAS SELECCIONABLES DESDE UN MINIMO HASTA 4 HORAS | 6414.8
I090000248 | 6176 | HIELERA VACUNAS (AFASPE 2010) TERMO DE 90 LTS CAPAZ DE MANTENER LA TEMPERATURA INTERNA ENTRE 4 Y 8 GRADOS DURANTE 72 HORAS SIN ABRIR EL TERMO | 3364
I060600346 | 23 | MEDIDOR TEMPERATURA Y CALOR (AFASPE 2010) DATA LOGGER PORTATIL PARA MEDICION DE TEMPERATURA COLOR GRIS | 6414.8
I090000248 | 6177 | HIELERA VACUNAS (AFASPE 2010) TERMO DE 90 LTS PARA TRANSPORTE DE VACUNAS CON 2 ASAS TAPA TIPO COFRE CON 2 JUEGOS DE PAQUETES REFRIGERANTES COLOR BLANCO | 3364
I090000248 | 6178 | HIELERA VACUNAS (AFASPE 2010) TERMO DE 90 LTS PARA TRANSPORTE DE VACUNAS CON 2 ASAS TAPA TIPO COFRE CON 2 JUEGOS DE PAQUETES REFRIGERANTES COLOR BLANCO | 3364
I450400320 | 3239 | SILLON (AFASPE 2010) SILLON EJECUTIVO ALTO BASE DE ESTRELLA CROMADA TAPIZADO EN PIEL | 15080
I450400320 | 3240 | SILLON (AFASPE 2010) SILLON DE VISITA BASE DE TRINEO TAPIZADOS EN PIEL BASE DE ACERO CROMADO | 6403.2
I450400320 | 3241 | SILLON (AFASPE 2010) SILLON DE VISITA BASE DE TRINEO TAPIZADOS EN PIEL BASE DE ACERO CROMADO | 6403.2
I450400320 | 3242 | SILLON (AFASPE 2010) SILLON EJECTUVIO MEDIO MALTA TAPIZADO TELA PISTON AJUSTABLE TELA PARA ALTURA | 6948.4
I450400320 | 3243 | SILLON (AFASPE 2010) SILLON EJECTUVIO MEDIO MALTA TAPIZADO TELA PISTON AJUSTABLE TELA PARA ALTURA | 6948.4
I450400320 | 3244 | SILLON (AFASPE 2010) SILLON EJECTUVIO MEDIO MALTA TAPIZADO TELA PISTON AJUSTABLE TELA PARA ALTURA | 6948.4
I450400320 | 3245 | SILLON (AFASPE 2010) SILLON EJECTUVIO MEDIO MALTA TAPIZADO TELA PISTON AJUSTABLE TELA PARA ALTURA | 6948.4
I450400320 | 3246 | SILLON (AFASPE 2010) SILLON EJECTUVIO MEDIO MALTA TAPIZADO TELA PISTON AJUSTABLE TELA PARA ALTURA | 6948.4
I450400320 | 3247 | SILLON (AFASPE 2010) SILLON EJECTUVIO MEDIO MALTA TAPIZADO TELA PISTON AJUSTABLE TELA PARA ALTURA | 6948.4
I450400320 | 3248 | SILLON (AFASPE 2010) SILLON EJECTUVIO MEDIO MALTA TAPIZADO TELA PISTON AJUSTABLE TELA PARA ALTURA | 6948.4
I450400320 | 3249 | SILLON (AFASPE 2010) SILLON EJECTUVIO MEDIO MALTA TAPIZADO TELA PISTON AJUSTABLE TELA PARA ALTURA | 6948.4
I450400320 | 3250 | SILLON (AFASPE 2010) SILLON EJECTUVIO MEDIO MALTA TAPIZADO TELA PISTON AJUSTABLE TELA PARA ALTURA | 6948.4
I450400320 | 3251 | SILLON (AFASPE 2010) SILLON EJECTUVIO MEDIO MALTA TAPIZADO TELA PISTON AJUSTABLE TELA PARA ALTURA | 6948.4
I450400320 | 3252 | SILLON (AFASPE 2010) SILLON EJECTUVIO MEDIO MALTA TAPIZADO TELA PISTON AJUSTABLE TELA PARA ALTURA | 6948.4
I450400320 | 3253 | SILLON (AFASPE 2010) SILLON EJECTUVIO MEDIO MALTA TAPIZADO TELA PISTON AJUSTABLE TELA PARA ALTURA | 6948.4
I450400320 | 3254 | SILLON (AFASPE 2010) SILLON EJECTUVIO MEDIO MALTA TAPIZADO TELA PISTON AJUSTABLE TELA PARA ALTURA | 6948.4
I450400320 | 3255 | SILLON (AFASPE 2010) SILLON EJECTUVIO MEDIO MALTA TAPIZADO TELA PISTON AJUSTABLE TELA PARA ALTURA | 6948.4
I450400320 | 3256 | SILLON (AFASPE 2010) SILLON EJECTUVIO MEDIO MALTA TAPIZADO TELA PISTON AJUSTABLE TELA PARA ALTURA | 6948.4
I450400320 | 3257 | SILLON (AFASPE 2010) SILLON EJECTUVIO MEDIO MALTA TAPIZADO TELA PISTON AJUSTABLE TELA PARA ALTURA | 6948.4
I450400320 | 3258 | SILLON (AFASPE 2010) SILLON EJECTUVIO MEDIO MALTA TAPIZADO TELA PISTON AJUSTABLE TELA PARA ALTURA | 6948.4
I450400320 | 3259 | SILLON (AFASPE 2010) SILLON EJECTUVIO MEDIO MALTA TAPIZADO TELA PISTON AJUSTABLE TELA PARA ALTURA | 6948.4
I450400320 | 3260 | SILLON (AFASPE 2010) SILLON EJECTUVIO MEDIO MALTA TAPIZADO TELA PISTON AJUSTABLE TELA PARA ALTURA | 6948.4
I450400320 | 3261 | SILLON (AFASPE 2010) SILLON EJECTUVIO MEDIO MALTA TAPIZADO TELA PISTON AJUSTABLE TELA PARA ALTURA | 6948.4
I450400320 | 3262 | SILLON (AFASPE 2010) SILLON EJECTUVIO MEDIO MALTA TAPIZADO TELA PISTON AJUSTABLE TELA PARA ALTURA | 6948.4
I450400320 | 3263 | SILLON (AFASPE 2010) SILLON EJECTUVIO MEDIO MALTA TAPIZADO TELA PISTON AJUSTABLE TELA PARA ALTURA | 6948.4
I450400320 | 3264 | SILLON (AFASPE 2010) SILLON EJECTUVIO MEDIO MALTA TAPIZADO TELA PISTON AJUSTABLE TELA PARA ALTURA | 6948.4
I450400320 | 3265 | SILLON (AFASPE 2010) SILLON EJECTUVIO MEDIO MALTA TAPIZADO TELA PISTON AJUSTABLE TELA PARA ALTURA | 6948.4
I450400320 | 3266 | SILLON (AFASPE 2010) SILLON EJECTUVIO MEDIO MALTA TAPIZADO TELA PISTON AJUSTABLE TELA PARA ALTURA | 6948.4
I450400320 | 3267 | SILLON (AFASPE 2010) SILLON EJECTUVIO MEDIO MALTA TAPIZADO TELA PISTON AJUSTABLE TELA PARA ALTURA | 6948.4
I450400320 | 3268 | SILLON (AFASPE 2010) SILLON EJECTUVIO MEDIO MALTA TAPIZADO TELA PISTON AJUSTABLE TELA PARA ALTURA | 6948.4
I450400320 | 3269 | SILLON (AFASPE 2010) SILLON EJECTUVIO MEDIO MALTA TAPIZADO TELA PISTON AJUSTABLE TELA PARA ALTURA | 6948.4
I450400244 | 46 | MESA DE JUNTAS DE MADERA (AFASPE 2010) MESA JUNTAS PEQUENAS OVAL PARA 8 PERSONAS DE 2.4 X 1.2 M | 38860
I450600336 | 12 | MUEBLE PARA COCINA TIPO COCINETA CON 1 TARJA (AFASPE 2010) COCINETA 4 PUERTAS 3 GABINETES INTERIOR TARJA CON LLAVES | 23780
I450400012 | 930 | ARCHIVERO (AFASPE 2010) ARCHIVERO DE 4 CAJONES DE .60X .48 CM | 4083.2
I450400012 | 931 | ARCHIVERO (AFASPE 2010) ARCHIVERO DE 4 CAJONES DE .60X .48 CM | 4083.2
I450400012 | 932 | ARCHIVERO (AFASPE 2010) ARCHIVERO DE 4 CAJONES DE .60X .48 CM | 4083.2
I450400012 | 933 | ARCHIVERO (AFASPE 2010) ARCHIVERO DE 4 CAJONES DE .60X .48 CM | 4083.2
I450400012 | 934 | ARCHIVERO (AFASPE 2010) ARCHIVERO DE 4 CAJONES DE .60X .48 CM | 4083.2
I450400012 | 935 | ARCHIVERO (AFASPE 2010) ARCHIVERO DE 4 CAJONES DE .60X .48 CM | 4083.2
I450400012 | 936 | ARCHIVERO (AFASPE 2010) ARCHIVERO DE 4 CAJONES DE .60X .48 CM | 4083.2
I450400012 | 937 | ARCHIVERO (AFASPE 2010) ARCHIVERO DE 4 CAJONES DE .60X .48 CM | 4083.2
I450400092 | 254 | CREDENZA (AFASPE 2010) CREDENZA GDE MEDIDAS 2.4 X .50 X .88M CUBIERTA DE CRISTAL MADERA ACABADO COLOR NOGAL OBSCURO | 36876.4
I450400092 | 255 | CREDENZA (AFASPE 2010) CREDENZA VITRINA MEDIANA DE 2.0X0.60X0.73 MTS VITRINA SUPERIOR 2 X .4 X 1.06 COLOR NOGAL OBSCURO | 45472
I450400120 | 2551 | ESCRITORIO (AFASPE 2010) ESCRITORIO EJECUTIVO MEDIDAS 2.0X1.0 MTS | 32346.6
I450400228 | 822 | MESA (AFASPE 2010) MESA DE COMEDOR | 6380
I180000220 | 2749 | UNIDAD CENTRAL DE PROCESO (CPU) (AFASPE 2010) CPU HP COMPAQ 6200 PRO SFF | 15070.72
I180000220 | 2744 | UNIDAD CENTRAL DE PROCESO (CPU) (AFASPE 2010) CPU HP COMPAQ 6200 PRO SFF | 15070.72
I150200232 | 154 | MONITOR (AFASPE 2010) MONITOR HP LA2006X 20 PULGADAS LCD | 6458.88
I150200232 | 170 | MONITOR (AFASPE 2010) MONITOR HP LA2006X 20 PULGADAS LCD | 6458.88
I150200232 | 172 | MONITOR (AFASPE 2010) MONITOR HP LA2006X 20 PULGADAS LCD | 6458.88
I180000220 | 2752 | UNIDAD CENTRAL DE PROCESO (CPU) (AFASPE 2010) CPU HP COMPAQ 6200 PRO SFF | 15070.72
I150200232 | 164 | MONITOR (AFASPE 2010) MONITOR HP LA2006X 20 PULGADAS LCD | 6458.88
I150200232 | 168 | MONITOR (AFASPE 2010) MONITOR HP LA2006X 20 PULGADAS LCD | 6458.88
I150200232 | 169 | MONITOR (AFASPE 2010) MONITOR HP LA2006X 20 PULGADAS LCD | 6458.88
I180000220 | 2738 | UNIDAD CENTRAL DE PROCESO (CPU) (AFASPE 2010) CPU HP COMPAQ 6200 PRO SFF | 15070.72
I180000220 | 2747 | UNIDAD CENTRAL DE PROCESO (CPU) (AFASPE 2010) CPU HP COMPAQ 6200 PRO SFF | 15070.72
I180000220 | 2750 | UNIDAD CENTRAL DE PROCESO (CPU) (AFASPE 2010) CPU HP COMPAQ 6200 PRO SFF | 15070.72
I150200232 | 151 | MONITOR (AFASPE 2010) MONITOR HP LA2006X 20 PULGADAS LCD | 6458.88
I150200232 | 148 | MONITOR (AFASPE 2010) MONITOR HP LA2006X 20 PULGADAS LCD | 6458.88
I180000220 | 2726 | UNIDAD CENTRAL DE PROCESO (CPU) (AFASPE 2010) CPU HP COMPAQ 6200 PRO SFF | 15070.72
I150200232 | 149 | MONITOR (AFASPE 2010) MONITOR HP LA2006X 20 PULGADAS LCD | 6458.88
I150200232 | 150 | MONITOR (AFASPE 2010) MONITOR HP LA2006X 20 PULGADAS LCD | 6458.88
I180000220 | 2727 | UNIDAD CENTRAL DE PROCESO (CPU) (AFASPE 2010) CPU HP COMPAQ 6200 PRO SFF | 15070.72
I150200232 | 146 | MONITOR (AFASPE 2010) MONITOR HP LA2006X 20 PULGADAS LCD | 6458.88
I150200232 | 147 | MONITOR (AFASPE 2010) MONITOR HP LA2006X 20 PULGADAS LCD | 6458.88
I180000220 | 2724 | UNIDAD CENTRAL DE PROCESO (CPU) (AFASPE 2010) CPU HP COMPAQ 6200 PRO SFF | 15070.72
I180000220 | 2725 | UNIDAD CENTRAL DE PROCESO (CPU) (AFASPE 2010) CPU HP COMPAQ 6200 PRO SFF | 15070.72
I150200232 | 145 | MONITOR (AFASPE 2010) MONITOR HP LA2006X 20 PULGADAS LCD | 6458.88
I150200232 | 155 | MONITOR (AFASPE 2010) MONITOR HP LA2006X 20 PULGADAS LCD | 6458.88
I180000220 | 2733 | UNIDAD CENTRAL DE PROCESO (CPU) (AFASPE 2010) CPU HP COMPAQ 6200 PRO SFF | 15070.72
I150200232 | 152 | MONITOR (AFASPE 2010) MONITOR HP LA2006X 20 PULGADAS LCD | 6458.88
I150200232 | 156 | MONITOR (AFASPE 2010) MONITOR HP LA2006X 20 PULGADAS LCD | 6458.88
I150200232 | 157 | MONITOR (AFASPE 2010) MONITOR HP LA2006X 20 PULGADAS LCD | 6458.88
I180000220 | 2732 | UNIDAD CENTRAL DE PROCESO (CPU) (AFASPE 2010) CPU HP COMPAQ 6200 PRO SFF | 15070.72
I180000220 | 2730 | UNIDAD CENTRAL DE PROCESO (CPU) (AFASPE 2010) CPU HP COMPAQ 6200 PRO SFF | 15070.72
I180000220 | 2731 | UNIDAD CENTRAL DE PROCESO (CPU) (AFASPE 2010) CPU HP COMPAQ 6200 PRO SFF | 15070.72
I150200232 | 153 | MONITOR (AFASPE 2010) MONITOR HP LA2006X 20 PULGADAS LCD | 6458.88
I180000220 | 2740 | UNIDAD CENTRAL DE PROCESO (CPU) (AFASPE 2010) CPU HP COMPAQ 6200 PRO SFF | 15070.72
I150200232 | 173 | MONITOR (AFASPE 2010) MONITOR HP LA2006X 20 PULGADAS LCD | 6458.88
I150200232 | 174 | MONITOR (AFASPE 2010) MONITOR HP LA2006X 20 PULGADAS LCD | 6458.88
I180000220 | 2746 | UNIDAD CENTRAL DE PROCESO (CPU) (AFASPE 2010) CPU HP COMPAQ 6200 PRO SFF | 15070.72
I150200232 | 167 | MONITOR (AFASPE 2010) MONITOR HP LA2006X 20 PULGADAS LCD | 6458.88
I180000220 | 2743 | UNIDAD CENTRAL DE PROCESO (CPU) (AFASPE 2010) CPU HP COMPAQ 6200 PRO SFF | 15070.72
I150200232 | 166 | MONITOR (AFASPE 2010) MONITOR HP LA2006X 20 PULGADAS LCD | 6458.88
I180000220 | 2736 | UNIDAD CENTRAL DE PROCESO (CPU) (AFASPE 2010) CPU HP COMPAQ 6200 PRO SFF | 15070.72
I150200232 | 160 | MONITOR (AFASPE 2010) MONITOR HP LA2006X 20 PULGADAS LCD | 6458.88
I150200232 | 162 | MONITOR (AFASPE 2010) MONITOR HP LA2006X 20 PULGADAS LCD | 6458.88
I180000220 | 2739 | UNIDAD CENTRAL DE PROCESO (CPU) (AFASPE 2010) CPU HP COMPAQ 6200 PRO SFF | 15070.72
I180000220 | 2751 | UNIDAD CENTRAL DE PROCESO (CPU) (AFASPE 2010) CPU HP COMPAQ 6200 PRO SFF | 15070.72
I150200232 | 165 | MONITOR (AFASPE 2010) MONITOR HP LA2006X 20 PULGADAS LCD | 6458.88
I180000220 | 2748 | UNIDAD CENTRAL DE PROCESO (CPU) (AFASPE 2010) CPU HP COMPAQ 6200 PRO SFF | 15070.72
I150200232 | 161 | MONITOR (AFASPE 2010) MONITOR HP LA2006X 20 PULGADAS LCD | 6458.88
I150200232 | 163 | MONITOR (AFASPE 2010) MONITOR HP LA2006X 20 PULGADAS LCD | 6458.88
I180000220 | 2742 | UNIDAD CENTRAL DE PROCESO (CPU) (AFASPE 2010) CPU HP COMPAQ 6200 PRO SFF | 15070.72
I150200232 | 159 | MONITOR (AFASPE 2010) MONITOR HP LA2006X 20 PULGADAS LCD | 6458.88
I180000220 | 2741 | UNIDAD CENTRAL DE PROCESO (CPU) (AFASPE 2010) CPU HP COMPAQ 6200 PRO SFF | 15070.72
I150200232 | 158 | MONITOR (AFASPE 2010) MONITOR HP LA2006X 20 PULGADAS LCD | 6458.88
I180000220 | 2745 | UNIDAD CENTRAL DE PROCESO (CPU) (AFASPE 2010) CPU HP COMPAQ 6200 PRO SFF | 15070.72
I150200524 | 96 | VIDEOPROYECTOR PROYECTOR INFOCUS COLOR NEGRO | 6032
I180000148 | 1011 | NO-BREAK (AFASPE 2010) NO BREAK TRIPP LITE 1500VA | 3120.4
I180000148 | 1007 | NO-BREAK (AFASPE 2010) NO BREAK TRIPP LITE 1500VA | 3120.4
I180000148 | 1009 | NO-BREAK (AFASPE 2010) NO BREAK TRIPP LITE 1500VA | 3120.4
I180000148 | 1012 | NO-BREAK (AFASPE 2010) NO BREAK TRIPP LITE 1500VA | 3120.4
I180000148 | 1008 | NO-BREAK (AFASPE 2010) NO BREAK TRIPP LITE 1500VA | 3120.4
I180000148 | 1017 | NO-BREAK (AFASPE 2010) NO BREAK TRIPP LITE 1500VA | 3120.4
I180000148 | 1014 | NO-BREAK (AFASPE 2010) NO BREAK TRIPP LITE 1500VA | 3120.4
I180000148 | 1029 | NO-BREAK (AFASPE 2010) NO BREAK TRIPP LITE 1500VA | 3120.4
I180000148 | 1020 | NO-BREAK (AFASPE 2010) NO BREAK TRIPP LITE 1500VA | 3120.4
I180000148 | 1026 | NO-BREAK (AFASPE 2010) NO BREAK TRIPP LITE 1500VA | 3120.4
I090000034 | 160 | ASPIRADOR SUCCION CONTINUA ASPIRADOR PORTATIL COLOR AZUL CON BEIGE | 25752
I090000034 | 161 | ASPIRADOR SUCCION CONTINUA ASPIRADOR PORTATIL COLOR AZUL CON BEIGE | 25752
I090001274 | 1 | EQUIPO PARA EUTANACIA EQUIPO DE EUTANACIA INSENSIBILIZADOR CANINO QUE CUENTA CON LAS SIG CARACTERISTICAS: GABINETE ERGONOMICO (COLOR NEGRO) APAGADOR DE ALIMENTACION ELECTRICA CON IDENTIFICADOR DE LUZ (SWICH) CONTACTO Y CLAVIJA DE SEGURIDAD CABLE DE USO RUDO (CAIMANES DE REPUESTO) PESO APROX 3.8 KGS CARACTERISTICAS DE CONSUMO: *AC115 A 127 VOLTS. *3 AMP | 13282
I090001274 | 2 | EQUIPO PARA EUTANACIA EQUIPO DE EUTANACIA INSENSIBILIZADOR CANINO QUE CUENTA CON LAS SIG CARACTERISTICAS: GABINETE ERGONOMICO (COLOR NEGRO) APAGADOR DE ALIMENTACION ELECTRICA CON IDENTIFICADOR DE LUZ (SWICH) CONTACTO Y CLAVIJA DE SEGURIDAD CABLE DE USO RUDO (CAIMANES DE REPUESTO) PESO APROX 3.8 KGS CARACTERISTICAS DE CONSUMO: *AC115 A 127 VOLTS. *3 AMP | 13282
I090001274 | 6 | EQUIPO PARA EUTANACIA EQUIPO DE EUTANACIA INSENSIBILIZADOR CANINO QUE CUENTA CON LAS SIG CARACTERISTICAS: GABINETE ERGONOMICO (COLOR NEGRO) APAGADOR DE ALIMENTACION ELECTRICA CON IDENTIFICADOR DE LUZ (SWICH) CONTACTO Y CLAVIJA DE SEGURIDAD CABLE DE USO RUDO (CAIMANES DE REPUESTO) PESO APROX 3.8 KGS CARACTERISTICAS DE CONSUMO: *AC115 A 127 VOLTS. *3 AMP | 13282
I090001274 | 7 | EQUIPO PARA EUTANACIA EQUIPO DE EUTANACIA INSENSIBILIZADOR CANINO QUE CUENTA CON LAS SIG CARACTERISTICAS: GABINETE ERGONOMICO (COLOR NEGRO) APAGADOR DE ALIMENTACION ELECTRICA CON IDENTIFICADOR DE LUZ (SWICH) CONTACTO Y CLAVIJA DE SEGURIDAD CABLE DE USO RUDO (CAIMANES DE REPUESTO) PESO APROX 3.8 KGS CARACTERISTICAS DE CONSUMO: *AC115 A 127 VOLTS. *3 AMP | 13282
I090001274 | 11 | EQUIPO PARA EUTANACIA EQUIPO DE EUTANACIA INSENSIBILIZADOR CANINO QUE CUENTA CON LAS SIG CARACTERISTICAS: GABINETE ERGONOMICO (COLOR NEGRO) APAGADOR DE ALIMENTACION ELECTRICA CON IDENTIFICADOR DE LUZ (SWICH) CONTACTO Y CLAVIJA DE SEGURIDAD CABLE DE USO RUDO (CAIMANES DE REPUESTO) PESO APROX 3.8 KGS CARACTERISTICAS DE CONSUMO: *AC115 A 127 VOLTS. *3 AMP | 13282
I180000162 | 1554 | IMPRESORA LASSER (AFASPE 2010) IMPRESORA LASER HP P2055DN | 5916
I180000162 | 1531 | IMPRESORA LASSER (AFASPE 2010) IMPRESORA LASER HP P2055DN | 5916
I180000162 | 1535 | IMPRESORA LASSER (AFASPE 2010) IMPRESORA LASER HP P2055DN | 5916
I180000162 | 1533 | IMPRESORA LASSER (AFASPE 2010) IMPRESORA LASER HP P2055DN | 5916
I180000162 | 1532 | IMPRESORA LASSER (AFASPE 2010) IMPRESORA LASER HP P2055DN | 5916
I180000162 | 1530 | IMPRESORA LASSER (AFASPE 2010) IMPRESORA LASER HP P2055DN | 5916
I180000162 | 1536 | IMPRESORA LASSER (AFASPE 2010) IMPRESORA LASER HP P2055DN | 5916
I180000162 | 1539 | IMPRESORA LASSER (AFASPE 2010) IMPRESORA LASER HP P2055DN | 5916
I180000162 | 1540 | IMPRESORA LASSER (AFASPE 2010) IMPRESORA LASER HP P2055DN | 5916
I180000162 | 1538 | IMPRESORA LASSER (AFASPE 2010) IMPRESORA LASER HP P2055DN | 5916
I180000162 | 1537 | IMPRESORA LASSER (AFASPE 2010) IMPRESORA LASER HP P2055DN | 5916
I180000162 | 1541 | IMPRESORA LASSER (AFASPE 2010) IMPRESORA LASER HP P2055DN | 5916
I180000162 | 1547 | IMPRESORA LASSER (AFASPE 2010) IMPRESORA LASER HP P2055DN | 5916
I180000162 | 1556 | IMPRESORA LASSER (AFASPE 2010) IMPRESORA LASER HP P2055DN | 5916
I180000162 | 1546 | IMPRESORA LASSER (AFASPE 2010) IMPRESORA LASER HP P2055DN | 5916
I180000162 | 1548 | IMPRESORA LASSER (AFASPE 2010) IMPRESORA LASER HP P2055DN | 5916
I180000162 | 1553 | IMPRESORA LASSER (AFASPE 2010) IMPRESORA LASER HP P2055DN | 5916
I180000162 | 1550 | IMPRESORA LASSER (AFASPE 2010) IMPRESORA LASER HP P2055DN | 5916
I180000162 | 1549 | IMPRESORA LASSER (AFASPE 2010) IMPRESORA LASER HP P2055DN | 5916
I180000162 | 1552 | IMPRESORA LASSER (AFASPE 2010) IMPRESORA LASER HP P2055DN | 5916
I180000162 | 1544 | IMPRESORA LASSER (AFASPE 2010) IMPRESORA LASER HP P2055DN | 5916
I180000162 | 1551 | IMPRESORA LASSER (AFASPE 2010) IMPRESORA LASER HP P2055DN | 5916
I180000162 | 1545 | IMPRESORA LASSER (AFASPE 2010) IMPRESORA LASER HP P2055DN | 5916
I180000162 | 1542 | IMPRESORA LASSER (AFASPE 2010) IMPRESORA LASER HP P2055DN | 5916
I180000162 | 1543 | IMPRESORA LASSER (AFASPE 2010) IMPRESORA LASER HP P2055DN | 5916
I180000162 | 1555 | IMPRESORA LASSER (AFASPE 2010) IMPRESORA LASER HP P2055DN | 5916
I480800016 | 30 | AUTOMOVIL SEDAN 4 PUERTAS COMFORT MODERLO 2011 COLOR BLANCO AIRE ACONDICIONADO CABECERA DELANTERA (2) Y TRASERA (2) DESEMPANADOR TRASERO CON TEMPORALIZADOR LIBERADOR MECANICO DE TOMA DE COMBUSTIBLE PORTABASOS DELANTEROS (2) Y TRASEROS (2) REVISTERO EN PUERTAS DELANTERAS SEGUROS PARA NINOS EN PUERTAS TRASERAS TACOMETRO TOMA CORRIENTE DE 12 V. VOLANTE CON AJUSTE DE ALTURA DEFENSAS AL COLOR DE LA CARROSERIA ESPEJOS EXTERIORES MANUALES DE COLOR NEGRO FAROS MULTIREFLECTORES DE HALOGENO LIMPIA PARABRISAS INTERMITENTE CON VELOCIDAD VARIABLE MANIJAS AL COLOR DE LA CARROSERIA (NEGRAS) BARRA ESTABILIZADORA DELANTERA BARRA ESTABILIZADORA TRASERA DIRECCION ASISTIDA ELECTRONICAMENTE ALARMA ANTIRROBOS E INMOVILIZADOR CINTURONES DE SEGURIDAD DELANTEROS RETRACTILES CON AJUSTE DE ALTURA Y TESTIGO DE AVISO DE OLVIDO EN EL PANEL DE INSTRUMENTOS CINTURONES DE SEGURIDAD TRASEROS RETRACTILES DE 3 PUNTOS (2) Y PELVICO CENTRAL (1) MOTOR MR18DE DESPLAZAMIENTO 1 | 146902.01
I480800016 | 32 | AUTOMOVIL SEDAN 4 PUERTAS COMFORT MODELO 2011 COLOR BLANCO AIRE ACONDICIONADO CABECERAS DELANTERAS (2) Y TRASERAS (2) DESEMPANADOR TRASERO CON TEMPORALIZADOR LIBERADOR MECANICO DE TOMA DE COMBUSTIBLE PORTAVASOS DELANTEROS (2) Y TRASEROS REVISTERO EN PUERTAS DELANTERAS SEGURIS PARA NINOS EN PUERTAS TRASERAS TACOMETRO TOMA CORRIENTE DE 12V. VOLANTE CON AJUSTE DE ALTURA DEFENSAS AL COLOR DE LA CARROCERIA EXPEJOS EXTERIORES MANUALES DE COLOR NEGRO FAROS MULTIREFLECTOR DE HALOGENO LIMPIA PARABRISAS INTERMITENTE CON VELOCIDAD VARIABLE MANIJAS AL COLOR DE LA CARROCERIA (NEGRA) BARRA ESTABILIZADORA DELANTERA BARRA ESTABILIZADORA TRASERA DIRECCION ASISTIDA ELECTRONICAMENTE ALARMA ANTIROBO E INMOVILIZADOR CINTURONES DE SEGURIDAD DELANTEROS RETRACTILES CON AJUSTE DE ALTURA Y TESTIGO DE AVISO DE OLVIDO EN EL PANEL DE INSTRUMENTOS CINTURONES DE SEGURIDAD TRASEROS RETRACTILES DE 3 PUNTOS (2) Y PELVICO CENTRAL (1) MOTOR MR18DE DESPLAZAMIENTO 1.8 4 CIL | 146902.01
I180000162 | 1558 | IMPRESORA LASSER IMPRESORA HP LASER MONOCROMATICA (P4015N) 52 PAGINAS POR MINUTO RESOLUCION 1200 X 1200 DPI 128MB RAM 1 PUERTO USB 2.0 1 NETWORK 1 EIO ALOT TJ DE RED GIGABIT COMPATIBLE PC Y MAC CICLO MENSUAL DE TRABAJO DE 225000 IMPRESION GARANTIA DE 12 MESES COLOR NEGRO. | 18560
I180000066 | 733 | MINICOMPUTADORA HP PORTATIL4320S PROCESADOR CORE 13-370M (2.4 GHZ 3MB L3 CACHE) PANTALLA DE 13.3 LED BACKLITE HD ANTIGLARE 2 GB RAM DISCO DURO DE 500 GB BATERIA DE 6 CELDAS LION WINDOWS 7 PROFESIONAL 32 BITS CAMARA WEB 2MP GARANTIA 1-1-O INCLUYE OFFICE HOME & BUSSINES. | 14198.4
I180000220 | 2753 | UNIDAD CENTRAL DE PROCESO (CPU) COMPUTADORA DE ESCRITORIO HP 6000 SFF GABINETE SMALL FORM FACTOR PROCESADOR INTEL DUAL CORE E5700 3.0 GHZ 2GB RAM DISCO DURO SATA 500GB LECTOR DEN TARJETAS 22-1 TJ DE RED 10/100/1000 TECLADO ESPANOL MOUSE OPTICO DVDRW SUPERMULTI WINDOWS 7 PROFESIONAL 32 BITS GARANTIA 3-3-3 INCLUYE OFFICE HOME & BUSSINES. VERSION DEM EN ESPANOL DVD COLOR NEGRO. | 13479.2
I450400242 | 66 | MESA DE JUNTAS (AFASPE 2010-) MESA DE JUNTAS GRANDE PARA 20 PERSONAS DE 3 PIEZAS DE 4.80 X 1.20 MTS | 38535.2
I450400258 | 1131 | MODULO DESARMABLE (AFASPE 2010) MODULO DE RECEPCION EN FORMA DE L MEDIDAS DE 1.825 X 1.06 MOLDURA DE ACERO TELA RED DELICIOUS TELA ARENA 590 BASES METALICOS COLOR GRIS ACABADO NOGAL OBSCURO | 13920
I450400258 | 1132 | MODULO DESARMABLE (AFASPE 2010) MODULO DE TRABAJO ISLA DE TRABAJO COMP 4 CUBICULOS DE 3.016 X 2.216 M MODULO INDIVIDUAL DE 1.5 X 1.1 M MODULAR DE ACERO TELA RED DELICIOUS TELA ARENA 590 BASES METALICOS COLOR GRIS ACABADO NOGAL OBSCURO | 31035.8
I450400258 | 1133 | MODULO DESARMABLE (AFASPE 2010) MODULO DE TRABAJO ISLA DE TRABAJO COMP 4 CUBICULOS DE 3.016 X 2.216 M MODULO INDIVIDUAL DE 1.5 X 1.1 M MODULAR DE ACERO TELA RED DELICIOUS TELA ARENA 590 BASES METALICOS COLOR GRIS ACABADO NOGAL OBSCURO | 31035.8
I450400258 | 1134 | MODULO DESARMABLE (AFASPE 2010) MODULO DE TRABAJO ISLA DE TRABAJO COMP 4 CUBICULOS DE 3.016 X 2.216 M MODULO INDIVIDUAL DE 1.5 X 1.1 M MODULAR DE ACERO TELA RED DELICIOUS TELA ARENA 590 BASES METALICOS COLOR GRIS ACABADO NOGAL OBSCURO | 31035.8
I450400258 | 1135 | MODULO DESARMABLE (AFASPE 2010) MODULO DE TRABAJO ISLA DE TRABAJO COMP 4 CUBICULOS DE 3.016 X 2.216 M MODULO INDIVIDUAL DE 1.5 X 1.1 M MODULAR DE ACERO TELA RED DELICIOUS TELA ARENA 590 BASES METALICOS COLOR GRIS ACABADO NOGAL OBSCURO | 31035.8
I450400258 | 1136 | MODULO DESARMABLE (AFASPE 2010) MODULO DE TRABAJO ISLA DE TRABAJO COMP 4 CUBICULOS DE 3.016 X 2.216 M MODULO INDIVIDUAL DE 1.5 X 1.1 M MODULAR DE ACERO TELA RED DELICIOUS TELA ARENA 590 BASES METALICOS COLOR GRIS ACABADO NOGAL OBSCURO | 31035.8
I450400258 | 1137 | MODULO DESARMABLE (AFASPE 2010) MODULO DE TRABAJO ISLA DE TRABAJO COMP 4 CUBICULOS DE 3.016 X 2.216 M MODULO INDIVIDUAL DE 1.5 X 1.1 M MODULAR DE ACERO TELA RED DELICIOUS TELA ARENA 590 BASES METALICOS COLOR GRIS ACABADO NOGAL OBSCURO | 31035.8
I450400258 | 1138 | MODULO DESARMABLE (AFASPE 2010) MODULO DE RECEPCION EN FORMA DE L MEDIDAS DE 1.825 X 1.06 MOLDURA DE ACERO TELA RED DELICIOUS TELA ARENA 590 BASES METALICOS COLOR GRIS ACABADO NOGAL OBSCURO | 13920
I450600084 | 603 | CONGELADOR (AFASPE 2010) CONGELADOR PARA REFRIGERANTES 10 FT3 COLOR BLANCO TERMOSTATO MECANICO MANTENGA LA TEMPERATURA INTERIOR ENTRE -20°C Y -15°C ESPESOR DE ESCARCHA DE 10MM CON PARA Y ARRANQUE AUTOMATICO POE TEMPERATURA UNA SOLA PUERTA LISA Y SOL TIPO COFRE | 6697.84
I150200294 | 82 | PROYECTOR MULTIPLE PROYECTOR INFOCUS MULTIPLE COLOR NEGRO | 5666.6
I180000220 | 2754 | UNIDAD CENTRAL DE PROCESO (CPU) CPU UNIDAD CENTRAL DE PROCESO COLOR NEGRO | 17678.4
I180000220 | 2755 | UNIDAD CENTRAL DE PROCESO (CPU) HP COMPAQ 6200 PRO SFF INCLUYE TECLADO Y MOUSE | 13827.2
I180000220 | 2756 | UNIDAD CENTRAL DE PROCESO (CPU) HP COMPAQ 6200 PRO SFF INCLUYE TECLADO Y MOUSE | 13827.2
I480800120 | 10 | JEEP VEHICULO JEEP WRANGLER UNLIMITED | 508500
I150200222 | 31 | MICROFONO SISTEMA DE MICROFONO INALAMBRICO UHF DE FRECUENCIA VARIABLE COLOR NEGRO | 3828
I090917246 | 6 | EQUIPO PROCESADOR DE TEJIDOS (PATOLOGIA) EQUIPO DE PROCESADOR DE TEJIDOS (PATOLOGIA) PARA 240 CASSETES | 280940.4
I480800120 | 11 | JEEP VEHICULO JEEP WRANGLER UNLIMITED | 508500
I090000384 | 189 | REFRIGERADOR LABORATORIO (AFASPE 2010) REFRIGERADOR 17.6 PIES CON DATALOGGER COLOR CROMO REFRIGERADOR ESPECIALMENTE DISENADO PARA ALMACENAR PRODUCTOS FARMACEUTICOS. PUEDE CONTAR CON SISTEMA DE ALARMA CONTRA INCREMENTOS DE TEMPERATURA INESPERADOS CONGELADOR CONTROL DE TEMPERATURA CONTROL DE ALARMA PUERTA COMPRESOR DATA LOGGER ETC. | 51620
I090000384 | 190 | REFRIGERADOR LABORATORIO (AFASPE 2010) REFRIGERADOR 17.6 PIES CON DATALOGGER | 51620
I090000384 | 191 | REFRIGERADOR LABORATORIO (AFASPE 2010) REFRIGERADOR 17.6 PIES DISENADO PARA ALMACENAR PRODUCTOS FARMACEUTICOS INCLUYE CONGELADOR CONTROL DE TEMPERATURA CONTROL DE ALARMAS UNA SOLA PUERTA Y COMPRESOR. | 51620
I090000384 | 192 | REFRIGERADOR LABORATORIO (AFASPE 2010) REFRIGERADOR 17.6 PIES CON DATALOGGER | 51620
I090000384 | 201 | REFRIGERADOR LABORATORIO (AFASPE 2010) REFRIGERAOR DE 17.6 PIES SIN TERMOGRAFICADOR | 42920
I090000384 | 196 | REFRIGERADOR LABORATORIO (AFASPE 2010) REFRIGERADOR DE 17.6 PIES CON DATALOGGER | 51620
I090000384 | 195 | REFRIGERADOR LABORATORIO (AFASPE 2010) REFRIGERADOR DE 17.6 PIES CON DATALOGGER | 51620
I090000384 | 206 | REFRIGERADOR LABORATORIO (AFASPE 2010) REFRIGERADOR DE 17.6 PIES CON DATALOGGER COLOR ACERO INOXIDABLE | 51620
I450400002 | 2148 | ACONDICIONADOR AIRE MINISPLIT (EVAPORADORA 12K HP Y CONDENSADORA 12K HP) MODELO DEL CONDENSADOR: CMPRN122L NUMERO DE SERIE DEL CONDENSADOR H201143OD021077 | 3350
I450400002 | 2150 | ACONDICIONADOR AIRE MINISPLIT (EVAPORADORA 12K HP Y CONDENSADORA 12K HP) MODELO DEL CONDENSADOR: CMPRN122L NUMERO DE SERIE DEL CONDENSADOR H201143OD020834 | 3350
I090000384 | 208 | REFRIGERADOR LABORATORIO (AFASPE 2010) REFRIGERADOR 17.6 PIES SIN TERMOGRAFICADOR DE ACERO INOXIDABLE | 42920
I090000384 | 225 | REFRIGERADOR LABORATORIO (AFASPE 2010) REFRIGERADOR 17.6 PIES CON DATALOGGER DE ACERO INOXIDABLE | 51620
I090000384 | 217 | REFRIGERADOR LABORATORIO (AFASPE 2010) REFRIGERADOR 17.6 PIES CON DATALOGGER DE ACERO INOXIDABLE | 51620
I090000384 | 223 | REFRIGERADOR LABORATORIO (AFASPE 2010) REFRIGERADOR 17.6 PIES CON DATALOGGER DE ACERO INOXIDABLE | 51620
I090000384 | 219 | REFRIGERADOR LABORATORIO (AFASPE 2010) REFRIGERADOR 17.6 PIES CON DATALOGGER DE ACERO INOXIDABLE | 51620
I090000384 | 211 | REFRIGERADOR LABORATORIO (AFASPE 2010) REFRIGERADOR 17.6 PIES SIN TERMOGRAFICADOR DE ACERO INOXIDABLE | 42920
I090000384 | 227 | REFRIGERADOR LABORATORIO (AFASPE 2010) REFRIGERADOR 17.6 PIES CON DATALOGGER DE ACERO INOXIDABLE | 51620
I090000384 | 207 | REFRIGERADOR LABORATORIO (AFASPE 2010) REFRIGERADOR 17.6 PIES SIN TERMOGRAFICADOR DE ACERO INOXIDABLE | 42920
I090000384 | 226 | REFRIGERADOR LABORATORIO (AFASPE 2010) REFRIGERADOR 17.6 PIES CON DATALOGGER DE ACERO INOXIDABLE | 51620
I090000384 | 228 | REFRIGERADOR LABORATORIO (AFASPE 2010) REFRIGERADOR 17.6 PIES CON DATALOGGER DE ACERO INOXIDABLE | 51620
I090000384 | 220 | REFRIGERADOR LABORATORIO (AFASPE 2010) REFRIGERADOR 17.6 PIES CON DATALOGGER DE ACERO INOXIDABLE | 51620
I090000384 | 222 | REFRIGERADOR LABORATORIO (AFASPE 2010) REFRIGERADOR 17.6 PIES CON DATALOGGER DE ACERO INOXIDABLE | 51620
I090000384 | 212 | REFRIGERADOR LABORATORIO (AFASPE 2010) REFRIGERADOR 17.6 PIES SIN TERMOGRAFICADOR DE ACERO INOXIDABLE | 42920
I090000384 | 210 | REFRIGERADOR LABORATORIO (AFASPE 2010) REFRIGERADOR 17.6 PIES SIN TERMOGRAFICADOR DE ACERO INOXIDABLE | 42920
I090000384 | 218 | REFRIGERADOR LABORATORIO (AFASPE 2010) REFRIGERADOR 17.6 PIES CON DATALOGGER DE ACERO INOXIDABLE | 51620
I090000384 | 221 | REFRIGERADOR LABORATORIO (AFASPE 2010) REFRIGERADOR 17.6 PIES CON DATALOGGER DE ACERO INOXIDABLE | 51620
I090000384 | 213 | REFRIGERADOR LABORATORIO (AFASPE 2010) REFRIGERADOR 17.6 PIES SIN TERMOGRAFICADOR DE ACERO INOXIDABLE | 42920
I090000384 | 209 | REFRIGERADOR LABORATORIO (AFASPE 2010) REFRIGERADOR 17.6 PIES SIN TERMOGRAFICADOR DE ACERO INOXIDABLE | 42920
I090000384 | 215 | REFRIGERADOR LABORATORIO (AFASPE 2010) REFRIGERADOR 17.6 PIES SIN TERMOGRAFICADOR DE ACERO INOXIDABLE | 42920
I090000384 | 214 | REFRIGERADOR LABORATORIO (AFASPE 2010) REFRIGERADOR 17.6 PIES SIN TERMOGRAFICADOR DE ACERO INOXIDABLE | 42920
I090000384 | 224 | REFRIGERADOR LABORATORIO (AFASPE 2010) REFRIGERADOR 17.6 PIES CON DATALOGGER DE ACERO INOXIDABLE | 51620
I090000384 | 216 | REFRIGERADOR LABORATORIO (AFASPE 2010) REFRIGERADOR 17.6 PIES SIN TERMOGRAFICADOR DE ACERO INOXIDABLE | 42920
I090000384 | 234 | REFRIGERADOR LABORATORIO (AFASPE 2010) REFRIGERADOR 17.6 PIES CON DATALOGGER COLOR PLATEADO | 51620
I090000384 | 242 | REFRIGERADOR LABORATORIO (AFASPE 2010) REFRIGERADOR 17.6 PIES SIN TERMOGRAFICADOR | 42920
I090000384 | 231 | REFRIGERADOR LABORATORIO (AFASPE 2010) REFRIGERADOR 17.6 PIES CON DATALOGGER COLOR PLATEADO | 51620
I090000384 | 232 | REFRIGERADOR LABORATORIO (AFASPE 2010) REFRIGERADOR 17.6 PIES CON DATALOGGER COLOR PLATEADO | 51620
I090000384 | 238 | REFRIGERADOR LABORATORIO (AFASPE 2010) REFRIGERADOR 17.6 PIES CON DATALOGGER COLOR PLATEADO | 51620
I090000384 | 237 | REFRIGERADOR LABORATORIO (AFASPE 2010) REFRIGERADOR 17.6 PIES CON DATALOGGER COLOR PLATEADO | 51620
I090000384 | 229 | REFRIGERADOR LABORATORIO (AFASPE 2010) REFRIGERADOR 17.6 PIES CON DATALOGGER COLOR PLATEADO | 51620
I090000384 | 239 | REFRIGERADOR LABORATORIO (AFASPE 2010) REFRIGERADOR 17.6 PIES CON DATALOGGER COLOR PLATEADO | 51620
I090000384 | 245 | REFRIGERADOR LABORATORIO (AFASPE 2010) REFRIGERADOR 17.6 PIES SIN TERMOGRAFICADOR | 42920
I090000384 | 233 | REFRIGERADOR LABORATORIO (AFASPE 2010) REFRIGERADOR 17.6 PIES CON DATALOGGER COLOR PLATEADO | 51620
I090000384 | 244 | REFRIGERADOR LABORATORIO (AFASPE 2010) REFRIGERADOR 17.6 PIES SIN TERMOGRAFICADOR | 42920
I090000384 | 243 | REFRIGERADOR LABORATORIO (AFASPE 2010) REFRIGERADOR 17.6 PIES SIN TERMOGRAFICADOR | 42920
I090000384 | 235 | REFRIGERADOR LABORATORIO (AFASPE 2010) REFRIGERADOR 17.6 PIES CON DATALOGGER COLOR PLATEADO | 51620
I090000384 | 240 | REFRIGERADOR LABORATORIO (AFASPE 2010) REFRIGERADOR 17.6 PIES CON DATALOGGER COLOR PLATEADO | 51620
I090000384 | 241 | REFRIGERADOR LABORATORIO (AFASPE 2010) REFRIGERADOR 17.6 PIES SIN TERMOGRAFICADOR | 42920
I090000384 | 236 | REFRIGERADOR LABORATORIO (AFASPE 2010) REFRIGERADOR 17.6 PIES CON DATALOGGER COLOR PLATEADO | 51620
I090000384 | 230 | REFRIGERADOR LABORATORIO (AFASPE 2010) REFRIGERADOR 17.6 PIES CON DATALOGGER COLOR PLATEADO | 51620
I090000384 | 248 | REFRIGERADOR LABORATORIO (AFASPE 2010) REFRIGERADOR 17.6 PIES CON DATALOGGER COLOR ACERO INOXIDABLE. | 51620
I090000384 | 256 | REFRIGERADOR LABORATORIO (AFASPE 2010) REFRIGERADOR DE 17.6 PIES SIN TERMOGRAFICADOR COLOR ACERO INOXIDABLE. | 42920
I090000384 | 246 | REFRIGERADOR LABORATORIO (AFASPE 2010) REFRIGERADOR 17.6 PIES CON DATALOGGER COLOR ACERO INOXIDABLE. | 51620
I090000384 | 251 | REFRIGERADOR LABORATORIO (AFASPE 2010) REFRIGERADOR 17.6 PIES CON DATALOGGER COLOR ACERO INOXIDABLE. | 51620
I090000384 | 253 | REFRIGERADOR LABORATORIO (AFASPE 2010) REFRIGERADOR 17.6 PIES CON DATALOGGER COLOR ACERO INOXIDABLE. | 51620
I090000384 | 247 | REFRIGERADOR LABORATORIO (AFASPE 2010) REFRIGERADOR 17.6 PIES CON DATALOGGER COLOR ACERO INOXIDABLE. | 51620
I090000384 | 249 | REFRIGERADOR LABORATORIO (AFASPE 2010) REFRIGERADOR 17.6 PIES CON DATALOGGER COLOR ACERO INOXIDABLE. | 51620
I090000384 | 257 | REFRIGERADOR LABORATORIO (AFASPE 2010) REFRIGERADOR DE 17.6 PIES SIN TERMOGRAFICADOR COLOR ACERO INOXIDABLE. | 42920
I090000384 | 255 | REFRIGERADOR LABORATORIO (AFASPE 2010) REFRIGERADOR DE 17.6 PIES SIN TERMOGRAFICADOR COLOR ACERO INOXIDABLE. | 42920
I090000384 | 258 | REFRIGERADOR LABORATORIO (AFASPE 2010) REFRIGERADOR DE 17.6 PIES SIN TERMOGRAFICADOR COLOR ACERO INOXIDABLE. | 42920
I090000384 | 261 | REFRIGERADOR LABORATORIO (AFASPE 2010) REFRIGERADOR DE 17.6 PIES SIN TERMOGRAFICADOR COLOR ACERO INOXIDABLE. | 42920
I090000384 | 271 | REFRIGERADOR LABORATORIO (AFASPE 2010) REFRIGERADOR 17.6 PIES CON DATALOGGER COLOR CROMADO ACERO INOXIDABLE. | 51620
I090000384 | 272 | REFRIGERADOR LABORATORIO (AFASPE 2010) REFRIGERADOR 17.6 PIES CON DATALOGGER COLOR CROMADO ACERO INOXIDABLE. | 51620
I090000384 | 265 | REFRIGERADOR LABORATORIO (AFASPE 2010) REFRIGERADOR 17.6 PIES CON DATALOGGER COLOR CROMADO ACERO INOXIDABLE. | 51620
I090000384 | 269 | REFRIGERADOR LABORATORIO (AFASPE 2010) REFRIGERADOR 17.6 PIES CON DATALOGGER COLOR CROMADO ACERO INOXIDABLE. | 51620
I090000384 | 266 | REFRIGERADOR LABORATORIO (AFASPE 2010) REFRIGERADOR 17.6 PIES CON DATALOGGER COLOR CROMADO ACERO INOXIDABLE. | 51620
I090000384 | 364 | REFRIGERADOR LABORATORIO (AFASPE 2010) REFRIGERADOR DE 13 PIES MARCA OJEDA COLOR CROMADO ACERO INOXIDABLE. | 45271.32
I090000384 | 363 | REFRIGERADOR LABORATORIO (AFASPE 2010) REFRIGERADOR DE 13 PIES MARCA OJEDA COLOR CROMADO ACERO INOXIDABLE. | 45271.32
I090000384 | 268 | REFRIGERADOR LABORATORIO (AFASPE 2010) REFRIGERADOR 17.6 PIES CON DATALOGGER COLOR CROMADO ACERO INOXIDABLE. | 51620
I090000384 | 263 | REFRIGERADOR LABORATORIO (AFASPE 2010) REFRIGERADOR 17.6 PIES CON DATALOGGER COLOR CROMADO ACERO INOXIDABLE. | 51620
I090000384 | 368 | REFRIGERADOR LABORATORIO (AFASPE 2010) REFRIGERADOR DE 13 PIES MARCA OJEDA COLOR CROMADO ACERO INOXIDABLE. | 45271.32
I090000384 | 361 | REFRIGERADOR LABORATORIO (AFASPE 2010) REFRIGERADOR DE 13 PIES MARCA OJEDA COLOR CROMADO ACERO INOXIDABLE. | 45271.32
I090000384 | 365 | REFRIGERADOR LABORATORIO (AFASPE 2010) REFRIGERADOR DE 13 PIES MARCA OJEDA COLOR CROMADO ACERO INOXIDABLE. | 45271.32
I090000384 | 366 | REFRIGERADOR LABORATORIO (AFASPE 2010) REFRIGERADOR DE 13 PIES MARCA OJEDA COLOR CROMADO ACERO INOXIDABLE. | 45271.32
I090000384 | 369 | REFRIGERADOR LABORATORIO (AFASPE 2010) REFRIGERADOR DE 13 PIES MARCA OJEDA COLOR CROMADO ACERO INOXIDABLE. | 45271.32
I090000384 | 273 | REFRIGERADOR LABORATORIO (AFASPE 2010) REFRIGERADOR DE 17.6 PIES SIN TERMOGRAFICADOR COLOR ACERO INOXIDABLE. | 42920
I090000384 | 270 | REFRIGERADOR LABORATORIO (AFASPE 2010) REFRIGERADOR 17.6 PIES CON DATALOGGER COLOR CROMADO ACERO INOXIDABLE. | 51620
I090000384 | 275 | REFRIGERADOR LABORATORIO (AFASPE 2010) REFRIGERADOR DE 17.6 PIES SIN TERMOGRAFICADOR COLOR ACERO INOXIDABLE. | 42920
I090000384 | 367 | REFRIGERADOR LABORATORIO (AFASPE 2010) REFRIGERADOR DE 13 PIES MARCA OJEDA COLOR CROMADO ACERO INOXIDABLE. | 45271.32
I090000384 | 370 | REFRIGERADOR LABORATORIO (AFASPE 2010) REFRIGERADOR DE 13 PIES MARCA OJEDA COLOR CROMADO ACERO INOXIDABLE. | 45271.32
I090000384 | 362 | REFRIGERADOR LABORATORIO (AFASPE 2010) REFRIGERADOR DE 13 PIES MARCA OJEDA COLOR CROMADO ACERO INOXIDABLE. | 45271.32
I090000384 | 262 | REFRIGERADOR LABORATORIO (AFASPE 2010) REFRIGERADOR 17.6 PIES CON DATALOGGER COLOR CROMADO ACERO INOXIDABLE. | 51620
I090000384 | 267 | REFRIGERADOR LABORATORIO (AFASPE 2010) REFRIGERADOR 17.6 PIES CON DATALOGGER COLOR CROMADO ACERO INOXIDABLE. | 51620
I450400002 | 2151 | ACONDICIONADOR AIRE MINISPLIT DE 2 TONELADAS FRIO-CALOR CON CONTROL REMOTO COLOR BLANCO SERIE DEL CONDENSADOR 4889810000462 | 10788
I090000384 | 287 | REFRIGERADOR LABORATORIO (AFASPE 2010) REFRIGERADOR 17.6 PIES CON DATA LOGGER. | 51620
I090000384 | 290 | REFRIGERADOR LABORATORIO (AFASPE 2010) REFRIGERADOR DE 17.6 PIES SIN TERMOGRAFICADOR. | 42920
I090000384 | 282 | REFRIGERADOR LABORATORIO (AFASPE 2010) REFRIGERADOR 17.6 PIES CON DATA LOGGER. | 51620
I090000384 | 283 | REFRIGERADOR LABORATORIO (AFASPE 2010) REFRIGERADOR 17.6 PIES CON DATA LOGGER. | 51620
I090000384 | 276 | REFRIGERADOR LABORATORIO (AFASPE 2010) REFRIGERADOR DE 13 PIES MARCA OJEDA MODELO RVBM-399. | 45271.32
I090000384 | 289 | REFRIGERADOR LABORATORIO (AFASPE 2010) REFRIGERADOR DE 17.6 PIES SIN TERMOGRAFICADOR. | 42920
I090000384 | 278 | REFRIGERADOR LABORATORIO (AFASPE 2010) REFRIGERADOR DE 13 PIES MARCA OJEDA MODELO RVBM-399. | 45271.32
I090000384 | 288 | REFRIGERADOR LABORATORIO (AFASPE 2010) REFRIGERADOR DE 17.6 PIES SIN TERMOGRAFICADOR. | 42920
I090000384 | 291 | REFRIGERADOR LABORATORIO (AFASPE 2010) REFRIGERADOR DE 17.6 PIES SIN TERMOGRAFICADOR. | 42920
I090000384 | 292 | REFRIGERADOR LABORATORIO (AFASPE 2010) REFRIGERADOR DE 17.6 PIES SIN TERMOGRAFICADOR. | 42920
I090000384 | 279 | REFRIGERADOR LABORATORIO (AFASPE 2010) REFRIGERADOR DE 13 PIES MARCA OJEDA MODELO RVBM-399. | 45271.32
I090000384 | 285 | REFRIGERADOR LABORATORIO (AFASPE 2010) REFRIGERADOR 17.6 PIES CON DATA LOGGER. | 51620
I090000384 | 277 | REFRIGERADOR LABORATORIO (AFASPE 2010) REFRIGERADOR DE 13 PIES MARCA OJEDA MODELO RVBM-399. | 45271.32
I090000384 | 280 | REFRIGERADOR LABORATORIO (AFASPE 2010) REFRIGERADOR DE 13 PIES MARCA OJEDA MODELO RVBM-399. | 45271.32
I090000384 | 286 | REFRIGERADOR LABORATORIO (AFASPE 2010) REFRIGERADOR 17.6 PIES CON DATA LOGGER. | 51620
I090000384 | 281 | REFRIGERADOR LABORATORIO (AFASPE 2010) REFRIGERADOR 17.6 PIES CON DATA LOGGER. | 51620
I090000384 | 309 | REFRIGERADOR LABORATORIO (AFASPE 2010) REFRIGERADOR 17.6 PIES CON DATA LOGGER COLOR CROMADO. | 51620
I090000384 | 305 | REFRIGERADOR LABORATORIO (AFASPE 2010) REFRIGERADOR 17.6 PIES CON DATA LOGGER COLOR CROMADO. | 51620
I090000384 | 301 | REFRIGERADOR LABORATORIO (AFASPE 2010) REFRIGERADOR 17.6 PIES CON DATA LOGGER COLOR CROMADO. | 51620
I090000384 | 304 | REFRIGERADOR LABORATORIO (AFASPE 2010) REFRIGERADOR 17.6 PIES CON DATA LOGGER COLOR CROMADO. | 51620
I090000384 | 307 | REFRIGERADOR LABORATORIO (AFASPE 2010) REFRIGERADOR 17.6 PIES CON DATA LOGGER COLOR CROMADO. | 51620
I090000384 | 303 | REFRIGERADOR LABORATORIO (AFASPE 2010) REFRIGERADOR 17.6 PIES CON DATA LOGGER COLOR CROMADO. | 51620
I090000384 | 297 | REFRIGERADOR LABORATORIO (AFASPE 2010) REFRIGERADOR DE 13 PIES MARCA OJEDA. | 45271.32
I090000384 | 310 | REFRIGERADOR LABORATORIO (AFASPE 2010) REFRIGERADOR 17.6 PIES CON DATA LOGGER COLOR CROMADO. | 51620
I090000384 | 295 | REFRIGERADOR LABORATORIO (AFASPE 2010) REFRIGERADOR DE 13 PIES MARCA OJEDA. | 45271.32
I090000384 | 296 | REFRIGERADOR LABORATORIO (AFASPE 2010) REFRIGERADOR DE 13 PIES MARCA OJEDA. | 45271.32
I090000384 | 294 | REFRIGERADOR LABORATORIO (AFASPE 2010) REFRIGERADOR DE 13 PIES MARCA OJEDA. | 45271.32
I090000384 | 298 | REFRIGERADOR LABORATORIO (AFASPE 2010) REFRIGERADOR 17.6 PIES CON DATA LOGGER COLOR CROMADO. | 51620
I090000384 | 306 | REFRIGERADOR LABORATORIO (AFASPE 2010) REFRIGERADOR 17.6 PIES CON DATA LOGGER COLOR CROMADO. | 51620
I090000384 | 315 | REFRIGERADOR LABORATORIO (AFASPE 2010) REFRIGERADOR DE 17.6 PIES SIN TERMOGRAFICADOR COLOR CROMADO. | 42920
I090000384 | 308 | REFRIGERADOR LABORATORIO (AFASPE 2010) REFRIGERADOR 17.6 PIES CON DATA LOGGER COLOR CROMADO. | 51620
I090000384 | 312 | REFRIGERADOR LABORATORIO (AFASPE 2010) REFRIGERADOR DE 17.6 PIES SIN TERMOGRAFICADOR COLOR CROMADO. | 42920
I090000384 | 314 | REFRIGERADOR LABORATORIO (AFASPE 2010) REFRIGERADOR DE 17.6 PIES SIN TERMOGRAFICADOR COLOR CROMADO. | 42920
I090000384 | 311 | REFRIGERADOR LABORATORIO (AFASPE 2010) REFRIGERADOR DE 17.6 PIES SIN TERMOGRAFICADOR COLOR CROMADO. | 42920
I090000384 | 302 | REFRIGERADOR LABORATORIO (AFASPE 2010) REFRIGERADOR 17.6 PIES CON DATA LOGGER COLOR CROMADO. | 51620
I090000384 | 300 | REFRIGERADOR LABORATORIO (AFASPE 2010) REFRIGERADOR 17.6 PIES CON DATA LOGGER COLOR CROMADO. | 51620
I090000384 | 313 | REFRIGERADOR LABORATORIO (AFASPE 2010) REFRIGERADOR DE 17.6 PIES SIN TERMOGRAFICADOR COLOR CROMADO. | 42920
I090000384 | 293 | REFRIGERADOR LABORATORIO (AFASPE 2010) REFRIGERADOR DE 13 PIES MARCA OJEDA. | 45271.32
I090000384 | 324 | REFRIGERADOR LABORATORIO (AFASPE 2010) REFRIGERADOR DE 13 PIES MARCA OJEDA MODELO RVBM-399 COLOR ALUMINIO. | 45271.32
I090000384 | 333 | REFRIGERADOR LABORATORIO (AFASPE 2010) REFRIGERADOR DE 13 PIES MARCA OJEDA MODELO RVBM-399 COLOR ALUMINIO. | 45271.32
I090000384 | 352 | REFRIGERADOR LABORATORIO (AFASPE 2010) REFRIGERADOR DE 13 PIES MARCA OJEDA MODELO RVBM-399 COLOR ALUMINIO. | 45271.32
I090000384 | 355 | REFRIGERADOR LABORATORIO (AFASPE 2010) REFRIGERADOR DE 13 PIES MARCA OJEDA MODELO RVBM-399 COLOR ALUMINIO. | 45271.32
I090000384 | 336 | REFRIGERADOR LABORATORIO (AFASPE 2010) REFRIGERADOR DE 13 PIES MARCA OJEDA MODELO RVBM-399 COLOR ALUMINIO. | 45271.32
I090000384 | 357 | REFRIGERADOR LABORATORIO (AFASPE 2010) REFRIGERADOR DE 13 PIES MARCA OJEDA MODELO RVBM-399 COLOR ALUMINIO. | 45271.32
I090000384 | 328 | REFRIGERADOR LABORATORIO (AFASPE 2010) REFRIGERADOR DE 13 PIES MARCA OJEDA MODELO RVBM-399 COLOR ALUMINIO. | 45271.32
I090000384 | 354 | REFRIGERADOR LABORATORIO (AFASPE 2010) REFRIGERADOR DE 13 PIES MARCA OJEDA MODELO RVBM-399 COLOR ALUMINIO. | 45271.32
I090000384 | 342 | REFRIGERADOR LABORATORIO (AFASPE 2010) REFRIGERADOR DE 13 PIES MARCA OJEDA MODELO RVBM-399 COLOR ALUMINIO. | 45271.32
I090000384 | 341 | REFRIGERADOR LABORATORIO (AFASPE 2010) REFRIGERADOR DE 13 PIES MARCA OJEDA MODELO RVBM-399 COLOR ALUMINIO. | 45271.32
I090000384 | 337 | REFRIGERADOR LABORATORIO (AFASPE 2010) REFRIGERADOR DE 13 PIES MARCA OJEDA MODELO RVBM-399 COLOR ALUMINIO. | 45271.32
I090000384 | 340 | REFRIGERADOR LABORATORIO (AFASPE 2010) REFRIGERADOR DE 13 PIES MARCA OJEDA MODELO RVBM-399 COLOR ALUMINIO. | 45271.32
I090000384 | 331 | REFRIGERADOR LABORATORIO (AFASPE 2010) REFRIGERADOR DE 13 PIES MARCA OJEDA MODELO RVBM-399 COLOR ALUMINIO. | 45271.32
I090000384 | 319 | REFRIGERADOR LABORATORIO (AFASPE 2010) REFRIGERADOR DE 13 PIES MARCA OJEDA MODELO RVBM-399 COLOR ALUMINIO. | 45271.32
I090000384 | 335 | REFRIGERADOR LABORATORIO (AFASPE 2010) REFRIGERADOR DE 13 PIES MARCA OJEDA MODELO RVBM-399 COLOR ALUMINIO. | 45271.32
I090000384 | 338 | REFRIGERADOR LABORATORIO (AFASPE 2010) REFRIGERADOR DE 13 PIES MARCA OJEDA MODELO RVBM-399 COLOR ALUMINIO. | 45271.32
I090000384 | 351 | REFRIGERADOR LABORATORIO (AFASPE 2010) REFRIGERADOR DE 13 PIES MARCA OJEDA MODELO RVBM-399 COLOR ALUMINIO. | 45271.32
I090000384 | 347 | REFRIGERADOR LABORATORIO (AFASPE 2010) REFRIGERADOR DE 13 PIES MARCA OJEDA MODELO RVBM-399 COLOR ALUMINIO. | 45271.32
I090000384 | 348 | REFRIGERADOR LABORATORIO (AFASPE 2010) REFRIGERADOR DE 13 PIES MARCA OJEDA MODELO RVBM-399 COLOR ALUMINIO. | 45271.32
I090000384 | 353 | REFRIGERADOR LABORATORIO (AFASPE 2010) REFRIGERADOR DE 13 PIES MARCA OJEDA MODELO RVBM-399 COLOR ALUMINIO. | 45271.32
I090000384 | 316 | REFRIGERADOR LABORATORIO (AFASPE 2010) REFRIGERADOR DE 13 PIES MARCA OJEDA MODELO RVBM-399 COLOR ALUMINIO. | 45271.32
I090000384 | 327 | REFRIGERADOR LABORATORIO (AFASPE 2010) REFRIGERADOR DE 13 PIES MARCA OJEDA MODELO RVBM-399 COLOR ALUMINIO. | 45271.32
I090000384 | 329 | REFRIGERADOR LABORATORIO (AFASPE 2010) REFRIGERADOR DE 13 PIES MARCA OJEDA MODELO RVBM-399 COLOR ALUMINIO. | 45271.32
I090000384 | 332 | REFRIGERADOR LABORATORIO (AFASPE 2010) REFRIGERADOR DE 13 PIES MARCA OJEDA MODELO RVBM-399 COLOR ALUMINIO. | 45271.32
I090000384 | 344 | REFRIGERADOR LABORATORIO (AFASPE 2010) REFRIGERADOR DE 13 PIES MARCA OJEDA MODELO RVBM-399 COLOR ALUMINIO. | 45271.32
I090000384 | 334 | REFRIGERADOR LABORATORIO (AFASPE 2010) REFRIGERADOR DE 13 PIES MARCA OJEDA MODELO RVBM-399 COLOR ALUMINIO. | 45271.32
I090000384 | 356 | REFRIGERADOR LABORATORIO (AFASPE 2010) REFRIGERADOR DE 13 PIES MARCA OJEDA MODELO RVBM-399 COLOR ALUMINIO. | 45271.32
I090000384 | 325 | REFRIGERADOR LABORATORIO (AFASPE 2010) REFRIGERADOR DE 13 PIES MARCA OJEDA MODELO RVBM-399 COLOR ALUMINIO. | 45271.32
I090000384 | 317 | REFRIGERADOR LABORATORIO (AFASPE 2010) REFRIGERADOR DE 13 PIES MARCA OJEDA MODELO RVBM-399 COLOR ALUMINIO. | 45271.32
I090000384 | 318 | REFRIGERADOR LABORATORIO (AFASPE 2010) REFRIGERADOR DE 13 PIES MARCA OJEDA MODELO RVBM-399 COLOR ALUMINIO. | 45271.32
I090000384 | 349 | REFRIGERADOR LABORATORIO (AFASPE 2010) REFRIGERADOR DE 13 PIES MARCA OJEDA MODELO RVBM-399 COLOR ALUMINIO. | 45271.32
I090000384 | 320 | REFRIGERADOR LABORATORIO (AFASPE 2010) REFRIGERADOR DE 13 PIES MARCA OJEDA MODELO RVBM-399 COLOR ALUMINIO. | 45271.32
I090000384 | 343 | REFRIGERADOR LABORATORIO (AFASPE 2010) REFRIGERADOR DE 13 PIES MARCA OJEDA MODELO RVBM-399 COLOR ALUMINIO. | 45271.32
I090000384 | 326 | REFRIGERADOR LABORATORIO (AFASPE 2010) REFRIGERADOR DE 13 PIES MARCA OJEDA MODELO RVBM-399 COLOR ALUMINIO. | 45271.32
I090000384 | 322 | REFRIGERADOR LABORATORIO (AFASPE 2010) REFRIGERADOR DE 13 PIES MARCA OJEDA MODELO RVBM-399 COLOR ALUMINIO. | 45271.32
I180000116 | 398 | SERVIDOR DE RED SERVIDOR COLOR NEGRO PROCESADOR INTEL XEON X5672 12 M EN CACHE 3.2 GHZ 24GB RAM 6DD DE 160 GB SATA DVD SATA 2 FUENTES DE 750W EXPANSION DE RANURAS PCI HP DL385G5 MICROSOFT WINDOWS SERVER STD 2008R2 WIINDOWS SERVER CAL 2008 SQL SERVER FOR SB CAL 2008 TECLADO MOUSE OPTICO | 177317.6
I180000218 | 3167 | MONITOR MONITOR HP COMPAQ LCD 18.5 MODELO SOCCER Y KIT DE TECLADO | 2760.8
I090000384 | 359 | REFRIGERADOR LABORATORIO (AFASPE 2010) REFRIGERADOR DE LABORATORIO REFIRGERADOR DE 17.6 PIES CON DATALOGGER ESPECIALMENTE DISENADO PARA ALMACENAR PRODUCTOS FARMACEUTICOS EJ MEDICAMENTOS O VACUNAS DE VIRUS VIVOS. PUEDE CONTAR CON UN SISTEMA DE ALARMA QUE ALERTA CONTRA INCREMENTOS DE TEMPERATURA INESPERADA. CAPACIDAD DE 17.6 PIES CUBICOS INCLUYENDO CONGELADOR CONGELADOR DENTRO DEL MISMO CUERPO EN LA PARTE SUPERIOR DEL REFIRGERADOR CON DIFUSOR DE AIRE CON PARO DE DIFUSOR POR APERTURA DE PUERTA PUERTA INDIVIDUAL CON MECANISMO DE AUTOCIERRE DESHIELO AUTOMATICO POR RESISTENCIA ELECTRICA CHAROLA DE ESCURRIMIENTO REMOVIBLE TODO EN ACERO INOXIDABLE Y CON DESAGUE OCULTO A LA RECEPCION DE CONDENSADOS DE TAL MANERA Q NO SE PERFORE LA PARTE INFERIOR DEL GABINETE. CONTROL DE (AFASPE 2010) TEMPERATURA POR MICROPROCESADOR PARA MANTENER EL EQUIPO TRABAJANDO ENTRE 3 Y 7°C DISPLAY DIGITAL DE 2 DIGITOS Y PUNTO DECIMAL CON BATERIA DE RESPALDO PARA 36 HORAS | 51620
I180000162 | 1559 | IMPRESORA LASSER (REGULACION SANITARIA) IMPRESORA LASER JET COLOR NEGRO | 3874.4
I180000162 | 1562 | IMPRESORA LASSER (REGULACION SANITARIA) IMPRESORA LASER JET COLOR NEGRO | 3874.4
I180000162 | 1566 | IMPRESORA LASSER (REGULACION SANITARIA) IMPRESORA LASER JET COLOR NEGRO | 3874.4
I180000162 | 1564 | IMPRESORA LASSER (REGULACION SANITARIA) IMPRESORA LASER JET COLOR NEGRO | 3874.4
I180000162 | 1560 | IMPRESORA LASSER (REGULACION SANITARIA) IMPRESORA LASER JET COLOR NEGRO | 3874.4
I180000162 | 1561 | IMPRESORA LASSER (REGULACION SANITARIA) IMPRESORA LASER JET COLOR NEGRO | 3874.4
I180000162 | 1563 | IMPRESORA LASSER (REGULACION SANITARIA) IMPRESORA LASER JET COLOR NEGRO | 3874.4
I180000162 | 1565 | IMPRESORA LASSER (REGULACION SANITARIA) IMPRESORA LASER JET COLOR NEGRO | 3874.4
I450400126 | 3675 | ESTANTE (AFASPE 2010) ESANTE DE ACERO INOXIDABLE LINEA INSTITUCIONAL POSTES EN CAL.16 ACERO 304 CHAROLAS DE ACERO INOXIDABLE CAL.18 PERFORADAS CON TORNILLOS DE ACERO INOXIDABLE PARA COLOCAR EN DIFERENTES POSICIONES REGATONES DE ACERO INOXIDABLE FRENTE: 1000 MM. FONDO: 700 MM.ALTO: 2100 MM. | 5763.46
I450400126 | 3676 | ESTANTE (AFASPE 2010) ESANTE DE ACERO INOXIDABLE LINEA INSTITUCIONAL POSTES EN CAL.16 ACERO 304 CHAROLAS DE ACERO INOXIDABLE CAL.18 PERFORADAS CON TORNILLOS DE ACERO INOXIDABLE PARA COLOCAR EN DIFERENTES POSICIONES REGATONES DE ACERO INOXIDABLE FRENTE: 1000 MM. FONDO: 700 MM.ALTO: 2100 MM. | 5763.46
I450400126 | 3677 | ESTANTE (AFASPE 2010) ESANTE DE ACERO INOXIDABLE LINEA INSTITUCIONAL POSTES EN CAL.16 ACERO 304 CHAROLAS DE ACERO INOXIDABLE CAL.18 PERFORADAS CON TORNILLOS DE ACERO INOXIDABLE PARA COLOCAR EN DIFERENTES POSICIONES REGATONES DE ACERO INOXIDABLE FRENTE: 1000 MM. FONDO: 700 MM.ALTO: 2100 MM. | 5763.46
I450400126 | 3678 | ESTANTE (AFASPE 2010) ESANTE DE ACERO INOXIDABLE LINEA INSTITUCIONAL POSTES EN CAL.16 ACERO 304 CHAROLAS DE ACERO INOXIDABLE CAL.18 PERFORADAS CON TORNILLOS DE ACERO INOXIDABLE PARA COLOCAR EN DIFERENTES POSICIONES REGATONES DE ACERO INOXIDABLE FRENTE: 1000 MM. FONDO: 700 MM.ALTO: 2100 MM. | 5763.46
I450400126 | 3679 | ESTANTE (AFASPE 2010) ESANTE DE ACERO INOXIDABLE LINEA INSTITUCIONAL POSTES EN CAL.16 ACERO 304 CHAROLAS DE ACERO INOXIDABLE CAL.18 PERFORADAS CON TORNILLOS DE ACERO INOXIDABLE PARA COLOCAR EN DIFERENTES POSICIONES REGATONES DE ACERO INOXIDABLE FRENTE: 1000 MM. FONDO: 700 MM.ALTO: 2100 MM. | 5763.46
I180000162 | 1567 | IMPRESORA LASSER (REGULACION SANITARIA) IMPRESORA DE COLOR BLANCO Y NEGRO | 5568
I450400126 | 3681 | ESTANTE (AFASPE 2010) ESTANTE DE ACERO INOXIDABLE LINESAINSTITUCIONAL POSTES EN CAL.16 ACERO 304 ESTANTES PERFORADOS EN ACERO 304 CALIBRE 18 CON TORNILLOS DE ACERO INOXIDABLE PARACOLOCAR EN DIFERENTES POSICIONES REGATONES DE ACERO INOX. DE 1 X .70 X 2.10 M. DE ALTO. | 5763.46
I450400126 | 3682 | ESTANTE (AFASPE 2010) ESTANTE DE ACERO INOXIDABLE LINESAINSTITUCIONAL POSTES EN CAL.16 ACERO 304 ESTANTES PERFORADOS EN ACERO 304 CALIBRE 18 CON TORNILLOS DE ACERO INOXIDABLE PARACOLOCAR EN DIFERENTES POSICIONES REGATONES DE ACERO INOX. DE 1 X .70 X 2.10 M. DE ALTO. | 5763.46
I450400126 | 3683 | ESTANTE (AFASPE 2010) ESTANTE DE ACERO INOXIDABLE LINESAINSTITUCIONAL POSTES EN CAL.16 ACERO 304 ESTANTES PERFORADOS EN ACERO 304 CALIBRE 18 CON TORNILLOS DE ACERO INOXIDABLE PARACOLOCAR EN DIFERENTES POSICIONES REGATONES DE ACERO INOX. DE 1 X .70 X 2.10 M. DE ALTO. | 5763.46
I450400126 | 3684 | ESTANTE (AFASPE 2010) ESTANTE DE ACERO INOXIDABLE LINESAINSTITUCIONAL POSTES EN CAL.16 ACERO 304 ESTANTES PERFORADOS EN ACERO 304 CALIBRE 18 CON TORNILLOS DE ACERO INOXIDABLE PARACOLOCAR EN DIFERENTES POSICIONES REGATONES DE ACERO INOX. DE 1 X .70 X 2.10 M. DE ALTO. | 5763.46
I450400126 | 3685 | ESTANTE (AFASPE 2010) ESTANTES PERFORADOS DE ACERO 304 CALIBRE 18 CON TORNILLOS DE ACERO INOXIDABLE PARA COLOCAR EN DIFERENTES POSICIONES REGATONES DE ACERO INOXIDABLE POSTES EN CALIBRE 16. | 5763.46
I450400126 | 3686 | ESTANTE (AFASPE 2010) ESTANTES PERFORADOS DE ACERO 304 CALIBRE 18 CON TORNILLOS DE ACERO INOXIDABLE PARA COLOCAR EN DIFERENTES POSICIONES REGATONES DE ACERO INOXIDABLE POSTES EN CALIBRE 16. | 5763.46
I450400126 | 3687 | ESTANTE (AFASPE 2010) ESTANTES PERFORADOS DE ACERO 304 CALIBRE 18 CON TORNILLOS DE ACERO INOXIDABLE PARA COLOCAR EN DIFERENTES POSICIONES REGATONES DE ACERO INOXIDABLE POSTES EN CALIBRE 16. | 5763.46
I450400126 | 3688 | ESTANTE (AFASPE 2010) ESTANTES PERFORADOS DE ACERO 304 CALIBRE 18 CON TORNILLOS DE ACERO INOXIDABLE PARA COLOCAR EN DIFERENTES POSICIONES REGATONES DE ACERO INOXIDABLE POSTES EN CALIBRE 16. | 5763.46
I450400126 | 3689 | ESTANTE (AFASPE 2010) ESTANTES PERFORADOS DE ACERO 304 CALIBRE 18 CON TORNILLOS DE ACERO INOXIDABLE PARA COLOCAR EN DIFERENTES POSICIONES REGATONES DE ACERO INOXIDABLE POSTES EN CALIBRE 16. | 5763.46
I450400126 | 3690 | ESTANTE (AFASPE 2010) ESTANTE DE ACERO INOXIDABLE LINESAINSTITUCIONAL POSTES EN CAL.16 ACERO 304 ESTANTES PERFORADOS EN ACERO 304 CALIBRE 18 CON TORNILLOS DE ACERO INOXIDABLE PARACOLOCAR EN DIFERENTES POSICIONES REGATONES DE ACERO INOX. DE 1 X .70 X 2.10 M. DE ALTO. | 5763.46
I450400126 | 3691 | ESTANTE (AFASPE 2010) ESTANTE DE ACERO INOXIDABLE LINESAINSTITUCIONAL POSTES EN CAL.16 ACERO 304 ESTANTES PERFORADOS EN ACERO 304 CALIBRE 18 CON TORNILLOS DE ACERO INOXIDABLE PARACOLOCAR EN DIFERENTES POSICIONES REGATONES DE ACERO INOX. DE 1 X .70 X 2.10 M. DE ALTO. | 5763.46
I450400126 | 3692 | ESTANTE (AFASPE 2010) ESTANTE DE ACERO INOXIDABLE LINESAINSTITUCIONAL POSTES EN CAL.16 ACERO 304 ESTANTES PERFORADOS EN ACERO 304 CALIBRE 18 CON TORNILLOS DE ACERO INOXIDABLE PARACOLOCAR EN DIFERENTES POSICIONES REGATONES DE ACERO INOX. DE 1 X .70 X 2.10 M. DE ALTO. | 5763.46
I450400126 | 3693 | ESTANTE (AFASPE 2010) ESTANTE DE ACERO INOXIDABLE LINESAINSTITUCIONAL POSTES EN CAL.16 ACERO 304 ESTANTES PERFORADOS EN ACERO 304 CALIBRE 18 CON TORNILLOS DE ACERO INOXIDABLE PARACOLOCAR EN DIFERENTES POSICIONES REGATONES DE ACERO INOX. DE 1 X .70 X 2.10 M. DE ALTO. | 5763.46
I450400126 | 3694 | ESTANTE (AFASPE 2010) ESTANTE DE ACERO INOXIDABLE LINESAINSTITUCIONAL POSTES EN CAL.16 ACERO 304 ESTANTES PERFORADOS EN ACERO 304 CALIBRE 18 CON TORNILLOS DE ACERO INOXIDABLE PARACOLOCAR EN DIFERENTES POSICIONES REGATONES DE ACERO INOX. DE 1 X .70 X 2.10 M. DE ALTO. | 5763.46
I450400126 | 3695 | ESTANTE (AFASPE 2010) ESTANTE DE ACERO INOXIDABLE LINESAINSTITUCIONAL POSTES EN CAL.16 ACERO 304 ESTANTES PERFORADOS EN ACERO 304 CALIBRE 18 CON TORNILLOS DE ACERO INOXIDABLE PARACOLOCAR EN DIFERENTES POSICIONES REGATONES DE ACERO INOX. DE 1 X .70 X 2.10 M. DE ALTO. | 5763.46
I450400126 | 3697 | ESTANTE (AFASPE 2010) ESTANTE DE ACERO INOXIDABLE LINESAINSTITUCIONAL POSTES EN CAL.16 ACERO 304 ESTANTES PERFORADOS EN ACERO 304 CALIBRE 18 CON TORNILLOS DE ACERO INOXIDABLE PARACOLOCAR EN DIFERENTES POSICIONES REGATONES DE ACERO INOX. DE 1 X .70 X 2.10 M. DE ALTO. | 5763.46
I450400126 | 3699 | ESTANTE (AFASPE 2010) ESTANTE DE ACERO INOXIDABLE LINESAINSTITUCIONAL POSTES EN CAL.16 ACERO 304 ESTANTES PERFORADOS EN ACERO 304 CALIBRE 18 CON TORNILLOS DE ACERO INOXIDABLE PARACOLOCAR EN DIFERENTES POSICIONES REGATONES DE ACERO INOX. DE 1 X .70 X 2.10 M. DE ALTO. | 5763.46
I450400126 | 3696 | ESTANTE (AFASPE 2010) ESTANTE DE ACERO INOXIDABLE LINESAINSTITUCIONAL POSTES EN CAL.16 ACERO 304 ESTANTES PERFORADOS EN ACERO 304 CALIBRE 18 CON TORNILLOS DE ACERO INOXIDABLE PARACOLOCAR EN DIFERENTES POSICIONES REGATONES DE ACERO INOX. DE 1 X .70 X 2.10 M. DE ALTO. | 5763.46
I450400126 | 3698 | ESTANTE (AFASPE 2010) ESTANTE DE ACERO INOXIDABLE LINESAINSTITUCIONAL POSTES EN CAL.16 ACERO 304 ESTANTES PERFORADOS EN ACERO 304 CALIBRE 18 CON TORNILLOS DE ACERO INOXIDABLE PARACOLOCAR EN DIFERENTES POSICIONES REGATONES DE ACERO INOX. DE 1 X .70 X 2.10 M. DE ALTO. | 5763.46
I450400126 | 3700 | ESTANTE (AFASPE 2010) ESTANTE DE ACERO INOXIDABLE LINESAINSTITUCIONAL POSTES EN CAL.16 ACERO 304 ESTANTES PERFORADOS EN ACERO 304 CALIBRE 18 CON TORNILLOS DE ACERO INOXIDABLE PARACOLOCAR EN DIFERENTES POSICIONES REGATONES DE ACERO INOX. DE 1 X .70 X 2.10 M. DE ALTO. | 5763.46
I450400126 | 3701 | ESTANTE (AFASPE 2010) ESTANTE DE ACERO INOXIDABLE LINESAINSTITUCIONAL POSTES EN CAL.16 ACERO 304 ESTANTES PERFORADOS EN ACERO 304 CALIBRE 18 CON TORNILLOS DE ACERO INOXIDABLE PARACOLOCAR EN DIFERENTES POSICIONES REGATONES DE ACERO INOX. DE 1 X .70 X 2.10 M. DE ALTO. | 5763.46
I450400126 | 3702 | ESTANTE (AFASPE 2010) ESTANTE DE ACERO INOXIDABLE LINESAINSTITUCIONAL POSTES EN CAL.16 ACERO 304 ESTANTES PERFORADOS EN ACERO 304 CALIBRE 18 CON TORNILLOS DE ACERO INOXIDABLE PARACOLOCAR EN DIFERENTES POSICIONES REGATONES DE ACERO INOX. DE 1 X .70 X 2.10 M. DE ALTO. | 5763.46
I450400126 | 3703 | ESTANTE (AFASPE 2010) ESTANTE DE ACERO INOXIDABLE LINESAINSTITUCIONAL POSTES EN CAL.16 ACERO 304 ESTANTES PERFORADOS EN ACERO 304 CALIBRE 18 CON TORNILLOS DE ACERO INOXIDABLE PARACOLOCAR EN DIFERENTES POSICIONES REGATONES DE ACERO INOX. DE 1 X .70 X 2.10 M. DE ALTO. | 5763.46
I450400126 | 3704 | ESTANTE (AFASPE 2010) ESTANTE DE ACERO INOXIDABLE LINESAINSTITUCIONAL POSTES EN CAL.16 ACERO 304 ESTANTES PERFORADOS EN ACERO 304 CALIBRE 18 CON TORNILLOS DE ACERO INOXIDABLE PARACOLOCAR EN DIFERENTES POSICIONES REGATONES DE ACERO INOX. DE 1 X .70 X 2.10 M. DE ALTO. | 5763.46
I450400126 | 3705 | ESTANTE (AFASPE 2010) ESTANTE DE ACERO INOXIDABLE LINESAINSTITUCIONAL POSTES EN CAL.16 ACERO 304 ESTANTES PERFORADOS EN ACERO 304 CALIBRE 18 CON TORNILLOS DE ACERO INOXIDABLE PARACOLOCAR EN DIFERENTES POSICIONES REGATONES DE ACERO INOX. DE 1 X .70 X 2.10 M. DE ALTO. | 5763.46
I450400126 | 3706 | ESTANTE (AFASPE 2010) ESTANTE DE ACERO INOXIDABLE LINESAINSTITUCIONAL POSTES EN CAL.16 ACERO 304 ESTANTES PERFORADOS EN ACERO 304 CALIBRE 18 CON TORNILLOS DE ACERO INOXIDABLE PARACOLOCAR EN DIFERENTES POSICIONES REGATONES DE ACERO INOX. DE 1 X .70 X 2.10 M. DE ALTO. | 5763.46
I450400126 | 3707 | ESTANTE (AFASPE 2010) ESTANTE DE ACERO INOXIDABLE LINESAINSTITUCIONAL POSTES EN CAL.16 ACERO 304 ESTANTES PERFORADOS EN ACERO 304 CALIBRE 18 CON TORNILLOS DE ACERO INOXIDABLE PARACOLOCAR EN DIFERENTES POSICIONES REGATONES DE ACERO INOX. DE 1 X .70 X 2.10 M. DE ALTO. | 5763.46
I450400126 | 3708 | ESTANTE (AFASPE 2010) ESTANTE DE ACERO INOXIDABLE LINESAINSTITUCIONAL POSTES EN CAL.16 ACERO 304 ESTANTES PERFORADOS EN ACERO 304 CALIBRE 18 CON TORNILLOS DE ACERO INOXIDABLE PARACOLOCAR EN DIFERENTES POSICIONES REGATONES DE ACERO INOX. DE 1 X .70 X 2.10 M. DE ALTO. | 5763.46
I450400126 | 3709 | ESTANTE (AFASPE 2010) ESTANTE DE ACERO INOXIDABLE LINESAINSTITUCIONAL POSTES EN CAL.16 ACERO 304 ESTANTES PERFORADOS EN ACERO 304 CALIBRE 18 CON TORNILLOS DE ACERO INOXIDABLE PARACOLOCAR EN DIFERENTES POSICIONES REGATONES DE ACERO INOX. DE 1 X .70 X 2.10 M. DE ALTO. | 5763.46
I450400126 | 3710 | ESTANTE (AFASPE 2010) ESTANTE DE ACERO INOXIDABLE LINESAINSTITUCIONAL POSTES EN CAL.16 ACERO 304 ESTANTES PERFORADOS EN ACERO 304 CALIBRE 18 CON TORNILLOS DE ACERO INOXIDABLE PARACOLOCAR EN DIFERENTES POSICIONES REGATONES DE ACERO INOX. DE 1 X .70 X 2.10 M. DE ALTO. | 5763.46
I450400126 | 3711 | ESTANTE (AFASPE 2010) ESTANTE DE ACERO INOXIDABLE LINESAINSTITUCIONAL POSTES EN CAL.16 ACERO 304 ESTANTES PERFORADOS EN ACERO 304 CALIBRE 18 CON TORNILLOS DE ACERO INOXIDABLE PARACOLOCAR EN DIFERENTES POSICIONES REGATONES DE ACERO INOX. DE 1 X .70 X 2.10 M. DE ALTO. | 5763.46
I450400126 | 3712 | ESTANTE (AFASPE 2010) ESTANTE DE ACERO INOXIDABLE LINESAINSTITUCIONAL POSTES EN CAL.16 ACERO 304 ESTANTES PERFORADOS EN ACERO 304 CALIBRE 18 CON TORNILLOS DE ACERO INOXIDABLE PARACOLOCAR EN DIFERENTES POSICIONES REGATONES DE ACERO INOX. DE 1 X .70 X 2.10 M. DE ALTO. | 5763.46
I450400126 | 3713 | ESTANTE (AFASPE 2010) ESTANTE DE ACERO INOXIDABLE LINESAINSTITUCIONAL POSTES EN CAL.16 ACERO 304 ESTANTES PERFORADOS EN ACERO 304 CALIBRE 18 CON TORNILLOS DE ACERO INOXIDABLE PARACOLOCAR EN DIFERENTES POSICIONES REGATONES DE ACERO INOX. DE 1 X .70 X 2.10 M. DE ALTO. | 5763.46
I450400126 | 3714 | ESTANTE (AFASPE 2010) ESTANTE DE ACERO INOXIDABLE LINESAINSTITUCIONAL POSTES EN CAL.16 ACERO 304 ESTANTES PERFORADOS EN ACERO 304 CALIBRE 18 CON TORNILLOS DE ACERO INOXIDABLE PARACOLOCAR EN DIFERENTES POSICIONES REGATONES DE ACERO INOX. DE 1 X .70 X 2.10 M. DE ALTO. | 5763.46
I450400126 | 3715 | ESTANTE (AFASPE 2010) ESTANTE DE ACERO INOXIDABLE LINESAINSTITUCIONAL POSTES EN CAL.16 ACERO 304 ESTANTES PERFORADOS EN ACERO 304 CALIBRE 18 CON TORNILLOS DE ACERO INOXIDABLE PARACOLOCAR EN DIFERENTES POSICIONES REGATONES DE ACERO INOX. DE 1 X .70 X 2.10 M. DE ALTO. | 5763.46
I450400126 | 3716 | ESTANTE (AFASPE 2010) ESTANTE DE ACERO INOXIDABLE LINESAINSTITUCIONAL POSTES EN CAL.16 ACERO 304 ESTANTES PERFORADOS EN ACERO 304 CALIBRE 18 CON TORNILLOS DE ACERO INOXIDABLE PARACOLOCAR EN DIFERENTES POSICIONES REGATONES DE ACERO INOX. DE 1 X .70 X 2.10 M. DE ALTO. | 5763.46
I450400126 | 3717 | ESTANTE (AFASPE 2010) ESTANTE DE ACERO INOXIDABLE LINESAINSTITUCIONAL POSTES EN CAL.16 ACERO 304 ESTANTES PERFORADOS EN ACERO 304 CALIBRE 18 CON TORNILLOS DE ACERO INOXIDABLE PARACOLOCAR EN DIFERENTES POSICIONES REGATONES DE ACERO INOX. DE 1 X .70 X 2.10 M. DE ALTO. | 5763.46
I450400126 | 3718 | ESTANTE (AFASPE 2010) ESTANTE DE ACERO INOXIDABLE LINESAINSTITUCIONAL POSTES EN CAL.16 ACERO 304 ESTANTES PERFORADOS EN ACERO 304 CALIBRE 18 CON TORNILLOS DE ACERO INOXIDABLE PARACOLOCAR EN DIFERENTES POSICIONES REGATONES DE ACERO INOX. DE 1 X .70 X 2.10 M. DE ALTO. | 5763.46
I450400126 | 3719 | ESTANTE (AFASPE 2010) ESTANTE DE ACERO INOXIDABLE LINESAINSTITUCIONAL POSTES EN CAL.16 ACERO 304 ESTANTES PERFORADOS EN ACERO 304 CALIBRE 18 CON TORNILLOS DE ACERO INOXIDABLE PARACOLOCAR EN DIFERENTES POSICIONES REGATONES DE ACERO INOX. DE 1 X .70 X 2.10 M. DE ALTO. | 5763.46
I450400126 | 3722 | ESTANTE (AFASPE 2010)ESTANTE DE ACERO INOXIDABLE LINEAL INSTITUCIONAL POSTE CON CALIBRE 16 ACERO 304 CON REGATONES DE ACERO INOX DE 1 X .70 | 5763.46
I450400126 | 3723 | ESTANTE (AFASPE 2010)ESTANTE DE ACERO INOXIDABLE LINEAL INSTITUCIONAL POSTE CON CALIBRE 16 ACERO 304 CON REGATONES DE ACERO INOX DE 1 X .70 | 5763.46
I450400126 | 3724 | ESTANTE (AFASPE 2010)ESTANTE DE ACERO INOXIDABLE LINEAL INSTITUCIONAL POSTE CON CALIBRE 16 ACERO 304 CON REGATONES DE ACERO INOX DE 1 X .70 | 5763.46
I450400126 | 3725 | ESTANTE (AFASPE 2010)ESTANTE DE ACERO INOXIDABLE LINEAL INSTITUCIONAL POSTE CON CALIBRE 16 ACERO 304 CON REGATONES DE ACERO INOX DE 1 X .70 | 5763.46
I450400126 | 3726 | ESTANTE (AFASPE 2010)ESTANTE PERFORADOS DE ACERO 304 CALIBRE 18 CON TORNILLOS DE ACERO INOXIDABLE PARA COLOCAR EN DIFERENTES POSICIONES REGATONES DE ACERO INOXIDABLE POSTES EN CALIBRE 116 | 5763.46
I450400126 | 3727 | ESTANTE (AFASPE 2010)ESTANTE PERFORADOS DE ACERO 304 CALIBRE 18 CON TORNILLOS DE ACERO INOXIDABLE PARA COLOCAR EN DIFERENTES POSICIONES REGATONES DE ACERO INOXIDABLE POSTES EN CALIBRE 116 | 5763.46
I450400126 | 3728 | ESTANTE (AFASPE 2010)ESTANTE PERFORADOS DE ACERO 304 CALIBRE 18 CON TORNILLOS DE ACERO INOXIDABLE PARA COLOCAR EN DIFERENTES POSICIONES REGATONES DE ACERO INOXIDABLE POSTES EN CALIBRE 116 | 5763.46
I450400126 | 3729 | ESTANTE (AFASPE 2010)ESTANTE PERFORADOS DE ACERO 304 CALIBRE 18 CON TORNILLOS DE ACERO INOXIDABLE PARA COLOCAR EN DIFERENTES POSICIONES REGATONES DE ACERO INOXIDABLE POSTES EN CALIBRE 116 | 5763.46
I450400126 | 3730 | ESTANTE (AFASPE 2010)ESTANTE PERFORADOS DE ACERO 304 CALIBRE 18 CON TORNILLOS DE ACERO INOXIDABLE PARA COLOCAR EN DIFERENTES POSICIONES REGATONES DE ACERO INOXIDABLE POSTES EN CALIBRE 116 | 5763.46
I450400126 | 3731 | ESTANTE (AFASPE 2010)ESTANTE PERFORADOS DE ACERO 304 CALIBRE 18 CON TORNILLOS DE ACERO INOXIDABLE PARA COLOCAR EN DIFERENTES POSICIONES REGATONES DE ACERO INOXIDABLE POSTES EN CALIBRE 116 | 5763.46
I090000384 | 360 | REFRIGERADOR LABORATORIO (AFASPE 2010) REFRIGERADOR 17.6 PIES CON DATALOGGER COLOR CROMADO | 51620
I450400126 | 3732 | ESTANTE (AFASPE 2010) ESTANTE DE ACERO INOXIDABLE | 5763.46
I450400126 | 3733 | ESTANTE (AFASPE 2010) ESTANTE DE ACERO INOXIDABLE | 5763.46
I450400126 | 3734 | ESTANTE (AFASPE 2010) ESTANTE DE ACERO INOXIDABLE | 5763.46
I450400126 | 3735 | ESTANTE (AFASPE 2010) ESTANTE DE ACERO INOXIDABLE | 5763.46
I450400126 | 3736 | ESTANTE (AFASPE 2010) ESTANTE DE ACERO INOXIDABLE | 5763.46
I450400126 | 3737 | ESTANTE (AFASPE 2010) ESTANTE DE ACERO INOXIDABLE | 5763.46
I450400126 | 3738 | ESTANTE (AFASPE 2010) ESTANTES DE ACERO INOXIDABLE LINEA INSTITUCIONAL POSTES EN CALIBRE 16 TIPO 304 CON TORNILLOS DE ACERO INOXIDABLE PARA COLOCAR EN DIFERENTES POSICIONES REGATONES DE ACERO INOXIDABLE DIM. 100 X 70 X 2.10 MTS. | 5763.46
I450400126 | 3739 | ESTANTE (AFASPE 2010) ESTANTES DE ACERO INOXIDABLE LINEA INSTITUCIONAL POSTES EN CALIBRE 16 TIPO 304 CON TORNILLOS DE ACERO INOXIDABLE PARA COLOCAR EN DIFERENTES POSICIONES REGATONES DE ACERO INOXIDABLE DIM. 100 X 70 X 2.10 MTS. | 5763.46
I450400126 | 3740 | ESTANTE (AFASPE 2010) ESTANTES DE ACERO INOXIDABLE LINEA INSTITUCIONAL POSTES EN CALIBRE 16 TIPO 304 CON TORNILLOS DE ACERO INOXIDABLE PARA COLOCAR EN DIFERENTES POSICIONES REGATONES DE ACERO INOXIDABLE DIM. 100 X 70 X 2.10 MTS. | 5763.46
I450400126 | 3741 | ESTANTE (AFASPE 2010) ESTANTES DE ACERO INOXIDABLE LINEA INSTITUCIONAL POSTES EN CALIBRE 16 TIPO 304 CON TORNILLOS DE ACERO INOXIDABLE PARA COLOCAR EN DIFERENTES POSICIONES REGATONES DE ACERO INOXIDABLE DIM. 100 X 70 X 2.10 MTS. | 5763.46
I450400126 | 3742 | ESTANTE (AFASPE 2010) ESTANTES DE ACERO INOXIDABLE LINEA INSTITUCIONAL POSTES EN CALIBRE 16 TIPO 304 CON TORNILLOS DE ACERO INOXIDABLE PARA COLOCAR EN DIFERENTES POSICIONES REGATONES DE ACERO INOXIDABLE DIM. 100 X 70 X 2.10 MTS. | 5763.46
I450400126 | 3743 | ESTANTE (AFASPE 2010) ESTANTES DE ACERO INOXIDABLE LINEA INSTITUCIONAL POSTES EN CALIBRE 16 TIPO 304 CON TORNILLOS DE ACERO INOXIDABLE PARA COLOCAR EN DIFERENTES POSICIONES REGATONES DE ACERO INOXIDABLE DIM. 100 X 70 X 2.10 MTS. | 5763.46
I450400002 | 2152 | ACONDICIONADOR AIRE MINISPLIT DE 1 1/2 TONELADA COLOR ARENA SERIE EVAPORADOR H201143ID030068 | 5490
I450400126 | 3744 | ESTANTE (AFASPE 2010) ESTANTE DE ACERO INOXIDABLE LINEA INSTITUCIONAL POSTED CALIBRE 16 DE ACERO 304 CON CHAROLAS PERFORADAS EN ACERO 304 CALIBRE 18 CON TORNILLOS DE ACERO INOXIDABLE PARA COLOCAR DIFERENTES POSICIONES REGATONES DE ACERO INOXIDABLE DE 1.00 X .7 X 2.1 M DE ALTO COLOR ALUMINIO | 5763.46
I450400126 | 3745 | ESTANTE (AFASPE 2010) ESTANTE DE ACERO INOXIDABLE LINEA INSTITUCIONAL POSTED CALIBRE 16 DE ACERO 304 CON CHAROLAS PERFORADAS EN ACERO 304 CALIBRE 18 CON TORNILLOS DE ACERO INOXIDABLE PARA COLOCAR DIFERENTES POSICIONES REGATONES DE ACERO INOXIDABLE DE 1.00 X .7 X 2.1 M DE ALTO COLOR ALUMINIO | 5763.46
I450400126 | 3746 | ESTANTE (AFASPE 2010) ESTANTE DE ACERO INOXIDABLE LINEA INSTITUCIONAL POSTED CALIBRE 16 DE ACERO 304 CON CHAROLAS PERFORADAS EN ACERO 304 CALIBRE 18 CON TORNILLOS DE ACERO INOXIDABLE PARA COLOCAR DIFERENTES POSICIONES REGATONES DE ACERO INOXIDABLE DE 1.00 X .7 X 2.1 M DE ALTO COLOR ALUMINIO | 5763.46
I450400126 | 3747 | ESTANTE (AFASPE 2010) ESTANTE DE ACERO INOXIDABLE LINEA INSTITUCIONAL POSTED CALIBRE 16 DE ACERO 304 CON CHAROLAS PERFORADAS EN ACERO 304 CALIBRE 18 CON TORNILLOS DE ACERO INOXIDABLE PARA COLOCAR DIFERENTES POSICIONES REGATONES DE ACERO INOXIDABLE DE 1.00 X .7 X 2.1 M DE ALTO COLOR ALUMINIO | 5763.46
I450400126 | 3748 | ESTANTE (AFASPE 2010) ESTANTE DE ACERO INOXIDABLE LINEA INSTITUCIONAL POSTED CALIBRE 16 DE ACERO 304 CON CHAROLAS PERFORADAS EN ACERO 304 CALIBRE 18 CON TORNILLOS DE ACERO INOXIDABLE PARA COLOCAR DIFERENTES POSICIONES REGATONES DE ACERO INOXIDABLE DE 1.00 X .7 X 2.1 M DE ALTO COLOR ALUMINIO | 5763.46
I450400126 | 3749 | ESTANTE (AFASPE 2010) ESTANTE DE ACERO INOXIDABLE LINEA INSTITUCIONAL POSTED CALIBRE 16 DE ACERO 304 CON CHAROLAS PERFORADAS EN ACERO 304 CALIBRE 18 CON TORNILLOS DE ACERO INOXIDABLE PARA COLOCAR DIFERENTES POSICIONES REGATONES DE ACERO INOXIDABLE DE 1.00 X .7 X 2.1 M DE ALTO COLOR ALUMINIO | 5763.46
I450400258 | 1139 | MODULO DESARMABLE MODULO DE RECEPCION CONSTA DE ESCRITORIO RECTO CON PEDESTAL MOVIL PUENTE LATERAL DE 1.18 X .50 M Y CREDENZA CON ARCHIVERO HORIZONTAL DE 2 GAVETAS INCLUYE BARRA DE MOSTRADOR CON CONTRA-CUBIERTA COLOR CAOBA | 8062
I480800016 | 33 | AUTOMOVIL SEDAN 4 PUERTAS (AFASPE 2010) AUTOMOVIL NUEVO SCALA COLOR BALNCO DIAMANTE EQUIPADO CON MOTOR 1.6 16 VALVULAS 110 HP TRANSMISION AUTOMATICA DE 4 VELOCIDADES DIRECCION HIDRAULICA SISTEMA DE FRENADO:ABSSAFE Y EBD RINES DE ALUMINIO DE 15 PULGADAS AIRBAG CONDUCTOR Y PASAJERO FAROS DE NIEBLA DELANTEROS CTRL DE AUDIO AL VOLANTE AIRE ACONDICIONADO RADIO CD MP3 AUX CIERRE CENTRALIZADO A CONTORL REMOTO DESEMPANADOR TRASERO ALARMA SEGUROS ELECTRICOS CRISTALES ELECTRICOS DELANTEROS Y TRASEROS | 177450
I480800016 | 34 | AUTOMOVIL SEDAN 4 PUERTAS (AFASPE 2010) AUTOMOVIL NUEVO SCALA COLOR BALNCO DIAMANTE EQUIPADO CON MOTOR 1.6 16 VALVULAS 110 HP TRANSMISION AUTOMATICA DE 4 VELOCIDADES DIRECCION HIDRAULICA SISTEMA DE FRENADO:ABSSAFE Y EBD RINES DE ALUMINIO DE 15 PULGADAS AIRBAG CONDUCTOR Y PASAJERO FAROS DE NIEBLA DELANTEROS CTRL DE AUDIO AL VOLANTE AIRE ACONDICIONADO RADIO CD MP3 AUX CIERRE CENTRALIZADO A CONTORL REMOTO DESEMPANADOR TRASERO ALARMA SEGUROS ELECTRICOS CRISTALES ELECTRICOS DELANTEROS Y TRASEROS | 177450
I150200014 | 143 | AMPLIFICADOR DE SONIDO BAFLE CON AMPLIFICADOR CLASE AB DE ALTA FRECUENCIA REPRODUCTOR MP3 CON DISPLAY LCD | 4988
I450400126 | 3766 | ESTANTE (AFASPE 2010) ESTANTE DE ACERO INOXIDABLE CON POSTE CAL 16 DE ACERO INOXIDABLE PERFORADOS CON TORNILLOS DE 5 PELDANOS | 5763.46
I450400126 | 3767 | ESTANTE (AFASPE 2010) ESTANTE DE ACERO INOXIDABLE CON POSTE CAL 16 DE ACERO INOXIDABLE PERFORADOS CON TORNILLOS DE 5 PELDANOS | 5763.46
I450400126 | 3768 | ESTANTE (AFASPE 2010) ESTANTE DE ACERO INOXIDABLE CON POSTE CAL 16 DE ACERO INOXIDABLE PERFORADOS CON TORNILLOS DE 5 PELDANOS | 5763.46
I450400126 | 3769 | ESTANTE (AFASPE 2010) ESTANTE DE ACERO INOXIDABLE CON POSTE CAL 16 DE ACERO INOXIDABLE PERFORADOS CON TORNILLOS DE 5 PELDANOS | 5763.46
I450400126 | 3770 | ESTANTE (AFASPE 2010) ESTANTE DE ACERO INOXIDABLE CON POSTE CAL 16 DE ACERO INOXIDABLE PERFORADOS CON TORNILLOS DE 5 PELDANOS | 5763.46
I450400126 | 3771 | ESTANTE (AFASPE 2010) ESTANTE DE ACERO INOXIDABLE LINEA INSTITUCIONAL POSTES EN CAL 16 ACERO 304 ESTANTES PERFORADOS EN ACERO 304 CALIBRE 18 CON TORNILLOS DE ACERO INOXIDABLE PARA COLOCAR EN DIFERENTES POSOCIONES REGATONES DE ACERO INOX. FRENTE: 1000MM FONDO: 700MM. ALTO:2100MM | 5763.46
I450400126 | 3799 | ESTANTE (AFASPE 2010) ESTANTE DE ACERO INOXIDABLE LINEA INSTITUCIONAL POSTES EN CAL 16 ACERO 304 ESTANTES PERFORADOS EN ACERO 304 CALIBRE 18 CON TORNILLOS DE ACERO INOXIDABLE PARA COLOCAR EN DIFERENTES POSOCIONES REGATONES DE ACERO INOX. FRENTE: 1000MM FONDO: 700MM. ALTO:2100MM | 5763.46
I450400126 | 3772 | ESTANTE (AFASPE 2010) ESTANTE DE ACERO INOXIDABLE LINEA INSTITUCIONAL POSTES EN CAL 16 ACERO 304 ESTANTES PERFORADOS EN ACERO 304 CALIBRE 18 CON TORNILLOS DE ACERO INOXIDABLE PARA COLOCAR EN DIFERENTES POSOCIONES REGATONES DE ACERO INOX. FRENTE: 1000MM FONDO: 700MM. ALTO:2100MM | 5763.46
I450400126 | 3773 | ESTANTE (AFASPE 2010) ESTANTE DE ACERO INOXIDABLE LINEA INSTITUCIONAL POSTES EN CAL 16 ACERO 304 ESTANTES PERFORADOS EN ACERO 304 CALIBRE 18 CON TORNILLOS DE ACERO INOXIDABLE PARA COLOCAR EN DIFERENTES POSOCIONES REGATONES DE ACERO INOX. FRENTE: 1000MM FONDO: 700MM. ALTO:2100MM | 5763.46
I450400126 | 3776 | ESTANTE (AFASPE 2010) ESTANTE DE ACERO INOXIDABLE LINEA INSTITUCIONAL POSTES EN CAL 16 ACERO 304 ESTANTES PERFORADOS EN ACERO 304 CALIBRE 18 CON TORNILLOS DE ACERO INOXIDABLE PARA COLOCAR EN DIFERENTES POSOCIONES REGATONES DE ACERO INOX. FRENTE: 1000MM FONDO: 700MM. ALTO:2100MM | 5763.46
I450400126 | 3777 | ESTANTE (AFASPE 2010) ESTANTE DE ACERO INOXIDABLE LINEA INSTITUCIONAL POSTES EN CAL 16 ACERO 304 ESTANTES PERFORADOS EN ACERO 304 CALIBRE 18 CON TORNILLOS DE ACERO INOXIDABLE PARA COLOCAR EN DIFERENTES POSOCIONES REGATONES DE ACERO INOX. FRENTE: 1000MM FONDO: 700MM. ALTO:2100MM | 5763.46
I450400126 | 3779 | ESTANTE (AFASPE 2010) ESTANTE DE ACERO INOXIDABLE LINEA INSTITUCIONAL POSTES EN CAL 16 ACERO 304 ESTANTES PERFORADOS EN ACERO 304 CALIBRE 18 CON TORNILLOS DE ACERO INOXIDABLE PARA COLOCAR EN DIFERENTES POSOCIONES REGATONES DE ACERO INOX. FRENTE: 1000MM FONDO: 700MM. ALTO:2100MM | 5763.46
I450400126 | 3780 | ESTANTE (AFASPE 2010) ESTANTE DE ACERO INOXIDABLE LINEA INSTITUCIONAL POSTES EN CAL 16 ACERO 304 ESTANTES PERFORADOS EN ACERO 304 CALIBRE 18 CON TORNILLOS DE ACERO INOXIDABLE PARA COLOCAR EN DIFERENTES POSOCIONES REGATONES DE ACERO INOX. FRENTE: 1000MM FONDO: 700MM. ALTO:2100MM | 5763.46
I450400126 | 3781 | ESTANTE (AFASPE 2010) ESTANTE DE ACERO INOXIDABLE LINEA INSTITUCIONAL POSTES EN CAL 16 ACERO 304 ESTANTES PERFORADOS EN ACERO 304 CALIBRE 18 CON TORNILLOS DE ACERO INOXIDABLE PARA COLOCAR EN DIFERENTES POSOCIONES REGATONES DE ACERO INOX. FRENTE: 1000MM FONDO: 700MM. ALTO:2100MM | 5763.46
I450400126 | 3782 | ESTANTE (AFASPE 2010) ESTANTE DE ACERO INOXIDABLE LINEA INSTITUCIONAL POSTES EN CAL 16 ACERO 304 ESTANTES PERFORADOS EN ACERO 304 CALIBRE 18 CON TORNILLOS DE ACERO INOXIDABLE PARA COLOCAR EN DIFERENTES POSOCIONES REGATONES DE ACERO INOX. FRENTE: 1000MM FONDO: 700MM. ALTO:2100MM | 5763.46
I450400126 | 3783 | ESTANTE (AFASPE 2010) ESTANTE DE ACERO INOXIDABLE LINEA INSTITUCIONAL POSTES EN CAL 16 ACERO 304 ESTANTES PERFORADOS EN ACERO 304 CALIBRE 18 CON TORNILLOS DE ACERO INOXIDABLE PARA COLOCAR EN DIFERENTES POSOCIONES REGATONES DE ACERO INOX. FRENTE: 1000MM FONDO: 700MM. ALTO:2100MM | 5763.46
I450400126 | 3774 | ESTANTE (AFASPE 2010) ESTANTE DE ACERO INOXIDABLE LINEA INSTITUCIONAL POSTES EN CAL 16 ACERO 304 ESTANTES PERFORADOS EN ACERO 304 CALIBRE 18 CON TORNILLOS DE ACERO INOXIDABLE PARA COLOCAR EN DIFERENTES POSOCIONES REGATONES DE ACERO INOX. FRENTE: 1000MM FONDO: 700MM. ALTO:2100MM | 5763.46
I450400126 | 3775 | ESTANTE (AFASPE 2010) ESTANTE DE ACERO INOXIDABLE LINEA INSTITUCIONAL POSTES EN CAL 16 ACERO 304 ESTANTES PERFORADOS EN ACERO 304 CALIBRE 18 CON TORNILLOS DE ACERO INOXIDABLE PARA COLOCAR EN DIFERENTES POSOCIONES REGATONES DE ACERO INOX. FRENTE: 1000MM FONDO: 700MM. ALTO:2100MM | 5763.46
I450400126 | 3778 | ESTANTE (AFASPE 2010) ESTANTE DE ACERO INOXIDABLE LINEA INSTITUCIONAL POSTES EN CAL 16 ACERO 304 ESTANTES PERFORADOS EN ACERO 304 CALIBRE 18 CON TORNILLOS DE ACERO INOXIDABLE PARA COLOCAR EN DIFERENTES POSOCIONES REGATONES DE ACERO INOX. FRENTE: 1000MM FONDO: 700MM. ALTO:2100MM | 5763.46
I450400126 | 3787 | ESTANTE (AFASPE 2010) ESTANTE DE ACERO INOXIDABLE LINEA INSTITUCIONAL POSTES EN CAL 16 ACERO 304 ESTANTES PERFORADOS EN ACERO 304 CALIBRE 18 CON TORNILLOS DE ACERO INOXIDABLE PARA COLOCAR EN DIFERENTES POSOCIONES REGATONES DE ACERO INOX. FRENTE: 1000MM FONDO: 700MM. ALTO:2100MM | 5763.46
I450400126 | 3793 | ESTANTE (AFASPE 2010) ESTANTE DE ACERO INOXIDABLE LINEA INSTITUCIONAL POSTES EN CAL 16 ACERO 304 ESTANTES PERFORADOS EN ACERO 304 CALIBRE 18 CON TORNILLOS DE ACERO INOXIDABLE PARA COLOCAR EN DIFERENTES POSOCIONES REGATONES DE ACERO INOX. FRENTE: 1000MM FONDO: 700MM. ALTO:2100MM | 5763.46
I450400126 | 3794 | ESTANTE (AFASPE 2010) ESTANTE DE ACERO INOXIDABLE LINEA INSTITUCIONAL POSTES EN CAL 16 ACERO 304 ESTANTES PERFORADOS EN ACERO 304 CALIBRE 18 CON TORNILLOS DE ACERO INOXIDABLE PARA COLOCAR EN DIFERENTES POSOCIONES REGATONES DE ACERO INOX. FRENTE: 1000MM FONDO: 700MM. ALTO:2100MM | 5763.46
I450400126 | 3800 | ESTANTE (AFASPE 2010) ESTANTE DE ACERO INOXIDABLE LINEA INSTITUCIONAL POSTES EN CAL 16 ACERO 304 ESTANTES PERFORADOS EN ACERO 304 CALIBRE 18 CON TORNILLOS DE ACERO INOXIDABLE PARA COLOCAR EN DIFERENTES POSOCIONES REGATONES DE ACERO INOX. FRENTE: 1000MM FONDO: 700MM. ALTO:2100MM | 5763.46
I450400126 | 3801 | ESTANTE (AFASPE 2010) ESTANTE DE ACERO INOXIDABLE LINEA INSTITUCIONAL POSTES EN CAL 16 ACERO 304 ESTANTES PERFORADOS EN ACERO 304 CALIBRE 18 CON TORNILLOS DE ACERO INOXIDABLE PARA COLOCAR EN DIFERENTES POSOCIONES REGATONES DE ACERO INOX. FRENTE: 1000MM FONDO: 700MM. ALTO:2100MM | 5763.46
I450400126 | 3802 | ESTANTE (AFASPE 2010) ESTANTE DE ACERO INOXIDABLE LINEA INSTITUCIONAL POSTES EN CAL 16 ACERO 304 ESTANTES PERFORADOS EN ACERO 304 CALIBRE 18 CON TORNILLOS DE ACERO INOXIDABLE PARA COLOCAR EN DIFERENTES POSOCIONES REGATONES DE ACERO INOX. FRENTE: 1000MM FONDO: 700MM. ALTO:2100MM | 5763.46
I450400126 | 3803 | ESTANTE (AFASPE 2010) ESTANTE DE ACERO INOXIDABLE LINEA INSTITUCIONAL POSTES EN CAL 16 ACERO 304 ESTANTES PERFORADOS EN ACERO 304 CALIBRE 18 CON TORNILLOS DE ACERO INOXIDABLE PARA COLOCAR EN DIFERENTES POSOCIONES REGATONES DE ACERO INOX. FRENTE: 1000MM FONDO: 700MM. ALTO:2100MM | 5763.46
I450400126 | 3804 | ESTANTE (AFASPE 2010) ESTANTE DE ACERO INOXIDABLE LINEA INSTITUCIONAL POSTES EN CAL 16 ACERO 304 ESTANTES PERFORADOS EN ACERO 304 CALIBRE 18 CON TORNILLOS DE ACERO INOXIDABLE PARA COLOCAR EN DIFERENTES POSOCIONES REGATONES DE ACERO INOX. FRENTE: 1000MM FONDO: 700MM. ALTO:2100MM | 5763.46
I450400126 | 3805 | ESTANTE (AFASPE 2010) ESTANTE DE ACERO INOXIDABLE LINEA INSTITUCIONAL POSTES EN CAL 16 ACERO 304 ESTANTES PERFORADOS EN ACERO 304 CALIBRE 18 CON TORNILLOS DE ACERO INOXIDABLE PARA COLOCAR EN DIFERENTES POSOCIONES REGATONES DE ACERO INOX. FRENTE: 1000MM FONDO: 700MM. ALTO:2100MM | 5763.46
I450400126 | 3806 | ESTANTE (AFASPE 2010) ESTANTE DE ACERO INOXIDABLE LINEA INSTITUCIONAL POSTES EN CAL 16 ACERO 304 ESTANTES PERFORADOS EN ACERO 304 CALIBRE 18 CON TORNILLOS DE ACERO INOXIDABLE PARA COLOCAR EN DIFERENTES POSOCIONES REGATONES DE ACERO INOX. FRENTE: 1000MM FONDO: 700MM. ALTO:2100MM | 5763.46
I450400126 | 3807 | ESTANTE (AFASPE 2010) ESTANTE DE ACERO INOXIDABLE LINEA INSTITUCIONAL POSTES EN CAL 16 ACERO 304 ESTANTES PERFORADOS EN ACERO 304 CALIBRE 18 CON TORNILLOS DE ACERO INOXIDABLE PARA COLOCAR EN DIFERENTES POSOCIONES REGATONES DE ACERO INOX. FRENTE: 1000MM FONDO: 700MM. ALTO:2100MM | 5763.46
I450400126 | 3808 | ESTANTE (AFASPE 2010) ESTANTE DE ACERO INOXIDABLE LINEA INSTITUCIONAL POSTES EN CAL 16 ACERO 304 ESTANTES PERFORADOS EN ACERO 304 CALIBRE 18 CON TORNILLOS DE ACERO INOXIDABLE PARA COLOCAR EN DIFERENTES POSOCIONES REGATONES DE ACERO INOX. FRENTE: 1000MM FONDO: 700MM. ALTO:2100MM | 5763.46
I450400126 | 3809 | ESTANTE (AFASPE 2010) ESTANTE DE ACERO INOXIDABLE LINEA INSTITUCIONAL POSTES EN CAL 16 ACERO 304 ESTANTES PERFORADOS EN ACERO 304 CALIBRE 18 CON TORNILLOS DE ACERO INOXIDABLE PARA COLOCAR EN DIFERENTES POSOCIONES REGATONES DE ACERO INOX. FRENTE: 1000MM FONDO: 700MM. ALTO:2100MM(AFASPE 2010) ESTANTE DE ACERO INOXIDABLE LINEA INSTITUCIONAL POSTES EN CAL 16 ACERO 304 ESTANTES PERFORADOS EN ACERO 304 CALIBRE 18 CON TORNILLOS DE ACERO INOXIDABLE PARA COLOCAR EN DIFERENTES POSOCIONES REGATONES DE ACERO INOX. FRENTE: 1000MM FONDO: 700MM. ALTO:2100MMV | 5763.46
I450400386 | 354 | LECTOR DE CODIGO DE BARRAS (TERMINAL PORTATIL) RELOJES CHECADORES CON HUELLA DIGITAL AUTONOMO ESTA TERMINAL ES UN CONTROLADOR DE ASISTENCIA MUY PRECISO YA QUE PERMITE TENER ESTADISTICAS DE ENTRADAS Y SALIDAS A SUS INSTALACIONES DE TODO EL PERSONAL QUE LABORE EN EL. CONTIENE UN LECTOR OPTICO QUE ALMACENA HASTA 1500 PLANTILLAS DE HUELLAS DIGITALES QUE SE ALMACENEN INTERNAMENTE OFRECE CONECTIVIDAD A TRAVES DE SU NODO DE RED. SE PUEDEN ALMACENAR HASTA 50000 EVENTOS SE PUDE DESCARGAR LA INFORMACION MEDIANTE UNA MEMORIA USB | 8394.92
I450400386 | 351 | LECTOR DE CODIGO DE BARRAS (TERMINAL PORTATIL) RELOJES CHECADORES CON HUELLA DIGITAL AUTONOMO ESTA TERMINAL ES UN CONTROLADOR DE ASISTENCIA MUY PRECISO YA QUE PERMITE TENER ESTADISTICAS DE ENTRADAS Y SALIDAS A SUS INSTALACIONES DE TODO EL PERSONAL QUE LABORE EN EL. CONTIENE UN LECTOR OPTICO QUE ALMACENA HASTA 1500 PLANTILLAS DE HUELLAS DIGITALES QUE SE ALMACENEN INTERNAMENTE OFRECE CONECTIVIDAD A TRAVES DE SU NODO DE RED. SE PUEDEN ALMACENAR HASTA 50000 EVENTOS SE PUDE DESCARGAR LA INFORMACION MEDIANTE UNA MEMORIA USB | 8394.92
I450400386 | 345 | LECTOR DE CODIGO DE BARRAS (TERMINAL PORTATIL) RELOJES CHECADORES CON HUELLA DIGITAL AUTONOMO ESTA TERMINAL ES UN CONTROLADOR DE ASISTENCIA MUY PRECISO YA QUE PERMITE TENER ESTADISTICAS DE ENTRADAS Y SALIDAS A SUS INSTALACIONES DE TODO EL PERSONAL QUE LABORE EN EL. CONTIENE UN LECTOR OPTICO QUE ALMACENA HASTA 1500 PLANTILLAS DE HUELLAS DIGITALES QUE SE ALMACENEN INTERNAMENTE OFRECE CONECTIVIDAD A TRAVES DE SU NODO DE RED. SE PUEDEN ALMACENAR HASTA 50000 EVENTOS SE PUDE DESCARGAR LA INFORMACION MEDIANTE UNA MEMORIA USB | 8394.92
I450400386 | 348 | LECTOR DE CODIGO DE BARRAS (TERMINAL PORTATIL) RELOJES CHECADORES CON HUELLA DIGITAL AUTONOMO ESTA TERMINAL ES UN CONTROLADOR DE ASISTENCIA MUY PRECISO YA QUE PERMITE TENER ESTADISTICAS DE ENTRADAS Y SALIDAS A SUS INSTALACIONES DE TODO EL PERSONAL QUE LABORE EN EL. CONTIENE UN LECTOR OPTICO QUE ALMACENA HASTA 1500 PLANTILLAS DE HUELLAS DIGITALES QUE SE ALMACENEN INTERNAMENTE OFRECE CONECTIVIDAD A TRAVES DE SU NODO DE RED. SE PUEDEN ALMACENAR HASTA 50000 EVENTOS SE PUDE DESCARGAR LA INFORMACION MEDIANTE UNA MEMORIA USB | 8394.92
I450400386 | 343 | LECTOR DE CODIGO DE BARRAS (TERMINAL PORTATIL) RELOJES CHECADORES CON HUELLA DIGITAL AUTONOMO ESTA TERMINAL ES UN CONTROLADOR DE ASISTENCIA MUY PRECISO YA QUE PERMITE TENER ESTADISTICAS DE ENTRADAS Y SALIDAS A SUS INSTALACIONES DE TODO EL PERSONAL QUE LABORE EN EL. CONTIENE UN LECTOR OPTICO QUE ALMACENA HASTA 1500 PLANTILLAS DE HUELLAS DIGITALES QUE SE ALMACENEN INTERNAMENTE OFRECE CONECTIVIDAD A TRAVES DE SU NODO DE RED. SE PUEDEN ALMACENAR HASTA 50000 EVENTOS SE PUDE DESCARGAR LA INFORMACION MEDIANTE UNA MEMORIA USB | 8394.92
I450400386 | 346 | LECTOR DE CODIGO DE BARRAS (TERMINAL PORTATIL) RELOJES CHECADORES CON HUELLA DIGITAL AUTONOMO ESTA TERMINAL ES UN CONTROLADOR DE ASISTENCIA MUY PRECISO YA QUE PERMITE TENER ESTADISTICAS DE ENTRADAS Y SALIDAS A SUS INSTALACIONES DE TODO EL PERSONAL QUE LABORE EN EL. CONTIENE UN LECTOR OPTICO QUE ALMACENA HASTA 1500 PLANTILLAS DE HUELLAS DIGITALES QUE SE ALMACENEN INTERNAMENTE OFRECE CONECTIVIDAD A TRAVES DE SU NODO DE RED. SE PUEDEN ALMACENAR HASTA 50000 EVENTOS SE PUDE DESCARGAR LA INFORMACION MEDIANTE UNA MEMORIA USB | 8394.92
I450400386 | 349 | LECTOR DE CODIGO DE BARRAS (TERMINAL PORTATIL) RELOJES CHECADORES CON HUELLA DIGITAL AUTONOMO ESTA TERMINAL ES UN CONTROLADOR DE ASISTENCIA MUY PRECISO YA QUE PERMITE TENER ESTADISTICAS DE ENTRADAS Y SALIDAS A SUS INSTALACIONES DE TODO EL PERSONAL QUE LABORE EN EL. CONTIENE UN LECTOR OPTICO QUE ALMACENA HASTA 1500 PLANTILLAS DE HUELLAS DIGITALES QUE SE ALMACENEN INTERNAMENTE OFRECE CONECTIVIDAD A TRAVES DE SU NODO DE RED. SE PUEDEN ALMACENAR HASTA 50000 EVENTOS SE PUDE DESCARGAR LA INFORMACION MEDIANTE UNA MEMORIA USB | 8394.92
I450400386 | 350 | LECTOR DE CODIGO DE BARRAS (TERMINAL PORTATIL) RELOJES CHECADORES CON HUELLA DIGITAL AUTONOMO ESTA TERMINAL ES UN CONTROLADOR DE ASISTENCIA MUY PRECISO YA QUE PERMITE TENER ESTADISTICAS DE ENTRADAS Y SALIDAS A SUS INSTALACIONES DE TODO EL PERSONAL QUE LABORE EN EL. CONTIENE UN LECTOR OPTICO QUE ALMACENA HASTA 1500 PLANTILLAS DE HUELLAS DIGITALES QUE SE ALMACENEN INTERNAMENTE OFRECE CONECTIVIDAD A TRAVES DE SU NODO DE RED. SE PUEDEN ALMACENAR HASTA 50000 EVENTOS SE PUDE DESCARGAR LA INFORMACION MEDIANTE UNA MEMORIA USB | 8394.92
I450400386 | 344 | LECTOR DE CODIGO DE BARRAS (TERMINAL PORTATIL) RELOJES CHECADORES CON HUELLA DIGITAL AUTONOMO ESTA TERMINAL ES UN CONTROLADOR DE ASISTENCIA MUY PRECISO YA QUE PERMITE TENER ESTADISTICAS DE ENTRADAS Y SALIDAS A SUS INSTALACIONES DE TODO EL PERSONAL QUE LABORE EN EL. CONTIENE UN LECTOR OPTICO QUE ALMACENA HASTA 1500 PLANTILLAS DE HUELLAS DIGITALES QUE SE ALMACENEN INTERNAMENTE OFRECE CONECTIVIDAD A TRAVES DE SU NODO DE RED. SE PUEDEN ALMACENAR HASTA 50000 EVENTOS SE PUDE DESCARGAR LA INFORMACION MEDIANTE UNA MEMORIA USB | 8394.92
I090000130 | 542 | CHASIS RAYOS X CHASIS DE RAYOS X (11X14) PARA PLACAS RADIOLOGICAS MARCO DE PLASTICO Y METAL EN ACERO INOXIDABLE (30X35 CM) COLOR AMARILLO | 6107.37
I090000130 | 546 | CHASIS RAYOS X CHASIS PARA RAYOS X (14X14) PARA PLACAS RADIOLOGICAS MARCO DE PLASTICO Y METAL EN ACERO INOXIDABLE (35 35 CM) COLOR AMARILLO | 7005.43
I090000130 | 539 | CHASIS RAYOS X CHASIS RAYOS X (14X17) PARA PLACAS RADIOLOGICAS MARCO DE PLASTICO Y METAL EN ACERO INOXIDABLE CON PANTALLA LAMEX FAST (35X43 CM ) COLOR AMARILLO | 8285.27
I090000130 | 540 | CHASIS RAYOS X CHASIS RAYOS X (14X17) PARA PLACAS RADIOLOGICAS MARCO DE PLASTICO Y METAL EN ACERO INOXIDABLE CON PANTALLA LAMEX FAST (35X43 CM ) COLOR AMARILLO | 8285.27
I090000130 | 541 | CHASIS RAYOS X CHASIS DE RAYOS X (11X14) PARA PLACAS RADIOLOGICAS MARCO DE PLASTICO Y METAL EN ACERO INOXIDABLE (30X35 CM) COLOR AMARILLO | 6107.37
I090000130 | 543 | CHASIS RAYOS X CHASIS DE RAYOS X (8X10) PARA PLACAS RADIOLOGICAS MARCO DE PLASTICO Y METAL EN ACERO INOXIDABLE (20.3 X 25.4 CM) COLOR AMARILLO | 3832.81
I090000130 | 544 | CHASIS RAYOS X CHASIS DE RAYOS X (8X10) PARA PLACAS RADIOLOGICAS MARCO DE PLASTICO Y METAL EN ACERO INOXIDABLE (20.3 X 25.4 CM) COLOR AMARILLO | 3832.81
I090000130 | 545 | CHASIS RAYOS X CHASIS PARA RAYOS X (14X14) PARA PLACAS RADIOLOGICAS MARCO DE PLASTICO Y METAL EN ACERO INOXIDABLE (35 35 CM) COLOR AMARILLO | 7005.43
I450400386 | 356 | LECTOR DE CODIGO DE BARRAS (TERMINAL PORTATIL) LECTOR DE CODIGO DE BARRAS (TERMINAL PORTATIL) HUELLA DIGITAL AUTONOMO MARCA RIS STATION MODELO X628 FUNCION EN RED CON CONEXION TCP/IP POR MEDIO DE MEMORIA USB CAPASIDAD DE 1500 EMPLEADOS INCLUYE SOFTWARE EN ESPANOL SIN LIMITANTES ALIMENTACION 12 VDC 3A VELOCIDAD DE VERIFICACION 1 SEGUNDO VERIFICACION Y REGISTRO MEDAINTE HELLA DIGITAL PASSWORD POSIBILIDAD DE ERROR MENOR DE .0001% CAPACIDAD DE ALMACENAMIENTO DE HUELLA DE HASTA 1500 PLANTILLAS CAPACIDAD DE ALMACENAR EVENTOS GRABADOS DE HASTA 50000 EVENTOS CONEXION RS232 RS485 RJ45 TCP/IP MEMORIA USB PUERTO DE TRANSFERENCIA 9600 19200 38400 BPS DIMENSIONES 184 X 142 X 50 MM SOFTWARE PARA ADMINISTRACION DE ACCESOS Y ASISTENCIA EN ESPANOL | 8394.92
I450400386 | 365 | LECTOR DE CODIGO DE BARRAS (TERMINAL PORTATIL) LECTOR DE CODIGO DE BARRAS (TERMINAL PORTATIL) HUELLA DIGITAL AUTONOMO MARCA RIS STATION MODELO X628 FUNCION EN RED CON CONEXION TCP/IP POR MEDIO DE MEMORIA USB CAPASIDAD DE 1500 EMPLEADOS INCLUYE SOFTWARE EN ESPANOL SIN LIMITANTES ALIMENTACION 12 VDC 3A VELOCIDAD DE VERIFICACION 1 SEGUNDO VERIFICACION Y REGISTRO MEDAINTE HELLA DIGITAL PASSWORD POSIBILIDAD DE ERROR MENOR DE .0001% CAPACIDAD DE ALMACENAMIENTO DE HUELLA DE HASTA 1500 PLANTILLAS CAPACIDAD DE ALMACENAR EVENTOS GRABADOS DE HASTA 50000 EVENTOS CONEXION RS232 RS485 RJ45 TCP/IP MEMORIA USB PUERTO DE TRANSFERENCIA 9600 19200 38400 BPS DIMENSIONES 184 X 142 X 50 MM SOFTWARE PARA ADMINISTRACION DE ACCESOS Y ASISTENCIA EN ESPANOL | 8394.92
I450400386 | 361 | LECTOR DE CODIGO DE BARRAS (TERMINAL PORTATIL) LECTOR DE CODIGO DE BARRAS (TERMINAL PORTATIL) HUELLA DIGITAL AUTONOMO MARCA RIS STATION MODELO X628 FUNCION EN RED CON CONEXION TCP/IP POR MEDIO DE MEMORIA USB CAPASIDAD DE 1500 EMPLEADOS INCLUYE SOFTWARE EN ESPANOL SIN LIMITANTES ALIMENTACION 12 VDC 3A VELOCIDAD DE VERIFICACION 1 SEGUNDO VERIFICACION Y REGISTRO MEDAINTE HELLA DIGITAL PASSWORD POSIBILIDAD DE ERROR MENOR DE .0001% CAPACIDAD DE ALMACENAMIENTO DE HUELLA DE HASTA 1500 PLANTILLAS CAPACIDAD DE ALMACENAR EVENTOS GRABADOS DE HASTA 50000 EVENTOS CONEXION RS232 RS485 RJ45 TCP/IP MEMORIA USB PUERTO DE TRANSFERENCIA 9600 19200 38400 BPS DIMENSIONES 184 X 142 X 50 MM SOFTWARE PARA ADMINISTRACION DE ACCESOS Y ASISTENCIA EN ESPANOL | 8394.92
I090000162 | 49 | DESFIBRILADOR PARA CARDIOLOGIA DESFIBRILADOR PARA CARDIOLOGIA MONITOR DESFIBRILADOR CON MARCAPASO CON SP02 | 191376.8
I421200074 | 91 | PODADOR PODADORA DE GASOLINA DE 20 | 3437.5
I150200364 | 749 | TELEVISION TELEVISION COLOR NEGRO PANTALLA LED DE 32 PULGADAS FULL HD TECNOLOGIA TFT RELACION DE ASPECTO 16:9 RESOLUCION DE 1920 X 1080 CONTRASTE DINAMICO 3000000: 1 FRECUENCIA DE ACTUALIZACION (HERTZ) 120 TIEMPO DE RESPUESTA PIXEL 120 ANGULO DE VISION GRADOS 178. AUDIO SISTEMA DE RECEPCION ESTEREO MTS/SI/SAP/SI SISTEMAS DE BOCINAS 2 RECODIFICADOR INTERNO | 17342
I150200364 | 747 | TELEVISION TELEVISION COLOR NEGRO PANTALLA LED DE 32 PULGADAS FULL HD TECNOLOGIA TFT RELACION DE ASPECTO 16:9 RESOLUCION DE 1920 X 1080 CONTRASTE DINAMICO 3000000: 1 FRECUENCIA DE ACTUALIZACION (HERTZ) 120 TIEMPO DE RESPUESTA PIXEL 120 ANGULO DE VISION GRADOS 178. AUDIO SISTEMA DE RECEPCION ESTEREO MTS/SI/SAP/SI SISTEMAS DE BOCINAS 2 RECODIFICADOR INTERNO | 17342
I150200364 | 748 | TELEVISION TELEVISION COLOR NEGRO PANTALLA LED DE 32 PULGADAS FULL HD TECNOLOGIA TFT RELACION DE ASPECTO 16:9 RESOLUCION DE 1920 X 1080 CONTRASTE DINAMICO 3000000: 1 FRECUENCIA DE ACTUALIZACION (HERTZ) 120 TIEMPO DE RESPUESTA PIXEL 120 ANGULO DE VISION GRADOS 178. AUDIO SISTEMA DE RECEPCION ESTEREO MTS/SI/SAP/SI SISTEMAS DE BOCINAS 2 RECODIFICADOR INTERNO | 17342
I150200364 | 750 | TELEVISION TELEVISION COLOR NEGRO PANTALLA LED DE 32 PULGADAS FULL HD TECNOLOGIA TFT RELACION DE ASPECTO 16:9 RESOLUCION DE 1920 X 1080 CONTRASTE DINAMICO 3000000: 1 FRECUENCIA DE ACTUALIZACION (HERTZ) 120 TIEMPO DE RESPUESTA PIXEL 120 ANGULO DE VISION GRADOS 178. AUDIO SISTEMA DE RECEPCION ESTEREO MTS/SI/SAP/SI SISTEMAS DE BOCINAS 2 RECODIFICADOR INTERNO | 17342
I150200364 | 751 | TELEVISION TELEVISION COLOR NEGRO PANTALLA LED DE 32 PULGADAS FULL HD TECNOLOGIA TFT RELACION DE ASPECTO 16:9 RESOLUCION DE 1920 X 1080 CONTRASTE DINAMICO 3000000: 1 FRECUENCIA DE ACTUALIZACION (HERTZ) 120 TIEMPO DE RESPUESTA PIXEL 120 ANGULO DE VISION GRADOS 178. AUDIO SISTEMA DE RECEPCION ESTEREO MTS/SI/SAP/SI SISTEMAS DE BOCINAS 2 RECODIFICADOR INTERNO | 17342
I150200528 | 37 | CAMARA FOTOGRAFICA DIGITAL CAMARA FOTOGRAFICA DIGITAL CAMARA PARA MICROSCOPIA DE ALTA RESOLUCION A COLOR | 61097.2
I060200172 | 172 | CENTRIFUGA CENTRIFUGA 24 LUGARES CON RELOJ DIGITAL 60 MINUTOS VELOCIDAD VARIABLE 1000-3400 RPM CON 0-RPM DOBLE CIERRE SEGURIDAD OPERACIONAL CAPACIDAD 24 TUBOS ML 15 TUBOS DE 15 ML PARA PROCESAR SANGRE ORINA SEMEN Y OTROS ESPECIMENES PANEL FRONTAL CON TECLADO DIGITAL DE MEMBRANA PARA LA SELECCION DE VELOCIDADES Y TIEMPOS DE GIRO PANTALLA LCD DE DOS LINEAS DE MUESTRA VELOCIDAD TIEMPO DE USO | 33640
I090000162 | 50 | DESFIBRILADOR PARA CARDIOLOGIA DESFIBRILADOR PARA CARDIOLOGIA MONITOR CON EGG DE 3 O 5 DERIVACIONES DEA MARCA PASOSOXIMETRIA INCLUYE PALETAS ADULTO PEDIATRICAS | 273968.8
I090000034 | 162 | ASPIRADOR SUCCION CONTINUA ASPIRADOR DE SUCCION CONTINUA DE SECRECIONE SPORTATIL CON BACTERIA | 11576.8
I420800092 | 90 | COMPRESORA (PARA USOS INDUSTRIALES) ESTA ALTA SE FORMA DE LAS FACTURAS 72 Y LA 479 EN CADA UNA SE PAGO EL 50% DEL BIEN SUMINISTRO E INSTALACION DE 3 CABEZAS DE COMPRESOR Y PANEL DE CONTROL COLOR AZUL 220 VOLTS TRIFASICO MODELO PANEL DE CONTRO TRIPLEX NFPA 15HP SERIES COMPRESOR QB1105210005 QB1106210756 QB1105260131 | 969275.12
I060200028 | 243 | AMALGAMADOR AMALGAMADOR EQUIPO PARA MEZCLA DE AMALGAMA PREDOSIFICADA EN CAPSULA CON TABLERO DE COMANDO DIGITAL FRECUENCIA DE VIBRACION 400/MIN AMALGAMA MIX 110V 60HZ MARCA SDI COLOR BLANCO | 5588.35
I060200028 | 238 | AMALGAMADOR AMALGAMADOR EQUIPO PARA MEZCLA DE AMALGAMA PREDOSIFICADA EN CAPSULA CON TABLERO DE COMANDO DIGITAL FRECUENCIA DE VIBRACION 400/MIN AMALGAMA MIX 110V 60HZ MARCA SDI COLOR BLANCO | 5588.35
I060200028 | 237 | AMALGAMADOR AMALGAMADOR EQUIPO PARA MEZCLA DE AMALGAMA PREDOSIFICADA EN CAPSULA CON TABLERO DE COMANDO DIGITAL FRECUENCIA DE VIBRACION 400/MIN AMALGAMA MIX 110V 60HZ MARCA SDI COLOR BLANCO | 5588.35
I060200028 | 239 | AMALGAMADOR AMALGAMADOR EQUIPO PARA MEZCLA DE AMALGAMA PREDOSIFICADA EN CAPSULA CON TABLERO DE COMANDO DIGITAL FRECUENCIA DE VIBRACION 400/MIN AMALGAMA MIX 110V 60HZ MARCA SDI COLOR BLANCO | 5588.35
I060200028 | 234 | AMALGAMADOR AMALGAMADOR EQUIPO PARA MEZCLA DE AMALGAMA PREDOSIFICADA EN CAPSULA CON TABLERO DE COMANDO DIGITAL FRECUENCIA DE VIBRACION 400/MIN AMALGAMA MIX 110V 60HZ MARCA SDI COLOR BLANCO | 5588.35
I060200028 | 244 | AMALGAMADOR AMALGAMADOR EQUIPO PARA MEZCLA DE AMALGAMA PREDOSIFICADA EN CAPSULA CON TABLERO DE COMANDO DIGITAL FRECUENCIA DE VIBRACION 400/MIN AMALGAMA MIX 110V 60HZ MARCA SDI COLOR BLANCO | 5588.35
I060200028 | 240 | AMALGAMADOR AMALGAMADOR EQUIPO PARA MEZCLA DE AMALGAMA PREDOSIFICADA EN CAPSULA CON TABLERO DE COMANDO DIGITAL FRECUENCIA DE VIBRACION 400/MIN AMALGAMA MIX 110V 60HZ MARCA SDI COLOR BLANCO | 5588.35
I060200028 | 233 | AMALGAMADOR AMALGAMADOR EQUIPO PARA MEZCLA DE AMALGAMA PREDOSIFICADA EN CAPSULA CON TABLERO DE COMANDO DIGITAL FRECUENCIA DE VIBRACION 400/MIN AMALGAMA MIX 110V 60HZ MARCA SDI COLOR BLANCO | 5588.35
I060200028 | 231 | AMALGAMADOR AMALGAMADOR EQUIPO PARA MEZCLA DE AMALGAMA PREDOSIFICADA EN CAPSULA CON TABLERO DE COMANDO DIGITAL FRECUENCIA DE VIBRACION 400/MIN AMALGAMA MIX 110V 60HZ MARCA SDI COLOR BLANCO | 5588.35
I060200028 | 232 | AMALGAMADOR AMALGAMADOR EQUIPO PARA MEZCLA DE AMALGAMA PREDOSIFICADA EN CAPSULA CON TABLERO DE COMANDO DIGITAL FRECUENCIA DE VIBRACION 400/MIN AMALGAMA MIX 110V 60HZ MARCA SDI COLOR BLANCO | 5588.35
I060200028 | 242 | AMALGAMADOR AMALGAMADOR EQUIPO PARA MEZCLA DE AMALGAMA PREDOSIFICADA EN CAPSULA CON TABLERO DE COMANDO DIGITAL FRECUENCIA DE VIBRACION 400/MIN AMALGAMA MIX 110V 60HZ MARCA SDI COLOR BLANCO | 5588.35
I060200028 | 241 | AMALGAMADOR AMALGAMADOR EQUIPO PARA MEZCLA DE AMALGAMA PREDOSIFICADA EN CAPSULA CON TABLERO DE COMANDO DIGITAL FRECUENCIA DE VIBRACION 400/MIN AMALGAMA MIX 110V 60HZ MARCA SDI COLOR BLANCO | 5588.35
I060200028 | 235 | AMALGAMADOR AMALGAMADOR EQUIPO PARA MEZCLA DE AMALGAMA PREDOSIFICADA EN CAPSULA CON TABLERO DE COMANDO DIGITAL FRECUENCIA DE VIBRACION 400/MIN AMALGAMA MIX 110V 60HZ MARCA SDI COLOR BLANCO | 5588.35
I480800156 | 48 | VAGONETA EXPRESS PAS VAN D VEHICULO NUEVO COLOR DE LA UNIDAD:BLANCO OLIMPICO PEDIMENTO DE IMPORTACION: 4024-F3-1011829 FECHA DE PEDIMENTO DE IMPORTACION: 01/28/2011 IMPORTACION TRAMITADA EN LA ADUANA DE :TOLUCA EDO DE MEXICO | 417999.99
I450400258 | 1140 | MODULO DESARMABLE MODULO DESARMABLE PARA DOS PERSONAS INCLUYE: DOS MAMPARAS METALICAS ELECTRIFICABLES DE1.35 X .80 M EN TAPIZ EN TELA 1 POSTE PARA SUJETAR MAMPARA METALICA 2 ESCRITORIOS DE .80 X .60 M DE 288 CM | 11907.4
I060200028 | 245 | AMALGAMADOR AMALGAMADOR | 5527.71
I060200282 | 379 | ESTERILIZADOR O AUTOCLAVE ESTERILIZADOR AUTOCLAVE | 21487.46
I060200470 | 321 | UNIDAD ULTRASONICA UNIDAD ELECTRONICA CAVITRON | 11931.76
I450600116 | 437 | ESTUFA COCINA (GAS O ELECTRICA) ESTUFA COCINA (GAS O ELECTRICA) ESTUFA PARA DESCENCERAR NUMERO DE LOTE 16543008 | 11600
I450400314 | 26598 | SILLA SILLA DE CAJERO CON RESPALDO BAJO TAPIZADO EN TELA | 2900
I450400314 | 26599 | SILLA SILLA DE CAJERO CON RESPALDO BAJO TAPIZADO EN TELA | 2900
I450400314 | 26600 | SILLA SILLA DE CAJERO CON RESPALDO BAJO TAPIZADO EN TELA | 2900
I090000182 | 53 | EQUIPO DE RAYOS X EQUIPO DE RAYOS X UNIDAD DENTAL | 33060
I090000440 | 261 | UNIDAD DENTAL COMPRESOR PARA UNIDAD DENTAL | 57988.4
I090000440 | 262 | UNIDAD DENTAL UNIDAD DENTAL | 11600
I450400002 | 2153 | ACONDICIONADOR AIRE CLIMA MINISPLIT COLOR BLANCO OSTION DE 1 TONELADA CON CALEFACCION 220 VOLTS NUMERO DE SERIE DEL CONDENSADOR 4399500003787 | 4988
I450400002 | 2154 | ACONDICIONADOR AIRE CLIMA MINISPLIT COLOR BLANCO OSTION DE 1 TONELADA CON CALEFACCION 220 VOLTS NUMERO DE SERIE DEL CONDENSADOR 4399500004704 | 4988
I060200028 | 247 | AMALGAMADOR AMALGAMADOR | 5588.35
I060200028 | 246 | AMALGAMADOR AMALGAMADOR | 5588.35
I450600218 | 1562 | REFRIGERADOR (COCINA) (GASTOS CATASTROFICOS) REFRIGERADOR COCINA COLOR BLANCO CON LLAVE DE 5 PIES | 6148
I450600218 | 1563 | REFRIGERADOR (COCINA) (GASTOS CATASTROFICOS) REFRIGERADOR COCINA COLOR BLANCO CON LLAVE DE 5 PIES | 6148
I450600218 | 1565 | REFRIGERADOR (COCINA) (GASTOS CATASTROFICOS) REFRIGERADOR COCINA COLOR BLANCO CON LLAVE DE 5 PIES | 6148
I450600218 | 1566 | REFRIGERADOR (COCINA) (GASTOS CATASTROFICOS) REFRIGERADOR COCINA COLOR BLANCO CON LLAVE DE 5 PIES | 6148
I450600218 | 1568 | REFRIGERADOR (COCINA) (GASTOS CATASTROFICOS) REFRIGERADOR COCINA COLOR BLANCO CON LLAVE DE 5 PIES | 6148
I450600218 | 1569 | REFRIGERADOR (COCINA) (GASTOS CATASTROFICOS) REFRIGERADOR COCINA COLOR BLANCO CON LLAVE DE 5 PIES | 6148
I450600218 | 1570 | REFRIGERADOR (COCINA) (GASTOS CATASTROFICOS) REFRIGERADOR DE CPCINA COLOR BEIGE SIN LLAVE DE 7 PIES | 7192
I450600218 | 1567 | REFRIGERADOR (COCINA) (GASTOS CATASTROFICOS) REFRIGERADOR COCINA COLOR BLANCO CON LLAVE DE 5 PIES | 6148
I450600218 | 1564 | REFRIGERADOR (COCINA) (GASTOS CATASTROFICOS) REFRIGERADOR COCINA COLOR BLANCO CON LLAVE DE 5 PIES | 6148
I450400126 | 3841 | ESTANTE (GASTOS CATASTROFICOS) ESTANTE DE 7 ENTREPANOS CON REFUERZO DE 2.20 X .85 X .45 EN PINTURA HORNEADA EN COLOR GRIS | 3712
I450400120 | 2552 | ESCRITORIO (GASTOS CATASTROFICOS) ESCRITORIO METALICO DE 1.50 X .60 M CON CAJON COLOR ARENA | 4060
I450400120 | 2553 | ESCRITORIO (GASTOS CATASTROFICOS) ESCRITORIO METALICO DE 1.50 X .60 M CON CAJON COLOR ARENA | 4060
I450400120 | 2554 | ESCRITORIO (GASTOS CATASTROFICOS) ESCRITORIO METALICO DE 1.50 X .60 M CON CAJON COLOR ARENA | 4060
I450400120 | 2555 | ESCRITORIO (GASTOS CATASTROFICOS) ESCRITORIO METALICO DE 1.50 X .60 M CON CAJON COLOR ARENA | 4060
I450400120 | 2556 | ESCRITORIO (GASTOS CATASTROFICOS) ESCRITORIO METALICO DE 1.50 X .60 M CON CAJON COLOR ARENA | 4060
I450400120 | 2557 | ESCRITORIO (GASTOS CATASTROFICOS) ESCRITORIO METALICO DE 1.50 X .60 M CON CAJON COLOR ARENA | 4060
I450400120 | 2559 | ESCRITORIO (GASTOS CATASTROFICOS) ESCRITORIO METALICO DE 1.50 X .60 M CON CAJON COLOR ARENA | 4060
I450400126 | 3818 | ESTANTE (GASTOS CATASTROFICOS) ESTANTE DE 7 ENTREPANOS CON REFUERZO DE 2.20 X .85 X .45 EN PINTURA HORNEADA EN COLOR GRIS | 3712
I450400126 | 3819 | ESTANTE (GASTOS CATASTROFICOS) ESTANTE DE 7 ENTREPANOS CON REFUERZO DE 2.20 X .85 X .45 EN PINTURA HORNEADA EN COLOR GRIS | 3712
I450400126 | 3820 | ESTANTE (GASTOS CATASTROFICOS) ESTANTE DE 7 ENTREPANOS CON REFUERZO DE 2.20 X .85 X .45 EN PINTURA HORNEADA EN COLOR GRIS | 3712
I450400126 | 3822 | ESTANTE (GASTOS CATASTROFICOS) ESTANTE DE 7 ENTREPANOS CON REFUERZO DE 2.20 X .85 X .45 EN PINTURA HORNEADA EN COLOR GRIS | 3712
I450400126 | 3823 | ESTANTE (GASTOS CATASTROFICOS) ESTANTE DE 7 ENTREPANOS CON REFUERZO DE 2.20 X .85 X .45 EN PINTURA HORNEADA EN COLOR GRIS | 3712
I450400126 | 3824 | ESTANTE (GASTOS CATASTROFICOS) ESTANTE DE 7 ENTREPANOS CON REFUERZO DE 2.20 X .85 X .45 EN PINTURA HORNEADA EN COLOR GRIS | 3712
I450400126 | 3825 | ESTANTE (GASTOS CATASTROFICOS) ESTANTE DE 7 ENTREPANOS CON REFUERZO DE 2.20 X .85 X .45 EN PINTURA HORNEADA EN COLOR GRIS | 3712
I450400126 | 3826 | ESTANTE (GASTOS CATASTROFICOS) ESTANTE DE 7 ENTREPANOS CON REFUERZO DE 2.20 X .85 X .45 EN PINTURA HORNEADA EN COLOR GRIS | 3712
I450400126 | 3827 | ESTANTE (GASTOS CATASTROFICOS) ESTANTE DE 7 ENTREPANOS CON REFUERZO DE 2.20 X .85 X .45 EN PINTURA HORNEADA EN COLOR GRIS | 3712
I450400126 | 3829 | ESTANTE (GASTOS CATASTROFICOS) ESTANTE DE 7 ENTREPANOS CON REFUERZO DE 2.20 X .85 X .45 EN PINTURA HORNEADA EN COLOR GRIS | 3712
I450400126 | 3831 | ESTANTE (GASTOS CATASTROFICOS) ESTANTE DE 7 ENTREPANOS CON REFUERZO DE 2.20 X .85 X .45 EN PINTURA HORNEADA EN COLOR GRIS | 3712
I450400126 | 3832 | ESTANTE (GASTOS CATASTROFICOS) ESTANTE DE 7 ENTREPANOS CON REFUERZO DE 2.20 X .85 X .45 EN PINTURA HORNEADA EN COLOR GRIS | 3712
I450400126 | 3833 | ESTANTE (GASTOS CATASTROFICOS) ESTANTE DE 7 ENTREPANOS CON REFUERZO DE 2.20 X .85 X .45 EN PINTURA HORNEADA EN COLOR GRIS | 3712
I450400126 | 3834 | ESTANTE (GASTOS CATASTROFICOS) ESTANTE DE 7 ENTREPANOS CON REFUERZO DE 2.20 X .85 X .45 EN PINTURA HORNEADA EN COLOR GRIS | 3712
I450400126 | 3835 | ESTANTE (GASTOS CATASTROFICOS) ESTANTE DE 7 ENTREPANOS CON REFUERZO DE 2.20 X .85 X .45 EN PINTURA HORNEADA EN COLOR GRIS | 3712
I450400126 | 3837 | ESTANTE (GASTOS CATASTROFICOS) ESTANTE DE 7 ENTREPANOS CON REFUERZO DE 2.20 X .85 X .45 EN PINTURA HORNEADA EN COLOR GRIS | 3712
I450400126 | 3844 | ESTANTE (GASTOS CATASTROFICOS) ESTANTE DE 7 ENTREPANOS CON REFUERZO DE 2.20 X .85 X .45 EN PINTURA HORNEADA EN COLOR GRIS | 3712
I450400126 | 3845 | ESTANTE (GASTOS CATASTROFICOS) ESTANTE DE 7 ENTREPANOS CON REFUERZO DE 2.20 X .85 X .45 EN PINTURA HORNEADA EN COLOR GRIS | 3712
I450400126 | 3846 | ESTANTE (GASTOS CATASTROFICOS) ESTANTE DE 7 ENTREPANOS CON REFUERZO DE 2.20 X .85 X .45 EN PINTURA HORNEADA EN COLOR GRIS | 3712
I450400126 | 3847 | ESTANTE (GASTOS CATASTROFICOS) ESTANTE DE 7 ENTREPANOS CON REFUERZO DE 2.20 X .85 X .45 EN PINTURA HORNEADA EN COLOR GRIS | 3712
I450400120 | 2560 | ESCRITORIO (GASTOS CATASTROFICOS) ESCRITORIO CON PENINSULA FABRICADO EN MELAMINA CON MEDIDAS DE 1.40 X 1.60 COLOR CHERRY | 9152.4
I450400126 | 3838 | ESTANTE (GASTOS CATASTROFICOS) ESTANTE DE 7 ENTREPANOS CON REFUERZO DE 2.20 X .85 X .45 EN PINTURA HORNEADA EN COLOR GRIS | 3712
I450400126 | 3851 | ESTANTE (GASTOS CATASTROFICOS) ESTANTE DE 7 ENTREPANOS CON REFUERZO DE 2.20 X .85 X .45 EN PINTURA HORNEADA EN COLOR GRIS | 3712
I450400126 | 3849 | ESTANTE (GASTOS CATASTROFICOS) ESTANTE DE 7 ENTREPANOS CON REFUERZO DE 2.20 X .85 X .45 EN PINTURA HORNEADA EN COLOR GRIS | 3712
I450400012 | 938 | ARCHIVERO (GASTOS CATASTROFICOS) ARCHIVERO METALICO DE 4 GAVETAS FABRICADO EN LAMINA ROLADA EN FRIO CALIBRE 24 COLOR GRIS | 3886
I450400120 | 2558 | ESCRITORIO (GASTOS CATASTROFICOS) ESCRITORIO METALICO DE 1.50 X .60 M CON CAJON COLOR ARENA | 4060
I450400126 | 3830 | ESTANTE (GASTOS CATASTROFICOS) ESTANTE DE 7 ENTREPANOS CON REFUERZO DE 2.20 X .85 X .45 EN PINTURA HORNEADA EN COLOR GRIS | 3712
I450400126 | 3836 | ESTANTE (GASTOS CATASTROFICOS) ESTANTE DE 7 ENTREPANOS CON REFUERZO DE 2.20 X .85 X .45 EN PINTURA HORNEADA EN COLOR GRIS | 3712
I450400126 | 3821 | ESTANTE (GASTOS CATASTROFICOS) ESTANTE DE 7 ENTREPANOS CON REFUERZO DE 2.20 X .85 X .45 EN PINTURA HORNEADA EN COLOR GRIS | 3712
I450400126 | 3840 | ESTANTE (GASTOS CATASTROFICOS) ESTANTE DE 7 ENTREPANOS CON REFUERZO DE 2.20 X .85 X .45 EN PINTURA HORNEADA EN COLOR GRIS | 3712
I450400126 | 3843 | ESTANTE (GASTOS CATASTROFICOS) ESTANTE DE 7 ENTREPANOS CON REFUERZO DE 2.20 X .85 X .45 EN PINTURA HORNEADA EN COLOR GRIS | 3712
I450400126 | 3839 | ESTANTE (GASTOS CATASTROFICOS) ESTANTE DE 7 ENTREPANOS CON REFUERZO DE 2.20 X .85 X .45 EN PINTURA HORNEADA EN COLOR GRIS | 3712
I450400126 | 3850 | ESTANTE (GASTOS CATASTROFICOS) ESTANTE DE 7 ENTREPANOS CON REFUERZO DE 2.20 X .85 X .45 EN PINTURA HORNEADA EN COLOR GRIS | 3712
I450400126 | 3848 | ESTANTE (GASTOS CATASTROFICOS) ESTANTE DE 7 ENTREPANOS CON REFUERZO DE 2.20 X .85 X .45 EN PINTURA HORNEADA EN COLOR GRIS | 3712
I450400126 | 3828 | ESTANTE (GASTOS CATASTROFICOS) ESTANTE DE 7 ENTREPANOS CON REFUERZO DE 2.20 X .85 X .45 EN PINTURA HORNEADA EN COLOR GRIS | 3712
I450400126 | 3842 | ESTANTE (GASTOS CATASTROFICOS) ESTANTE DE 7 ENTREPANOS CON REFUERZO DE 2.20 X .85 X .45 EN PINTURA HORNEADA EN COLOR GRIS | 3712
I450400278 | 345 | PIZARRONES Y ROTAFOLIOS PIZARRON BLANCO DE 1.20 X 3.50 | 4681.76
I060200028 | 249 | AMALGAMADOR AMALGAMADOR COLOR BLANCO OSTION EQUIPO PARA MEZCLA DE AMALGAMA PREDOSIFICADA EN CAPSULA CON TABLERO DE COMANDO DIGITAL FRECUENCIA DE VIBRACION 400/MIN. AMALGAMA MIX 110V 60HZ | 5588.35
I060200028 | 248 | AMALGAMADOR AMALGAMADOR COLOR BLANCO OSTION EQUIPO PARA MEZCLA DE AMALGAMA PREDOSIFICADA EN CAPSULA CON TABLERO DE COMANDO DIGITAL FRECUENCIA DE VIBRACION 400/MIN. AMALGAMA MIX 110V 60HZ | 5588.35
I060200028 | 250 | AMALGAMADOR AMALGAMADOR COLOR BLANCO OSTION EQUIPO PARA MEZCLA DE AMALGAMA PREDOSIFICADA EN CAPSULA CON TABLERO DE COMANDO DIGITAL FRECUENCIA DE VIBRACION 400/MIN. AMALGAMA MIX 110V 60HZ | 5588.35
I060200028 | 251 | AMALGAMADOR AMALGAMADOR EQUIPO PARA MEZCLAR DE AMALGAMA PREDOSIFICADA EN CAPSULA CON TABLERO DE COMANDO DIGITAL FRECUANCIA DE VIBRACION 400/MIN AMALGAMA MIX 110V 60HZ MARCA SDI | 5588.35
I060200028 | 252 | AMALGAMADOR AMALGAMADOR EQUIPO PARA MEZCLAR DE AMALGAMA PREDOSIFICADA EN CAPSULA CON TABLERO DE COMANDO DIGITAL FRECUANCIA DE VIBRACION 400/MIN AMALGAMA MIX 110V 60HZ MARCA SDI | 5588.35
I060200028 | 263 | AMALGAMADOR EQUIPO PARA MEZCLAR DE AMALGAMA PREDOSIFICADA EN CAPSULA CON TABLERO DE COMANDO DIGITAL FRECUANCIA DE VIBRACION 400/MIN. AMALGAMA MIX 110V-6HZ. GNATUS. COLOR BLANCO OSTION. | 5588.35
I060200028 | 271 | AMALGAMADOR EQUIPO PARA MEZCLAR DE AMALGAMA PREDOSIFICADA EN CAPSULA CON TABLERO DE COMANDO DIGITAL FRECUANCIA DE VIBRACION 400/MIN. AMALGAMA MIX 110V-6HZ. GNATUS. COLOR BLANCO OSTION. | 5588.35
I060200028 | 253 | AMALGAMADOR EQUIPO PARA MEZCLAR DE AMALGAMA PREDOSIFICADA EN CAPSULA CON TABLERO DE CROMADO DIGITAL FRECUANCIA DE VIBRACION 400/MIN. AMALGAMA MIX 110V-6HZ. GNATUS. COLOR BLANCO OSTION | 5588.35
I060200028 | 260 | AMALGAMADOR EQUIPO PARA MEZCLAR DE AMALGAMA PREDOSIFICADA EN CAPSULA CON TABLERO DE COMANDO DIGITAL FRECUANCIA DE VIBRACION 400/MIN. AMALGAMA MIX 110V-6HZ. GNATUS. COLOR BLANCO OSTION. | 5588.35
I060200028 | 261 | AMALGAMADOR EQUIPO PARA MEZCLAR DE AMALGAMA PREDOSIFICADA EN CAPSULA CON TABLERO DE COMANDO DIGITAL FRECUANCIA DE VIBRACION 400/MIN. AMALGAMA MIX 110V-6HZ. GNATUS. COLOR BLANCO OSTION. | 5588.35
I060200028 | 256 | AMALGAMADOR EQUIPO PARA MEZCLAR DE AMALGAMA PREDOSIFICADA EN CAPSULA CON TABLERO DE COMANDO DIGITAL FRECUANCIA DE VIBRACION 400/MIN. AMALGAMA MIX 110V-6HZ. GNATUS. COLOR BLANCO OSTION. | 5588.35
I060200028 | 255 | AMALGAMADOR EQUIPO PARA MEZCLAR DE AMALGAMA PREDOSIFICADA EN CAPSULA CON TABLERO DE COMANDO DIGITAL FRECUANCIA DE VIBRACION 400/MIN. AMALGAMA MIX 110V-6HZ. GNATUS. COLOR BLANCO OSTION. | 5588.35
I060200028 | 257 | AMALGAMADOR EQUIPO PARA MEZCLAR DE AMALGAMA PREDOSIFICADA EN CAPSULA CON TABLERO DE COMANDO DIGITAL FRECUANCIA DE VIBRACION 400/MIN. AMALGAMA MIX 110V-6HZ. GNATUS. COLOR BLANCO OSTION. | 5588.35
I060200028 | 272 | AMALGAMADOR EQUIPO PARA MEZCLAR DE AMALGAMA PREDOSIFICADA EN CAPSULA CON TABLERO DE COMANDO DIGITAL FRECUANCIA DE VIBRACION 400/MIN. AMALGAMA MIX 110V-6HZ. GNATUS. COLOR BLANCO OSTION. | 5588.35
I060200028 | 268 | AMALGAMADOR EQUIPO PARA MEZCLAR DE AMALGAMA PREDOSIFICADA EN CAPSULA CON TABLERO DE COMANDO DIGITAL FRECUANCIA DE VIBRACION 400/MIN. AMALGAMA MIX 110V-6HZ. GNATUS. COLOR BLANCO OSTION. | 5588.35
I060200028 | 262 | AMALGAMADOR EQUIPO PARA MEZCLAR DE AMALGAMA PREDOSIFICADA EN CAPSULA CON TABLERO DE COMANDO DIGITAL FRECUANCIA DE VIBRACION 400/MIN. AMALGAMA MIX 110V-6HZ. GNATUS. COLOR BLANCO OSTION. | 5588.35
I060200028 | 265 | AMALGAMADOR EQUIPO PARA MEZCLAR DE AMALGAMA PREDOSIFICADA EN CAPSULA CON TABLERO DE COMANDO DIGITAL FRECUANCIA DE VIBRACION 400/MIN. AMALGAMA MIX 110V-6HZ. GNATUS. COLOR BLANCO OSTION. | 5588.35
I060200028 | 259 | AMALGAMADOR EQUIPO PARA MEZCLAR DE AMALGAMA PREDOSIFICADA EN CAPSULA CON TABLERO DE COMANDO DIGITAL FRECUANCIA DE VIBRACION 400/MIN. AMALGAMA MIX 110V-6HZ. GNATUS. COLOR BLANCO OSTION. | 5588.35
I060200028 | 264 | AMALGAMADOR EQUIPO PARA MEZCLAR DE AMALGAMA PREDOSIFICADA EN CAPSULA CON TABLERO DE COMANDO DIGITAL FRECUANCIA DE VIBRACION 400/MIN. AMALGAMA MIX 110V-6HZ. GNATUS. COLOR BLANCO OSTION. | 5588.35
I060200028 | 266 | AMALGAMADOR EQUIPO PARA MEZCLAR DE AMALGAMA PREDOSIFICADA EN CAPSULA CON TABLERO DE COMANDO DIGITAL FRECUANCIA DE VIBRACION 400/MIN. AMALGAMA MIX 110V-6HZ. GNATUS. COLOR BLANCO OSTION. | 5588.35
I060200028 | 273 | AMALGAMADOR EQUIPO PARA MEZCLAR DE AMALGAMA PREDOSIFICADA EN CAPSULA CON TABLERO DE COMANDO DIGITAL FRECUANCIA DE VIBRACION 400/MIN. AMALGAMA MIX 110V-6HZ. GNATUS. COLOR BLANCO OSTION. | 5588.35
I060200028 | 267 | AMALGAMADOR EQUIPO PARA MEZCLAR DE AMALGAMA PREDOSIFICADA EN CAPSULA CON TABLERO DE COMANDO DIGITAL FRECUANCIA DE VIBRACION 400/MIN. AMALGAMA MIX 110V-6HZ. GNATUS. COLOR BLANCO OSTION. | 5588.35
I060200028 | 270 | AMALGAMADOR EQUIPO PARA MEZCLAR DE AMALGAMA PREDOSIFICADA EN CAPSULA CON TABLERO DE COMANDO DIGITAL FRECUANCIA DE VIBRACION 400/MIN. AMALGAMA MIX 110V-6HZ. GNATUS. COLOR BLANCO OSTION. | 5588.35
I060200028 | 258 | AMALGAMADOR EQUIPO PARA MEZCLAR DE AMALGAMA PREDOSIFICADA EN CAPSULA CON TABLERO DE COMANDO DIGITAL FRECUANCIA DE VIBRACION 400/MIN. AMALGAMA MIX 110V-6HZ. GNATUS. COLOR BLANCO OSTION. | 5588.35
I060200028 | 269 | AMALGAMADOR EQUIPO PARA MEZCLAR DE AMALGAMA PREDOSIFICADA EN CAPSULA CON TABLERO DE COMANDO DIGITAL FRECUANCIA DE VIBRACION 400/MIN. AMALGAMA MIX 110V-6HZ. GNATUS. COLOR BLANCO OSTION. | 5588.35
I060200028 | 283 | AMALGAMADOR AMALGAMADOR EQUIPO PARA MEZCLA DE AMALGAMA PREDOSIFICADA EN CAPSULA CON TABLERO DE COMANDO DIGITAL FRECUENCIA DE VIBRACION 400/MIN AMALGAMA MIX 110V 60HZ MARCA SDI COLOR BLANCO | 5588.35
I060200028 | 275 | AMALGAMADOR AMALGAMADOR EQUIPO PARA MEZCLA DE AMALGAMA PREDOSIFICADA EN CAPSULA CON TABLERO DE COMANDO DIGITAL FRECUENCIA DE VIBRACION 400/MIN AMALGAMA MIX 110V 60HZ MARCA SDI COLOR BLANCO | 5588.35
I060200028 | 281 | AMALGAMADOR AMALGAMADOR EQUIPO PARA MEZCLA DE AMALGAMA PREDOSIFICADA EN CAPSULA CON TABLERO DE COMANDO DIGITAL FRECUENCIA DE VIBRACION 400/MIN AMALGAMA MIX 110V 60HZ MARCA SDI COLOR BLANCO | 5588.35
I060200028 | 286 | AMALGAMADOR AMALGAMADOR EQUIPO PARA MEZCLA DE AMALGAMA PREDOSIFICADA EN CAPSULA CON TABLERO DE COMANDO DIGITAL FRECUENCIA DE VIBRACION 400/MIN AMALGAMA MIX 110V 60HZ MARCA SDI COLOR BLANCO | 5588.35
I060200028 | 279 | AMALGAMADOR AMALGAMADOR EQUIPO PARA MEZCLA DE AMALGAMA PREDOSIFICADA EN CAPSULA CON TABLERO DE COMANDO DIGITAL FRECUENCIA DE VIBRACION 400/MIN AMALGAMA MIX 110V 60HZ MARCA SDI COLOR BLANCO | 5588.35
I060200028 | 276 | AMALGAMADOR AMALGAMADOR EQUIPO PARA MEZCLA DE AMALGAMA PREDOSIFICADA EN CAPSULA CON TABLERO DE COMANDO DIGITAL FRECUENCIA DE VIBRACION 400/MIN AMALGAMA MIX 110V 60HZ MARCA SDI COLOR BLANCO | 5588.35
I060200028 | 277 | AMALGAMADOR AMALGAMADOR EQUIPO PARA MEZCLA DE AMALGAMA PREDOSIFICADA EN CAPSULA CON TABLERO DE COMANDO DIGITAL FRECUENCIA DE VIBRACION 400/MIN AMALGAMA MIX 110V 60HZ MARCA SDI COLOR BLANCO | 5588.35
I060200028 | 278 | AMALGAMADOR AMALGAMADOR EQUIPO PARA MEZCLA DE AMALGAMA PREDOSIFICADA EN CAPSULA CON TABLERO DE COMANDO DIGITAL FRECUENCIA DE VIBRACION 400/MIN AMALGAMA MIX 110V 60HZ MARCA SDI COLOR BLANCO | 5588.35
I060200028 | 284 | AMALGAMADOR AMALGAMADOR EQUIPO PARA MEZCLA DE AMALGAMA PREDOSIFICADA EN CAPSULA CON TABLERO DE COMANDO DIGITAL FRECUENCIA DE VIBRACION 400/MIN AMALGAMA MIX 110V 60HZ MARCA SDI COLOR BLANCO | 5588.35
I060200028 | 282 | AMALGAMADOR AMALGAMADOR EQUIPO PARA MEZCLA DE AMALGAMA PREDOSIFICADA EN CAPSULA CON TABLERO DE COMANDO DIGITAL FRECUENCIA DE VIBRACION 400/MIN AMALGAMA MIX 110V 60HZ MARCA SDI COLOR BLANCO | 5588.35
I060200028 | 285 | AMALGAMADOR AMALGAMADOR EQUIPO PARA MEZCLA DE AMALGAMA PREDOSIFICADA EN CAPSULA CON TABLERO DE COMANDO DIGITAL FRECUENCIA DE VIBRACION 400/MIN AMALGAMA MIX 110V 60HZ MARCA SDI COLOR BLANCO | 5588.35
I060200028 | 274 | AMALGAMADOR AMALGAMADOR EQUIPO PARA MEZCLA DE AMALGAMA PREDOSIFICADA EN CAPSULA CON TABLERO DE COMANDO DIGITAL FRECUENCIA DE VIBRACION 400/MIN AMALGAMA MIX 110V 60HZ MARCA SDI COLOR BLANCO | 5588.35
I060200028 | 280 | AMALGAMADOR AMALGAMADOR EQUIPO PARA MEZCLA DE AMALGAMA PREDOSIFICADA EN CAPSULA CON TABLERO DE COMANDO DIGITAL FRECUENCIA DE VIBRACION 400/MIN AMALGAMA MIX 110V 60HZ MARCA SDI COLOR BLANCO | 5588.35
I060200028 | 288 | AMALGAMADOR AMALGAMADOR EQUIPO PARA MEZCLA DE AMALGAMA PREDOSIFICADA EN CAPSULA CON TABLERO DE COMANDO DIGITAL FRECUENCIA DE VIBRACION 400/MIN AMALGAMA MIX 110V 60HZ MARCA SDI | 5588.35
I060200028 | 289 | AMALGAMADOR AMALGAMADOR EQUIPO PARA MEZCLA DE AMALGAMA PREDOSIFICADA EN CAPSULA CON TABLERO DE COMANDO DIGITAL FRECUENCIA DE VIBRACION 400/MIN AMALGAMA MIX 110V 60HZ MARCA SDI | 5588.35
I060200028 | 290 | AMALGAMADOR AMALGAMADOR EQUIPO PARA MEZCLA DE AMALGAMA PREDOSIFICADA EN CAPSULA CON TABLERO DE COMANDO DIGITAL FRECUENCIA DE VIBRACION 400/MIN AMALGAMA MIX 110V 60HZ MARCA SDI | 5588.35
I060200028 | 295 | AMALGAMADOR AMALGAMADOR EQUIPO PARA MEZCLA DE AMALGAMA PREDOSIFICADA EN CAPSULA CON TABLERO DE COMANDO DIGITAL FRECUENCIA DE VIBRACION 400/MIN AMALGAMA MIX 110V 60HZ MARCA SDI | 5588.35
I060200028 | 298 | AMALGAMADOR AMALGAMADOR EQUIPO PARA MEZCLA DE AMALGAMA PREDOSIFICADA EN CAPSULA CON TABLERO DE COMANDO DIGITAL FRECUENCIA DE VIBRACION 400/MIN AMALGAMA MIX 110V 60HZ MARCA SDI | 5588.35
I060200028 | 287 | AMALGAMADOR AMALGAMADOR EQUIPO PARA MEZCLA DE AMALGAMA PREDOSIFICADA EN CAPSULA CON TABLERO DE COMANDO DIGITAL FRECUENCIA DE VIBRACION 400/MIN AMALGAMA MIX 110V 60HZ MARCA SDI | 5588.35
I060200028 | 296 | AMALGAMADOR AMALGAMADOR EQUIPO PARA MEZCLA DE AMALGAMA PREDOSIFICADA EN CAPSULA CON TABLERO DE COMANDO DIGITAL FRECUENCIA DE VIBRACION 400/MIN AMALGAMA MIX 110V 60HZ MARCA SDI | 5588.35
I060200028 | 293 | AMALGAMADOR AMALGAMADOR EQUIPO PARA MEZCLA DE AMALGAMA PREDOSIFICADA EN CAPSULA CON TABLERO DE COMANDO DIGITAL FRECUENCIA DE VIBRACION 400/MIN AMALGAMA MIX 110V 60HZ MARCA SDI | 5588.35
I060200028 | 294 | AMALGAMADOR AMALGAMADOR EQUIPO PARA MEZCLA DE AMALGAMA PREDOSIFICADA EN CAPSULA CON TABLERO DE COMANDO DIGITAL FRECUENCIA DE VIBRACION 400/MIN AMALGAMA MIX 110V 60HZ MARCA SDI | 5588.35
I060200028 | 292 | AMALGAMADOR AMALGAMADOR EQUIPO PARA MEZCLA DE AMALGAMA PREDOSIFICADA EN CAPSULA CON TABLERO DE COMANDO DIGITAL FRECUENCIA DE VIBRACION 400/MIN AMALGAMA MIX 110V 60HZ MARCA SDI | 5588.35
I060200028 | 297 | AMALGAMADOR AMALGAMADOR EQUIPO PARA MEZCLA DE AMALGAMA PREDOSIFICADA EN CAPSULA CON TABLERO DE COMANDO DIGITAL FRECUENCIA DE VIBRACION 400/MIN AMALGAMA MIX 110V 60HZ MARCA SDI | 5588.35
I060200028 | 299 | AMALGAMADOR AMALGAMADOR EQUIPO PARA MEZCLA DE AMALGAMA PREDOSIFICADA EN CAPSULA CON TABLERO DE COMANDO DIGITAL FRECUENCIA DE VIBRACION 400/MIN AMALGAMA MIX 110V 60HZ MARCA SDI | 5588.35
I060200028 | 291 | AMALGAMADOR AMALGAMADOR EQUIPO PARA MEZCLA DE AMALGAMA PREDOSIFICADA EN CAPSULA CON TABLERO DE COMANDO DIGITAL FRECUENCIA DE VIBRACION 400/MIN AMALGAMA MIX 110V 60HZ MARCA SDI | 5588.35
I450400002 | 2155 | ACONDICIONADOR AIRE MINISPLIT DE 1 TONELADA COLOR BLANCO | 11184.14
I450400002 | 2158 | ACONDICIONADOR AIRE MINISPLIT DE 1 TONELADA COLOR BLANCO | 11184.14
I450400002 | 2156 | ACONDICIONADOR AIRE MINISPLIT DE 1 TONELADA COLOR BLANCO | 11184.14
I450400002 | 2157 | ACONDICIONADOR AIRE MINISPLIT DE 1 TONELADA COLOR BLANCO | 11184.14
I450400002 | 2160 | ACONDICIONADOR AIRE MINISPLIT DE 1 TONELADA COLOR BLANCO | 10655.76
I450400002 | 2164 | ACONDICIONADOR AIRE MINISPLIT DE 1 TONELADA COLOR BLANCO | 10655.76
I450400002 | 2165 | ACONDICIONADOR AIRE MINISPLIT DE 1 TONELADA COLOR BLANCO | 10655.76
I450400002 | 2161 | ACONDICIONADOR AIRE MINISPLIT DE 1 TONELADA COLOR BLANCO | 10655.76
I450400002 | 2162 | ACONDICIONADOR AIRE MINISPLIT DE 1 TONELADA COLOR BLANCO | 10655.76
I450400002 | 2163 | ACONDICIONADOR AIRE MINISPLIT DE 1 TONELADA COLOR BLANCO | 10655.76
I450400002 | 2159 | ACONDICIONADOR AIRE MINISPLIT 2 TONELADAS COLOR BLANCO | 14084.72
I270000078 | 64 | ESCALERA ARCO ESCALERA EXTENSION DE ALUMINIO DE 40 PELDANOS | 4030.79
I180000190 | 175 | SWITCH PARA REDES (EQUIPO DE CONECTIVIDAD) SWITCH CISCO CATALYST 2960 24 10/100 GARANTIA 12 MESES | 26796
I180000066 | 734 | MINICOMPUTADORA LAPTOP HP 4430S CI3-2310M 2.10 GHZ CORE WINDOWS 7 PRO ORIGINAL 64 BITS 4GB RAM DISCO DURO 500GB DVD DOBLE CAPA LED HD 14 DIAGONAL TJ RED 10/100/1000 BATERIA LITIO 6 CELDAS GARANTIA 12 MESES VENCE EL 01 DE AGOSTO DE 2012 MALETIN NEGRO HP 15.4 COLOR GRIS | 17666.8
I090000112 | 310 | CARRO MONITOR CARRO MONITOR COLOR NEGRO MONITOR GRADO MEDICO DE 21 DEDICADO A LA MASTOGRAFIA DE 5MP INCLUYE KIT DE CALIBRACION | 171100
I450400294 | 353 | RELOJ CHECADOR RELOJ CHECADOR DE ASISTENCIA ELECTRONICO CALENDARIO PERPETUO | 5916
I060200366 | 381 | OLLA PRESION OLLA PRESION | 5220
I060600636 | 8 | HORNO HORNO AUTOMATICO PARA PORCELANAS CAPACIDAD PARA ALMACENAR 100 PROGRAMAS MULTI-MAT EASY DENSPLY | 127479.36
I450400002 | 2166 | ACONDICIONADOR AIRE MINISPLIT FRIO-CALOR DE COLOR BLANCO 1 TONELADA INCLUYE INSTALACION ELECTRICA BASE PROTECTOR Y KID DE INSTALACION DE 5 MTS PRUEBA DE HRMETICIDAD Y PROTECTOR PARA LA UNIDAD COMUNICACION ENTRE EVAPORADOR Y CONDENSADOR. SERIE DEL EVAPORADOR: C-2011-18-ID-01-1088 | 16414
I060200028 | 301 | AMALGAMADOR AMALGAMDOOR EQUIPO PARA MEZCLA DE AMALGAMA PREDOSIFICADA EN CAPSULA CON TABLERO DE COMANDO DIGITAL FRECUENCIA DE VIBRACION 400/MIN AMALGAMA MIX 110V 60HZ MARCA SDI COLOR BLANCO | 5588.35
I060200028 | 300 | AMALGAMADOR AMALGAMDOOR EQUIPO PARA MEZCLA DE AMALGAMA PREDOSIFICADA EN CAPSULA CON TABLERO DE COMANDO DIGITAL FRECUENCIA DE VIBRACION 400/MIN AMALGAMA MIX 110V 60HZ MARCA SDI COLOR BLANCO | 5588.35
I060200028 | 302 | AMALGAMADOR AMALGAMDOOR EQUIPO PARA MEZCLA DE AMALGAMA PREDOSIFICADA EN CAPSULA CON TABLERO DE COMANDO DIGITAL FRECUENCIA DE VIBRACION 400/MIN AMALGAMA MIX 110V 60HZ MARCA SDI COLOR BLANCO | 5588.35
I060200028 | 303 | AMALGAMADOR AMALGAMDOOR EQUIPO PARA MEZCLA DE AMALGAMA PREDOSIFICADA EN CAPSULA CON TABLERO DE COMANDO DIGITAL FRECUENCIA DE VIBRACION 400/MIN AMALGAMA MIX 110V 60HZ MARCA SDI COLOR BLANCO | 5588.35
I180000088 | 58 | SISTEMAS CONTROLADORES DE TELEPROCESO MCU-4215 30 PORT ENTERPRISE MCU CON NUMERO DE SERIE SM0035E6 1 PC ADV 8X5XNBD MCU-4215 30 PORT ENT MCU (NO FISICO POIZA D EMANTENIMIENTO) | 1484800
I450600280 | 1423 | VITRINA VITRINA DOBLE CARA P/QUIROFANO COLOR ACERO INOXIDABLE | 20856.8
I450600280 | 1424 | VITRINA VITRINA DOBLE CARA P/QUIROFANO COLOR ACERO INOXIDABLE | 20856.8
I450600280 | 1425 | VITRINA VITRINA DOBLE CARA P/QUIROFANO COLOR ACERO INOXIDABLE | 20856.8
I450600280 | 1426 | VITRINA VITRINA DOBLE CARA P/QUIROFANO COLOR ACERO INOXIDABLE | 20856.8
I450600280 | 1427 | VITRINA VITRINA DOBLE CARA P/QUIROFANO COLOR ACERO INOXIDABLE | 20856.8
I450600280 | 1428 | VITRINA VITRINA DOBLE CARA P/QUIROFANO COLOR ACERO INOXIDABLE | 20856.8
I450600280 | 1429 | VITRINA VITRINA DOBLE CARA P/QUIROFANO COLOR ACERO INOXIDABLE | 20856.8
I450600280 | 1430 | VITRINA VITRINA DOBLE CARA P/QUIROFANO COLOR ACERO INOXIDABLE | 20856.8
I450600280 | 1431 | VITRINA VITRINA DOBLE CARA P/QUIROFANO COLOR ACERO INOXIDABLE | 20856.8
I450600280 | 1432 | VITRINA VITRINA DOBLE CARA P/QUIROFANO COLOR ACERO INOXIDABLE | 20856.8
I450400228 | 829 | MESA MESA RECTANGULAR COLOR ACERO INOXIDABLE | 3596
I450400248 | 501 | MESA DE TRABAJO MESA DE TRABAJO COLOR ACERO INOXIDABLE | 10672
I450400228 | 830 | MESA MESA RECTANGULAR COLOR ACERO INOXIDABLE | 3596
I450400228 | 831 | MESA MESA RECTANGULAR COLOR ACERO INOXIDABLE | 3596
I450400248 | 500 | MESA DE TRABAJO MESA DE TRABAJO CON TARJA COLOR ACERO INOXIDABLE | 9164
I450600336 | 13 | MUEBLE PARA COCINA TIPO COCINETA CON 1 TARJA MUEBLE COCINETA COLOR PERA | 13920
I090000318 | 1223 | MESA INSTRUMENTAL CIRUGIA MESA PASTEUR CON CAJONES COLOR ACERO INOXIDABLE | 3967.2
I090000318 | 1227 | MESA INSTRUMENTAL CIRUGIA MESA PASTEUR CON CAJONES COLOR ACERO INOXIDABLE | 3967.2
I090000318 | 1203 | MESA INSTRUMENTAL CIRUGIA MESA RINON COLOR ACERO INOXIDABLE | 4234
I090000318 | 1204 | MESA INSTRUMENTAL CIRUGIA MESA RINON COLOR ACERO INOXIDABLE | 4234
I090000318 | 1205 | MESA INSTRUMENTAL CIRUGIA MESA RINON COLOR ACERO INOXIDABLE | 4234
I090000318 | 1206 | MESA INSTRUMENTAL CIRUGIA MESA RINON COLOR ACERO INOXIDABLE | 4234
I090000318 | 1207 | MESA INSTRUMENTAL CIRUGIA MESA RINON COLOR ACERO INOXIDABLE | 4234
I090000318 | 1209 | MESA INSTRUMENTAL CIRUGIA MESA PARA ANESTECIA COLOR ACERO INOXIDABLE | 2633.2
I090000318 | 1211 | MESA INSTRUMENTAL CIRUGIA MESA PARA ANESTECIA COLOR ACERO INOXIDABLE | 2633.2
I090000318 | 1224 | MESA INSTRUMENTAL CIRUGIA MESA PASTEUR CON CAJONES COLOR ACERO INOXIDABLE | 3967.2
I090000318 | 1229 | MESA INSTRUMENTAL CIRUGIA MESA PASTEUR CON CAJONES COLOR ACERO INOXIDABLE | 3967.2
I090000318 | 1230 | MESA INSTRUMENTAL CIRUGIA MESA PASTEUR CON CAJONES COLOR ACERO INOXIDABLE | 3967.2
I180000220 | 2757 | UNIDAD CENTRAL DE PROCESO (CPU) UNIDAD CENTRAL DE PROCESO CPU COLOR NEGRO PROCESADOR INTEL CORE 13-2100 (3010 GHZ 3M CHACE 2 CORE S/4 THREADS MEMORIA RAM 2GBR3 1333 MHZ DISCO DURO 500 GB SATA LECTOR TARJETAS DE 22 EN 1 TARJETAS DE RED 10/100/1000 SISTEMA OPERATIVO WINDOWS 7 PROFESIONAL XP MODE 32 BITS CON LICENCIA DE OFFICE ESTANDAR 2010 WORD EXCDL POWER POINT ONE NOTE Y OUT LOOK GARANTIA 3 ANOS EN PARTE M.O. EN SITIO | 15228.48
I450400092 | 256 | CREDENZA CREDENZA COLOR PERA | 2969.6
I450400320 | 3290 | SILLON SILLON EJECUTIVO COLOR NEGRO | 3503.2
I450400258 | 1142 | MODULO DESARMABLE MODULO DESARMABLE COLOR PERA | 9280
I450400258 | 1154 | MODULO DESARMABLE MODULO DESARMABLE COLOR PERA | 9512
I450400258 | 1155 | MODULO DESARMABLE MODULO DESARMABLE COLOR PERA | 7540
I450400248 | 514 | MESA DE TRABAJO MESA DE TRABAJO COLOR NEGRO | 3224.8
I450400248 | 516 | MESA DE TRABAJO MESA DE TRABAJO COLOR PERA | 8038.8
I450400248 | 515 | MESA DE TRABAJO MESA DE TRABAJO COLOR PERA | 4217.76
I450400012 | 939 | ARCHIVERO ARCHIVERO DE 4 GAVETAS COLOR PERA | 3944
I450400012 | 945 | ARCHIVERO ARCHIVERO DE 4 GAVETAS COLOR PERA | 3944
I450400120 | 2562 | ESCRITORIO ESCRITORIO CONTEMPO COLOR PERA | 3132
I450400120 | 2565 | ESCRITORIO ESCRITORIO CONTEMPO COLOR PERA | 3132
I450400012 | 944 | ARCHIVERO ARCHIVERO DE 4 GAVETAS COLOR PERA | 3944
I450400258 | 1143 | MODULO DESARMABLE MODULO DESARMABLE COLOR PERA | 3642.4
I450400120 | 2564 | ESCRITORIO ESCRITORIO CONTEMPO COLOR PERA | 3132
I450400012 | 940 | ARCHIVERO ARCHIVERO DE 4 GAVETAS COLOR PERA | 3944
I450400120 | 2567 | ESCRITORIO ESCRITORIO CONTEMPO COLOR PERA | 3132
I450400258 | 1146 | MODULO DESARMABLE MODULO DESARMABLE COLOR PERA | 3642.4
I450400012 | 941 | ARCHIVERO ARCHIVERO DE 4 GAVETAS COLOR PERA | 3944
I450400092 | 258 | CREDENZA CREDENZA COLOR PERA | 2969.6
I450400092 | 259 | CREDENZA CREDENZA COLOR PERA | 2969.6
I450400120 | 2563 | ESCRITORIO ESCRITORIO CONTEMPO COLOR PERA | 3132
I450400120 | 2566 | ESCRITORIO ESCRITORIO CONTEMPO COLOR PERA | 3132
I450400120 | 2568 | ESCRITORIO ESCRITORIO CONTEMPO COLOR PERA | 3132
I450400168 | 194 | LIBRERO LIBRERO DE PISO 4 ENT. COLOR PERA | 2643.64
I450400168 | 195 | LIBRERO LIBRERO DE PISO 4 ENT. COLOR PERA | 2643.64
I450400228 | 834 | MESA MESA PARA COCINA COLOR PERA | 2726
I450400228 | 835 | MESA MESA PARA COCINA COLOR PERA | 2726
I450400242 | 67 | MESA DE JUNTAS MESA DE JUNTAS 10 PERSONAS COLOR PERA | 7528.4
I450400258 | 1141 | MODULO DESARMABLE MODULO DESARMABLE COLOR PERA | 14732
I450400258 | 1145 | MODULO DESARMABLE MODULO DESARMABLE COLOR PERA | 3642.4
I450400258 | 1147 | MODULO DESARMABLE MODULO DESARMABLE COLOR PERA | 3642.4
I450400258 | 1148 | MODULO DESARMABLE MODULO DESARMABLE COLOR PERA | 3642.4
I450400258 | 1149 | MODULO DESARMABLE MODULO DESARMABLE COLOR PERA | 3642.4
I450400258 | 1152 | MODULO DESARMABLE MODULO DESARMABLE COLOR PERA | 3642.4
I450400258 | 1153 | MODULO DESARMABLE MODULO DESARMABLE COLOR PERA | 3642.4
I450400258 | 1156 | MODULO DESARMABLE MODULO DESARMABLE COLOR PERA | 10150
I450400320 | 3293 | SILLON SILLON EJECUTIVO COLOR NEGRO | 3039.2
I450400324 | 62 | SOFA SOFA 3 PLAZAS COLOR NEGRO | 9280
I450400324 | 63 | SOFA SOFA 3 PLAZAS COLOR NEGRO | 9280
I450400324 | 64 | SOFA SOFA 3 PLAZAS COLOR NEGRO | 9280
I450400324 | 65 | SOFA SOFA 3 PLAZAS COLOR NEGRO | 9280
I450400324 | 66 | SOFA SOFA 2 PLAZAS COLOR NEGRO | 8352
I060200282 | 380 | ESTERILIZADOR O AUTOCLAVE ESTERILIZADOR DE BAJA TEMPERATURA A TRAVES DE GAS PLASMA DE PEROXIDO DE HIDROGENO | 3201600
I180000116 | 399 | SERVIDOR DE RED SERVIDOR DE RED SERVIDOR BLADE CON PROCESADOR INTEL XEON E5649 CON 48 GB DE RAM POR SERVIDOR Y 2 DISCOS DUROS DE 146 GB POR SERVIDOR. ADAPTADOR VIRTUAL POR SERVIDOR MODELO M81KR. EL SISTEMA INCLUYE LICENCIA DE SOFTWARE UC MANAGER PARA ADMINISTRAR LOS SERVIDORES Y EL ENCLOSURE VIA WEB UTILIZANDO PROTOCOLO SSL. ESTE SOFTWARE EN ADMINISTRACION ES CAPAZ DE DESCUBRIR DE MANERA AUTOMATICA LA ADICION MOVIMIENTO O REMOCION DE ELEMENTOS DENTRO DEL MISMO ADEMAS DE CONFIGURAR UMBRALES AMBIENTALES PARA OPTIMIZAR LA ADMINISTRACION DE LOS ENCLOSURES. 3 LICENCIAS DE WINDOWS SERVER 2008 PARA LOS SERVIDORES REQUERIDOS PARA LOS EQUIPOS. LA GARANTIA ES DE 12 MESES PARA TODOS LOS COMPONENTES DEL SISTEMA DE COMPUTO UNIFICADO (USC) TANTO EN HARDWARE COMO EN SOFTWARE EN UN ESQUEMA 24X7X4. | 224429.09
I180000116 | 400 | SERVIDOR DE RED SERVIDOR DE RED SERVIDOR BLADE CON PROCESADOR INTEL XEON E5649 CON 48 GB DE RAM POR SERVIDOR Y 2 DISCOS DUROS DE 146 GB POR SERVIDOR. SERVIDOR BLADE CON PROCESADOR INTEL XEON E5649 CON 48 GB DE RAM POR SERVIDOR Y 2 DISCOS DUROS DE 146 GB POR SERVIDOR. ADAPTADOR VIRTUAL POR SERVIDOR MODELO M81KR. EL SISTEMA INCLUYE LICENCIA DE SOFTWARE UC MANAGER PARA ADMINISTRAR LOS SERVIDORES Y EL ENCLOSURE VIA WEB UTILIZANDO PROTOCOLO SSL. ESTE SOFTWARE EN ADMINISTRACION ES CAPAZ DE DESCUBRIR DE MANERA AUTOMATICA LA ADICION MOVIMIENTO O REMOCION DE ELEMENTOS DENTRO DEL MISMO ADEMAS DE CONFIGURAR UMBRALES AMBIENTALES PARA OPTIMIZAR LA ADMINISTRACION DE LOS ENCLOSURES. 3 LICENCIAS DE WINDOWS SERVER 2008 PARA LOS SERVIDORES REQUERIDOS PARA LOS EQUIPOS. LA GARANTIA ES DE 12 MESES PARA TODOS LOS COMPONENTES DEL SISTEMA DE COMPUTO UNIFICADO (USC) TANTO EN HARDWARE COMO EN SOFTWARE EN UN ESQUEMA 24X7X4. | 224429.09
I180000116 | 401 | SERVIDOR DE RED SERVIDOR DE RED SERVIDOR BLADE CON PROCESADOR INTEL XEON E5649 CON 48 GB DE RAM POR SERVIDOR Y 2 DISCOS DUROS DE 146 GB POR SERVIDOR. SERVIDOR BLADE CON PROCESADOR INTEL XEON E5649 CON 48 GB DE RAM POR SERVIDOR Y 2 DISCOS DUROS DE 146 GB POR SERVIDOR. ADAPTADOR VIRTUAL POR SERVIDOR MODELO M81KR. EL SISTEMA INCLUYE LICENCIA DE SOFTWARE UC MANAGER PARA ADMINISTRAR LOS SERVIDORES Y EL ENCLOSURE VIA WEB UTILIZANDO PROTOCOLO SSL. ESTE SOFTWARE EN ADMINISTRACION ES CAPAZ DE DESCUBRIR DE MANERA AUTOMATICA LA ADICION MOVIMIENTO O REMOCION DE ELEMENTOS DENTRO DEL MISMO ADEMAS DE CONFIGURAR UMBRALES AMBIENTALES PARA OPTIMIZAR LA ADMINISTRACION DE LOS ENCLOSURES. 3 LICENCIAS DE WINDOWS SERVER 2008 PARA LOS SERVIDORES REQUERIDOS PARA LOS EQUIPOS. LA GARANTIA ES DE 12 MESES PARA TODOS LOS COMPONENTES DEL SISTEMA DE COMPUTO UNIFICADO (USC) TANTO EN HARDWARE COMO EN SOFTWARE EN UN ESQUEMA 24X7X4. | 224429.09
I180000116 | 402 | SERVIDOR DE RED SERVIDOR DE RED SERVIDOR BLADE CON PROCESADOR INTEL XEON E5649 CON 48 GB DE RAM POR SERVIDOR Y 2 DISCOS DUROS DE 146 GB POR SERVIDOR. SERVIDOR BLADE CON PROCESADOR INTEL XEON E5649 CON 48 GB DE RAM POR SERVIDOR Y 2 DISCOS DUROS DE 146 GB POR SERVIDOR. ADAPTADOR VIRTUAL POR SERVIDOR MODELO M81KR. EL SISTEMA INCLUYE LICENCIA DE SOFTWARE UC MANAGER PARA ADMINISTRAR LOS SERVIDORES Y EL ENCLOSURE VIA WEB UTILIZANDO PROTOCOLO SSL. ESTE SOFTWARE EN ADMINISTRACION ES CAPAZ DE DESCUBRIR DE MANERA AUTOMATICA LA ADICION MOVIMIENTO O REMOCION DE ELEMENTOS DENTRO DEL MISMO ADEMAS DE CONFIGURAR UMBRALES AMBIENTALES PARA OPTIMIZAR LA ADMINISTRACION DE LOS ENCLOSURES. 3 LICENCIAS DE WINDOWS SERVER 2008 PARA LOS SERVIDORES REQUERIDOS PARA LOS EQUIPOS. LA GARANTIA ES DE 12 MESES PARA TODOS LOS COMPONENTES DEL SISTEMA DE COMPUTO UNIFICADO (USC) TANTO EN HARDWARE COMO EN SOFTWARE EN UN ESQUEMA 24X7X4. | 224429.09
I180000116 | 403 | SERVIDOR DE RED CHASIS PARA SERVIDORES TIPO BLADE Y 4 FUENTES DE ALIMENTACION. LAS CONEXIONES DE ESTE ENCLOSURE SE INTERCONECTAN CON LA LAN Y LA SAN A 10 GB EN COBRE Y /O FIBRE ESTOS ENCLOSURES SOPORTAN HASTS 80 GBPS DE SUBIDA. | 265339
I180000130 | 12 | RACK DE 19 PLG DE MEDIA ALTURA RACL CISCO PARA MONTAR EL SISTEMA DE CIOMPUTO UNIFICADO CISCO(ISC) DE 42 UNIDADES DE RACK CON SUS ACCESORIOS PARA MONTAJE DE SERVIDORES DE BLADE. SE INCLUYEN 2 UNIDADES DE DISTRIBUCION DE ENERGIA PARA RACK 14 PATCH CORDS PARA CONEXION DE RED 10 DE 2 MTS Y 4 DE 5 MTS. | 42020.97
I180000190 | 176 | SWITCH PARA REDES (EQUIPO DE CONECTIVIDAD) SWITCH PARA REDES SWITCH FABRIC INTERCONNECT DE 20 PUERTOS DE FIBRA OPTICA | 102083.12
I180000190 | 177 | SWITCH PARA REDES (EQUIPO DE CONECTIVIDAD) SWITCH PARA REDES SWITCH FABRIC INTERCONNECT DE 20 PUERTOS DE FIBRA OPTICA | 102083.12
I330000100 | 1070 | REGULADOR CORRIENTE, VOLTAJE Y DE TENSION GABINETE ENCLOSURE PARA SERVIDORES CON REDUNDANCIA EN 4 FUENTES DE PODER Y 8 VENTILADORES. TANTO LAS FUENTES COMO LOS VENTILADORES SOPORTAN SER INSERTADOS Y REMOVIDOS EN CALIENTE SIN NECESIDAD DE INTERRUMPIR EL SERVICIO | 243956.96
I480800002 | 114 | AMBULANCIA SUMINISTRO DE AMBULANCIA DE CUIDADOS INTENSIVOS COLOR BLANCO OXFORD/TELA GRIS CENIZA CONVERSION A AMBULANCIA DE CUIDADOS INTENSIVOS INCLUYE: SOPORTE VENOCLISIS DOS PUERTAS TRASERAS PUERTA LATERAL DERECHA PASAMANOS VENTILACION PISO AISLANTE TERMINCO ACUSTICO DEFENSA TRASERA DEFENSA DELANTERA TUMBABURROS GABINETE INTEGRAL GABINETE PARA TANQUE DE OXIGENO ASIENTO INDIVIDUAL MAMPARA DE DIVISION BANCA FIJA TIPO CHASE LONG HABILITACION ELECTRICA TABLILLA DE CONTROL BARRA DE LUCES SIORENA ELECTRONICA AIRE ACONDICIONADO EQ MEDICO BASICO CAMILLA DE GOLPE CAMILLA PLEGABLE TIPO MARINO | 800400
I480800002 | 115 | AMBULANCIA SUMINISTRO DE AMBULANCIA DE CUIDADOS INTENSIVOS COLOR BLANCO OXFORD/TELA GRIS CENIZA CONVERSION A AMBULANCIA DE CUIDADOS INTENSIVOS INCLUYE: SOPORTE VENOCLISIS DOS PUERTAS TRASERAS PUERTA LATERAL DERECHA PASAMANOS VENTILACION PISO AISLANTE TERMINCO ACUSTICO DEFENSA TRASERA DEFENSA DELANTERA TUMBABURROS GABINETE INTEGRAL GABINETE PARA TANQUE DE OXIGENO ASIENTO INDIVIDUAL MAMPARA DE DIVISION BANCA FIJA TIPO CHASE LONG HABILITACION ELECTRICA TABLILLA DE CONTROL BARRA DE LUCES SIORENA ELECTRONICA AIRE ACONDICIONADO EQ MEDICO BASICO CAMILLA DE GOLPE CAMILLA PLEGABLE TIPO MARINO | 800400
I480800002 | 116 | AMBULANCIA SUMINISTRO DE AMBULANCIA DE CUIDADOS INTENSIVOS COLOR BLANCO OXFORD/TELA GRIS CENIZA CONVERSION A AMBULANCIA DE CUIDADOS INTENSIVOS INCLUYE: SOPORTE VENOCLISIS DOS PUERTAS TRASERAS PUERTA LATERAL DERECHA PASAMANOS VENTILACION PISO AISLANTE TERMINCO ACUSTICO DEFENSA TRASERA DEFENSA DELANTERA TUMBABURROS GABINETE INTEGRAL GABINETE PARA TANQUE DE OXIGENO ASIENTO INDIVIDUAL MAMPARA DE DIVISION BANCA FIJA TIPO CHASE LONG HABILITACION ELECTRICA TABLILLA DE CONTROL BARRA DE LUCES SIORENA ELECTRONICA AIRE ACONDICIONADO EQ MEDICO BASICO CAMILLA DE GOLPE CAMILLA PLEGABLE TIPO MARINO | 800400
I150200528 | 38 | CAMARA FOTOGRAFICA DIGITAL (REGULACION SANITARIA) CAMARA FOTOGRAFICA COLOR NEGRO DE 14 MEGAPIXELES | 2772.4
I150200528 | 42 | CAMARA FOTOGRAFICA DIGITAL (REGULACION SANITARIA) CAMARA FOTOGRAFICA COLOR NEGRO DE 14 MEGAPIXELES | 2772.4
I150200528 | 62 | CAMARA FOTOGRAFICA DIGITAL (REGULACION SANITARIA) CAMARA FOTOGRAFICA COLOR NEGRO DE 14 MEGAPIXELES | 2772.4
I150200528 | 58 | CAMARA FOTOGRAFICA DIGITAL (REGULACION SANITARIA) CAMARA FOTOGRAFICA COLOR NEGRO DE 14 MEGAPIXELES | 2772.4
I150200528 | 47 | CAMARA FOTOGRAFICA DIGITAL (REGULACION SANITARIA) CAMARA FOTOGRAFICA COLOR NEGRO DE 14 MEGAPIXELES | 2772.4
I150200528 | 48 | CAMARA FOTOGRAFICA DIGITAL (REGULACION SANITARIA) CAMARA FOTOGRAFICA COLOR NEGRO DE 14 MEGAPIXELES | 2772.4
I150200528 | 49 | CAMARA FOTOGRAFICA DIGITAL (REGULACION SANITARIA) CAMARA FOTOGRAFICA COLOR NEGRO DE 14 MEGAPIXELES | 2772.4
I150200528 | 50 | CAMARA FOTOGRAFICA DIGITAL (REGULACION SANITARIA) CAMARA FOTOGRAFICA COLOR NEGRO DE 14 MEGAPIXELES | 2772.4
I150200528 | 54 | CAMARA FOTOGRAFICA DIGITAL (REGULACION SANITARIA) CAMARA FOTOGRAFICA COLOR NEGRO DE 14 MEGAPIXELES | 2772.4
I150200528 | 56 | CAMARA FOTOGRAFICA DIGITAL (REGULACION SANITARIA) CAMARA FOTOGRAFICA COLOR NEGRO DE 14 MEGAPIXELES | 2772.4
I150200528 | 46 | CAMARA FOTOGRAFICA DIGITAL (REGULACION SANITARIA) CAMARA FOTOGRAFICA COLOR NEGRO DE 14 MEGAPIXELES | 2772.4
I150200528 | 55 | CAMARA FOTOGRAFICA DIGITAL (REGULACION SANITARIA) CAMARA FOTOGRAFICA COLOR NEGRO DE 14 MEGAPIXELES | 2772.4
I150200528 | 39 | CAMARA FOTOGRAFICA DIGITAL (REGULACION SANITARIA) CAMARA FOTOGRAFICA COLOR NEGRO DE 14 MEGAPIXELES | 2772.4
I150200528 | 40 | CAMARA FOTOGRAFICA DIGITAL (REGULACION SANITARIA)CAMARA FOTOGRAFICA COLOR NEGRO DE 14 MEGAPIXELES | 2772.4
I150200528 | 44 | CAMARA FOTOGRAFICA DIGITAL (REGULACION SANITARIA)CAMARA FOTOGRAFICA COLOR NEGRO DE 14 MEGAPIXELES | 2772.4
I150200528 | 51 | CAMARA FOTOGRAFICA DIGITAL (REGULACION SANITARIA) CAMARA FOTOGRAFICA COLOR NEGRO DE 14 MEGAPIXELES | 2772.4
I150200528 | 57 | CAMARA FOTOGRAFICA DIGITAL (REGULACION SANITARIA) CAMARA FOTOGRAFICA COLOR NEGRO DE 14 MEGAPIXELES | 2772.4
I150200528 | 59 | CAMARA FOTOGRAFICA DIGITAL (REGULACION SANITARIA) CAMARA FOTOGRAFICA COLOR NEGRO DE 14 MEGAPIXELES | 2772.4
I150200528 | 43 | CAMARA FOTOGRAFICA DIGITAL (REGULACION SANITARIA) CAMARA FOTOGRAFICA COLOR NEGRO DE 14 MEGAPIXELES | 2772.4
I150200528 | 60 | CAMARA FOTOGRAFICA DIGITAL (REGULACION SANITARIA) CAMARA FOTOGRAFICA COLOR NEGRO DE 14 MEGAPIXELES | 2772.4
I150200528 | 45 | CAMARA FOTOGRAFICA DIGITAL (REGULACION SANITARIA) CAMARA FOTOGRAFICA COLOR NEGRO DE 14 MEGAPIXELES | 2772.4
I150200528 | 41 | CAMARA FOTOGRAFICA DIGITAL (REGULACION SANITARIA) CAMARA FOTOGRAFICA COLOR NEGRO DE 14 MEGAPIXELES | 2772.4
I150200528 | 52 | CAMARA FOTOGRAFICA DIGITAL (REGULACION SANITARIA) CAMARA FOTOGRAFICA COLOR NEGRO DE 14 MEGAPIXELES (FUE ROBADA TIENEN ACTA PERO EL ORIGINAL LO ENTREGARON A LA JURISDICCION SUP. 3 DE ABRIL DE 2014) | 2772.4
I150200528 | 61 | CAMARA FOTOGRAFICA DIGITAL (REGULACION SANITARIA) CAMARA FOTOGRAFICA COLOR NEGRO DE 14 MEGAPIXELES | 2772.4
I450600218 | 1576 | REFRIGERADOR (COCINA) REFRIGERADOR FRIGOBAR 5 COLOR BLANCO | 3398.8
I450600218 | 1575 | REFRIGERADOR (COCINA) REFRIGERADOR FRIGOBAR 5 COLOR BLANCO | 3398.8
I450600218 | 1571 | REFRIGERADOR (COCINA) REFRIGERADOR FRIGOBAR 5 COLOR BLANCO | 3398.8
I450600218 | 1572 | REFRIGERADOR (COCINA) REFRIGERADOR FRIGOBAR 5 COLOR BLANCO | 3398.8
I450600218 | 1578 | REFRIGERADOR (COCINA) REFRIGERADOR FRIGOBAR 5 COLOR BLANCO | 3398.8
I450600218 | 1579 | REFRIGERADOR (COCINA) REFRIGERADOR FRIGOBAR 5 COLOR BLANCO | 3398.8
I450600218 | 1577 | REFRIGERADOR (COCINA) REFRIGERADOR FRIGOBAR 5 COLOR BLANCO | 3398.8
I450600218 | 1574 | REFRIGERADOR (COCINA) REFRIGERADOR FRIGOBAR 5 COLOR BLANCO | 3398.8
I450600218 | 1573 | REFRIGERADOR (COCINA) REFRIGERADOR FRIGOBAR 5 COLOR BLANCO | 3398.8
I090000466 | 193 | CARRO PARA MEDICAMENTOS CARRO PARA MEDICAMENTOS MULTIUSOS CON DOS DIVISIONES FABRICADO TUBULAR REDONDO DE 1 TUBULAR REDONDO DE 7/8 DE ALAMBRON CALIBRE 4 Y 8 4 RODAJAS GIRATORIAS DE 5 ACABADO CROMADO EN MEDIDAS 1.13 ALTURA .94 DE LARGO .50 DE ANCHO | 3944
I090000466 | 194 | CARRO PARA MEDICAMENTOS CARRO PARA MEDICAMENTOS MULTIUSOS CON DOS DIVISIONES FABRICADO TUBULAR REDONDO DE 1 TUBULAR REDONDO DE 7/8 DE ALAMBRON CALIBRE 4 Y 8 4 RODAJAS GIRATORIAS DE 5 ACABADO CROMADO EN MEDIDAS 1.13 ALTURA .94 DE LARGO .50 DE ANCHO | 3944
I090000236 | 77 | GABINETE CURACIONES GABINETE CURACIONES DOS PUERTAS DE LAMINA CON CHAPA PINTURA EPOXICA HORNEADA EN MEDIDAS DE .87 X .38 METROS | 9048
I090000236 | 78 | GABINETE CURACIONES GABINETE CURACIONES DOS PUERTAS DE LAMINA CON CHAPA PINTURA EPOXICA HORNEADA EN MEDIDAS DE .87 X .38 METROS | 9048
I090000384 | 371 | REFRIGERADOR LABORATORIO REFRIGERADOR LABORATORIO DE 19 PIES CUBICOS CON PUERTA DE VIDRIO 4 PARRILLAS EN LAMINA GALVANIZADA Y PINTADA 100% ECOLOGICO MEDIDAS .77 DE FRENTE X .58 DE FONDO X 1.99 METROS DE ALTURA RANGO DE TEMPERATURA DE 0° C A 7°C CON CONTROL INTELIGENTE | 25404
I450400002 | 2167 | ACONDICIONADOR AIRE AIRE ACONDICIONADO PRIME TIPO MINISPLIT DE 2 TONELADAS DE REFRIGERACION FRIO/CALOR INCLUYE INSTALACION ELECTROMECANICA HASTA POR 4 METROS SERIE DEL EVAPORADOR H2011451D040034 | 20416
I450400002 | 2169 | ACONDICIONADOR AIRE ACONDICIONADOR AIRE PRIME TIPO MINISPLIT DE 1 1/2 TONELADAS DE REFRIGERACION FRIO/CALOR INCLUYE INSTALACION ELECTROMECANICA HASTA POR 4 METROS SERIE DEL EVAPORADOR H2011451D030105 | 16936
I450400126 | 3859 | ESTANTE ESTANTE CON 5 CHAROLAS 4 POSTES 5 ENTREPANOS PINTURA EPOXICA HORNEADA METALICOS | 3712
I450400126 | 3863 | ESTANTE ESTANTE CON 5 CHAROLAS 4 POSTES 5 ENTREPANOS PINTURA EPOXICA HORNEADA METALICOS | 3712
I450400126 | 3867 | ESTANTE ESTANTE CON 5 CHAROLAS 4 POSTES 5 ENTREPANOS PINTURA EPOXICA HORNEADA METALICOS | 3712
I450400126 | 3865 | ESTANTE ESTANTE CON 5 CHAROLAS 4 POSTES 5 ENTREPANOS PINTURA EPOXICA HORNEADA METALICOS | 3712
I450400126 | 3852 | ESTANTE ESTANTE CON 5 CHAROLAS 4 POSTES 5 ENTREPANOS PINTURA EPOXICA HORNEADA METALICOS | 3712
I450400126 | 3853 | ESTANTE ESTANTE CON 5 CHAROLAS 4 POSTES 5 ENTREPANOS PINTURA EPOXICA HORNEADA METALICOS | 3712
I450400126 | 3854 | ESTANTE ESTANTE CON 5 CHAROLAS 4 POSTES 5 ENTREPANOS PINTURA EPOXICA HORNEADA METALICOS | 3712
I450400126 | 3858 | ESTANTE ESTANTE CON 5 CHAROLAS 4 POSTES 5 ENTREPANOS PINTURA EPOXICA HORNEADA METALICOS | 3712
I450400126 | 3860 | ESTANTE ESTANTE CON 5 CHAROLAS 4 POSTES 5 ENTREPANOS PINTURA EPOXICA HORNEADA METALICOS | 3712
I450400126 | 3866 | ESTANTE ESTANTE CON 5 CHAROLAS 4 POSTES 5 ENTREPANOS PINTURA EPOXICA HORNEADA METALICOS | 3712
I450400126 | 3862 | ESTANTE ESTANTE CON 5 CHAROLAS 4 POSTES 5 ENTREPANOS PINTURA EPOXICA HORNEADA METALICOS | 3712
I450400126 | 3864 | ESTANTE ESTANTE CON 5 CHAROLAS 4 POSTES 5 ENTREPANOS PINTURA EPOXICA HORNEADA METALICOS | 3712
I450400126 | 3868 | ESTANTE ESTANTE CON 5 CHAROLAS 4 POSTES 5 ENTREPANOS PINTURA EPOXICA HORNEADA METALICOS | 3712
I450400126 | 3855 | ESTANTE ESTANTE CON 5 CHAROLAS 4 POSTES 5 ENTREPANOS PINTURA EPOXICA HORNEADA METALICOS | 3712
I450400126 | 3856 | ESTANTE ESTANTE CON 5 CHAROLAS 4 POSTES 5 ENTREPANOS PINTURA EPOXICA HORNEADA METALICOS | 3712
I450400126 | 3857 | ESTANTE ESTANTE CON 5 CHAROLAS 4 POSTES 5 ENTREPANOS PINTURA EPOXICA HORNEADA METALICOS | 3712
I450400126 | 3869 | ESTANTE ESTANTE CON 5 CHAROLAS 4 POSTES 5 ENTREPANOS PINTURA EPOXICA HORNEADA METALICOS | 3712
I450400126 | 3870 | ESTANTE ESTANTE CON 5 CHAROLAS 4 POSTES 5 ENTREPANOS PINTURA EPOXICA HORNEADA METALICOS | 3712
I450400120 | 2571 | ESCRITORIO ESCRITORIO FABRICADO EN LAMINA CON CUBIERTA EN MALAMINA CON 2 CAJONES 1 PAPELERO Y 1 PARA ARCHIVO SUSPENDIDO CON CERRADURA EN MEDIDAS DE 1.5 X .6 M | 3828
I450400120 | 2572 | ESCRITORIO ESCRITORIO FABRICADO EN LAMINA CON CUBIERTA EN MALAMINA CON 2 CAJONES 1 PAPELERO Y 1 PARA ARCHIVO SUSPENDIDO CON CERRADURA EN MEDIDAS DE 1.5 X .6 M | 3828
I450400012 | 946 | ARCHIVERO ARCHIVERO METALICO DE 4 GAVETAS CON CHAPA TAMANO CARTA FABRICADO EN LAMINA ROLADA EN FRIO CAL. 24 CON CERRADURA GENERAL UN SEPARADOR EN CADA GAVETA CORREDORA CON 4 BALEROS DE ACERO Y PINTURA ESMALTE | 3712
I450400012 | 947 | ARCHIVERO ARCHIVERO METALICO DE 4 GAVETAS CON CHAPA TAMANO CARTA FABRICADO EN LAMINA ROLADA EN FRIO CAL. 24 CON CERRADURA GENERAL UN SEPARADOR EN CADA GAVETA CORREDORA CON 4 BALEROS DE ACERO Y PINTURA ESMALTE | 3712
I450400120 | 2570 | ESCRITORIO ESCRITORIO FABRICADO EN LAMINA CON CUBIERTA EN MALAMINA CON 2 CAJONES 1 PAPELERO Y 1 PARA ARCHIVO SUSPENDIDO CON CERRADURA EN MEDIDAS DE 1.5 X .6 M | 3828
I450400120 | 2573 | ESCRITORIO ESCRITORIO FABRICADO EN LAMINA CON CUBIERTA EN MALAMINA CON 2 CAJONES 1 PAPELERO Y 1 PARA ARCHIVO SUSPENDIDO CON CERRADURA EN MEDIDAS DE 1.5 X .6 M | 3828
I450400120 | 2574 | ESCRITORIO ESCRITORIO FABRICADO EN LAMINA CON CUBIERTA EN MALAMINA CON 2 CAJONES 1 PAPELERO Y 1 PARA ARCHIVO SUSPENDIDO CON CERRADURA EN MEDIDAS DE 1.5 X .6 M | 3828
I450400126 | 3861 | ESTANTE ESTANTE CON 5 CHAROLAS 4 POSTES 5 ENTREPANOS PINTURA EPOXICA HORNEADA METALICOS | 3712
I180000148 | 1033 | NO-BREAK NO BREAK B-MICOROVOL MODELO REGSAB 030 COLOR NEGRO PARA PROGRAMA CONSULTA SEGURA (SINOS) | 2929
I450400012 | 957 | ARCHIVERO ARCHIVERO 2 GAVETAS EN LAMINA CON CERROJO PARA LLAVE DE SEGURIDAD | 3004.4
I450400012 | 958 | ARCHIVERO ARCHIVERO 2 GAVETAS EN LAMINA CON CERROJO PARA LLAVE DE SEGURIDAD | 3004.4
I450400012 | 949 | ARCHIVERO ARCHIVERO 2 GAVETAS EN LAMINA CON CERROJO PARA LLAVE DE SEGURIDAD | 3004.4
I450400012 | 950 | ARCHIVERO ARCHIVERO 2 GAVETAS EN LAMINA CON CERROJO PARA LLAVE DE SEGURIDAD | 3004.4
I450400012 | 951 | ARCHIVERO ARCHIVERO 2 GAVETAS EN LAMINA CON CERROJO PARA LLAVE DE SEGURIDAD | 3004.4
I450400012 | 954 | ARCHIVERO ARCHIVERO 2 GAVETAS EN LAMINA CON CERROJO PARA LLAVE DE SEGURIDAD | 3004.4
I450400012 | 955 | ARCHIVERO ARCHIVERO 2 GAVETAS EN LAMINA CON CERROJO PARA LLAVE DE SEGURIDAD | 3004.4
I450400012 | 956 | ARCHIVERO ARCHIVERO 2 GAVETAS EN LAMINA CON CERROJO PARA LLAVE DE SEGURIDAD | 3004.4
I450400012 | 948 | ARCHIVERO ARCHIVERO 2 GAVETAS EN LAMINA CON CERROJO PARA LLAVE DE SEGURIDAD | 3004.4
I450400012 | 952 | ARCHIVERO ARCHIVERO 2 GAVETAS EN LAMINA CON CERROJO PARA LLAVE DE SEGURIDAD | 3004.4
I450400012 | 959 | ARCHIVERO ARCHIVERO 2 GAVETAS EN LAMINA CON CERROJO PARA LLAVE DE SEGURIDAD | 3004.4
I450400012 | 953 | ARCHIVERO ARCHIVERO 2 GAVETAS EN LAMINA CON CERROJO PARA LLAVE DE SEGURIDAD | 3004.4
I450400012 | 961 | ARCHIVERO ARCHIVERO 2 GAVETAS EN LAMINA CON CERROJO PARA LLAVE DE SEGURIDAD | 3004.4
I450400012 | 960 | ARCHIVERO ARCHIVERO 2 GAVETAS EN LAMINA CON CERROJO PARA LLAVE DE SEGURIDAD | 3004.4
I060200490 | 4 | BOMBA DE VACIO BOMBA DE VACIO BOMBA DE SUCCION SV-101FS 1HP | 32259.83
I090001062 | 1041 | ROTOR MANO EXCAVACION DENTAL ROTOR MANO EXCAVACION DENTAL PIEZA DE MANO DE ALTA VELOCIDAD | 2789.39
I060200028 | 304 | AMALGAMADOR AMALGAMADOR | 5527.71
I060200470 | 322 | UNIDAD ULTRASONICA UNIDAD ULTRASINICA (SCAREADOR ULTRASONICA) | 20300
I060400922 | 54 | LAMPARA DE FOTOPOLIMERIZACION DE RESINAS PARA USO DENTAL LAMPARA DE FOTOCURADO DE RESINAS P/USO DENTAL | 16240
I090906934 | 188 | COMPRESOR PARA UNIDAD DENTAL COMPRESOR PARA UNIDAD DENTAL DE PISTON HP | 11600
I090000440 | 263 | UNIDAD DENTAL UNIDAD DENTAL INCLINABLE C/SILLON LAMPARA BRAZO DE ASIST EYECTOR QUIRURGICO Y SYST FLUSH | 57988.4
I060600836 | 1 | BAÑO LAVADOR POR ULTRASONIDO BANO LAVADOR POR ULTRASONIDO (LAVADO DE INSTRUMENTAL) | 27260
I090000182 | 54 | EQUIPO DE RAYOS X EQUIPO DE RAYOS X | 33060
I450400228 | 836 | MESA MESA RECTANGULAR CON CUBIERTA PLEGADIZA DE PLASTICO CON PATAS PLEGADIZA 2.44 X .75 MTS COLOR BLANCA | 2853.6
I090000064 | 1298 | BASCULA CON Y SIN ESTADIMETRO BASCULA ESTADIMETRO BASCULA PARA ADULTO CON ESTADIMETRO EN COLOR BEIGE CON CAPACIDAD HASTA 160 KG | 3094.88
I090000064 | 1297 | BASCULA CON Y SIN ESTADIMETRO BASCULA ESTADIMETRO BASCULA PARA ADULTO CON ESTADIMETRO EN COLOR BEIGE CON CAPACIDAD HASTA 160 KG | 3094.88
I090000214 | 417 | ESTUCHE CIRUGIA (JGO. DE) (SEGURO MEDICO NUEVA GENERACION PAGO POR EVENTO) ESTUCHE DE CIRUGIA QUE INCLUYE: 1 PISTOLA ROTATORIA MARCA STRYKER MODELO 4205-000-000 N/S: 1125203203 1 TALADRO DE 1/4 PULGADA MARCA: STRYKER MODELO: 4103-131-000 N/S: 1106111383 1 SIERRA SAGITAL MARCA: STRYKER MODELO: 4208-000-000 N/S: 11264001853 4 HOJAS DE CORTE 1 CARGADOR DE BATERIAS 4 BATERIAS 1 COLLAR PARA PASADORES | 598142.4
I060200016 | 98 | AGITADOR ROTATORIO TUBOS AGITADOR DE PLACAS COLOR BEIGE | 8700
I450600352 | 4 | COLCHON TERMICO (SABANA TERMICA) CON AIRE CALIENTE | 73262.7
I450600352 | 5 | COLCHON TERMICO (SABANA TERMICA) CON AIRE CALIENTE | 73262.7
I450600352 | 6 | COLCHON TERMICO (SABANA TERMICA) CON AIRE CALIENTE | 73262.7
I450600352 | 7 | COLCHON TERMICO (SABANA TERMICA) CON AIRE CALIENTE | 73262.7
I090000088 | 1583 | CAMA CLINICA CAMA HOSPITAL ELECTRICA | 394859.36
I090000088 | 1584 | CAMA CLINICA CAMA HOSPITAL ELECTRICA | 394859.36
I090000088 | 1585 | CAMA CLINICA CAMA HOSPITAL ELECTRICA | 394859.36
I090001282 | 1 | COLPOSCOPIO COLPOSCOPIO ESTATIVO FLOTANTE DE BRAZO AUTOCOMPENSADO MONTADO DIRECTAMENTE AL BRAZO SOPORTE PARA LA UNIDAD ALIMENTADORA | 478500
I450600102 | 595 | CUNA CUNA TERMICA CON FOTOTERAPIA | 111835.6
I450600102 | 594 | CUNA CUNA TERMICA CON FOTOTERAPIA | 111835.6
I090000034 | 163 | ASPIRADOR SUCCION CONTINUA ASPIRADOR PORTATIL DE SUCCION CONTINUA | 34510
I090000034 | 164 | ASPIRADOR SUCCION CONTINUA ASPIRADOR PORTATIL DE SUCCION CONTINUA | 34510
I060600862 | 1 | CAMARA DE TEMPERATURA Y HUMEDAD PARA CALIBRAR HIGROMETROS CAMARA FRIA CON TEMPERATURA Y HUMEDAD PARA CALIBRAR HIGROMETROS | 960283.96
I090000450 | 130 | VENTILADOR TERAPIA RESPIRATORIA VENTILADOR DE ALTA FRECUENCIA OSCILATORIA | 1342700
I090000450 | 131 | VENTILADOR TERAPIA RESPIRATORIA VENTILADOR INVASIVO Y NO INVASIVO NEONATAL PEDIATRICO Y ADULTO | 852600
I090000450 | 132 | VENTILADOR TERAPIA RESPIRATORIA VENTILADOR INVASIVO Y NO INVASIVO NEONATAL PEDIATRICO Y ADULTO | 852600
I090000450 | 133 | VENTILADOR TERAPIA RESPIRATORIA VENTILADOR INVASIVO Y NO INVASIVO NEONATAL PEDIATRICO Y ADULTO | 852600
I090000450 | 134 | VENTILADOR TERAPIA RESPIRATORIA VENTILADOR INVASIVO Y NO INVASIVO NEONATAL PEDIATRICO Y ADULTO | 852600
I090000450 | 135 | VENTILADOR TERAPIA RESPIRATORIA VENTILADOR INVASIVO Y NO INVASIVO NEONATAL PEDIATRICO Y ADULTO | 852600
I090000450 | 136 | VENTILADOR TERAPIA RESPIRATORIA VENTILADOR INVASIVO Y NO INVASIVO NEONATAL PEDIATRICO Y ADULTO | 852600
I090000450 | 137 | VENTILADOR TERAPIA RESPIRATORIA VENTILADOR INVASIVO Y NO INVASIVO NEONATAL PEDIATRICO Y ADULTO | 852600
I090000450 | 138 | VENTILADOR TERAPIA RESPIRATORIA VENTILADOR INVASIVO Y NO INVASIVO NEONATAL PEDIATRICO Y ADULTO | 852600
I090000450 | 139 | VENTILADOR TERAPIA RESPIRATORIA VENTILADOR INVASIVO Y NO INVASIVO NEONATAL PEDIATRICO Y ADULTO | 852600
I090000450 | 140 | VENTILADOR TERAPIA RESPIRATORIA VENTILADOR INVASIVO Y NO INVASIVO NEONATAL PEDIATRICO Y ADULTO | 852600
I090001290 | 1 | LAMPRA DE EXPLORACION LAMPARA DE EXAMINACION | 14210
I090001290 | 2 | LAMPRA DE EXPLORACION LAMPARA DE EXAMINACION | 14210
I450400294 | 354 | RELOJ CHECADOR RELOJ CHECADOR DE ASISTENCIA ELECTRONICO CALENDARIO PERPETUO | 5916
I450400294 | 356 | RELOJ CHECADOR RELOJ CHECADOR DE ASISTENCIA ELECTRONICO CALENDARIO PERPETUO | 5916
I450400294 | 355 | RELOJ CHECADOR RELOJ CHECADOR DE ASISTENCIA ELECTRONICO CALENDARIO PERPETUO | 5916
I090000216 | 2259 | ESTUCHE DIAGNOSTICO (JGO. DE) ESTUCHE DE DIAGNOSTICO | 3045
I450400120 | 2577 | ESCRITORIO ESCRITORIO SECRETARIAL 1.2 X .5 X.75 M CON PEDESTAL TERMINACION PVC TERMOADHERIBLE 2 CAJONES PAPELEROS 1 CAJON DE ARCHIVO CON CORREDERA TELESCOPICA FABRICADO EN LAMINADO PLASTICO COLOR CAOBA | 3016
I450400120 | 2576 | ESCRITORIO ESCRITORIO SECRETARIAL 1.2 X .5 X.75 M CON PEDESTAL TERMINACION PVC TERMOADHERIBLE 2 CAJONES PAPELEROS 1 CAJON DE ARCHIVO CON CORREDERA TELESCOPICA FABRICADO EN LAMINADO PLASTICO COLOR CAOBA | 3016
I450400120 | 2575 | ESCRITORIO ESCRITORIO SECRETARIAL 1.2 X .5 X.75 M CON PEDESTAL TERMINACION PVC TERMOADHERIBLE 2 CAJONES PAPELEROS 1 CAJON DE ARCHIVO CON CORREDERA TELESCOPICA FABRICADO EN LAMINADO PLASTICO COLOR CAOBA | 3016
I450400120 | 2579 | ESCRITORIO ESCRITORIO EN L DE 1.50X 1.80 M INCLUYE PENINSULA DE BALA DE 1.5X.6X.75 M LATERALDE 1.2X.5X.75 M CON PEDESTAL TERMINACION DE PVC TERMOADHERIBLE 2 CAJONES PAPELEROS 1 CAJON DE ARCHIVO CON CORREDERA TELESCOPICA FABRICADO EN LAMINADO PLASTICO COLOR CAOBA | 4176
I450400146 | 432 | GABINETE UNIVERSAL GABINETE UNIVERSAL METALICO CON DOS PUERTAS CON CHAPA 4 ENTREPANOS 5 HUECOS EN EL INTERIOR MEDIDAS 1.80X.87X.37 M FABRICADO EN LAMINA CALIBRE 24 CON PINTURA HORNEADA EN POLVO COLOR ARENA | 3016
I450400120 | 2592 | ESCRITORIO ESCRITORIO EJECUTIVO EN L DE 1.5X1.8 M INCLUYE: PENINSULA DEBALA DE 1.5X.6X.75 M LATERAL DE 1.2X.5X.75 MTS CON PEDESTAL TERMINACION DE PVC TERMOADHERIBLE 2 CAJONES PAPELEROS 1 CAJON DE ARCHIVO CON CORREDERA TELESCOPICA FABRICADO EN LAMINADO PLASTICO COLOR CAOBA | 4176
I450400120 | 2591 | ESCRITORIO ESCRITORIO EJECUTIVO EN L DE 1.5X1.8 M INCLUYE: PENINSULA DEBALA DE 1.5X.6X.75 M LATERAL DE 1.2X.5X.75 MTS CON PEDESTAL TERMINACION DE PVC TERMOADHERIBLE 2 CAJONES PAPELEROS 1 CAJON DE ARCHIVO CON CORREDERA TELESCOPICA FABRICADO EN LAMINADO PLASTICO COLOR CAOBA | 4176
I450400120 | 2593 | ESCRITORIO ESCRITORIO EJECUTIVO EN L DE 1.5X1.8 M INCLUYE: PENINSULA DEBALA DE 1.5X.6X.75 M LATERAL DE 1.2X.5X.75 MTS CON PEDESTAL TERMINACION DE PVC TERMOADHERIBLE 2 CAJONES PAPELEROS 1 CAJON DE ARCHIVO CON CORREDERA TELESCOPICA FABRICADO EN LAMINADO PLASTICO COLOR CAOBA | 4176
I450400120 | 2590 | ESCRITORIO ESCRITORIO EJECUTIVO EN L DE 1.5X1.8 M INCLUYE: PENINSULA DEBALA DE 1.5X.6X.75 M LATERAL DE 1.2X.5X.75 MTS CON PEDESTAL TERMINACION DE PVC TERMOADHERIBLE 2 CAJONES PAPELEROS 1 CAJON DE ARCHIVO CON CORREDERA TELESCOPICA FABRICADO EN LAMINADO PLASTICO COLOR CAOBA | 4176
I450400120 | 2595 | ESCRITORIO ESCRITORIO SECRETARIAL DE 1.2X.5X.75 M COLOR CAOBA CON PEDESTAL TERMINACION DE PVC TERMOADHERIBLE 2 CAJONES PAPELEROS 1 CAJON DE ARCHIVO CON CORREDERA TELESCOPICA FABRICADO EN LAMINADO PLASTICO COLOR CAOBA | 3016
I450400120 | 2596 | ESCRITORIO ESCRITORIO SECRETARIAL DE 1.2X.5X.75 M COLOR CAOBA CON PEDESTAL TERMINACION DE PVC TERMOADHERIBLE 2 CAJONES PAPELEROS 1 CAJON DE ARCHIVO CON CORREDERA TELESCOPICA FABRICADO EN LAMINADO PLASTICO COLOR CAOBA | 3016
I450400120 | 2597 | ESCRITORIO ESCRITORIO SECRETARIAL DE 1.2X.5X.75 M COLOR CAOBA CON PEDESTAL TERMINACION DE PVC TERMOADHERIBLE 2 CAJONES PAPELEROS 1 CAJON DE ARCHIVO CON CORREDERA TELESCOPICA FABRICADO EN LAMINADO PLASTICO COLOR CAOBA | 3016
I450400120 | 2598 | ESCRITORIO ESCRITORIO SECRETARIAL DE 1.2X.5X.75 M COLOR CAOBA CON PEDESTAL TERMINACION DE PVC TERMOADHERIBLE 2 CAJONES PAPELEROS 1 CAJON DE ARCHIVO CON CORREDERA TELESCOPICA FABRICADO EN LAMINADO PLASTICO COLOR CAOBA | 3016
I450400120 | 2594 | ESCRITORIO ESCRITORIO SECRETARIAL DE 1.2X.5X.75 M COLOR CAOBA CON PEDESTAL TERMINACION DE PVC TERMOADHERIBLE 2 CAJONES PAPELEROS 1 CAJON DE ARCHIVO CON CORREDERA TELESCOPICA FABRICADO EN LAMINADO PLASTICO COLOR CAOBA | 3016
I270000078 | 65 | ESCALERA ARCO ESCALERA DE TIJERA DOBLE DE 9 PELDANOS | 2617.25
I450600280 | 1434 | VITRINA VITRINA CONTRA MURO DE 1.20X.20X.60 MTS. FABRICADA EN LAMINA CALIBRE 24 COLOR BEIGE CON PUERTAS CORREDIZAS DE VIDRIO Y ENTREPANO. | 2854.76
I090000216 | 2260 | ESTUCHE DIAGNOSTICO (JGO. DE) ESTUCHE DE DIAGNOSTICO DE 3.5 V. RECARGABLE CON ESTUCHE DE VINIL | 10203.36
I090000216 | 2261 | ESTUCHE DIAGNOSTICO (JGO. DE) ESTUCHE DE DIAGNOSTICO DE 3.5 V. RECARGABLE CON ESTUCHE DE VINIL | 10203.36
I090000216 | 2262 | ESTUCHE DIAGNOSTICO (JGO. DE) ESTUCHE DE DIAGNOSTICO DE 3.5 V. RECARGABLE CON ESTUCHE DE VINIL | 10203.36
I450400120 | 2603 | ESCRITORIO ESCRITORIO EN L DE 1.50 X 1.80 MTS. INCLUYE PENiNSULA DE BALA DE 1.50X.60X.75MTS- LATERAL DE 1.20 X.50 X.75 MTS. CON PEDESTAL TERMINACION DE PVC TERMOAHERIBLE 2 CAJONES PAPELEROS 1 CAJON DE ARCHIVO CON CORREDERA TELESCOPICA FABRICADO EN LAMINADO PLASTICO COLOR CAOBA. | 4176
I450400120 | 2607 | ESCRITORIO ESCRITORIO EN L DE 1.50 X 1.80 MTS. INCLUYE PENiNSULA DE BALA DE 1.50X.60X.75MTS- LATERAL DE 1.20 X.50 X.75 MTS. CON PEDESTAL TERMINACION DE PVC TERMOAHERIBLE 2 CAJONES PAPELEROS 1 CAJON DE ARCHIVO CON CORREDERA TELESCOPICA FABRICADO EN LAMINADO PLASTICO COLOR CAOBA. | 4176
I450400120 | 2599 | ESCRITORIO ESCRITORIO EN L DE 1.50 X 1.80 MTS. INCLUYE PENiNSULA DE BALA DE 1.50X.60X.75MTS- LATERAL DE 1.20 X.50 X.75 MTS. CON PEDESTAL TERMINACION DE PVC TERMOAHERIBLE 2 CAJONES PAPELEROS 1 CAJON DE ARCHIVO CON CORREDERA TELESCOPICA FABRICADO EN LAMINADO PLASTICO COLOR CAOBA. | 4176
I450400120 | 2606 | ESCRITORIO ESCRITORIO EN L DE 1.50 X 1.80 MTS. INCLUYE PENiNSULA DE BALA DE 1.50X.60X.75MTS- LATERAL DE 1.20 X.50 X.75 MTS. CON PEDESTAL TERMINACION DE PVC TERMOAHERIBLE 2 CAJONES PAPELEROS 1 CAJON DE ARCHIVO CON CORREDERA TELESCOPICA FABRICADO EN LAMINADO PLASTICO COLOR CAOBA. | 4176
I450400120 | 2600 | ESCRITORIO ESCRITORIO EN L DE 1.50 X 1.80 MTS. INCLUYE PENiNSULA DE BALA DE 1.50X.60X.75MTS- LATERAL DE 1.20 X.50 X.75 MTS. CON PEDESTAL TERMINACION DE PVC TERMOAHERIBLE 2 CAJONES PAPELEROS 1 CAJON DE ARCHIVO CON CORREDERA TELESCOPICA FABRICADO EN LAMINADO PLASTICO COLOR CAOBA. | 4176
I450400120 | 2608 | ESCRITORIO ESCRITORIO EN L DE 1.50 X 1.80 MTS. INCLUYE PENiNSULA DE BALA DE 1.50X.60X.75MTS- LATERAL DE 1.20 X.50 X.75 MTS. CON PEDESTAL TERMINACION DE PVC TERMOAHERIBLE 2 CAJONES PAPELEROS 1 CAJON DE ARCHIVO CON CORREDERA TELESCOPICA FABRICADO EN LAMINADO PLASTICO COLOR CAOBA. | 4176
I450400120 | 2604 | ESCRITORIO ESCRITORIO EN L DE 1.50 X 1.80 MTS. INCLUYE PENiNSULA DE BALA DE 1.50X.60X.75MTS- LATERAL DE 1.20 X.50 X.75 MTS. CON PEDESTAL TERMINACION DE PVC TERMOAHERIBLE 2 CAJONES PAPELEROS 1 CAJON DE ARCHIVO CON CORREDERA TELESCOPICA FABRICADO EN LAMINADO PLASTICO COLOR CAOBA. | 4176
I450400120 | 2602 | ESCRITORIO ESCRITORIO EN L DE 1.50 X 1.80 MTS. INCLUYE PENiNSULA DE BALA DE 1.50X.60X.75MTS- LATERAL DE 1.20 X.50 X.75 MTS. CON PEDESTAL TERMINACION DE PVC TERMOAHERIBLE 2 CAJONES PAPELEROS 1 CAJON DE ARCHIVO CON CORREDERA TELESCOPICA FABRICADO EN LAMINADO PLASTICO COLOR CAOBA. | 4176
I450400120 | 2605 | ESCRITORIO ESCRITORIO EN L DE 1.50 X 1.80 MTS. INCLUYE PENiNSULA DE BALA DE 1.50X.60X.75MTS- LATERAL DE 1.20 X.50 X.75 MTS. CON PEDESTAL TERMINACION DE PVC TERMOAHERIBLE 2 CAJONES PAPELEROS 1 CAJON DE ARCHIVO CON CORREDERA TELESCOPICA FABRICADO EN LAMINADO PLASTICO COLOR CAOBA. | 4176
I450400120 | 2615 | ESCRITORIO ESCRITORIO SECRETARIAL DE 1.20X.50X.75 MTS. CON PEDESTAL TERMINACION DE PVC TERMOADHERIBLE 2 CAJONES PAPELEROS 1 CAJON DE ARCHIVO CON CORREDERA TELESCOPICA FABRICADO EN LAMINADO PLASTICO COLOR CAOBA. | 3016
I450400120 | 2616 | ESCRITORIO ESCRITORIO SECRETARIAL DE 1.20X.50X.75 MTS. CON PEDESTAL TERMINACION DE PVC TERMOADHERIBLE 2 CAJONES PAPELEROS 1 CAJON DE ARCHIVO CON CORREDERA TELESCOPICA FABRICADO EN LAMINADO PLASTICO COLOR CAOBA. | 3016
I450400120 | 2617 | ESCRITORIO ESCRITORIO SECRETARIAL DE 1.20X.50X.75 MTS. CON PEDESTAL TERMINACION DE PVC TERMOADHERIBLE 2 CAJONES PAPELEROS 1 CAJON DE ARCHIVO CON CORREDERA TELESCOPICA FABRICADO EN LAMINADO PLASTICO COLOR CAOBA. | 3016
I450400120 | 2613 | ESCRITORIO ESCRITORIO SECRETARIAL DE 1.20X.50X.75 MTS. CON PEDESTAL TERMINACION DE PVC TERMOADHERIBLE 2 CAJONES PAPELEROS 1 CAJON DE ARCHIVO CON CORREDERA TELESCOPICA FABRICADO EN LAMINADO PLASTICO COLOR CAOBA. | 3016
I450400120 | 2614 | ESCRITORIO ESCRITORIO SECRETARIAL DE 1.20X.50X.75 MTS. CON PEDESTAL TERMINACION DE PVC TERMOADHERIBLE 2 CAJONES PAPELEROS 1 CAJON DE ARCHIVO CON CORREDERA TELESCOPICA FABRICADO EN LAMINADO PLASTICO COLOR CAOBA. | 3016
I450400120 | 2612 | ESCRITORIO ESCRITORIO SECRETARIAL DE 1.20X.50X.75 MTS. CON PEDESTAL TERMINACION DE PVC TERMOADHERIBLE 2 CAJONES PAPELEROS 1 CAJON DE ARCHIVO CON CORREDERA TELESCOPICA FABRICADO EN LAMINADO PLASTICO COLOR CAOBA. | 3016
I450400120 | 2611 | ESCRITORIO ESCRITORIO SECRETARIAL DE 1.20X.50X.75 MTS. CON PEDESTAL TERMINACION DE PVC TERMOADHERIBLE 2 CAJONES PAPELEROS 1 CAJON DE ARCHIVO CON CORREDERA TELESCOPICA FABRICADO EN LAMINADO PLASTICO COLOR CAOBA. | 3016
I450400120 | 2619 | ESCRITORIO ESCRITORIO EN L DE 1.50 X .60 X .75 MTS. LATERAL DE 1.20 X .50 X .75 MTS. CON PEDESTAL TERMINACION DE PVC TERMOADHERIBLE 2 CAJONES PAPELEROS 1 CAJON DE ARCHIVO CON CORREDERA TELESCOPICA FABRICADO EN LAMINADO PLASTICO COLOR CAOBA. | 4176
I450400120 | 2621 | ESCRITORIO ESCRITORIO EN L DE 1.50 X .60 X .75 MTS. LATERAL DE 1.20 X .50 X .75 MTS. CON PEDESTAL TERMINACION DE PVC TERMOADHERIBLE 2 CAJONES PAPELEROS 1 CAJON DE ARCHIVO CON CORREDERA TELESCOPICA FABRICADO EN LAMINADO PLASTICO COLOR CAOBA. | 4176
I450400120 | 2620 | ESCRITORIO ESCRITORIO EN L DE 1.50 X .60 X .75 MTS. LATERAL DE 1.20 X .50 X .75 MTS. CON PEDESTAL TERMINACION DE PVC TERMOADHERIBLE 2 CAJONES PAPELEROS 1 CAJON DE ARCHIVO CON CORREDERA TELESCOPICA FABRICADO EN LAMINADO PLASTICO COLOR CAOBA. | 4176
I450400120 | 2622 | ESCRITORIO ESCRITORIO EN L DE 1.50 X .60 X .75 MTS. LATERAL DE 1.20 X .50 X .75 MTS. CON PEDESTAL TERMINACION DE PVC TERMOADHERIBLE 2 CAJONES PAPELEROS 1 CAJON DE ARCHIVO CON CORREDERA TELESCOPICA FABRICADO EN LAMINADO PLASTICO COLOR CAOBA. | 4176
I450400120 | 2618 | ESCRITORIO ESCRITORIO EN L DE 1.50 X .60 X .75 MTS. LATERAL DE 1.20 X .50 X .75 MTS. CON PEDESTAL TERMINACION DE PVC TERMOADHERIBLE 2 CAJONES PAPELEROS 1 CAJON DE ARCHIVO CON CORREDERA TELESCOPICA FABRICADO EN LAMINADO PLASTICO COLOR CAOBA. | 4176
I420800338 | 2 | MEZCLADORA-BATIDORA INDUSTRIAL MEZCLADORA-BATIDORA INDUSTRIAL | 26100
I420800426 | 9 | PRENSA (PARA MADERA, METAL, PIEDRA Y PLASTICO) PRENSA (PARA MADERA METAL PIEDRA Y PLASTICO) PRENSA PARA MUFLAS | 4060
I420800426 | 10 | PRENSA (PARA MADERA, METAL, PIEDRA Y PLASTICO) PRENSA (PARA MADERA METAL PIEDRA Y PLASTICO) PRENSA PARA MUFLAS | 4060
I450600280 | 1435 | VITRINA VITRINA CONTRA MURO DE 1.20 X .20 X .60 MTS. FABRICADA EN LAMINA CALIBRE 24 COLOR BEIGE CON PUERTAS CORREDIZAS DE VIDRIO Y ENTREPANO. | 2854.76
I450600280 | 1436 | VITRINA VITRINA CONTRA MURO DE 1.20 X .20 X .60 MTS. FABRICADA EN LAMINA CALIBRE 24 COLOR BEIGE CON PUERTAS CORREDIZAS DE VIDRIO Y ENTREPANO. | 2854.76
I450600280 | 1437 | VITRINA VITRINA CONTRA MURO DE 1.20 X .20 X .60 MTS. FABRICADA EN LAMINA CALIBRE 24 COLOR BEIGE CON PUERTAS CORREDIZAS DE VIDRIO Y ENTREPANO. | 2854.76
I450400072 | 268 | CESTO BASURA (RAMO 33) CONTENEDOR DE PEDAL EN COLOR ROJO. | 2741.08
I450400072 | 271 | CESTO BASURA (RAMO 33) CONTENEDOR DE PEDAL EN COLOR ROJO. | 2741.08
I450400072 | 269 | CESTO BASURA (RAMO 33) CONTENEDOR DE PEDAL EN COLOR ROJO. | 2741.08
I450400072 | 270 | CESTO BASURA (RAMO 33) CONTENEDOR DE PEDAL EN COLOR ROJO. | 2741.08
I450400072 | 272 | CESTO BASURA (RAMO 33) CONTENEDOR DE PEDAL EN COLOR ROJO. | 2741.08
I450400072 | 273 | CESTO BASURA (RAMO 33) CONTENEDOR DE PEDAL EN COLOR ROJO. | 2741.08
I450400072 | 275 | CESTO BASURA (RAMO 33) CONTENEDOR DE PEDAL EN COLOR ROJO. | 2741.08
I450400072 | 276 | CESTO BASURA (RAMO 33) CONTENEDOR DE PEDAL EN COLOR ROJO. | 2741.08
I450400072 | 277 | CESTO BASURA (RAMO 33) CONTENEDOR DE PEDAL EN COLOR ROJO. | 2741.08
I450400072 | 274 | CESTO BASURA (RAMO 33) CONTENEDOR DE PEDAL EN COLOR ROJO. | 2741.08
I060200266 | 52 | EQUIPO RAYOS X EQUIPO DE RAYOS X DENTAL DE BASE MOVIL BRAZO POSICIONADOR DE DOBLE ARTICULACION PERMITIENDO UN MAYOR ALACANCE Y FACIL POSICIONAMIENTO DEL CABEZAL RELOJ DIGITAL PANTALLA DE 3 DIGITOS CON RESOLUCION DE 10 MIL SEGUNDOS TOTALMENTE COMPATIBLE CON LA VIDEORADIOGRAFIA DIGITALIZADA A LAS NUEVAS PELICULAS ULTRARAPIDAS LLAVE DE ENCENDIDO PARA SEGURIDAD DEL EQUIPO BLOQUE GENERADOR 70 KVP CON LA POTENCIA PARA CUBRIR TODA LA GAMA DE REQUERIMIENTOS EN EL DIAGNOSTICO RADIOLOGICO INTRAORAL. | 40600
I090000216 | 2263 | ESTUCHE DIAGNOSTICO (JGO. DE) ESTUCHE DE DIAGNOSTICO DE 3.5 V. RECARGABLE CON ESTUCHE DE VINIL | 10203.36
I450600060 | 280 | CAMA MADERA O METAL CAMA MADERA O METAL LITERA DE MADERA CON CANGURERA | 6090
I450600280 | 1441 | VITRINA VITRINA CONTRA MURO DE 1.20X.20X.60 MTS. FABRICADA EN LAMINA CALIBRE 24 COLOR BEIGE CON PUERTAS CORREDIZAS DE VIDRIO Y ENTREPANO. | 2854.76
I450600280 | 1442 | VITRINA VITRINA CONTRA MURO DE 1.20X.20X.60 MTS. FABRICADA EN LAMINA CALIBRE 24 COLOR BEIGE CON PUERTAS CORREDIZAS DE VIDRIO Y ENTREPANO. | 2854.76
I450600280 | 1438 | VITRINA VITRINA CONTRA MURO DE 1.20X.20X.60 MTS. FABRICADA EN LAMINA CALIBRE 24 COLOR BEIGE CON PUERTAS CORREDIZAS DE VIDRIO Y ENTREPANO. | 2854.76
I450600280 | 1439 | VITRINA VITRINA CONTRA MURO DE 1.20X.20X.60 MTS. FABRICADA EN LAMINA CALIBRE 24 COLOR BEIGE CON PUERTAS CORREDIZAS DE VIDRIO Y ENTREPANO. | 2854.76
I450600280 | 1440 | VITRINA VITRINA CONTRA MURO DE 1.20X.20X.60 MTS. FABRICADA EN LAMINA CALIBRE 24 COLOR BEIGE CON PUERTAS CORREDIZAS DE VIDRIO Y ENTREPANO. | 2854.76
I060200266 | 53 | EQUIPO RAYOS X EQUIPO DE RAYOS X DENTRAL DE BASE MOVIL BRAZO POSICIONADOR DE DOBLE ARTICULACION PERMITIENDO UN MAYOR ALCANCE Y FACIL POSICIONAMIENTO DEL CABEZAL RELOJ DIGITAL PANTALLA DE 3 DIGITOS CON RESOLUCION DE 10 MIL SEGUNDOS TOTALMENTE COMPATIBLE CON LA VIDEORADIOGRAFIA DIGITALIZADA Y LAS NUEVAS PELICULAS ULTRARAPIDAS LLAVE DE ENCENDIDO PARA SEGURIDAD DEL EQUIPO BLOQUE GENERADOR 70 KVP CON LA POTENCIA PARA CUBRIR TODA LA GAMA DE REQUERIMIENTOS EN EL DIAGNOSTICO RADIOLOGICO INTRAORAL. | 40600
I060200266 | 54 | EQUIPO RAYOS X EQUIPO DE RAYOS X DENTRAL DE BASE MOVIL BRAZO POSICIONADOR DE DOBLE ARTICULACION PERMITIENDO UN MAYOR ALCANCE Y FACIL POSICIONAMIENTO DEL CABEZAL RELOJ DIGITAL PANTALLA DE 3 DIGITOS CON RESOLUCION DE 10 MIL SEGUNDOS TOTALMENTE COMPATIBLE CON LA VIDEORADIOGRAFIA DIGITALIZADA Y LAS NUEVAS PELICULAS ULTRARAPIDAS LLAVE DE ENCENDIDO PARA SEGURIDAD DEL EQUIPO BLOQUE GENERADOR 70 KVP CON LA POTENCIA PARA CUBRIR TODA LA GAMA DE REQUERIMIENTOS EN EL DIAGNOSTICO RADIOLOGICO INTRAORAL. | 40600
I090000216 | 2264 | ESTUCHE DIAGNOSTICO (JGO. DE) ESTUCHE DE DIAGNOSTICO DE 3.5 V RECARGABLE CON ESTUCHE DE VINIL | 10203.36
I090000216 | 2269 | ESTUCHE DIAGNOSTICO (JGO. DE) ESTUCHE DE DIAGNOSTICO DE 3.5 V RECARGABLE CON ESTUCHE DE VINIL | 10203.36
I090000216 | 2268 | ESTUCHE DIAGNOSTICO (JGO. DE) ESTUCHE DE DIAGNOSTICO DE 3.5 V RECARGABLE CON ESTUCHE DE VINIL | 10203.36
I090000216 | 2265 | ESTUCHE DIAGNOSTICO (JGO. DE) ESTUCHE DE DIAGNOSTICO DE 3.5 V RECARGABLE CON ESTUCHE DE VINIL | 10203.36
I450400120 | 2623 | ESCRITORIO ESCRITORIO EN L DE 1.50X1.80 MTS. INCLUYE PENiNSULA DE BALA DE 1.50X.60X.75 MTS. LATERAL DE 1.20X.50X.75 MTS. CON PEDESTAL TERMINACION DE PVC TERMOAHERIBLE 2 CAJONES PAPELEROS 1 CAJON DE ARCHIVO CON CORREDERA TELESCOPICA FABRICADO EN LAMINADO PLASTICO COLOR CAOBA. | 4176
I450400120 | 2624 | ESCRITORIO ESCRITORIO EN L DE 1.50X1.80 MTS. INCLUYE PENiNSULA DE BALA DE 1.50X.60X.75 MTS. LATERAL DE 1.20X.50X.75 MTS. CON PEDESTAL ATERMINACION DE PVC TERMOAHERIBLE 2 CAJONES PAPELEROS 1 CAJON DE ARCHIVO CON CORREDERA TELESCOPICA FABRICADO EN LAMINADO PLASTICO COLOR CAOBA. | 4176
I450400146 | 433 | GABINETE UNIVERSAL GABINETE UNIVERSAL METALICO CON 2 PUERTAS CON CHAPA 4 ENTREPANOS 5 HUECOS EN EL INTERIOR MEDIDAS 1.80X.87X.37 MTS. FABRICADO EN LAMINA CALIBRE 24 CON PINTURA HORNEADA EN POLVO COLOR ARENA. | 3016
I450400146 | 434 | GABINETE UNIVERSAL GABINETE UNIVERSAL METALICO CON 2 PUERTAS CON CHAPA 4 ENTREPANOS 5 HUECOS EN EL INTERIOR MEDIDAS 1.80X.87X.37 MTS. FABRICADO EN LAMINA CALIBRE 24 CON PINTURA HORNEADA EN POLVO COLOR ARENA. | 3016
I450400258 | 1158 | MODULO DESARMABLE MODULO SEC TIPO HACHA MED 1.50 X .60 X .75 MTS LAT 1.10 C-3 GA | 3712
I450400324 | 67 | SOFA SOFA 2 PLAZAS TAPIZADO VINIL PIEL NEGRO | 4756
I450400324 | 68 | SOFA SOFA 3 PLAZAS TAPIZADO VINIL NEGRO | 6264
I450400228 | 840 | MESA MESA SALA DE JUNTAS TIPO BOTE MEDIANA 2.00 X .90 X.75 MTS | 2784
I450400258 | 1157 | MODULO DESARMABLE MODULO SEC TIPO HACHA MED 1.50 X .60 X .75 MTS LAT 1.10 C-3 GA | 3712
I450400012 | 962 | ARCHIVERO ARCHIVERO VERTICAL DE 4 GAVETAS CON CORREDERAS DE EXTENSION FABRICADO EN MELAMINA RECUBIERTO EN LAMINADO PLASTICO CON TERMINACION EN P.V.C. TERMO ADHERIBLE COLOR CAOBA | 3828
I450400012 | 963 | ARCHIVERO ARCHIVERO VERTICAL DE 4 GAVETAS CON CORREDERAS DE EXTENSION FABRICADO EN MELAMINA RECUBIERTO EN LAMINADO PLASTICO CON TERMINACION EN P.V.C. TERMO ADHERIBLE COLOR CAOBA | 3828
I450400012 | 964 | ARCHIVERO ARCHIVERO VERTICAL DE 4 GAVETAS CON CORREDERAS DE EXTENSION FABRICADO EN MELAMINA RECUBIERTO EN LAMINADO PLASTICO CON TERMINACION EN P.V.C. TERMO ADHERIBLE COLOR CAOBA | 3828
I450400228 | 845 | MESA MESA 1.2 X .6 X .90 MTS CUBIERTA CON RESPALDO EN LAMINA DE ACERO INOXIDABLE CAL 18 CON TARJA DE .50 X .40 X .30 MTS CONTRA CANASTA Y LLAVE MEZCLADORA SENCILLA CON UN TUBULAR DE 1 5/8 | 11600
I450400012 | 965 | ARCHIVERO ARCHIVERO VERTICAL DE 4 GAVETAS CON CORREDERAS DE EXTENSION FABRICADO EN MELAMINA RECUBIERTO EN LAMINADO PLASTICO CON TERMINACION EN P.V.C. TERMO ADHERIBLE COLOR CAOBA | 3828
I450400012 | 970 | ARCHIVERO ARCHIVERO VERTICAL DE 2 GAVETAS CON CORREDORAS DE EXTENSION FABRICADO EN MELAMINA | 2900
I450400012 | 971 | ARCHIVERO ARCHIVERO VERTICAL DE 2 GAVETAS CON CORREDORAS DE EXTENSION FABRICADO EN MELAMINA | 2900
I450400012 | 972 | ARCHIVERO ARCHIVERO VERTICAL DE 2 GAVETAS CON CORREDORAS DE EXTENSION FABRICADO EN MELAMINA | 2900
I450400012 | 973 | ARCHIVERO ARCHIVERO VERTICAL DE 4 GAVETAS CON CORREDORAS DE EXTENSION FABRICADO EN MELAMINA | 3828
I450400012 | 974 | ARCHIVERO ARCHIVERO VERTICAL DE 4 GAVETAS CON CORREDORAS DE EXTENSION FABRICADO EN MELAMINA | 3828
I450400012 | 975 | ARCHIVERO ARCHIVERO VERTICAL DE 4 GAVETAS CON CORREDORAS DE EXTENSION FABRICADO EN MELAMINA | 3828
I450400012 | 976 | ARCHIVERO ARCHIVERO VERTICAL DE 4 GAVETAS CON CORREDORAS DE EXTENSION FABRICADO EN MELAMINA | 3828
I450400012 | 977 | ARCHIVERO ARCHIVERO VERTICAL DE 4 GAVETAS CON CORREDORAS DE EXTENSION FABRICADO EN MELAMINA | 3828
I450400012 | 979 | ARCHIVERO ARCHIVERO VERTICAL DE 4 GAVETAS CON CORREDORAS DE EXTENSION FABRICADO EN MELAMINA | 3828
I450400012 | 978 | ARCHIVERO ARCHIVERO VERTICAL DE 4 GAVETAS CON CORREDORAS DE EXTENSION FABRICADO EN MELAMINA | 3828
I450400228 | 848 | MESA MESA DE 1.2 X .6 X .9 MTS CUBIERTA CON RESPALDO EN LAMINA DE ACERO INOXIDABLE | 11600
I450400012 | 982 | ARCHIVERO ARCHIVERO DE AGLOMERADO COLOR CAOBA VERTICAL DE 4 GAVETAS CON CORREDERAS DE EXTENSION Y CHAPA DE SEGURIDAD | 3828
I450400012 | 995 | ARCHIVERO ARCHIVERO DE AGLOMERADO COLOR CAOBA VERTICAL DE 4 GAVETAS CON CORREDERAS DE EXTENSION Y CHAPA DE SEGURIDAD | 3828
I450400012 | 980 | ARCHIVERO ARCHIVERO DE AGLOMERADO COLOR CAOBA VERTICAL DE 4 GAVETAS CON CORREDERAS DE EXTENSION Y CHAPA DE SEGURIDAD | 3828
I450400012 | 981 | ARCHIVERO ARCHIVERO DE AGLOMERADO COLOR CAOBA VERTICAL DE 4 GAVETAS CON CORREDERAS DE EXTENSION Y CHAPA DE SEGURIDAD | 3828
I450400012 | 993 | ARCHIVERO ARCHIVERO DE AGLOMERADO COLOR CAOBA VERTICAL DE 4 GAVETAS CON CORREDERAS DE EXTENSION Y CHAPA DE SEGURIDAD | 3828
I450400012 | 988 | ARCHIVERO ARCHIVERO DE AGLOMERADO COLOR CAOBA VERTICAL DE 4 GAVETAS CON CORREDERAS DE EXTENSION Y CHAPA DE SEGURIDAD | 3828
I450400012 | 986 | ARCHIVERO ARCHIVERO DE AGLOMERADO COLOR CAOBA VERTICAL DE 4 GAVETAS CON CORREDERAS DE EXTENSION Y CHAPA DE SEGURIDAD | 3828
I450400012 | 989 | ARCHIVERO ARCHIVERO DE AGLOMERADO COLOR CAOBA VERTICAL DE 4 GAVETAS CON CORREDERAS DE EXTENSION Y CHAPA DE SEGURIDAD | 3828
I450400012 | 987 | ARCHIVERO ARCHIVERO DE AGLOMERADO COLOR CAOBA VERTICAL DE 4 GAVETAS CON CORREDERAS DE EXTENSION Y CHAPA DE SEGURIDAD | 3828
I450400012 | 990 | ARCHIVERO ARCHIVERO DE AGLOMERADO COLOR CAOBA VERTICAL DE 4 GAVETAS CON CORREDERAS DE EXTENSION Y CHAPA DE SEGURIDAD | 3828
I450400012 | 992 | ARCHIVERO ARCHIVERO DE AGLOMERADO COLOR CAOBA VERTICAL DE 4 GAVETAS CON CORREDERAS DE EXTENSION Y CHAPA DE SEGURIDAD | 3828
I450400012 | 991 | ARCHIVERO ARCHIVERO DE AGLOMERADO COLOR CAOBA VERTICAL DE 4 GAVETAS CON CORREDERAS DE EXTENSION Y CHAPA DE SEGURIDAD | 3828
I450400012 | 983 | ARCHIVERO ARCHIVERO DE AGLOMERADO COLOR CAOBA VERTICAL DE 4 GAVETAS CON CORREDERAS DE EXTENSION Y CHAPA DE SEGURIDAD | 3828
I450400012 | 984 | ARCHIVERO ARCHIVERO DE AGLOMERADO COLOR CAOBA VERTICAL DE 4 GAVETAS CON CORREDERAS DE EXTENSION Y CHAPA DE SEGURIDAD | 3828
I450400012 | 985 | ARCHIVERO ARCHIVERO DE AGLOMERADO COLOR CAOBA VERTICAL DE 4 GAVETAS CON CORREDERAS DE EXTENSION Y CHAPA DE SEGURIDAD | 3828
I450400012 | 996 | ARCHIVERO ARCHIVERO DE AGLOMERADO COLOR CAOBA VERTICAL DE 4 GAVETAS CON CORREDERAS DE EXTENSION Y CHAPA DE SEGURIDAD | 3828
I450400012 | 994 | ARCHIVERO ARCHIVERO DE AGLOMERADO COLOR CAOBA VERTICAL DE 4 GAVETAS CON CORREDERAS DE EXTENSION Y CHAPA DE SEGURIDAD | 3828
I450400012 | 1006 | ARCHIVERO ARCHIVERO VERTICAL DE 4 GAVETAS CON CORREDERAS DE EXTENCION COLOR CAOBA | 3828
I450400012 | 999 | ARCHIVERO ARCHIVERO VERTICAL DE 4 GAVETAS CON CORREDERAS DE EXTENCION COLOR CAOBA | 3828
I450400012 | 1001 | ARCHIVERO ARCHIVERO VERTICAL DE 4 GAVETAS CON CORREDERAS DE EXTENCION COLOR CAOBA | 3828
I450400012 | 1003 | ARCHIVERO ARCHIVERO VERTICAL DE 4 GAVETAS CON CORREDERAS DE EXTENCION COLOR CAOBA | 3828
I450400012 | 1005 | ARCHIVERO ARCHIVERO VERTICAL DE 4 GAVETAS CON CORREDERAS DE EXTENCION COLOR CAOBA | 3828
I450400012 | 997 | ARCHIVERO ARCHIVERO VERTICAL DE 4 GAVETAS CON CORREDERAS DE EXTENCION COLOR CAOBA | 3828
I450400012 | 1004 | ARCHIVERO ARCHIVERO VERTICAL DE 4 GAVETAS CON CORREDERAS DE EXTENCION COLOR CAOBA | 3828
I450400012 | 1000 | ARCHIVERO ARCHIVERO VERTICAL DE 4 GAVETAS CON CORREDERAS DE EXTENCION COLOR CAOBA | 3828
I450400012 | 1002 | ARCHIVERO ARCHIVERO VERTICAL DE 4 GAVETAS CON CORREDERAS DE EXTENCION COLOR CAOBA | 3828
I090000186 | 74 | EQUIPO ELECTROCARDIOGRAFO ECOCARDIOGRAFO TRIDIMENSIONAL DOPPLER | 5057706.72
I090000446 | 108 | UNIDAD PORTATIL RAYOS X UNIDAD RADIOLOGICA PORTATIL | 827624.04
I090000104 | 187 | CARRO CURACIONES CARRO CURACIONES MESA INSTRUMENTAL CROMADA MULTIUSOS CON CAJON Y ENTREPANO EN LAMINA DE ACERO INOXIDABLE NO MAGNETICO BARANDA PERIMETRAL DE SEGURIDAD EN TRES LADOS DE LA MESA Y RODAJE | 2909.28
I090000104 | 189 | CARRO CURACIONES CARRO CURACIONES MESA INSTRUMENTAL CROMADA MULTIUSOS CON CAJON Y ENTREPANO EN LAMINA DE ACERO INOXIDABLE NO MAGNETICO BARANDA PERIMETRAL DE SEGURIDAD EN TRES LADOS DE LA MESA Y RODAJE | 2909.28
I090000104 | 186 | CARRO CURACIONES CARRO CURACIONES MESA INSTRUMENTAL CROMADA MULTIUSOS CON CAJON Y ENTREPANO EN LAMINA DE ACERO INOXIDABLE NO MAGNETICO BARANDA PERIMETRAL DE SEGURIDAD EN TRES LADOS DE LA MESA Y RODAJE | 2909.28
I090000104 | 193 | CARRO CURACIONES CARRO CURACIONES MESA INSTRUMENTAL CROMADA MULTIUSOS CON CAJON Y ENTREPANO EN LAMINA DE ACERO INOXIDABLE NO MAGNETICO BARANDA PERIMETRAL DE SEGURIDAD EN TRES LADOS DE LA MESA Y RODAJE | 2909.28
I090000104 | 195 | CARRO CURACIONES CARRO CURACIONES MESA INSTRUMENTAL CROMADA MULTIUSOS CON CAJON Y ENTREPANO EN LAMINA DE ACERO INOXIDABLE NO MAGNETICO BARANDA PERIMETRAL DE SEGURIDAD EN TRES LADOS DE LA MESA Y RODAJE | 2909.28
I090000104 | 194 | CARRO CURACIONES CARRO CURACIONES MESA INSTRUMENTAL CROMADA MULTIUSOS CON CAJON Y ENTREPANO EN LAMINA DE ACERO INOXIDABLE NO MAGNETICO BARANDA PERIMETRAL DE SEGURIDAD EN TRES LADOS DE LA MESA Y RODAJE | 2909.28
I090000104 | 188 | CARRO CURACIONES CARRO CURACIONES MESA INSTRUMENTAL CROMADA MULTIUSOS CON CAJON Y ENTREPANO EN LAMINA DE ACERO INOXIDABLE NO MAGNETICO BARANDA PERIMETRAL DE SEGURIDAD EN TRES LADOS DE LA MESA Y RODAJE | 2909.28
I090000104 | 191 | CARRO CURACIONES CARRO CURACIONES MESA INSTRUMENTAL CROMADA MULTIUSOS CON CAJON Y ENTREPANO EN LAMINA DE ACERO INOXIDABLE NO MAGNETICO BARANDA PERIMETRAL DE SEGURIDAD EN TRES LADOS DE LA MESA Y RODAJE | 2909.28
I090000104 | 192 | CARRO CURACIONES CARRO CURACIONES MESA INSTRUMENTAL CROMADA MULTIUSOS CON CAJON Y ENTREPANO EN LAMINA DE ACERO INOXIDABLE NO MAGNETICO BARANDA PERIMETRAL DE SEGURIDAD EN TRES LADOS DE LA MESA Y RODAJE | 2909.28
I090000104 | 190 | CARRO CURACIONES CARRO CURACIONES MESA INSTRUMENTAL CROMADA MULTIUSOS CON CAJON Y ENTREPANO EN LAMINA DE ACERO INOXIDABLE NO MAGNETICO BARANDA PERIMETRAL DE SEGURIDAD EN TRES LADOS DE LA MESA Y RODAJE | 2909.28
I450400120 | 2628 | ESCRITORIO ESCRITORIO DE METAL CON DOS CAJONES Y LLAVE DE 1.20 X .75 COLOR ARENA | 2900
I450400120 | 2636 | ESCRITORIO ESCRITORIO DE METAL CON DOS CAJONES Y LLAVE DE 1.20 X .75 COLOR ARENA | 2900
I450400120 | 2632 | ESCRITORIO ESCRITORIO DE METAL CON DOS CAJONES Y LLAVE DE 1.20 X .75 COLOR ARENA | 2900
I450400120 | 2629 | ESCRITORIO ESCRITORIO DE METAL CON DOS CAJONES Y LLAVE DE 1.20 X .75 COLOR ARENA | 2900
I450400120 | 2639 | ESCRITORIO ESCRITORIO DE METAL CON DOS CAJONES Y LLAVE DE 1.20 X .75 COLOR ARENA | 2900
I450400120 | 2630 | ESCRITORIO ESCRITORIO DE METAL CON DOS CAJONES Y LLAVE DE 1.20 X .75 COLOR ARENA | 2900
I450400120 | 2638 | ESCRITORIO ESCRITORIO DE METAL CON DOS CAJONES Y LLAVE DE 1.20 X .75 COLOR ARENA | 2900
I450400120 | 2637 | ESCRITORIO ESCRITORIO DE METAL CON DOS CAJONES Y LLAVE DE 1.20 X .75 COLOR ARENA | 2900
I450400120 | 2634 | ESCRITORIO ESCRITORIO DE METAL CON DOS CAJONES Y LLAVE DE 1.20 X .75 COLOR ARENA | 2900
I450400120 | 2640 | ESCRITORIO ESCRITORIO DE METAL CON DOS CAJONES Y LLAVE DE 1.20 X .75 COLOR ARENA | 2900
I450400120 | 2631 | ESCRITORIO ESCRITORIO DE METAL CON DOS CAJONES Y LLAVE DE 1.20 X .75 COLOR ARENA | 2900
I450400120 | 2635 | ESCRITORIO ESCRITORIO DE METAL CON DOS CAJONES Y LLAVE DE 1.20 X .75 COLOR ARENA | 2900
I450400120 | 2626 | ESCRITORIO ESCRITORIO DE METAL CON DOS CAJONES Y LLAVE DE 1.20 X .75 COLOR ARENA | 2900
I450400120 | 2627 | ESCRITORIO ESCRITORIO DE METAL CON DOS CAJONES Y LLAVE DE 1.20 X .75 COLOR ARENA | 2900
I090000384 | 372 | REFRIGERADOR LABORATORIO (AFASPE 2010) REFRIGERADOR 17.6 PIES CON DATALOGGER MARCA OJEDA MODELO RVBM-500 N/S. | 51620
I090000384 | 373 | REFRIGERADOR LABORATORIO (AFASPE 2010) REFRIGERADOR 17.6 PIES CON DATALOGGER MARCA OJEDA MODELO RVBM-500 N/S. | 51620
I090000384 | 374 | REFRIGERADOR LABORATORIO (AFASPE 2010) REFRIGERADOR 17.6 CON DATA LOGGER MARCA OJEDA. | 51620
I090000384 | 376 | REFRIGERADOR LABORATORIO (AFASPE 2010) REFRIGERADOR 17.6 CON DATA LOGGER MARCA OJEDA. | 51620
I090000384 | 375 | REFRIGERADOR LABORATORIO (AFASPE 2010) REFRIGERADOR 17.6 CON DATA LOGGER MARCA OJEDA. | 51620
I090000384 | 379 | REFRIGERADOR LABORATORIO (AFASPE 2010) REFRIGERADOR 17.6 PIES CON DATALOGGER | 51620
I090000384 | 381 | REFRIGERADOR LABORATORIO (AFASPE 2010) REFRIGERADOR 17.6 PIES CON DATALOGGER | 51620
I090000384 | 380 | REFRIGERADOR LABORATORIO (AFASPE 2010) REFRIGERADOR 17.6 PIES CON DATALOGGER | 51620
I090000384 | 378 | REFRIGERADOR LABORATORIO (AFASPE 2010) REFRIGERADOR 17.6 PIES CON DATALOGGER | 51620
I090000384 | 377 | REFRIGERADOR LABORATORIO (AFASPE 2010) REFRIGERADOR 17.6 PIES CON DATALOGGER | 51620
I090000384 | 382 | REFRIGERADOR LABORATORIO (AFASPE 2010) REFRIGERADOR DE 17.6 PIES CON DATALOGGER | 51620
I090000384 | 389 | REFRIGERADOR LABORATORIO (AFASPE 2010) REFRIGERADOR 17.6 PIES CON DATALOGGER COLOR ACERO. | 51620
I090000384 | 388 | REFRIGERADOR LABORATORIO (AFASPE 2010) REFRIGERADOR 17.6 PIES CON DATALOGGER COLOR ACERO. | 51620
I090000384 | 391 | REFRIGERADOR LABORATORIO (AFASPE 2010) REFRIGERADOR 17.6 PIES CON DATALOGGER COLOR ACERO. | 51620
I090000384 | 390 | REFRIGERADOR LABORATORIO (AFASPE 2010) REFRIGERADOR 17.6 PIES CON DATALOGGER COLOR ACERO. | 51620
I060400924 | 1 | ESPATULADOR ESPATULADORA ELECTRICA ANALOGA DOBLE EP200 | 6861.85
I090000238 | 175 | GABINETE INSTRUMENTAL QUIRURGICO GABINETES PARA INSTRUMENTAL QUIRURGICO MUEBLES PARA INSTRUMENTAL FIJODENT | 4408
I090000238 | 176 | GABINETE INSTRUMENTAL QUIRURGICO GABINETES PARA INSTRUMENTAL QUIRURGICO MUEBLES PARA INSTRUMENTAL FIJODENT | 4408
I090000238 | 177 | GABINETE INSTRUMENTAL QUIRURGICO GABINETES PARA INSTRUMENTAL QUIRURGICO MUEBLES PARA INSTRUMENTAL FIJODENT | 4408
I180000162 | 1583 | IMPRESORA LASSER IMPRESORA LASER COLOR | 10457.4
I090000292 | 5 | LAVADORA INSTRUMENTAL Y JERINGAS LAVADORA TERMODESINFECTADORA 2 PUERTAS. | 660040
I450400124 | 1463 | ESCRITORIO DE METAL ESCRITORIO METALICO CON DOS CAJONES Y LLAVE DE 1.50 X .60 | 3306
I450400124 | 1464 | ESCRITORIO DE METAL ESCRITORIO METALICO CON DOS CAJONES Y LLAVE DE 1.50 X .60 | 3306
I450400124 | 1458 | ESCRITORIO DE METAL ESCRITORIO METALICO CON DOS CAJONES Y LLAVE DE 1.50 X .60 | 3306
I450400124 | 1459 | ESCRITORIO DE METAL ESCRITORIO METALICO CON DOS CAJONES Y LLAVE DE 1.50 X .60 | 3306
I450400124 | 1474 | ESCRITORIO DE METAL ESCRITORIO METALICO CON DOS CAJONES Y LLAVE DE 1.50 X .60 | 3306
I450400124 | 1471 | ESCRITORIO DE METAL ESCRITORIO METALICO CON DOS CAJONES Y LLAVE DE 1.50 X .60 | 3306
I450400124 | 1475 | ESCRITORIO DE METAL ESCRITORIO METALICO CON DOS CAJONES Y LLAVE DE 1.50 X .60 | 3306
I450400124 | 1460 | ESCRITORIO DE METAL ESCRITORIO METALICO CON DOS CAJONES Y LLAVE DE 1.50 X .60 | 3306
I450400124 | 1461 | ESCRITORIO DE METAL ESCRITORIO METALICO CON DOS CAJONES Y LLAVE DE 1.50 X .60 | 3306
I450400124 | 1466 | ESCRITORIO DE METAL ESCRITORIO METALICO CON DOS CAJONES Y LLAVE DE 1.50 X .60 | 3306
I450400124 | 1467 | ESCRITORIO DE METAL ESCRITORIO METALICO CON DOS CAJONES Y LLAVE DE 1.50 X .60 | 3306
I450400124 | 1468 | ESCRITORIO DE METAL ESCRITORIO METALICO CON DOS CAJONES Y LLAVE DE 1.50 X .60 | 3306
I450400124 | 1472 | ESCRITORIO DE METAL ESCRITORIO METALICO CON DOS CAJONES Y LLAVE DE 1.50 X .60 | 3306
I450400124 | 1470 | ESCRITORIO DE METAL ESCRITORIO METALICO CON DOS CAJONES Y LLAVE DE 1.50 X .60 | 3306
I450400124 | 1462 | ESCRITORIO DE METAL ESCRITORIO METALICO CON DOS CAJONES Y LLAVE DE 1.50 X .60 | 3306
I450400124 | 1465 | ESCRITORIO DE METAL ESCRITORIO METALICO CON DOS CAJONES Y LLAVE DE 1.50 X .60 | 3306
I450400002 | 2178 | ACONDICIONADOR AIRE MINISPLIT DE 1 TONELADA. C-2011-07-ID-02-1498 | 8062
I450400002 | 2179 | ACONDICIONADOR AIRE MINISPLIT DE 1 TONELADA. C-2011-07-ID-02-1401 | 8062
I422000002 | 34 | EXTRACTOR DE AIRE EXTRACTOR DE AIRE INCLUYE INSTALACION | 11507.2
I422000002 | 35 | EXTRACTOR DE AIRE EXTRACTOR DE AIRE INCLUYE INSTALACION | 11507.2
I450400002 | 2183 | ACONDICIONADOR AIRE ACONDICIONADOR AIRE MINISPLIT DE 2 TONELADAS FRIO-CALOR PARA CORRIENTE 220 VOLTS 1 FASE-60HZ DE 24000 BTU/H CONSUMO ELECTRICO DE 2300W INCLUYE CONTROL REMOTO BASE BASE Y PROTECTOR PARA UNIDAD CONDENSADORA E INSTALACION BASICA. SERIE EVAPORADOR C-2011-ID-04-553. | 16240
I450400002 | 2182 | ACONDICIONADOR AIRE ACONDICIONADOR AIRE MINISPLIT DE 2 TONELADAS FRIO-CALOR PARA CORRIENTE 220 VOLTS 1 FASE-60HZ DE 24000 BTU/H CONSUMO ELECTRIC DE 1800W INCLUYE CONTROL REMOTO BASE Y PROTECTOR PARA UNIDAD CONDENSADORA E INSTALACION BASICA. SERIE EVAPORADOR C-2011-07-ID-03-431. | 11716
I090000312 | 1906 | MESA EXPLORACION MESA DE EXPLORACION GINECOLOGICA CONGABINETE DE 2 PUERTAS CORREDIZAS LAMINA C/22 COLOR BEIGE | 3480
I090000312 | 1907 | MESA EXPLORACION MESA DE EXPLORACION GINECOLOGICA CONGABINETE DE 2 PUERTAS CORREDIZAS LAMINA C/22 COLOR BEIGE | 3480
I450400002 | 2185 | ACONDICIONADOR AIRE MINISPLIT DE 1.5 TONELADAS FRIO CALOR P/CORRIENTE DE 220V. 1FASE-60HZ DE 18000 BTU/H EVAPORADOR: C-2011-07-ID-03-534 COLOR BEIGE. | 11716
I450400002 | 2187 | ACONDICIONADOR AIRE MINISPLIT DE 1.5 TONELADAS FRIO CALOR P/CORRIENTE DE 220V. 1FASE-60HZ DE 18000 BTU/H EVAPORADOR: C-2011-07-ID-03-531 COLOR BEIGE. | 11716
I090000214 | 423 | ESTUCHE CIRUGIA (JGO. DE) ESTUCHE DE CIRUGIA SET DE NEUROCIRUGIA BASICO QUE INCLUYE 1 PINZA MODELO RUSO 1 GERALD PINZA ESTRIADA BAYONETA 1 GERALD PINZA ESTRIADA CURVA 1 ADISONELEVADOR 17 CM. 1 CUSHING PERIOSTOTOMO 1 CUSHING ESPAT.CEREB. 1 DANDY SEPARADOR NERVIOS 2 GIGLI MANGO SIERRA HILO 2 OLIVECRONA SIERRA HILO 1 LOVE SEPAR. RAIZ NERVIO REC. 1 LOVE SEPAR. RAIZ NERVIO AC. 1 WEITLANER SEP. AGUDO 1 RUSKIN PINZA GUBIA 1 STILLE LUER 1 OLIVECRONA ESP. CRE. CONVEX 7/9 MM. 1 OLIVECRONA ESPE. CRE. CONVEX 11/13 MM. 1 FRAZIER TUBO ASP. 75*9 CM. 1 FRAZIER TUBO ASP. 75*10 CM. 1 FRAZIER TUBO ASP. 75*12 CM. 1 DE MARTEL GUIA-SIERRA 33 CM. 1 HUDSON PERFORADO COMPLETO 1 CUSHING PERF. PLANO 1 MCKENZIE PRFORAD 1 ADSON GUIA D/BROCA Y PROTECC. 1 LEYLA SEPARADOR SET2 1 LEYLA SEPARADOR SET1 1 F. SM KERR 1 PINZA 40* ARRIBA 1 F. S. M. KERR 1 MANGO DE BISTURI FINA 1 DISECTOR MICRO 1 RASPADOR 1 DISECTOR MICRO 1 RASPADOR MICRO 1 DEWIMED H.H. 1 FIJADOR DE POSICIONE | 252369
I090000312 | 1908 | MESA EXPLORACION MESA DE EXPLORACION UNIVERSAL CON GABINETE DE DOS PUERTAS CORREDIZAS EN LAMINA CALIBRE 22 ACABADO EN ESMALTE COLOR BEIGE PIERNERAS DE PLASTICO COLCHON TAPIZADO EN VINIL PIEL Y POSICIONES EN CABECERA Y PIECERA. | 3480
I090000318 | 1232 | MESA INSTRUMENTAL CIRUGIA MESA PASTEUR CON ESTRUCTURA TABULAR DE 1 DE DIAMETRO ACABADO CROMADO CON RODAJAS DE 2 DE DIAMETRO PARA SU DESPLAZAMIETO Y BARANDAL PERIMETRAL A LOS TRES LADOS CUENTA CON CUBIERTA Y ENTREPANO DE ACERO INOXIDABLE. | 2815.32
I090000318 | 1233 | MESA INSTRUMENTAL CIRUGIA MESA PASTEUR CON ESTRUCTURA TABULAR DE 1 DE DIAMETRO ACABADO CROMADO CON RODAJAS DE 2 DE DIAMETRO PARA SU DESPLAZAMIETO Y BARANDAL PERIMETRAL A LOS TRES LADOS CUENTA CON CUBIERTA Y ENTREPANO DE ACERO INOXIDABLE. | 2815.32
I450600218 | 1582 | REFRIGERADOR (COCINA) REFRIGERADOR CAPCIDAD DE 14 PIES CON 2 PUERTAS 2 PDRILLAS DE CRISTAL TEMPLADO EN ENFRIADOR CAJON PARA FRUTAS Y VERDURAS Y CAJON PARA CARNES FRIAS DIMENSIONES DE 1.75 MTS DE ALTO Y 66 CM DE ANCHO. COLOR BLANCO. | 9106
I450600218 | 1580 | REFRIGERADOR (COCINA) REFRIGERADOR CAPCIDAD DE 14 PIES CON 2 PUERTAS 2 PDRILLAS DE CRISTAL TEMPLADO EN ENFRIADOR CAJON PARA FRUTAS Y VERDURAS Y CAJON PARA CARNES FRIAS DIMENSIONES DE 1.75 MTS DE ALTO Y 66 CM DE ANCHO. COLOR BLANCO. | 9106
I450600218 | 1581 | REFRIGERADOR (COCINA) REFRIGERADOR CAPCIDAD DE 14 PIES CON 2 PUERTAS 2 PDRILLAS DE CRISTAL TEMPLADO EN ENFRIADOR CAJON PARA FRUTAS Y VERDURAS Y CAJON PARA CARNES FRIAS DIMENSIONES DE 1.75 MTS DE ALTO Y 66 CM DE ANCHO. COLOR BLANCO. | 9106
I090000318 | 1234 | MESA INSTRUMENTAL CIRUGIA MESA PASTEUR CON ESTRUCTURA TABULAR DE 1 DE DIAMETRO ACABADO CROMADO CON RODAJAS DE 2 DE DIAMETRO PARA SU DESPLAZAMIETO Y BARANDAL PERIMETRAL A LOS TRES LADOS CUENTA CON CUBIERTA Y ENTREPANO DE ACERO INOXIDABLE. | 2815.32
I090000312 | 1909 | MESA EXPLORACION MESA DE EXPLORACION UNIVERSAL CON GABINETE DE DOS PUERTAS CORREDIZAS EN LAMINA CALIBRE 22 ACABADO EN ESMALTE COLOR BEIGE PIERNERAS DE PLASTICO COLCHON TAPIZADO EN VINIL PIEL Y POSICIONES EN CABECERA Y PIECERA. | 3480
I090000312 | 1910 | MESA EXPLORACION MESA DE EXPLORACION PEDIATRICA CON GABINETE EN LAMINA CALIBRE 22 ACABADO ESMALTE HORNEADO COLOR BEIGE CON MESA PORTA BASCULA COLCHON TAPIZADO EN VINIL PIEL Y ESTADIMETRICO. | 3364
I480800016 | 35 | AUTOMOVIL SEDAN 4 PUERTAS (PRESUPUETO 29) VEHICULO TIDA CUSTOM 6T/M C/A BLANCO POLAR. | 166698
I060200282 | 382 | ESTERILIZADOR O AUTOCLAVE ESTERILIZADORES COLOR BLANCO DE CALOR SECO PARA 30 FORCEPS EN TRES CHAROLAS CON PROGRAMAS DE TEMP CON RANGO DE 100 - 180°C PROGRAMA DE TIEMPO CON RANGO DE 10-99 MINUTOS CONTROL DE TEMP | 6178.16
I090000318 | 1236 | MESA INSTRUMENTAL CIRUGIA MESA PASTEUR COLOR ACERO INOXIDABLE | 2815.32
I090000318 | 1239 | MESA INSTRUMENTAL CIRUGIA MESA PASTEUR COLOR ACERO INOXIDABLE | 2815.32
I090000312 | 1912 | MESA EXPLORACION MESA DE EXPLORACION COLOR BEIGE | 3480
I090000312 | 1911 | MESA EXPLORACION MESA DE EXPLORACION COLOR BEIGE | 3480
I090000318 | 1237 | MESA INSTRUMENTAL CIRUGIA MESA PASTEUR COLOR ACERO INOXIDABLE | 2815.32
I090000318 | 1235 | MESA INSTRUMENTAL CIRUGIA MESA PASTEUR COLOR ACERO INOXIDABLE | 2815.32
I480800016 | 36 | AUTOMOVIL SEDAN 4 PUERTAS VEHICULO TIDA CUSTOM 67/M C/A COLOR BLANCO POLAR | 166697.97
I060200016 | 99 | AGITADOR ROTATORIO TUBOS (RAMO 33) AGITADOR DE PLACAS ROTATIVO PARA VDRL Y BRUCELLA. | 16054.28
I060200282 | 388 | ESTERILIZADOR O AUTOCLAVE ESTERILIZADOR DE CALOR SECO COLOR BLANCO | 6178.16
I090000064 | 1300 | BASCULA CON Y SIN ESTADIMETRO BASCULA ADULTO CON ESTADIMETRO COLOR BEIGE | 2909.28
I090000064 | 1303 | BASCULA CON Y SIN ESTADIMETRO BASCULA PARA ADULTO CON ESTADIMETRO O ESCALA PARA MEDIR ESTATURA COLOR BLANCO | 2909.28
I090000064 | 1302 | BASCULA CON Y SIN ESTADIMETRO BASCULA PARA ADULTO CON ESTADIMETRO O ESCALA PARA MEDIR ESTATURA COLOR BLANCO | 2909.28
I450600218 | 1583 | REFRIGERADOR (COCINA) REFRIGERADOR CAPACIDAD DE 5 PIES CON UNA PUERTA LISA CON CHAPA COLOR BLANCO | 3248
I090000440 | 264 | UNIDAD DENTAL UNIDAD DENTAL CON SILLON ATORNILLADO SIN FIN TAPIZADO SIN COSTURA COMDO CON MOVIMIENTO COLOR ARENA CUENTA CON COMPRESOR DE 1 HP LIBRE DE ACEITE COMPRESOR SIN SERIE SERIE BANQUILLO 4694358053 SERIE DEL REFLECTOR 470264716 | 70760
I450400002 | 2189 | ACONDICIONADOR AIRE MINISPLIT 1 TONELADA FRIO CALOR PARA CORRIENTE 220 VOLTS INCLUYE CONTROL REMOTO BASE Y PROTECTOR PARA UNIDAD CONDENSADORA E INSTALACION BASICA MOD EVAPS EMPRN-122C MOD CONDS CMPRN-122C SERIE DE EVAPORADOR C201107ID021467 | 8062
I090000064 | 1306 | BASCULA CON Y SIN ESTADIMETRO BASCULA PARA ADULTO CON ESTADIMETRO O ESCALA PARA EMDIR ESTATURA HASTA 1.90 M LECTURA DE PESO DIRECTA EN 2 VARAS CADA UNA DE 140 KGS Y OTRA DE 20 KGS MOD CLINICA 160 COLOR BEIGE | 2909.28
I450400016 | 3914 | ARCHIVERO DE METAL ARCHIVERO EN MELAMINA DE 4 GAVETAS COLOR NOGAL. | 2999.76
I450400294 | 357 | RELOJ CHECADOR RELOJ REGISTRADOR DE ASISTENCIA TIPO BUZON MOD. QR-350 COLOR BEIGE | 7540
I060200282 | 393 | ESTERILIZADOR O AUTOCLAVE ESTERILIZADOR COLOR BLANCO OSTION AUTOMATICO DE VAPOR CON PUERTA DE ACERO INOXIDABLE SE ABRE AUTOMATICAMENTE PARA EL PROCESO SE DISIPA PERMITIENDO QUE LOS INSTRUMENTOS SE SEQUEN ESTERILIZA INSTRUMENTOS POR CICLO LA CAMARA DE ACERO INOXIDABLE TIENE CAPACIDAD PARA ALOJAR EN 4 CHAROLAS PERFORADAS DE ACERO INOXIDABLE CON PANEL DE CONTROL QUE DESPLIEGA DIGITALMENTE LA TEMPERATURA DE OPERACION (121 A 134 GRADOS CENTIGRADOS) | 46400
I060200282 | 391 | ESTERILIZADOR O AUTOCLAVE ESTERILIZADOR COLOR BLANCO OSTION AUTOMATICO DE VAPOR CON PUERTA DE ACERO INOXIDABLE SE ABRE AUTOMATICAMENTE PARA EL PROCESO SE DISIPA PERMITIENDO QUE LOS INSTRUMENTOS SE SEQUEN ESTERILIZA INSTRUMENTOS POR CICLO LA CAMARA DE ACERO INOXIDABLE TIENE CAPACIDAD PARA ALOJAR EN 4 CHAROLAS PERFORADAS DE ACERO INOXIDABLE CON PANEL DE CONTROL QUE DESPLIEGA DIGITALMENTE LA TEMPERATURA DE OPERACION (121 A 134 GRADOS CENTIGRADOS) | 46400
I060200282 | 390 | ESTERILIZADOR O AUTOCLAVE ESTERILIZADOR COLOR BLANCO OSTION AUTOMATICO DE VAPOR CON PUERTA DE ACERO INOXIDABLE SE ABRE AUTOMATICAMENTE PARA EL PROCESO SE DISIPA PERMITIENDO QUE LOS INSTRUMENTOS SE SEQUEN ESTERILIZA INSTRUMENTOS POR CICLO LA CAMARA DE ACERO INOXIDABLE TIENE CAPACIDAD PARA ALOJAR EN 4 CHAROLAS PERFORADAS DE ACERO INOXIDABLE CON PANEL DE CONTROL QUE DESPLIEGA DIGITALMENTE LA TEMPERATURA DE OPERACION (121 A 134 GRADOS CENTIGRADOS) | 46400
I090000318 | 1242 | MESA INSTRUMENTAL CIRUGIA MESA PASTEUR COLOR ACERO Y OSTION CON ESTRUCTURA TUBULAR DE 1 DE DIAMETRO ACABADO CROMADO CON RODAJAS DE 2 DE DIAMETRO PARA SU DESPLAZAMIENTO Y BARANDAL PERIMETRAL A LOS TRES LADOS CUENTA CON CUBIERTA Y ENTREPANO DE ACERO INOXIDABLE | 2815.32
I090000318 | 1245 | MESA INSTRUMENTAL CIRUGIA MESA PASTEUR COLOR ACERO Y OSTION CON ESTRUCTURA TUBULAR DE 1 DE DIAMETRO ACABADO CROMADO CON RODAJAS DE 2 DE DIAMETRO PARA SU DESPLAZAMIENTO Y BARANDAL PERIMETRAL A LOS TRES LADOS CUENTA CON CUBIERTA Y ENTREPANO DE ACERO INOXIDABLE | 2815.32
I450600218 | 1584 | REFRIGERADOR (COCINA) REFRIGERADOR COLOR BLANCO CAPACIDAD DE 5 PIES CON 1 PUERTA LISA CON CHAPA DE SEGURIDAD | 3248
I090000318 | 1252 | MESA INSTRUMENTAL CIRUGIA MESA PASTEUR COLOR ACERO Y OSTION CON ESTRUCTURA TUBULAR DE 1 DE DIAMETRO ACABADO CROMADO CON RODAJAS DE 2 DE DIAMETRO PARA SU DESPLAZAMIENTO Y BARANDAL PERIMETRAL A LOS TRES LADOS CUENTA CON CUBIERTA Y ENTREPANO DE ACERO INOXIDABLE | 2815.32
I090000318 | 1249 | MESA INSTRUMENTAL CIRUGIA MESA PASTEUR COLOR ACERO Y OSTION CON ESTRUCTURA TUBULAR DE 1 DE DIAMETRO ACABADO CROMADO CON RODAJAS DE 2 DE DIAMETRO PARA SU DESPLAZAMIENTO Y BARANDAL PERIMETRAL A LOS TRES LADOS CUENTA CON CUBIERTA Y ENTREPANO DE ACERO INOXIDABLE | 2815.32
I090000318 | 1250 | MESA INSTRUMENTAL CIRUGIA MESA PASTEUR COLOR ACERO Y OSTION CON ESTRUCTURA TUBULAR DE 1 DE DIAMETRO ACABADO CROMADO CON RODAJAS DE 2 DE DIAMETRO PARA SU DESPLAZAMIENTO Y BARANDAL PERIMETRAL A LOS TRES LADOS CUENTA CON CUBIERTA Y ENTREPANO DE ACERO INOXIDABLE | 2815.32
I090000318 | 1251 | MESA INSTRUMENTAL CIRUGIA MESA PASTEUR COLOR ACERO Y OSTION CON ESTRUCTURA TUBULAR DE 1 DE DIAMETRO ACABADO CROMADO CON RODAJAS DE 2 DE DIAMETRO PARA SU DESPLAZAMIENTO Y BARANDAL PERIMETRAL A LOS TRES LADOS CUENTA CON CUBIERTA Y ENTREPANO DE ACERO INOXIDABLE | 2815.32
I090000318 | 1246 | MESA INSTRUMENTAL CIRUGIA MESA PASTEUR COLOR ACERO Y OSTION CON ESTRUCTURA TUBULAR DE 1 DE DIAMETRO ACABADO CROMADO CON RODAJAS DE 2 DE DIAMETRO PARA SU DESPLAZAMIENTO Y BARANDAL PERIMETRAL A LOS TRES LADOS CUENTA CON CUBIERTA Y ENTREPANO DE ACERO INOXIDABLE | 2815.32
I090000318 | 1247 | MESA INSTRUMENTAL CIRUGIA MESA PASTEUR COLOR ACERO Y OSTION CON ESTRUCTURA TUBULAR DE 1 DE DIAMETRO ACABADO CROMADO CON RODAJAS DE 2 DE DIAMETRO PARA SU DESPLAZAMIENTO Y BARANDAL PERIMETRAL A LOS TRES LADOS CUENTA CON CUBIERTA Y ENTREPANO DE ACERO INOXIDABLE | 2815.32
I090000318 | 1248 | MESA INSTRUMENTAL CIRUGIA MESA PASTEUR COLOR ACERO Y OSTION CON ESTRUCTURA TUBULAR DE 1 DE DIAMETRO ACABADO CROMADO CON RODAJAS DE 2 DE DIAMETRO PARA SU DESPLAZAMIENTO Y BARANDAL PERIMETRAL A LOS TRES LADOS CUENTA CON CUBIERTA Y ENTREPANO DE ACERO INOXIDABLE | 2815.32
I090000318 | 1244 | MESA INSTRUMENTAL CIRUGIA MESA PASTEUR COLOR ACERO Y OSTION CON ESTRUCTURA TUBULAR DE 1 DE DIAMETRO ACABADO CROMADO CON RODAJAS DE 2 DE DIAMETRO PARA SU DESPLAZAMIENTO Y BARANDAL PERIMETRAL A LOS TRES LADOS CUENTA CON CUBIERTA Y ENTREPANO DE ACERO INOXIDABLE | 2815.32
I090000318 | 1243 | MESA INSTRUMENTAL CIRUGIA MESA PASTEUR COLOR ACERO Y OSTION CON ESTRUCTURA TUBULAR DE 1 DE DIAMETRO ACABADO CROMADO CON RODAJAS DE 2 DE DIAMETRO PARA SU DESPLAZAMIENTO Y BARANDAL PERIMETRAL A LOS TRES LADOS CUENTA CON CUBIERTA Y ENTREPANO DE ACERO INOXIDABLE | 2815.32
I090000318 | 1241 | MESA INSTRUMENTAL CIRUGIA MESA PASTEUR COLOR ACERO Y OSTION CON ESTRUCTURA TUBULAR DE 1 DE DIAMETRO ACABADO CROMADO CON RODAJAS DE 2 DE DIAMETRO PARA SU DESPLAZAMIENTO Y BARANDAL PERIMETRAL A LOS TRES LADOS CUENTA CON CUBIERTA Y ENTREPANO DE ACERO INOXIDABLE | 2815.32
I090000312 | 1914 | MESA EXPLORACION MESA EXPLORACION COLOR BEIGE GINECOLOGIA CON GABINETE DE DOS PUERTAS CORREDIZAS EN LAMIONA CALIBRE 22 ACABADO EN ESMALTE PIERNERAS DE PLASTICO COLCHON TAPIZADO EN PIEL Y POSICIONES EN CABECERA Y PIECERA | 3480
I090000318 | 1240 | MESA INSTRUMENTAL CIRUGIA MESA PASTEUR COLOR ACERO Y OSTION CON ESTRUCTURA TUBULAR DE 1 DE DIAMETRO ACABADO CROMADO CON RODAJAS DE 2 DE DIAMETRO PARA SU DESPLAZAMIENTO Y BARANDAL PERIMETRAL A LOS TRES LADOS CUENTA CON CUBIERTA Y ENTREPANO DE ACERO INOXIDABLE | 2815.32
I450600218 | 1585 | REFRIGERADOR (COCINA) REFRIGERADOR COLOR BLANCO CAPACIDAD DE 5 PIES CON 1 PUERTA LISA CON CHAPA DE SEGURIDAD | 3248
I450400248 | 533 | MESA DE TRABAJO MESA DE TRABAJO DE .55 X .51 X.50 MTS. FABRICADA EN ACERO INOXIDABLE. | 4992.64
I450400248 | 521 | MESA DE TRABAJO MESA DE TRABAJO DE 1.45 X .50 X .90 MTS. FABRICADA EN ACERO INOXIDABLE. | 8935.48
I450400248 | 522 | MESA DE TRABAJO MESA DE TRABAJO DE 1.45 X .50 X .90 MTS. FABRICADA EN ACERO INOXIDABLE. | 8935.48
I450400248 | 523 | MESA DE TRABAJO MESA DE TRABAJO DE 1.45 X .50 X .90 MTS. FABRICADA EN ACERO INOXIDABLE. | 8935.48
I450400248 | 529 | MESA DE TRABAJO MESA DE TRABAJO DE .45 X .45 X .90 MTS. FABRICADO EN ACERO INOXIDABLE. | 5471.72
I450400248 | 532 | MESA DE TRABAJO MESA DE TRABAJO DE .45 X .45 X .90 MTS. FABRICADO EN ACERO INOXIDABLE. | 5471.72
I450400248 | 534 | MESA DE TRABAJO MESA DE TRABAJO DE .55 X .51 X.50 MTS. FABRICADA EN ACERO INOXIDABLE. | 4992.64
I450400248 | 524 | MESA DE TRABAJO MESA DE TRABAJO DE 1.45 X .50 X .90 MTS. FABRICADA EN ACERO INOXIDABLE. | 8935.48
I450400248 | 525 | MESA DE TRABAJO MESA DE TRABAJO DE 1.45 X .50 X .90 MTS. FABRICADA EN ACERO INOXIDABLE. | 8935.48
I450400248 | 528 | MESA DE TRABAJO MESA DE TRABAJO DE 1.45 X .50 X .90 MTS. FABRICADA EN ACERO INOXIDABLE. | 8935.48
I450400248 | 530 | MESA DE TRABAJO MESA DE TRABAJO DE .45 X .45 X .90 MTS. FABRICADO EN ACERO INOXIDABLE. | 5471.72
I450400248 | 526 | MESA DE TRABAJO MESA DE TRABAJO DE 1.45 X .50 X .90 MTS. FABRICADA EN ACERO INOXIDABLE. | 8935.48
I450400248 | 527 | MESA DE TRABAJO MESA DE TRABAJO DE 1.45 X .50 X .90 MTS. FABRICADA EN ACERO INOXIDABLE. | 8935.48
I450400248 | 531 | MESA DE TRABAJO MESA DE TRABAJO DE .45 X .45 X .90 MTS. FABRICADO EN ACERO INOXIDABLE. | 5471.72
I180000038 | 153 | IMPRESORA DE MATRIZ DE PUNTO IMPRESORA DE MATRIZ DE PUNTOS COLOR GRIS OBSCURO | 3596
I450400012 | 1007 | ARCHIVERO ARCHIVERO DE METAL COLOR ARENA TAMANO OFICIO CON CORREDERAS DE EXTENCION DOBLE Y CERRADURA GENERAL | 3886
I450400012 | 1008 | ARCHIVERO ARCHIVERO DE METAL COLOR ARENA TAMANO OFICIO CON CORREDERAS DE EXTENCION DOBLE Y CERRADURA GENERAL | 3886
I450400012 | 1009 | ARCHIVERO ARCHIVERO DE METAL COLOR ARENA TAMANO OFICIO CON CORREDERAS DE EXTENCION DOBLE Y CERRADURA GENERAL | 3886
I450400012 | 1010 | ARCHIVERO ARCHIVERO DE METAL COLOR ARENA TAMANO OFICIO CON CORREDERAS DE EXTENCION DOBLE Y CERRADURA GENERAL | 3886
I450400012 | 1011 | ARCHIVERO ARCHIVERO DE METAL COLOR ARENA TAMANO OFICIO CON CORREDERAS DE EXTENCION DOBLE Y CERRADURA GENERAL | 3886
I450400012 | 1012 | ARCHIVERO ARCHIVERO DE METAL COLOR ARENA TAMANO OFICIO CON CORREDERAS DE EXTENCION DOBLE Y CERRADURA GENERAL | 3886
I450400012 | 1013 | ARCHIVERO ARCHIVERO DE METAL COLOR ARENA TAMANO OFICIO CON CORREDERAS DE EXTENCION DOBLE Y CERRADURA GENERAL | 3886
I450400012 | 1014 | ARCHIVERO ARCHIVERO DE METAL COLOR ARENA TAMANO OFICIO CON CORREDERAS DE EXTENCION DOBLE Y CERRADURA GENERAL | 3886
I450600218 | 1586 | REFRIGERADOR (COCINA) REFRIGERADOR 5 PIES COLOR BLANCO | 6171.2
I450400010 | 37 | HORNO DE MICROONDAS HORNO DE MICRONDAS ACERO INOXIDABLE 1.6 PIES CUBICOS COLOR BLANCO | 4861.56
I450400012 | 1015 | ARCHIVERO ARCHIVERO CAJA FUERTE EN MELAMINA COLOR CAOBA PARA CANJE CON MEDIDAS DE .80 X .60 X .75 CON DOS CAJONES SUPERIORES CON CORREDERAS DE EXTENCION Y 2 PUERTAS ABATIBLES CON LLAVE | 2668
I450400230 | 604 | MESA AUXILIAR MESA AUXILIAR PARA IMPRESORA COLOR CAOBA FABRICADA EN MELAMINA MEDIDAS .80 X .50 X .75 CON DOS CAJONES CORREDERAS DE EXTENSION SUPERIORES 2 PUERTAS ABATIBLES Y 1 ENTREPANO | 2668
I450400168 | 200 | LIBRERO LIBRERO FABRICADO EN MELAMINA COLOR CAOBA MEDIDAS DE 1.80 X 1.40 X .40 M CON 4 PUERTAS ABATIBLES EN LA PARTE INFERIOR Y 1 ENTREPANO EN LA PARTE SUPERIOR 3 ENTREPANOS ESPACIO ABIERTO | 10324
I450400120 | 2642 | ESCRITORIO ESCRITORIO EN MELAMINA COLOR CAOBA MEDIDAS DE 1.20 X .60 X .75 CON DOS CAJONES PAPELEROS CON CORREDERA DE EXTENSION Y UN ARCHIVO PORTA TECLADO DESLIZABLE PORTA CPU PERFORACION PARA CABLEADO PUENTE DE 1.10 X .50 M | 4930
I450400012 | 1018 | ARCHIVERO ARCHIVERO EN MELAMINA COLOR CAOBA DE 4 GAVETAS CON CORREDERAS DE EXTENCION Y CERRADURA | 6786
I450400092 | 261 | CREDENZA CREDENZA COLOR CAOBA FABRICADA EN MELAMINA MEDIDAS DE 2.4 X .5 X.75 EN UN EXTREMO DOS CAJONES PAPELEROS Y 1 ARCHIVO CON CORREDERAS DE EXTENCION AL CENTRO 4 PUERTAS ABATIBLES Y UN ENTREPANO | 9048
I450400012 | 1016 | ARCHIVERO ARCHIVERO EN MELAMINA COLOR CAOBA DE 4 GAVETAS CON CORREDERAS DE EXTENCION Y CERRADURA | 4280.4
I450400012 | 1020 | ARCHIVERO ARCHIVERO EN MELAMINA COLOR CAOBA TIPO LIBRERO CON MEDIDAS DE 1.5 X .8 X .50 M 2 CAJONES EN LA PARTE INFERIOR Y 2 ENTREPANOS CON SEPARADORES | 4280.4
I450400012 | 1021 | ARCHIVERO ARCHIVERO EN MELAMINA COLOR CAOBA TIPO LIBRERO CON MEDIDAS DE 1.5 X .8 X .50 M 2 CAJONES EN LA PARTE INFERIOR Y 2 ENTREPANOS CON SEPARADORES | 4280.4
I450400012 | 1019 | ARCHIVERO ARCHIVERO EN MELAMINA COLOR CAOBA TIPO LIBRERO CON MEDIDAS DE 1.5 X .8 X .50 M 2 CAJONES EN LA PARTE INFERIOR Y 2 ENTREPANOS CON SEPARADORES | 4280.4
I450400120 | 2644 | ESCRITORIO ESCRITORIO METALICO CON DOS CAJONES Y LLAVES CON MEDIDA DE 1.50 X.60 M COLOR BEIGE | 3306
I450400120 | 2651 | ESCRITORIO ESCRITORIO METALICO CON DOS CAJONES Y LLAVES CON MEDIDA DE 1.50 X.60 M COLOR BEIGE | 3306
I450400120 | 2647 | ESCRITORIO ESCRITORIO METALICO CON DOS CAJONES Y LLAVES CON MEDIDA DE 1.50 X.60 M COLOR BEIGE | 3306
I450400120 | 2650 | ESCRITORIO ESCRITORIO METALICO CON DOS CAJONES Y LLAVES CON MEDIDA DE 1.50 X.60 M COLOR BEIGE | 3306
I450400120 | 2652 | ESCRITORIO ESCRITORIO METALICO CON DOS CAJONES Y LLAVES CON MEDIDA DE 1.50 X.60 M COLOR BEIGE | 3306
I450400120 | 2648 | ESCRITORIO ESCRITORIO METALICO CON DOS CAJONES Y LLAVES CON MEDIDA DE 1.50 X.60 M COLOR BEIGE | 3306
I450400120 | 2645 | ESCRITORIO ESCRITORIO METALICO CON DOS CAJONES Y LLAVES CON MEDIDA DE 1.50 X.60 M COLOR BEIGE | 3306
I450400120 | 2646 | ESCRITORIO ESCRITORIO METALICO CON DOS CAJONES Y LLAVES CON MEDIDA DE 1.50 X.60 M COLOR BEIGE | 3306
I450400120 | 2649 | ESCRITORIO ESCRITORIO METALICO CON DOS CAJONES Y LLAVES CON MEDIDA DE 1.50 X.60 M COLOR BEIGE | 3306
I330000106 | 14 | SUBESTACIONES ELECTRICAS REDUCTORAS SUBESTACION ELECTRICA REDUCTORA TRASFORMADOR TRANSFORMADOR PARA ZONA RURAL DE 45 KVA INCLUYE INSTALACION. | 204160
I450400120 | 2653 | ESCRITORIO ESCRITORIO SECRETARIAL EN MELAMINA POR AMBOS LADOS EN COLOR CAOBA CON CUBIERTA DE 1.50 X .60 MTS LATERLA DE .90 X .50 MTS CON PORTA TECLADO DESLIZABLE PERFORACION PARA CABLEADO PORTA CPU 2 CAJONES PAPELEROS Y 1 DE ARCHIVO CON LLAVE. | 8004
I450400012 | 1022 | ARCHIVERO ARCHIVERO DE 4 GABETAS TAMANO OFICIO CON LLAVE FABRICADOS EN MELAMINA COLOR CAOBA DE ALTURA DE 1.30 MTS. | 4280.4
I450400120 | 2654 | ESCRITORIO ESCRITORIO SECRETARIAL EN MELAMINA POR AMBOS LADOS EN COLOR CAOBA CON CUBIERTA DE 1.70 X .60 MTS LATERAL DE .90 X .50 MTS CON PORTA TECLADO DESLIZABLE PERFORACION PARA CABLEADO PORTA CPU 2 CAJONES PAPELEROS Y 1 DE ARCHIVO CON LLAVE. | 9976
I450400120 | 2655 | ESCRITORIO ESCRITORIO SECRETARIAL EN MELAMINA POR AMBOS LADOS EN COLOR CAOBA CON CUBIERTA DE 1.70 X .60 MTS LATERAL DE .90 X .50 MTS CON PORTA TECLADO DESLIZABLE PERFORACION PARA CABLEADO PORTA CPU 2 CAJONES PAPELEROS Y 1 DE ARCHIVO CON LLAVE. | 9976
I450400012 | 1024 | ARCHIVERO ARCHIVERO DE 4 GABETAS TAMANO OFICIO CON LLAVE FABRICADOS EN MELAMINA COLOR CAOBA DE ALTURA DE 1.30 MTS. | 4280.4
I450400012 | 1023 | ARCHIVERO ARCHIVERO DE 4 GABETAS TAMANO OFICIO CON LLAVE FABRICADOS EN MELAMINA COLOR CAOBA DE ALTURA DE 1.30 MTS. | 4280.4
I090000062 | 1397 | BASCULA BEBE PESA DE BEBES DIGITAL PESO CORPORAL DE 0 A 20 KG | 2842
I450400016 | 3915 | ARCHIVERO DE METAL ARCHIVERO METALICO DE CUATRO GAVETAS COLOR ARENA | 2943.42
I450400002 | 2190 | ACONDICIONADOR AIRE ACONDICIONADOR DE AIRE MINISPLIT DE 1 TONELADA Y MEDIA CON CONTOL REMOTO FRIO CALOR SERIE DEL EVAPORADOR: EMPRN182-L | 27248.4
I090000112 | 315 | CARRO MONITOR MONITOR DE SIGNOS VITALES BASICO | 208436.92
I090000112 | 317 | CARRO MONITOR MONITOR DE SIGNOS VITALES BASICO | 208436.92
I090000112 | 318 | CARRO MONITOR MONITOR DE SIGNOS VITALES BASICO | 208436.92
I090000112 | 319 | CARRO MONITOR MONITOR DE SIGNOS VITALES BASICO | 208436.92
I060200470 | 323 | UNIDAD ULTRASONICA UNIDAD PARA ULTRASONOGRAFIA DOPPLER COLOR | 1529564.4
I090000162 | 51 | DESFIBRILADOR PARA CARDIOLOGIA DESFIBRILADOR MONITOR MARCAPASO | 265131.92
I090000112 | 311 | CARRO MONITOR MONITOR DE SIGNOS VITALES PARA TRASLADO DE PACIENTES | 144072
I090000112 | 312 | CARRO MONITOR MONITOR DE SIGNOS VITALES BASICO | 208436.92
I090000112 | 313 | CARRO MONITOR MONITOR DE SIGNOS VITALES BASICO | 208436.92
I090000112 | 314 | CARRO MONITOR MONITOR DE SIGNOS VITALES BASICO | 208436.92
I090000112 | 316 | CARRO MONITOR MONITOR DE SIGNOS VITALES BASICO | 208436.92
I090000112 | 320 | CARRO MONITOR MONITOR DE SIGNOS VITALES BASICO | 208436.92
I090001064 | 6 | SAFENOTOMO SAFENOTOMO ACERO INOXIDABLE | 18966
I450400120 | 2656 | ESCRITORIO ESCRITORIO MODELO BEGGIN CON INSERTO DE PIEL BASE DE MADERA ENCHAPADO COLOR NOGAL | 21343.3
I450400320 | 3365 | SILLON SILLON EJECUTIVO PIEL NEGRO | 6962.32
I450600280 | 1443 | VITRINA VITRINA BEGGIN COLOR NOGAL | 55210.9
I090000384 | 392 | REFRIGERADOR LABORATORIO REFRIGERADOR 17.6 PIES CON DATALOGGER REFRIGERADOR ESPECIALMENTE DISENADO PARA ALMACENAR PRODUCTOR FARMCEUTICOS. EJ MEDICAMENTOS O VACUNAS DE VIRUS VIVOS. | 51620
I090000384 | 394 | REFRIGERADOR LABORATORIO REFRIGERADOR 17.6 PIES CON DATALOGGER REFRIGERADOR ESPECIALMENTE DISENADO PARA ALMACENAR PRODUCTOR FARMCEUTICOS. EJ MEDICAMENTOS O VACUNAS DE VIRUS VIVOS. | 51620
I090000384 | 393 | REFRIGERADOR LABORATORIO REFRIGERADOR 17.6 PIES CON DATALOGGER REFRIGERADOR ESPECIALMENTE DISENADO PARA ALMACENAR PRODUCTOR FARMCEUTICOS. EJ MEDICAMENTOS O VACUNAS DE VIRUS VIVOS. | 51620
I360000034 | 469 | RACKS RACK METALICO DE DOBLE CARA CON 3 SECCIONES CON ALTURA DE 1.83 MTS CON 36 CHAROLAS DE 91.5 X 35 CON TAPAS LATERALES DESMONTABLES DE 35 X 15 CON TOPE PARA EXPEDIENTES DE 2 CON DOBLE FRONTAL DE 1 Y UN SEGUNDO PARA REFUERZO TODO DESMONTABLE INCLUYE INSTALACION. | 27479.24
I360000034 | 470 | RACKS RACK METALICO DE DOBLE CARA CON 3 SECCIONES CON ALTURA DE 1.83 MTS CON 36 CHAROLAS DE 91.5 X 35 CON TAPAS LATERALES DESMONTABLES DE 35 X 15 CON TOPE PARA EXPEDIENTES DE 2 CON DOBLE FRONTAL DE 1 Y UN SEGUNDO PARA REFUERZO TODO DESMONTABLE INCLUYE INSTALACION. | 27479.24
I360000034 | 471 | RACKS RACK METALICO DE DOBLE CARA CON 3 SECCIONES CON ALTURA DE 1.83 MTS CON 36 CHAROLAS DE 91.5 X 35 CON TAPAS LATERALES DESMONTABLES DE 35 X 15 CON TOPE PARA EXPEDIENTES DE 2 CON DOBLE FRONTAL DE 1 Y UN SEGUNDO PARA REFUERZO TODO DESMONTABLE INCLUYE INSTALACION. | 27479.24
I360000034 | 472 | RACKS RACK METALICO DE DOBLE CARA CON 3 SECCIONES CON ALTURA DE 1.83 MTS CON 36 CHAROLAS DE 91.5 X 35 CON TAPAS LATERALES DESMONTABLES DE 35 X 15 CON TOPE PARA EXPEDIENTES DE 2 CON DOBLE FRONTAL DE 1 Y UN SEGUNDO PARA REFUERZO TODO DESMONTABLE INCLUYE INSTALACION. | 27479.24
I360000034 | 473 | RACKS RACK METALICO DE DOBLE CARA CON 3 SECCIONES CON ALTURA DE 1.83 MTS CON 36 CHAROLAS DE 91.5 X 35 CON TAPAS LATERALES DESMONTABLES DE 35 X 15 CON TOPE PARA EXPEDIENTES DE 2 CON DOBLE FRONTAL DE 1 Y UN SEGUNDO PARA REFUERZO TODO DESMONTABLE INCLUYE INSTALACION. | 27479.24
I360000034 | 474 | RACKS RACK METALICO DE DOBLE CARA CON 3 SECCIONES CON ALTURA DE 1.83 MTS CON 36 CHAROLAS DE 91.5 X 35 CON TAPAS LATERALES DESMONTABLES DE 35 X 15 CON TOPE PARA EXPEDIENTES DE 2 CON DOBLE FRONTAL DE 1 Y UN SEGUNDO PARA REFUERZO TODO DESMONTABLE INCLUYE INSTALACION. | 27479.24
I360000034 | 475 | RACKS RACK METALICO DE DOBLE CARA CON 3 SECCIONES CON ALTURA DE 1.83 MTS CON 36 CHAROLAS DE 91.5 X 35 CON TAPAS LATERALES DESMONTABLES DE 35 X 15 CON TOPE PARA EXPEDIENTES DE 2 CON DOBLE FRONTAL DE 1 Y UN SEGUNDO PARA REFUERZO TODO DESMONTABLE INCLUYE INSTALACION. | 27479.24
I360000034 | 476 | RACKS RACK METALICO DE DOBLE CARA CON 3 SECCIONES CON ALTURA DE 1.83 MTS CON 36 CHAROLAS DE 91.5 X 35 CON TAPAS LATERALES DESMONTABLES DE 35 X 15 CON TOPE PARA EXPEDIENTES DE 2 CON DOBLE FRONTAL DE 1 Y UN SEGUNDO PARA REFUERZO TODO DESMONTABLE INCLUYE INSTALACION. | 27479.24
I360000034 | 477 | RACKS RACK METALICO DE DOBLE CARA CON 3 SECCIONES CON ALTURA DE 1.83 MTS CON 36 CHAROLAS DE 91.5 X 35 CON TAPAS LATERALES DESMONTABLES DE 35 X 15 CON TOPE PARA EXPEDIENTES DE 2 CON DOBLE FRONTAL DE 1 Y UN SEGUNDO PARA REFUERZO TODO DESMONTABLE INCLUYE INSTALACION. | 27479.24
I360000034 | 484 | RACKS RACK METALICO DE DOBLE CARA CON 3 SECCIONES CON ALTURA DE 1.83 MTS CON 36 CHAROLAS DE 91.5 X 35 CON TAPAS LATERALES DESMONTABLES DE 35 X 15 CON TOPE PARA EXPEDIENTES DE 2 CON DOBLE FRONTAL DE 1 Y UN SEGUNDO PARA REFUERZO TODO DESMONTABLE INCLUYE INSTALACION. | 27479.24
I360000034 | 485 | RACKS RACK METALICO DE DOBLE CARA CON 3 SECCIONES CON ALTURA DE 1.83 MTS CON 36 CHAROLAS DE 91.5 X 35 CON TAPAS LATERALES DESMONTABLES DE 35 X 15 CON TOPE PARA EXPEDIENTES DE 2 CON DOBLE FRONTAL DE 1 Y UN SEGUNDO PARA REFUERZO TODO DESMONTABLE INCLUYE INSTALACION. | 27479.24
I360000034 | 486 | RACKS RACK METALICO DE DOBLE CARA CON 3 SECCIONES CON ALTURA DE 1.83 MTS CON 36 CHAROLAS DE 91.5 X 35 CON TAPAS LATERALES DESMONTABLES DE 35 X 15 CON TOPE PARA EXPEDIENTES DE 2 CON DOBLE FRONTAL DE 1 Y UN SEGUNDO PARA REFUERZO TODO DESMONTABLE INCLUYE INSTALACION. | 27479.24
I450400294 | 358 | RELOJ CHECADOR RELOJ CHECADOR COLOR BEIGE. | 6751.2
I450400168 | 202 | LIBRERO LIBRERO CUATRO ENTREPANOS | 6960
I180000066 | 735 | MINICOMPUTADORA MINICOMPUTADORA LAPTOP COLOR NEGRA. | 15654.2
I180000162 | 1684 | IMPRESORA LASSER IMPRESORAS LASSER. | 4524
I180000066 | 737 | MINICOMPUTADORA MINICOMPUTADORA LAPTOP COLOR NEGRA. | 15654.2
I180000162 | 1686 | IMPRESORA LASSER IMPRESORAS LASSER. | 4524
I180000066 | 738 | MINICOMPUTADORA MINICOMPUTADORA LAPTOP COLOR NEGRA. | 15654.2
I180000066 | 739 | MINICOMPUTADORA MINICOMPUTADORA LAPTOP COLOR NEGRA. | 15654.2
I180000162 | 1688 | IMPRESORA LASSER IMPRESORAS LASSER. | 4524
I180000066 | 740 | MINICOMPUTADORA MINICOMPUTADORA LAPTOP COLOR NEGRA. | 15654.2
I180000162 | 1689 | IMPRESORA LASSER IMPRESORAS LASSER. | 4524
I180000066 | 741 | MINICOMPUTADORA MINICOMPUTADORA LAPTOP COLOR NEGRA. | 15654.2
I180000162 | 1690 | IMPRESORA LASSER IMPRESORAS LASSER. | 4524
I180000066 | 742 | MINICOMPUTADORA MINICOMPUTADORA LAPTOP COLOR NEGRA. | 15654.2
I090000292 | 6 | LAVADORA INSTRUMENTAL Y JERINGAS LAVADORA TERMODESINFECTADORA SISTEMA DE LIMPIEZA TERMODSENFECCION Y SECADO DE INSTRUMENTAL DE CIRUGIA GENERAL | 1032400
I060200282 | 394 | ESTERILIZADOR O AUTOCLAVE ESTERILIZADOR DE VAPOR AUTOGENERADO DE UNA PUERTA VERTICALMENTE DESLIZABLE DE CAPACIDAD ADE 305 LITROS CON CAMARA DE ACERO INOXIDABLE TIPO 1.4404 (316 L) DE 6MM TAPAS FRONTALES EXTERNAS DE LOS SIGUIENTES MATERIALES: ACERO INOXIDABLE Y CRISTAL TEMPLADO MEDIDAS DE LA CAMARA DE ESTERILIZACION 660X660X700MM. MEDIDAS EXTERNAS 1970X990X1095 MM APERTURA DE SELLADO DE LA PUERTA A TRAVES DE MOTOR ELECTRICO CON SENSORES DE OBSTRUCCION DE LA CAMARA. SELLADO DE LA PUERTA A TRAVES DE UN DISPOSITIVO DE SILICON SOLIDO EMPUJADO POR UN SISTEMA DE AIRE COMPRIMIDO CON VIDA UTIL MAYOR A 3000 CICLOS Y FUNCION DE MANTENIMIENTO PARA EL SISTEMA DE SELLADO. TUBERIA INTERNA DE ACERO INOXIDABLE. PANTALLA TACTIL TIPO TOUCH-SCREEM PROTEGIDA CON CRISTAL TEMPLADO PARA EL MONITOREO DE LOS PARAMETROS DEL CICLO Y LA PROGRAMACION DEL FUNCIONAMIENTO DEL EQUIPO PARAMETROS DE LOS CICLOS DE ESTERILIZACION CONTROLADOS CON MICROPROCESADOR CON CONECATI | 1289267.62
I090000464 | 7 | CARRO PARA MATERIAL ESTERIL ESTACION DE SELLADO SISTEMA MODULAR PARA PREPARACION DE PAQUETES CON DIMENSIONES DE 800 X 1870 X 1000 MM LA REPISA SUPERIOR DE 400 X 880 MM Y LA REPISA INFERIOR CON DIMENSIONES DE 800 X 880 MM ADEMAS SE PUEDE INCLUIR UNA REPISA SUPERIOR ADICIONAL DE 400 X 880 MM CUENTA CON 4 RUEDAS DE 130 MM CADA UNA DE LAS DOS TIENEN SEGURO PARA EVITAR EL MOVIMIENTO FABRICACION DE ACERO INOXIDABLE CERTIFICADO CE GS ISO 9001-2000. ACCESORIOS DISPONIBLES PARA ESTE SISTEMA SOPORTE Y CORTADORA DE ROLLOS DE 875 X 400 X 120 MM CANASTILLAS PARA DEPOSITO DE BIENES ESTERILES DE DOS TAMANOS LA GRANDE DE 270 X 570 X 270 Y LA PEQUENA DE 150 X 230 X 125 MM SOPORTE PARA CANASTILLAS (DOS PIEZAS) SOPORTES PARA MANUALES SOPORTE CON CONSOLA DE 170 X 250 X 25 MM Y DE 250 X 400 X 25 MM. | 82824
I060200282 | 395 | ESTERILIZADOR O AUTOCLAVE (SEG. MED. NVA. GENERACION PAGO POR EVENTO) ESTERILIZADOR DE BAJA TEMPERATURA A TRAVES DE PLASMA DE PEROXIDO DE HIDROGENO PARA ESTERILIZAR MATERIAL QUE NO RESISTE ALTAS TEMPERATURAS PRESION Y HUMEDAD GABINETE VERTICAL CON UNA PUERTA DE ACCESO ABATIBLE CON SISTEMA DE SEGURIDAD ADEL CIERRE DE PUERTA EN CASO DE OBSTRUCCION DE LA MISMA ACON CAMARA DE ESTERILIZACION CON VOLUMEN DE 120 LITROS Y UNA PUERTA TRASERA PARA SACAR MATERIAL CON SISTEMA DE ALIMENTACION DE PEROXIDO DE HIDROGENO CON LECTOR DE CODIGO DE BARRAS PARA LA IDENTIFICACION Y EL RECONOCIMIENTO DE LA BOTELLA ORIGINAL CON PANTALLA DE CRISTAL IMPRESOR INTEGRADO PARA REGISTRAR LOS DATOS DEL PROCESO DE ESTERLIZACION PRESION TEMPERATURA Y HUMEDAD CON RUEDAS SDE FACIL DESPLAZAMIENTO QUE FUNCIONA CON MICROPROCEADOR CON UN PROGRAMA QUE CONTROLA CADA UNA DE LAS ETAPAS DEL CICLO. TIEMPO DE CICLO DE 65 A 70 MIN. CAPACIDAD ADE ESTERLIZACION DIARIA 2627L CONEXION 220 | 2726000
I060200282 | 396 | ESTERILIZADOR O AUTOCLAVE ESTERILIZADOR AUTOMATICO DE VAPOR CON UNA PUERTA DE SEGURIDAD QUE PROTEGE AL OPERADOR EL REGULADOR DE TEMPERATURA PERMITAE VARIAR LA TEMPERATURA ENTRE 250 GRADOS F (121 GRADOS CENTIGRADOS) Y 270 GRADOS F (132 GRADOS CENTIGRADOS) ESTE CONTROL QUE ACTUA EN FORMA DE TERMOSTATO CONTROLA LA OPERACION DEL ELEMENTO DE CALEFACCION APAGANDOLO Y PRENDIENDOLO EN CICLOS UNA AGUJA DE TEMPERATURA INDICA LA TEMPERATRA INTERIOR DE LA CAMARA ESTA AGUJA GRADUA DESDE 81 GRADOS F (26.7 GRADOS CENTIGRADOS) A 270 GRADOS F (132 GRADOS CENTIGRADOS) UNA LUZ PILOTA SE MANTIENE PRENDIDA CUANDO EL CALENTADOR ESTA BAJO ACTIVIDAD ESTA SE PRENDE Y APAGA DURANTE EL CICLO NORMAL 3 BANDEJAS DE ACERO INOXIDABLE COROSIVOS SON STANDARD DIMENSIONES EXTERNAS DEL EQUIPO LARGO 19 (48.3 CM) ANCHO 14 (35.6 CM) ALTURA 13 (33 CM) DIMENSIONES DE LA CAMARA DIAMETRO DE 7.5 (19.1 CM) PROFUNDIDAD 15 (38.1 CM) VOLUMEN 2.4 GAL (9 LITROS) CAPACIDADA DEL TANQUE 1 | 23876.28
I060200282 | 397 | ESTERILIZADOR O AUTOCLAVE ESTERILIZADOR AUTOMATICO DE VAPOR CON UNA PUERTA DE SEGURIDAD QUE PROTEGE AL OPERADOR EL REGULADOR DE TEMPERATURA PERMITAE VARIAR LA TEMPERATURA ENTRE 250 GRADOS F (121 GRADOS CENTIGRADOS) Y 270 GRADOS F (132 GRADOS CENTIGRADOS) ESTE CONTROL QUE ACTUA EN FORMA DE TERMOSTATO CONTROLA LA OPERACION DEL ELEMENTO DE CALEFACCION APAGANDOLO Y PRENDIENDOLO EN CICLOS UNA AGUJA DE TEMPERATURA INDICA LA TEMPERATRA INTERIOR DE LA CAMARA ESTA AGUJA GRADUA DESDE 81 GRADOS F (26.7 GRADOS CENTIGRADOS) A 270 GRADOS F (132 GRADOS CENTIGRADOS) UNA LUZ PILOTA SE MANTIENE PRENDIDA CUANDO EL CALENTADOR ESTA BAJO ACTIVIDAD ESTA SE PRENDE Y APAGA DURANTE EL CICLO NORMAL 3 BANDEJAS DE ACERO INOXIDABLE COROSIVOS SON STANDARD DIMENSIONES EXTERNAS DEL EQUIPO LARGO 19 (48.3 CM) ANCHO 14 (35.6 CM) ALTURA 13 (33 CM) DIMENSIONES DE LA CAMARA DIAMETRO DE 7.5 (19.1 CM) PROFUNDIDAD 15 (38.1 CM) VOLUMEN 2.4 GAL (9 LITROS) CAPACIDADA DEL TANQUE 1 | 23876.28
I450600060 | 282 | CAMA MADERA O METAL CAMA INDIVIDUAL DE MADERA INCLUYE CABECERA BASE Y COLCHON | 3944
I450600060 | 281 | CAMA MADERA O METAL CAMA INDIVIDUAL DE MADERA INCLUYE CABECERA BASE Y COLCHON | 3944
I180000066 | 744 | MINICOMPUTADORA MINICOMPUTADORA PORTATIL PANTALLA 14 DE ALTA DEFINICION (720 P) LED DISPLAY TRUE LIFE PROCESADOR INTEL PENTIUM P6200 (2.13 GHZ 3M CACHE 1066 MHZ DDR3) 26 B DDR 1333 MHZ RUNS AT 1066 MHZ 320 GB 5400 RPM SATA DVD RW BUILT-IN WEBCAM GENUINE WINDOWS 7 HOME PREMIUM 64 BIT INTEL HD GRAPHICS INTEL HD GRAPHICS DELL 1501 WIRELES N WIRELESS BLUETOOTH NONE STANDAR KEYBOARD LITHIUM ION BATTERY (6 CELL) MS OFFICE 2010-STARETR MCAFE E SEGURITY CENTER 15 MONTHS 1 YEAR CARRY IN SERVICE 5 I N 1 INTEGRATED | 8672.16
I180000066 | 745 | MINICOMPUTADORA MINICOMPUTADORA PORTATIL PANTALLA 14 DE ALTA DEFINICION (720 P) LED DISPLAY TRUE LIFE PROCESADOR INTEL PENTIUM P6200 (2.13 GHZ 3M CACHE 1066 MHZ DDR3) 26 B DDR 1333 MHZ RUNS AT 1066 MHZ 320 GB 5400 RPM SATA DVD RW BUILT-IN WEBCAM GENUINE WINDOWS 7 HOME PREMIUM 64 BIT INTEL HD GRAPHICS INTEL HD GRAPHICS DELL 1501 WIRELES N WIRELESS BLUETOOTH NONE STANDAR KEYBOARD LITHIUM ION BATTERY (6 CELL) MS OFFICE 2010-STARETR MCAFE E SEGURITY CENTER 15 MONTHS 1 YEAR CARRY IN SERVICE 5 I N 1 INTEGRATED | 8672.16
I180000066 | 746 | MINICOMPUTADORA MINICOMPUTADORA PORTATIL PANTALLA 14 DE ALTA DEFINICION (720 P) LED DISPLAY TRUE LIFE PROCESADOR INTEL PENTIUM P6200 (2.13 GHZ 3M CACHE 1066 MHZ DDR3) 26 B DDR 1333 MHZ RUNS AT 1066 MHZ 320 GB 5400 RPM SATA DVD RW BUILT-IN WEBCAM GENUINE WINDOWS 7 HOME PREMIUM 64 BIT INTEL HD GRAPHICS INTEL HD GRAPHICS DELL 1501 WIRELES N WIRELESS BLUETOOTH NONE STANDAR KEYBOARD LITHIUM ION BATTERY (6 CELL) MS OFFICE 2010-STARETR MCAFE E SEGURITY CENTER 15 MONTHS 1 YEAR CARRY IN SERVICE 5 I N 1 INTEGRATED | 8672.16
I180000066 | 747 | MINICOMPUTADORA MINICOMPUTADORA PORTATIL PANTALLA 14 DE ALTA DEFINICION (720 P) LED DISPLAY TRUE LIFE PROCESADOR INTEL PENTIUM P6200 (2.13 GHZ 3M CACHE 1066 MHZ DDR3) 26 B DDR 1333 MHZ RUNS AT 1066 MHZ 320 GB 5400 RPM SATA DVD RW BUILT-IN WEBCAM GENUINE WINDOWS 7 HOME PREMIUM 64 BIT INTEL HD GRAPHICS INTEL HD GRAPHICS DELL 1501 WIRELES N WIRELESS BLUETOOTH NONE STANDAR KEYBOARD LITHIUM ION BATTERY (6 CELL) MS OFFICE 2010-STARETR MCAFE E SEGURITY CENTER 15 MONTHS 1 YEAR CARRY IN SERVICE 5 I N 1 INTEGRATED | 8672.16
I180000066 | 748 | MINICOMPUTADORA MINICOMPUTADORA PORTATIL PANTALLA 14 DE ALTA DEFINICION (720 P) LED DISPLAY TRUE LIFE PROCESADOR INTEL PENTIUM P6200 (2.13 GHZ 3M CACHE 1066 MHZ DDR3) 26 B DDR 1333 MHZ RUNS AT 1066 MHZ 320 GB 5400 RPM SATA DVD RW BUILT-IN WEBCAM GENUINE WINDOWS 7 HOME PREMIUM 64 BIT INTEL HD GRAPHICS INTEL HD GRAPHICS DELL 1501 WIRELES N WIRELESS BLUETOOTH NONE STANDAR KEYBOARD LITHIUM ION BATTERY (6 CELL) MS OFFICE 2010-STARETR MCAFE E SEGURITY CENTER 15 MONTHS 1 YEAR CARRY IN SERVICE 5 I N 1 INTEGRATED | 8672.16
I180000066 | 749 | MINICOMPUTADORA MINICOMPUTADORA PORTATIL PANTALLA 14 DE ALTA DEFINICION (720 P) LED DISPLAY TRUE LIFE PROCESADOR INTEL PENTIUM P6200 (2.13 GHZ 3M CACHE 1066 MHZ DDR3) 26 B DDR 1333 MHZ RUNS AT 1066 MHZ 320 GB 5400 RPM SATA DVD RW BUILT-IN WEBCAM GENUINE WINDOWS 7 HOME PREMIUM 64 BIT INTEL HD GRAPHICS INTEL HD GRAPHICS DELL 1501 WIRELES N WIRELESS BLUETOOTH NONE STANDAR KEYBOARD LITHIUM ION BATTERY (6 CELL) MS OFFICE 2010-STARETR MCAFE E SEGURITY CENTER 15 MONTHS 1 YEAR CARRY IN SERVICE 5 I N 1 INTEGRATED | 8672.16
I180000220 | 2758 | UNIDAD CENTRAL DE PROCESO (CPU) UNIDAD CENTRL DE PROCESO. | 17400
I180000220 | 2759 | UNIDAD CENTRAL DE PROCESO (CPU) UNIDAD CENTRL DE PROCESO. | 17400
I180000220 | 2768 | UNIDAD CENTRAL DE PROCESO (CPU) UNIDAD CENTRL DE PROCESO. | 17400
I180000220 | 2760 | UNIDAD CENTRAL DE PROCESO (CPU) UNIDAD CENTRL DE PROCESO. | 17400
I180000220 | 2761 | UNIDAD CENTRAL DE PROCESO (CPU) UNIDAD CENTRL DE PROCESO. | 17400
I180000220 | 2762 | UNIDAD CENTRAL DE PROCESO (CPU) UNIDAD CENTRL DE PROCESO. | 17400
I180000220 | 2766 | UNIDAD CENTRAL DE PROCESO (CPU) UNIDAD CENTRL DE PROCESO. | 17400
I180000220 | 2763 | UNIDAD CENTRAL DE PROCESO (CPU) UNIDAD CENTRL DE PROCESO. | 17400
I180000220 | 2764 | UNIDAD CENTRAL DE PROCESO (CPU) UNIDAD CENTRL DE PROCESO. | 17400
I180000220 | 2767 | UNIDAD CENTRAL DE PROCESO (CPU) UNIDAD CENTRL DE PROCESO. | 17400
I180000220 | 2765 | UNIDAD CENTRAL DE PROCESO (CPU) UNIDAD CENTRL DE PROCESO. | 17400
I180000220 | 2769 | UNIDAD CENTRAL DE PROCESO (CPU) (RAMO 33) UNIDAD CENTRAL DE PROCESO. | 15312
I180000220 | 2770 | UNIDAD CENTRAL DE PROCESO (CPU) (RAMO 33) UNIDAD CENTRAL DE PROCCEESO. | 15834
I180000218 | 3184 | MONITOR (RAMO 33) MONITOR LCD. | 2865.2
I180000220 | 2773 | UNIDAD CENTRAL DE PROCESO (CPU) (RAMO 33) UNIDAD CENTRAL DE PROCCEESO. | 15834
I180000220 | 2774 | UNIDAD CENTRAL DE PROCESO (CPU) (RAMO 33) UNIDAD CENTRAL DE PROCCEESO. | 15834
I180000220 | 2772 | UNIDAD CENTRAL DE PROCESO (CPU) (RAMO 33) UNIDAD CENTRAL DE PROCCEESO. | 15834
I180000218 | 3185 | MONITOR (RAMO 33) MONITOR LCD. | 2865.2
I180000218 | 3183 | MONITOR (RAMO 33) MONITOR LCD. | 2865.2
I150200220 | 1 | MEZCLADORA PAQUETE DE AUDIO YAMAHA STAGE PAS 500S INCLUYE 2 BAFLES AUTOAMPLIFICADO CON 2 ATRILES 9SS940 NEGRO METAL PEDIDOS 25669 | 15001.19
I150200524 | 97 | VIDEOPROYECTOR VIDEOPROYECTOR | 9628
I150200524 | 99 | VIDEOPROYECTOR VIDEOPROYECTOR | 9628
I150200524 | 100 | VIDEOPROYECTOR VIDEOPROYECTOR | 9628
I150200524 | 101 | VIDEOPROYECTOR VIDEOPROYECTOR | 9628
I150200524 | 102 | VIDEOPROYECTOR VIDEOPROYECTOR | 9628
I150200524 | 103 | VIDEOPROYECTOR VIDEOPROYECTOR | 9628
I150200524 | 104 | VIDEOPROYECTOR VIDEOPROYECTOR | 9628
I180000162 | 1694 | IMPRESORA LASSER IMPRESORA LASSER JET | 9918
I180000220 | 2778 | UNIDAD CENTRAL DE PROCESO (CPU) UNIDAD CENTRAL DE PROCESO PRO COMPACTA MT PROCESADOR INTEL CORE I3-2100 3.10GHZ 4GBDD500GB EN 1 DVD+-RW CON TEC. LIGHTSSRIBE TARJETA INTEL HD GRAPHICS WINDOWS 7 PRO ORIGINAL 32 BITS INCLUYE LICENCIA OFFICE HOME BUSINESS 2010 32/64BITS | 13374.8
I180000220 | 2779 | UNIDAD CENTRAL DE PROCESO (CPU) UNIDAD CENTRAL DE PROCESO PRO COMPACTA MT PROCESADOR INTEL CORE I3-2100 3.10GHZ 4GBDD500GB EN 1 DVD+-RW CON TEC. LIGHTSSRIBE TARJETA INTEL HD GRAPHICS WINDOWS 7 PRO ORIGINAL 32 BITS INCLUYE LICENCIA OFFICE HOME BUSINESS 2010 32/64BITS | 13374.8
I180000220 | 2776 | UNIDAD CENTRAL DE PROCESO (CPU) UNIDAD CENTRAL DE PROCESO PRO COMPACTA MT PROCESADOR INTEL CORE I3-2100 3.10GHZ 4GBDD500GB EN 1 DVD+-RW CON TEC. LIGHTSSRIBE TARJETA INTEL HD GRAPHICS WINDOWS 7 PRO ORIGINAL 32 BITS INCLUYE LICENCIA OFFICE HOME BUSINESS 2010 32/64BITS | 13374.8
I180000220 | 2780 | UNIDAD CENTRAL DE PROCESO (CPU) UNIDAD CENTRAL DE PROCESO PRO COMPACTA MT PROCESADOR INTEL CORE I3-2100 3.10GHZ 4GBDD500GB EN 1 DVD+-RW CON TEC. LIGHTSSRIBE TARJETA INTEL HD GRAPHICS WINDOWS 7 PRO ORIGINAL 32 BITS INCLUYE LICENCIA OFFICE HOME BUSINESS 2010 32/64BITS | 13374.8
I180000220 | 2781 | UNIDAD CENTRAL DE PROCESO (CPU) UNIDAD CENTRAL DE PROCESO PRO COMPACTA MT PROCESADOR INTEL CORE I3-2100 3.10GHZ 4GBDD500GB EN 1 DVD+-RW CON TEC. LIGHTSSRIBE TARJETA INTEL HD GRAPHICS WINDOWS 7 PRO ORIGINAL 32 BITS INCLUYE LICENCIA OFFICE HOME BUSINESS 2010 32/64BITS | 13374.8
I180000162 | 1695 | IMPRESORA LASSER IMPRESORA LASSER JET | 9918
I180000220 | 2782 | UNIDAD CENTRAL DE PROCESO (CPU) UNIDAD CENTRAL DE PROCESO PRO COMPACTA MT PROCESADOR INTEL CORE I3-2100 3.10GHZ 4GBDD500GB EN 1 DVD+-RW CON TEC. LIGHTSSRIBE TARJETA INTEL HD GRAPHICS WINDOWS 7 PRO ORIGINAL 32 BITS INCLUYE LICENCIA OFFICE HOME BUSINESS 2010 32/64BITS | 13374.8
I180000220 | 2775 | UNIDAD CENTRAL DE PROCESO (CPU) UNIDAD CENTRAL DE PROCESO PRO COMPACTA MT PROCESADOR INTEL CORE I3-2100 3.10GHZ 4GBDD500GB EN 1 DVD+-RW CON TEC. LIGHTSSRIBE TARJETA INTEL HD GRAPHICS WINDOWS 7 PRO ORIGINAL 32 BITS INCLUYE LICENCIA OFFICE HOME BUSINESS 2010 32/64BITS | 13374.8
I180000220 | 2777 | UNIDAD CENTRAL DE PROCESO (CPU) UNIDAD CENTRAL DE PROCESO PRO COMPACTA MT PROCESADOR INTEL CORE I3-2100 3.10GHZ 4GBDD500GB EN 1 DVD+-RW CON TEC. LIGHTSSRIBE TARJETA INTEL HD GRAPHICS WINDOWS 7 PRO ORIGINAL 32 BITS INCLUYE LICENCIA OFFICE HOME BUSINESS 2010 32/64BITS | 13374.8
I480800016 | 37 | AUTOMOVIL SEDAN 4 PUERTAS VEHICULO SENTRA EMOTION 2.0 CVT BLUETOOD COLOR BLANCO TRANSMISION AUTOMATICA DESPLAZAMIENTO (L) 2.0 NUMERO Y DISPOSICION DE CILINDROS 4 EN LINEA NUMERO DE VALVULAS 16 (DOHC) POTENCIA NETA (HP@RPM) 140@5100 TORQUE NETO (LB-PIE@RPM) 147 @ 4800 RELACION DE COMPRESION 9.7:1 PISTON DIA METRO X CARRERA (MM) 84 X 90.1 SISTEMA ABS CON EBD AIRE ACONDICIONADO CON SISTEMA DE MICRO FILTRO AM/FM/CD/M/P3/AUX. IN/CONECTOR I-POD (INCLUYE CABLE) RDS 6 BOCINAS Y VOLUMEN SENSIBLE A LA VELOCIDAD TACOMETRO TAPETES DELANTEROS Y TRASEROS TOMACORRIENTE (12 VOLTS) LIMPIAPARABRISAS INTERMITENTE CON VELOCIDAD VARIABLE. COLOR INTERIOR GRIS. | 234419.99
I480800016 | 38 | AUTOMOVIL SEDAN 4 PUERTAS VEHICULO CENTRA EMOTION 2.0 CVT BLUETOOD COLOR PLATA TRANSMISION AUTOMATICA DESPLAZAMIENTO (L) 2.1 NUMERO Y DISPOSICION DE CILINDROS 4 EN LINEA NUMERO DE VALVULAS 16 8DOHC) POTENCIA NETA (HP@RPM) 140@100 TORQUE NETO (LB-PIE@RPM) 147@4800 RELACION DE COMPRESION 9.7:1 PISTON DIA METRO X CARRERA (MM) 84X90.1 SISTEMA ABS AIRE ACONDICIONADO CON SISTEMA DE MIRCO FILTRO AM/FM/CD/M/P3/AUX. IN/CONECTOR I-POD (INCLUYE CABLE) RDS 6 BOCINAS Y VOLUMEN SENSIBLE A LA VELOCIDAD TACOMETRO TAPETES DELANTEROS Y TRASEROS TOMACORRIENTE (12 VOLTS) LIMPIAPARABRISAS INTERMITENTAE CON VELOCIDAD VARIABLE COLOR INTERIOR NEGRO. | 234419.99
I450400002 | 2193 | ACONDICIONADOR AIRE (REGULACION SANITARIA) MINISPLIT MARCA MIRAGE MODELO ABSOLUT X DE 1 TONELADA DE REFRIGERACION FRIO-CALOR DE 110 VOLTS SIN INSTALACION COLOR BLANCO. | 4590
I450400002 | 2192 | ACONDICIONADOR AIRE (REGULACION SANITARIA) MINISPLIT MARCA MIRAGE MODELO ABSOLUT X DE 1 TONELADA DE REFRIGERACION FRIO-CALOR DE 110 VOLTS SIN INSTALACION COLOR BLANCO. | 4590
I450400002 | 2195 | ACONDICIONADOR AIRE (REGULACION SANITARIA) MINISPLIT MARCA MIRAGE MODELO ABSOLUT X DE 1 TONELADA DE REFRIGERACION FRIO-CALOR DE 110 VOLTS SIN INSTALACION COLOR BLANCO. | 4590
I450400002 | 2196 | ACONDICIONADOR AIRE (REGULACION SANITARIA) MINISPLIT MARCA MIRAGE MODELO ABSOLUT X DE 1 TONELADA DE REFRIGERACION FRIO-CALOR DE 110 VOLTS SIN INSTALACION COLOR BLANCO. | 4590
I450400002 | 2194 | ACONDICIONADOR AIRE (REGULACION SANITARIA) MINISPLIT MARCA MIRAGE MODELO ABSOLUT X DE 1 TONELADA DE REFRIGERACION FRIO-CALOR DE 110 VOLTS SIN INSTALACION COLOR BLANCO. | 4590
I450400002 | 2191 | ACONDICIONADOR AIRE (REGULACION SANITARIA) MINISPLIT MARCA MIRAGE MODELO ABSOLUT X DE 1 TONELADA DE REFRIGERACION FRIO-CALOR DE 110 VOLTS SIN INSTALACION COLOR BLANCO. | 4590
I090000462 | 33 | CARRO PARA MATERIAL Y EQUIPO BASE DE GABINETE RODANTE CARRO PORTA EQUIPO CON REGULADOR INTEGRADO CON BRAZO COLGADOR PARA 2 VIDEOENDOSCOPIOS FLEXIBLES 4 RUEDAS 2 CON FRENO Y 2 SIN FRENO | 165007.1
I090000080 | 6 | BRONCOSCOPIO BRONCOVIDEOSCOPIO PEDIATRICO CAMPO DE VISION DE 120° DIRECCION DE OBSERVACION FRONTAL PROFUNDIDAD ADEL CAMPO DE OBSERVACION DE 3 A 50 MM DIAMETRO EXTERNO DEL TUBO DE INSERCCION DE 5.1 MM DIAMETRO DEL EXTREMO DISTA L 5.5 6 ANGULACIONES EN 2 DIRECCIONES ARRIBA 210° ABAJO 130° LONGITUD DE TRABAJO 600 MM 10 CON CANAL DE TRABAJO DE 2.0 MM | 548710.74
I150200426 | 1 | PROCESADOR DE VIDEO VIDEOPROCESADOR DE IMAGENES | 432888.8
I060200166 | 5 | CAMARA PARA ENDOSCOPIO VIDEOENDOSCOPIO GASTROINTESTINAL DEFINICION ESTANDAR CAMPO DE VISION DE 140° DIRECCION DE OBSERVACION FRONTAL PROFUNDIDAD DEL CAMPO DE OBSERVACION DE 5 A 100 MM DIAMETRO EXTERNO DE INSERCCION DE 9.8 MM DIAMETRO DEL EXTREMO DISTAL 10.8 MM (9.8 MEJOR A LO SOLICITADO) ANGULACIONES EN 4 DIRECCIONES ARRIBA 210° ABAJO 120° DERECHA 120° 10. IZQUIERDA 120° LONGITUD DE TRABAJO 1.050 MM 12 CON CANAL DE TRABAJO DE 2.8 MM | 347093.69
I090000268 | 12 | LAMPARA FRONTAL LAMPARA FRONTAL CON TGRANSFORMADOR CABLE DE FIBRA OPTICA FUENTE D LUZ HALOGENA | 89900
I090000186 | 75 | EQUIPO ELECTROCARDIOGRAFO ELECTROCARDIOGRAFO PANTALLA LCD RETROILIMINADA | 36250
I090900004 | 26 | APARATO PARA LAPARASCOPIA LAPARASCOPIO DE ALTA DEFINICION | 1218000
I180000066 | 751 | MINICOMPUTADORA LAPTOP PANTALLA LCD HD ANTIRREFLEJO CON RETROILUMINACION DE 14 INCLUYE MALETIN LICENCIA DE MICROSOFT OFFICE 2010 ESTANDAR GARANTIA 3 ANOS 1 ANO EN BATERIA OJO PENDIENTE NUMERO DE SERIE NO LA PUSIERON EN LA CEDULA DE RECEPCION NI VIENE EN LA FACTURA DEL PROVEEDOR. | 28611.4
I180000220 | 2783 | UNIDAD CENTRAL DE PROCESO (CPU) UNIDAD CENTRAL DE PROCESO DE ESCRITORIO CORE 13 MEMORIA 2GB DD 500 GB DVD+-/RW | 18446.32
I180000220 | 2785 | UNIDAD CENTRAL DE PROCESO (CPU) UNIDAD CENTRAL DE PROCESO DE ESCRITORIO CORE 13 MEMORIA 2GB DD 500 GB DVD+-/RW | 18446.32
I180000196 | 51 | EQUIPO MULTIFUNCIONAL (IMPRIME, FAXEA, ESCANEA Y FOTOCOPIA) IMPRESORA LASSER JET MULFUNCIONAL A COLOR | 6159.6
I180000220 | 2786 | UNIDAD CENTRAL DE PROCESO (CPU) UNIDAD CENTRAL DE PROCESO DE ESCRITORIO CORE 13 MEMORIA 2GB DD 500 GB DVD+-/RW | 18446.32
I180000066 | 752 | MINICOMPUTADORA (REGULACION SANITARIA) LAPTOP PROCESARO INTEL CORE 13-2330M PROCESADOR 14R MEMORIA RAM 4 GB DDR3 1 DIMM PANTALLA 14.0 ALTA DEFINICION LED GRAFICOS INTEL HP GARANTIA 1 ANO | 15845.6
I180000066 | 759 | MINICOMPUTADORA (REGULACION SANITARIA) LAPTOP PROCESARO INTEL CORE 13-2330M PROCESADOR 14R MEMORIA RAM 4 GB DDR3 1 DIMM PANTALLA 14.0 ALTA DEFINICION LED GRAFICOS INTEL HP GARANTIA 1 ANO | 15845.6
I180000066 | 755 | MINICOMPUTADORA (REGULACION SANITARIA) LAPTOP PROCESARO INTEL CORE 13-2330M PROCESADOR 14R MEMORIA RAM 4 GB DDR3 1 DIMM PANTALLA 14.0 ALTA DEFINICION LED GRAFICOS INTEL HP GARANTIA 1 ANO | 15845.6
I180000066 | 757 | MINICOMPUTADORA (REGULACION SANITARIA) LAPTOP PROCESARO INTEL CORE 13-2330M PROCESADOR 14R MEMORIA RAM 4 GB DDR3 1 DIMM PANTALLA 14.0 ALTA DEFINICION LED GRAFICOS INTEL HP GARANTIA 1 ANO | 15845.6
I180000066 | 758 | MINICOMPUTADORA (REGULACION SANITARIA) LAPTOP PROCESARO INTEL CORE 13-2330M PROCESADOR 14R MEMORIA RAM 4 GB DDR3 1 DIMM PANTALLA 14.0 ALTA DEFINICION LED GRAFICOS INTEL HP GARANTIA 1 ANO | 15845.6
I180000066 | 761 | MINICOMPUTADORA (REGULACION SANITARIA) LAPTOP PROCESARO INTEL CORE 13-2330M PROCESADOR 14R MEMORIA RAM 4 GB DDR3 1 DIMM PANTALLA 14.0 ALTA DEFINICION LED GRAFICOS INTEL HP GARANTIA 1 ANO | 15845.6
I180000066 | 756 | MINICOMPUTADORA (REGULACION SANITARIA) LAPTOP PROCESARO INTEL CORE 13-2330M PROCESADOR 14R MEMORIA RAM 4 GB DDR3 1 DIMM PANTALLA 14.0 ALTA DEFINICION LED GRAFICOS INTEL HP GARANTIA 1 ANO | 15845.6
I180000066 | 754 | MINICOMPUTADORA (REGULACION SANITARIA) LAPTOP PROCESARO INTEL CORE 13-2330M PROCESADOR 14R MEMORIA RAM 4 GB DDR3 1 DIMM PANTALLA 14.0 ALTA DEFINICION LED GRAFICOS INTEL HP GARANTIA 1 ANO | 15845.6
I180000066 | 760 | MINICOMPUTADORA (REGULACION SANITARIA) LAPTOP PROCESARO INTEL CORE 13-2330M PROCESADOR 14R MEMORIA RAM 4 GB DDR3 1 DIMM PANTALLA 14.0 ALTA DEFINICION LED GRAFICOS INTEL HP GARANTIA 1 ANO | 15845.6
I150200248 | 84 | PANTALLA PROYECTOR PANTALLA ELECTRICA CON CONTROL REMOTO MEDIDAS 1.52 X 1.52 COLOR BLANCO | 4025.2
I150200524 | 105 | VIDEOPROYECTOR VIDEOPROYECTOR COLOR NEGRO INCLUYE MALETIN GARANTIA 1 ANO | 7795.2
I180000148 | 1035 | NO-BREAK (REGULACION SANITARIA) NO BREAK | 22562
I180000190 | 178 | SWITCH PARA REDES (EQUIPO DE CONECTIVIDAD) (REGULACION SANITARIA) SWITH PARA REDES DE 24 PUERTOS CONECTIVIDAD 10/100/1000 NON CLOCKING L2TP QOS GARANTIA 1 ANO | 6902.46
I180000190 | 179 | SWITCH PARA REDES (EQUIPO DE CONECTIVIDAD) (REGULACION SANITARIA) SWITH PARA REDES DE 24 PUERTOS CONECTIVIDAD 10/100/1000 NON CLOCKING L2TP QOS GARANTIA 1 ANO | 6902.46
I180000220 | 2793 | UNIDAD CENTRAL DE PROCESO (CPU) (REGULACION SANITARIA) UNIDAD CENTRAL DE PROCESO | 11838.97
I180000220 | 2787 | UNIDAD CENTRAL DE PROCESO (CPU) (REGULACION SANITARIA) UNIDAD CENTRAL DE PROCESO | 11838.97
I180000220 | 2788 | UNIDAD CENTRAL DE PROCESO (CPU) (REGULACION SANITARIA) UNIDAD CENTRAL DE PROCESO | 11838.97
I180000220 | 2795 | UNIDAD CENTRAL DE PROCESO (CPU) (REGULACION SANITARIA) UNIDAD CENTRAL DE PROCESO | 11838.97
I180000220 | 2792 | UNIDAD CENTRAL DE PROCESO (CPU) (REGULACION SANITARIA) UNIDAD CENTRAL DE PROCESO | 11838.97
I180000220 | 2789 | UNIDAD CENTRAL DE PROCESO (CPU) (REGULACION SANITARIA) UNIDAD CENTRAL DE PROCESO | 11838.97
I180000220 | 2790 | UNIDAD CENTRAL DE PROCESO (CPU) (REGULACION SANITARIA) UNIDAD CENTRAL DE PROCESO | 11838.97
I180000220 | 2791 | UNIDAD CENTRAL DE PROCESO (CPU) (REGULACION SANITARIA) UNIDAD CENTRAL DE PROCESO | 11838.97
I180000034 | 681 | IMPRESORA (REGULACION SANITARIA) IMPRESORA | 4640
I180000034 | 679 | IMPRESORA (REGULACION SANITARIA) IMPRESORA | 4640
I180000034 | 673 | IMPRESORA (REGULACION SANITARIA) IMPRESORA | 4640
I180000034 | 680 | IMPRESORA (REGULACION SANITARIA) IMPRESORA | 4640
I180000034 | 676 | IMPRESORA (REGULACION SANITARIA) IMPRESORA | 4640
I180000034 | 672 | IMPRESORA (REGULACION SANITARIA) IMPRESORA | 4640
I450400258 | 1169 | MODULO DESARMABLE MODULO A PARED CON CUBIERTA EN ACERO INOXIDABLE DE 1.98 MTS. POR .76 MTS. .90 MTS QUE INCLUYE: UN GABINETE DE .45 MTS DE FRENTE CON CUATRO CAJONES. GABINETE DE .70 MTS DE FRENTE CON DOS CAJONES UN ESPACIO DE TRABAJO DE .83 MTS. CON MARCO DESCANSAPIES Y TAPA TRASERA DESMONTABLE. DOS CONTACTOS DOBLES DE 110 VOLT. AL RESPALDO. | 25607
I450400258 | 1159 | MODULO DESARMABLE MODULO A PARED CON CUBIERTA EN ACERO INOXIDABLE DE 1.40 MTS. POR .76 MTS. .90 MTS QUE INCLUYE: UN GABINETE DE .45 MTS DE FRENTE CON CUATRO CAJONES. UN ESPACIO DE TRABAJO DE .95 MTS. CON MARCO DESCANSAPIES Y TAPA TRASERA DESMONTABLE. DOS CONTACTOS DOBLES DE 110 VOLT. AL RESPALDO. | 17806
I450400146 | 438 | GABINETE UNIVERSAL GABINETE A PARED CON CUATRO CAJONES Y CUBIERTA EN ACERO INOXIDABLE DE .80 MTS X .76 MTS X .90 MTS. | 13363.2
I450400146 | 439 | GABINETE UNIVERSAL GABINETE A PARED CON CUATRO CAJONES Y CUBIERTA EN ACERO INOXIDABLE DE .80 MTS X .76 MTS X .90 MTS. | 13363.2
I450400228 | 878 | MESA MESA DE TRABAJO A PARED CUBIERTA EN ACERO INOXIDABLE CON RESPALDO Y BASE TUBULARES CON ENTREPANO DE 1.98 MTS. POR .76 MTS. POR .90 MTS. | 10074.6
I450400228 | 879 | MESA MESA DE TRABAJO A PARED CUBIERTA EN ACERO INOXIDABLE CON RESPALDO Y BASE TUBULARES CON ENTREPANO DE 1.98 MTS. POR .76 MTS. POR .90 MTS. | 10074.6
I450400228 | 880 | MESA MESA DE TRABAJO A PARED CUBIERTA EN ACERO INOXIDABLE CON RESPALDO Y BASE TUBULARES SIN ENTREPANOS DE 1.80 MTS. POR .76 MTS. POR .90 MTS. | 8892.56
I450400228 | 881 | MESA MESA DE TRABAJO A PARED CUBIERTA EN ACERO INOXIDABLE CON RESPALDO Y BASE TUBULARES SIN ENTREPANO DE 1.80 MTS. POR .76 MTS. POR .90 MTS. | 8892.56
I450400228 | 882 | MESA MESA DE TRANAJO CUBIERTA EN ACERO INOXIDABLE CON UNA TARJA DE .45 X .40 X .30 MTS. BASE TUBULARES SIN ENTREPANOTRES LLAVE MEZCLADORA CUELLA DE GANSO TRAMPA Y CONTRACANASTA DE 1.40 MTS. POR .76 MTS. POR .90 MTS. | 12040.8
I450400126 | 3891 | ESTANTE ESTANTE PARA EMPOTRAR A PARED DE 1.00 MTS X .30 MTS X .60 MTS CON PUERTAS CORREDIZAS DE CRISTAL DE 6 MM CON ENTREPANOS DESMONTABLE. | 8137.4
I450400126 | 3892 | ESTANTE ESTANTE PARA EMPOTRAR A PARED DE 1.00 MTS X .30 MTS X .60 MTS CON PUERTAS CORREDIZAS DE CRISTAL DE 6 MM CON ENTREPANOS DESMONTABLE. | 8137.4
I450400126 | 3893 | ESTANTE ESTANTE PARA EMPOTRAR A PARED DE 1.00 MTS X .30 MTS X .60 MTS CON PUERTAS CORREDIZAS DE CRISTAL DE 6 MM CON ENTREPANOS DESMONTABLE. | 8137.4
I450400228 | 887 | MESA MESA DE TRABAJO A PARED CUBIERTA EN ACERO INOXIDABLE CON RESPALDO Y TRES TARJAS (UNA DE .60 X .60 X .30 MTS) (DOS DE .40 X .40 X .30 MTS) BASE TUBULARES SIN ENTREPANOTRES LLAVES MEZCLADORAS CUELLO DE GANZO TRAMPA Y CONTRACANASTA DE 1.90 MTS. POR .76 MTS. POR .90 MTS. | 22462.24
I450400228 | 891 | MESA MESA DE TRABAJO A PARED CUBIERTA EN ACERO INOXIDABLE CON RESPALDO Y BASE TUBULARES SIN ENTREPANOS CON UN CONTACTO DOBLE DE 110 VOLTS DE 2.00 MTS. POR .76 MTS. POR .90 MTS. | 11489.8
I450400228 | 892 | MESA MESA DE TRABAJO A PARED CUBIERTA EN ACERO INOXIDABLE CON RESPALDO Y BASE TUBULARES SIN ENTREPANOS CON UN CONTACTO DOBLE DE 110 VOLTS DE 2.00 MTS. POR .76 MTS. POR .90 MTS. | 11489.8
I450400258 | 1160 | MODULO DESARMABLE MODULO A PARED CON CUBIERTA EN ACERO INOXIDABLE DE 2.04 MTS. POR .76 MTS. .90 MTS QUE INCLUYE: UN GABINETE DE .60 MTS DE FRENTE CON PUERTAS ABATIBLES. UN GABINETE ESQUINERO DE 1.20 MTS. CON ENTREPANO DOS CONTACTOS DOBLES DE 110 VOLT. AL RESPALDO. | 30949.96
I450400258 | 1161 | MODULO DESARMABLE MODULO A PARED CON CUBIERTA EN ACERO INOXIDABLE DE 1.42 MTS. POR .76 MTS. .90 MTS QUE INCLUYE: UN GABINETE DE .97 MTS DE FRENTE CON PUERTAS ABATIBLES. UN GABINETE DE .45 MTS. CON PUERT ABATIBLE CUBIERTA CON TARJA DE .30 MTS. POR .30 MTS.UNA LLAVE MEZCLADORA CUELLO DE GANSO TRAMPA Y CONTRA CANASTA. | 25856.4
I450400258 | 1162 | MODULO DESARMABLE MODULO A PARED CON CUBIERTA EN ACERO INOXIDABLE DE 1.35 MTS. POR .76 MTS. .90 MTS QUE INCLUYE: UN GABINETE DE .90 MTS DE FRENTE CON CUATRO CAJONES. UN ESPACIO DE TRABAJO DE .83 MTS. CON MARCO DESCANSAPIES Y TAPA TRASERA DESMONTABLE. DOS CONTACTOS DOBLES DE 110 VOLT. AL RESPALDO. | 25930.64
I450400258 | 1163 | MODULO DESARMABLE MODULO A PARED CON CUBIERTA EN ACERO INOXIDABLE DE 1.35 MTS. POR .76 MTS. .90 MTS QUE INCLUYE: UN GABINETE DE .90 MTS DE FRENTE CON PUERTAS ABATIBLES UN ESPACIO DE TRABAJO DE .83 MTS. CON MARCO DESCANSAPIES Y TAPA TRASERA DESMONTABLE. DOS CONTACTOS DOBLES DE 110 VOLT. AL RESPALDO. | 25598.88
I450400258 | 1164 | MODULO DESARMABLE MODULO A PARED CON CUBIERTA EN ACERO INOXIDABLE DE 1.72 MTS. POR .76 MTS. .90 MTS QUE INCLUYE: UN GABINETE DE .45 MTS DE FRENTE CON CUATRO CAJONES. UN GABINETE ESQUINERO DE .45 MTS. DE FRENTE CON PUERTA ABATIBLE UN ESPACIO DE TRABAJO DE .82 MTS. CON MARCO DESCANSAPIES Y TAPA TRASERA DESMONTABLE. UN CONTACTOS DOBLES DE 110 VOLT. AL RESPALDO. | 22620
I450400258 | 1165 | MODULO DESARMABLE MODULO A PARED CON CUBIERTA EN ACERO INOXIDABLE DE 2.17 MTS. POR .76 MTS. .90 MTS QUE INCLUYE: UN GABINETE DE .90 MTS DE FRENTE CON CUATRO CAJONES. UN ESPACIO DE TRABAJO DE .82 MTS. CON MARCO DESCANSAPIES Y TAPA TRASERA DESMONTABLE. DOS CONTACTOS DOBLES DE 110 VOLT. AL RESPALDO. | 26778.6
I450400258 | 1167 | MODULO DESARMABLE MODULO A PARED CON CUBIERTA EN ACERO INOXIDABLE DE 2.24 MTS. POR .63 MTS..90 MTS QUE INCLUYE: UN GABINETE DE 1 .00 MTS DE FRENTE CON PUERTAS ABATIBLES Y DOS CAJONES UN GABINETE ESQUINERO DE 1.20 MTS. DOS CONTACTOS DOBLES DE 110 VOLT. AL RESPALDO. | 36703.56
I450400258 | 1170 | MODULO DESARMABLE MODULO A PARED CON CUBIERTA EN ACERO INOXIDABLE DE 1.73 MTS. POR .76 MTS. .90 MTS QUE INCLUYE: DOS GABINETE DE .45 MTS DE FRENTE CON CUATRO CAJONES. UN ESPACIO DE TRABAJO DE .83 MTS. CON MARCO DESCANSAPIES Y TAPA TRASERA DESMONTABLE. UN CONTACTOS DOBLES DE 110 VOLT. AL RESPALDO DOS CONTACTOS DOBLES DE 110 VOLTS. AL RESPALDO CON 12 TAPAS DE AJUSTE DE .20 MTS. DE ANCHO POR .90 MTS. DE ALTURA. | 32139.15
I450400258 | 1175 | MODULO DESARMABLE MODULO A PARED CON CUBIERTA EN ACERO INOXIDABLE DE 1.69 MTS. POR .76 MTS. .90 MTS QUE INCLUYE: UN GABINETE DE .49 MTS DE FRENTE CON CUATRO CAJONES. UN GABINETE DE .45 MTS. DE FRENTE CON PUERTA ABATIBLE UN ESPACIO DE TRABAJO DE .82 MTS. CON MARCO DESCANSAPIES Y TAPA TRASERA DESMONTABLE. UN CONTACTO DOBLES DE 110 VOLT. AL RESPALDO. | 22316.08
I450400126 | 3894 | ESTANTE ESTANTE VERTICAL DE PARED DE 1.05 MTS X .40 MTS X 1.80 MTS. CON PUERTAS ABATIBLES CON CHAPA Y CINCO ENTREPANOS DESMONTABLE. | 20480.96
I450400126 | 3895 | ESTANTE ESTANTE VERTICAL DE PARED DE 1.05 MTS X .40 MTS X 1.80 MTS. CON PUERTAS ABATIBLES CON CHAPA Y CINCO ENTREPANOS DESMONTABLE. | 20480.96
I450400228 | 884 | MESA MESA DE TRABAJO CENTRAL CUBIERTA EN ACERO INOXIDABLE BASE TUBULARES SIN ENTREPANO TRES DE .89 MTS. POR .63 MTS POR .91 MTS. | 4445.12
I450400228 | 885 | MESA MESA DE TRABAJO A PARED CUBIERTA EN ACERO INOXIDABLE CON RESPALDO Y TRES TARJAS (UNA DE .60 X .60 X .30 MTS) (DOS DE .40 X .40 X .30 MTS) BASE TUBULARES SIN ENTREPANOTRES LLAVES MEZCLADORAS CUELLO DE GANZO TRAMPA Y CONTRACANASTA DE 1.90 MTS. POR .76 MTS. POR .90 MTS. | 22462.24
I450400228 | 886 | MESA MESA DE TRABAJO A PARED CUBIERTA EN ACERO INOXIDABLE CON RESPALDO Y TRES TARJAS (UNA DE .60 X .60 X .30 MTS) (DOS DE .40 X .40 X .30 MTS) BASE TUBULARES SIN ENTREPANOTRES LLAVES MEZCLADORAS CUELLO DE GANZO TRAMPA Y CONTRACANASTA DE 1.90 MTS. POR .76 MTS. POR .90 MTS. | 22462.24
I450400228 | 888 | MESA MESA DE TRABAJO A PARED CUBIERTA EN ACERO INOXIDABLE CON RESPALDO Y TRES TARJAS (UNA DE .60 X .60 X .30 MTS) (DOS DE .40 X .40 X .30 MTS) BASE TUBULARES SIN ENTREPANOTRES LLAVES MEZCLADORAS CUELLO DE GANZO TRAMPA Y CONTRACANASTA DE 2.70 MTS. POR .76 MTS. POR .90 MTS. | 23287
I450400228 | 889 | MESA MESA DE TRABAJO A PARED CUBIERTA EN ACERO INOXIDABLE CON RESPALDO Y TRES TARJAS (UNA DE .60 X .60 X .30 MTS) (DOS DE .40 X .40 X .30 MTS) BASE TUBULARES SIN ENTREPANOTRES LLAVES MEZCLADORAS CUELLO DE GANZO TRAMPA Y CONTRACANASTA DE 2.70 MTS. POR .76 MTS. POR .90 MTS. | 23287
I450400228 | 890 | MESA MESA ESQUINERA BASE TUBULAR CON RESPALDO EN DOS LADOS MEDIDAS DE .76 X .76 X .90 MTS. | 4657.49
I450400258 | 1168 | MODULO DESARMABLE MODULO A PARED CON CUBIERTA EN ACERO INOXIDABLE DE 1.65 MTS. POR .63 MTS..90 MTS QUE INCLUYE: TRES GABINETE DE .55 MTS DE FRENTE CON PUERTAS ABATIBLES PARA ADAPTAR BOTE DE BASURA. | 23101.4
I450400258 | 1171 | MODULO DESARMABLE MODULO A PARED CON CUBIERTA EN ACERO INOXIDABLE DE 1.70 MTS. POR .76 MTS. .90 MTS QUE INCLUYE: UN GABINETE DE .50 MTS. CON CUATRO CAJONES. UN GABINETE .50 MTS. CON CAJON Y PUERTA ABATIBLE. UN ESPACIO DE TRABAJO DE .70 MTS. CON MARCO DESCANSAPIES Y TAPA TRASERA DESMONTABLE. | 20184
I450400258 | 1172 | MODULO DESARMABLE MODULO A PARED CON CUBIERTA EN ACERO INOXIDABLE DE 1.70 MTS. POR .76 MTS. .90 MTS QUE INCLUYE: UN GABINETE DE .50 MTS. CON CUATRO CAJONES. UN GABINETE .50 MTS. CON CAJON Y PUERTA ABATIBLE. UN ESPACIO DE TRABAJO DE .70 MTS. CON MARCO DESCANSAPIES Y TAPA TRASERA DESMONTABLE. | 20184
I450400258 | 1173 | MODULO DESARMABLE MODULO A PARED CON CUBIERTA EN ACERO INOXIDABLE DE 1.38 MTS. POR .76 MTS..90 MTS QUE INCLUYE: UN GABINETE ESQUINERO DE 1.20 MTS. CON UNA PEURTA ABATIBKE Y ENTREPANO. | 15544
I450400258 | 1174 | MODULO DESARMABLE MODULO A PARED CON CUBIERTA EN ACERO INOXIDABLE DE 1.65 MTS. POR .63 MTS. .90 MTS QUE INCLUYE: UN GABINETE DE .50 MTS. CON CUATRO CAJONES. TRES GABINETES .50 MTS. CON UN CAJON Y PUERTA ABATIBLE. UN ESPACIO DE TRABAJO DE .60 MTS. CON MARCO DESCANSAPIES Y TAPA TRASERA DESMONTABLE. 4 ESCURRIDERO PARA VIDRERIA A PARED DE .60 MTS. X .60 MTS. | 46643.6
I450400228 | 883 | MESA MESA DE TRABAJO A PARED CUBIERTA EN ACERO INOXIDABLE CON RESPALDO BASE TUBULARES SIN ENTREPANOTRES DE .96 MTS. POR .76 MTS. POR .90 MTS. | 4820.96
I150200524 | 106 | VIDEOPROYECTOR PROYECTOR INFOCUS IN112 DLP SVGA. | 5892.8
I180000148 | 1036 | NO-BREAK REGULADOR 332-4392. | 10475.02
I090000292 | 7 | LAVADORA INSTRUMENTAL Y JERINGAS LAVADORA DE CRISTALERIA FLASK SCRUBEER VERSION AUTOESTABLE. | 118474.28
I060200536 | 18 | CAMPANA DE GAUSS CAMPANA PARA BALANZA DE 4 PIES DE ANCHO DIMENSION EXTERIOR 48. W X 29. X 37.1H DIMENSION INTERIOR 45.6 W X 23.4D X 22.7 H DE 115 VLTS 60 HZ | 125662.8
I060200012 | 55 | AGITADOR MAGNETICO (COFEPRIS) AGITADOR MAGNETICO HOMOGENIZADOR STOMAHCER MODELO 400C COMBINADO DE TRITURACION Y AGITACION PROGRAMABLE CON MEMORIA DE 3 VELOCIDADES CAPACIDAD DE 80 A 400 ML. | 76328
I060200336 | 50 | INCUBADORA BACTERIAS BANO INCUBADORA. | 42531.4
I060200536 | 17 | CAMPANA DE GAUSS CAMPANA DE EXTRACION DE HUMOS PROTECTOR PREMIER 4. | 179072.68
I150200106 | 52 | CONMUTADOR TELEFONICO AUTOMATICO CONMUTADOR TELEFONICO AUTOMATICO. | 20004.56
I180000148 | 1037 | NO-BREAK (PEDIDO 26033) NO BREAK. | 7162.88
I180000190 | 180 | SWITCH PARA REDES (EQUIPO DE CONECTIVIDAD) (PEDIDO 26033) SWITCH PARA REDES (EQUIPO DE CONECTIVIDAD) SWITCH DE 24 PUERTOS. | 16002.01
I060600190 | 63 | ESPECTRO-FOTOMETRO ESPECTO-FOTOMETRO. | 379900
I060600386 | 1 | MUESTREADOR MUESTREADOR AUTOMUESTREADOR PARA ABSORCION ATOMICA AS10: AUTOMUESTREADOR DE OPERACION AUTONOMO O CONTROLADOR POR COMPUTADORA. | 149999.6
I150200106 | 53 | CONMUTADOR TELEFONICO AUTOMATICO CONMUTADOR TELEFONICO AUTOMATICO. MEDIA GATEWAY G430 AVAYA USP SMART1500VA RM2U 6 CONT SWITCH SUMMINT X 150-24T. | 55733.36
I360000034 | 489 | RACKS RACKVERTICAL DE 20 ESPACIOS CON ACCESORIOS MARCA OPTIMO | 12064
I150200220 | 2 | MEZCLADORA MEZCLADORA AUTOMATICA PARA 18 MIC CLEAR ONE CONVERGE SR 1212 | 30740
I150400084 | 2 | DISTRIBUIDOR DE SEÑAL DISTRIBUIDOR DE SENAL SISTEMA DISTRIBUIDOR DE SENAL DE ANTENA PARA 4 RECEPTORES MARCA SHURE UA844SW | 8108.4
I150400084 | 1 | DISTRIBUIDOR DE SEÑAL DISTRIBUIDOR DE SENAL SISTEMA DISTRIBUIDOR DE SENAL DE ANTENA PARA 4 RECEPTORES MARCA SHURE UA844SW | 8108.4
I450400386 | 366 | LECTOR DE CODIGO DE BARRAS (TERMINAL PORTATIL) RELOJ CHECADOR CON HUELLA DIGITAL AUTONOMO ESTA TERMINAL ES UN CONTROLADOR DE ASISTENCIA MUY PRECISO YA QUE TE PERMITE TENER LAS ESTADISTICAS DE ENTRADAS Y SALIDAS A SUS INSTALACIONES DE TODO EL PERSONAL QUE LABORE EN EL. CONTIENE UN LECTOR OPTICO QUE ALMACENA HASTA 1500 PLANTILLAS DE HUELLAS DIGITALES QUE SE ALMACENAN INTERNAMENTE OFRECE CONECTIVIDAD A TRAVES DE SU NODO DE RED LO CUAL TE PERMITE TENER EL CONTROL DE TODAS SUS SUCURSALES ALMACENES Y OFICINAS GEOGRAFICAMENTE TAMBIEN TIENE LA CAPACIDAD DE OPERAR DE MANERA INDEPENDIENTE Y ALMACENAR HASTA 50000 EVENTOS. ESTA INFORMACION PUEDE SER DESCARGADA POR EL SOFTWERE UNA VEZ QUE EL EQUIPO TENGA ACCESO A LA RED DE COMPUTO DE SUS INSTALACIONES O BIEN A TRAVES DE UNA CONEXION RS-232 O RS485. TAMBIEN SE PUEDE UTILIZAR UNA MEMORIA USB PARA DESCARGAR LAS CHECADAS EN ELLA Y LLEVARLAS A UNA PC CUANDO NO SE TENGA CONEXION A LA RED. | 8626.92
I450400386 | 367 | LECTOR DE CODIGO DE BARRAS (TERMINAL PORTATIL) RELOJ CHECADOR CON HUELLA DIGITAL AUTONOMO ESTA TERMINAL ES UN CONTROLADOR DE ASISTENCIA MUY PRECISO YA QUE TE PERMITE TENER LAS ESTADISTICAS DE ENTRADAS Y SALIDAS A SUS INSTALACIONES DE TODO EL PERSONAL QUE LABORE EN EL. CONTIENE UN LECTOR OPTICO QUE ALMACENA HASTA 1500 PLANTILLAS DE HUELLAS DIGITALES QUE SE ALMACENAN INTERNAMENTE OFRECE CONECTIVIDAD A TRAVES DE SU NODO DE RED LO CUAL TE PERMITE TENER EL CONTROL DE TODAS SUS SUCURSALES ALMACENES Y OFICINAS GEOGRAFICAMENTE TAMBIEN TIENE LA CAPACIDAD DE OPERAR DE MANERA INDEPENDIENTE Y ALMACENAR HASTA 50000 EVENTOS. ESTA INFORMACION PUEDE SER DESCARGADA POR EL SOFTWERE UNA VEZ QUE EL EQUIPO TENGA ACCESO A LA RED DE COMPUTO DE SUS INSTALACIONES O BIEN A TRAVES DE UNA CONEXION RS-232 O RS485. TAMBIEN SE PUEDE UTILIZAR UNA MEMORIA USB PARA DESCARGAR LAS CHECADAS EN ELLA Y LLEVARLAS A UNA PC CUANDO NO SE TENGA CONEXION A LA RED. | 8626.92
I450400386 | 368 | LECTOR DE CODIGO DE BARRAS (TERMINAL PORTATIL) RELOJ CHECADOR CON HUELLA DIGITAL AUTONOMO ESTA TERMINAL ES UN CONTROLADOR DE ASISTENCIA MUY PRECISO YA QUE TE PERMITE TENER LAS ESTADISTICAS DE ENTRADAS Y SALIDAS A SUS INSTALACIONES DE TODO EL PERSONAL QUE LABORE EN EL. CONTIENE UN LECTOR OPTICO QUE ALMACENA HASTA 1500 PLANTILLAS DE HUELLAS DIGITALES QUE SE ALMACENAN INTERNAMENTE OFRECE CONECTIVIDAD A TRAVES DE SU NODO DE RED LO CUAL TE PERMITE TENER EL CONTROL DE TODAS SUS SUCURSALES ALMACENES Y OFICINAS GEOGRAFICAMENTE TAMBIEN TIENE LA CAPACIDAD DE OPERAR DE MANERA INDEPENDIENTE Y ALMACENAR HASTA 50000 EVENTOS. ESTA INFORMACION PUEDE SER DESCARGADA POR EL SOFTWERE UNA VEZ QUE EL EQUIPO TENGA ACCESO A LA RED DE COMPUTO DE SUS INSTALACIONES O BIEN A TRAVES DE UNA CONEXION RS-232 O RS485. TAMBIEN SE PUEDE UTILIZAR UNA MEMORIA USB PARA DESCARGAR LAS CHECADAS EN ELLA Y LLEVARLAS A UNA PC CUANDO NO SE TENGA CONEXION A LA RED. | 8626.92
I450400386 | 369 | LECTOR DE CODIGO DE BARRAS (TERMINAL PORTATIL) RELOJ CHECADOR CON HUELLA DIGITAL AUTONOMO ESTA TERMINAL ES UN CONTROLADOR DE ASISTENCIA MUY PRECISO YA QUE TE PERMITE TENER LAS ESTADISTICAS DE ENTRADAS Y SALIDAS A SUS INSTALACIONES DE TODO EL PERSONAL QUE LABORE EN EL. CONTIENE UN LECTOR OPTICO QUE ALMACENA HASTA 1500 PLANTILLAS DE HUELLAS DIGITALES QUE SE ALMACENAN INTERNAMENTE OFRECE CONECTIVIDAD A TRAVES DE SU NODO DE RED LO CUAL TE PERMITE TENER EL CONTROL DE TODAS SUS SUCURSALES ALMACENES Y OFICINAS GEOGRAFICAMENTE TAMBIEN TIENE LA CAPACIDAD DE OPERAR DE MANERA INDEPENDIENTE Y ALMACENAR HASTA 50000 EVENTOS. ESTA INFORMACION PUEDE SER DESCARGADA POR EL SOFTWERE UNA VEZ QUE EL EQUIPO TENGA ACCESO A LA RED DE COMPUTO DE SUS INSTALACIONES O BIEN A TRAVES DE UNA CONEXION RS-232 O RS485. TAMBIEN SE PUEDE UTILIZAR UNA MEMORIA USB PARA DESCARGAR LAS CHECADAS EN ELLA Y LLEVARLAS A UNA PC CUANDO NO SE TENGA CONEXION A LA RED. | 8626.92
I450400386 | 370 | LECTOR DE CODIGO DE BARRAS (TERMINAL PORTATIL) RELOJ CHECADOR CON HUELLA DIGITAL AUTONOMO ESTA TERMINAL ES UN CONTROLADOR DE ASISTENCIA MUY PRECISO YA QUE TE PERMITE TENER LAS ESTADISTICAS DE ENTRADAS Y SALIDAS A SUS INSTALACIONES DE TODO EL PERSONAL QUE LABORE EN EL. CONTIENE UN LECTOR OPTICO QUE ALMACENA HASTA 1500 PLANTILLAS DE HUELLAS DIGITALES QUE SE ALMACENAN INTERNAMENTE OFRECE CONECTIVIDAD A TRAVES DE SU NODO DE RED LO CUAL TE PERMITE TENER EL CONTROL DE TODAS SUS SUCURSALES ALMACENES Y OFICINAS GEOGRAFICAMENTE TAMBIEN TIENE LA CAPACIDAD DE OPERAR DE MANERA INDEPENDIENTE Y ALMACENAR HASTA 50000 EVENTOS. ESTA INFORMACION PUEDE SER DESCARGADA POR EL SOFTWERE UNA VEZ QUE EL EQUIPO TENGA ACCESO A LA RED DE COMPUTO DE SUS INSTALACIONES O BIEN A TRAVES DE UNA CONEXION RS-232 O RS485. TAMBIEN SE PUEDE UTILIZAR UNA MEMORIA USB PARA DESCARGAR LAS CHECADAS EN ELLA Y LLEVARLAS A UNA PC CUANDO NO SE TENGA CONEXION A LA RED. | 8626.92
I450400386 | 371 | LECTOR DE CODIGO DE BARRAS (TERMINAL PORTATIL) RELOJ CHECADOR CON HUELLA DIGITAL AUTONOMO ESTA TERMINAL ES UN CONTROLADOR DE ASISTENCIA MUY PRECISO YA QUE TE PERMITE TENER LAS ESTADISTICAS DE ENTRADAS Y SALIDAS A SUS INSTALACIONES DE TODO EL PERSONAL QUE LABORE EN EL. CONTIENE UN LECTOR OPTICO QUE ALMACENA HASTA 1500 PLANTILLAS DE HUELLAS DIGITALES QUE SE ALMACENAN INTERNAMENTE OFRECE CONECTIVIDAD A TRAVES DE SU NODO DE RED LO CUAL TE PERMITE TENER EL CONTROL DE TODAS SUS SUCURSALES ALMACENES Y OFICINAS GEOGRAFICAMENTE TAMBIEN TIENE LA CAPACIDAD DE OPERAR DE MANERA INDEPENDIENTE Y ALMACENAR HASTA 50000 EVENTOS. ESTA INFORMACION PUEDE SER DESCARGADA POR EL SOFTWERE UNA VEZ QUE EL EQUIPO TENGA ACCESO A LA RED DE COMPUTO DE SUS INSTALACIONES O BIEN A TRAVES DE UNA CONEXION RS-232 O RS485. TAMBIEN SE PUEDE UTILIZAR UNA MEMORIA USB PARA DESCARGAR LAS CHECADAS EN ELLA Y LLEVARLAS A UNA PC CUANDO NO SE TENGA CONEXION A LA RED. | 8626.92
I450400386 | 372 | LECTOR DE CODIGO DE BARRAS (TERMINAL PORTATIL) RELOJ CHECADOR CON HUELLA DIGITAL AUTONOMO ESTA TERMINAL ES UN CONTROLADOR DE ASISTENCIA MUY PRECISO YA QUE TE PERMITE TENER LAS ESTADISTICAS DE ENTRADAS Y SALIDAS A SUS INSTALACIONES DE TODO EL PERSONAL QUE LABORE EN EL. CONTIENE UN LECTOR OPTICO QUE ALMACENA HASTA 1500 PLANTILLAS DE HUELLAS DIGITALES QUE SE ALMACENAN INTERNAMENTE OFRECE CONECTIVIDAD A TRAVES DE SU NODO DE RED LO CUAL TE PERMITE TENER EL CONTROL DE TODAS SUS SUCURSALES ALMACENES Y OFICINAS GEOGRAFICAMENTE TAMBIEN TIENE LA CAPACIDAD DE OPERAR DE MANERA INDEPENDIENTE Y ALMACENAR HASTA 50000 EVENTOS. ESTA INFORMACION PUEDE SER DESCARGADA POR EL SOFTWERE UNA VEZ QUE EL EQUIPO TENGA ACCESO A LA RED DE COMPUTO DE SUS INSTALACIONES O BIEN A TRAVES DE UNA CONEXION RS-232 O RS485. TAMBIEN SE PUEDE UTILIZAR UNA MEMORIA USB PARA DESCARGAR LAS CHECADAS EN ELLA Y LLEVARLAS A UNA PC CUANDO NO SE TENGA CONEXION A LA RED. | 8626.92
I450400228 | 893 | MESA MESA CENTRAL DE ACERO INOXIDABLE DE 1.50 X .80 X.90 CMS MUEBLE DE FABRICACION ESPECIAL | 6446.12
I150200528 | 72 | CAMARA FOTOGRAFICA DIGITAL CAMARA DIGITAL COLOR GRIS | 6264
I090000182 | 55 | EQUIPO DE RAYOS X APARATO DE RAYOS X DENTAL CON BRAZO DE TIJERA | 38854.2
I090000494 | 151 | SILLA CAMA PARA TOMA DE MUESTRAS SILLA CAMA PARA TOMA DE MUESTRA MODULO PARA TOMA DE SANGRE FABRICADO EN ESTRUCTURA DE LAMINA ACABADO EN PINTURA HORNEADA DE UNA SOLA PIEZA DESCANSABRAZOS ACOJINADOS FORRADOS EN VINIL IMITACION PIEL Y GABINETE DE LAMINA CALIBRE 22. | 2763.12
I450600218 | 1589 | REFRIGERADOR (COCINA) REFRIGERADOR DE 4 PIES CON LLAVE EN PUERTA COLOR GRIS Y BLANCO MARCA GENERAL ELECTRIC MODELO TA04Y07 | 3480
I450600218 | 1587 | REFRIGERADOR (COCINA) REFRIGERADOR DE 4 PIES CON LLAVE EN PUERTA COLOR GRIS Y BLANCO MARCA GENERAL ELECTRIC MODELO TA04Y07 | 3480
I450600218 | 1588 | REFRIGERADOR (COCINA) REFRIGERADOR DE 4 PIES CON LLAVE EN PUERTA COLOR GRIS Y BLANCO MARCA GENERAL ELECTRIC MODELO TA04Y07 | 3480
I180000038 | 155 | IMPRESORA DE MATRIZ DE PUNTO IMPRESORA MATRIZ DE PUNTO MARCA EPSON MODELO FX-890 EDGE DE 9 AGUJAS ANCHO 10 PAR/USB 680 CPS. 12 MESES DE GARANTIA. | 6472.8
I090001062 | 1055 | ROTOR MANO EXCAVACION DENTAL ROTO MANO EXCAVACION DENTAL PIEZA DE MANO DE BAJA VELOCIDAD COLOR PLATA. | 2784
I090001062 | 1059 | ROTOR MANO EXCAVACION DENTAL ROTO MANO EXCAVACION DENTAL PIEZA DE MANO DE BAJA VELOCIDAD COLOR PLATA. | 2784
I090001062 | 1073 | ROTOR MANO EXCAVACION DENTAL PIEZA DE MANO DE ALTA VELOCIDAD COLOR PLATA. | 3248
I090001062 | 1080 | ROTOR MANO EXCAVACION DENTAL PIEZA DE MANO DE ALTA VELOCIDAD COLOR PLATA. | 3248
I090001062 | 1047 | ROTOR MANO EXCAVACION DENTAL ROTO MANO EXCAVACION DENTAL PIEZA DE MANO DE BAJA VELOCIDAD COLOR PLATA. | 2784
I090001062 | 1061 | ROTOR MANO EXCAVACION DENTAL ROTO MANO EXCAVACION DENTAL PIEZA DE MANO DE BAJA VELOCIDAD COLOR PLATA. | 2784
I090001062 | 1063 | ROTOR MANO EXCAVACION DENTAL ROTO MANO EXCAVACION DENTAL PIEZA DE MANO DE BAJA VELOCIDAD COLOR PLATA. | 2784
I090001062 | 1072 | ROTOR MANO EXCAVACION DENTAL PIEZA DE MANO DE ALTA VELOCIDAD COLOR PLATA. | 3248
I090001062 | 1079 | ROTOR MANO EXCAVACION DENTAL PIEZA DE MANO DE ALTA VELOCIDAD COLOR PLATA. | 3248
I090001062 | 1042 | ROTOR MANO EXCAVACION DENTAL ROTO MANO EXCAVACION DENTAL PIEZA DE MANO DE BAJA VELOCIDAD COLOR PLATA. | 2784
I090001062 | 1066 | ROTOR MANO EXCAVACION DENTAL PIEZA DE MANO DE ALTA VELOCIDAD COLOR PLATA. | 3248
I090001062 | 1049 | ROTOR MANO EXCAVACION DENTAL ROTO MANO EXCAVACION DENTAL PIEZA DE MANO DE BAJA VELOCIDAD COLOR PLATA. | 2784
I090000182 | 57 | EQUIPO DE RAYOS X EQUIPO DE RAYOS X APARATOS DE RAYOS X DENTAL COLOR BLANCO. | 38854.2
I090001062 | 1051 | ROTOR MANO EXCAVACION DENTAL ROTO MANO EXCAVACION DENTAL PIEZA DE MANO DE BAJA VELOCIDAD COLOR PLATA. | 2784
I090001062 | 1045 | ROTOR MANO EXCAVACION DENTAL ROTO MANO EXCAVACION DENTAL PIEZA DE MANO DE BAJA VELOCIDAD COLOR PLATA. | 2784
I090001062 | 1068 | ROTOR MANO EXCAVACION DENTAL PIEZA DE MANO DE ALTA VELOCIDAD COLOR PLATA. | 3248
I090001062 | 1046 | ROTOR MANO EXCAVACION DENTAL ROTO MANO EXCAVACION DENTAL PIEZA DE MANO DE BAJA VELOCIDAD COLOR PLATA. | 2784
I060200282 | 400 | ESTERILIZADOR O AUTOCLAVE AUTOCLAVE ESTERILIZADOR CALOR HUMEDO. | 27782
I090000440 | 265 | UNIDAD DENTAL UNIDAD DENTAL COMPRESOR DENTAL DE 1.5 HP LIBRE DE ACEITE. | 12696.2
I090001062 | 1043 | ROTOR MANO EXCAVACION DENTAL ROTO MANO EXCAVACION DENTAL PIEZA DE MANO DE BAJA VELOCIDAD COLOR PLATA. | 2784
I090001062 | 1065 | ROTOR MANO EXCAVACION DENTAL PIEZA DE MANO DE ALTA VELOCIDAD COLOR PLATA. | 3248
I090001062 | 1052 | ROTOR MANO EXCAVACION DENTAL ROTO MANO EXCAVACION DENTAL PIEZA DE MANO DE BAJA VELOCIDAD COLOR PLATA. | 2784
I090001062 | 1074 | ROTOR MANO EXCAVACION DENTAL PIEZA DE MANO DE ALTA VELOCIDAD COLOR PLATA. | 3248
I090001062 | 1058 | ROTOR MANO EXCAVACION DENTAL ROTO MANO EXCAVACION DENTAL PIEZA DE MANO DE BAJA VELOCIDAD COLOR PLATA. | 2784
I090001062 | 1053 | ROTOR MANO EXCAVACION DENTAL ROTO MANO EXCAVACION DENTAL PIEZA DE MANO DE BAJA VELOCIDAD COLOR PLATA. | 2784
I090001062 | 1056 | ROTOR MANO EXCAVACION DENTAL ROTO MANO EXCAVACION DENTAL PIEZA DE MANO DE BAJA VELOCIDAD COLOR PLATA. | 2784
I060200282 | 402 | ESTERILIZADOR O AUTOCLAVE AUTOCLAVE ESTERILIZADOR CALOR HUMEDO. | 27782
I090001062 | 1054 | ROTOR MANO EXCAVACION DENTAL ROTO MANO EXCAVACION DENTAL PIEZA DE MANO DE BAJA VELOCIDAD COLOR PLATA. | 2784
I090001062 | 1076 | ROTOR MANO EXCAVACION DENTAL PIEZA DE MANO DE ALTA VELOCIDAD COLOR PLATA. | 3248
I060200282 | 398 | ESTERILIZADOR O AUTOCLAVE AUTOCLAVE ESTERILIZADOR CALOR HUMEDO. | 27782
I060200470 | 326 | UNIDAD ULTRASONICA UNIDAD ULTRASONICA CON AUTOSENSOR PARA LIMPIEZA DENTAL CON PUNTA. COLOR BEIGE. | 11588.4
I090001062 | 1060 | ROTOR MANO EXCAVACION DENTAL ROTO MANO EXCAVACION DENTAL PIEZA DE MANO DE BAJA VELOCIDAD COLOR PLATA. | 2784
I090001062 | 1082 | ROTOR MANO EXCAVACION DENTAL PIEZA DE MANO DE ALTA VELOCIDAD COLOR PLATA. | 3248
I060200282 | 404 | ESTERILIZADOR O AUTOCLAVE AUTOCLAVE ESTERILIZADOR CALOR HUMEDO. | 27782
I090001062 | 1048 | ROTOR MANO EXCAVACION DENTAL ROTO MANO EXCAVACION DENTAL PIEZA DE MANO DE BAJA VELOCIDAD COLOR PLATA. | 2784
I090001062 | 1081 | ROTOR MANO EXCAVACION DENTAL PIEZA DE MANO DE ALTA VELOCIDAD COLOR PLATA. | 3248
I090001062 | 1050 | ROTOR MANO EXCAVACION DENTAL ROTO MANO EXCAVACION DENTAL PIEZA DE MANO DE BAJA VELOCIDAD COLOR PLATA. | 2784
I060200282 | 401 | ESTERILIZADOR O AUTOCLAVE AUTOCLAVE ESTERILIZADOR CALOR HUMEDO. | 27782
I060200470 | 327 | UNIDAD ULTRASONICA UNIDAD ULTRASONICA CON AUTOSENSOR PARA LIMPIEZA DENTAL CON PUNTA. COLOR BEIGE. | 11588.4
I090000182 | 58 | EQUIPO DE RAYOS X EQUIPO DE RAYOS X APARATOS DE RAYOS X DENTAL COLOR BLANCO. | 38854.2
I060200470 | 325 | UNIDAD ULTRASONICA UNIDAD ULTRASONICA CON AUTOSENSOR PARA LIMPIEZA DENTAL CON PUNTA. COLOR BEIGE. | 11588.4
I090001062 | 1062 | ROTOR MANO EXCAVACION DENTAL ROTO MANO EXCAVACION DENTAL PIEZA DE MANO DE BAJA VELOCIDAD COLOR PLATA. | 2784
I090001062 | 1057 | ROTOR MANO EXCAVACION DENTAL ROTO MANO EXCAVACION DENTAL PIEZA DE MANO DE BAJA VELOCIDAD COLOR PLATA. | 2784
I060200282 | 399 | ESTERILIZADOR O AUTOCLAVE AUTOCLAVE ESTERILIZADOR CALOR HUMEDO. | 27782
I090001062 | 1084 | ROTOR MANO EXCAVACION DENTAL PIEZA DE MANO DE ALTA VELOCIDAD COLOR PLATA. | 3248
I060200282 | 403 | ESTERILIZADOR O AUTOCLAVE AUTOCLAVE ESTERILIZADOR CALOR HUMEDO. | 27782
I060200470 | 324 | UNIDAD ULTRASONICA UNIDAD ULTRASONICA CON AUTOSENSOR PARA LIMPIEZA DENTAL CON PUNTA. COLOR BEIGE. | 11588.4
I090000182 | 56 | EQUIPO DE RAYOS X EQUIPO DE RAYOS X APARATOS DE RAYOS X DENTAL COLOR BLANCO. | 38854.2
I090001062 | 1069 | ROTOR MANO EXCAVACION DENTAL PIEZA DE MANO DE ALTA VELOCIDAD COLOR PLATA. | 3248
I060200470 | 328 | UNIDAD ULTRASONICA UNIDAD ULTRASONICA CON ULTRA SENSOR COLOR BEIGE | 11588.4
I090000440 | 266 | UNIDAD DENTAL UNIDAD DENTAL ELECTRICA | 59160
I090001062 | 1086 | ROTOR MANO EXCAVACION DENTAL PIEZA DE MANO DE ALTA VELOCIDAD PLATEADO | 3248
I060200282 | 405 | ESTERILIZADOR O AUTOCLAVE AUTOCLAVE ESTERILIZADOR CALOR HUMEDO COLOR BEIGE | 27782
I090000440 | 267 | UNIDAD DENTAL COMPRESOR DENTAL 1.5 HP LIBRE DE ACEITE COLOR BEIGE | 12696.2
I090001062 | 1085 | ROTOR MANO EXCAVACION DENTAL PIEZA DE MANO BAJA VELOCIDAD PLATEADO | 2784
I421400122 | 12 | TRITURADORA PAPEL DESTRUCTORA DE DOCUMENTOS | 6812.1
I090001062 | 1106 | ROTOR MANO EXCAVACION DENTAL ROTOR MANO EXCAVACION DENTAL PIEZA DE MANO DE ALTA VELOCIDAD COLOR ACERO INOXIDABLE. | 3248
I090000440 | 268 | UNIDAD DENTAL UNIDAD DENTAL COMPRESOR COLOR BLANCO OSTION. | 12696.2
I090001062 | 1092 | ROTOR MANO EXCAVACION DENTAL LIMPIADOR DENTAL PIEZA DE MANO DE BAJA VELOCIDAD COLOR ACERO INOXIDABLE. | 2784
I090001062 | 1091 | ROTOR MANO EXCAVACION DENTAL LIMPIADOR DENTAL PIEZA DE MANO DE BAJA VELOCIDAD COLOR ACERO INOXIDABLE. | 2784
I090001062 | 1098 | ROTOR MANO EXCAVACION DENTAL ROTOR MANO EXCAVACION DENTAL PIEZA DE MANO DE ALTA VELOCIDAD COLOR ACERO INOXIDABLE. | 3248
I060200282 | 406 | ESTERILIZADOR O AUTOCLAVE AUTOCLAVE ESTERILIZADOR CALOR HUMEDO. COLOR BLANCO. | 27782
I090001062 | 1101 | ROTOR MANO EXCAVACION DENTAL ROTOR MANO EXCAVACION DENTAL PIEZA DE MANO DE ALTA VELOCIDAD COLOR ACERO INOXIDABLE. | 3248
I090001062 | 1094 | ROTOR MANO EXCAVACION DENTAL LIMPIADOR DENTAL PIEZA DE MANO DE BAJA VELOCIDAD COLOR ACERO INOXIDABLE. | 2784
I090001062 | 1104 | ROTOR MANO EXCAVACION DENTAL ROTOR MANO EXCAVACION DENTAL PIEZA DE MANO DE ALTA VELOCIDAD COLOR ACERO INOXIDABLE. | 3248
I090001062 | 1093 | ROTOR MANO EXCAVACION DENTAL LIMPIADOR DENTAL PIEZA DE MANO DE BAJA VELOCIDAD COLOR ACERO INOXIDABLE. | 2784
I090001062 | 1097 | ROTOR MANO EXCAVACION DENTAL LIMPIADOR DENTAL PIEZA DE MANO DE BAJA VELOCIDAD COLOR ACERO INOXIDABLE. | 2784
I090001062 | 1107 | ROTOR MANO EXCAVACION DENTAL ROTOR MANO EXCAVACION DENTAL PIEZA DE MANO DE ALTA VELOCIDAD COLOR ACERO INOXIDABLE. | 3248
I090001062 | 1117 | ROTOR MANO EXCAVACION DENTAL RTOR MANO EXCAVACION DENTAL PIEZA DE MANO DE BAJA VELOCIDAD. | 2784
I090001062 | 1123 | ROTOR MANO EXCAVACION DENTAL ROTOR MANO EXCAVACION DENTAL PIEZA DE MANO DE ALTA VELOCIDAD. | 3248
I090001062 | 1127 | ROTOR MANO EXCAVACION DENTAL ROTOR MANO EXCAVACION DENTAL PIEZA DE MANO DE ALTA VELOCIDAD. | 3248
I090001062 | 1129 | ROTOR MANO EXCAVACION DENTAL ROTOR MANO EXCAVACION DENTAL PIEZA DE MANO DE ALTA VELOCIDAD. | 3248
I090001062 | 1110 | ROTOR MANO EXCAVACION DENTAL RTOR MANO EXCAVACION DENTAL PIEZA DE MANO DE BAJA VELOCIDAD. | 2784
I090001062 | 1118 | ROTOR MANO EXCAVACION DENTAL RTOR MANO EXCAVACION DENTAL PIEZA DE MANO DE BAJA VELOCIDAD. | 2784
I090001062 | 1131 | ROTOR MANO EXCAVACION DENTAL ROTOR MANO EXCAVACION DENTAL PIEZA DE MANO DE ALTA VELOCIDAD. | 3248
I060200282 | 410 | ESTERILIZADOR O AUTOCLAVE AUTOCLAVE ESTERILIZADOR CALOR HUMEDO. | 27782
I060200470 | 330 | UNIDAD ULTRASONICA UNIDAD ULTRASONICA C/PUNTA | 11588.4
I060200282 | 409 | ESTERILIZADOR O AUTOCLAVE AUTOCLAVE ESTERILIZADOR CALOR HUMEDO. | 27782
I090001062 | 1112 | ROTOR MANO EXCAVACION DENTAL RTOR MANO EXCAVACION DENTAL PIEZA DE MANO DE BAJA VELOCIDAD. | 2784
I090001062 | 1113 | ROTOR MANO EXCAVACION DENTAL RTOR MANO EXCAVACION DENTAL PIEZA DE MANO DE BAJA VELOCIDAD. | 2784
I090001062 | 1126 | ROTOR MANO EXCAVACION DENTAL ROTOR MANO EXCAVACION DENTAL PIEZA DE MANO DE ALTA VELOCIDAD. | 3248
I090001062 | 1128 | ROTOR MANO EXCAVACION DENTAL ROTOR MANO EXCAVACION DENTAL PIEZA DE MANO DE ALTA VELOCIDAD. | 3248
I090001062 | 1111 | ROTOR MANO EXCAVACION DENTAL RTOR MANO EXCAVACION DENTAL PIEZA DE MANO DE BAJA VELOCIDAD. | 2784
I060200282 | 411 | ESTERILIZADOR O AUTOCLAVE AUTOCLAVE ESTERILIZADOR CALOR HUMEDO. | 27782
I090001062 | 1119 | ROTOR MANO EXCAVACION DENTAL RTOR MANO EXCAVACION DENTAL PIEZA DE MANO DE BAJA VELOCIDAD. | 2784
I060200282 | 412 | ESTERILIZADOR O AUTOCLAVE AUTOCLAVE ESTERILIZADOR CALOR HUMEDO. | 27782
I090001062 | 1120 | ROTOR MANO EXCAVACION DENTAL RTOR MANO EXCAVACION DENTAL PIEZA DE MANO DE BAJA VELOCIDAD. | 2784
I090001062 | 1133 | ROTOR MANO EXCAVACION DENTAL ROTOR MANO EXCAVACION DENTAL PIEZA DE MANO DE ALTA VELOCIDAD. | 3248
I060200470 | 331 | UNIDAD ULTRASONICA UNIDAD ULTRASONICA C/PUNTA | 11588.4
I090001062 | 1122 | ROTOR MANO EXCAVACION DENTAL ROTOR MANO EXCAVACION DENTAL PIEZA DE MANO DE ALTA VELOCIDAD. | 3248
I090001062 | 1130 | ROTOR MANO EXCAVACION DENTAL ROTOR MANO EXCAVACION DENTAL PIEZA DE MANO DE ALTA VELOCIDAD. | 3248
I060200282 | 408 | ESTERILIZADOR O AUTOCLAVE AUTOCLAVE ESTERILIZADOR CALOR HUMEDO. | 27782
I090001062 | 1121 | ROTOR MANO EXCAVACION DENTAL RTOR MANO EXCAVACION DENTAL PIEZA DE MANO DE BAJA VELOCIDAD. | 2784
I090001062 | 1132 | ROTOR MANO EXCAVACION DENTAL ROTOR MANO EXCAVACION DENTAL PIEZA DE MANO DE ALTA VELOCIDAD. | 3248
I090001062 | 1134 | ROTOR MANO EXCAVACION DENTAL ROTOR MANO EXCAVACION DENTAL PIEZA DE MANO DE ALTA VELOCIDAD. | 3248
I060200470 | 332 | UNIDAD ULTRASONICA UNIDAD ULTRASONICA C/PUNTA | 11588.4
I090000182 | 59 | EQUIPO DE RAYOS X EQUIPO DE RAYOS X DENTAL COLOR BLANCO. | 38854.2
I090000440 | 269 | UNIDAD DENTAL UNIDAD DENTAL VERDE ACUA. | 59160
I090001062 | 1109 | ROTOR MANO EXCAVACION DENTAL RTOR MANO EXCAVACION DENTAL PIEZA DE MANO DE BAJA VELOCIDAD. | 2784
I060200282 | 407 | ESTERILIZADOR O AUTOCLAVE AUTOCLAVE ESTERILIZADOR CALOR HUMEDO. | 27782
I060200470 | 329 | UNIDAD ULTRASONICA UNIDAD ULTRASONICA C/PUNTA. | 11588.4
I090001062 | 1108 | ROTOR MANO EXCAVACION DENTAL RTOR MANO EXCAVACION DENTAL PIEZA DE MANO DE BAJA VELOCIDAD. | 2784
I090001062 | 1114 | ROTOR MANO EXCAVACION DENTAL RTOR MANO EXCAVACION DENTAL PIEZA DE MANO DE BAJA VELOCIDAD. | 2784
I090001062 | 1135 | ROTOR MANO EXCAVACION DENTAL PIEZA DE MANO DE BAJA VELOCIDAD DE ACERO INOXIDABLE | 2784
I090001062 | 1141 | ROTOR MANO EXCAVACION DENTAL PIEZA DE MANO DE BAJA VELOCIDAD DE ACERO INOXIDABLE | 2784
I090001062 | 1142 | ROTOR MANO EXCAVACION DENTAL PIEZA DE MANO DE BAJA VELOCIDAD DE ACERO INOXIDABLE | 2784
I090001062 | 1143 | ROTOR MANO EXCAVACION DENTAL PIEZA DE MANO DE BAJA VELOCIDAD DE ACERO INOXIDABLE | 2784
I090001062 | 1144 | ROTOR MANO EXCAVACION DENTAL PIEZA DE MANO DE BAJA VELOCIDAD DE ACERO INOXIDABLE | 2784
I090001062 | 1158 | ROTOR MANO EXCAVACION DENTAL PIEZA DE MANO DE ALTA VELOCIDAD COLOR ACER INOXIDABLE. | 3248
I090001062 | 1136 | ROTOR MANO EXCAVACION DENTAL PIEZA DE MANO DE BAJA VELOCIDAD DE ACERO INOXIDABLE | 2784
I090001062 | 1162 | ROTOR MANO EXCAVACION DENTAL PIEZA DE MANO DE ALTA VELOCIDAD COLOR ACER INOXIDABLE. | 3248
I090001062 | 1149 | ROTOR MANO EXCAVACION DENTAL PIEZA DE MANO DE BAJA VELOCIDAD DE ACERO INOXIDABLE | 2784
I090906934 | 189 | COMPRESOR PARA UNIDAD DENTAL COMPRESOR DENTAL DE 1.5 HP LIBRE DE ACEITE ALCANCE DEL SUMINISTRO FILTRO DESUCCION TIPO SECO SILENCIADOR CABEZAL DE COMPRESION FABRICADO EN ALUMINIONCON FLJO DE ENFRIAMIENTO DIRECCIONADO PARA GENERAR MENOR TEMPERATURA EN CABEZAL COLOR BEIGE. | 12696.2
I090001062 | 1152 | ROTOR MANO EXCAVACION DENTAL PIEZA DE MANO DE ALTA VELOCIDAD COLOR ACER INOXIDABLE. | 3248
I090001062 | 1148 | ROTOR MANO EXCAVACION DENTAL PIEZA DE MANO DE BAJA VELOCIDAD DE ACERO INOXIDABLE | 2784
I090001062 | 1145 | ROTOR MANO EXCAVACION DENTAL PIEZA DE MANO DE BAJA VELOCIDAD DE ACERO INOXIDABLE | 2784
I090001062 | 1146 | ROTOR MANO EXCAVACION DENTAL PIEZA DE MANO DE BAJA VELOCIDAD DE ACERO INOXIDABLE | 2784
I090001062 | 1140 | ROTOR MANO EXCAVACION DENTAL PIEZA DE MANO DE BAJA VELOCIDAD DE ACERO INOXIDABLE | 2784
I090001062 | 1161 | ROTOR MANO EXCAVACION DENTAL PIEZA DE MANO DE ALTA VELOCIDAD COLOR ACER INOXIDABLE. | 3248
I090001062 | 1139 | ROTOR MANO EXCAVACION DENTAL PIEZA DE MANO DE BAJA VELOCIDAD DE ACERO INOXIDABLE | 2784
I090001062 | 1153 | ROTOR MANO EXCAVACION DENTAL PIEZA DE MANO DE ALTA VELOCIDAD COLOR ACER INOXIDABLE. | 3248
I090001062 | 1138 | ROTOR MANO EXCAVACION DENTAL PIEZA DE MANO DE BAJA VELOCIDAD DE ACERO INOXIDABLE | 2784
I090001062 | 1137 | ROTOR MANO EXCAVACION DENTAL PIEZA DE MANO DE BAJA VELOCIDAD DE ACERO INOXIDABLE | 2784
I090001062 | 1147 | ROTOR MANO EXCAVACION DENTAL PIEZA DE MANO DE BAJA VELOCIDAD DE ACERO INOXIDABLE | 2784
I090001062 | 1165 | ROTOR MANO EXCAVACION DENTAL PIEZA DE MANO DE BAJA VELOCIDAD DE ACERO INOXIDABLE | 2784
I450400026 | 4462 | BANCA BANCAS CON ASIENTO DE POLIPROPILENO CON FORMA DE UNIFILA PARA EXTERIOR EN COLOR AZUL. | 2668
I450400026 | 4463 | BANCA BANCAS CON ASIENTO DE POLIPROPILENO CON FORMA DE UNIFILA PARA EXTERIOR EN COLOR AZUL. | 2668
I450400026 | 4464 | BANCA BANCAS CON ASIENTO DE POLIPROPILENO CON FORMA DE UNIFILA PARA EXTERIOR EN COLOR AZUL. | 2668
I450400026 | 4465 | BANCA BANCAS CON ASIENTO DE POLIPROPILENO CON FORMA DE UNIFILA PARA EXTERIOR EN COLOR AZUL. | 2668
I090000462 | 34 | CARRO PARA MATERIAL Y EQUIPO CARRO PARA MATERIAL Y EQUIPO CARRO PORTA EQUIPO CON PUERTA DELANTERA Y TRASERA CON LLAVE REPISAS AJUSTABLES REGULADOR DE VOLTAJE RODAJAS DE 5 DOS CON FRENO Y DOS SIN FRENO PORTA REGULADOR BRAZO PORTA ENDOSCOPIO. | 22766.04
I150200426 | 2 | PROCESADOR DE VIDEO PROCESADOR DE VIDEO PROCESADOR DE IMAGENES MAGINIFICACION ELECTRONICA REGISTRO DIGITAL A DIGITAL DE IMAGENES FIJAS Y EN MOVIMIENTO IMAGEN EN IMAGEN PARA UN DESPLIEGUE DE CUALQUIER COMBINACION DE IMAGENES ENDOSCOPICAS BALANCE DE BLANCOS TONALIDAD DE COLOR AJUSTABLE EN +/- 7 PASOS SENAL CONVENCIONAL Y DE ALTA DEFINICION (HDTV) SALIDAS DE VIDEO RGB Y/C COMPUESTO REALCE DE CONTORNOS TAMANO DE LA IMAGEN AJUSTABLE TECLADO PARA INTRODUCCION DELOS DATOS DEL PACIENTE Y PARA EL CONTROL DE LAS FUNCIONES PRINCIPALES MEMORIA DE LOS DATOS DE IDENTIFICACION DE 40 PACIENTES PROTECCION CONTRA DESCARGAS CLASE I | 666451.27
I180000218 | 3207 | MONITOR MONITOR DE 24 GRADO MEDICO PANTALLA LCD SENAL DE ALTA DEFINICION (HDTV) ENTRADAS Y SALIDAS SDI RGB-S VIDEO COMPUESTO Y S-VIDEO (Y/C). | 96639.21
I180000220 | 2796 | UNIDAD CENTRAL DE PROCESO (CPU) UNIDAD CENTRAL DE PROCESO CPU PARA SISTEMA DE ARCHIVO Y MANEJO DE IMAGENES INCLUYE SOFTWARE CAPAZ DE ARCHIVAR IMAGENES Y REPORTES. | 13416.56
I090000232 | 2 | FUENTE LUZ FRIA FUENTE DE LUZ FRIA FUENTE DE LUZ ADECUADA PARA ALTA DEFINICION (HFTV) MEJORAMIENTO DE MAGEN OPTICO FUENTE DE LUZ BLANCA NO PARPADEANTE DE 30 WATTS DISENADA PARA SISTEMA DE VIDEONDDOSCOPIA FUNCION DE TRANSLUMINACION AUTOMATICA EN 7 SEGUNDOS APAGADO AUTOMATICO CONTROL DE BRILLO MANUAL Y AUTOMATICO N+-17 PASOS PRESION AJUSTABLE EN 4 NIVELES APAGADO BAJO MEDIO Y ALTO PROTECCION CONTRA DESCARGAS AL PACIENTE CLASE I. | 370532.16
I090000242 | 3 | GASTROSCOPIO GASTROSCOPIO VIEOENDOSCOPIO GASTROINTESTINAL DE ALTA DEFINICION (HDTV) COMPATIBLE CON NBI CAMPO DIVISION 140 DIRECCION DE OBSERVACION FRONTAL PROFUNDIDAD DE CAMPO DE 2 A 100MM. DIAMETRO EXTERNO DE LA PUNTA DISTAL9.8MM. ANGULACIONES 210 HACIA ARRIBA 90 HACIA ABAJO 100 HACIA LA DERECHA 100 HACIA LA IZQUIERDA LONGUITUD DE TRABAJO 1030MM. LONGUITUG TOTAL 1345MM. CANAL DE TRABAJO 2.8MM. | 833039.24
I090000242 | 4 | GASTROSCOPIO GASTROSCOPIO COLONOVIDEOSCOPIO DE ALTA DEFINICION (HSTV) COMPACTIBLES CON NBI CAMPO DE VISION 170 DIRECCION DE OBSERVACION FRONTAL PROFUNDIDAD DE CAMPO DE 2 A 100MM. DEAMETRO EXTERNO DE LA PUNTA DISTAL 13.9 MM. DIAMETRO EXTERNO DEL TUBO DE INSERCCION 13.8MM. ANGULACION 180 HACIA ARRIBA 180 HACIA ABAJO 160 HACIA LA DERECHA 160 HACIA LA IZQUIERDA LONGUITUD DE TRABAJO DE 1680MM. LONGUITUD TOTAL 2005MM. CANAL DE TRABAJO 3.7 MM. | 890231.49
I090000242 | 5 | GASTROSCOPIO GASTROSCOPIO VIDEOENDOSCOPIO GASTROSINTESTINAL IMAGEN TOTAL CAMPO DE VISION 140 DIRECCION DE OBSERVACION FRONTAL PROFUNDIDAD DE CAMPO DE 2 A 100MM. DIAMETRO EXTERNO DE LA PUNTA DISTAL 9.2MM. DIAMETRO EXTERNO DEL TUBO DE INSERCCION 9.2MM. ANGULACIONES 210 HACIA ARRIBA 90 HACIA ABAJO 100 HACIA LA DERECHA HACIA IZQUIERDA LONGUITUD DE TRABAJO 1030MM. LONGUITUD TOTAL 1345MM. CANAL DE TRABAJO 2.8MM. | 348142.24
I180000038 | 156 | IMPRESORA DE MATRIZ DE PUNTO IMPRESORA MATRIZ DE PUNTO COLOR GRIS OBSCURA | 3596
I090000314 | 55 | MESA HIDRAULICA CIRUGIA MESA HIDRAULICA CIRUGIA. MESA RODABLE CON SISTEMA DE FRENOS EN LOS CUATRO RUESDAS. LONGUITUD TOTAL DE CON EXTENCIONES DE CAVECERA Y PIECERA DE 2269MM. CON BASE DE LA MESA CUBIERTA EN MATERIAL DE ALTA RESISTENCIA ABS. COLUMNA DE LA MESA EN ACERO INOXIDABLE UBICADA DE FORMA EXCENTRICA A LA BASE PARA MAYOR ACCESO DESDE CUALQUIER PUNTO DE LA MESA. EXTRUCTURA DE LA MESA Y RIELES LATERALES A TODO LO LARGO DE LA MESA INCLUYENDO PLACA APOYA- PUERNAS Y CABEZERA FABRICADO EN ACERO INOXIDABLE. | 661200
I090000314 | 61 | MESA HIDRAULICA CIRUGIA MESA HIDRAULICA CIRUGIA. MESA RODABLE CON SISTEMA DE FRENOS EN LOS CUATRO RUESDAS. LONGUITUD TOTAL DE CON EXTENCIONES DE CAVECERA Y PIECERA DE 2269MM. CON BASE DE LA MESA CUBIERTA EN MATERIAL DE ALTA RESISTENCIA ABS. COLUMNA DE LA MESA EN ACERO INOXIDABLE UBICADA DE FORMA EXCENTRICA A LA BASE PARA MAYOR ACCESO DESDE CUALQUIER PUNTO DE LA MESA. EXTRUCTURA DE LA MESA Y RIELES LATERALES A TODO LO LARGO DE LA MESA INCLUYENDO PLACA APOYA- PUERNAS Y CABEZERA FABRICADO EN ACERO INOXIDABLE. | 661200
I090000314 | 63 | MESA HIDRAULICA CIRUGIA MESA HIDRAULICA CIRUGIA. MESA RODABLE CON SISTEMA DE FRENOS EN LOS CUATRO RUESDAS. LONGUITUD TOTAL DE CON EXTENCIONES DE CAVECERA Y PIECERA DE 2269MM. CON BASE DE LA MESA CUBIERTA EN MATERIAL DE ALTA RESISTENCIA ABS. COLUMNA DE LA MESA EN ACERO INOXIDABLE UBICADA DE FORMA EXCENTRICA A LA BASE PARA MAYOR ACCESO DESDE CUALQUIER PUNTO DE LA MESA. EXTRUCTURA DE LA MESA Y RIELES LATERALES A TODO LO LARGO DE LA MESA INCLUYENDO PLACA APOYA- PUERNAS Y CABEZERA FABRICADO EN ACERO INOXIDABLE. | 661200
I090000252 | 197 | INCUBADORA INCUBADORA PARA RECIEN NACIDO. EQUIPO ELECTRICO CON RUEDAS QUE PROPORCIONA CONDICIONES OPTIMAS DE TEMPERTAURA HUMEDAD Y OXIGENACION CARRO CON SISTEMA DE FRENO EN AL MENOS DOS RUEDAS; SISTEMA DE AUTOPRUEBA INICIAL. CON PUERTO RS232 CONTROLES: INTERVALO DE CONTAOL DE TEMOERTAURA DE: PIEL DE PACIENTE AIRE CON RESOLICION DE 0.2C O MENOR. SISTEMA DE HUMIDIFICADION Y MEDICION DE LA HUMEDAD RELATIVA. MONITOERO DE PARAMETROS: DESPLIEGUE DIGITAL SIMULTANEO DE LOS DIGUIENTES PARAMETROS: TAMPERTAURA DE AIRE AJUSTADA Y MONITORIZADA; TEMPERATURA DE PIEL DE PACIENTE: CAPAZ DE MONITORIZAR DOS TEMPERTURAS AL MISMO TIEMPO T1 YT2; SERVO CONTRO DE HUMEDAD RALTAIVA DESPLIEGUE DE HUMEDAD RALTIVA AJUSTADA Y MONITORIZADA CON UN RANGO DE 30 A 95% DE HUMEDAD EN INCREMENTOS DEL 1%; SERVOCONTROL DE OXIGENO CON DESPLIEGUE DE LA CONCENTRACION DE OXIGENO PROGRAMADA U MEDIDA. INDICADOR DE MODO DE FUNCIONAMIENTO ACTUVO. TENDENCIAS QUE PERMITAN SEGUIR LA EV | 400432
I090000252 | 198 | INCUBADORA INCUBADORA PARA RECIEN NACIDO. EQUIPO ELECTRICO CON RUEDAS QUE PROPORCIONA CONDICIONES OPTIMAS DE TEMPERTAURA HUMEDAD Y OXIGENACION CARRO CON SISTEMA DE FRENO EN AL MENOS DOS RUEDAS; SISTEMA DE AUTOPRUEBA INICIAL. CON PUERTO RS232 CONTROLES: INTERVALO DE CONTAOL DE TEMOERTAURA DE: PIEL DE PACIENTE AIRE CON RESOLICION DE 0.2C O MENOR. SISTEMA DE HUMIDIFICADION Y MEDICION DE LA HUMEDAD RELATIVA. MONITOERO DE PARAMETROS: DESPLIEGUE DIGITAL SIMULTANEO DE LOS DIGUIENTES PARAMETROS: TAMPERTAURA DE AIRE AJUSTADA Y MONITORIZADA; TEMPERATURA DE PIEL DE PACIENTE: CAPAZ DE MONITORIZAR DOS TEMPERTURAS AL MISMO TIEMPO T1 YT2; SERVO CONTRO DE HUMEDAD RALTAIVA DESPLIEGUE DE HUMEDAD RALTIVA AJUSTADA Y MONITORIZADA CON UN RANGO DE 30 A 95% DE HUMEDAD EN INCREMENTOS DEL 1%; SERVOCONTROL DE OXIGENO CON DESPLIEGUE DE LA CONCENTRACION DE OXIGENO PROGRAMADA U MEDIDA. INDICADOR DE MODO DE FUNCIONAMIENTO ACTUVO. TENDENCIAS QUE PERMITAN SEGUIR LA EV | 400432
I090000252 | 199 | INCUBADORA INCUBADORA PARA RECIEN NACIDO. EQUIPO ELECTRICO CON RUEDAS QUE PROPORCIONA CONDICIONES OPTIMAS DE TEMPERTAURA HUMEDAD Y OXIGENACION CARRO CON SISTEMA DE FRENO EN AL MENOS DOS RUEDAS; SISTEMA DE AUTOPRUEBA INICIAL. CON PUERTO RS232 CONTROLES: INTERVALO DE CONTAOL DE TEMOERTAURA DE: PIEL DE PACIENTE AIRE CON RESOLICION DE 0.2C O MENOR. SISTEMA DE HUMIDIFICADION Y MEDICION DE LA HUMEDAD RELATIVA. MONITOERO DE PARAMETROS: DESPLIEGUE DIGITAL SIMULTANEO DE LOS DIGUIENTES PARAMETROS: TAMPERTAURA DE AIRE AJUSTADA Y MONITORIZADA; TEMPERATURA DE PIEL DE PACIENTE: CAPAZ DE MONITORIZAR DOS TEMPERTURAS AL MISMO TIEMPO T1 YT2; SERVO CONTRO DE HUMEDAD RALTAIVA DESPLIEGUE DE HUMEDAD RALTIVA AJUSTADA Y MONITORIZADA CON UN RANGO DE 30 A 95% DE HUMEDAD EN INCREMENTOS DEL 1%; SERVOCONTROL DE OXIGENO CON DESPLIEGUE DE LA CONCENTRACION DE OXIGENO PROGRAMADA U MEDIDA. INDICADOR DE MODO DE FUNCIONAMIENTO ACTUVO. TENDENCIAS QUE PERMITAN SEGUIR LA EV | 400432
I090000252 | 200 | INCUBADORA INCUBADORA PARA RECIEN NACIDO. EQUIPO ELECTRICO CON RUEDAS QUE PROPORCIONA CONDICIONES OPTIMAS DE TEMPERTAURA HUMEDAD Y OXIGENACION CARRO CON SISTEMA DE FRENO EN AL MENOS DOS RUEDAS; SISTEMA DE AUTOPRUEBA INICIAL. CON PUERTO RS232 CONTROLES: INTERVALO DE CONTAOL DE TEMOERTAURA DE: PIEL DE PACIENTE AIRE CON RESOLICION DE 0.2C O MENOR. SISTEMA DE HUMIDIFICADION Y MEDICION DE LA HUMEDAD RELATIVA. MONITOERO DE PARAMETROS: DESPLIEGUE DIGITAL SIMULTANEO DE LOS DIGUIENTES PARAMETROS: TAMPERTAURA DE AIRE AJUSTADA Y MONITORIZADA; TEMPERATURA DE PIEL DE PACIENTE: CAPAZ DE MONITORIZAR DOS TEMPERTURAS AL MISMO TIEMPO T1 YT2; SERVO CONTRO DE HUMEDAD RALTAIVA DESPLIEGUE DE HUMEDAD RALTIVA AJUSTADA Y MONITORIZADA CON UN RANGO DE 30 A 95% DE HUMEDAD EN INCREMENTOS DEL 1%; SERVOCONTROL DE OXIGENO CON DESPLIEGUE DE LA CONCENTRACION DE OXIGENO PROGRAMADA U MEDIDA. INDICADOR DE MODO DE FUNCIONAMIENTO ACTUVO. TENDENCIAS QUE PERMITAN SEGUIR LA EV | 400432
I090000252 | 201 | INCUBADORA INCUBADORA PARA RECIEN NACIDO. EQUIPO ELECTRICO CON RUEDAS QUE PROPORCIONA CONDICIONES OPTIMAS DE TEMPERTAURA HUMEDAD Y OXIGENACION CARRO CON SISTEMA DE FRENO EN AL MENOS DOS RUEDAS; SISTEMA DE AUTOPRUEBA INICIAL. CON PUERTO RS232 CONTROLES: INTERVALO DE CONTAOL DE TEMOERTAURA DE: PIEL DE PACIENTE AIRE CON RESOLICION DE 0.2C O MENOR. SISTEMA DE HUMIDIFICADION Y MEDICION DE LA HUMEDAD RELATIVA. MONITOERO DE PARAMETROS: DESPLIEGUE DIGITAL SIMULTANEO DE LOS DIGUIENTES PARAMETROS: TAMPERTAURA DE AIRE AJUSTADA Y MONITORIZADA; TEMPERATURA DE PIEL DE PACIENTE: CAPAZ DE MONITORIZAR DOS TEMPERTURAS AL MISMO TIEMPO T1 YT2; SERVO CONTRO DE HUMEDAD RALTAIVA DESPLIEGUE DE HUMEDAD RALTIVA AJUSTADA Y MONITORIZADA CON UN RANGO DE 30 A 95% DE HUMEDAD EN INCREMENTOS DEL 1%; SERVOCONTROL DE OXIGENO CON DESPLIEGUE DE LA CONCENTRACION DE OXIGENO PROGRAMADA U MEDIDA. INDICADOR DE MODO DE FUNCIONAMIENTO ACTUVO. TENDENCIAS QUE PERMITAN SEGUIR LA EV | 400432
I090000252 | 202 | INCUBADORA INCUBADORA PARA RECIEN NACIDO. EQUIPO ELECTRICO CON RUEDAS QUE PROPORCIONA CONDICIONES OPTIMAS DE TEMPERTAURA HUMEDAD Y OXIGENACION CARRO CON SISTEMA DE FRENO EN AL MENOS DOS RUEDAS; SISTEMA DE AUTOPRUEBA INICIAL. CON PUERTO RS232 CONTROLES: INTERVALO DE CONTAOL DE TEMOERTAURA DE: PIEL DE PACIENTE AIRE CON RESOLICION DE 0.2C O MENOR. SISTEMA DE HUMIDIFICADION Y MEDICION DE LA HUMEDAD RELATIVA. MONITOERO DE PARAMETROS: DESPLIEGUE DIGITAL SIMULTANEO DE LOS DIGUIENTES PARAMETROS: TAMPERTAURA DE AIRE AJUSTADA Y MONITORIZADA; TEMPERATURA DE PIEL DE PACIENTE: CAPAZ DE MONITORIZAR DOS TEMPERTURAS AL MISMO TIEMPO T1 YT2; SERVO CONTRO DE HUMEDAD RALTAIVA DESPLIEGUE DE HUMEDAD RALTIVA AJUSTADA Y MONITORIZADA CON UN RANGO DE 30 A 95% DE HUMEDAD EN INCREMENTOS DEL 1%; SERVOCONTROL DE OXIGENO CON DESPLIEGUE DE LA CONCENTRACION DE OXIGENO PROGRAMADA U MEDIDA. INDICADOR DE MODO DE FUNCIONAMIENTO ACTUVO. TENDENCIAS QUE PERMITAN SEGUIR LA EV | 400432
I090000252 | 203 | INCUBADORA INCUBADORA PARA RECIEN NACIDO. EQUIPO ELECTRICO CON RUEDAS QUE PROPORCIONA CONDICIONES OPTIMAS DE TEMPERTAURA HUMEDAD Y OXIGENACION CARRO CON SISTEMA DE FRENO EN AL MENOS DOS RUEDAS; SISTEMA DE AUTOPRUEBA INICIAL. CON PUERTO RS232 CONTROLES: INTERVALO DE CONTAOL DE TEMOERTAURA DE: PIEL DE PACIENTE AIRE CON RESOLICION DE 0.2C O MENOR. SISTEMA DE HUMIDIFICADION Y MEDICION DE LA HUMEDAD RELATIVA. MONITOERO DE PARAMETROS: DESPLIEGUE DIGITAL SIMULTANEO DE LOS DIGUIENTES PARAMETROS: TAMPERTAURA DE AIRE AJUSTADA Y MONITORIZADA; TEMPERATURA DE PIEL DE PACIENTE: CAPAZ DE MONITORIZAR DOS TEMPERTURAS AL MISMO TIEMPO T1 YT2; SERVO CONTRO DE HUMEDAD RALTAIVA DESPLIEGUE DE HUMEDAD RALTIVA AJUSTADA Y MONITORIZADA CON UN RANGO DE 30 A 95% DE HUMEDAD EN INCREMENTOS DEL 1%; SERVOCONTROL DE OXIGENO CON DESPLIEGUE DE LA CONCENTRACION DE OXIGENO PROGRAMADA U MEDIDA. INDICADOR DE MODO DE FUNCIONAMIENTO ACTUVO. TENDENCIAS QUE PERMITAN SEGUIR LA EV | 400432
I090000252 | 204 | INCUBADORA INCUBADORA PARA RECIEN NACIDO. EQUIPO ELECTRICO CON RUEDAS QUE PROPORCIONA CONDICIONES OPTIMAS DE TEMPERTAURA HUMEDAD Y OXIGENACION CARRO CON SISTEMA DE FRENO EN AL MENOS DOS RUEDAS; SISTEMA DE AUTOPRUEBA INICIAL. CON PUERTO RS232 CONTROLES: INTERVALO DE CONTAOL DE TEMOERTAURA DE: PIEL DE PACIENTE AIRE CON RESOLICION DE 0.2C O MENOR. SISTEMA DE HUMIDIFICADION Y MEDICION DE LA HUMEDAD RELATIVA. MONITOERO DE PARAMETROS: DESPLIEGUE DIGITAL SIMULTANEO DE LOS DIGUIENTES PARAMETROS: TAMPERTAURA DE AIRE AJUSTADA Y MONITORIZADA; TEMPERATURA DE PIEL DE PACIENTE: CAPAZ DE MONITORIZAR DOS TEMPERTURAS AL MISMO TIEMPO T1 YT2; SERVO CONTRO DE HUMEDAD RALTAIVA DESPLIEGUE DE HUMEDAD RALTIVA AJUSTADA Y MONITORIZADA CON UN RANGO DE 30 A 95% DE HUMEDAD EN INCREMENTOS DEL 1%; SERVOCONTROL DE OXIGENO CON DESPLIEGUE DE LA CONCENTRACION DE OXIGENO PROGRAMADA U MEDIDA. INDICADOR DE MODO DE FUNCIONAMIENTO ACTUVO. TENDENCIAS QUE PERMITAN SEGUIR LA EV | 400432
I090000252 | 205 | INCUBADORA INCUBADORA PARA RECIEN NACIDO. EQUIPO ELECTRICO CON RUEDAS QUE PROPORCIONA CONDICIONES OPTIMAS DE TEMPERTAURA HUMEDAD Y OXIGENACION CARRO CON SISTEMA DE FRENO EN AL MENOS DOS RUEDAS; SISTEMA DE AUTOPRUEBA INICIAL. CON PUERTO RS232 CONTROLES: INTERVALO DE CONTAOL DE TEMOERTAURA DE: PIEL DE PACIENTE AIRE CON RESOLICION DE 0.2C O MENOR. SISTEMA DE HUMIDIFICADION Y MEDICION DE LA HUMEDAD RELATIVA. MONITOERO DE PARAMETROS: DESPLIEGUE DIGITAL SIMULTANEO DE LOS DIGUIENTES PARAMETROS: TAMPERTAURA DE AIRE AJUSTADA Y MONITORIZADA; TEMPERATURA DE PIEL DE PACIENTE: CAPAZ DE MONITORIZAR DOS TEMPERTURAS AL MISMO TIEMPO T1 YT2; SERVO CONTRO DE HUMEDAD RALTAIVA DESPLIEGUE DE HUMEDAD RALTIVA AJUSTADA Y MONITORIZADA CON UN RANGO DE 30 A 95% DE HUMEDAD EN INCREMENTOS DEL 1%; SERVOCONTROL DE OXIGENO CON DESPLIEGUE DE LA CONCENTRACION DE OXIGENO PROGRAMADA U MEDIDA. INDICADOR DE MODO DE FUNCIONAMIENTO ACTUVO. TENDENCIAS QUE PERMITAN SEGUIR LA EV | 400432
I090000252 | 206 | INCUBADORA INCUBADORA PARA RECIEN NACIDO. EQUIPO ELECTRICO CON RUEDAS QUE PROPORCIONA CONDICIONES OPTIMAS DE TEMPERTAURA HUMEDAD Y OXIGENACION CARRO CON SISTEMA DE FRENO EN AL MENOS DOS RUEDAS; SISTEMA DE AUTOPRUEBA INICIAL. CON PUERTO RS232 CONTROLES: INTERVALO DE CONTAOL DE TEMOERTAURA DE: PIEL DE PACIENTE AIRE CON RESOLICION DE 0.2C O MENOR. SISTEMA DE HUMIDIFICADION Y MEDICION DE LA HUMEDAD RELATIVA. MONITOERO DE PARAMETROS: DESPLIEGUE DIGITAL SIMULTANEO DE LOS DIGUIENTES PARAMETROS: TAMPERTAURA DE AIRE AJUSTADA Y MONITORIZADA; TEMPERATURA DE PIEL DE PACIENTE: CAPAZ DE MONITORIZAR DOS TEMPERTURAS AL MISMO TIEMPO T1 YT2; SERVO CONTRO DE HUMEDAD RALTAIVA DESPLIEGUE DE HUMEDAD RALTIVA AJUSTADA Y MONITORIZADA CON UN RANGO DE 30 A 95% DE HUMEDAD EN INCREMENTOS DEL 1%; SERVOCONTROL DE OXIGENO CON DESPLIEGUE DE LA CONCENTRACION DE OXIGENO PROGRAMADA U MEDIDA. INDICADOR DE MODO DE FUNCIONAMIENTO ACTUVO. TENDENCIAS QUE PERMITAN SEGUIR LA EV | 400432
I090000252 | 207 | INCUBADORA INCUBADORA PARA RECIEN NACIDO. EQUIPO ELECTRICO CON RUEDAS QUE PROPORCIONA CONDICIONES OPTIMAS DE TEMPERTAURA HUMEDAD Y OXIGENACION CARRO CON SISTEMA DE FRENO EN AL MENOS DOS RUEDAS; SISTEMA DE AUTOPRUEBA INICIAL. CON PUERTO RS232 CONTROLES: INTERVALO DE CONTAOL DE TEMOERTAURA DE: PIEL DE PACIENTE AIRE CON RESOLICION DE 0.2C O MENOR. SISTEMA DE HUMIDIFICADION Y MEDICION DE LA HUMEDAD RELATIVA. MONITOERO DE PARAMETROS: DESPLIEGUE DIGITAL SIMULTANEO DE LOS DIGUIENTES PARAMETROS: TAMPERTAURA DE AIRE AJUSTADA Y MONITORIZADA; TEMPERATURA DE PIEL DE PACIENTE: CAPAZ DE MONITORIZAR DOS TEMPERTURAS AL MISMO TIEMPO T1 YT2; SERVO CONTRO DE HUMEDAD RALTAIVA DESPLIEGUE DE HUMEDAD RALTIVA AJUSTADA Y MONITORIZADA CON UN RANGO DE 30 A 95% DE HUMEDAD EN INCREMENTOS DEL 1%; SERVOCONTROL DE OXIGENO CON DESPLIEGUE DE LA CONCENTRACION DE OXIGENO PROGRAMADA U MEDIDA. INDICADOR DE MODO DE FUNCIONAMIENTO ACTUVO. TENDENCIAS QUE PERMITAN SEGUIR LA EV | 400432
I090000252 | 208 | INCUBADORA INCUBADORA PARA RECIEN NACIDO. EQUIPO ELECTRICO CON RUEDAS QUE PROPORCIONA CONDICIONES OPTIMAS DE TEMPERTAURA HUMEDAD Y OXIGENACION CARRO CON SISTEMA DE FRENO EN AL MENOS DOS RUEDAS; SISTEMA DE AUTOPRUEBA INICIAL. CON PUERTO RS232 CONTROLES: INTERVALO DE CONTAOL DE TEMOERTAURA DE: PIEL DE PACIENTE AIRE CON RESOLICION DE 0.2C O MENOR. SISTEMA DE HUMIDIFICADION Y MEDICION DE LA HUMEDAD RELATIVA. MONITOERO DE PARAMETROS: DESPLIEGUE DIGITAL SIMULTANEO DE LOS DIGUIENTES PARAMETROS: TAMPERTAURA DE AIRE AJUSTADA Y MONITORIZADA; TEMPERATURA DE PIEL DE PACIENTE: CAPAZ DE MONITORIZAR DOS TEMPERTURAS AL MISMO TIEMPO T1 YT2; SERVO CONTRO DE HUMEDAD RALTAIVA DESPLIEGUE DE HUMEDAD RALTIVA AJUSTADA Y MONITORIZADA CON UN RANGO DE 30 A 95% DE HUMEDAD EN INCREMENTOS DEL 1%; SERVOCONTROL DE OXIGENO CON DESPLIEGUE DE LA CONCENTRACION DE OXIGENO PROGRAMADA U MEDIDA. INDICADOR DE MODO DE FUNCIONAMIENTO ACTUVO. TENDENCIAS QUE PERMITAN SEGUIR LA EV | 400432
I090000252 | 209 | INCUBADORA INCUBADORA PARA RECIEN NACIDO. EQUIPO ELECTRICO CON RUEDAS QUE PROPORCIONA CONDICIONES OPTIMAS DE TEMPERTAURA HUMEDAD Y OXIGENACION CARRO CON SISTEMA DE FRENO EN AL MENOS DOS RUEDAS; SISTEMA DE AUTOPRUEBA INICIAL. CON PUERTO RS232 CONTROLES: INTERVALO DE CONTAOL DE TEMOERTAURA DE: PIEL DE PACIENTE AIRE CON RESOLICION DE 0.2C O MENOR. SISTEMA DE HUMIDIFICADION Y MEDICION DE LA HUMEDAD RELATIVA. MONITOERO DE PARAMETROS: DESPLIEGUE DIGITAL SIMULTANEO DE LOS DIGUIENTES PARAMETROS: TAMPERTAURA DE AIRE AJUSTADA Y MONITORIZADA; TEMPERATURA DE PIEL DE PACIENTE: CAPAZ DE MONITORIZAR DOS TEMPERTURAS AL MISMO TIEMPO T1 YT2; SERVO CONTRO DE HUMEDAD RALTAIVA DESPLIEGUE DE HUMEDAD RALTIVA AJUSTADA Y MONITORIZADA CON UN RANGO DE 30 A 95% DE HUMEDAD EN INCREMENTOS DEL 1%; SERVOCONTROL DE OXIGENO CON DESPLIEGUE DE LA CONCENTRACION DE OXIGENO PROGRAMADA U MEDIDA. INDICADOR DE MODO DE FUNCIONAMIENTO ACTUVO. TENDENCIAS QUE PERMITAN SEGUIR LA EV | 400432
I090000252 | 210 | INCUBADORA INCUBADORA PARA RECIEN NACIDO. EQUIPO ELECTRICO CON RUEDAS QUE PROPORCIONA CONDICIONES OPTIMAS DE TEMPERTAURA HUMEDAD Y OXIGENACION CARRO CON SISTEMA DE FRENO EN AL MENOS DOS RUEDAS; SISTEMA DE AUTOPRUEBA INICIAL. CON PUERTO RS232 CONTROLES: INTERVALO DE CONTAOL DE TEMOERTAURA DE: PIEL DE PACIENTE AIRE CON RESOLICION DE 0.2C O MENOR. SISTEMA DE HUMIDIFICADION Y MEDICION DE LA HUMEDAD RELATIVA. MONITOERO DE PARAMETROS: DESPLIEGUE DIGITAL SIMULTANEO DE LOS DIGUIENTES PARAMETROS: TAMPERTAURA DE AIRE AJUSTADA Y MONITORIZADA; TEMPERATURA DE PIEL DE PACIENTE: CAPAZ DE MONITORIZAR DOS TEMPERTURAS AL MISMO TIEMPO T1 YT2; SERVO CONTRO DE HUMEDAD RALTAIVA DESPLIEGUE DE HUMEDAD RALTIVA AJUSTADA Y MONITORIZADA CON UN RANGO DE 30 A 95% DE HUMEDAD EN INCREMENTOS DEL 1%; SERVOCONTROL DE OXIGENO CON DESPLIEGUE DE LA CONCENTRACION DE OXIGENO PROGRAMADA U MEDIDA. INDICADOR DE MODO DE FUNCIONAMIENTO ACTUVO. TENDENCIAS QUE PERMITAN SEGUIR LA EV | 400432
I090000252 | 211 | INCUBADORA INCUBADORA PARA RECIEN NACIDO. EQUIPO ELECTRICO CON RUEDAS QUE PROPORCIONA CONDICIONES OPTIMAS DE TEMPERTAURA HUMEDAD Y OXIGENACION CARRO CON SISTEMA DE FRENO EN AL MENOS DOS RUEDAS; SISTEMA DE AUTOPRUEBA INICIAL. CON PUERTO RS232 CONTROLES: INTERVALO DE CONTAOL DE TEMOERTAURA DE: PIEL DE PACIENTE AIRE CON RESOLICION DE 0.2C O MENOR. SISTEMA DE HUMIDIFICADION Y MEDICION DE LA HUMEDAD RELATIVA. MONITOERO DE PARAMETROS: DESPLIEGUE DIGITAL SIMULTANEO DE LOS DIGUIENTES PARAMETROS: TAMPERTAURA DE AIRE AJUSTADA Y MONITORIZADA; TEMPERATURA DE PIEL DE PACIENTE: CAPAZ DE MONITORIZAR DOS TEMPERTURAS AL MISMO TIEMPO T1 YT2; SERVO CONTRO DE HUMEDAD RALTAIVA DESPLIEGUE DE HUMEDAD RALTIVA AJUSTADA Y MONITORIZADA CON UN RANGO DE 30 A 95% DE HUMEDAD EN INCREMENTOS DEL 1%; SERVOCONTROL DE OXIGENO CON DESPLIEGUE DE LA CONCENTRACION DE OXIGENO PROGRAMADA U MEDIDA. INDICADOR DE MODO DE FUNCIONAMIENTO ACTUVO. TENDENCIAS QUE PERMITAN SEGUIR LA EV | 400432
I090000314 | 54 | MESA HIDRAULICA CIRUGIA MESA HIDRAULICA CIRUGIA. MESA RODABLE CON SISTEMA DE FRENOS EN LOS CUATRO RUESDAS. LONGUITUD TOTAL DE CON EXTENCIONES DE CAVECERA Y PIECERA DE 2269MM. CON BASE DE LA MESA CUBIERTA EN MATERIAL DE ALTA RESISTENCIA ABS. COLUMNA DE LA MESA EN ACERO INOXIDABLE UBICADA DE FORMA EXCENTRICA A LA BASE PARA MAYOR ACCESO DESDE CUALQUIER PUNTO DE LA MESA. EXTRUCTURA DE LA MESA Y RIELES LATERALES A TODO LO LARGO DE LA MESA INCLUYENDO PLACA APOYA- PUERNAS Y CABEZERA FABRICADO EN ACERO INOXIDABLE. | 661200
I090000314 | 56 | MESA HIDRAULICA CIRUGIA MESA HIDRAULICA CIRUGIA. MESA RODABLE CON SISTEMA DE FRENOS EN LOS CUATRO RUESDAS. LONGUITUD TOTAL DE CON EXTENCIONES DE CAVECERA Y PIECERA DE 2269MM. CON BASE DE LA MESA CUBIERTA EN MATERIAL DE ALTA RESISTENCIA ABS. COLUMNA DE LA MESA EN ACERO INOXIDABLE UBICADA DE FORMA EXCENTRICA A LA BASE PARA MAYOR ACCESO DESDE CUALQUIER PUNTO DE LA MESA. EXTRUCTURA DE LA MESA Y RIELES LATERALES A TODO LO LARGO DE LA MESA INCLUYENDO PLACA APOYA- PUERNAS Y CABEZERA FABRICADO EN ACERO INOXIDABLE. | 661200
I090000314 | 59 | MESA HIDRAULICA CIRUGIA MESA HIDRAULICA CIRUGIA. MESA RODABLE CON SISTEMA DE FRENOS EN LOS CUATRO RUESDAS. LONGUITUD TOTAL DE CON EXTENCIONES DE CAVECERA Y PIECERA DE 2269MM. CON BASE DE LA MESA CUBIERTA EN MATERIAL DE ALTA RESISTENCIA ABS. COLUMNA DE LA MESA EN ACERO INOXIDABLE UBICADA DE FORMA EXCENTRICA A LA BASE PARA MAYOR ACCESO DESDE CUALQUIER PUNTO DE LA MESA. EXTRUCTURA DE LA MESA Y RIELES LATERALES A TODO LO LARGO DE LA MESA INCLUYENDO PLACA APOYA- PUERNAS Y CABEZERA FABRICADO EN ACERO INOXIDABLE. | 661200
I090000314 | 60 | MESA HIDRAULICA CIRUGIA MESA HIDRAULICA CIRUGIA. MESA RODABLE CON SISTEMA DE FRENOS EN LOS CUATRO RUESDAS. LONGUITUD TOTAL DE CON EXTENCIONES DE CAVECERA Y PIECERA DE 2269MM. CON BASE DE LA MESA CUBIERTA EN MATERIAL DE ALTA RESISTENCIA ABS. COLUMNA DE LA MESA EN ACERO INOXIDABLE UBICADA DE FORMA EXCENTRICA A LA BASE PARA MAYOR ACCESO DESDE CUALQUIER PUNTO DE LA MESA. EXTRUCTURA DE LA MESA Y RIELES LATERALES A TODO LO LARGO DE LA MESA INCLUYENDO PLACA APOYA- PUERNAS Y CABEZERA FABRICADO EN ACERO INOXIDABLE. | 661200
I090000314 | 62 | MESA HIDRAULICA CIRUGIA MESA HIDRAULICA CIRUGIA. MESA RODABLE CON SISTEMA DE FRENOS EN LOS CUATRO RUESDAS. LONGUITUD TOTAL DE CON EXTENCIONES DE CAVECERA Y PIECERA DE 2269MM. CON BASE DE LA MESA CUBIERTA EN MATERIAL DE ALTA RESISTENCIA ABS. COLUMNA DE LA MESA EN ACERO INOXIDABLE UBICADA DE FORMA EXCENTRICA A LA BASE PARA MAYOR ACCESO DESDE CUALQUIER PUNTO DE LA MESA. EXTRUCTURA DE LA MESA Y RIELES LATERALES A TODO LO LARGO DE LA MESA INCLUYENDO PLACA APOYA- PUERNAS Y CABEZERA FABRICADO EN ACERO INOXIDABLE. | 661200
I090000452 | 105 | APARATO ANESTECIA APARATO ANESTESIA. SERIE MAQUINA: ASCH-0020 SERIE MODULO: ADCF-0051 SERIE MONITOR: 6003872171 SERIE IDS: 6101625574 | 837533.49
I090000452 | 106 | APARATO ANESTECIA APARATO ANESTESIA. SERIE MAQUINA: ASCH-0023 MODULO: ADCF-0053 MONITOR: 6003696566 SERIE IDS: 6101622372. | 837533.49
I090000314 | 57 | MESA HIDRAULICA CIRUGIA MESA HIDRAULICA CIRUGIA. MESA RODABLE CON SISTEMA DE FRENOS EN LOS CUATRO RUESDAS. LONGUITUD TOTAL DE CON EXTENCIONES DE CAVECERA Y PIECERA DE 2269MM. CON BASE DE LA MESA CUBIERTA EN MATERIAL DE ALTA RESISTENCIA ABS. COLUMNA DE LA MESA EN ACERO INOXIDABLE UBICADA DE FORMA EXCENTRICA A LA BASE PARA MAYOR ACCESO DESDE CUALQUIER PUNTO DE LA MESA. EXTRUCTURA DE LA MESA Y RIELES LATERALES A TODO LO LARGO DE LA MESA INCLUYENDO PLACA APOYA- PUERNAS Y CABEZERA FABRICADO EN ACERO INOXIDABLE. | 661200
I090000314 | 58 | MESA HIDRAULICA CIRUGIA MESA HIDRAULICA CIRUGIA. MESA RODABLE CON SISTEMA DE FRENOS EN LOS CUATRO RUESDAS. LONGUITUD TOTAL DE CON EXTENCIONES DE CAVECERA Y PIECERA DE 2269MM. CON BASE DE LA MESA CUBIERTA EN MATERIAL DE ALTA RESISTENCIA ABS. COLUMNA DE LA MESA EN ACERO INOXIDABLE UBICADA DE FORMA EXCENTRICA A LA BASE PARA MAYOR ACCESO DESDE CUALQUIER PUNTO DE LA MESA. EXTRUCTURA DE LA MESA Y RIELES LATERALES A TODO LO LARGO DE LA MESA INCLUYENDO PLACA APOYA- PUERNAS Y CABEZERA FABRICADO EN ACERO INOXIDABLE. | 661200
I090000312 | 1915 | MESA EXPLORACION MESA DE EXPLORACION GINECOLOGICA COLOR BEIGE CUBIERTA TAPIZADA EN VINIL METALICA TERMINADA EN PINTURA HORNEADA COLOR BEIGE Y SU CUBIERTA TAPIZADA EN VINIL COLOR VERDE | 28725.08
I090000312 | 1916 | MESA EXPLORACION MESA DE EXPLORACION GINECOLOGICA COLOR BEIGE CUBIERTA TAPIZADA EN VINIL METALICA TERMINADA EN PINTURA HORNEADA COLOR BEIGE Y SU CUBIERTA TAPIZADA EN VINIL COLOR VERDE | 28725.08
I090000312 | 1917 | MESA EXPLORACION MESA DE EXPLORACION GINECOLOGICA COLOR BEIGE CUBIERTA TAPIZADA EN VINIL METALICA TERMINADA EN PINTURA HORNEADA COLOR BEIGE Y SU CUBIERTA TAPIZADA EN VINIL COLOR VERDE | 28725.08
I060200172 | 173 | CENTRIFUGA CENTRIFUGA PRA 6 TUBOS Y CON UNA VELOCIDAD DE 300A400RPM | 56414.28
I060200470 | 333 | UNIDAD ULTRASONICA ULTRASONIDO PORTATIL COLOR BLANCO SISTEMA DE ULTRA SONIDO PORTATIL MODO DE PROYECCION DE IMAGEN ESCALA DE GRISES | 243284.48
I180000034 | 682 | IMPRESORA IMPRESORA ETIQUETADORA DE TUBO DE LABORATORIO CON SISTEMA DE IMPRESION COLOR GRIS TAPA TRANSPARENTE NEGRA. LA ETIQUETADORA CON SISTEMA DE IMPRESION A BASE DE PULMON DE PUNTO FINO Y CAPACIDAD DE UN RACK INCLUYE: CD CON SOFTWARE Y MANUAL ELECTRONICO 3 CABLES ALIMENTACION ELECTRICA (EUUKUS) 5 PLUMONES (2 NEGROS 1 ROJO 1 AZUL 1 VERDE) SUJETADOR DE PLUMONES MANUAL IMPRESO Y SAMPLEWARE VERSION 3.0 EDICION DE RED-SIN LIMITE DE MUESTRAS BASE DE DATOS EN SERVIDOR SQL ACCESO EN RED | 104123.92
I090001062 | 1168 | ROTOR MANO EXCAVACION DENTAL PIEZA DE MANO DE ALTA VELOCIDAD | 3248
I090001062 | 1178 | ROTOR MANO EXCAVACION DENTAL PIEZA DE MANO DE ALTA VELOCIDAD | 3248
I090001062 | 1187 | ROTOR MANO EXCAVACION DENTAL PIEZA DE MANO DE BAJA VELOCIDAD | 2784
I090001062 | 1192 | ROTOR MANO EXCAVACION DENTAL PIEZA DE MANO DE BAJA VELOCIDAD | 2784
I060200282 | 414 | ESTERILIZADOR O AUTOCLAVE ESTERILIZADOR DE CALOR HUMEDO UNO DE LOS MAS COMPLETOS ESTERILIZADORES QUE EXISTEN QUE EN TAN SOLO 9.5 MINUTOS ARRANCA DE ESTAR COMPLETAMENTE FRIO ESTERILIZA INSTRUMENTOS SUELTOS ENVUELTOS CAMPOS Y HASTA VIDRIO NO REQUIERE DE NINGUNA PLOMERIA YA QUE TIENE SU PROPIO TANQUE DE RESERVA ESTERILIZADA O DESMINERALIZADA CON UN SISTEMA DE DRENADO QUE SE HACE POR EL FRENTE DE LA UNIDAD ATRAVES DE UNA MANGUERA QUE INCLUYE UN QUICK CONECTOR LO CUAL HACE MAS FACIL SU MANTENIMIENTO ADEMAS TODOS LOS CONTROLES Y LA INFORMACION ESTAN AL FRENTE DE LA UNIDAD HACIENDO UN FACIL ACCESO AL OPERADOR CUENTA CON 3 CHARLOAS DE ACERO INOXIDABLE CON RESISTENCIA A LA CORROSION Y DE MEDIDAS 2 DE ELLAS LARGAS DE 30.5 X 14.3 X 2.2 CM Y UNA PEQUENA DE 30.5 X 10.5 X 2.2 CM CON SWITCH DE AGUA QUE PREVIENE EL QUEMADO DE LOS INSTRUMENTOS POR FALTA DE AGUA ESTO ASEGURA QUE ESTE AUTOCLAVE NO FUNCIONE SINO HAY LA SUFICIENTE AGUA BOTON DE RESET QU | 27782
I090001062 | 1180 | ROTOR MANO EXCAVACION DENTAL PIEZA DE MANO DE BAJA VELOCIDAD. NOTA: SE REEMPLAZO LA PIEZA Y SE MODIFICA EN EL COAF EL DIA 23/NOV/2020 CON OFICIO JS#5/01048/2020 CON FECHA 11/NOV/2020. | 2784
I090001062 | 1170 | ROTOR MANO EXCAVACION DENTAL PIEZA DE MANO DE ALTA VELOCIDAD | 3248
I090001062 | 1185 | ROTOR MANO EXCAVACION DENTAL PIEZA DE MANO DE BAJA VELOCIDAD | 2784
I060200282 | 415 | ESTERILIZADOR O AUTOCLAVE ESTERILIZADOR DE CALOR HUMEDO UNO DE LOS MAS COMPLETOS ESTERILIZADORES QUE EXISTEN QUE EN TAN SOLO 9.5 MINUTOS ARRANCA DE ESTAR COMPLETAMENTE FRIO ESTERILIZA INSTRUMENTOS SUELTOS ENVUELTOS CAMPOS Y HASTA VIDRIO NO REQUIERE DE NINGUNA PLOMERIA YA QUE TIENE SU PROPIO TANQUE DE RESERVA ESTERILIZADA O DESMINERALIZADA CON UN SISTEMA DE DRENADO QUE SE HACE POR EL FRENTE DE LA UNIDAD ATRAVES DE UNA MANGUERA QUE INCLUYE UN QUICK CONECTOR LO CUAL HACE MAS FACIL SU MANTENIMIENTO ADEMAS TODOS LOS CONTROLES Y LA INFORMACION ESTAN AL FRENTE DE LA UNIDAD HACIENDO UN FACIL ACCESO AL OPERADOR CUENTA CON 3 CHARLOAS DE ACERO INOXIDABLE CON RESISTENCIA A LA CORROSION Y DE MEDIDAS 2 DE ELLAS LARGAS DE 30.5 X 14.3 X 2.2 CM Y UNA PEQUENA DE 30.5 X 10.5 X 2.2 CM CON SWITCH DE AGUA QUE PREVIENE EL QUEMADO DE LOS INSTRUMENTOS POR FALTA DE AGUA ESTO ASEGURA QUE ESTE AUTOCLAVE NO FUNCIONE SINO HAY LA SUFICIENTE AGUA BOTON DE RESET QU | 27782
I090000440 | 272 | UNIDAD DENTAL SILLON COMPLETAMENTE ELECTRICO 2 MOTORES DE 24V LIBRE DE ACEITE 3 MEMORIAS DE POSICIONES PARA EL RESPALDO Y SILLON RETORNO A CERO PARA SALIDA DEL PACIENTE MULTIPLES MOVIMIENTOS PARA EL SILLON Y EL RESPALDO TAPICERIA SIN COSTURAS SUAVE ERGONOMICA E INDEFORMABLE CODERA IZQUIERDA Y DERECHA ABATIBLES ESTRUCTURA DE LA UNIDAD DE ACERO TROPICALIZADO ANTICORROSIVO DE 1/2 DE ESP. PEDAL DE CONTROL DE FLUJO CON CORTE DE AGUA Y AIRE JOYSTICK PARA MOVIMIENTOS EN LA BASE DEL SILLON BANQUILLO TAPIZADO AL COLOR DE LA UNIDAD CON DESCANSA BRAZO CABEZAL ARTICULABLE (MULTIPLES POSICIONES) PANEL DE CONTROL DIGITAL EN EL MODULO LLENA VASO AUTOMATICO CALENTADOR DE AGUA PARA EL LLENA VASO LAVADO DE ESCUPIDERA AUTOMATICO 3 SALIDAS PARA PIEZAS DE MANO ALTA O BAJA REGULACION INDEPENDIENTE DE PIEZA DE MANO DE AIRE Y AGUA MANGUERAS LISAS ASEPTICAS SIN RANURAS MANOMETRO PARA VER LA PRESION DE CADA PIEZA DE MANO JERINGA TRIPLE ASEPTICA CON PUNTA AUTOCL | 59160
I090906934 | 190 | COMPRESOR PARA UNIDAD DENTAL COMPRESOR DENTAL DE 1.5 HP LIBRE DE ACIETE ALCANCE DEL SUMINISTRO FILTRO DE SUCCION TIPO SECO SILENCIADOR CABEZAL DE COMPRESION FABRICADO EN ALUMINIO CON FLUJO DE ENFRIAMIENTO DIRECCIONADO PARA GENERAR MENOR TEMPERATURA EN CABEZAL ANILLOS DE TEFLON PARA TRABAJO SI ACEITE CON BANDA DE DESGASTE SUBBASE PARA GENERAR MENOR VIBRACION EN EL COMPRESOR CON TACONES PLASTICOS ANTIVIBRACION TRANSMISION DIRECTAMENTE ACOPLADA DE BAJA VELOCIDAD CON MENOR DESGASTE Y TEMPERATURA EN EL EQUIPO INTERRUPTOR DE ARRANQUE Y PARO AUTOMATICO CON MULTIPLE DE CONEXIONES DEBERA INCLUIR VALVULA DE SEGURIDAD MANOMETRO DE PRESION Y VALVULA DE ESPERA VALVULA CHECK CON TUBO ALETADO PARA MANJEJO DE CALOR GENERADO POR FRICCION TANQUE DE ALMACENAMIENTO HORIZONTAL CON CAPACIDAD DE 110 LTS CON DREN MANUAL DE CONDENSADOR TIPO VALVULA DE ESFERA. CARACTERISTICAS TECINCAS: CAPACIDAD 6.7 FM 100 PISG. PRESION MAXIMA DE OPERACION DE 115 PSIG. VELOCI | 12696.2
I060200282 | 417 | ESTERILIZADOR O AUTOCLAVE ESTERILIZADOR DE CALOR HUMEDO UNO DE LOS MAS COMPLETOS ESTERILIZADORES QUE EXISTEN QUE EN TAN SOLO 9.5 MINUTOS ARRANCA DE ESTAR COMPLETAMENTE FRIO ESTERILIZA INSTRUMENTOS SUELTOS ENVUELTOS CAMPOS Y HASTA VIDRIO NO REQUIERE DE NINGUNA PLOMERIA YA QUE TIENE SU PROPIO TANQUE DE RESERVA ESTERILIZADA O DESMINERALIZADA CON UN SISTEMA DE DRENADO QUE SE HACE POR EL FRENTE DE LA UNIDAD ATRAVES DE UNA MANGUERA QUE INCLUYE UN QUICK CONECTOR LO CUAL HACE MAS FACIL SU MANTENIMIENTO ADEMAS TODOS LOS CONTROLES Y LA INFORMACION ESTAN AL FRENTE DE LA UNIDAD HACIENDO UN FACIL ACCESO AL OPERADOR CUENTA CON 3 CHARLOAS DE ACERO INOXIDABLE CON RESISTENCIA A LA CORROSION Y DE MEDIDAS 2 DE ELLAS LARGAS DE 30.5 X 14.3 X 2.2 CM Y UNA PEQUENA DE 30.5 X 10.5 X 2.2 CM CON SWITCH DE AGUA QUE PREVIENE EL QUEMADO DE LOS INSTRUMENTOS POR FALTA DE AGUA ESTO ASEGURA QUE ESTE AUTOCLAVE NO FUNCIONE SINO HAY LA SUFICIENTE AGUA BOTON DE RESET QU | 27782
I090001062 | 1186 | ROTOR MANO EXCAVACION DENTAL PIEZA DE MANO DE BAJA VELOCIDAD | 2784
I060200470 | 335 | UNIDAD ULTRASONICA DEBE CONSTAR DE CIRCUITO AUTOSENSOR PARA QUE DE MANERA AUTOMATICA FUNCIONE CON INSERTOS DE 25KHZ Y 30 KHZ BOTON CON PULSADOR (TURBO) DEBERA ACEPTAR INSERTO DE OTRA MARCA CON UN INSERTO INCLUIDO. | 11588.4
I090000182 | 60 | EQUIPO DE RAYOS X APRATO DE RAYOS X DENTAL CON BRAZO DE TIJERA POSICIONADOR DE DOBLE ARTICULACION RELOJ DIGITAL CON PANTALLA DE 3 DIGITOS CON RESOLUCION DE 10 MILISEGUNDOS DEBERA SER COMPATIBLE CON RADIOVISOGRAFIA Y LAS NUEVAS PELICULAS ULTRARAPIDAS CON REDUCCION DE DOSIS APLICADA MICROPROCESADOR CON FUNCIONES INTELIGENTES VOLTAJE DE ALIMENTACION DE 100-200 VOLTS-C.A.+-5%-50/60 HZ CONSUMO DE POTENCIA 1050 WATTS POTENCIA DE TUBO DE KVP CORRIENTE AL TUBO 8MAMP TIEMPO DE EXPOSICION CON RANGO DE .01 A 3.00 SEG CON RETARDO DE .15 SEG PARA EL PRECALENTAMIENTO DEL TUBO DE RX CICLO MAXIMO DE FUNCIONAMIENTO 1.30 CONTROLADO EN FORMA AUTOMATICA POR EL MICROPROCESADOR DEL RELOJ DIGITAL DISTANCIA FOCAL 200MM MARCHA FOCAL .8X.8MM FILTRACION MAYOR DE 2.5MM MAXIMA EXTENSION DEL BRAZO ARTICULADO DE 1150MM ALTURA MAXIMA INSTALADO DE 2240 MM MONTADO SOBRE UNA BASE CON RODILLOS CON DISPLAY GRAFICADO Y CON DOS BOTONES PARA SELECCIONAR TODAS SUS FUNCIONES | 38854.2
I090001062 | 1188 | ROTOR MANO EXCAVACION DENTAL PIEZA DE MANO DE BAJA VELOCIDAD. NOTA: SE REEMPLAZO LA PIEZA Y SE MODIFICA EN EL COAF EL DIA 23/NOV/2020. CON OFICIO JS#5/01048/2020 CON FECHA 11/NOV/2020. | 2784
I060200282 | 418 | ESTERILIZADOR O AUTOCLAVE ESTERILIZADOR DE CALOR HUMEDO UNO DE LOS MAS COMPLETOS ESTERILIZADORES QUE EXISTEN QUE EN TAN SOLO 9.5 MINUTOS ARRANCA DE ESTAR COMPLETAMENTE FRIO ESTERILIZA INSTRUMENTOS SUELTOS ENVUELTOS CAMPOS Y HASTA VIDRIO NO REQUIERE DE NINGUNA PLOMERIA YA QUE TIENE SU PROPIO TANQUE DE RESERVA ESTERILIZADA O DESMINERALIZADA CON UN SISTEMA DE DRENADO QUE SE HACE POR EL FRENTE DE LA UNIDAD ATRAVES DE UNA MANGUERA QUE INCLUYE UN QUICK CONECTOR LO CUAL HACE MAS FACIL SU MANTENIMIENTO ADEMAS TODOS LOS CONTROLES Y LA INFORMACION ESTAN AL FRENTE DE LA UNIDAD HACIENDO UN FACIL ACCESO AL OPERADOR CUENTA CON 3 CHARLOAS DE ACERO INOXIDABLE CON RESISTENCIA A LA CORROSION Y DE MEDIDAS 2 DE ELLAS LARGAS DE 30.5 X 14.3 X 2.2 CM Y UNA PEQUENA DE 30.5 X 10.5 X 2.2 CM CON SWITCH DE AGUA QUE PREVIENE EL QUEMADO DE LOS INSTRUMENTOS POR FALTA DE AGUA ESTO ASEGURA QUE ESTE AUTOCLAVE NO FUNCIONE SINO HAY LA SUFICIENTE AGUA BOTON DE RESET QU | 27782
I090906934 | 191 | COMPRESOR PARA UNIDAD DENTAL COMPRESOR DENTAL DE 1.5 HP LIBRE DE ACIETE ALCANCE DEL SUMINISTRO FILTRO DE SUCCION TIPO SECO SILENCIADOR CABEZAL DE COMPRESION FABRICADO EN ALUMINIO CON FLUJO DE ENFRIAMIENTO DIRECCIONADO PARA GENERAR MENOR TEMPERATURA EN CABEZAL ANILLOS DE TEFLON PARA TRABAJO SI ACEITE CON BANDA DE DESGASTE SUBBASE PARA GENERAR MENOR VIBRACION EN EL COMPRESOR CON TACONES PLASTICOS ANTIVIBRACION TRANSMISION DIRECTAMENTE ACOPLADA DE BAJA VELOCIDAD CON MENOR DESGASTE Y TEMPERATURA EN EL EQUIPO INTERRUPTOR DE ARRANQUE Y PARO AUTOMATICO CON MULTIPLE DE CONEXIONES DEBERA INCLUIR VALVULA DE SEGURIDAD MANOMETRO DE PRESION Y VALVULA DE ESPERA VALVULA CHECK CON TUBO ALETADO PARA MANJEJO DE CALOR GENERADO POR FRICCION TANQUE DE ALMACENAMIENTO HORIZONTAL CON CAPACIDAD DE 110 LTS CON DREN MANUAL DE CONDENSADOR TIPO VALVULA DE ESFERA. CARACTERISTICAS TECINCAS: CAPACIDAD 6.7 FM 100 PISG. PRESION MAXIMA DE OPERACION DE 115 PSIG. VELOCI | 12696.2
I060200470 | 334 | UNIDAD ULTRASONICA DEBE CONSTAR DE CIRCUITO AUTOSENSOR PARA QUE DE MANERA AUTOMATICA FUNCIONE CON INSERTOS DE 25KHZ Y 30 KHZ BOTON CON PULSADOR (TURBO) DEBERA ACEPTAR INSERTO DE OTRA MARCA CON UN INSERTO INCLUIDO. | 11588.4
I090000182 | 61 | EQUIPO DE RAYOS X APRATO DE RAYOS X DENTAL CON BRAZO DE TIJERA POSICIONADOR DE DOBLE ARTICULACION RELOJ DIGITAL CON PANTALLA DE 3 DIGITOS CON RESOLUCION DE 10 MILISEGUNDOS DEBERA SER COMPATIBLE CON RADIOVISOGRAFIA Y LAS NUEVAS PELICULAS ULTRARAPIDAS CON REDUCCION DE DOSIS APLICADA MICROPROCESADOR CON FUNCIONES INTELIGENTES VOLTAJE DE ALIMENTACION DE 100-200 VOLTS-C.A.+-5%-50/60 HZ CONSUMO DE POTENCIA 1050 WATTS POTENCIA DE TUBO DE KVP CORRIENTE AL TUBO 8MAMP TIEMPO DE EXPOSICION CON RANGO DE .01 A 3.00 SEG CON RETARDO DE .15 SEG PARA EL PRECALENTAMIENTO DEL TUBO DE RX CICLO MAXIMO DE FUNCIONAMIENTO 1.30 CONTROLADO EN FORMA AUTOMATICA POR EL MICROPROCESADOR DEL RELOJ DIGITAL DISTANCIA FOCAL 200MM MARCHA FOCAL .8X.8MM FILTRACION MAYOR DE 2.5MM MAXIMA EXTENSION DEL BRAZO ARTICULADO DE 1150MM ALTURA MAXIMA INSTALADO DE 2240 MM MONTADO SOBRE UNA BASE CON RODILLOS CON DISPLAY GRAFICADO Y CON DOS BOTONES PARA SELECCIONAR TODAS SUS FUNCIONES | 38854.2
I090001062 | 1166 | ROTOR MANO EXCAVACION DENTAL PIEZA DE MANO DE ALTA VELOCIDAD. NOTA: SE REEMPLAZO LA PIEZA Y SE MODIFICA EN EL COAF EL DIA 23/NOV/2020 CON OFICIO JS#5/01048/2020 CON FECHA 11/NOV/2020. | 3248
I090001062 | 1174 | ROTOR MANO EXCAVACION DENTAL PIEZA DE MANO DE ALTA VELOCIDAD. (NOTA: SE REEMPLAZO LA PIEZA. Y SE MODIFICA EN EL COAF EL DIA 23/NOV/2020). CON OFICIO JS#5 01048/2020. CON FECHA 11/NOV/2020. | 3248
I060200282 | 419 | ESTERILIZADOR O AUTOCLAVE ESTERILIZADOR DE CALOR HUMEDO UNO DE LOS MAS COMPLETOS ESTERILIZADORES QUE EXISTEN QUE EN TAN SOLO 9.5 MINUTOS ARRANCA DE ESTAR COMPLETAMENTE FRIO ESTERILIZA INSTRUMENTOS SUELTOS ENVUELTOS CAMPOS Y HASTA VIDRIO NO REQUIERE DE NINGUNA PLOMERIA YA QUE TIENE SU PROPIO TANQUE DE RESERVA ESTERILIZADA O DESMINERALIZADA CON UN SISTEMA DE DRENADO QUE SE HACE POR EL FRENTE DE LA UNIDAD ATRAVES DE UNA MANGUERA QUE INCLUYE UN QUICK CONECTOR LO CUAL HACE MAS FACIL SU MANTENIMIENTO ADEMAS TODOS LOS CONTROLES Y LA INFORMACION ESTAN AL FRENTE DE LA UNIDAD HACIENDO UN FACIL ACCESO AL OPERADOR CUENTA CON 3 CHARLOAS DE ACERO INOXIDABLE CON RESISTENCIA A LA CORROSION Y DE MEDIDAS 2 DE ELLAS LARGAS DE 30.5 X 14.3 X 2.2 CM Y UNA PEQUENA DE 30.5 X 10.5 X 2.2 CM CON SWITCH DE AGUA QUE PREVIENE EL QUEMADO DE LOS INSTRUMENTOS POR FALTA DE AGUA ESTO ASEGURA QUE ESTE AUTOCLAVE NO FUNCIONE SINO HAY LA SUFICIENTE AGUA BOTON DE RESET QU | 27782
I060200282 | 420 | ESTERILIZADOR O AUTOCLAVE ESTERILIZADOR DE CALOR HUMEDO UNO DE LOS MAS COMPLETOS ESTERILIZADORES QUE EXISTEN QUE EN TAN SOLO 9.5 MINUTOS ARRANCA DE ESTAR COMPLETAMENTE FRIO ESTERILIZA INSTRUMENTOS SUELTOS ENVUELTOS CAMPOS Y HASTA VIDRIO NO REQUIERE DE NINGUNA PLOMERIA YA QUE TIENE SU PROPIO TANQUE DE RESERVA ESTERILIZADA O DESMINERALIZADA CON UN SISTEMA DE DRENADO QUE SE HACE POR EL FRENTE DE LA UNIDAD ATRAVES DE UNA MANGUERA QUE INCLUYE UN QUICK CONECTOR LO CUAL HACE MAS FACIL SU MANTENIMIENTO ADEMAS TODOS LOS CONTROLES Y LA INFORMACION ESTAN AL FRENTE DE LA UNIDAD HACIENDO UN FACIL ACCESO AL OPERADOR CUENTA CON 3 CHARLOAS DE ACERO INOXIDABLE CON RESISTENCIA A LA CORROSION Y DE MEDIDAS 2 DE ELLAS LARGAS DE 30.5 X 14.3 X 2.2 CM Y UNA PEQUENA DE 30.5 X 10.5 X 2.2 CM CON SWITCH DE AGUA QUE PREVIENE EL QUEMADO DE LOS INSTRUMENTOS POR FALTA DE AGUA ESTO ASEGURA QUE ESTE AUTOCLAVE NO FUNCIONE SINO HAY LA SUFICIENTE AGUA BOTON DE RESET QU | 27782
I090001062 | 1193 | ROTOR MANO EXCAVACION DENTAL PIEZA DE MANO DE BAJA VELOCIDAD | 2784
I090001062 | 1175 | ROTOR MANO EXCAVACION DENTAL PIEZA DE MANO DE ALTA VELOCIDAD | 3248
I090001062 | 1190 | ROTOR MANO EXCAVACION DENTAL PIEZA DE MANO DE BAJA VELOCIDAD | 2784
I060200282 | 416 | ESTERILIZADOR O AUTOCLAVE ESTERILIZADOR DE CALOR HUMEDO UNO DE LOS MAS COMPLETOS ESTERILIZADORES QUE EXISTEN QUE EN TAN SOLO 9.5 MINUTOS ARRANCA DE ESTAR COMPLETAMENTE FRIO ESTERILIZA INSTRUMENTOS SUELTOS ENVUELTOS CAMPOS Y HASTA VIDRIO NO REQUIERE DE NINGUNA PLOMERIA YA QUE TIENE SU PROPIO TANQUE DE RESERVA ESTERILIZADA O DESMINERALIZADA CON UN SISTEMA DE DRENADO QUE SE HACE POR EL FRENTE DE LA UNIDAD ATRAVES DE UNA MANGUERA QUE INCLUYE UN QUICK CONECTOR LO CUAL HACE MAS FACIL SU MANTENIMIENTO ADEMAS TODOS LOS CONTROLES Y LA INFORMACION ESTAN AL FRENTE DE LA UNIDAD HACIENDO UN FACIL ACCESO AL OPERADOR CUENTA CON 3 CHARLOAS DE ACERO INOXIDABLE CON RESISTENCIA A LA CORROSION Y DE MEDIDAS 2 DE ELLAS LARGAS DE 30.5 X 14.3 X 2.2 CM Y UNA PEQUENA DE 30.5 X 10.5 X 2.2 CM CON SWITCH DE AGUA QUE PREVIENE EL QUEMADO DE LOS INSTRUMENTOS POR FALTA DE AGUA ESTO ASEGURA QUE ESTE AUTOCLAVE NO FUNCIONE SINO HAY LA SUFICIENTE AGUA BOTON DE RESET QU | 27782
I090001062 | 1189 | ROTOR MANO EXCAVACION DENTAL PIEZA DE MANO DE BAJA VELOCIDAD. NOTA: (SE REEMPLAZO LA PIEZA Y SE MODIFICA EN EL COAF EL DIA 23/NOV/2020. CON OFICIO JS#5 01048/2020 CON FECHA 11/NOV.2020. | 2784
I090001062 | 1191 | ROTOR MANO EXCAVACION DENTAL PIEZA DE MANO DE BAJA VELOCIDAD | 2784
I090001062 | 1182 | ROTOR MANO EXCAVACION DENTAL PIEZA DE MANO DE BAJA VELOCIDAD | 2784
I150400042 | 107 | VIDEO CAMARA VIDEO CAMARA EN COLOR Y BLANCO Y NEGRO DE ALTA RESOLUCION | 12614.66
I090900004 | 27 | APARATO PARA LAPARASCOPIA CARRO DE LAPAROSCOPIA COLOR BLANCO CONTROL DE CAMARA PARA LAPAROSCOPIA N/S 921881 PUENTE D ELUZ ILO MO. XL300A SERIE: 921877 BOMBA DE IRRIGACION SERIE: S1140063 CARROS/S CABLE FIBRA OPTICA SERIE: MF1140277 GRABADOR DE DVD MOD DVO SERIE: 31454 MONITOR LCD LMD2101 MD SERIE:S0130004687 LENTE PARA LAPAROSCOPIA SERIE: 39526 | 1132160
I060200016 | 100 | AGITADOR ROTATORIO TUBOS AGITADOR DE PLACAS | 79110.84
I060200016 | 101 | AGITADOR ROTATORIO TUBOS AGITADOR DE PLACAS | 79110.84
I060200172 | 174 | CENTRIFUGA CENTRIFUGA CON CABEZA INTERCAMBIABLE | 523160
I060200172 | 175 | CENTRIFUGA CENTRIFUGA AUTOMATIZADA LAVADO DE CELULAS | 447031.52
I060200172 | 176 | CENTRIFUGA CENTRIFUGA AUTOMATIZADA LAVADO CELULAS | 419920
I060200336 | 51 | INCUBADORA BACTERIAS INCUBADORA PARA BACTERIOLOGIA | 408250.4
I060600370 | 135 | MICROSCOPIO BINOCULAR MICROSCOPIO PARA TRABAJO DE RUTINA DE CAMPO CLARO | 47773.44
I060600370 | 137 | MICROSCOPIO BINOCULAR MICROSCOPIO PARA TRABAJO DE RUTINA DE CAMPO CLARO | 47773.44
I060600450 | 15 | POTENCIOMETRO POTENCIOMETRO | 52970.24
I090000048 | 73 | BA¦O MARIA (ELECTRICO) BANO MARIA REGULADOR TEMPERATURA | 44312
I090000380 | 13 | REFRIGERADOR BANCO-SANGRE REFRIGERADOR DE PUERTA TRASNPARENTE PARA BANCO DE SANGRE | 397149.2
I420800290 | 2 | INCINERADOR INCINERADOR DE ASAS | 13926.96
I450600084 | 607 | CONGELADOR CONGELADOR PLASMA FRESCO CONGELADO | 359832
I450600316 | 220 | BASCULA DIGITAL PORTATIL BASCULA DIGITAL CON AGITADOR INTEGRADO | 177410.4
I450600316 | 221 | BASCULA DIGITAL PORTATIL BASCULA DIGITAL CON AGITADOR INTEGRADO | 177410.4
I090000466 | 195 | CARRO PARA MEDICAMENTOS CARRO ROJO CON EQUIPO COMPLETO PARA REANIMACION CON DESFIBRILADOR-MONITOR SERIE 000010470-T11K126587-28-11-0463-U11J119629 | 272298.4
I090000466 | 196 | CARRO PARA MEDICAMENTOS CARRO ROJO CON EQUIPO COMPLETO PARA REANIMACION CON DESFIBRILADOR-MONITOR SERIE 000010479-T11K124404-26-11-2347-U11J119660 | 272298.4
I090000466 | 197 | CARRO PARA MEDICAMENTOS CARRO ROJO CON EQUIPO COMPLETO PARA REANIMACION CON DESFIBRILADOR-MONITOR SERIE 000010466-T10K123127-39-10-1600-U11J119652 | 272298.4
I090000466 | 198 | CARRO PARA MEDICAMENTOS CARRO ROJO CON EQUIPO COMPLETO PARA REANIMACION CON DESFIBRILADOR-MONITOR SERIE 000010480-T11K126523-28-11-1655-U11J119647 | 272298.4
I090000466 | 199 | CARRO PARA MEDICAMENTOS CARRO ROJO CON EQUIPO COMPLETO PARA REANIMACION CON DESFIBRILADOR-MONITOR CON CODIGO AZUL SERIE DESFIBRILADOR T11I126127 SERIE BATERIA 26-11-2348 SERIE PALETAS U11J120039 | 272298.4
I090000466 | 200 | CARRO PARA MEDICAMENTOS CARRO ROJO CON EQUIPO COMPLETO PARA REANIMACION CON DESFIBRILADOR-MONITOR CON CODIGO AZUL SERIE DESFIBRILADOR T11I126516 SERIE BATERIA 28-11-0461 SERIE PALETAS U11D115321 | 272298.4
I090000466 | 201 | CARRO PARA MEDICAMENTOS CARRO ROJO CON EQUIPO COMPLETO PARA REANIMACION CON DESFIBRILADOR-MONITOR CON CODIGO AZUL SERIE DESFIBRILADOR T11C124364 SERIE BATERIA 24-11-0564 SERIE PALETAS U11D115294 | 272298.4
I090000466 | 205 | CARRO PARA MEDICAMENTOS CARRO DE MEDICAMENTOS CARRO ROJO DE EMERGENCIA CON EQUIPO COMPLETO PARA REANIMACION CON DESFIBRILADOR SERIE DESFIBRILADOR T11I126133 SERIE BATERIA 26-11-2284 SERIE PALETAS U11B113522 | 272298.4
I090000466 | 206 | CARRO PARA MEDICAMENTOS CARRO DE MEDICAMENTOS CARRO ROJO DE EMERGENCIA CON EQUIPO COMPLETO PARA REANIMACION CON DESFIBRILADOR SERIE DESFIBRILADOR T11A123849 SERIE BATERIA 16-11-0646 SERIE PALETAS U11J119641 | 272298.4
I090000466 | 209 | CARRO PARA MEDICAMENTOS CARRO DE MEDICAMENTOS CARRO ROJO DE EMERGENCIA CON EQUIPO COMPLETO PARA REANIMACION CON DESFIBRILADOR SERIE DESFIBRILADOR T11K126519 SERIE BATERIA 28-11-1670 SERIE PALETAS U11J119657 | 272298.4
I090000466 | 211 | CARRO PARA MEDICAMENTOS CARRO DE MEDICAMENTOS CARRO ROJO DE EMERGENCIA CON EQUIPO COMPLETO PARA REANIMACION CON DESFIBRILADOR SERIE DESFIBRILADOR T11K126525 SERIE BATERIA 28-11-1981 SERIE PALETAS U11C114461 | 272298.4
I090000466 | 212 | CARRO PARA MEDICAMENTOS CARRO DE MEDICAMENTOS CARRO ROJO DE EMERGENCIA CON EQUIPO COMPLETO PARA REANIMACION CON DESFIBRILADOR SERIE DESFIBRILADOR T11K126123 SERIE BATERIA 28-11-2341 SERIE PALETAS U11D115313 | 272298.4
I090000466 | 210 | CARRO PARA MEDICAMENTOS CARRO DE MEDICAMENTOS CARRO ROJO DE EMERGENCIA CON EQUIPO COMPLETO PARA REANIMACION CON DESFIBRILADOR SERIE DESFIBRILADOR T11K126522 SERIE BATERIA 28-11-1654 SERIE PALETAS U11D115245 | 272298.4
I090000466 | 204 | CARRO PARA MEDICAMENTOS CARRO DE MEDICAMENTOS CARRO ROJO DE EMERGENCIA CON EQUIPO COMPLETO PARA REANIMACION CON DESFIBRILADOR SERIE DESFIBRILADOR T11K126588 SERIE BATERIA 28-11-1543 SERIE PALETAS U11D115325 | 272298.4
I090000466 | 207 | CARRO PARA MEDICAMENTOS CARRO DE MEDICAMENTOS CARRO ROJO DE EMERGENCIA CON EQUIPO COMPLETO PARA REANIMACION CON DESFIBRILADOR SERIE DESFIBRILADOR T11K126520 SERIE BATERIA 28-11-1983 SERIE PALETAS U11D115243 | 272298.4
I090000466 | 202 | CARRO PARA MEDICAMENTOS CARRO DE MEDICAMENTOS CARRO ROJO DE EMERGENCIA CON EQUIPO COMPLETO PARA REANIMACION CON DESFIBRILADOR SERIE DESFIBRILADOR T11K126381 SERIE BATERIA 28-11-1240 SERIE PALETAS U11J119626 | 272298.4
I090000466 | 203 | CARRO PARA MEDICAMENTOS CARRO DE MEDICAMENTOS CARRO ROJO DE EMERGENCIA CON EQUIPO COMPLETO PARA REANIMACION CON DESFIBRILADOR SERIE DESFIBRILADOR T11K126521 SERIE BATERIA 28-11-1658 SERIE PALETAS U11J119632 | 272298.4
I090000466 | 208 | CARRO PARA MEDICAMENTOS CARRO DE MEDICAMENTOS CARRO ROJO DE EMERGENCIA CON EQUIPO COMPLETO PARA REANIMACION CON DESFIBRILADOR SERIE DESFIBRILADOR T11K126582 SERIE BATERIA 28-11-1730 SERIE PALETAS U11D115314 | 272298.4
I090000466 | 213 | CARRO PARA MEDICAMENTOS CARRO ROJO COLOR AZUL CON ROJO CARRO ROJO CON EQUIPO COMPLETO PARA REANIMACION CON DESFIBRILADOR-MONITOR DESFIBRILADOR SERIE: T11K126579 | 272298.4
I090000466 | 216 | CARRO PARA MEDICAMENTOS CARRO ROJO COLOR AZUL CON ROJO CARRO ROJO CON EQUIPO COMPLETO PARA REANIMACION CON DESFIBRILADOR-MONITOR DESFIBRILADOR SERIE: T11K126584 | 272298.4
I090000466 | 214 | CARRO PARA MEDICAMENTOS CARRO ROJO COLOR AZUL CON ROJO CARRO ROJO CON EQUIPO COMPLETO PARA REANIMACION CON DESFIBRILADOR-MONITOR DESFIBRILADOR SERIE: T111126130 | 272298.4
I090000466 | 215 | CARRO PARA MEDICAMENTOS CARRO ROJO COLOR AZUL CON ROJO CARRO ROJO CON EQUIPO COMPLETO PARA REANIMACION CON DESFIBRILADOR-MONITOR DESFIBRILADOR SERIE: T111126131 | 272298.4
I090000466 | 218 | CARRO PARA MEDICAMENTOS CARRO ROJO CON DESFIBRILADOR COLOR GRIS | 272298.4
I090000466 | 217 | CARRO PARA MEDICAMENTOS CARRO ROJO CON DESFIBRILADOR COLOR GRIS | 272298.4
I090000384 | 395 | REFRIGERADOR LABORATORIO REFRIGERADOR DE USO DE BIOLOGICOS CAPACIDAD 14 PIES CUBICOS PUERTA DE CRISTAL CON DIFUSOR DE AIRE CON VALVULA DE PRESION CAPILAR 4 ENTREPANOS DEHIELO AUTOMATICO SISTEMA DE ALARMA ALARMA ACUSTICA Y VISUAL EN CASO DE FALLA CORRIENTE CON BATERIA RECARGABLE REGISTRADOR DE TEMPERATURA | 89858.47
I090000186 | 77 | EQUIPO ELECTROCARDIOGRAFO ELECTROCARDIOGRAFO PORTATIL DE 3 CANALES CON INTERPRETACION COLOR CREMA | 29000
I060600370 | 138 | MICROSCOPIO BINOCULAR MICROSCOPIO BINOCULAR COLOR BLANCO | 38280
I090000064 | 1309 | BASCULA CON Y SIN ESTADIMETRO BASCULAS CON ESTADIMETRO ESCALA PARA MEDIR ESTATURA HASTA 1.95 MTS. RESISTENTE PLATAFORMA PROTEGIDA CON VINIL ANTIDERAPANTE (GARANTIA UN ANO) | 5220
I090000064 | 1310 | BASCULA CON Y SIN ESTADIMETRO BASCULAS CON ESTADIMETRO ESCALA PARA MEDIR ESTATURA HASTA 1.95 MTS. RESISTENTE PLATAFORMA PROTEGIDA CON VINIL ANTIDERAPANTE (GARANTIA UN ANO) | 5220
I090000064 | 1311 | BASCULA CON Y SIN ESTADIMETRO BASCULAS CON ESTADIMETRO ESCALA PARA MEDIR ESTATURA HASTA 1.95 MTS. RESISTENTE PLATAFORMA PROTEGIDA CON VINIL ANTIDERAPANTE (GARANTIA UN ANO) | 5220
I090000308 | 282 | MESA CURACIONES MESA PASTEUR COLOR CROMADO BARANDAL SOLERA DE ALUMINIO ACABADO PULIDO CUBIERTA Y ENTREPANO EN LAMINA DE ACERO INOX CABADO ESPEJO CAJONERA EN LAMINA DE ACERO ACABADO EN ESMALTE HORNEADO ESTRUC. EN TUBO DE ACERO JALADERA METALICA TIPO PUENTE CROMADA RODAJA DE HULE SUEVE ACABADO CROMADO DIMENSIONES GENERALES 63.0 X 4 | 3248
I450400228 | 894 | MESA MESA RECTANGULAR 90 X 60 COLOR CROMADO CUBIERTA Y ENTREPANO EN ACERO INOX. TIPO 304 CALIBRE 20 CON REFUERZO EN LA PARTE INFERIOR ACABADO PULIDO ESTRUC TUBO DE ACERO INOX. | 4988
I090000308 | 290 | MESA CURACIONES MESA PASTEUR COLOR CROMADO BARANDAL SOLERA DE ALUMINIO ACABADO PULIDO CUBIERTA Y ENTREPANO EN LAMINA DE ACERO INOX CABADO ESPEJO CAJONERA EN LAMINA DE ACERO ACABADO EN ESMALTE HORNEADO ESTRUC. EN TUBO DE ACERO JALADERA METALICA TIPO PUENTE CROMADA RODAJA DE HULE SUEVE ACABADO CROMADO DIMENSIONES GENERALES 63.0 X 4 | 3248
I450400252 | 427 | MESA DE TRABAJO DE METAL MESA DE TRABAJO DE CEYE ACERO INOXIDABLE | 10904
I090000308 | 283 | MESA CURACIONES MESA PASTEUR COLOR CROMADO BARANDAL SOLERA DE ALUMINIO ACABADO PULIDO CUBIERTA Y ENTREPANO EN LAMINA DE ACERO INOX CABADO ESPEJO CAJONERA EN LAMINA DE ACERO ACABADO EN ESMALTE HORNEADO ESTRUC. EN TUBO DE ACERO JALADERA METALICA TIPO PUENTE CROMADA RODAJA DE HULE SUEVE ACABADO CROMADO DIMENSIONES GENERALES 63.0 X 4 | 3248
I090000308 | 284 | MESA CURACIONES MESA PASTEUR COLOR CROMADO BARANDAL SOLERA DE ALUMINIO ACABADO PULIDO CUBIERTA Y ENTREPANO EN LAMINA DE ACERO INOX CABADO ESPEJO CAJONERA EN LAMINA DE ACERO ACABADO EN ESMALTE HORNEADO ESTRUC. EN TUBO DE ACERO JALADERA METALICA TIPO PUENTE CROMADA RODAJA DE HULE SUEVE ACABADO CROMADO DIMENSIONES GENERALES 63.0 X 4 | 3248
I090000308 | 286 | MESA CURACIONES MESA PASTEUR COLOR CROMADO BARANDAL SOLERA DE ALUMINIO ACABADO PULIDO CUBIERTA Y ENTREPANO EN LAMINA DE ACERO INOX CABADO ESPEJO CAJONERA EN LAMINA DE ACERO ACABADO EN ESMALTE HORNEADO ESTRUC. EN TUBO DE ACERO JALADERA METALICA TIPO PUENTE CROMADA RODAJA DE HULE SUEVE ACABADO CROMADO DIMENSIONES GENERALES 63.0 X 4 | 3248
I090000470 | 27 | MESA CARRO ANESTESIOLOGO MESA ANESTESISTA COLOR CROMADO CON BARANDAL DE SOLERA DE ACERO INOXIDABLE ACABADO PULIDO CUBIERTA LAMINA DE ACERO INOX. ACABADO ESPEJO ESTRUC. EN TUBO DE ACERO RODAJAS ESTANDAR DE HULE SUAVE DIMENSIONES GENERAKES 141.0 X 41.0 X 91.5 CM | 5568
I090000308 | 285 | MESA CURACIONES MESA PASTEUR COLOR CROMADO BARANDAL SOLERA DE ALUMINIO ACABADO PULIDO CUBIERTA Y ENTREPANO EN LAMINA DE ACERO INOX CABADO ESPEJO CAJONERA EN LAMINA DE ACERO ACABADO EN ESMALTE HORNEADO ESTRUC. EN TUBO DE ACERO JALADERA METALICA TIPO PUENTE CROMADA RODAJA DE HULE SUEVE ACABADO CROMADO DIMENSIONES GENERALES 63.0 X 4 | 3248
I090000308 | 288 | MESA CURACIONES MESA PASTEUR COLOR CROMADO BARANDAL SOLERA DE ALUMINIO ACABADO PULIDO CUBIERTA Y ENTREPANO EN LAMINA DE ACERO INOX CABADO ESPEJO CAJONERA EN LAMINA DE ACERO ACABADO EN ESMALTE HORNEADO ESTRUC. EN TUBO DE ACERO JALADERA METALICA TIPO PUENTE CROMADA RODAJA DE HULE SUEVE ACABADO CROMADO DIMENSIONES GENERALES 63.0 X 4 | 3248
I090000318 | 1253 | MESA INSTRUMENTAL CIRUGIA MESA RINON COLOR CROMADO BARANDAL DE SOLERA DE ACERO INOXIDABLE CUBIERTA EN LAMINA DE ACERO INOXIDABLE CALIBRE 24 ACABADO ESPEJO ESTRUCTURA EN TUBO DE ACERO CALIBRE 20 RODAJAS ESTANDAR DE HULE SUAVE DE 41.0 X 25.4 MM DIMENSIONES GENERALES 141.0 X 41.0X 91.5 CM | 6380
I090000470 | 29 | MESA CARRO ANESTESIOLOGO MESA ANESTESISTA COLOR CROMADO CON BARANDAL DE SOLERA DE ACERO INOXIDABLE ACABADO PULIDO CUBIERTA LAMINA DE ACERO INOX. ACABADO ESPEJO ESTRUC. EN TUBO DE ACERO RODAJAS ESTANDAR DE HULE SUAVE DIMENSIONES GENERAKES 141.0 X 41.0 X 91.5 CM | 5568
I090000308 | 287 | MESA CURACIONES MESA PASTEUR COLOR CROMADO BARANDAL SOLERA DE ALUMINIO ACABADO PULIDO CUBIERTA Y ENTREPANO EN LAMINA DE ACERO INOX CABADO ESPEJO CAJONERA EN LAMINA DE ACERO ACABADO EN ESMALTE HORNEADO ESTRUC. EN TUBO DE ACERO JALADERA METALICA TIPO PUENTE CROMADA RODAJA DE HULE SUEVE ACABADO CROMADO DIMENSIONES GENERALES 63.0 X 4 | 3248
I090000308 | 289 | MESA CURACIONES MESA PASTEUR COLOR CROMADO BARANDAL SOLERA DE ALUMINIO ACABADO PULIDO CUBIERTA Y ENTREPANO EN LAMINA DE ACERO INOX CABADO ESPEJO CAJONERA EN LAMINA DE ACERO ACABADO EN ESMALTE HORNEADO ESTRUC. EN TUBO DE ACERO JALADERA METALICA TIPO PUENTE CROMADA RODAJA DE HULE SUEVE ACABADO CROMADO DIMENSIONES GENERALES 63.0 X 4 | 3248
I090000470 | 28 | MESA CARRO ANESTESIOLOGO MESA ANESTESISTA COLOR CROMADO CON BARANDAL DE SOLERA DE ACERO INOXIDABLE ACABADO PULIDO CUBIERTA LAMINA DE ACERO INOX. ACABADO ESPEJO ESTRUC. EN TUBO DE ACERO RODAJAS ESTANDAR DE HULE SUAVE DIMENSIONES GENERAKES 141.0 X 41.0 X 91.5 CM | 5568
I090000308 | 291 | MESA CURACIONES MESA PASTEUR COLOR CROMADO BARANDAL SOLERA DE ALUMINIO ACABADO PULIDO CUBIERTA Y ENTREPANO EN LAMINA DE ACERO INOX CABADO ESPEJO CAJONERA EN LAMINA DE ACERO ACABADO EN ESMALTE HORNEADO ESTRUC. EN TUBO DE ACERO JALADERA METALICA TIPO PUENTE CROMADA RODAJA DE HULE SUEVE ACABADO CROMADO DIMENSIONES GENERALES 63.0 X 4 | 3248
I060200470 | 336 | UNIDAD ULTRASONICA UNIDAD ULTRASONICA CONTIENE PROCESADOR INTEL CORE DUO PANTALLA LCD DE 17 | 1067200
I450400010 | 41 | HORNO DE MICROONDAS HORNO DE MICROONDAS 1.2 PIES PERILLA EN ACERO INOXIDABLE | 6101.45
I450600280 | 1444 | VITRINA VITRINA HORIZONTAL DE PARED EN ACERO INOXIDABLE DE .91 X .36 X .76 CM CON PUERTAS CORREDIZAS Y 2 ENTREPANOS DE VIDRIO | 5873.08
I090000384 | 396 | REFRIGERADOR LABORATORIO REFRIGERADOR DE USO DE BIOLOGICOS COLOR BLANCO EQUIPO PARA PRESERVAR MUESTRAS BIOLOGICAS | 89858.47
I090000034 | 166 | ASPIRADOR SUCCION CONTINUA ASPIRADOR PORTATIL PARA SUCCION CONTINUA DE LIQUIDOS Y OTROS FLUIDOS | 9384.06
I090000034 | 167 | ASPIRADOR SUCCION CONTINUA ASPIRADOR PORTATIL PARA SUCCION CONTINUA DE LIQUIDOS Y OTROS FLUIDOS | 9384.06
I090000274 | 43 | LAMPARA RADIACION INFRARROJA O ULTRAVIOLETA LAMPARA DE FOTOTERAPIA COLOR BLANCO PEDESTAL DE ACERO INOX. LAMPARA DE FOTOTERAPIA PARA EL TRATAMIENTO DE PACIENTES RECIEN NACIDOS | 26066.63
I090000274 | 44 | LAMPARA RADIACION INFRARROJA O ULTRAVIOLETA LAMPARA DE FOTOTERAPIA COLOR BLANCO PEDESTAL DE ACERO INOX. LAMPARA DE FOTOTERAPIA PARA EL TRATAMIENTO DE PACIENTES RECIEN NACIDOS | 26066.63
I090000466 | 219 | CARRO PARA MEDICAMENTOS CARRO ROJO CARRO COLOR AZUL MONITOR BLANCO TODO VIENE COBRADO COMO UN SOLO EQUIPO | 272298.4
I090000212 | 27 | ESTIMULADOR NERVIOS ESTIMULADOR NERVIOS EQ PORTATIL UTILIZADO PARA VALORAR EL NIVEL DE RELAJACION MUSCULAR | 11228.8
I090001062 | 1195 | ROTOR MANO EXCAVACION DENTAL PIEZA DE MANO DE BAJA VELOCIDAD COLOR ACERO INOXIDABLE | 2784
I090001062 | 1196 | ROTOR MANO EXCAVACION DENTAL PIEZA DE MANO DE ALTA VELOCIDAD COLOR ACERO INOXIDABLE | 3248
I090001062 | 1197 | ROTOR MANO EXCAVACION DENTAL PIEZA DE MANO DE BAJA VELOCIDAD | 2784
I090001062 | 1198 | ROTOR MANO EXCAVACION DENTAL PIEZA DE MANO DE ALTA VELOCIDAD | 3248
I150200028 | 87 | REPRODUCTOR DE DISCOS DE VIDEO DIGITAL (DVD) REPRODUCTOR DE DISCOS COLOR NEGRO VIDEO DIGITAL (DVD) REPRODUCTOR BLU-RAY | 3190
I150200524 | 108 | VIDEOPROYECTOR VIDEO PROYECTOR COLOR NEGRO DE 3000 LUMENES RESOLUCION XGA | 18966
I180000066 | 763 | MINICOMPUTADORA LAP TOP HP INTEL CORE 2.5GHZ 4GB EN RAM D.D. 500 GB PANTALLA 15.6 WIN 7 PRO | 22289.4
I180000066 | 762 | MINICOMPUTADORA LAP TOP HP INTEL CORE 2.5GHZ 4GB EN RAM D.D. 500 GB PANTALLA 15.6 WIN 7 PRO | 22289.4
I180000220 | 2797 | UNIDAD CENTRAL DE PROCESO (CPU) COMPUTADORA DE ESCRITORIO HP MODELO 6200 PROF SFF SISTEMA OPERATIVO WINDOWS 7 | 18177.2
I090000186 | 78 | EQUIPO ELECTROCARDIOGRAFO ELECTROCARDIOGRAFO COLOR BLANCO OSTION PORTATIL 3 CANALES CON INTERPRETACION (GARANTIA 1 ANO) | 29000
I090000186 | 79 | EQUIPO ELECTROCARDIOGRAFO ELECTROCARDIOGRAFO COLOR BLANCO OSTION PORTATIL 3 CANALES CON INTERPRETACION (GARANTIA 1 ANO) | 29000
I090000100 | 453 | CARRO CAMILLA CARRO CAMILLA CAMILLA HIDRAULICA RADIOTRANSPARENTE. EL EQUIPO DEBE TENER LAS SIG CARACTERISTICAS: 1.- CAMILLA PARA LA RECUPERACIO Y TRABSLADO DE PACIENTES CON SISTEMA HIDRAULICO DE DOBLE PEDESTAL Y PEDALES DE AJUSTE DE ALTURA LOCALIZADOS EN AMBOS LADOS DE LA CAMILLA. 2.- ALTURA AJUSTABLE PLATAFORMA DE 59 CM COMO MINIMO A 91 CM COMO MAXIMO 3.- RUEDAS CONDUCTIVAS CON UN DIAMETRO MINIMO DE 20 CM CON FRENO CENTRALIZADO Y PEDALES EN CADA ESQUINA 4.-SUPERFICIE DE PACIENTE TOTALEMENTE (100%) RADIOTRASNPARENTE 5.-POSICION FOWLER DEL PACIENTE CON RESPALDO AJUSTABLE HASTA 90° CON OPERACION MEUMATICA 6.-CON MOVIMIENTO DE TRENDELENBURG DE 17°ACCIONADO POR PEDAL DUAL A AMBOS LADOS D ELA CAMILLA. 7.-COLCHON FABRICADO 100% URETANO 8.-BARANDALES LATERALES ABATIBLES 9.-CON PORTA SUERO FIJO ABATIBLE Y TELESCOPIABLE 10.-CON 4 RECEPTACULOS PARA POSTE PORTA SUERO REMOVIBLE 11.-PARACHOQUES A TODO LO LRGO DE LA CAMILLA CON TIRAS DE PROTECCION E | 68594.28
I090000100 | 432 | CARRO CAMILLA CARRO CAMILLA CAMILLA HIDRAULICA RADIOTRANSPARENTE. EL EQUIPO DEBE TENER LAS SIG CARACTERISTICAS: 1.- CAMILLA PARA LA RECUPERACIO Y TRABSLADO DE PACIENTES CON SISTEMA HIDRAULICO DE DOBLE PEDESTAL Y PEDALES DE AJUSTE DE ALTURA LOCALIZADOS EN AMBOS LADOS DE LA CAMILLA. 2.- ALTURA AJUSTABLE PLATAFORMA DE 59 CM COMO MINIMO A 91 CM COMO MAXIMO 3.- RUEDAS CONDUCTIVAS CON UN DIAMETRO MINIMO DE 20 CM CON FRENO CENTRALIZADO Y PEDALES EN CADA ESQUINA 4.-SUPERFICIE DE PACIENTE TOTALEMENTE (100%) RADIOTRASNPARENTE 5.-POSICION FOWLER DEL PACIENTE CON RESPALDO AJUSTABLE HASTA 90° CON OPERACION MEUMATICA 6.-CON MOVIMIENTO DE TRENDELENBURG DE 17°ACCIONADO POR PEDAL DUAL A AMBOS LADOS D ELA CAMILLA. 7.-COLCHON FABRICADO 100% URETANO 8.-BARANDALES LATERALES ABATIBLES 9.-CON PORTA SUERO FIJO ABATIBLE Y TELESCOPIABLE 10.-CON 4 RECEPTACULOS PARA POSTE PORTA SUERO REMOVIBLE 11.-PARACHOQUES A TODO LO LRGO DE LA CAMILLA CON TIRAS DE PROTECCION E | 68594.28
I090000100 | 439 | CARRO CAMILLA CARRO CAMILLA CAMILLA HIDRAULICA RADIOTRANSPARENTE. EL EQUIPO DEBE TENER LAS SIG CARACTERISTICAS: 1.- CAMILLA PARA LA RECUPERACIO Y TRABSLADO DE PACIENTES CON SISTEMA HIDRAULICO DE DOBLE PEDESTAL Y PEDALES DE AJUSTE DE ALTURA LOCALIZADOS EN AMBOS LADOS DE LA CAMILLA. 2.- ALTURA AJUSTABLE PLATAFORMA DE 59 CM COMO MINIMO A 91 CM COMO MAXIMO 3.- RUEDAS CONDUCTIVAS CON UN DIAMETRO MINIMO DE 20 CM CON FRENO CENTRALIZADO Y PEDALES EN CADA ESQUINA 4.-SUPERFICIE DE PACIENTE TOTALEMENTE (100%) RADIOTRASNPARENTE 5.-POSICION FOWLER DEL PACIENTE CON RESPALDO AJUSTABLE HASTA 90° CON OPERACION MEUMATICA 6.-CON MOVIMIENTO DE TRENDELENBURG DE 17°ACCIONADO POR PEDAL DUAL A AMBOS LADOS D ELA CAMILLA. 7.-COLCHON FABRICADO 100% URETANO 8.-BARANDALES LATERALES ABATIBLES 9.-CON PORTA SUERO FIJO ABATIBLE Y TELESCOPIABLE 10.-CON 4 RECEPTACULOS PARA POSTE PORTA SUERO REMOVIBLE 11.-PARACHOQUES A TODO LO LRGO DE LA CAMILLA CON TIRAS DE PROTECCION E | 68594.28
I090000100 | 440 | CARRO CAMILLA CARRO CAMILLA CAMILLA HIDRAULICA RADIOTRANSPARENTE. EL EQUIPO DEBE TENER LAS SIG CARACTERISTICAS: 1.- CAMILLA PARA LA RECUPERACIO Y TRABSLADO DE PACIENTES CON SISTEMA HIDRAULICO DE DOBLE PEDESTAL Y PEDALES DE AJUSTE DE ALTURA LOCALIZADOS EN AMBOS LADOS DE LA CAMILLA. 2.- ALTURA AJUSTABLE PLATAFORMA DE 59 CM COMO MINIMO A 91 CM COMO MAXIMO 3.- RUEDAS CONDUCTIVAS CON UN DIAMETRO MINIMO DE 20 CM CON FRENO CENTRALIZADO Y PEDALES EN CADA ESQUINA 4.-SUPERFICIE DE PACIENTE TOTALEMENTE (100%) RADIOTRASNPARENTE 5.-POSICION FOWLER DEL PACIENTE CON RESPALDO AJUSTABLE HASTA 90° CON OPERACION MEUMATICA 6.-CON MOVIMIENTO DE TRENDELENBURG DE 17°ACCIONADO POR PEDAL DUAL A AMBOS LADOS D ELA CAMILLA. 7.-COLCHON FABRICADO 100% URETANO 8.-BARANDALES LATERALES ABATIBLES 9.-CON PORTA SUERO FIJO ABATIBLE Y TELESCOPIABLE 10.-CON 4 RECEPTACULOS PARA POSTE PORTA SUERO REMOVIBLE 11.-PARACHOQUES A TODO LO LRGO DE LA CAMILLA CON TIRAS DE PROTECCION E | 68594.28
I090000100 | 442 | CARRO CAMILLA CARRO CAMILLA CAMILLA HIDRAULICA RADIOTRANSPARENTE. EL EQUIPO DEBE TENER LAS SIG CARACTERISTICAS: 1.- CAMILLA PARA LA RECUPERACIO Y TRABSLADO DE PACIENTES CON SISTEMA HIDRAULICO DE DOBLE PEDESTAL Y PEDALES DE AJUSTE DE ALTURA LOCALIZADOS EN AMBOS LADOS DE LA CAMILLA. 2.- ALTURA AJUSTABLE PLATAFORMA DE 59 CM COMO MINIMO A 91 CM COMO MAXIMO 3.- RUEDAS CONDUCTIVAS CON UN DIAMETRO MINIMO DE 20 CM CON FRENO CENTRALIZADO Y PEDALES EN CADA ESQUINA 4.-SUPERFICIE DE PACIENTE TOTALEMENTE (100%) RADIOTRASNPARENTE 5.-POSICION FOWLER DEL PACIENTE CON RESPALDO AJUSTABLE HASTA 90° CON OPERACION MEUMATICA 6.-CON MOVIMIENTO DE TRENDELENBURG DE 17°ACCIONADO POR PEDAL DUAL A AMBOS LADOS D ELA CAMILLA. 7.-COLCHON FABRICADO 100% URETANO 8.-BARANDALES LATERALES ABATIBLES 9.-CON PORTA SUERO FIJO ABATIBLE Y TELESCOPIABLE 10.-CON 4 RECEPTACULOS PARA POSTE PORTA SUERO REMOVIBLE 11.-PARACHOQUES A TODO LO LRGO DE LA CAMILLA CON TIRAS DE PROTECCION E | 68594.28
I090000100 | 451 | CARRO CAMILLA CARRO CAMILLA CAMILLA HIDRAULICA RADIOTRANSPARENTE. EL EQUIPO DEBE TENER LAS SIG CARACTERISTICAS: 1.- CAMILLA PARA LA RECUPERACIO Y TRABSLADO DE PACIENTES CON SISTEMA HIDRAULICO DE DOBLE PEDESTAL Y PEDALES DE AJUSTE DE ALTURA LOCALIZADOS EN AMBOS LADOS DE LA CAMILLA. 2.- ALTURA AJUSTABLE PLATAFORMA DE 59 CM COMO MINIMO A 91 CM COMO MAXIMO 3.- RUEDAS CONDUCTIVAS CON UN DIAMETRO MINIMO DE 20 CM CON FRENO CENTRALIZADO Y PEDALES EN CADA ESQUINA 4.-SUPERFICIE DE PACIENTE TOTALEMENTE (100%) RADIOTRASNPARENTE 5.-POSICION FOWLER DEL PACIENTE CON RESPALDO AJUSTABLE HASTA 90° CON OPERACION MEUMATICA 6.-CON MOVIMIENTO DE TRENDELENBURG DE 17°ACCIONADO POR PEDAL DUAL A AMBOS LADOS D ELA CAMILLA. 7.-COLCHON FABRICADO 100% URETANO 8.-BARANDALES LATERALES ABATIBLES 9.-CON PORTA SUERO FIJO ABATIBLE Y TELESCOPIABLE 10.-CON 4 RECEPTACULOS PARA POSTE PORTA SUERO REMOVIBLE 11.-PARACHOQUES A TODO LO LRGO DE LA CAMILLA CON TIRAS DE PROTECCION E | 68594.28
I090000100 | 456 | CARRO CAMILLA CARRO CAMILLA CAMILLA HIDRAULICA RADIOTRANSPARENTE. EL EQUIPO DEBE TENER LAS SIG CARACTERISTICAS: 1.- CAMILLA PARA LA RECUPERACIO Y TRABSLADO DE PACIENTES CON SISTEMA HIDRAULICO DE DOBLE PEDESTAL Y PEDALES DE AJUSTE DE ALTURA LOCALIZADOS EN AMBOS LADOS DE LA CAMILLA. 2.- ALTURA AJUSTABLE PLATAFORMA DE 59 CM COMO MINIMO A 91 CM COMO MAXIMO 3.- RUEDAS CONDUCTIVAS CON UN DIAMETRO MINIMO DE 20 CM CON FRENO CENTRALIZADO Y PEDALES EN CADA ESQUINA 4.-SUPERFICIE DE PACIENTE TOTALEMENTE (100%) RADIOTRASNPARENTE 5.-POSICION FOWLER DEL PACIENTE CON RESPALDO AJUSTABLE HASTA 90° CON OPERACION MEUMATICA 6.-CON MOVIMIENTO DE TRENDELENBURG DE 17°ACCIONADO POR PEDAL DUAL A AMBOS LADOS D ELA CAMILLA. 7.-COLCHON FABRICADO 100% URETANO 8.-BARANDALES LATERALES ABATIBLES 9.-CON PORTA SUERO FIJO ABATIBLE Y TELESCOPIABLE 10.-CON 4 RECEPTACULOS PARA POSTE PORTA SUERO REMOVIBLE 11.-PARACHOQUES A TODO LO LRGO DE LA CAMILLA CON TIRAS DE PROTECCION E | 68594.28
I090000100 | 433 | CARRO CAMILLA CARRO CAMILLA CAMILLA HIDRAULICA RADIOTRANSPARENTE. EL EQUIPO DEBE TENER LAS SIG CARACTERISTICAS: 1.- CAMILLA PARA LA RECUPERACIO Y TRABSLADO DE PACIENTES CON SISTEMA HIDRAULICO DE DOBLE PEDESTAL Y PEDALES DE AJUSTE DE ALTURA LOCALIZADOS EN AMBOS LADOS DE LA CAMILLA. 2.- ALTURA AJUSTABLE PLATAFORMA DE 59 CM COMO MINIMO A 91 CM COMO MAXIMO 3.- RUEDAS CONDUCTIVAS CON UN DIAMETRO MINIMO DE 20 CM CON FRENO CENTRALIZADO Y PEDALES EN CADA ESQUINA 4.-SUPERFICIE DE PACIENTE TOTALEMENTE (100%) RADIOTRASNPARENTE 5.-POSICION FOWLER DEL PACIENTE CON RESPALDO AJUSTABLE HASTA 90° CON OPERACION MEUMATICA 6.-CON MOVIMIENTO DE TRENDELENBURG DE 17°ACCIONADO POR PEDAL DUAL A AMBOS LADOS D ELA CAMILLA. 7.-COLCHON FABRICADO 100% URETANO 8.-BARANDALES LATERALES ABATIBLES 9.-CON PORTA SUERO FIJO ABATIBLE Y TELESCOPIABLE 10.-CON 4 RECEPTACULOS PARA POSTE PORTA SUERO REMOVIBLE 11.-PARACHOQUES A TODO LO LRGO DE LA CAMILLA CON TIRAS DE PROTECCION E | 68594.28
I090000100 | 434 | CARRO CAMILLA CARRO CAMILLA CAMILLA HIDRAULICA RADIOTRANSPARENTE. EL EQUIPO DEBE TENER LAS SIG CARACTERISTICAS: 1.- CAMILLA PARA LA RECUPERACIO Y TRABSLADO DE PACIENTES CON SISTEMA HIDRAULICO DE DOBLE PEDESTAL Y PEDALES DE AJUSTE DE ALTURA LOCALIZADOS EN AMBOS LADOS DE LA CAMILLA. 2.- ALTURA AJUSTABLE PLATAFORMA DE 59 CM COMO MINIMO A 91 CM COMO MAXIMO 3.- RUEDAS CONDUCTIVAS CON UN DIAMETRO MINIMO DE 20 CM CON FRENO CENTRALIZADO Y PEDALES EN CADA ESQUINA 4.-SUPERFICIE DE PACIENTE TOTALEMENTE (100%) RADIOTRASNPARENTE 5.-POSICION FOWLER DEL PACIENTE CON RESPALDO AJUSTABLE HASTA 90° CON OPERACION MEUMATICA 6.-CON MOVIMIENTO DE TRENDELENBURG DE 17°ACCIONADO POR PEDAL DUAL A AMBOS LADOS D ELA CAMILLA. 7.-COLCHON FABRICADO 100% URETANO 8.-BARANDALES LATERALES ABATIBLES 9.-CON PORTA SUERO FIJO ABATIBLE Y TELESCOPIABLE 10.-CON 4 RECEPTACULOS PARA POSTE PORTA SUERO REMOVIBLE 11.-PARACHOQUES A TODO LO LRGO DE LA CAMILLA CON TIRAS DE PROTECCION E | 68594.28
I090000100 | 444 | CARRO CAMILLA CARRO CAMILLA CAMILLA HIDRAULICA RADIOTRANSPARENTE. EL EQUIPO DEBE TENER LAS SIG CARACTERISTICAS: 1.- CAMILLA PARA LA RECUPERACIO Y TRABSLADO DE PACIENTES CON SISTEMA HIDRAULICO DE DOBLE PEDESTAL Y PEDALES DE AJUSTE DE ALTURA LOCALIZADOS EN AMBOS LADOS DE LA CAMILLA. 2.- ALTURA AJUSTABLE PLATAFORMA DE 59 CM COMO MINIMO A 91 CM COMO MAXIMO 3.- RUEDAS CONDUCTIVAS CON UN DIAMETRO MINIMO DE 20 CM CON FRENO CENTRALIZADO Y PEDALES EN CADA ESQUINA 4.-SUPERFICIE DE PACIENTE TOTALEMENTE (100%) RADIOTRASNPARENTE 5.-POSICION FOWLER DEL PACIENTE CON RESPALDO AJUSTABLE HASTA 90° CON OPERACION MEUMATICA 6.-CON MOVIMIENTO DE TRENDELENBURG DE 17°ACCIONADO POR PEDAL DUAL A AMBOS LADOS D ELA CAMILLA. 7.-COLCHON FABRICADO 100% URETANO 8.-BARANDALES LATERALES ABATIBLES 9.-CON PORTA SUERO FIJO ABATIBLE Y TELESCOPIABLE 10.-CON 4 RECEPTACULOS PARA POSTE PORTA SUERO REMOVIBLE 11.-PARACHOQUES A TODO LO LRGO DE LA CAMILLA CON TIRAS DE PROTECCION E | 68594.28
I090000100 | 454 | CARRO CAMILLA CARRO CAMILLA CAMILLA HIDRAULICA RADIOTRANSPARENTE. EL EQUIPO DEBE TENER LAS SIG CARACTERISTICAS: 1.- CAMILLA PARA LA RECUPERACIO Y TRABSLADO DE PACIENTES CON SISTEMA HIDRAULICO DE DOBLE PEDESTAL Y PEDALES DE AJUSTE DE ALTURA LOCALIZADOS EN AMBOS LADOS DE LA CAMILLA. 2.- ALTURA AJUSTABLE PLATAFORMA DE 59 CM COMO MINIMO A 91 CM COMO MAXIMO 3.- RUEDAS CONDUCTIVAS CON UN DIAMETRO MINIMO DE 20 CM CON FRENO CENTRALIZADO Y PEDALES EN CADA ESQUINA 4.-SUPERFICIE DE PACIENTE TOTALEMENTE (100%) RADIOTRASNPARENTE 5.-POSICION FOWLER DEL PACIENTE CON RESPALDO AJUSTABLE HASTA 90° CON OPERACION MEUMATICA 6.-CON MOVIMIENTO DE TRENDELENBURG DE 17°ACCIONADO POR PEDAL DUAL A AMBOS LADOS D ELA CAMILLA. 7.-COLCHON FABRICADO 100% URETANO 8.-BARANDALES LATERALES ABATIBLES 9.-CON PORTA SUERO FIJO ABATIBLE Y TELESCOPIABLE 10.-CON 4 RECEPTACULOS PARA POSTE PORTA SUERO REMOVIBLE 11.-PARACHOQUES A TODO LO LRGO DE LA CAMILLA CON TIRAS DE PROTECCION E | 68594.28
I090000100 | 435 | CARRO CAMILLA CARRO CAMILLA CAMILLA HIDRAULICA RADIOTRANSPARENTE. EL EQUIPO DEBE TENER LAS SIG CARACTERISTICAS: 1.- CAMILLA PARA LA RECUPERACIO Y TRABSLADO DE PACIENTES CON SISTEMA HIDRAULICO DE DOBLE PEDESTAL Y PEDALES DE AJUSTE DE ALTURA LOCALIZADOS EN AMBOS LADOS DE LA CAMILLA. 2.- ALTURA AJUSTABLE PLATAFORMA DE 59 CM COMO MINIMO A 91 CM COMO MAXIMO 3.- RUEDAS CONDUCTIVAS CON UN DIAMETRO MINIMO DE 20 CM CON FRENO CENTRALIZADO Y PEDALES EN CADA ESQUINA 4.-SUPERFICIE DE PACIENTE TOTALEMENTE (100%) RADIOTRASNPARENTE 5.-POSICION FOWLER DEL PACIENTE CON RESPALDO AJUSTABLE HASTA 90° CON OPERACION MEUMATICA 6.-CON MOVIMIENTO DE TRENDELENBURG DE 17°ACCIONADO POR PEDAL DUAL A AMBOS LADOS D ELA CAMILLA. 7.-COLCHON FABRICADO 100% URETANO 8.-BARANDALES LATERALES ABATIBLES 9.-CON PORTA SUERO FIJO ABATIBLE Y TELESCOPIABLE 10.-CON 4 RECEPTACULOS PARA POSTE PORTA SUERO REMOVIBLE 11.-PARACHOQUES A TODO LO LRGO DE LA CAMILLA CON TIRAS DE PROTECCION E | 68594.28
I090000100 | 436 | CARRO CAMILLA CARRO CAMILLA CAMILLA HIDRAULICA RADIOTRANSPARENTE. EL EQUIPO DEBE TENER LAS SIG CARACTERISTICAS: 1.- CAMILLA PARA LA RECUPERACIO Y TRABSLADO DE PACIENTES CON SISTEMA HIDRAULICO DE DOBLE PEDESTAL Y PEDALES DE AJUSTE DE ALTURA LOCALIZADOS EN AMBOS LADOS DE LA CAMILLA. 2.- ALTURA AJUSTABLE PLATAFORMA DE 59 CM COMO MINIMO A 91 CM COMO MAXIMO 3.- RUEDAS CONDUCTIVAS CON UN DIAMETRO MINIMO DE 20 CM CON FRENO CENTRALIZADO Y PEDALES EN CADA ESQUINA 4.-SUPERFICIE DE PACIENTE TOTALEMENTE (100%) RADIOTRASNPARENTE 5.-POSICION FOWLER DEL PACIENTE CON RESPALDO AJUSTABLE HASTA 90° CON OPERACION MEUMATICA 6.-CON MOVIMIENTO DE TRENDELENBURG DE 17°ACCIONADO POR PEDAL DUAL A AMBOS LADOS D ELA CAMILLA. 7.-COLCHON FABRICADO 100% URETANO 8.-BARANDALES LATERALES ABATIBLES 9.-CON PORTA SUERO FIJO ABATIBLE Y TELESCOPIABLE 10.-CON 4 RECEPTACULOS PARA POSTE PORTA SUERO REMOVIBLE 11.-PARACHOQUES A TODO LO LRGO DE LA CAMILLA CON TIRAS DE PROTECCION E | 68594.28
I090000100 | 438 | CARRO CAMILLA CARRO CAMILLA CAMILLA HIDRAULICA RADIOTRANSPARENTE. EL EQUIPO DEBE TENER LAS SIG CARACTERISTICAS: 1.- CAMILLA PARA LA RECUPERACIO Y TRABSLADO DE PACIENTES CON SISTEMA HIDRAULICO DE DOBLE PEDESTAL Y PEDALES DE AJUSTE DE ALTURA LOCALIZADOS EN AMBOS LADOS DE LA CAMILLA. 2.- ALTURA AJUSTABLE PLATAFORMA DE 59 CM COMO MINIMO A 91 CM COMO MAXIMO 3.- RUEDAS CONDUCTIVAS CON UN DIAMETRO MINIMO DE 20 CM CON FRENO CENTRALIZADO Y PEDALES EN CADA ESQUINA 4.-SUPERFICIE DE PACIENTE TOTALEMENTE (100%) RADIOTRASNPARENTE 5.-POSICION FOWLER DEL PACIENTE CON RESPALDO AJUSTABLE HASTA 90° CON OPERACION MEUMATICA 6.-CON MOVIMIENTO DE TRENDELENBURG DE 17°ACCIONADO POR PEDAL DUAL A AMBOS LADOS D ELA CAMILLA. 7.-COLCHON FABRICADO 100% URETANO 8.-BARANDALES LATERALES ABATIBLES 9.-CON PORTA SUERO FIJO ABATIBLE Y TELESCOPIABLE 10.-CON 4 RECEPTACULOS PARA POSTE PORTA SUERO REMOVIBLE 11.-PARACHOQUES A TODO LO LRGO DE LA CAMILLA CON TIRAS DE PROTECCION E | 68594.28
I090000100 | 441 | CARRO CAMILLA CARRO CAMILLA CAMILLA HIDRAULICA RADIOTRANSPARENTE. EL EQUIPO DEBE TENER LAS SIG CARACTERISTICAS: 1.- CAMILLA PARA LA RECUPERACIO Y TRABSLADO DE PACIENTES CON SISTEMA HIDRAULICO DE DOBLE PEDESTAL Y PEDALES DE AJUSTE DE ALTURA LOCALIZADOS EN AMBOS LADOS DE LA CAMILLA. 2.- ALTURA AJUSTABLE PLATAFORMA DE 59 CM COMO MINIMO A 91 CM COMO MAXIMO 3.- RUEDAS CONDUCTIVAS CON UN DIAMETRO MINIMO DE 20 CM CON FRENO CENTRALIZADO Y PEDALES EN CADA ESQUINA 4.-SUPERFICIE DE PACIENTE TOTALEMENTE (100%) RADIOTRASNPARENTE 5.-POSICION FOWLER DEL PACIENTE CON RESPALDO AJUSTABLE HASTA 90° CON OPERACION MEUMATICA 6.-CON MOVIMIENTO DE TRENDELENBURG DE 17°ACCIONADO POR PEDAL DUAL A AMBOS LADOS D ELA CAMILLA. 7.-COLCHON FABRICADO 100% URETANO 8.-BARANDALES LATERALES ABATIBLES 9.-CON PORTA SUERO FIJO ABATIBLE Y TELESCOPIABLE 10.-CON 4 RECEPTACULOS PARA POSTE PORTA SUERO REMOVIBLE 11.-PARACHOQUES A TODO LO LRGO DE LA CAMILLA CON TIRAS DE PROTECCION E | 68594.28
I090000100 | 443 | CARRO CAMILLA CARRO CAMILLA CAMILLA HIDRAULICA RADIOTRANSPARENTE. EL EQUIPO DEBE TENER LAS SIG CARACTERISTICAS: 1.- CAMILLA PARA LA RECUPERACIO Y TRABSLADO DE PACIENTES CON SISTEMA HIDRAULICO DE DOBLE PEDESTAL Y PEDALES DE AJUSTE DE ALTURA LOCALIZADOS EN AMBOS LADOS DE LA CAMILLA. 2.- ALTURA AJUSTABLE PLATAFORMA DE 59 CM COMO MINIMO A 91 CM COMO MAXIMO 3.- RUEDAS CONDUCTIVAS CON UN DIAMETRO MINIMO DE 20 CM CON FRENO CENTRALIZADO Y PEDALES EN CADA ESQUINA 4.-SUPERFICIE DE PACIENTE TOTALEMENTE (100%) RADIOTRASNPARENTE 5.-POSICION FOWLER DEL PACIENTE CON RESPALDO AJUSTABLE HASTA 90° CON OPERACION MEUMATICA 6.-CON MOVIMIENTO DE TRENDELENBURG DE 17°ACCIONADO POR PEDAL DUAL A AMBOS LADOS D ELA CAMILLA. 7.-COLCHON FABRICADO 100% URETANO 8.-BARANDALES LATERALES ABATIBLES 9.-CON PORTA SUERO FIJO ABATIBLE Y TELESCOPIABLE 10.-CON 4 RECEPTACULOS PARA POSTE PORTA SUERO REMOVIBLE 11.-PARACHOQUES A TODO LO LRGO DE LA CAMILLA CON TIRAS DE PROTECCION E | 68594.28
I090000100 | 445 | CARRO CAMILLA CARRO CAMILLA CAMILLA HIDRAULICA RADIOTRANSPARENTE. EL EQUIPO DEBE TENER LAS SIG CARACTERISTICAS: 1.- CAMILLA PARA LA RECUPERACIO Y TRABSLADO DE PACIENTES CON SISTEMA HIDRAULICO DE DOBLE PEDESTAL Y PEDALES DE AJUSTE DE ALTURA LOCALIZADOS EN AMBOS LADOS DE LA CAMILLA. 2.- ALTURA AJUSTABLE PLATAFORMA DE 59 CM COMO MINIMO A 91 CM COMO MAXIMO 3.- RUEDAS CONDUCTIVAS CON UN DIAMETRO MINIMO DE 20 CM CON FRENO CENTRALIZADO Y PEDALES EN CADA ESQUINA 4.-SUPERFICIE DE PACIENTE TOTALEMENTE (100%) RADIOTRASNPARENTE 5.-POSICION FOWLER DEL PACIENTE CON RESPALDO AJUSTABLE HASTA 90° CON OPERACION MEUMATICA 6.-CON MOVIMIENTO DE TRENDELENBURG DE 17°ACCIONADO POR PEDAL DUAL A AMBOS LADOS D ELA CAMILLA. 7.-COLCHON FABRICADO 100% URETANO 8.-BARANDALES LATERALES ABATIBLES 9.-CON PORTA SUERO FIJO ABATIBLE Y TELESCOPIABLE 10.-CON 4 RECEPTACULOS PARA POSTE PORTA SUERO REMOVIBLE 11.-PARACHOQUES A TODO LO LRGO DE LA CAMILLA CON TIRAS DE PROTECCION E | 68594.28
I090000100 | 447 | CARRO CAMILLA CARRO CAMILLA CAMILLA HIDRAULICA RADIOTRANSPARENTE. EL EQUIPO DEBE TENER LAS SIG CARACTERISTICAS: 1.- CAMILLA PARA LA RECUPERACIO Y TRABSLADO DE PACIENTES CON SISTEMA HIDRAULICO DE DOBLE PEDESTAL Y PEDALES DE AJUSTE DE ALTURA LOCALIZADOS EN AMBOS LADOS DE LA CAMILLA. 2.- ALTURA AJUSTABLE PLATAFORMA DE 59 CM COMO MINIMO A 91 CM COMO MAXIMO 3.- RUEDAS CONDUCTIVAS CON UN DIAMETRO MINIMO DE 20 CM CON FRENO CENTRALIZADO Y PEDALES EN CADA ESQUINA 4.-SUPERFICIE DE PACIENTE TOTALEMENTE (100%) RADIOTRASNPARENTE 5.-POSICION FOWLER DEL PACIENTE CON RESPALDO AJUSTABLE HASTA 90° CON OPERACION MEUMATICA 6.-CON MOVIMIENTO DE TRENDELENBURG DE 17°ACCIONADO POR PEDAL DUAL A AMBOS LADOS D ELA CAMILLA. 7.-COLCHON FABRICADO 100% URETANO 8.-BARANDALES LATERALES ABATIBLES 9.-CON PORTA SUERO FIJO ABATIBLE Y TELESCOPIABLE 10.-CON 4 RECEPTACULOS PARA POSTE PORTA SUERO REMOVIBLE 11.-PARACHOQUES A TODO LO LRGO DE LA CAMILLA CON TIRAS DE PROTECCION E | 68594.28
I090000100 | 448 | CARRO CAMILLA CARRO CAMILLA CAMILLA HIDRAULICA RADIOTRANSPARENTE. EL EQUIPO DEBE TENER LAS SIG CARACTERISTICAS: 1.- CAMILLA PARA LA RECUPERACIO Y TRABSLADO DE PACIENTES CON SISTEMA HIDRAULICO DE DOBLE PEDESTAL Y PEDALES DE AJUSTE DE ALTURA LOCALIZADOS EN AMBOS LADOS DE LA CAMILLA. 2.- ALTURA AJUSTABLE PLATAFORMA DE 59 CM COMO MINIMO A 91 CM COMO MAXIMO 3.- RUEDAS CONDUCTIVAS CON UN DIAMETRO MINIMO DE 20 CM CON FRENO CENTRALIZADO Y PEDALES EN CADA ESQUINA 4.-SUPERFICIE DE PACIENTE TOTALEMENTE (100%) RADIOTRASNPARENTE 5.-POSICION FOWLER DEL PACIENTE CON RESPALDO AJUSTABLE HASTA 90° CON OPERACION MEUMATICA 6.-CON MOVIMIENTO DE TRENDELENBURG DE 17°ACCIONADO POR PEDAL DUAL A AMBOS LADOS D ELA CAMILLA. 7.-COLCHON FABRICADO 100% URETANO 8.-BARANDALES LATERALES ABATIBLES 9.-CON PORTA SUERO FIJO ABATIBLE Y TELESCOPIABLE 10.-CON 4 RECEPTACULOS PARA POSTE PORTA SUERO REMOVIBLE 11.-PARACHOQUES A TODO LO LRGO DE LA CAMILLA CON TIRAS DE PROTECCION E | 68594.28
I090000100 | 449 | CARRO CAMILLA CARRO CAMILLA CAMILLA HIDRAULICA RADIOTRANSPARENTE. EL EQUIPO DEBE TENER LAS SIG CARACTERISTICAS: 1.- CAMILLA PARA LA RECUPERACIO Y TRABSLADO DE PACIENTES CON SISTEMA HIDRAULICO DE DOBLE PEDESTAL Y PEDALES DE AJUSTE DE ALTURA LOCALIZADOS EN AMBOS LADOS DE LA CAMILLA. 2.- ALTURA AJUSTABLE PLATAFORMA DE 59 CM COMO MINIMO A 91 CM COMO MAXIMO 3.- RUEDAS CONDUCTIVAS CON UN DIAMETRO MINIMO DE 20 CM CON FRENO CENTRALIZADO Y PEDALES EN CADA ESQUINA 4.-SUPERFICIE DE PACIENTE TOTALEMENTE (100%) RADIOTRASNPARENTE 5.-POSICION FOWLER DEL PACIENTE CON RESPALDO AJUSTABLE HASTA 90° CON OPERACION MEUMATICA 6.-CON MOVIMIENTO DE TRENDELENBURG DE 17°ACCIONADO POR PEDAL DUAL A AMBOS LADOS D ELA CAMILLA. 7.-COLCHON FABRICADO 100% URETANO 8.-BARANDALES LATERALES ABATIBLES 9.-CON PORTA SUERO FIJO ABATIBLE Y TELESCOPIABLE 10.-CON 4 RECEPTACULOS PARA POSTE PORTA SUERO REMOVIBLE 11.-PARACHOQUES A TODO LO LRGO DE LA CAMILLA CON TIRAS DE PROTECCION E | 68594.28
I090000100 | 452 | CARRO CAMILLA CARRO CAMILLA CAMILLA HIDRAULICA RADIOTRANSPARENTE. EL EQUIPO DEBE TENER LAS SIG CARACTERISTICAS: 1.- CAMILLA PARA LA RECUPERACIO Y TRABSLADO DE PACIENTES CON SISTEMA HIDRAULICO DE DOBLE PEDESTAL Y PEDALES DE AJUSTE DE ALTURA LOCALIZADOS EN AMBOS LADOS DE LA CAMILLA. 2.- ALTURA AJUSTABLE PLATAFORMA DE 59 CM COMO MINIMO A 91 CM COMO MAXIMO 3.- RUEDAS CONDUCTIVAS CON UN DIAMETRO MINIMO DE 20 CM CON FRENO CENTRALIZADO Y PEDALES EN CADA ESQUINA 4.-SUPERFICIE DE PACIENTE TOTALEMENTE (100%) RADIOTRASNPARENTE 5.-POSICION FOWLER DEL PACIENTE CON RESPALDO AJUSTABLE HASTA 90° CON OPERACION MEUMATICA 6.-CON MOVIMIENTO DE TRENDELENBURG DE 17°ACCIONADO POR PEDAL DUAL A AMBOS LADOS D ELA CAMILLA. 7.-COLCHON FABRICADO 100% URETANO 8.-BARANDALES LATERALES ABATIBLES 9.-CON PORTA SUERO FIJO ABATIBLE Y TELESCOPIABLE 10.-CON 4 RECEPTACULOS PARA POSTE PORTA SUERO REMOVIBLE 11.-PARACHOQUES A TODO LO LRGO DE LA CAMILLA CON TIRAS DE PROTECCION E | 68594.28
I090000100 | 455 | CARRO CAMILLA CARRO CAMILLA CAMILLA HIDRAULICA RADIOTRANSPARENTE. EL EQUIPO DEBE TENER LAS SIG CARACTERISTICAS: 1.- CAMILLA PARA LA RECUPERACIO Y TRABSLADO DE PACIENTES CON SISTEMA HIDRAULICO DE DOBLE PEDESTAL Y PEDALES DE AJUSTE DE ALTURA LOCALIZADOS EN AMBOS LADOS DE LA CAMILLA. 2.- ALTURA AJUSTABLE PLATAFORMA DE 59 CM COMO MINIMO A 91 CM COMO MAXIMO 3.- RUEDAS CONDUCTIVAS CON UN DIAMETRO MINIMO DE 20 CM CON FRENO CENTRALIZADO Y PEDALES EN CADA ESQUINA 4.-SUPERFICIE DE PACIENTE TOTALEMENTE (100%) RADIOTRASNPARENTE 5.-POSICION FOWLER DEL PACIENTE CON RESPALDO AJUSTABLE HASTA 90° CON OPERACION MEUMATICA 6.-CON MOVIMIENTO DE TRENDELENBURG DE 17°ACCIONADO POR PEDAL DUAL A AMBOS LADOS D ELA CAMILLA. 7.-COLCHON FABRICADO 100% URETANO 8.-BARANDALES LATERALES ABATIBLES 9.-CON PORTA SUERO FIJO ABATIBLE Y TELESCOPIABLE 10.-CON 4 RECEPTACULOS PARA POSTE PORTA SUERO REMOVIBLE 11.-PARACHOQUES A TODO LO LRGO DE LA CAMILLA CON TIRAS DE PROTECCION E | 68594.28
I090000100 | 450 | CARRO CAMILLA CARRO CAMILLA CAMILLA HIDRAULICA RADIOTRANSPARENTE. EL EQUIPO DEBE TENER LAS SIG CARACTERISTICAS: 1.- CAMILLA PARA LA RECUPERACIO Y TRABSLADO DE PACIENTES CON SISTEMA HIDRAULICO DE DOBLE PEDESTAL Y PEDALES DE AJUSTE DE ALTURA LOCALIZADOS EN AMBOS LADOS DE LA CAMILLA. 2.- ALTURA AJUSTABLE PLATAFORMA DE 59 CM COMO MINIMO A 91 CM COMO MAXIMO 3.- RUEDAS CONDUCTIVAS CON UN DIAMETRO MINIMO DE 20 CM CON FRENO CENTRALIZADO Y PEDALES EN CADA ESQUINA 4.-SUPERFICIE DE PACIENTE TOTALEMENTE (100%) RADIOTRASNPARENTE 5.-POSICION FOWLER DEL PACIENTE CON RESPALDO AJUSTABLE HASTA 90° CON OPERACION MEUMATICA 6.-CON MOVIMIENTO DE TRENDELENBURG DE 17°ACCIONADO POR PEDAL DUAL A AMBOS LADOS D ELA CAMILLA. 7.-COLCHON FABRICADO 100% URETANO 8.-BARANDALES LATERALES ABATIBLES 9.-CON PORTA SUERO FIJO ABATIBLE Y TELESCOPIABLE 10.-CON 4 RECEPTACULOS PARA POSTE PORTA SUERO REMOVIBLE 11.-PARACHOQUES A TODO LO LRGO DE LA CAMILLA CON TIRAS DE PROTECCION E | 68594.28
I090000100 | 457 | CARRO CAMILLA CARRO CAMILLA CAMILLA HIDRAULICA RADIOTRANSPARENTE. EL EQUIPO DEBE TENER LAS SIG CARACTERISTICAS: 1.- CAMILLA PARA LA RECUPERACIO Y TRABSLADO DE PACIENTES CON SISTEMA HIDRAULICO DE DOBLE PEDESTAL Y PEDALES DE AJUSTE DE ALTURA LOCALIZADOS EN AMBOS LADOS DE LA CAMILLA. 2.- ALTURA AJUSTABLE PLATAFORMA DE 59 CM COMO MINIMO A 91 CM COMO MAXIMO 3.- RUEDAS CONDUCTIVAS CON UN DIAMETRO MINIMO DE 20 CM CON FRENO CENTRALIZADO Y PEDALES EN CADA ESQUINA 4.-SUPERFICIE DE PACIENTE TOTALEMENTE (100%) RADIOTRASNPARENTE 5.-POSICION FOWLER DEL PACIENTE CON RESPALDO AJUSTABLE HASTA 90° CON OPERACION MEUMATICA 6.-CON MOVIMIENTO DE TRENDELENBURG DE 17°ACCIONADO POR PEDAL DUAL A AMBOS LADOS D ELA CAMILLA. 7.-COLCHON FABRICADO 100% URETANO 8.-BARANDALES LATERALES ABATIBLES 9.-CON PORTA SUERO FIJO ABATIBLE Y TELESCOPIABLE 10.-CON 4 RECEPTACULOS PARA POSTE PORTA SUERO REMOVIBLE 11.-PARACHOQUES A TODO LO LRGO DE LA CAMILLA CON TIRAS DE PROTECCION E | 68594.28
I090001062 | 1200 | ROTOR MANO EXCAVACION DENTAL PIEZA DE MANO DE BAJA VELOCIDAD | 2784
I090001062 | 1207 | ROTOR MANO EXCAVACION DENTAL PIEZA DE MANO DE BAJA VELOCIDAD | 2784
I090001062 | 1208 | ROTOR MANO EXCAVACION DENTAL PIEZA DE MANO DE BAJA VELOCIDAD | 2784
I090001062 | 1210 | ROTOR MANO EXCAVACION DENTAL PIEZA DE MANO DE BAJA VELOCIDAD | 2784
I090001062 | 1217 | ROTOR MANO EXCAVACION DENTAL PIEZA DE MANO DE BAJA VELOCIDAD | 2784
I090001062 | 1221 | ROTOR MANO EXCAVACION DENTAL PIEZA DE MANO DE ALTA VELOCIDAD | 3248
I090906934 | 194 | COMPRESOR PARA UNIDAD DENTAL COMPRESOR DENTALD E 2HP COLOR ARENA ESPECIFICACIONES DE ANEXO: ALCANCE DEL SUMINISTRO FILTRO DE SUCCION TIPO SECO SILENCIADOR CABEZAL DE COMPRESION FABRICADO EN ALUMINIO CON FLUJO DE ENFRIAMIENTO DIRECCIONADO PARA GENERAR MENOR TEMPERATURA EN CABEZAL ANILLOS DE TEFLON PARA TRABAJO SIN ACEITE CON BANDA DE DESGASTE SUBBASE PARA GENERAR MENOR VIBRACION EN EL COMPRESOR CON TACONES PLASTICOS ANTIVIBRACION TRANSMISION DIRECTAMENTE ACOPLADA DE BAJA VELOCIDAD CON MENOR DESGASTE Y TEMPERATURA EN EL EQUIPO INTERRUPTOR DE ARRANQUE Y PARO AUTOMATICO CON MULTIPLE DE CONEXIONES DEBERA INCLUIR VALVULA DE SEGURIDAD MANOMETRO DE PRESION Y VALVULA DE ESFERA VALVULA CHECK CON TUBO ALETADO PARA MANEJO DE CALOR GENERADO POR FRICCION TANQUE DE ALMACENAMIENTO HORIZONTAL CON CAPACIDAD DE 110 LTS CON DREN MANUAL DE CONDENSADOR TIPO VALVULA DE ESFERA. CARACTERISTICAS TECNICAS: CAPACIDAD 6.7 CFM 100PISG PRESION MAXIMA DE OPERACION | 15869.96
I060200470 | 340 | UNIDAD ULTRASONICA UNIDAD ULTRASONICA CON AUTOSENSOR P/LIMPIEZA DENTAL COLOR ARENA DEBE DE CONSTAR DE CIRCUITO AUTOSENSOR PARA QUE DE MANERA AUTOMATICA FUNCIONE CON INSERTO DE 25 KHZ Y 30 KHZ BOTON COMPULSADOR (TURBO) DEBERA ACEPTAR INSERTO DE OTRA MARCA CON UN INSERTO INCLUIDO | 11588.4
I090001062 | 1206 | ROTOR MANO EXCAVACION DENTAL PIEZA DE MANO DE BAJA VELOCIDAD | 2784
I090001062 | 1218 | ROTOR MANO EXCAVACION DENTAL PIEZA DE MANO DE BAJA VELOCIDAD | 2784
I090906934 | 193 | COMPRESOR PARA UNIDAD DENTAL COMPRESOR DENTALD E 2HP COLOR ARENA ESPECIFICACIONES DE ANEXO: ALCANCE DEL SUMINISTRO FILTRO DE SUCCION TIPO SECO SILENCIADOR CABEZAL DE COMPRESION FABRICADO EN ALUMINIO CON FLUJO DE ENFRIAMIENTO DIRECCIONADO PARA GENERAR MENOR TEMPERATURA EN CABEZAL ANILLOS DE TEFLON PARA TRABAJO SIN ACEITE CON BANDA DE DESGASTE SUBBASE PARA GENERAR MENOR VIBRACION EN EL COMPRESOR CON TACONES PLASTICOS ANTIVIBRACION TRANSMISION DIRECTAMENTE ACOPLADA DE BAJA VELOCIDAD CON MENOR DESGASTE Y TEMPERATURA EN EL EQUIPO INTERRUPTOR DE ARRANQUE Y PARO AUTOMATICO CON MULTIPLE DE CONEXIONES DEBERA INCLUIR VALVULA DE SEGURIDAD MANOMETRO DE PRESION Y VALVULA DE ESFERA VALVULA CHECK CON TUBO ALETADO PARA MANEJO DE CALOR GENERADO POR FRICCION TANQUE DE ALMACENAMIENTO HORIZONTAL CON CAPACIDAD DE 110 LTS CON DREN MANUAL DE CONDENSADOR TIPO VALVULA DE ESFERA. CARACTERISTICAS TECNICAS: CAPACIDAD 6.7 CFM 100PISG PRESION MAXIMA DE OPERACION | 15869.96
I060200282 | 423 | ESTERILIZADOR O AUTOCLAVE AUTOCLAVE ESTERILIZADOR CALOR HUMEDO COLOR ARENA ESTERILIZADOR DE ALOR HUMEDO UNO DE LOS MAS COMPLETOS COMPLETAMENTE FRIO ESTERILIZA INSTRUMENTOS SUELTOS ENVUELTOS CAMPOS Y HASTA VIDRIO NO REQUIERE DE NINGUNA PLOMERIA YA QUE TIENE SU PROPIO TANQUE DE RESERVA ESTERILIZADA O DESMINERALIZADA CON UN SISTEMA DE DRENADO QUE SE HACE POR EL FRENTE DE LA UNIDAD A TRAVES DE UNA MANGUERA QUE INCLUYE UN KIT CONECTOR LO CUAL HACE MAS FACIL SI MANTENIMIENTO ADEMAS TODOS LOS CONTROLES Y LA INFORMACION ESTAN AL FRENTE DE LA UNIDAD HACIENDO UN FACIL ACCESO AL OPERADOR CUENTA CON 3 CHAROLAS DE ACERO INOXIDABLE CON RESISTENCIA A LA CORROCION Y DE MEDIDAS DOS DE ELLAS LARGAS DE 30.5 POR 14.3 POR 2.2 CM Y UNA PEQUENA DE 30.5 POR 10.5 POR 2.2 CM ; CON SWITCH DE AGUA QUE PREVIENE EL QUEMADO DE LOS INSTRUMENTOS POR FALTA DE AGUA ESTO ASEGURA Q ESTE AUTOCLAVE NO FUNCIONA SI NO HAY LA SUFICIENTE AGUA BOTON DE RESET QUE SE ACTIVA CUANDO | 27782
I060200470 | 339 | UNIDAD ULTRASONICA UNIDAD ULTRASONICA CON AUTOSENSOR P/LIMPIEZA DENTAL COLOR ARENA DEBE DE CONSTAR DE CIRCUITO AUTOSENSOR PARA QUE DE MANERA AUTOMATICA FUNCIONE CON INSERTO DE 25 KHZ Y 30 KHZ BOTON COMPULSADOR (TURBO) DEBERA ACEPTAR INSERTO DE OTRA MARCA CON UN INSERTO INCLUIDO | 11588.4
I090000182 | 63 | EQUIPO DE RAYOS X APARATO DE RAYOS X DENTAL CON BRAZOS DE TIJERA POSICIONADOR DE DOBLE ARTICULACION RELOJ DIGITAL CON PANTALLA DE 3 DIGITOS CON RESOLUCION DE 10 MILISEGUNDOS DEBERA SER COMPATIBLE CON LA RADIOVISOGRAFIA Y LAS NUEVAS PELICULAS ULTRARAPIDAS CON REDUCCION DE DOSIS APLICADA MICROPROCESADOR CON FUNCIONES INTELIGENTES VOLTAJE DE ALIMENTACION DE 100-200-C.A.+5%-50/60 HZ CONSUMO DE POTENCIA DE 1050 WATTS POTENCIA DE TUBO DE KVP CORRIENTE AL TUBO 8MAMP. TIEPO DE EXPOSICION CON RANGO DE 0.01 A 3.00 SEG. CON RETARDO DE .15 SEG PARA EL PRECALENTAMIENTO DEL TUBO DE RX CICLO MAXIMO DE FUNCIONAMIENTO 1.30 CONTROLADO EN FORMA AUTOMATICA POR EL MICROPROCESADOR DEL RELOJ DIGITAL DISTANCIA FOCAL 200MM. MARCHA FOCAL .8X.8MM FILTRACION MAYOR DE 2.5MM MAXIMA EXTENSION DEL BRAZO ARTICULADO DE 1150MM ALTURA MAXIMA INSTALADO DE 2240MM MONTADO SOBRE UNA BASE CON RODILLOS CON DISPLAY GRAFICADO Y CON DOS BOTONES PARA SELECCIONAR TODAS TUS FUNCIONES | 38854.2
I090001062 | 1241 | ROTOR MANO EXCAVACION DENTAL PIEZA DE MANO DE ALTA VELOCIDAD | 3248
I090001062 | 1209 | ROTOR MANO EXCAVACION DENTAL PIEZA DE MANO DE BAJA VELOCIDAD | 2784
I060200470 | 338 | UNIDAD ULTRASONICA UNIDAD ULTRASONICA CON AUTOSENSOR P/LIMPIEZA DENTAL COLOR ARENA DEBE DE CONSTAR DE CIRCUITO AUTOSENSOR PARA QUE DE MANERA AUTOMATICA FUNCIONE CON INSERTO DE 25 KHZ Y 30 KHZ BOTON COMPULSADOR (TURBO) DEBERA ACEPTAR INSERTO DE OTRA MARCA CON UN INSERTO INCLUIDO | 11588.4
I090001062 | 1214 | ROTOR MANO EXCAVACION DENTAL PIEZA DE MANO DE BAJA VELOCIDAD | 2784
I090001062 | 1233 | ROTOR MANO EXCAVACION DENTAL PIEZA DE MANO DE ALTA VELOCIDAD | 3248
I090001062 | 1205 | ROTOR MANO EXCAVACION DENTAL PIEZA DE MANO DE BAJA VELOCIDAD | 2784
I060200282 | 427 | ESTERILIZADOR O AUTOCLAVE AUTOCLAVE ESTERILIZADOR CALOR HUMEDO COLOR ARENA ESTERILIZADOR DE ALOR HUMEDO UNO DE LOS MAS COMPLETOS COMPLETAMENTE FRIO ESTERILIZA INSTRUMENTOS SUELTOS ENVUELTOS CAMPOS Y HASTA VIDRIO NO REQUIERE DE NINGUNA PLOMERIA YA QUE TIENE SU PROPIO TANQUE DE RESERVA ESTERILIZADA O DESMINERALIZADA CON UN SISTEMA DE DRENADO QUE SE HACE POR EL FRENTE DE LA UNIDAD A TRAVES DE UNA MANGUERA QUE INCLUYE UN KIT CONECTOR LO CUAL HACE MAS FACIL SI MANTENIMIENTO ADEMAS TODOS LOS CONTROLES Y LA INFORMACION ESTAN AL FRENTE DE LA UNIDAD HACIENDO UN FACIL ACCESO AL OPERADOR CUENTA CON 3 CHAROLAS DE ACERO INOXIDABLE CON RESISTENCIA A LA CORROCION Y DE MEDIDAS DOS DE ELLAS LARGAS DE 30.5 POR 14.3 POR 2.2 CM Y UNA PEQUENA DE 30.5 POR 10.5 POR 2.2 CM ; CON SWITCH DE AGUA QUE PREVIENE EL QUEMADO DE LOS INSTRUMENTOS POR FALTA DE AGUA ESTO ASEGURA Q ESTE AUTOCLAVE NO FUNCIONA SI NO HAY LA SUFICIENTE AGUA BOTON DE RESET QUE SE ACTIVA CUANDO | 27782
I090001062 | 1204 | ROTOR MANO EXCAVACION DENTAL PIEZA DE MANO DE BAJA VELOCIDAD | 2784
I090001062 | 1229 | ROTOR MANO EXCAVACION DENTAL PIEZA DE MANO DE ALTA VELOCIDAD | 3248
I090001062 | 1231 | ROTOR MANO EXCAVACION DENTAL PIEZA DE MANO DE ALTA VELOCIDAD | 3248
I090001062 | 1234 | ROTOR MANO EXCAVACION DENTAL PIEZA DE MANO DE ALTA VELOCIDAD | 3248
I060200470 | 337 | UNIDAD ULTRASONICA UNIDAD ULTRASONICA CON AUTOSENSOR P/LIMPIEZA DENTAL COLOR ARENA DEBE DE CONSTAR DE CIRCUITO AUTOSENSOR PARA QUE DE MANERA AUTOMATICA FUNCIONE CON INSERTO DE 25 KHZ Y 30 KHZ BOTON COMPULSADOR (TURBO) DEBERA ACEPTAR INSERTO DE OTRA MARCA CON UN INSERTO INCLUIDO | 11588.4
I090000440 | 273 | UNIDAD DENTAL UNIDAD DENTAL ELECTRICA COLOR ARENA ESPECIFICACIONES DEL ANEXO:SILLON COMPLETAMENTE ELECTRICO 2 MOTORES DE 24V LIBRE DE ACEITE 3 MEMORAS DE POSICIONES PARA EL RESPLADO Y SILLON RETORNO A CERO PARA SALIDA DEL PACIENTE MULTIPLES MOVIMIENTOS PARA EL SILLON Y RESPALDO TAPIDERIA SIN COSTURAS SUAVE ERGONOMICA E INDEFORMABLE CODERA IZQUIERDA Y DERECHA ABATIBLES ESTRUCTURA DE LA UNIDAD DE ACERO TROPICALIZADO ANTICORROSIVO DE 1/2 DE ESP. PEDAL DE CONTROL DE LUJO CON CORTE DE AGUA Y AIRE JOYSTICK PARA MOVIMIENTOS ENLA BASE DEL SILLON BANQUILLO TAPIZADO AL COLOR DE LA UNIDAD CON DESCANSA BRAZO CABEZAL ARTICULABLE (MULTIPLES POSICIONES) PANEL DE CONTROL DIGITAL EN EL MODULO LLENA VASO AUTOMATICO CALENTADOR DE AGUA PARA EL LLENA VASO LAVADO DE ESCUPIDERA AUTOMATICO 3 SALIDAS PARA PIEZAS DE MANO DE ALTA O BAJA REGULACION INDEPENDIENTE DE PIEZA DE MANO DE AIRE Y AGUA MANGUERAS LISAS ASEPTICAS SIN RANURAS MANOMETRO PARA VER LA PRESION DE | 59160
I090001062 | 1240 | ROTOR MANO EXCAVACION DENTAL PIEZA DE MANO DE ALTA VELOCIDAD | 3248
I090001062 | 1203 | ROTOR MANO EXCAVACION DENTAL PIEZA DE MANO DE BAJA VELOCIDAD | 2784
I090000440 | 275 | UNIDAD DENTAL UNIDAD DENTAL ELECTRICA COLOR ARENA ESPECIFICACIONES DEL ANEXO:SILLON COMPLETAMENTE ELECTRICO 2 MOTORES DE 24V LIBRE DE ACEITE 3 MEMORAS DE POSICIONES PARA EL RESPLADO Y SILLON RETORNO A CERO PARA SALIDA DEL PACIENTE MULTIPLES MOVIMIENTOS PARA EL SILLON Y RESPALDO TAPIDERIA SIN COSTURAS SUAVE ERGONOMICA E INDEFORMABLE CODERA IZQUIERDA Y DERECHA ABATIBLES ESTRUCTURA DE LA UNIDAD DE ACERO TROPICALIZADO ANTICORROSIVO DE 1/2 DE ESP. PEDAL DE CONTROL DE LUJO CON CORTE DE AGUA Y AIRE JOYSTICK PARA MOVIMIENTOS ENLA BASE DEL SILLON BANQUILLO TAPIZADO AL COLOR DE LA UNIDAD CON DESCANSA BRAZO CABEZAL ARTICULABLE (MULTIPLES POSICIONES) PANEL DE CONTROL DIGITAL EN EL MODULO LLENA VASO AUTOMATICO CALENTADOR DE AGUA PARA EL LLENA VASO LAVADO DE ESCUPIDERA AUTOMATICO 3 SALIDAS PARA PIEZAS DE MANO DE ALTA O BAJA REGULACION INDEPENDIENTE DE PIEZA DE MANO DE AIRE Y AGUA MANGUERAS LISAS ASEPTICAS SIN RANURAS MANOMETRO PARA VER LA PRESION DE | 59160
I090001062 | 1224 | ROTOR MANO EXCAVACION DENTAL PIEZA DE MANO DE ALTA VELOCIDAD | 3248
I060200282 | 422 | ESTERILIZADOR O AUTOCLAVE AUTOCLAVE ESTERILIZADOR CALOR HUMEDO COLOR ARENA ESTERILIZADOR DE ALOR HUMEDO UNO DE LOS MAS COMPLETOS COMPLETAMENTE FRIO ESTERILIZA INSTRUMENTOS SUELTOS ENVUELTOS CAMPOS Y HASTA VIDRIO NO REQUIERE DE NINGUNA PLOMERIA YA QUE TIENE SU PROPIO TANQUE DE RESERVA ESTERILIZADA O DESMINERALIZADA CON UN SISTEMA DE DRENADO QUE SE HACE POR EL FRENTE DE LA UNIDAD A TRAVES DE UNA MANGUERA QUE INCLUYE UN KIT CONECTOR LO CUAL HACE MAS FACIL SI MANTENIMIENTO ADEMAS TODOS LOS CONTROLES Y LA INFORMACION ESTAN AL FRENTE DE LA UNIDAD HACIENDO UN FACIL ACCESO AL OPERADOR CUENTA CON 3 CHAROLAS DE ACERO INOXIDABLE CON RESISTENCIA A LA CORROCION Y DE MEDIDAS DOS DE ELLAS LARGAS DE 30.5 POR 14.3 POR 2.2 CM Y UNA PEQUENA DE 30.5 POR 10.5 POR 2.2 CM ; CON SWITCH DE AGUA QUE PREVIENE EL QUEMADO DE LOS INSTRUMENTOS POR FALTA DE AGUA ESTO ASEGURA Q ESTE AUTOCLAVE NO FUNCIONA SI NO HAY LA SUFICIENTE AGUA BOTON DE RESET QUE SE ACTIVA CUANDO | 27782
I060200282 | 421 | ESTERILIZADOR O AUTOCLAVE AUTOCLAVE ESTERILIZADOR CALOR HUMEDO COLOR ARENA ESTERILIZADOR DE ALOR HUMEDO UNO DE LOS MAS COMPLETOS COMPLETAMENTE FRIO ESTERILIZA INSTRUMENTOS SUELTOS ENVUELTOS CAMPOS Y HASTA VIDRIO NO REQUIERE DE NINGUNA PLOMERIA YA QUE TIENE SU PROPIO TANQUE DE RESERVA ESTERILIZADA O DESMINERALIZADA CON UN SISTEMA DE DRENADO QUE SE HACE POR EL FRENTE DE LA UNIDAD A TRAVES DE UNA MANGUERA QUE INCLUYE UN KIT CONECTOR LO CUAL HACE MAS FACIL SI MANTENIMIENTO ADEMAS TODOS LOS CONTROLES Y LA INFORMACION ESTAN AL FRENTE DE LA UNIDAD HACIENDO UN FACIL ACCESO AL OPERADOR CUENTA CON 3 CHAROLAS DE ACERO INOXIDABLE CON RESISTENCIA A LA CORROCION Y DE MEDIDAS DOS DE ELLAS LARGAS DE 30.5 POR 14.3 POR 2.2 CM Y UNA PEQUENA DE 30.5 POR 10.5 POR 2.2 CM ; CON SWITCH DE AGUA QUE PREVIENE EL QUEMADO DE LOS INSTRUMENTOS POR FALTA DE AGUA ESTO ASEGURA Q ESTE AUTOCLAVE NO FUNCIONA SI NO HAY LA SUFICIENTE AGUA BOTON DE RESET QUE SE ACTIVA CUANDO | 27782
I090000182 | 62 | EQUIPO DE RAYOS X APARATO DE RAYOS X DENTAL CON BRAZOS DE TIJERA POSICIONADOR DE DOBLE ARTICULACION RELOJ DIGITAL CON PANTALLA DE 3 DIGITOS CON RESOLUCION DE 10 MILISEGUNDOS DEBERA SER COMPATIBLE CON LA RADIOVISOGRAFIA Y LAS NUEVAS PELICULAS ULTRARAPIDAS CON REDUCCION DE DOSIS APLICADA MICROPROCESADOR CON FUNCIONES INTELIGENTES VOLTAJE DE ALIMENTACION DE 100-200-C.A.+5%-50/60 HZ CONSUMO DE POTENCIA DE 1050 WATTS POTENCIA DE TUBO DE KVP CORRIENTE AL TUBO 8MAMP. TIEPO DE EXPOSICION CON RANGO DE 0.01 A 3.00 SEG. CON RETARDO DE .15 SEG PARA EL PRECALENTAMIENTO DEL TUBO DE RX CICLO MAXIMO DE FUNCIONAMIENTO 1.30 CONTROLADO EN FORMA AUTOMATICA POR EL MICROPROCESADOR DEL RELOJ DIGITAL DISTANCIA FOCAL 200MM. MARCHA FOCAL .8X.8MM FILTRACION MAYOR DE 2.5MM MAXIMA EXTENSION DEL BRAZO ARTICULADO DE 1150MM ALTURA MAXIMA INSTALADO DE 2240MM MONTADO SOBRE UNA BASE CON RODILLOS CON DISPLAY GRAFICADO Y CON DOS BOTONES PARA SELECCIONAR TODAS TUS FUNCIONES | 38854.2
I060200282 | 425 | ESTERILIZADOR O AUTOCLAVE AUTOCLAVE ESTERILIZADOR CALOR HUMEDO COLOR ARENA ESTERILIZADOR DE ALOR HUMEDO UNO DE LOS MAS COMPLETOS COMPLETAMENTE FRIO ESTERILIZA INSTRUMENTOS SUELTOS ENVUELTOS CAMPOS Y HASTA VIDRIO NO REQUIERE DE NINGUNA PLOMERIA YA QUE TIENE SU PROPIO TANQUE DE RESERVA ESTERILIZADA O DESMINERALIZADA CON UN SISTEMA DE DRENADO QUE SE HACE POR EL FRENTE DE LA UNIDAD A TRAVES DE UNA MANGUERA QUE INCLUYE UN KIT CONECTOR LO CUAL HACE MAS FACIL SI MANTENIMIENTO ADEMAS TODOS LOS CONTROLES Y LA INFORMACION ESTAN AL FRENTE DE LA UNIDAD HACIENDO UN FACIL ACCESO AL OPERADOR CUENTA CON 3 CHAROLAS DE ACERO INOXIDABLE CON RESISTENCIA A LA CORROCION Y DE MEDIDAS DOS DE ELLAS LARGAS DE 30.5 POR 14.3 POR 2.2 CM Y UNA PEQUENA DE 30.5 POR 10.5 POR 2.2 CM ; CON SWITCH DE AGUA QUE PREVIENE EL QUEMADO DE LOS INSTRUMENTOS POR FALTA DE AGUA ESTO ASEGURA Q ESTE AUTOCLAVE NO FUNCIONA SI NO HAY LA SUFICIENTE AGUA BOTON DE RESET QUE SE ACTIVA CUANDO | 27782
I090001062 | 1199 | ROTOR MANO EXCAVACION DENTAL PIEZA DE MANO DE BAJA VELOCIDAD | 2784
I090000182 | 64 | EQUIPO DE RAYOS X APARATO DE RAYOS X DENTAL CON BRAZOS DE TIJERA POSICIONADOR DE DOBLE ARTICULACION RELOJ DIGITAL CON PANTALLA DE 3 DIGITOS CON RESOLUCION DE 10 MILISEGUNDOS DEBERA SER COMPATIBLE CON LA RADIOVISOGRAFIA Y LAS NUEVAS PELICULAS ULTRARAPIDAS CON REDUCCION DE DOSIS APLICADA MICROPROCESADOR CON FUNCIONES INTELIGENTES VOLTAJE DE ALIMENTACION DE 100-200-C.A.+5%-50/60 HZ CONSUMO DE POTENCIA DE 1050 WATTS POTENCIA DE TUBO DE KVP CORRIENTE AL TUBO 8MAMP. TIEPO DE EXPOSICION CON RANGO DE 0.01 A 3.00 SEG. CON RETARDO DE .15 SEG PARA EL PRECALENTAMIENTO DEL TUBO DE RX CICLO MAXIMO DE FUNCIONAMIENTO 1.30 CONTROLADO EN FORMA AUTOMATICA POR EL MICROPROCESADOR DEL RELOJ DIGITAL DISTANCIA FOCAL 200MM. MARCHA FOCAL .8X.8MM FILTRACION MAYOR DE 2.5MM MAXIMA EXTENSION DEL BRAZO ARTICULADO DE 1150MM ALTURA MAXIMA INSTALADO DE 2240MM MONTADO SOBRE UNA BASE CON RODILLOS CON DISPLAY GRAFICADO Y CON DOS BOTONES PARA SELECCIONAR TODAS TUS FUNCIONES | 38854.2
I090001062 | 1202 | ROTOR MANO EXCAVACION DENTAL PIEZA DE MANO DE BAJA VELOCIDAD | 2784
I090000440 | 276 | UNIDAD DENTAL UNIDAD DENTAL ELECTRICA COLOR ARENA ESPECIFICACIONES DEL ANEXO:SILLON COMPLETAMENTE ELECTRICO 2 MOTORES DE 24V LIBRE DE ACEITE 3 MEMORAS DE POSICIONES PARA EL RESPLADO Y SILLON RETORNO A CERO PARA SALIDA DEL PACIENTE MULTIPLES MOVIMIENTOS PARA EL SILLON Y RESPALDO TAPIDERIA SIN COSTURAS SUAVE ERGONOMICA E INDEFORMABLE CODERA IZQUIERDA Y DERECHA ABATIBLES ESTRUCTURA DE LA UNIDAD DE ACERO TROPICALIZADO ANTICORROSIVO DE 1/2 DE ESP. PEDAL DE CONTROL DE LUJO CON CORTE DE AGUA Y AIRE JOYSTICK PARA MOVIMIENTOS ENLA BASE DEL SILLON BANQUILLO TAPIZADO AL COLOR DE LA UNIDAD CON DESCANSA BRAZO CABEZAL ARTICULABLE (MULTIPLES POSICIONES) PANEL DE CONTROL DIGITAL EN EL MODULO LLENA VASO AUTOMATICO CALENTADOR DE AGUA PARA EL LLENA VASO LAVADO DE ESCUPIDERA AUTOMATICO 3 SALIDAS PARA PIEZAS DE MANO DE ALTA O BAJA REGULACION INDEPENDIENTE DE PIEZA DE MANO DE AIRE Y AGUA MANGUERAS LISAS ASEPTICAS SIN RANURAS MANOMETRO PARA VER LA PRESION DE | 59160
I090001062 | 1201 | ROTOR MANO EXCAVACION DENTAL PIEZA DE MANO DE BAJA VELOCIDAD | 2784
I060200282 | 424 | ESTERILIZADOR O AUTOCLAVE AUTOCLAVE ESTERILIZADOR CALOR HUMEDO COLOR ARENA ESTERILIZADOR DE ALOR HUMEDO UNO DE LOS MAS COMPLETOS COMPLETAMENTE FRIO ESTERILIZA INSTRUMENTOS SUELTOS ENVUELTOS CAMPOS Y HASTA VIDRIO NO REQUIERE DE NINGUNA PLOMERIA YA QUE TIENE SU PROPIO TANQUE DE RESERVA ESTERILIZADA O DESMINERALIZADA CON UN SISTEMA DE DRENADO QUE SE HACE POR EL FRENTE DE LA UNIDAD A TRAVES DE UNA MANGUERA QUE INCLUYE UN KIT CONECTOR LO CUAL HACE MAS FACIL SI MANTENIMIENTO ADEMAS TODOS LOS CONTROLES Y LA INFORMACION ESTAN AL FRENTE DE LA UNIDAD HACIENDO UN FACIL ACCESO AL OPERADOR CUENTA CON 3 CHAROLAS DE ACERO INOXIDABLE CON RESISTENCIA A LA CORROCION Y DE MEDIDAS DOS DE ELLAS LARGAS DE 30.5 POR 14.3 POR 2.2 CM Y UNA PEQUENA DE 30.5 POR 10.5 POR 2.2 CM ; CON SWITCH DE AGUA QUE PREVIENE EL QUEMADO DE LOS INSTRUMENTOS POR FALTA DE AGUA ESTO ASEGURA Q ESTE AUTOCLAVE NO FUNCIONA SI NO HAY LA SUFICIENTE AGUA BOTON DE RESET QUE SE ACTIVA CUANDO | 27782
I060200282 | 426 | ESTERILIZADOR O AUTOCLAVE AUTOCLAVE ESTERILIZADOR CALOR HUMEDO COLOR ARENA ESTERILIZADOR DE ALOR HUMEDO UNO DE LOS MAS COMPLETOS COMPLETAMENTE FRIO ESTERILIZA INSTRUMENTOS SUELTOS ENVUELTOS CAMPOS Y HASTA VIDRIO NO REQUIERE DE NINGUNA PLOMERIA YA QUE TIENE SU PROPIO TANQUE DE RESERVA ESTERILIZADA O DESMINERALIZADA CON UN SISTEMA DE DRENADO QUE SE HACE POR EL FRENTE DE LA UNIDAD A TRAVES DE UNA MANGUERA QUE INCLUYE UN KIT CONECTOR LO CUAL HACE MAS FACIL SI MANTENIMIENTO ADEMAS TODOS LOS CONTROLES Y LA INFORMACION ESTAN AL FRENTE DE LA UNIDAD HACIENDO UN FACIL ACCESO AL OPERADOR CUENTA CON 3 CHAROLAS DE ACERO INOXIDABLE CON RESISTENCIA A LA CORROCION Y DE MEDIDAS DOS DE ELLAS LARGAS DE 30.5 POR 14.3 POR 2.2 CM Y UNA PEQUENA DE 30.5 POR 10.5 POR 2.2 CM ; CON SWITCH DE AGUA QUE PREVIENE EL QUEMADO DE LOS INSTRUMENTOS POR FALTA DE AGUA ESTO ASEGURA Q ESTE AUTOCLAVE NO FUNCIONA SI NO HAY LA SUFICIENTE AGUA BOTON DE RESET QUE SE ACTIVA CUANDO | 27782
I090001062 | 1215 | ROTOR MANO EXCAVACION DENTAL PIEZA DE MANO DE BAJA VELOCIDAD | 2784
I090001062 | 1239 | ROTOR MANO EXCAVACION DENTAL PIEZA DE MANO DE ALTA VELOCIDAD | 3248
I090001062 | 1228 | ROTOR MANO EXCAVACION DENTAL PIEZA DE MANO DE ALTA VELOCIDAD | 3248
I060200282 | 428 | ESTERILIZADOR O AUTOCLAVE AUTOCLAVE ESTERILIZADOR DE CALOR HUMEDO UNO DE LOS MAS COMPLETOS ESTERILIZADORES QUE EXISTEN QUE EN TAN SOLO 9-5 MINUTOS ARRANCA DE ESTAR COMPLETAMENTE FRIO ESTERILIZA INSTRUMENTOS SUELTOS ENVUELTOS CAMPOS Y HASTA VIDRIO NO REQUIERE DE NINGUNA PLOMERIA YA QUE TIENE SU PROPIO TANQUE DE RESERVA ESTERILIZADA O DESMINERALIZADA CON UN SISTEMA DE DRENADO QUE SE HACE POR EL FRENTE DE LA UNIDAD A TRAVES DE UNA MANGUERA QUE INCLUYE UN QUICK CONECTOR LO CUAL HACE MAS FACIL SU MANTENIMIENTO ADEMAS TODOS LOS CONTROLES Y LA INFORMACION ESTAN AL FRENTE DE LA UNIDAD HACIENDO UN FACIL ACCESO AL OPERADOR. CUENTA CON 3 CHAROLAS DE ACERO INOXIDABLE CON RESISTENCIA A LA CORROSION Y DE MEDIDAS 2 DE ELLAS LARGAS DE 30.5 X 14.3 X 2.2 CM. Y UNA PEQUENA DE 30.5 X 10.5 X 2.2 CM. CON SWTTOH DE AGUA QUE PREVIENE EL QUEMADO DE LOS INSTRUMENTOS POR FALTA DE AGUA ESTO ASEGURA QUE ESTE AUTOCLAVE NO FUNCIONE SI NO HAY LA SUFICIENTE AGUA BOT | 27782
I060200470 | 341 | UNIDAD ULTRASONICA APARATO LIMPIEZA DE ULTRASONIDO TIPO CAVITRON DEBE CONTAR DE CIRCUITO AUTOSENSOR PARA QUE DE MANERA UATOMATICA FUNCIONE CON INSERTOS DE 25 KHZ Y 30 KHZ BOTON CON PULSADOR (TURBO) DEBERA ACEPTAR INSERTO DE OTRA MARCA CON UN INSERTO INCLUIDO | 11588.4
I090000440 | 277 | UNIDAD DENTAL UNIDAD DENTAL ELECTRICA SILLON COMPLETAMENTE ELECTRICO 2 MOTORES DE 24V URBE DE ACEITE 3 EMORIAS DE POSICIONES PARA EL RESPALDO Y SILLON RETORNO ACERO PARA SALIDA DEL PACIENTE MULTIPLES MOVIMIENTOS PARA EL SILLON Y EL RESPALDO TAPICERIA SIN COSTURAS SUAVE ERGONOMICA E INDEFORMABLE CODERA IZQUIERDA Y DERECHA ABATIBLES ESRUCTURA DE LA UNIDAD DE ACERO TROPICALIZADO ANTICORROSIVO DE 1/2 DE ESP. PEDAL DE CONTROL DE FLUJO CON CORTE DE AGUA Y AIRE JOYSTICK PARA MOVIMIENTOS EN LA BASE DEL SILLON BANQUILLO TAPIZADO AL COLOR DE LA UNIDAD CON DESCANSA BRAZO CABEZAL ARTICULABLE (MULTIPLES POSICIONES) PANEL DE CONTROL DIGITAL ENE L MODULO LLENA VASO AUTOMATICO CALENTADOR DE AGUA PARA EL LLENA VASO LAVADO DE ESCUPIDERA AUTOMATICO 3 SALIDAS PARA PIEZAS DE MANO DE ALTA O BAJA REGULACION INDEPENDIENTE DE PIEZA DE MANO DE AIRE Y AGUA MANGUERAS LISAS ASEPTICAS SIN RANURAS MANOMETRO PARA VER LA PRESION DE CADA PIEZA DE MANO JERINGA TRIPLE AS | 59160
I090001062 | 1242 | ROTOR MANO EXCAVACION DENTAL PIEZA DE MANO DE BAJA VELOCIDAD | 2784
I090001062 | 1243 | ROTOR MANO EXCAVACION DENTAL PIEZA DE MANO DE ALTA VELOCIDAD | 3248
I060200470 | 342 | UNIDAD ULTRASONICA UNIDAD ULTRASONICA CON AUTOSENSOR PARA LIMPIEZA DENTAL CON PUNTA | 11588.4
I090001062 | 1262 | ROTOR MANO EXCAVACION DENTAL PIEZA DE MANO DE ALTA VELOCIDAD | 3248
I090001062 | 1266 | ROTOR MANO EXCAVACION DENTAL PIEZA DE MANO DE ALTA VELOCIDAD | 3248
I090001062 | 1255 | ROTOR MANO EXCAVACION DENTAL PIEZA DE MANO DE BAJA VELOCIDAD | 2784
I090001062 | 1246 | ROTOR MANO EXCAVACION DENTAL PIEZA DE MANO DE BAJA VELOCIDAD | 2784
I090001062 | 1250 | ROTOR MANO EXCAVACION DENTAL PIEZA DE MANO DE BAJA VELOCIDAD | 2784
I090001062 | 1252 | ROTOR MANO EXCAVACION DENTAL PIEZA DE MANO DE BAJA VELOCIDAD | 2784
I090001062 | 1254 | ROTOR MANO EXCAVACION DENTAL PIEZA DE MANO DE BAJA VELOCIDAD | 2784
I090001062 | 1256 | ROTOR MANO EXCAVACION DENTAL PIEZA DE MANO DE BAJA VELOCIDAD | 2784
I090001062 | 1260 | ROTOR MANO EXCAVACION DENTAL PIEZA DE MANO DE BAJA VELOCIDAD | 2784
I090001062 | 1263 | ROTOR MANO EXCAVACION DENTAL PIEZA DE MANO DE ALTA VELOCIDAD | 3248
I090001062 | 1267 | ROTOR MANO EXCAVACION DENTAL PIEZA DE MANO DE ALTA VELOCIDAD | 3248
I090001062 | 1271 | ROTOR MANO EXCAVACION DENTAL PIEZA DE MANO DE ALTA VELOCIDAD | 3248
I090001062 | 1272 | ROTOR MANO EXCAVACION DENTAL PIEZA DE MANO DE ALTA VELOCIDAD | 3248
I090001062 | 1274 | ROTOR MANO EXCAVACION DENTAL PIEZA DE MANO DE ALTA VELOCIDAD | 3248
I060200282 | 429 | ESTERILIZADOR O AUTOCLAVE AUTOCLAVES ESTERILIZADOR CALOR HUMEDO COLOR BLANCO OSTION | 27782
I060200470 | 344 | UNIDAD ULTRASONICA UNIDADES ULTRASONICAS CON AUTOSENSOR PARA LIMPIEZA DENTAL APARATOS DE LIMPIEZA DE ULTRASONIDO TIPO CAVITRON: DEBE CONSTAR DE CIRCUITO AUTOSENSOR PARA QUE DE MANERA UATOMATICA FUNCIONE CON INSERTOS DE 25 KHZ Y 30 KHZ | 11588.4
I090000440 | 281 | UNIDAD DENTAL UNIDADES DENTALES ELECTRICAS COLOR BLANCO OSTION SILLON COMPLETAMENTE ELECTRICO 2 MOTORES DE 24V LIBRE DE ACEITE 3 MEMORIAS DE POSICIONES PARA EL RESPALDO Y SILLON | 59160
I060200470 | 343 | UNIDAD ULTRASONICA UNIDADES ULTRASONICAS CON AUTOSENSOR PARA LIMPIEZA DENTAL APARATOS DE LIMPIEZA DE ULTRASONIDO TIPO CAVITRON: DEBE CONSTAR DE CIRCUITO AUTOSENSOR PARA QUE DE MANERA UATOMATICA FUNCIONE CON INSERTOS DE 25 KHZ Y 30 KHZ | 11588.4
I090000182 | 66 | EQUIPO DE RAYOS X APARATO DE RAYOS X DENTAL COLOR OSTION CON BRAZO DE TIJERA POSICIONADOR DE DOBLE ARTICULACION RELOJ DIGITAL CON PANTALLA DE 3 DIGITOS CON RESOLUCION DE 10 MILISEGUNDOS | 38854.2
I090000440 | 280 | UNIDAD DENTAL UNIDADES DENTALES ELECTRICAS COLOR BLANCO OSTION SILLON COMPLETAMENTE ELECTRICO 2 MOTORES DE 24V LIBRE DE ACEITE 3 MEMORIAS DE POSICIONES PARA EL RESPALDO Y SILLON | 59160
I090001062 | 1258 | ROTOR MANO EXCAVACION DENTAL PIEZA DE MANO DE BAJA VELOCIDAD | 2784
I090000182 | 65 | EQUIPO DE RAYOS X APARATO DE RAYOS X DENTAL COLOR OSTION CON BRAZO DE TIJERA POSICIONADOR DE DOBLE ARTICULACION RELOJ DIGITAL CON PANTALLA DE 3 DIGITOS CON RESOLUCION DE 10 MILISEGUNDOS | 38854.2
I090001062 | 1253 | ROTOR MANO EXCAVACION DENTAL PIEZA DE MANO DE BAJA VELOCIDAD | 2784
I060200282 | 431 | ESTERILIZADOR O AUTOCLAVE AUTOCLAVES ESTERILIZADOR CALOR HUMEDO COLOR BLANCO OSTION | 27782
I090001062 | 1247 | ROTOR MANO EXCAVACION DENTAL PIEZA DE MANO DE BAJA VELOCIDAD | 2784
I090001062 | 1261 | ROTOR MANO EXCAVACION DENTAL PIEZA DE MANO DE ALTA VELOCIDAD | 3248
I060200282 | 432 | ESTERILIZADOR O AUTOCLAVE AUTOCLAVES ESTERILIZADOR CALOR HUMEDO COLOR BLANCO OSTION | 27782
I090000440 | 278 | UNIDAD DENTAL UNIDADES DENTALES ELECTRICAS COLOR BLANCO OSTION SILLON COMPLETAMENTE ELECTRICO 2 MOTORES DE 24V LIBRE DE ACEITE 3 MEMORIAS DE POSICIONES PARA EL RESPALDO Y SILLON | 59160
I090001062 | 1249 | ROTOR MANO EXCAVACION DENTAL PIEZA DE MANO DE BAJA VELOCIDAD | 2784
I090001062 | 1259 | ROTOR MANO EXCAVACION DENTAL PIEZA DE MANO DE BAJA VELOCIDAD | 2784
I090001062 | 1265 | ROTOR MANO EXCAVACION DENTAL PIEZA DE MANO DE ALTA VELOCIDAD | 3248
I060200282 | 430 | ESTERILIZADOR O AUTOCLAVE AUTOCLAVES ESTERILIZADOR CALOR HUMEDO COLOR BLANCO OSTION | 27782
I090000440 | 279 | UNIDAD DENTAL UNIDADES DENTALES ELECTRICAS COLOR BLANCO OSTION SILLON COMPLETAMENTE ELECTRICO 2 MOTORES DE 24V LIBRE DE ACEITE 3 MEMORIAS DE POSICIONES PARA EL RESPALDO Y SILLON | 59160
I090001062 | 1248 | ROTOR MANO EXCAVACION DENTAL PIEZA DE MANO DE BAJA VELOCIDAD | 2784
I090001062 | 1264 | ROTOR MANO EXCAVACION DENTAL PIEZA DE MANO DE ALTA VELOCIDAD | 3248
I090001062 | 1273 | ROTOR MANO EXCAVACION DENTAL PIEZA DE MANO DE ALTA VELOCIDAD | 3248
I090000216 | 2273 | ESTUCHE DIAGNOSTICO (JGO. DE) ESTUCHE DIAGNOSTICO (JGO DE ) ESTUCHE DE DIAGNOSTICO PORTATIL | 6004.29
I090000216 | 2287 | ESTUCHE DIAGNOSTICO (JGO. DE) ESTUCHE DIAGNOSTICO (JGO DE ) ESTUCHE DE DIAGNOSTICO PORTATIL | 6004.29
I090000006 | 15 | TIJERA MAYO TIJERA MAYO TIJERA DE MAYO RECTA LONGITUD DE 30 CM CAT. KU05-0200 | 2619.08
I090000006 | 16 | TIJERA MAYO TIJERA MAYO TIJERA DE MAYO RECTA LONGITUD DE 30 CM CAT. KU05-0200 | 2619.08
I090000006 | 17 | TIJERA MAYO TIJERA MAYO TIJERA DE MAYO RECTA LONGITUD DE 30 CM CAT. KU05-0200 | 2619.08
I090000006 | 18 | TIJERA MAYO TIJERA MAYO TIJERA DE MAYO RECTA LONGITUD DE 30 CM CAT. KU05-0200 | 2619.08
I090000006 | 19 | TIJERA MAYO TIJERA MAYO TIJERA DE MAYO RECTA LONGITUD DE 30 CM CAT. KU05-0200 | 2619.08
I090000006 | 20 | TIJERA MAYO TIJERA MAYO TIJERA DE MAYO CURVA LONGITUD DE 30 CM. CAT. KU05-0202 | 2620.57
I090000006 | 21 | TIJERA MAYO TIJERA MAYO TIJERA DE MAYO CURVA LONGITUD DE 30 CM. CAT. KU05-0202 | 2620.57
I090000006 | 22 | TIJERA MAYO TIJERA MAYO TIJERA DE MAYO CURVA LONGITUD DE 30 CM. CAT. KU05-0202 | 2620.57
I090000006 | 23 | TIJERA MAYO TIJERA MAYO TIJERA DE MAYO CURVA LONGITUD DE 30 CM. CAT. KU05-0202 | 2620.57
I090000006 | 24 | TIJERA MAYO TIJERA MAYO TIJERA DE MAYO CURVA LONGITUD DE 30 CM. CAT. KU05-0202 | 2620.57
I090000768 | 456 | PINZA TEJIDOS INTESTINALES PINZA KOCHER INTESTINAL CURVA ESTRIAS LONGITUDINALES DE 25CM A 26 CM CAT KU16-0122 | 3257.93
I090000768 | 457 | PINZA TEJIDOS INTESTINALES PINZA KOCHER INTESTINAL CURVA ESTRIAS LONGITUDINALES DE 25CM A 26 CM CAT KU16-0122 | 3257.93
I090000768 | 458 | PINZA TEJIDOS INTESTINALES PINZA KOCHER INTESTINAL CURVA ESTRIAS LONGITUDINALES DE 25CM A 26 CM CAT KU16-0122 | 3257.93
I090000768 | 459 | PINZA TEJIDOS INTESTINALES PINZA KOCHER INTESTINAL CURVA ESTRIAS LONGITUDINALES DE 25CM A 26 CM CAT KU16-0122 | 3257.93
I090000768 | 460 | PINZA TEJIDOS INTESTINALES PINZA KOCHER INTESTINAL CURVA ESTRIAS LONGITUDINALES DE 25CM A 26 CM CAT KU16-0122 | 3257.93
I090000768 | 461 | PINZA TEJIDOS INTESTINALES PINZA KOCHER INTESTINAL CURVA ESTRIAS LONGITUDINALES DE 25CM A 26 CM CAT KU16-0122 | 3257.93
I090000768 | 462 | PINZA TEJIDOS INTESTINALES PINZA KOCHER INTESTINAL CURVA ESTRIAS LONGITUDINALES DE 25CM A 26 CM CAT KU16-0122 | 3257.93
I090000768 | 463 | PINZA TEJIDOS INTESTINALES PINZA KOCHER INTESTINAL CURVA ESTRIAS LONGITUDINALES DE 25CM A 26 CM CAT KU16-0122 | 3257.93
I090000768 | 464 | PINZA TEJIDOS INTESTINALES PINZA KOCHER INTESTINAL CURVA ESTRIAS LONGITUDINALES DE 25CM A 26 CM CAT KU16-0122 | 3257.93
I090000768 | 465 | PINZA TEJIDOS INTESTINALES PINZA KOCHER INTESTINAL CURVA ESTRIAS LONGITUDINALES DE 25CM A 26 CM CAT KU16-0122 | 3257.93
I090000768 | 466 | PINZA TEJIDOS INTESTINALES PINZA KOCHER INTESTINAL CURVA ESTRIAS LONGITUDINALES DE 25CM A 26 CM CAT KU16-0122 | 3257.93
I090000768 | 467 | PINZA TEJIDOS INTESTINALES PINZA KOCHER INTESTINAL CURVA ESTRIAS LONGITUDINALES DE 25CM A 26 CM CAT KU16-0122 | 3257.93
I090000768 | 468 | PINZA TEJIDOS INTESTINALES PINZA KOCHER INTESTINAL CURVA ESTRIAS LONGITUDINALES DE 25CM A 26 CM CAT KU16-0122 | 3257.93
I090000768 | 469 | PINZA TEJIDOS INTESTINALES PINZA KOCHER INTESTINAL CURVA ESTRIAS LONGITUDINALES DE 25CM A 26 CM CAT KU16-0122 | 3257.93
I090000768 | 470 | PINZA TEJIDOS INTESTINALES PINZA KOCHER INTESTINAL CURVA ESTRIAS LONGITUDINALES DE 25CM A 26 CM CAT KU16-0122 | 3257.93
I090000768 | 471 | PINZA TEJIDOS INTESTINALES PINZA KOCHER INTESTINAL CURVA ESTRIAS LONGITUDINALES DE 25CM A 26 CM CAT KU16-0122 | 3257.93
I090000768 | 472 | PINZA TEJIDOS INTESTINALES PINZA KOCHER INTESTINAL CURVA ESTRIAS LONGITUDINALES DE 25CM A 26 CM CAT KU16-0122 | 3257.93
I090000768 | 473 | PINZA TEJIDOS INTESTINALES PINZA KOCHER INTESTINAL CURVA ESTRIAS LONGITUDINALES DE 25CM A 26 CM CAT KU16-0122 | 3257.93
I090000768 | 474 | PINZA TEJIDOS INTESTINALES PINZA KOCHER INTESTINAL CURVA ESTRIAS LONGITUDINALES DE 25CM A 26 CM CAT KU16-0122 | 3257.93
I090000768 | 475 | PINZA TEJIDOS INTESTINALES PINZA KOCHER INTESTINAL CURVA ESTRIAS LONGITUDINALES DE 25CM A 26 CM CAT KU16-0122 | 3257.93
I090000862 | 725 | PINZA CAMPO OPERATORIO PINZA CAMPO OPERATORIO PINZA REDUCCION TIPO PINZA DE CAMPO (ERINA) CON CREMALLERA LONGITUD 16 CM CAT KU45-0127 | 3358.71
I090000862 | 726 | PINZA CAMPO OPERATORIO PINZA CAMPO OPERATORIO PINZA REDUCCION TIPO PINZA DE CAMPO (ERINA) CON CREMALLERA LONGITUD 16 CM CAT KU45-0127 | 3358.71
I090000902 | 34 | PINZA ORTOPEDICA PINZA ORTOPEDICA PINZA SUJETADORA AUTOCENTRANTE O TIPO VERBRUGGE ANGULADA CON CIERRE DE TORNILLO 17 CM. DE LONGITUD CATKU3309-48 | 6153.74
I090000902 | 35 | PINZA ORTOPEDICA PINZA ORTOPEDICA PINZA SUJETADORA AUTOCENTRANTE O TIPO VERBRUGGE ANGULADA CON CIERRE DE TORNILLO 17 CM. DE LONGITUD CATKU3309-48 | 6153.74
I090000902 | 36 | PINZA ORTOPEDICA PINZA ORTOPEDICA PINZA SUJETADORA AUTOCENTRANTE O TIPO VERBRUGGE ANGULADA CON CIERRE DE TORNILLO 17 CM. DE LONGITUD CATKU3309-48 | 6153.74
I090000902 | 37 | PINZA ORTOPEDICA PINZA ORTOPEDICA PINZA POTADORA (SUJETADORA) DE ALAMBRE LONGITUD DE 17 CM CATKU48-0451 | 8024.75
I090000902 | 38 | PINZA ORTOPEDICA PINZA ORTOPEDICA PINZA DE PRESION P BLOQUEO CON TORNILLO GRADUADOR CAT. KU48-0453 | 9096.4
I090000954 | 19 | PINZA DIENTES ESTRIADOS PINZA DIENTES ESTRIADOS PINZA DE REDUCCION DENTADA CON CIERRE DE TORNILLO LONGITUD 17 CM CATKU45-0136 | 8659.14
I090000954 | 20 | PINZA DIENTES ESTRIADOS PINZA DIENTES ESTRIADOS PINZA DE REDUCCION DENTADA CON CIERRE DE TORNILLO LONGITUD 17 CM CATKU45-0136 | 8659.14
I090000216 | 2290 | ESTUCHE DIAGNOSTICO (JGO. DE) ESTUCHE DIAGNOSTICO (JGO. DE ) EQUIPO DE DIAGNOSTICO DE PARED | 22784.67
I090000216 | 2291 | ESTUCHE DIAGNOSTICO (JGO. DE) ESTUCHE DIAGNOSTICO (JGO. DE ) EQUIPO DE DIAGNOSTICO DE PARED | 22784.67
I090000216 | 2292 | ESTUCHE DIAGNOSTICO (JGO. DE) ESTUCHE DIAGNOSTICO (JGO. DE ) EQUIPO DE DIAGNOSTICO DE PARED | 22784.67
I090000216 | 2293 | ESTUCHE DIAGNOSTICO (JGO. DE) ESTUCHE DIAGNOSTICO (JGO. DE ) EQUIPO DE DIAGNOSTICO DE PARED | 22784.67
I090000216 | 2294 | ESTUCHE DIAGNOSTICO (JGO. DE) ESTUCHE DIAGNOSTICO (JGO. DE ) EQUIPO DE DIAGNOSTICO DE PARED | 22784.67
I090000216 | 2295 | ESTUCHE DIAGNOSTICO (JGO. DE) ESTUCHE DIAGNOSTICO (JGO. DE ) EQUIPO DE DIAGNOSTICO DE PARED | 22784.67
I090000216 | 2282 | ESTUCHE DIAGNOSTICO (JGO. DE) ESTUCHE DIAGNOSTICO (JGO DE ) ESTUCHE DE DIAGNOSTICO PORTATIL | 6004.29
I090000216 | 2274 | ESTUCHE DIAGNOSTICO (JGO. DE) ESTUCHE DIAGNOSTICO (JGO DE ) ESTUCHE DE DIAGNOSTICO PORTATIL | 6004.29
I090000216 | 2297 | ESTUCHE DIAGNOSTICO (JGO. DE) ESTUCHE DIAGNOSTICO (JGO. DE ) EQUIPO DE DIAGNOSTICO DE PARED | 22784.67
I090000216 | 2277 | ESTUCHE DIAGNOSTICO (JGO. DE) ESTUCHE DIAGNOSTICO (JGO DE ) ESTUCHE DE DIAGNOSTICO PORTATIL | 6004.29
I090000216 | 2288 | ESTUCHE DIAGNOSTICO (JGO. DE) ESTUCHE DIAGNOSTICO (JGO. DE ) EQUIPO DE DIAGNOSTICO DE PARED | 22784.67
I090000216 | 2289 | ESTUCHE DIAGNOSTICO (JGO. DE) ESTUCHE DIAGNOSTICO (JGO. DE ) EQUIPO DE DIAGNOSTICO DE PARED | 22784.67
I090000216 | 2278 | ESTUCHE DIAGNOSTICO (JGO. DE) ESTUCHE DIAGNOSTICO (JGO DE ) ESTUCHE DE DIAGNOSTICO PORTATIL | 6004.29
I090000216 | 2279 | ESTUCHE DIAGNOSTICO (JGO. DE) ESTUCHE DIAGNOSTICO (JGO DE ) ESTUCHE DE DIAGNOSTICO PORTATIL | 6004.29
I090000216 | 2280 | ESTUCHE DIAGNOSTICO (JGO. DE) ESTUCHE DIAGNOSTICO (JGO DE ) ESTUCHE DE DIAGNOSTICO PORTATIL | 6004.29
I090000216 | 2281 | ESTUCHE DIAGNOSTICO (JGO. DE) ESTUCHE DIAGNOSTICO (JGO DE ) ESTUCHE DE DIAGNOSTICO PORTATIL | 6004.29
I090000216 | 2283 | ESTUCHE DIAGNOSTICO (JGO. DE) ESTUCHE DIAGNOSTICO (JGO DE ) ESTUCHE DE DIAGNOSTICO PORTATIL | 6004.29
I090000216 | 2284 | ESTUCHE DIAGNOSTICO (JGO. DE) ESTUCHE DIAGNOSTICO (JGO DE ) ESTUCHE DE DIAGNOSTICO PORTATIL | 6004.29
I090000216 | 2285 | ESTUCHE DIAGNOSTICO (JGO. DE) ESTUCHE DIAGNOSTICO (JGO DE ) ESTUCHE DE DIAGNOSTICO PORTATIL | 6004.29
I090000216 | 2286 | ESTUCHE DIAGNOSTICO (JGO. DE) ESTUCHE DIAGNOSTICO (JGO DE ) ESTUCHE DE DIAGNOSTICO PORTATIL | 6004.29
I090000216 | 2296 | ESTUCHE DIAGNOSTICO (JGO. DE) ESTUCHE DIAGNOSTICO (JGO. DE ) EQUIPO DE DIAGNOSTICO DE PARED | 22784.67
I450400294 | 359 | RELOJ CHECADOR RELOJ CHECADOR DE ASISTENCIA | 5784.92
I090000310 | 55 | MESA DE CIRUGIA MESA QUIRURGICA MESA RODABLE CON SISTEMA DE FRENOS EN LAS CUATRO RUEDAS CON BASE DE LA MESA CUBIERTA EN MATERIAL DE ALTA RESISTENCIA COLUMNA DE LA MESA EN ACERO INOXIDABLE ESTRUCTURA DE LA MESA Y RIELES LATERALES A TODO LO LARGO INCLUYENDO PLACA APOYA-PIERNAS Y CABECERA FABRICADOS EN ACERO INOXIDABLE PORTACHASIS PARA CASETTES DE UN FORMATO 30 X 40 MESA CON SECCIONES CABECERA CON AJUSTE DE FLEXTON | 661200
I090000310 | 56 | MESA DE CIRUGIA MESA QUIRURGICA MESA RODABLE CON SISTEMA DE FRENOS EN LAS CUATRO RUEDAS CON BASE DE LA MESA CUBIERTA EN MATERIAL DE ALTA RESISTENCIA COLUMNA DE LA MESA EN ACERO INOXIDABLE ESTRUCTURA DE LA MESA Y RIELES LATERALES A TODO LO LARGO INCLUYENDO PLACA APOYA-PIERNAS Y CABECERA FABRICADOS EN ACERO INOXIDABLE PORTACHASIS PARA CASETTES DE UN FORMATO 30 X 40 MESA CON SECCIONES CABECERA CON AJUSTE DE FLEXTON | 661200
I450600336 | 14 | MUEBLE PARA COCINA TIPO COCINETA CON 1 TARJA MUEBLE CAJONERO CON LAVAMANOS CON LAVABO PUERTA DE SERVICIO 7 CAJONES Y UN RODANTE CHICO DE 4 CAJONES Y PUERTA FABRICADA EN AGLOMERADO LAMINADO COLOR AZUL Y BLANCO | 15863
I421200074 | 92 | PODADOR DESBROZADORA COLOR AMARILLO | 3074
I090000936 | 23 | PINZA CORTAR HUESO PINZA BAILARINA | 15358.4
I090000822 | 2 | MARCO (PESAS-PATRON) PESA BEBE DIGITAL PESO CORPORAL DE 0 A 20 KG | 3480
I150200248 | 85 | PANTALLA PROYECTOR PANTALLA DE PROYECCION CON TRIPIE DE 2.44 X 2.44 COLOR BLANCO MATE | 3712
I150200248 | 86 | PANTALLA PROYECTOR PANTALLA DE PROYECCION CON TRIPIE DE 2.44 X 2.44 COLOR BLANCO MATE | 3712
I180000034 | 684 | IMPRESORA IMPRESORA COLOR NEGRO | 15008.56
I180000220 | 2801 | UNIDAD CENTRAL DE PROCESO (CPU) UNIDAD CENTRAL DE PROCESO COLOR NEGRO | 22339.28
I180000218 | 3214 | MONITOR MONITOR COLOR NEGRO DE 18.5 | 2651.76
I180000220 | 2799 | UNIDAD CENTRAL DE PROCESO (CPU) UNIDAD CENTRAL DE PROCESO COLOR NEGRO | 22339.28
I180000218 | 3212 | MONITOR MONITOR COLOR NEGRO DE 18.5 | 2651.76
I180000218 | 3213 | MONITOR MONITOR COLOR NEGRO DE 18.5 | 2651.76
I150200524 | 109 | VIDEOPROYECTOR VIDEOPROYECTOR COLOR NEGRO | 8120
I150200524 | 110 | VIDEOPROYECTOR VIDEOPROYECTOR COLOR GRIS RESOLUCION DE ORIGEN SVGA BRILLO DE PROYECTOR LUMENES DEL ANSI FORMATO DE VIDEO 2 ENTRADAS DE S-VIDEO 1 PUERTO RS 232 POTENCIA DE LAMPARA | 7076
I090000252 | 212 | INCUBADORA INCUBADORA PARA RECIEN NACIDO MANUAL PARA EL CONTROL DE TEMPERATURA DEL AIRE Y MODO SERVOCONTROLADO PARA EL CONTROL DE LA TEMPERATURA DE PIEL DEL PACIENTE SISTEMA DE SERVOCONTROL DE LA CONCENTRACION DE OXIGENO FALLA DEL VENTILADOR COLCHON ANTIESTATICO HIPO ALERGICO Y RADIOLUCIDO REFACCIONES: SENSOR REUTILIZABLE DE TEMPERATURA DE PIEL. CONSUMIBLES: SENSOR DESECHABLE DE TEMPERATURA DE PIEL PARCHES REFLEJANTES PARA SOSTENER EL SENSOR | 400432
I090000262 | 82 | LAMPARA CIRUGIA LAMPARA QUIRURGICA SENCILLA INTEGRADA POR INTERRUPTOR DE FUENTE DE ENERGIA AJUSTE DE BRILLO ASISTENTE DE PRUEBA SELECCION DE 10 NIVELES DE BRILLO MEMORIA DE BRILLO DIAMETRO DEL PUNTO DE LUZ PROFUNDIDAD DE ILUMINACION COLOR DE TEMPERATURA EFECTO SIN SOMBRA FILTRO INFRAROJO REEMPLAZO SIMPLE DE COLOR RANGO DE VOLTAJE. | 120832.56
I090000262 | 83 | LAMPARA CIRUGIA LAMPARA CIRUGIA DOBLE INTEGRADA POR DOS LAMPARAS INTERRUPTOR DE FUENTE DE ENERGIA AJUSTE DE BRILLO ASISTENTE DE PRUEBA SELECCION DE 10 NIEVELES DE BRILLO MEMORIA DE BRILLO DIAMETRO DEL PUNTO DE LUZ PROFUNDIDAD DE ILUMINACION COLOR DE TEMPERTATUA EFECTO SIN SOMBRA FILTRO INFRARROJO REEMPLAZO SIMPLE DE FOCO RANGO DE VOLTAJE. | 247465.12
I090000088 | 1587 | CAMA CLINICA CAMA ELECTRICA (4PIEZAS) CAMA PARA HOSPITAL ELECTROMECANICA RODANTE CON DIMENSIONES TOTALES DE LA CAMA 2150MM DE LARGO X 1060MM DE ANCHO CON SISTEMA ELECTROMECANICO QUE CUENTA POR LO MENOS CON 4 MOTORES (ACTUADORES) OPERA CON CORRIENTE ALTERNA O BATERIA RECARGABLE INCLUIDA DENTRO DE LA PROPIA CAMA. | 60110.04
I090000088 | 1586 | CAMA CLINICA CAMA ELECTRICA (4PIEZAS) CAMA PARA HOSPITAL ELECTROMECANICA RODANTE CON DIMENSIONES TOTALES DE LA CAMA 2150MM DE LARGO X 1060MM DE ANCHO CON SISTEMA ELECTROMECANICO QUE CUENTA POR LO MENOS CON 4 MOTORES (ACTUADORES) OPERA CON CORRIENTE ALTERNA O BATERIA RECARGABLE INCLUIDA DENTRO DE LA PROPIA CAMA. | 60110.04
I090000088 | 1588 | CAMA CLINICA CAMA ELECTRICA (4PIEZAS) CAMA PARA HOSPITAL ELECTROMECANICA RODANTE CON DIMENSIONES TOTALES DE LA CAMA 2150MM DE LARGO X 1060MM DE ANCHO CON SISTEMA ELECTROMECANICO QUE CUENTA POR LO MENOS CON 4 MOTORES (ACTUADORES) OPERA CON CORRIENTE ALTERNA O BATERIA RECARGABLE INCLUIDA DENTRO DE LA PROPIA CAMA. | 60110.04
I090000088 | 1589 | CAMA CLINICA CAMA ELECTRICA (4PIEZAS) CAMA PARA HOSPITAL ELECTROMECANICA RODANTE CON DIMENSIONES TOTALES DE LA CAMA 2150MM DE LARGO X 1060MM DE ANCHO CON SISTEMA ELECTROMECANICO QUE CUENTA POR LO MENOS CON 4 MOTORES (ACTUADORES) OPERA CON CORRIENTE ALTERNA O BATERIA RECARGABLE INCLUIDA DENTRO DE LA PROPIA CAMA. | 60110.04
I090000312 | 1918 | MESA EXPLORACION MESA DE EXPLORACION CON GABIENTE METALICO CON SECCION DE PIERNAS DESLIZAVLES Y OCULTA BAJO EL ASIENTO COCHON DE POLIUTERANO DE 5CM. DE ESPESOR DDE VINIL PARA DE TALONERAS RETRACTILES REPALDO NEUMATICO SIMPLE CON CAJONES DELANTEROS Y LATERALES EXTENSION PARA PIERNAS CHAROLA PARA RECOLECCION DE LIQUIDOS CAPACIDAD DE PESO HASTA 147 | 28725.08
I060200470 | 345 | UNIDAD ULTRASONICA SISTEMA DE ULTRASONIDO PORTATIL EL EQUIPO DEBE TENER LAS SIGUIENTES CARACTERISTICAS. 1:MODO DE PROYECCION DE IMAGEN B B+B B+B M. 2: ESCALA DE GRISES: 256- 3:MONITOR DE ALTA RESOLUCION DE 104: RANGO DE FRECUENCIA DE LOS TRASDUCTORES: 2.5 A 10 MHZ 5: CONECTORESPARA TRANSDUCTOR: 2 6: FORMACION DE HAZ 7. DBF FORMACION DIGITAL. 8: DRF ENFOQUE DINAMICO DE RECEPCION. 9: DFS ESCANEO DINAMICO DE ESCANEO. ETC. | 243284.48
I090900004 | 28 | APARATO PARA LAPARASCOPIA EQUIPO DE LAPARASCOPIA ESTANDAR LAPAROSCOPIA ESTANDAR. | 1132160
I090000452 | 107 | APARATO ANESTECIA MAQUINA DE ANESTECIA | 837533.49
I090000310 | 53 | MESA DE CIRUGIA MESA QUIRURGICA | 661200
I090000310 | 54 | MESA DE CIRUGIA MESA OBSTETRICA | 661200
I090000310 | 52 | MESA DE CIRUGIA MESA QUIRURGICA | 661200
I090000452 | 108 | APARATO ANESTECIA MAQUINA DE ANESTECIA COLOR CREMA | 837533.49
I090000102 | 190 | CARRO CUNA TERMICO CON RESUCITADOR CUNA RADIANTE CON REANIMACION NEONATAL | 425720
I090000452 | 109 | APARATO ANESTECIA MAQUINA DE ANESTECIA UNIDAD DE ANESTECIA GENERAL PARA ADMINISTRACION DE OXIGENO OXIDO NITROSO Y OTROS GASES MEDICINALES Y AGENTES ANESTESICOS VENTILADOR INTERCONSTRUIDO FLUJOMETROS CODIFICADOS UN CANISTER REUSABLE Y ESTERILIZABLE EN AUTOCLAVE VENTILADOR MICROPROCESADO E INTEGRADO VAPORIZADORES MONITOR CON SIGNOS VITALES. | 837533.49
I090000252 | 213 | INCUBADORA INCUBADORA PARA RECIEN NACIDO CON RUEDAS PROPORCIONA CONDICIONES OPTIMAS DE TEMPERATURA HUMEDAD Y OXIGENACION CARRO CON SISTEMA DE FRENO EN AL MENOS 2 RUEDAS SISTEMA DE AUTOPRUEBA INICIAL CON PUERTO R232 CONTROLES SISTEMA DE SENALES DE ALARMAS INDICADOS EN TONOS O SECUENCIA DE TONOS ALARMAS AUDIOVISUALES PARA TEMP. DE AIRE TEMP. DE PIEL DEL PACIENTE GABINETE DE ALTURA VARIABLE PUERTAS DE ACCESO OVALES CON CIERRE SILENCIOSO | 400432
I090000102 | 191 | CARRO CUNA TERMICO CON RESUCITADOR CUNA RADIANTE CON REANIMACION NEONATAL | 425720
I090000102 | 192 | CARRO CUNA TERMICO CON RESUCITADOR CUNA RADIANTE CON REANIMACION NEONATAL | 425720
I090000452 | 110 | APARATO ANESTECIA MAQUINA DE ANESTECIA GENERAL | 837533.49
I090000102 | 193 | CARRO CUNA TERMICO CON RESUCITADOR CUNA RADIANTE CON REANIMACION NEONATAL | 425720
I090000310 | 57 | MESA DE CIRUGIA MESA QUIRURGICA DE ACERO INOXIDABLE MESA RODABLE CON SISTEMA DE FRENOS EN LAS CUATRO RUEDAS | 661200
I090000310 | 58 | MESA DE CIRUGIA MESA QUIRURGICA DE ACERO INOXIDABLE MESA RODABLE CON SISTEMA DE FRENOS EN LAS CUATRO RUEDAS | 661200
I090000310 | 59 | MESA DE CIRUGIA MESA QUIRURGICA DE ACERO INOXIDABLE MESA RODABLE CON SISTEMA DE FRENOS EN LAS CUATRO RUEDAS | 661200
I060200470 | 346 | UNIDAD ULTRASONICA UNIDAD ULTRASONICA (DOPPLER FATAL PORTATIL ) FONODETECTOR COLOR BLANCO | 6264
I060200282 | 433 | ESTERILIZADOR O AUTOCLAVE AUTOCLAVE AUTOMATICO DE VAPOR CON UNA PTA DE SEGURIDAD REGULADOR TEMPERATURA | 24592
I060200282 | 434 | ESTERILIZADOR O AUTOCLAVE AUTOCLAVE AUTOMATICO DE VAPOR CON UNA PTA DE SEGURIDAD REGULADOR TEMPERATURA | 24592
I090000104 | 196 | CARRO CURACIONES CARRO DE CURACIONES CON ESTRUCTURA TUBULAR CROMADA DE 1 CON ENTREPANOS Y CUBIERTA DE ACERO INOXIDABLE CON RODAJAS PARA SU DESPLAZAMIENTO INCLUYE CUBIERTA Y PALANGANA | 3886
I090000064 | 1312 | BASCULA CON Y SIN ESTADIMETRO BASCULA PARA ADULTO CON ESTADIMETRO PARA PESAR HASTA 160KGS EN COLOR BEIGE CON CUBIERTA ANTIDERRAPANTE EN LA BASE | 3248
I090000064 | 1313 | BASCULA CON Y SIN ESTADIMETRO BASCULA PARA ADULTO CON ESTADIMETRO PARA PESAR HASTA 160KGS EN COLOR BEIGE CON CUBIERTA ANTIDERRAPANTE EN LA BASE | 3248
I090000312 | 1920 | MESA EXPLORACION MESA EXPLORACION CON COLCHON EN TAPIZ VINIL NEGRO CON PIERNERAS DE PLASTICO Y GABINETE DE 2 PUERTAS CORREDIZAS COLOR NEGRO | 3712
I090000312 | 1921 | MESA EXPLORACION MESA EXPLORACION CON COLCHON EN TAPIZ VINIL NEGRO CON PIERNERAS DE PLASTICO Y GABINETE DE 2 PUERTAS CORREDIZAS COLOR NEGRO | 3712
I090000312 | 1919 | MESA EXPLORACION MESA EXPLORACION CON COLCHON EN TAPIZ VINIL NEGRO CON PIERNERAS DE PLASTICO Y GABINETE DE 2 PUERTAS CORREDIZAS COLOR NEGRO | 3712
I450600280 | 1456 | VITRINA VITRINA SENCILLA P/MEDICAMENTOS EN LAMINA CAL 22 CON ACABADOS EN ESMALTE HORNEADO 2 ENTREPANOS DE CRISTAL FIJOS Y PUERTAS ABATIBLE CON CHAPA MEDIDA 1.6 X .6 X .40 COLOR BEIGE | 2784
I090000310 | 60 | MESA DE CIRUGIA MESA QUIRURGICA DE ACERO INOXIDABLE | 661200
I090000452 | 111 | APARATO ANESTECIA MAQUINA DE ANESTECIA UNIDAD DE ANESTECIA GENERAL PARA ADMINISTRACION DE OXIGENO OXIDO NITROSO OTROS GASES MEDICINALES Y AGENTES ANESTESICOS CON LAS SIGUIENTES CARACTERISTICAS UNO O DOS VAPORIZADORES CON SISTEMA DE EXCLUSION | 837533.49
I090000310 | 61 | MESA DE CIRUGIA MESA QUIRURGICA MESA DE CIRUGIA | 661200
I090000310 | 62 | MESA DE CIRUGIA MESA QUIRURGICA MESA DE CIRUGIA | 661200
I090906902 | 53 | CARDIOTOCOGRAFO CARDIOTOCOGRAFO MONITOR PARA LA MEDICION DE LA FRECUENCIA CARDIACA FETAL CON CAPACIDAD A 3 FRECUENCIAS FETALES (TRILLIZOS) POR MEDIO DE TRANSDUCTORES DE ULTRASONIDO EXTERNO Y A LA ACTIVIDAD UTERINA NO INVASIVA POR MEDIO DE UN TRANSDUCTOR DE TOCO Y PERFIL DE MOVIMIENTO FETAL. TRANSDUCTOR CON AL MENOS 7 CRISTALES PARA LA DETECCION DE LA FRECUENCIA CARDIACA FETAL. VER DESCRIPCION ANEXA. | 150220
I090906902 | 54 | CARDIOTOCOGRAFO CARDIOTOCOGRAFO MONITOR PARA LA MEDICION DE LA FRECUENCIA CARDIACA FETAL CON CAPACIDAD A 3 FRECUENCIAS FETALES (TRILLIZOS) POR MEDIO DE TRANSDUCTORES DE ULTRASONIDO EXTERNO Y A LA ACTIVIDAD UTERINA NO INVASIVA POR MEDIO DE UN TRANSDUCTOR DE TOCO Y PERFIL DE MOVIMIENTO FETAL. TRANSDUCTOR CON AL MENOS 7 CRISTALES PARA LA DETECCION DE LA FRECUENCIA CARDIACA FETAL. VER DESCRIPCION ANEXA. | 150220
I090000112 | 321 | CARRO MONITOR MONITOR DE SIGNOS VITALES MONITOR CONFIGURADO O MODULAR CON PANTALLA DE TECNOLOGIA LCD TFT A COLOR DE 8.4 PULGADAS CON DESPLIEGUE SIMULTANEO DE 4 ONDAS FISIOLOGICAS Y VALORES NUMERICOS DE: FRECUENCIA CARDIACA SATURACION DE OXIGENO. PRESION SANGUINEA NO INVASIVA PULSO TEMPERATURA. ETC. | 143550
I090000112 | 322 | CARRO MONITOR MONITOR DE SIGNOS VITALES MONITOR CONFIGURADO O MODULAR CON PANTALLA DE TECNOLOGIA LCD TFT A COLOR DE 8.4 PULGADAS CON DESPLIEGUE SIMULTANEO DE 4 ONDAS FISIOLOGICAS Y VALORES NUMERICOS DE: FRECUENCIA CARDIACA SATURACION DE OXIGENO. PRESION SANGUINEA NO INVASIVA PULSO TEMPERATURA. ETC. | 143550
I090000112 | 323 | CARRO MONITOR MONITOR DE SIGNOS VITALES MONITOR CONFIGURADO O MODULAR CON PANTALLA DE TECNOLOGIA LCD TFT A COLOR DE 8.4 PULGADAS CON DESPLIEGUE SIMULTANEO DE 4 ONDAS FISIOLOGICAS Y VALORES NUMERICOS DE: FRECUENCIA CARDIACA SATURACION DE OXIGENO. PRESION SANGUINEA NO INVASIVA PULSO TEMPERATURA. ETC. | 143550
I450600218 | 1591 | REFRIGERADOR (COCINA) REFRIGERADOR DE 5 PIES PARA MEDICAMENTO | 6148
I450600280 | 1457 | VITRINA VITRINA DOBLE PARA MEDICAMENTOS PUERTAS ABATIBLES CON VIDRIO Y CHAPA 2 ENTREPANOS FABRICADA EN LAMINA CAL 22 PINTURA ESMALTE HORNEADA | 5684
I450600280 | 1458 | VITRINA VITRINA DOBLE PARA MEDICAMENTOS PUERTAS ABATIBLES CON VIDRIO Y CHAPA 2 ENTREPANOS FABRICADA EN LAMINA CAL 22 PINTURA ESMALTE HORNEADA | 4524
I450600280 | 1459 | VITRINA VITRINA DOBLE PARA MEDICAMENTOS PUERTAS ABATIBLES CON VIDRIO Y CHAPA 2 ENTREPANOS FABRICADA EN LAMINA CAL 22 PINTURA ESMALTE HORNEADA | 4524
I450400026 | 4476 | BANCA BANCA TANDEM DE 3 PLAZAS TUBULAR ACOJINAMIENTO EN HULE ESPUMA DE ALTA RESISTENCIA TAPIZADA EN TELA COLOR NEGRA | 3422
I450400012 | 1026 | ARCHIVERO ARCHIVERO DE 4 GAVETAS FABRICADO EN LAMINA ROLADA EN FRIO CAL. 24 CON MEDIDAS ALTURA 1.35 X FRENTE .46 FONDO .72 CON CERRADURA GENERAL SISTEMA DE ARCHIVO COLGANTE 1 SEPARADOR PARA GAVETA | 4176
I450400012 | 1027 | ARCHIVERO ARCHIVERO DE 4 GAVETAS FABRICADO EN LAMINA ROLADA EN FRIO CAL. 24 CON MEDIDAS ALTURA 1.35 X FRENTE .46 FONDO .72 CON CERRADURA GENERAL SISTEMA DE ARCHIVO COLGANTE 1 SEPARADOR PARA GAVETA | 4176
I450400026 | 4473 | BANCA BANCA TANDEM DE 3 PLAZAS TUBULAR ACOJINAMIENTO EN HULE ESPUMA DE ALTA RESISTENCIA TAPIZADA EN TELA COLOR NEGRA | 3422
I450400026 | 4474 | BANCA BANCA TANDEM DE 3 PLAZAS TUBULAR ACOJINAMIENTO EN HULE ESPUMA DE ALTA RESISTENCIA TAPIZADA EN TELA COLOR NEGRA | 3422
I450400012 | 1025 | ARCHIVERO ARCHIVERO DE 4 GAVETAS FABRICADO EN LAMINA ROLADA EN FRIO CAL. 24 CON MEDIDAS ALTURA 1.35 X FRENTE .46 FONDO .72 CON CERRADURA GENERAL SISTEMA DE ARCHIVO COLGANTE 1 SEPARADOR PARA GAVETA | 4176
I450400012 | 1028 | ARCHIVERO ARCHIVERO DE 4 GAVETAS FABRICADO EN LAMINA ROLADA EN FRIO CAL. 24 CON MEDIDAS ALTURA 1.35 X FRENTE .46 FONDO .72 CON CERRADURA GENERAL SISTEMA DE ARCHIVO COLGANTE 1 SEPARADOR PARA GAVETA | 4176
I450400012 | 1029 | ARCHIVERO ARCHIVERO DE DOS GAVETAS FABRICADO EN LAMINA ROLADA EN FRIO CAL 24 CON CERRADURA GENERAL CON PORTAETIQUETAS EN CADA GAVETA | 3004.4
I450400126 | 3922 | ESTANTE ESTANTES DE SIETE ENTREPANOS MEDIDAS 2.20 X 85 X 45 PARA CARGA PESADA EN 4 POSTES DE 2.20 M CADA UNO CALIBRE 18 | 3712
I450400120 | 2661 | ESCRITORIO ESCRITORIO METALICO CON CUBIERTA EN MELAMINA FABRICADO EN LAMINA CAL 24 MEDIDAS 1.2 X 75 X 75 CON 2 CAJONES EN UN EXTREMO CON CERRADURA EN COLOR ARENA | 3851.2
I450400126 | 3919 | ESTANTE ESTANTES DE SIETE ENTREPANOS MEDIDAS 2.20 X 85 X 45 PARA CARGA PESADA EN 4 POSTES DE 2.20 M CADA UNO CALIBRE 18 | 3712
I450400126 | 3920 | ESTANTE ESTANTES DE SIETE ENTREPANOS MEDIDAS 2.20 X 85 X 45 PARA CARGA PESADA EN 4 POSTES DE 2.20 M CADA UNO CALIBRE 18 | 3712
I450400126 | 3921 | ESTANTE ESTANTES DE SIETE ENTREPANOS MEDIDAS 2.20 X 85 X 45 PARA CARGA PESADA EN 4 POSTES DE 2.20 M CADA UNO CALIBRE 18 | 3712
I450400120 | 2657 | ESCRITORIO ESCRITORIO METALICO CON CUBIERTA EN MELAMINA FABRICADO EN LAMINA CAL 24 MEDIDAS 1.2 X 75 X 75 CON 2 CAJONES EN UN EXTREMO CON CERRADURA EN COLOR ARENA | 3851.2
I450400120 | 2658 | ESCRITORIO ESCRITORIO METALICO CON CUBIERTA EN MELAMINA FABRICADO EN LAMINA CAL 24 MEDIDAS 1.2 X 75 X 75 CON 2 CAJONES EN UN EXTREMO CON CERRADURA EN COLOR ARENA | 3851.2
I450400120 | 2659 | ESCRITORIO ESCRITORIO METALICO CON CUBIERTA EN MELAMINA FABRICADO EN LAMINA CAL 24 MEDIDAS 1.2 X 75 X 75 CON 2 CAJONES EN UN EXTREMO CON CERRADURA EN COLOR ARENA | 3851.2
I450400120 | 2660 | ESCRITORIO ESCRITORIO METALICO CON CUBIERTA EN MELAMINA FABRICADO EN LAMINA CAL 24 MEDIDAS 1.2 X 75 X 75 CON 2 CAJONES EN UN EXTREMO CON CERRADURA EN COLOR ARENA | 3851.2
I450400126 | 3916 | ESTANTE ESTANTES DE SIETE ENTREPANOS MEDIDAS 2.20 X 85 X 45 PARA CARGA PESADA EN 4 POSTES DE 2.20 M CADA UNO CALIBRE 18 | 3712
I450400126 | 3917 | ESTANTE ESTANTES DE SIETE ENTREPANOS MEDIDAS 2.20 X 85 X 45 PARA CARGA PESADA EN 4 POSTES DE 2.20 M CADA UNO CALIBRE 18 | 3712
I450400258 | 1176 | MODULO DESARMABLE MODULO DESARMABLE EJECUTIVO SECRETARIAL DE 1.40 X 1.60 TIPO L FABRICADO EN MELAMINA CON PORTA TECLADO DESLIZABLE BASE PARA CPU Y PERFORACIONES PARA CABLEADO | 7308
I450400258 | 1177 | MODULO DESARMABLE MODULO DESARMABLE EJECUTIVO SECRETARIAL DE 1.40 X 1.60 TIPO L FABRICADO EN MELAMINA CON PORTA TECLADO DESLIZABLE BASE PARA CPU Y PERFORACIONES PARA CABLEADO | 7308
I450600024 | 98 | BANCO BANCO GIRATORIO TUBULAR SIN RESPALDO FABRICADO EN ACERO INOXIDABLE DE 1 PULGADA CALIBRE 18 CON 4 PUNTOS DE APOYO AROS DE DESCANSO PARA PIES Y ASIENTO DE 14 PULGADAS DE DIAMETRO | 2784
I450400320 | 3366 | SILLON SILLON EJECUTIVO DE RESPALDO ALTO CON DESCANSABRAZOS MECANISMO RECLINABLE CON PALANCA DE PISTO NEUMATICO CON BASE DE 5 APOYOS | 3828
I450600024 | 100 | BANCO BANCO GIRATORIO CON RESPALDO FABRICADO EN ACERO INOXIDABLE DE 1 PULGADA CON 4 PUNTOS DE APOYO AROS DE DESCANSO PARA PIES Y ASIENTO DE 13 PULGADAS | 2598.4
I450400320 | 3367 | SILLON SILLON EJECUTIVO DE RESPALDO ALTO CON DESCANSABRAZOS MECANISMO RECLINABLE CON PALANCA DE PISTO NEUMATICO CON BASE DE 5 APOYOS | 3828
I090000112 | 338 | CARRO MONITOR MONITOR DE SIGNOS VITALES. | 143550
I090000112 | 337 | CARRO MONITOR MONITOR DE SIGNOS VITALES. | 143550
I090000112 | 340 | CARRO MONITOR MONITOR DE SIGNOS VITALES. | 143550
I090000112 | 341 | CARRO MONITOR MONITOR DE SIGNOS VITALES. | 143550
I090000112 | 342 | CARRO MONITOR MONITOR DE SIGNOS VITALES. | 143550
I090000112 | 343 | CARRO MONITOR MONITOR DE SIGNOS VITALES. | 143550
I090000112 | 344 | CARRO MONITOR MONITOR DE SIGNOS VITALES. | 143550
I090000112 | 345 | CARRO MONITOR MONITOR DE SIGNOS VITALES. | 143550
I090000112 | 346 | CARRO MONITOR MONITOR DE SIGNOS VITALES. | 143550
I090000112 | 325 | CARRO MONITOR MONITOR DE SIGNOS VITALES MONITOR CONFIGURADO A MODULAR CON PANTALLA LCD O TFT A COLOR DE 8.4 PULG. CON CIA CARDIACA SATURACION DE OXIGENO PRESION SANGUINEA NO INVASIVA PRESION INVASIVA PULSO TEMPERATURA FUNCIONES ACCESADAS MEDIANTE TECLAS DE MEMBRANA Y O PERILLA SELECTORA EN EL CUERPO DEL MONITOR EN IDIOMA ESPANOL PARA ECG DESPLIEGUE EN PANTALLA DE AL MENOS UNA CUERVA DE ELECTROCARDIOGRAFIA A ESCOGER. | 143550
I090906902 | 56 | CARDIOTOCOGRAFO CARDIOTOCOGRAFO MONITOR FETAL PARA LA MEDICION DE LA FRECUENCIA CARDIACA FETAL CON CAPACIDAD DE 3 FRECUENCIAS FETALES (TRILLIZO) POR MEDIO DE TRANSDUCTORES DE ULTRASONIDO EXTERNOS Y A LA ACTIVIDAD UTERINA NO INVASIVO POR MEDIO DE UN TRANSDUCTOR DE TOCO Y PERFIL DEL MOVIMIETO FETAL TRANSUCTOR CON AL MENOS 7 CRISTALES PARA LA DETECCION DE LA FRECUENCIA CARDIACA FETAL UN TRANSDUCTOD PANTALLA LCD O TFT SENSIBLE AL TACO DE 6 PULG. A COLOR SISTEMA DE ALARMAS FIDIOLOGICAS FETALES. | 150220
I090000112 | 326 | CARRO MONITOR MONITOR DE SIGNOS VITALES MONITOR CONFIGURADO A MODULAR CON PANTALLA LCD O TFT A COLOR DE 8.4 PULG. CON CIA CARDIACA SATURACION DE OXIGENO PRESION SANGUINEA NO INVASIVA PRESION INVASIVA PULSO TEMPERATURA FUNCIONES ACCESADAS MEDIANTE TECLAS DE MEMBRANA Y O PERILLA SELECTORA EN EL CUERPO DEL MONITOR EN IDIOMA ESPANOL PARA ECG DESPLIEGUE EN PANTALLA DE AL MENOS UNA CUERVA DE ELECTROCARDIOGRAFIA A ESCOGER. | 143550
I090906902 | 55 | CARDIOTOCOGRAFO CARDIOTOCOGRAFO MONITOR FETAL PARA LA MEDICION DE LA FRECUENCIA CARDIACA FETAL CON CAPACIDAD DE 3 FRECUENCIAS FETALES (TRILLIZO) POR MEDIO DE TRANSDUCTORES DE ULTRASONIDO EXTERNOS Y A LA ACTIVIDAD UTERINA NO INVASIVO POR MEDIO DE UN TRANSDUCTOR DE TOCO Y PERFIL DEL MOVIMIETO FETAL TRANSUCTOR CON AL MENOS 7 CRISTALES PARA LA DETECCION DE LA FRECUENCIA CARDIACA FETAL UN TRANSDUCTOD PANTALLA LCD O TFT SENSIBLE AL TACO DE 6 PULG. A COLOR SISTEMA DE ALARMAS FIDIOLOGICAS FETALES. | 150220
I090000112 | 327 | CARRO MONITOR MONITOR DE SIGNOS VITALES MONITOR CONFIGURADO A MODULAR CON PANTALLA LCD O TFT A COLOR DE 8.4 PULG. CON CIA CARDIACA SATURACION DE OXIGENO PRESION SANGUINEA NO INVASIVA PRESION INVASIVA PULSO TEMPERATURA FUNCIONES ACCESADAS MEDIANTE TECLAS DE MEMBRANA Y O PERILLA SELECTORA EN EL CUERPO DEL MONITOR EN IDIOMA ESPANOL PARA ECG DESPLIEGUE EN PANTALLA DE AL MENOS UNA CUERVA DE ELECTROCARDIOGRAFIA A ESCOGER. | 143550
I090000112 | 329 | CARRO MONITOR MONITOR DE SIGNOS VITALES COLOR ARENA. | 143550
I090000112 | 328 | CARRO MONITOR MONITOR DE SIGNOS VITALES COLOR ARENA. | 143550
I090000446 | 110 | UNIDAD PORTATIL RAYOS X UNIDAD DE RADIOLOGIA MOVIL COLOR ARENA. | 941920
I090000112 | 331 | CARRO MONITOR MONITOR DE SIGNOS VITALES MONITOR CONFIGURADO O MODULAR CON PANTALLA DE TECNOLOGIA LCD TFT A COLOR DE 8.4 PULGADAS CON DESPLIEGUE SIMULTANEO DE 4 ONDAS FISIOLOGICAS CON FUNCIONES MEDIANTE TECLAS DE MEMBRANA Y/O PERILLA SELECTORA EN EL CUERPO DEL MONITOR PARA ECG DESPLIEGUE EN PANTALLA DE AL MENOSUNA CURVA DE ELECTROCARDIOGRAFIA DERIVACIONES (I; II Y III) DETECCION DE MARCAPASOS. ACCESORIOS: SENSOR TIPO DE DAL REUTILIZABLE PARA OXIMETRIA DE PULSO SENSOR REUTILIZABLE DE TEM. DE PIEL O SUPERFICIE BRAZALETE PARA MEDICION DE LA PRECION NO INVASIVA ADULTO CONECTOR Y TUBOS PARA LOS BRAZALETES CABLE DE ECG DE TRES PUNTAS REUTILIZABLE. | 143550
I090000112 | 330 | CARRO MONITOR MONITOR DE SIGNOS VITALES MONITOR CONFIGURADO O MODULAR CON PANTALLA DE TECNOLOGIA LCD TFT A COLOR DE 8.4 PULGADAS CON DESPLIEGUE SIMULTANEO DE 4 ONDAS FISIOLOGICAS CON FUNCIONES MEDIANTE TECLAS DE MEMBRANA Y/O PERILLA SELECTORA EN EL CUERPO DEL MONITOR PARA ECG DESPLIEGUE EN PANTALLA DE AL MENOSUNA CURVA DE ELECTROCARDIOGRAFIA DERIVACIONES (I; II Y III) DETECCION DE MARCAPASOS. ACCESORIOS: SENSOR TIPO DE DAL REUTILIZABLE PARA OXIMETRIA DE PULSO SENSOR REUTILIZABLE DE TEM. DE PIEL O SUPERFICIE BRAZALETE PARA MEDICION DE LA PRECION NO INVASIVA ADULTO CONECTOR Y TUBOS PARA LOS BRAZALETES CABLE DE ECG DE TRES PUNTAS REUTILIZABLE. | 143550
I090000446 | 111 | UNIDAD PORTATIL RAYOS X UNIDAD RADIOLOGICA MOVIL: GENERADOR DE ALTA FRECUENCIA-MULTIPULSO TECNOLOGIA DE EXPOSICION VIA DESCARGA CAPACITIVA SISTEMA DE CONTROL POR MICROPROCESADOR PARA RADIOGRAFIA 50 100 150 200 Y 300 PROGRAMABLES POR SOFTWARE SELECCION AUTOMATICA DE FOCOS TINO/GRUESO TIEMPO DE EXPOSICION DE 2 MS A 5 SEG. INDICADOR DE EXPOSICION AUDITIBLE Y VISUAL PROGRAMAS ANATOMICOS DE ORGANOS REGION (APR) PROYECCIONES ORTOGONALES Y OBLICUAS PARA LA REALIZACION DE EXAMENES PESO DE EQUIPO 191 KG CON CAPACIDAD DE ALMACENAR 6 CHASISES DE 14X17 BRAZO ARTICULADO CON MOVIMIENTO VERTICAL DE 150 CM. ALTURA MAXIMA DE 220 CM. ALTURA MAXIMA DE 220. FOCOS UNO DE 1.0MM Y OTRO DE 2.00MM SISTEMA RODABLE C/FRENOS. | 941920
I090000112 | 333 | CARRO MONITOR MONITOR DE SIGNOS VITALES CON CAPNOGRAFIA. | 275230.88
I090000112 | 334 | CARRO MONITOR MONITOR DE SIGNOS VITALES CON CAPNOGRAFIA. | 275230.88
I090000112 | 336 | CARRO MONITOR MONITOR DE SIGNOS VITALES. | 143550
I090906902 | 57 | CARDIOTOCOGRAFO CARDIOTOCOGRAFO EQUIPO PARA OBSERVAR Y REGISTRAR LA ACTIVIDAD UTERINA Y CARDIACA FETAL CON OPCION SIMPLE GEMELAS Y HASTA TRILLISOS. | 150220
I090000112 | 335 | CARRO MONITOR MONITOR DE SIGNOS VITALES. | 143550
I060200028 | 305 | AMALGAMADOR AMALGAMADOR TECLADO DIGITAL DE FACIL MANIPULACION Y LIMPIEZA DE BRAZO SUJETADOR ALTAMENTE RESISTENTE VELOCIDAD DE 38004600 Y 4800 | 7656
I060200282 | 435 | ESTERILIZADOR O AUTOCLAVE AUTOCLAVE DE VAPOR ELECTRICO CON CAPACIDAD DE 19X ¿28.1 CM PUERTA DE SEGURIDAD MEDIDOR DE TEMPERATURA | 37700
I060600048 | 3071 | BAUMANOMETRO BAUMANOMETRO ESFIGMO SIN AROS LIBRES DE LATEX LIBRE DE ANGRANES Y RESISTENTE A GOLPES | 2726
I090001062 | 1275 | ROTOR MANO EXCAVACION DENTAL ROTOR MANO EXCAVACION DENTAL PIEZA E MANO DE BAJA VELOCIDAD | 4582
I210000036 | 6 | LAVADORA PULIDORA PISOS BARREDORA CONDUCCION MANUAL INCLUYE CEPILLO CENTRAL ESTANDAR Y ESCOBILLA LATERAL EN COLOR AMARILLA CON NEGRO | 11020
I090000772 | 76 | FORCEP OBSTETRICO FORCEP 23 NOTA: FISICAMENTE ES UN FORCEP DENTAL TODO EL SOPORTE DICE QUE SE TRATA DE UN FORCEP OBSTETRICO ASIMISMO FIRMARON EL RESGUARDO A NIVEL UNIDAD. BIENES MUEBLES RECIBE CORREO ELECTRONICO DEL ENLACE DE LA JURISDICCION PARA NOTIFICAR QUE SE TRATA DE UN FORCEP DENTAL EL AREA DE BIENES MUEBLES DE LA SUBDIRECCION DE RECURSOS FINANCIEROS NO SE HACE RESPONSABLE DE EXISTIR DIFERENCIA EN EL PRECIO. | 2784
I090000772 | 77 | FORCEP OBSTETRICO FORCEP 53L. NOTA: FISICAMENTE ES UN FORCEP DENTAL TODO EL SOPORTE DICE QUE SE TRATA DE UN FORCEP OBSTETRICO ASIMISMO FIRMARON EL RESGUARDO A NIVEL UNIDAD. BIENES MUEBLES RECIBE CORREO ELECTRONICO DEL ENLACE DE LA JURISDICCION PARA NOTIFICAR QUE SE TRATA DE UN FORCEP DENTAL EL AREA DE BIENES MUEBLES DE LA SUBDIRECCION DE RECURSOS FINANCIEROS NO SE HACE RESPONSABLE DE EXISTIR DIFERENCIA EN EL PRECIO. | 2784
I090000772 | 78 | FORCEP OBSTETRICO FORCEP 53R NOTA: FISICAMENTE ES UN FORCEP DENTAL TODO EL SOPORTE DICE QUE SE TRATA DE UN FORCEP OBSTETRICO ASIMISMO FIRMARON EL RESGUARDO A NIVEL UNIDAD. BIENES MUEBLES RECIBE CORREO ELECTRONICO DEL ENLACE DE LA JURISDICCION PARA NOTIFICAR QUE SE TRATA DE UN FORCEP DENTAL EL AREA DE BIENES MUEBLES DE LA SUBDIRECCION DE RECURSOS FINANCIEROS NO SE HACE RESPONSABLE DE EXISTIR DIFERENCIA EN EL PRECIO. | 2784
I090000772 | 79 | FORCEP OBSTETRICO FORCEP 69 NOTA: FISICAMENTE ES UN FORCEP DENTAL TODO EL SOPORTE DICE QUE SE TRATA DE UN FORCEP OBSTETRICO ASIMISMO FIRMARON EL RESGUARDO A NIVEL UNIDAD. BIENES MUEBLES RECIBE CORREO ELECTRONICO DEL ENLACE DE LA JURISDICCION PARA NOTIFICAR QUE SE TRATA DE UN FORCEP DENTAL EL AREA DE BIENES MUEBLES DE LA SUBDIRECCION DE RECURSOS FINANCIEROS NO SE HACE RESPONSABLE DE EXISTIR DIFERENCIA EN EL PRECIO. | 3016
I090001062 | 1276 | ROTOR MANO EXCAVACION DENTAL ROTOR MANO EXCAVACION DENTAL PIEZA DE MANO DE ALTA VELOCIDAD DENTAL | 5916
I090000088 | 1590 | CAMA CLINICA CAMA ELECTRICA PARA HOSPITAL COLOR BLANCO HUESO | 60110.04
I090000088 | 1591 | CAMA CLINICA CAMA ELECTRICA PARA HOSPITAL COLOR BLANCO HUESO | 60110.04
I090000088 | 1592 | CAMA CLINICA CAMA ELECTRICA PARA HOSPITAL COLOR BLANCO HUESO | 60110.04
I090000088 | 1594 | CAMA CLINICA CAMA ELECTRICA PARA HOSPITAL COLOR BLANCO HUESO | 60110.04
I090000088 | 1595 | CAMA CLINICA CAMA ELECTRICA PARA HOSPITAL COLOR BLANCO HUESO | 60110.04
I090000088 | 1596 | CAMA CLINICA CAMA ELECTRICA PARA HOSPITAL COLOR BLANCO HUESO | 60110.04
I090000088 | 1597 | CAMA CLINICA CAMA ELECTRICA PARA HOSPITAL COLOR BLANCO HUESO | 60110.04
I090000088 | 1598 | CAMA CLINICA CAMA ELECTRICA PARA HOSPITAL COLOR BLANCO HUESO | 60110.04
I090000088 | 1599 | CAMA CLINICA CAMA ELECTRICA PARA HOSPITAL COLOR BLANCO HUESO | 60110.04
I090000088 | 1600 | CAMA CLINICA CAMA ELECTRICA PARA HOSPITAL COLOR BLANCO HUESO | 60110.04
I090000088 | 1601 | CAMA CLINICA CAMA ELECTRICA PARA HOSPITAL COLOR BLANCO HUESO | 60110.04
I090000088 | 1602 | CAMA CLINICA CAMA ELECTRICA PARA HOSPITAL COLOR BLANCO HUESO | 60110.04
I090000088 | 1603 | CAMA CLINICA CAMA ELECTRICA PARA HOSPITAL COLOR BLANCO HUESO | 60110.04
I090000088 | 1604 | CAMA CLINICA CAMA ELECTRICA PARA HOSPITAL COLOR BLANCO HUESO | 60110.04
I090000088 | 1605 | CAMA CLINICA CAMA ELECTRICA PARA HOSPITAL COLOR BLANCO HUESO | 60110.04
I090000088 | 1606 | CAMA CLINICA CAMA ELECTRICA PARA HOSPITAL COLOR BLANCO HUESO | 60110.04
I090000088 | 1607 | CAMA CLINICA CAMA ELECTRICA PARA HOSPITAL COLOR BLANCO HUESO | 60110.04
I090000088 | 1608 | CAMA CLINICA CAMA ELECTRICA PARA HOSPITAL COLOR BLANCO HUESO | 60110.04
I090000088 | 1610 | CAMA CLINICA CAMA ELECTRICA PARA HOSPITAL COLOR BLANCO HUESO | 60110.04
I090000088 | 1611 | CAMA CLINICA CAMA ELECTRICA PARA HOSPITAL COLOR BLANCO HUESO | 60110.04
I090000088 | 1612 | CAMA CLINICA CAMA ELECTRICA PARA HOSPITAL COLOR BLANCO HUESO | 60110.04
I090000088 | 1614 | CAMA CLINICA CAMA ELECTRICA PARA HOSPITAL COLOR BLANCO HUESO | 60110.04
I090000088 | 1615 | CAMA CLINICA CAMA ELECTRICA PARA HOSPITAL COLOR BLANCO HUESO | 60110.04
I090000088 | 1593 | CAMA CLINICA CAMA ELECTRICA PARA HOSPITAL COLOR BLANCO HUESO | 60110.04
I090000088 | 1609 | CAMA CLINICA CAMA ELECTRICA PARA HOSPITAL COLOR BLANCO HUESO | 60110.04
I090000088 | 1613 | CAMA CLINICA CAMA ELECTRICA PARA HOSPITAL COLOR BLANCO HUESO | 60110.04
I450400320 | 3369 | SILLON SILLON EJECUTIVO TAPIZADO EN COLOR NEGRO MULTIPLES POSICIONES EN RESPALDO BRAZOS Y ASIENTOS BASE DE ACERO INOXIDABLE. | 13189.2
I060200282 | 436 | ESTERILIZADOR O AUTOCLAVE ESTERELIZADOR O AUTOCLAVE ESLECTRICO DIGITAL DE CALOR SECO. COLOR BEIGE. | 6178.16
I090000216 | 2298 | ESTUCHE DIAGNOSTICO (JGO. DE) ESTUCHE DIAGNOSTICO DE 3.5 V. RECARGABLE MOD. 97150-C. COLOR PLATA. | 10672
I090000308 | 293 | MESA CURACIONES MESA DE CURACION TIPO PASTEUR CROMADA CON CAJON RODAJAS PARA SU DESPLAZAMIENTO Y ENTREPANO DE ACERO INOXIDABLE. COLOR PLATA. | 2815.32
I090000312 | 1924 | MESA EXPLORACION MESA DE EXPLORACION CON COLCHON EN TAPIZ VINIL NEGRO CON PIERNERAS DE PLASTICO Y GABINETE DE DOS PUERTAS CORREDIZAS. COLOR BEIGE. | 3712
I090000308 | 294 | MESA CURACIONES MESA DE CURACION TIPO PASTEUR CROMADA CON CAJON RODAJAS PARA SU DESPLAZAMIENTO Y ENTREPANO DE ACERO INOXIDABLE. COLOR PLATA. | 2815.32
I090000324 | 158 | MESA PEDIATRICA MESA PEDIATRICA CON ESTADIMETRO COLCHON EN CINIL COLOR NEGRO GABINETE CON DOS PUERTAS CORREDIZAS COLOR BEIGE. | 3596
I450600280 | 1462 | VITRINA VITRINA SENCILLA PARA MEDICAMENTOS EN LAMINA CAL. 22 CONM ACABADO ESMALTE HORNEADO 2 ENTREPANOS DE CRISTAL FIJOS Y PUERTA ABATIBLE CON CHAPA MEDIDAS 1.60 X .160 X .040 MTS COLOR BEIGE. | 2784
I450600218 | 1593 | REFRIGERADOR (COCINA) REFRIGERADOR (COCINA) 5 PIES CON CHAPA EN PUERTA COLOR BLANCO. | 3248
I450600280 | 1461 | VITRINA VITRINA SENCILLA PARA MEDICAMENTOS EN LAMINA CAL. 22 CONM ACABADO ESMALTE HORNEADO 2 ENTREPANOS DE CRISTAL FIJOS Y PUERTA ABATIBLE CON CHAPA MEDIDA 1.60 X .060 X .040 MTS. COLOR BEIGE. | 2784
I090906934 | 198 | COMPRESOR PARA UNIDAD DENTAL COMPRESOR DE UNIDAD DENTAL CON CABEZAL DE ALUMINIO Y 2 PISTONES AL EXTERIOR QUE PROPORCIONAN 3.5 HP EN TRABAJO CONTINUO | 34800
I090941392 | 182 | LAMPARA DENTAL LAMPARA DENTAL DE LUZ FRIA DE DOS INTENSIDADES | 7192
I180000218 | 3215 | MONITOR MONITOR LCD DE 18.5 COLOR NEGRO. | 2654.08
I180000220 | 2802 | UNIDAD CENTRAL DE PROCESO (CPU) UNIDAD CENTRAL DE PROCESO PROCESADOR INTEL COREI3 2120 3GB DE RAM COLOR NEGRO. | 18322.2
I150200232 | 175 | MONITOR MONITOR LCD DE 18.5 COLOR NEGRO. | 2842
I180000220 | 2803 | UNIDAD CENTRAL DE PROCESO (CPU) UNIDAD CENTRAL DE PROCESO (CPU) COLOR NEGRO. | 18679.48
I150200294 | 83 | PROYECTOR MULTIPLE PROYECTOR INFOCUS DLP SVGA 2700 LUM 3000:1 LAMP 6000 HRS. | 7335.84
I450400108 | 187 | ENFRIADOR Y CALENTADOR AGUA (PARA OFICINA) ENFRIADOR Y CALENTADOR DE AGUA (PARA OFICINA). COLOR BLANCO. | 3532.2
I450400108 | 186 | ENFRIADOR Y CALENTADOR AGUA (PARA OFICINA) ENFRIADOR Y CALENTADOR DE AGUA (PARA OFICINA). COLOR BLANCO. | 3532.2
I450400320 | 3370 | SILLON SILLON NEGRO CON DESCANSABRAZOS RESPALDO BAJO ERGONOMICO ESTRUCTURA TUBULAR REDONDO CALIBRE 14 ACABADO EN PINTURA HERNEADA. | 2668
I450400320 | 3371 | SILLON SILLON NEGRO CON DESCANSABRAZOS RESPALDO BAJO ERGONOMICO ESTRUCTURA TUBULAR REDONDO CALIBRE 14 ACABADO EN PINTURA HERNEADA. | 2668
I450400320 | 3372 | SILLON SILLON NEGRO CON DESCANSABRAZOS RESPALDO BAJO ERGONOMICO ESTRUCTURA TUBULAR REDONDO CALIBRE 14 ACABADO EN PINTURA HERNEADA. | 2668
I450400320 | 3373 | SILLON SILLON NEGRO CON DESCANSABRAZOS RESPALDO BAJO ERGONOMICO ESTRUCTURA TUBULAR REDONDO CALIBRE 14 ACABADO EN PINTURA HERNEADA. | 2668
I450400384 | 246 | MODULAR PARA EQUIPO DE COMPUTO (ESTACION PARA TRABAJO) MODULAR PARA EQUIPO DE COMPUTO (ESTACION PARA TRABAJO) MODULO DESARMABLE SECRETARIAL FABRICADO EN MELAMINA CON CUBIERTA EN MEDIDAS .08 X 1.60 METROS CON PERFORACION PARA CABLEADO PORTATECLADO DESLIZABLE BASE PARA CPU PUENTE LATERAL DE .60 X 1.00 METROS CON CAJONERA DE 3 NIVELES (2 CAJONES PAPELEROS Y 1 TAMANO OFICIO PARA ARCHIVO CON CARRADURA GENERAL Y CORREDERAS DE EXTENSION) | 10324
I450400384 | 244 | MODULAR PARA EQUIPO DE COMPUTO (ESTACION PARA TRABAJO) MODULAR PARA EQUIPO DE COMPUTO (ESTACION PARA TRABAJO) MODULO DESARMABLE SECRETARIAL FABRICADO EN MELAMINA CON CUBIERTA EN MEDIDAS .08 X 1.60 METROS CON PERFORACION PARA CABLEADO PORTATECLADO DESLIZABLE BASE PARA CPU PUENTE LATERAL DE .60 X 1.00 METROS CON CAJONERA DE 3 NIVELES (2 CAJONES PAPELEROS Y 1 TAMANO OFICIO PARA ARCHIVO CON CARRADURA GENERAL Y CORREDERAS DE EXTENSION) | 10324
I450400384 | 243 | MODULAR PARA EQUIPO DE COMPUTO (ESTACION PARA TRABAJO) MODULAR PARA EQUIPO DE COMPUTO (ESTACION PARA TRABAJO) MODULO DESARMABLE SECRETARIAL FABRICADO EN MELAMINA CON CUBIERTA EN MEDIDAS .08 X 1.60 METROS CON PERFORACION PARA CABLEADO PORTATECLADO DESLIZABLE BASE PARA CPU PUENTE LATERAL DE .60 X 1.00 METROS CON CAJONERA DE 3 NIVELES (2 CAJONES PAPELEROS Y 1 TAMANO OFICIO PARA ARCHIVO CON CARRADURA GENERAL Y CORREDERAS DE EXTENSION) | 10324
I450400384 | 254 | MODULAR PARA EQUIPO DE COMPUTO (ESTACION PARA TRABAJO) MODULAR PARA EQUIPO DE COMPUTO (ESTACION PARA TRABAJO) MODULO DESARMABLE SECRETARIAL FABRICADO EN MELAMINA CON CUBIERTA EN MEDIDAS .08 X 1.60 METROS CON PERFORACION PARA CABLEADO PORTATECLADO DESLIZABLE BASE PARA CPU PUENTE LATERAL DE .60 X 1.00 METROS CON CAJONERA DE 3 NIVELES (2 CAJONES PAPELEROS Y 1 TAMANO OFICIO PARA ARCHIVO CON CARRADURA GENERAL Y CORREDERAS DE EXTENSION) | 10324
I450400384 | 237 | MODULAR PARA EQUIPO DE COMPUTO (ESTACION PARA TRABAJO) MODULAR PARA EQUIPO DE COMPUTO (ESTACION PARA TRABAJO) MODULO DESARMABLE SECRETARIAL FABRICADO EN MELAMINA CON CUBIERTA EN MEDIDAS .08 X 1.60 METROS CON PERFORACION PARA CABLEADO PORTATECLADO DESLIZABLE BASE PARA CPU PUENTE LATERAL DE .60 X 1.00 METROS CON CAJONERA DE 3 NIVELES (2 CAJONES PAPELEROS Y 1 TAMANO OFICIO PARA ARCHIVO CON CARRADURA GENERAL Y CORREDERAS DE EXTENSION) | 10324
I450400384 | 252 | MODULAR PARA EQUIPO DE COMPUTO (ESTACION PARA TRABAJO) MODULAR PARA EQUIPO DE COMPUTO (ESTACION PARA TRABAJO) MODULO DESARMABLE SECRETARIAL FABRICADO EN MELAMINA CON CUBIERTA EN MEDIDAS .08 X 1.60 METROS CON PERFORACION PARA CABLEADO PORTATECLADO DESLIZABLE BASE PARA CPU PUENTE LATERAL DE .60 X 1.00 METROS CON CAJONERA DE 3 NIVELES (2 CAJONES PAPELEROS Y 1 TAMANO OFICIO PARA ARCHIVO CON CARRADURA GENERAL Y CORREDERAS DE EXTENSION) | 10324
I450400384 | 226 | MODULAR PARA EQUIPO DE COMPUTO (ESTACION PARA TRABAJO) MODULAR PARA EQUIPO DE COMPUTO (ESTACION PARA TRABAJO) MODULO DESARMABLE SECRETARIAL FABRICADO EN MELAMINA CON CUBIERTA EN MEDIDAS .08 X 1.60 METROS CON PERFORACION PARA CABLEADO PORTATECLADO DESLIZABLE BASE PARA CPU PUENTE LATERAL DE .60 X 1.00 METROS CON CAJONERA DE 3 NIVELES (2 CAJONES PAPELEROS Y 1 TAMANO OFICIO PARA ARCHIVO CON CARRADURA GENERAL Y CORREDERAS DE EXTENSION) | 10324
I450400384 | 232 | MODULAR PARA EQUIPO DE COMPUTO (ESTACION PARA TRABAJO) MODULAR PARA EQUIPO DE COMPUTO (ESTACION PARA TRABAJO) MODULO DESARMABLE SECRETARIAL FABRICADO EN MELAMINA CON CUBIERTA EN MEDIDAS .08 X 1.60 METROS CON PERFORACION PARA CABLEADO PORTATECLADO DESLIZABLE BASE PARA CPU PUENTE LATERAL DE .60 X 1.00 METROS CON CAJONERA DE 3 NIVELES (2 CAJONES PAPELEROS Y 1 TAMANO OFICIO PARA ARCHIVO CON CARRADURA GENERAL Y CORREDERAS DE EXTENSION) | 10324
I450400384 | 238 | MODULAR PARA EQUIPO DE COMPUTO (ESTACION PARA TRABAJO) MODULAR PARA EQUIPO DE COMPUTO (ESTACION PARA TRABAJO) MODULO DESARMABLE SECRETARIAL FABRICADO EN MELAMINA CON CUBIERTA EN MEDIDAS .08 X 1.60 METROS CON PERFORACION PARA CABLEADO PORTATECLADO DESLIZABLE BASE PARA CPU PUENTE LATERAL DE .60 X 1.00 METROS CON CAJONERA DE 3 NIVELES (2 CAJONES PAPELEROS Y 1 TAMANO OFICIO PARA ARCHIVO CON CARRADURA GENERAL Y CORREDERAS DE EXTENSION) | 10324
I450400384 | 224 | MODULAR PARA EQUIPO DE COMPUTO (ESTACION PARA TRABAJO) MODULO PARA EQUIPO DE COMPUTO (ESTACION PARA TRABAJO) MODULO EJECUTIVO FABRICADO EN MELAMINA CON CUBIERTA EN MEDIDAS DE .08 X 1.60 METROS CON PERFORACION PARA CABLEADO PORTATECLADO DESLIZABLE BASE PARA CPU PUENTE LATERAL DE .06 X 1.00 METROS CREADENZA DE MEDIDAS: .50 X 2.40 METROS Y CAJONERA DE 3 NIVELES (2 CAJONES PAPELEROS Y 1 TAMANO OFICIO PARA ARCHIVO CON CERRADURA GENERAL Y CORREDERAS DE EXTERNCION. | 11368
I450400384 | 225 | MODULAR PARA EQUIPO DE COMPUTO (ESTACION PARA TRABAJO) MODULO PARA EQUIPO DE COMPUTO (ESTACION PARA TRABAJO) MODULO EJECUTIVO FABRICADO EN MELAMINA CON CUBIERTA EN MEDIDAS DE .08 X 1.60 METROS CON PERFORACION PARA CABLEADO PORTATECLADO DESLIZABLE BASE PARA CPU PUENTE LATERAL DE .06 X 1.00 METROS CREADENZA DE MEDIDAS: .50 X 2.40 METROS Y CAJONERA DE 3 NIVELES (2 CAJONES PAPELEROS Y 1 TAMANO OFICIO PARA ARCHIVO CON CERRADURA GENERAL Y CORREDERAS DE EXTERNCION. | 11368
I450400384 | 250 | MODULAR PARA EQUIPO DE COMPUTO (ESTACION PARA TRABAJO) MODULAR PARA EQUIPO DE COMPUTO (ESTACION PARA TRABAJO) MODULO DESARMABLE SECRETARIAL FABRICADO EN MELAMINA CON CUBIERTA EN MEDIDAS .08 X 1.60 METROS CON PERFORACION PARA CABLEADO PORTATECLADO DESLIZABLE BASE PARA CPU PUENTE LATERAL DE .60 X 1.00 METROS CON CAJONERA DE 3 NIVELES (2 CAJONES PAPELEROS Y 1 TAMANO OFICIO PARA ARCHIVO CON CARRADURA GENERAL Y CORREDERAS DE EXTENSION) | 10324
I450400384 | 255 | MODULAR PARA EQUIPO DE COMPUTO (ESTACION PARA TRABAJO) MODULAR PARA EQUIPO DE COMPUTO (ESTACION PARA TRABAJO) MODULO DESARMABLE SECRETARIAL FABRICADO EN MELAMINA CON CUBIERTA EN MEDIDAS .08 X 1.60 METROS CON PERFORACION PARA CABLEADO PORTATECLADO DESLIZABLE BASE PARA CPU PUENTE LATERAL DE .60 X 1.00 METROS CON CAJONERA DE 3 NIVELES (2 CAJONES PAPELEROS Y 1 TAMANO OFICIO PARA ARCHIVO CON CARRADURA GENERAL Y CORREDERAS DE EXTENSION) | 10324
I450400384 | 256 | MODULAR PARA EQUIPO DE COMPUTO (ESTACION PARA TRABAJO) MODULAR PARA EQUIPO DE COMPUTO (ESTACION PARA TRABAJO) MODULO DESARMABLE SECRETARIAL FABRICADO EN MELAMINA CON CUBIERTA EN MEDIDAS .08 X 1.60 METROS CON PERFORACION PARA CABLEADO PORTATECLADO DESLIZABLE BASE PARA CPU PUENTE LATERAL DE .60 X 1.00 METROS CON CAJONERA DE 3 NIVELES (2 CAJONES PAPELEROS Y 1 TAMANO OFICIO PARA ARCHIVO CON CARRADURA GENERAL Y CORREDERAS DE EXTENSION) | 10324
I450400384 | 236 | MODULAR PARA EQUIPO DE COMPUTO (ESTACION PARA TRABAJO) MODULAR PARA EQUIPO DE COMPUTO (ESTACION PARA TRABAJO) MODULO DESARMABLE SECRETARIAL FABRICADO EN MELAMINA CON CUBIERTA EN MEDIDAS .08 X 1.60 METROS CON PERFORACION PARA CABLEADO PORTATECLADO DESLIZABLE BASE PARA CPU PUENTE LATERAL DE .60 X 1.00 METROS CON CAJONERA DE 3 NIVELES (2 CAJONES PAPELEROS Y 1 TAMANO OFICIO PARA ARCHIVO CON CARRADURA GENERAL Y CORREDERAS DE EXTENSION) | 10324
I450400384 | 228 | MODULAR PARA EQUIPO DE COMPUTO (ESTACION PARA TRABAJO) MODULAR PARA EQUIPO DE COMPUTO (ESTACION PARA TRABAJO) MODULO DESARMABLE SECRETARIAL FABRICADO EN MELAMINA CON CUBIERTA EN MEDIDAS .08 X 1.60 METROS CON PERFORACION PARA CABLEADO PORTATECLADO DESLIZABLE BASE PARA CPU PUENTE LATERAL DE .60 X 1.00 METROS CON CAJONERA DE 3 NIVELES (2 CAJONES PAPELEROS Y 1 TAMANO OFICIO PARA ARCHIVO CON CARRADURA GENERAL Y CORREDERAS DE EXTENSION) | 10324
I450400384 | 229 | MODULAR PARA EQUIPO DE COMPUTO (ESTACION PARA TRABAJO) MODULAR PARA EQUIPO DE COMPUTO (ESTACION PARA TRABAJO) MODULO DESARMABLE SECRETARIAL FABRICADO EN MELAMINA CON CUBIERTA EN MEDIDAS .08 X 1.60 METROS CON PERFORACION PARA CABLEADO PORTATECLADO DESLIZABLE BASE PARA CPU PUENTE LATERAL DE .60 X 1.00 METROS CON CAJONERA DE 3 NIVELES (2 CAJONES PAPELEROS Y 1 TAMANO OFICIO PARA ARCHIVO CON CARRADURA GENERAL Y CORREDERAS DE EXTENSION) | 10324
I450400384 | 235 | MODULAR PARA EQUIPO DE COMPUTO (ESTACION PARA TRABAJO) MODULAR PARA EQUIPO DE COMPUTO (ESTACION PARA TRABAJO) MODULO DESARMABLE SECRETARIAL FABRICADO EN MELAMINA CON CUBIERTA EN MEDIDAS .08 X 1.60 METROS CON PERFORACION PARA CABLEADO PORTATECLADO DESLIZABLE BASE PARA CPU PUENTE LATERAL DE .60 X 1.00 METROS CON CAJONERA DE 3 NIVELES (2 CAJONES PAPELEROS Y 1 TAMANO OFICIO PARA ARCHIVO CON CARRADURA GENERAL Y CORREDERAS DE EXTENSION) | 10324
I450400384 | 253 | MODULAR PARA EQUIPO DE COMPUTO (ESTACION PARA TRABAJO) MODULAR PARA EQUIPO DE COMPUTO (ESTACION PARA TRABAJO) MODULO DESARMABLE SECRETARIAL FABRICADO EN MELAMINA CON CUBIERTA EN MEDIDAS .08 X 1.60 METROS CON PERFORACION PARA CABLEADO PORTATECLADO DESLIZABLE BASE PARA CPU PUENTE LATERAL DE .60 X 1.00 METROS CON CAJONERA DE 3 NIVELES (2 CAJONES PAPELEROS Y 1 TAMANO OFICIO PARA ARCHIVO CON CARRADURA GENERAL Y CORREDERAS DE EXTENSION) | 10324
I450400384 | 245 | MODULAR PARA EQUIPO DE COMPUTO (ESTACION PARA TRABAJO) MODULAR PARA EQUIPO DE COMPUTO (ESTACION PARA TRABAJO) MODULO DESARMABLE SECRETARIAL FABRICADO EN MELAMINA CON CUBIERTA EN MEDIDAS .08 X 1.60 METROS CON PERFORACION PARA CABLEADO PORTATECLADO DESLIZABLE BASE PARA CPU PUENTE LATERAL DE .60 X 1.00 METROS CON CAJONERA DE 3 NIVELES (2 CAJONES PAPELEROS Y 1 TAMANO OFICIO PARA ARCHIVO CON CARRADURA GENERAL Y CORREDERAS DE EXTENSION) | 10324
I450400384 | 227 | MODULAR PARA EQUIPO DE COMPUTO (ESTACION PARA TRABAJO) MODULAR PARA EQUIPO DE COMPUTO (ESTACION PARA TRABAJO) MODULO DESARMABLE SECRETARIAL FABRICADO EN MELAMINA CON CUBIERTA EN MEDIDAS .08 X 1.60 METROS CON PERFORACION PARA CABLEADO PORTATECLADO DESLIZABLE BASE PARA CPU PUENTE LATERAL DE .60 X 1.00 METROS CON CAJONERA DE 3 NIVELES (2 CAJONES PAPELEROS Y 1 TAMANO OFICIO PARA ARCHIVO CON CARRADURA GENERAL Y CORREDERAS DE EXTENSION) | 10324
I450400384 | 234 | MODULAR PARA EQUIPO DE COMPUTO (ESTACION PARA TRABAJO) MODULAR PARA EQUIPO DE COMPUTO (ESTACION PARA TRABAJO) MODULO DESARMABLE SECRETARIAL FABRICADO EN MELAMINA CON CUBIERTA EN MEDIDAS .08 X 1.60 METROS CON PERFORACION PARA CABLEADO PORTATECLADO DESLIZABLE BASE PARA CPU PUENTE LATERAL DE .60 X 1.00 METROS CON CAJONERA DE 3 NIVELES (2 CAJONES PAPELEROS Y 1 TAMANO OFICIO PARA ARCHIVO CON CARRADURA GENERAL Y CORREDERAS DE EXTENSION) | 10324
I450400384 | 233 | MODULAR PARA EQUIPO DE COMPUTO (ESTACION PARA TRABAJO) MODULAR PARA EQUIPO DE COMPUTO (ESTACION PARA TRABAJO) MODULO DESARMABLE SECRETARIAL FABRICADO EN MELAMINA CON CUBIERTA EN MEDIDAS .08 X 1.60 METROS CON PERFORACION PARA CABLEADO PORTATECLADO DESLIZABLE BASE PARA CPU PUENTE LATERAL DE .60 X 1.00 METROS CON CAJONERA DE 3 NIVELES (2 CAJONES PAPELEROS Y 1 TAMANO OFICIO PARA ARCHIVO CON CARRADURA GENERAL Y CORREDERAS DE EXTENSION) | 10324
I450400384 | 239 | MODULAR PARA EQUIPO DE COMPUTO (ESTACION PARA TRABAJO) MODULAR PARA EQUIPO DE COMPUTO (ESTACION PARA TRABAJO) MODULO DESARMABLE SECRETARIAL FABRICADO EN MELAMINA CON CUBIERTA EN MEDIDAS .08 X 1.60 METROS CON PERFORACION PARA CABLEADO PORTATECLADO DESLIZABLE BASE PARA CPU PUENTE LATERAL DE .60 X 1.00 METROS CON CAJONERA DE 3 NIVELES (2 CAJONES PAPELEROS Y 1 TAMANO OFICIO PARA ARCHIVO CON CARRADURA GENERAL Y CORREDERAS DE EXTENSION) | 10324
I450400384 | 247 | MODULAR PARA EQUIPO DE COMPUTO (ESTACION PARA TRABAJO) MODULAR PARA EQUIPO DE COMPUTO (ESTACION PARA TRABAJO) MODULO DESARMABLE SECRETARIAL FABRICADO EN MELAMINA CON CUBIERTA EN MEDIDAS .08 X 1.60 METROS CON PERFORACION PARA CABLEADO PORTATECLADO DESLIZABLE BASE PARA CPU PUENTE LATERAL DE .60 X 1.00 METROS CON CAJONERA DE 3 NIVELES (2 CAJONES PAPELEROS Y 1 TAMANO OFICIO PARA ARCHIVO CON CARRADURA GENERAL Y CORREDERAS DE EXTENSION) | 10324
I450400384 | 248 | MODULAR PARA EQUIPO DE COMPUTO (ESTACION PARA TRABAJO) MODULAR PARA EQUIPO DE COMPUTO (ESTACION PARA TRABAJO) MODULO DESARMABLE SECRETARIAL FABRICADO EN MELAMINA CON CUBIERTA EN MEDIDAS .08 X 1.60 METROS CON PERFORACION PARA CABLEADO PORTATECLADO DESLIZABLE BASE PARA CPU PUENTE LATERAL DE .60 X 1.00 METROS CON CAJONERA DE 3 NIVELES (2 CAJONES PAPELEROS Y 1 TAMANO OFICIO PARA ARCHIVO CON CARRADURA GENERAL Y CORREDERAS DE EXTENSION) | 10324
I450400384 | 249 | MODULAR PARA EQUIPO DE COMPUTO (ESTACION PARA TRABAJO) MODULAR PARA EQUIPO DE COMPUTO (ESTACION PARA TRABAJO) MODULO DESARMABLE SECRETARIAL FABRICADO EN MELAMINA CON CUBIERTA EN MEDIDAS .08 X 1.60 METROS CON PERFORACION PARA CABLEADO PORTATECLADO DESLIZABLE BASE PARA CPU PUENTE LATERAL DE .60 X 1.00 METROS CON CAJONERA DE 3 NIVELES (2 CAJONES PAPELEROS Y 1 TAMANO OFICIO PARA ARCHIVO CON CARRADURA GENERAL Y CORREDERAS DE EXTENSION) | 10324
I450400384 | 251 | MODULAR PARA EQUIPO DE COMPUTO (ESTACION PARA TRABAJO) MODULAR PARA EQUIPO DE COMPUTO (ESTACION PARA TRABAJO) MODULO DESARMABLE SECRETARIAL FABRICADO EN MELAMINA CON CUBIERTA EN MEDIDAS .08 X 1.60 METROS CON PERFORACION PARA CABLEADO PORTATECLADO DESLIZABLE BASE PARA CPU PUENTE LATERAL DE .60 X 1.00 METROS CON CAJONERA DE 3 NIVELES (2 CAJONES PAPELEROS Y 1 TAMANO OFICIO PARA ARCHIVO CON CARRADURA GENERAL Y CORREDERAS DE EXTENSION) | 10324
I450400384 | 242 | MODULAR PARA EQUIPO DE COMPUTO (ESTACION PARA TRABAJO) MODULAR PARA EQUIPO DE COMPUTO (ESTACION PARA TRABAJO) MODULO DESARMABLE SECRETARIAL FABRICADO EN MELAMINA CON CUBIERTA EN MEDIDAS .08 X 1.60 METROS CON PERFORACION PARA CABLEADO PORTATECLADO DESLIZABLE BASE PARA CPU PUENTE LATERAL DE .60 X 1.00 METROS CON CAJONERA DE 3 NIVELES (2 CAJONES PAPELEROS Y 1 TAMANO OFICIO PARA ARCHIVO CON CARRADURA GENERAL Y CORREDERAS DE EXTENSION) | 10324
I450400384 | 241 | MODULAR PARA EQUIPO DE COMPUTO (ESTACION PARA TRABAJO) MODULAR PARA EQUIPO DE COMPUTO (ESTACION PARA TRABAJO) MODULO DESARMABLE SECRETARIAL FABRICADO EN MELAMINA CON CUBIERTA EN MEDIDAS .08 X 1.60 METROS CON PERFORACION PARA CABLEADO PORTATECLADO DESLIZABLE BASE PARA CPU PUENTE LATERAL DE .60 X 1.00 METROS CON CAJONERA DE 3 NIVELES (2 CAJONES PAPELEROS Y 1 TAMANO OFICIO PARA ARCHIVO CON CARRADURA GENERAL Y CORREDERAS DE EXTENSION) | 10324
I450400384 | 230 | MODULAR PARA EQUIPO DE COMPUTO (ESTACION PARA TRABAJO) MODULAR PARA EQUIPO DE COMPUTO (ESTACION PARA TRABAJO) MODULO DESARMABLE SECRETARIAL FABRICADO EN MELAMINA CON CUBIERTA EN MEDIDAS .08 X 1.60 METROS CON PERFORACION PARA CABLEADO PORTATECLADO DESLIZABLE BASE PARA CPU PUENTE LATERAL DE .60 X 1.00 METROS CON CAJONERA DE 3 NIVELES (2 CAJONES PAPELEROS Y 1 TAMANO OFICIO PARA ARCHIVO CON CARRADURA GENERAL Y CORREDERAS DE EXTENSION) | 10324
I450400384 | 231 | MODULAR PARA EQUIPO DE COMPUTO (ESTACION PARA TRABAJO) MODULAR PARA EQUIPO DE COMPUTO (ESTACION PARA TRABAJO) MODULO DESARMABLE SECRETARIAL FABRICADO EN MELAMINA CON CUBIERTA EN MEDIDAS .08 X 1.60 METROS CON PERFORACION PARA CABLEADO PORTATECLADO DESLIZABLE BASE PARA CPU PUENTE LATERAL DE .60 X 1.00 METROS CON CAJONERA DE 3 NIVELES (2 CAJONES PAPELEROS Y 1 TAMANO OFICIO PARA ARCHIVO CON CARRADURA GENERAL Y CORREDERAS DE EXTENSION) | 10324
I450400384 | 240 | MODULAR PARA EQUIPO DE COMPUTO (ESTACION PARA TRABAJO) MODULAR PARA EQUIPO DE COMPUTO (ESTACION PARA TRABAJO) MODULO DESARMABLE SECRETARIAL FABRICADO EN MELAMINA CON CUBIERTA EN MEDIDAS .08 X 1.60 METROS CON PERFORACION PARA CABLEADO PORTATECLADO DESLIZABLE BASE PARA CPU PUENTE LATERAL DE .60 X 1.00 METROS CON CAJONERA DE 3 NIVELES (2 CAJONES PAPELEROS Y 1 TAMANO OFICIO PARA ARCHIVO CON CARRADURA GENERAL Y CORREDERAS DE EXTENSION) | 10324
I450400320 | 3375 | SILLON SILLON EJECUTIVO CON DESCANSABRAZOS ALTO ERGONOMICO SOPORTE LUMBAR PISTON NEUMATICO PARA DAR ALTURA VARIABLE MECANISMORECLINABLE BASE DE POLIPROPILENO DE ALTA RESISTENCIA CON 5 RODILLOS PARA MEJORAR DESLIZAMIENTO TAPIZADO EN TELA. | 4060
I450400258 | 1178 | MODULO DESARMABLE MODULO DESARMABLE PARA EL AREA DE RECEPCION FABRICADO EN MELAMINA PARA 2 PERSONAS EN FORMA DE L CON CUBIERTA DE .60 X 1.60 METROS CON BASE PARA CPU PORTATECLADO DESLIZABLE Y PERFORACION PARA CABLEADO LATERAL DE .45 X .80 METROS CAJONERAS DE 3 NIVELES (2 PAPELEROS Y 1 TAMANO OFICIO PARA ARCHICO CON CERRADURA Y EXTENCION. | 13340
I090000064 | 1315 | BASCULA CON Y SIN ESTADIMETRO BASCULA CON ESTADIMETRO ESCALA PARA MEDIR ESTATURA DE 195MTS RESISTENT PLATAFORMA CON SISTEMA DE CANDAD PARA MAYOR SEGURIDAD PERILLA NIVELADORA DE FACIL AJUSTE | 6832.4
I060400922 | 55 | LAMPARA DE FOTOPOLIMERIZACION DE RESINAS PARA USO DENTAL LAMPARA DE FOTOPOLIMERIZACION DE RESINAS LAMPARA DENTAL DE FOTOCURADO RAPIDA LIVIANA E INALAMBRICA MAYOR MANEJO INTENSIDAD DE LUZ 465 A 475NM POLIMERIZACION DE LOS MATERIALES CQ BATERIA IONLITIO | 18444
I090000064 | 1314 | BASCULA CON Y SIN ESTADIMETRO BASCULA CON ESTADIMETRO ESCALA PARA MEDIR ESTATURA DE 195MTS RESISTENT PLATAFORMA CON SISTEMA DE CANDAD PARA MAYOR SEGURIDAD PERILLA NIVELADORA DE FACIL AJUSTE | 6832.4
I090000308 | 296 | MESA CURACIONES MESA DE CURACIONES MESA TIPO PASTEUR SIN CAJON Y ENTREPANO DE ACERO INOXIDABLE BARANDILLA PERIMETRAL DE ACERO INOXIDABLE | 3770
I090000182 | 67 | EQUIPO DE RAYOS X EQUIPO DE RAYOS X DE DENTAL CON BRAZO DE TIJERA POSICIONADOR DE DOBLE ARTICULACIONES | 44822.4
I090000216 | 2299 | ESTUCHE DIAGNOSTICO (JGO. DE) ESTUCHE DE DIAGNOSTICO CON OFTALMOSCOPIO Y OTOSCOPIO CON 7 CONOS DE PILA RECARGABLE | 16472
I090000216 | 2300 | ESTUCHE DIAGNOSTICO (JGO. DE) ESTUCHE DE DIAGNOSTICO CON OFTALMOSCOPIO Y OTOSCOPIO CON 7 CONOS DE PILA RECARGABLE | 16472
I090000238 | 178 | GABINETE INSTRUMENTAL QUIRURGICO GABINETE INSTRUMENTAL QUIRURGICO MUEBLE CAJONERO PARA INSTRUMENTAL COLOR BLANCO ESTRUCTURA CAONES Y PUERTA EN LAMINA Y LA CUBIERTA EN FORMICA PUERTA DE SERVICIO Y LAVABO COLOR BLANCO 7 CAJONES MEDIDAS 103X51X86CM | 20300
I090000308 | 295 | MESA CURACIONES MESA DE CURACIONES MESA TIPO PASTEUR SIN CAJON Y ENTREPANO DE ACERO INOXIDABLE BARANDILLA PERIMETRAL DE ACERO INOXIDABLE | 3770
I090000410 | 118 | SILLON HIDRAULICO DENTAL SILLON HIDRAULICO DENTAL CON 4 MOVIMIENTO DE ASENSO Y DESENSO ELECTRICO CONTROLES DE SILLON ACCIONADOS DESDE EL PEDAL | 34626
I090000440 | 282 | UNIDAD DENTAL UNIDAD DENTAL COLOR SALMON UNIDAD DENTAL TRIMODULAR FLOTANTE CON CHAROLA DE ACERO INOXIDABLE CON SALIDAS PAR 2 PIEZAS DE MANO Y JERINGA TRIPLE SELECCION DE INSTRUMENTOS | 8700
I090000308 | 297 | MESA CURACIONES MESA DE CURACIONES TIPO PASTEUR CON CAJON Y ENTREPANO DE ACERO INOXIDABLE BARANDILLA PERIMETRAL DE ACERO INOXIDABLE | 5684
I090000308 | 298 | MESA CURACIONES MESA DE CURACIONES TIPO PASTEUR CON CAJON Y ENTREPANO DE ACERO INOXIDABLE BARANDILLA PERIMETRAL DE ACERO INOXIDABLE | 6032
I090000312 | 1927 | MESA EXPLORACION MESA EXPLORACION UNIVERSAL 1.65X55X85 GABINETE CON 2 PTAS CORREDISAS EN LAMINA CAL. 22 POSICIONES EN CABECERA Y PIECERA | 11368
I090000312 | 1926 | MESA EXPLORACION MESA EXPLORACION UNIVERSAL 1.65X55X85 GABINETE CON 2 PTAS CORREDISAS EN LAMINA CAL. 22 POSICIONES EN CABECERA Y PIECERA | 11368
I090000112 | 347 | CARRO MONITOR CARRO MONITOR MONITOR DE SIGNOS VITALES. | 208338.1
I090000112 | 357 | CARRO MONITOR CARRO MONITOR MONITOR DE SIGNOS VITALES. | 208338.1
I090000112 | 358 | CARRO MONITOR CARRO MONITOR MONITOR DE SIGNOS VITALES. | 208338.1
I090000112 | 348 | CARRO MONITOR CARRO MONITOR MONITOR DE SIGNOS VITALES. | 208338.1
I090000112 | 351 | CARRO MONITOR CARRO MONITOR MONITOR DE SIGNOS VITALES. | 208338.1
I090000112 | 352 | CARRO MONITOR CARRO MONITOR MONITOR DE SIGNOS VITALES. | 208338.1
I090000112 | 353 | CARRO MONITOR CARRO MONITOR MONITOR DE SIGNOS VITALES. | 208338.1
I090000112 | 354 | CARRO MONITOR CARRO MONITOR MONITOR DE SIGNOS VITALES. | 208338.1
I090000112 | 355 | CARRO MONITOR CARRO MONITOR MONITOR DE SIGNOS VITALES. | 208338.1
I090000112 | 359 | CARRO MONITOR CARRO MONITOR MONITOR DE SIGNOS VITALES. | 208338.1
I090000112 | 361 | CARRO MONITOR CARRO MONITOR MONITOR DE SIGNOS VITALES. | 208338.1
I090000112 | 364 | CARRO MONITOR CARRO MONITOR MONITOR DE SIGNOS VITALES. | 208338.1
I090000112 | 349 | CARRO MONITOR CARRO MONITOR MONITOR DE SIGNOS VITALES. | 208338.1
I090000112 | 360 | CARRO MONITOR CARRO MONITOR MONITOR DE SIGNOS VITALES. | 208338.1
I090000112 | 362 | CARRO MONITOR CARRO MONITOR MONITOR DE SIGNOS VITALES. | 208338.1
I090000112 | 363 | CARRO MONITOR CARRO MONITOR MONITOR DE SIGNOS VITALES. | 208338.1
I090000112 | 365 | CARRO MONITOR CARRO MONITOR MONITOR DE SIGNOS VITALES. | 208338.1
I090000112 | 366 | CARRO MONITOR CARRO MONITOR MONITOR DE SIGNOS VITALES. | 208338.1
I090000112 | 367 | CARRO MONITOR CARRO MONITOR MONITOR DE SIGNOS VITALES. | 208338.1
I090000112 | 368 | CARRO MONITOR CARRO MONITOR MONITOR DE SIGNOS VITALES. | 208338.1
I090000112 | 369 | CARRO MONITOR CARRO MONITOR MONITOR DE SIGNOS VITALES. | 208338.1
I090000112 | 370 | CARRO MONITOR CARRO MONITOR MONITOR DE SIGNOS VITALES. | 208338.1
I090000112 | 371 | CARRO MONITOR CARRO MONITOR MONITOR DE SIGNOS VITALES. | 208338.1
I090000112 | 372 | CARRO MONITOR CARRO MONITOR MONITOR DE SIGNOS VITALES. | 208338.1
I090000112 | 373 | CARRO MONITOR CARRO MONITOR MONITOR DE SIGNOS VITALES. | 208338.1
I060600370 | 142 | MICROSCOPIO BINOCULAR MICROSCOPIO CON CABEZA BINOCULAR TIPO SIDENTOPF INCLINADA A 45 GRADOS Y GIRATORIO 360 GRADOS AJUSTES DE DIOTRIAS Y AJUSTES INTERPOPULAR DE 55-75 MM. ACULARES WF 10X-20MM. CAMPO AMPLIO Y ALTO PUNTO FOCAL CON GOMAS PROTECTORAS. OBJETIVOS ACROMATICOS: OBJETIVOS DIN DE 4X 10X 10X. RECTATIL Y 100X DE INMERSION RETRACTIL REVOLVER CUADRUPLE EMBALADO PLATINA; MOVIL INTEGRAL DE DOBLE PLACA EMBALADA CON CONTROLES COAXIALES X-Y DE POSICION BAJA PARA FACIL ACCESO CON ESCALA MILIMETRICA Y VERNIER. TAMANA DE 180 X 150 MM. CON RANGO DE DESPLAZAMIENTO XY-50 X 75 MM. TOPE: PARA PROTECCION DE LA PREPARACION PARA NO ROMPERLA. CONDENSADOR ABBE ENFOCABLE CON NUMERO DE APERTURA NA 1.25 CON RANURA PARA INSERTAR DISPOSITIVO DE CONTRASTE DE FASE (OPCIONAL) MECANISMO DE ENFOQUE DE PINON Y CREMALLERA. | 16240
I060600370 | 140 | MICROSCOPIO BINOCULAR MICROSCOPIO CON CABEZA BINOCULAR TIPO SIDENTOPF INCLINADA A 45 GRADOS Y GIRATORIO 360 GRADOS AJUSTES DE DIOTRIAS Y AJUSTES INTERPOPULAR DE 55-75 MM. ACULARES WF 10X-20MM. CAMPO AMPLIO Y ALTO PUNTO FOCAL CON GOMAS PROTECTORAS. OBJETIVOS ACROMATICOS: OBJETIVOS DIN DE 4X 10X 10X. RECTATIL Y 100X DE INMERSION RETRACTIL REVOLVER CUADRUPLE EMBALADO PLATINA; MOVIL INTEGRAL DE DOBLE PLACA EMBALADA CON CONTROLES COAXIALES X-Y DE POSICION BAJA PARA FACIL ACCESO CON ESCALA MILIMETRICA Y VERNIER. TAMANA DE 180 X 150 MM. CON RANGO DE DESPLAZAMIENTO XY-50 X 75 MM. TOPE: PARA PROTECCION DE LA PREPARACION PARA NO ROMPERLA. CONDENSADOR ABBE ENFOCABLE CON NUMERO DE APERTURA NA 1.25 CON RANURA PARA INSERTAR DISPOSITIVO DE CONTRASTE DE FASE (OPCIONAL) MECANISMO DE ENFOQUE DE PINON Y CREMALLERA. | 16240
I450600218 | 1594 | REFRIGERADOR (COCINA) FRIGO BAR DE 5 PIES CUBICOS 1 PUERTA DESHIELO POR MEDIO DE PUSH-BUTTON 1 PARRILLA 2 CAJONES DIMENSIONES APROX. ALTO 88.4 ANCHO: 50.6 CM FONDO: 61.9 CM MODELO: WS5501 D WHIRLPOOL. COLOR GRIS. | 3880.2
I180000162 | 1970 | IMPRESORA LASSER IMPRESORA LASSER HP MEMORIA DE 128 MB 450 MHZ 600DP USB2.0 | 11522.28
I180000220 | 2804 | UNIDAD CENTRAL DE PROCESO (CPU) COMPUTADORA PROCESADOR INTEL CORE DISCO DURO 500 GB SATA UNIDAD O PTICA DVD LECTOR DE MEDIOS TARJETA DE RED LICENCIA DE MICROSOFT OFFICE COLOR NEGRO | 19116.8
I180000220 | 2805 | UNIDAD CENTRAL DE PROCESO (CPU) COMPUTADORA PROCESADOR INTEL CORE DISCO DURO 500 GB SATA UNIDAD O PTICA DVD LECTOR DE MEDIOS TARJETA DE RED LICENCIA DE MICROSOFT OFFICE COLOR NEGRO | 19116.8
I090000088 | 1616 | CAMA CLINICA CAMA DE TERAPIA CINETICA PULSATIL Y PERCUSIVA | 1247000
I090000088 | 1630 | CAMA CLINICA CAMA CLINICA PARA HOSPITAL FABRICADA EN ACERO Y CON PINTURA EPOXICA DIMENSIONES DE 2150 MM DE LARGO POR 1060 MM DE ANCHO 4 RUEDAS CAPACIDAD DE CARGA DE PACIENTE DE 240 KG | 60110.04
I090000088 | 1617 | CAMA CLINICA CAMA CLINICA PARA HOSPITAL FABRICADA EN ACERO Y CON PINTURA EPOXICA DIMENSIONES DE 2150 MM DE LARGO POR 1060 MM DE ANCHO 4 RUEDAS CAPACIDAD DE CARGA DE PACIENTE DE 240 KG | 60110.04
I090000088 | 1634 | CAMA CLINICA CAMA CLINICA PARA HOSPITAL FABRICADA EN ACERO Y CON PINTURA EPOXICA DIMENSIONES DE 2150 MM DE LARGO POR 1060 MM DE ANCHO 4 RUEDAS CAPACIDAD DE CARGA DE PACIENTE DE 240 KG | 60110.04
I090000088 | 1636 | CAMA CLINICA CAMA CLINICA PARA HOSPITAL FABRICADA EN ACERO Y CON PINTURA EPOXICA DIMENSIONES DE 2150 MM DE LARGO POR 1060 MM DE ANCHO 4 RUEDAS CAPACIDAD DE CARGA DE PACIENTE DE 240 KG | 60110.04
I090000088 | 1638 | CAMA CLINICA CAMA CLINICA PARA HOSPITAL FABRICADA EN ACERO Y CON PINTURA EPOXICA DIMENSIONES DE 2150 MM DE LARGO POR 1060 MM DE ANCHO 4 RUEDAS CAPACIDAD DE CARGA DE PACIENTE DE 240 KG | 60110.04
I090000088 | 1643 | CAMA CLINICA CAMA CLINICA PARA HOSPITAL FABRICADA EN ACERO Y CON PINTURA EPOXICA DIMENSIONES DE 2150 MM DE LARGO POR 1060 MM DE ANCHO 4 RUEDAS CAPACIDAD DE CARGA DE PACIENTE DE 240 KG | 60110.04
I090000088 | 1619 | CAMA CLINICA CAMA CLINICA PARA HOSPITAL FABRICADA EN ACERO Y CON PINTURA EPOXICA DIMENSIONES DE 2150 MM DE LARGO POR 1060 MM DE ANCHO 4 RUEDAS CAPACIDAD DE CARGA DE PACIENTE DE 240 KG | 60110.04
I090000088 | 1635 | CAMA CLINICA CAMA CLINICA PARA HOSPITAL FABRICADA EN ACERO Y CON PINTURA EPOXICA DIMENSIONES DE 2150 MM DE LARGO POR 1060 MM DE ANCHO 4 RUEDAS CAPACIDAD DE CARGA DE PACIENTE DE 240 KG | 60110.04
I090000088 | 1639 | CAMA CLINICA CAMA CLINICA PARA HOSPITAL FABRICADA EN ACERO Y CON PINTURA EPOXICA DIMENSIONES DE 2150 MM DE LARGO POR 1060 MM DE ANCHO 4 RUEDAS CAPACIDAD DE CARGA DE PACIENTE DE 240 KG | 60110.04
I090000088 | 1641 | CAMA CLINICA CAMA CLINICA PARA HOSPITAL FABRICADA EN ACERO Y CON PINTURA EPOXICA DIMENSIONES DE 2150 MM DE LARGO POR 1060 MM DE ANCHO 4 RUEDAS CAPACIDAD DE CARGA DE PACIENTE DE 240 KG | 60110.04
I090000088 | 1645 | CAMA CLINICA CAMA CLINICA PARA HOSPITAL FABRICADA EN ACERO Y CON PINTURA EPOXICA DIMENSIONES DE 2150 MM DE LARGO POR 1060 MM DE ANCHO 4 RUEDAS CAPACIDAD DE CARGA DE PACIENTE DE 240 KG | 60110.04
I090000088 | 1624 | CAMA CLINICA CAMA CLINICA PARA HOSPITAL FABRICADA EN ACERO Y CON PINTURA EPOXICA DIMENSIONES DE 2150 MM DE LARGO POR 1060 MM DE ANCHO 4 RUEDAS CAPACIDAD DE CARGA DE PACIENTE DE 240 KG | 60110.04
I090000088 | 1618 | CAMA CLINICA CAMA CLINICA PARA HOSPITAL FABRICADA EN ACERO Y CON PINTURA EPOXICA DIMENSIONES DE 2150 MM DE LARGO POR 1060 MM DE ANCHO 4 RUEDAS CAPACIDAD DE CARGA DE PACIENTE DE 240 KG | 60110.04
I090000088 | 1623 | CAMA CLINICA CAMA CLINICA PARA HOSPITAL FABRICADA EN ACERO Y CON PINTURA EPOXICA DIMENSIONES DE 2150 MM DE LARGO POR 1060 MM DE ANCHO 4 RUEDAS CAPACIDAD DE CARGA DE PACIENTE DE 240 KG | 60110.04
I090000088 | 1629 | CAMA CLINICA CAMA CLINICA PARA HOSPITAL FABRICADA EN ACERO Y CON PINTURA EPOXICA DIMENSIONES DE 2150 MM DE LARGO POR 1060 MM DE ANCHO 4 RUEDAS CAPACIDAD DE CARGA DE PACIENTE DE 240 KG | 60110.04
I090000088 | 1632 | CAMA CLINICA CAMA CLINICA PARA HOSPITAL FABRICADA EN ACERO Y CON PINTURA EPOXICA DIMENSIONES DE 2150 MM DE LARGO POR 1060 MM DE ANCHO 4 RUEDAS CAPACIDAD DE CARGA DE PACIENTE DE 240 KG | 60110.04
I090000088 | 1633 | CAMA CLINICA CAMA CLINICA PARA HOSPITAL FABRICADA EN ACERO Y CON PINTURA EPOXICA DIMENSIONES DE 2150 MM DE LARGO POR 1060 MM DE ANCHO 4 RUEDAS CAPACIDAD DE CARGA DE PACIENTE DE 240 KG | 60110.04
I090000088 | 1620 | CAMA CLINICA CAMA CLINICA PARA HOSPITAL FABRICADA EN ACERO Y CON PINTURA EPOXICA DIMENSIONES DE 2150 MM DE LARGO POR 1060 MM DE ANCHO 4 RUEDAS CAPACIDAD DE CARGA DE PACIENTE DE 240 KG | 60110.04
I090000088 | 1627 | CAMA CLINICA CAMA CLINICA PARA HOSPITAL FABRICADA EN ACERO Y CON PINTURA EPOXICA DIMENSIONES DE 2150 MM DE LARGO POR 1060 MM DE ANCHO 4 RUEDAS CAPACIDAD DE CARGA DE PACIENTE DE 240 KG | 60110.04
I090000088 | 1637 | CAMA CLINICA CAMA CLINICA PARA HOSPITAL FABRICADA EN ACERO Y CON PINTURA EPOXICA DIMENSIONES DE 2150 MM DE LARGO POR 1060 MM DE ANCHO 4 RUEDAS CAPACIDAD DE CARGA DE PACIENTE DE 240 KG | 60110.04
I090000088 | 1628 | CAMA CLINICA CAMA CLINICA PARA HOSPITAL FABRICADA EN ACERO Y CON PINTURA EPOXICA DIMENSIONES DE 2150 MM DE LARGO POR 1060 MM DE ANCHO 4 RUEDAS CAPACIDAD DE CARGA DE PACIENTE DE 240 KG | 60110.04
I090000088 | 1640 | CAMA CLINICA CAMA CLINICA PARA HOSPITAL FABRICADA EN ACERO Y CON PINTURA EPOXICA DIMENSIONES DE 2150 MM DE LARGO POR 1060 MM DE ANCHO 4 RUEDAS CAPACIDAD DE CARGA DE PACIENTE DE 240 KG | 60110.04
I090000088 | 1644 | CAMA CLINICA CAMA CLINICA PARA HOSPITAL FABRICADA EN ACERO Y CON PINTURA EPOXICA DIMENSIONES DE 2150 MM DE LARGO POR 1060 MM DE ANCHO 4 RUEDAS CAPACIDAD DE CARGA DE PACIENTE DE 240 KG | 60110.04
I421400112 | 77 | TALADRO ELECTRICO (MADERA, METAL, PIEDRA Y PLASTICO) TALADRO DE 3/8 DW 222 ENGRANAJES DE HIERRO TRATADO A COLOR HELICOIDAL PARA DURABILIDAD Y VIDA DE ENGRANAJES AUMENTADA MANDRIL AUTO-AJUSTABLE CON TRABA DE EJE PROVEE MEJOR RETENCION DE BROCAS COLOR AMARILLO | 2798.66
I180000138 | 87 | SCANNER SCANNER HP SCANJET 5590 DIGITAL CAMA BAJA RESOLUCION COLOR GRIS | 7296.4
I180000138 | 88 | SCANNER SCANNER CAMA PLANA LEGAL 15PPM/6 IP COLOR NEGRO | 17980
I180000218 | 3218 | MONITOR MONITOR LCD 18.5 COLOR NEGRO GARANTIA 3/3/3 | 2842
I180000220 | 2806 | UNIDAD CENTRAL DE PROCESO (CPU) UNIDAD CENTRAL DE PROCESO COLOR NEGRO PROCESADOR INTEL CORE I3-2120 3.30 GHZ 3M CAHE 2 CORES/4THREADS 3GB DISCO DURO 500 GB SATA DVD+/RW SATA 22 EN 10/100/1000 WINDOWS 7 PROFESIONAL XP MODE 32 BITS INCLUYE LICENCIA DE OFFICE STD 2010 32 BIT/X64 ESPANOL MEXICO DVD GARANTIA 3/3/3 | 18679.48
I060200282 | 439 | ESTERILIZADOR O AUTOCLAVE ESTERILIZADOR O AUTOCLAVE COLOR ACERO INOXIDABLE CAPACIDAD 250 LTS | 591517.14
I090001062 | 1277 | ROTOR MANO EXCAVACION DENTAL ROTOR MANO EXCAVACION DENTAL PIEZA DE MANO DE BAJA VELOCIDAD PARA USO DENTAL. | 2784
I090001062 | 1279 | ROTOR MANO EXCAVACION DENTAL ROTOR MANO EXCAVACION DENTAL PIEZA DE MANO DE BAJA VELOCIDAD PARA USO DENTAL. | 2784
I090001062 | 1281 | ROTOR MANO EXCAVACION DENTAL ROTOR MANO EXCAVACION DENTAL PIEZA DE MANO DE BAJA VELOCIDAD PARA USO DENTAL. | 2784
I090001062 | 1282 | ROTOR MANO EXCAVACION DENTAL ROTOR MANO EXCAVACION DENTAL PIEZA DE MANO DE BAJA VELOCIDAD PARA USO DENTAL. | 2784
I090001062 | 1283 | ROTOR MANO EXCAVACION DENTAL ROTOR MANO EXCAVACION DENTAL PIEZA DE MANO DE BAJA VELOCIDAD PARA USO DENTAL. | 2784
I090001062 | 1285 | ROTOR MANO EXCAVACION DENTAL ROTOR MANO EXCAVACION DENTAL PIEZA DE MANO DE BAJA VELOCIDAD PARA USO DENTAL. | 2784
I090001062 | 1286 | ROTOR MANO EXCAVACION DENTAL ROTOR MANO EXCAVACION DENTAL PIEZA DE MANO DE BAJA VELOCIDAD PARA USO DENTAL. | 2784
I090001062 | 1288 | ROTOR MANO EXCAVACION DENTAL ROTOR MANO EXCAVACION DENTAL PIEZA DE MANO DE BAJA VELOCIDAD PARA USO DENTAL. | 2784
I090001062 | 1299 | ROTOR MANO EXCAVACION DENTAL ROTOR MANO EXCAVACION DENTAL PIEZA DE MANO DE ALTA VELOCIDAD. | 3248
I090000440 | 283 | UNIDAD DENTAL UNIDAD DENTAL ELECTRICA CON SILLON COMPLETO ELECTRICO CON 2 MOTORES DE 24 V LIBRE DE ACEITE 3 MEMORIAS DE POSICIONES PARA EL RESPALDO Y SILLON RETORNO ACERO PARA SALIDA DEL PACIENTE MULTIPLES MOVIMIENTOS PARA EL SILLON Y RESPALDO TAPICERIA SIN COSTYRA SUAVE ERGONOMICA E INDEFORMABLE CODERA IZQUIERDA Y DERECHA ABATIBLES ESTRUCTURA DE LA UNIDAD DE ACERO TROPICALIZADO ANTICORROSIVO. COLOR AMARILLO CANARIO. | 59160
I090000440 | 284 | UNIDAD DENTAL UNIDAD DENTAL COMPRESOR DENTAL DE 15 HO LIBRE DE ACEITE ALCANCE DE SUMINISTRO FILTRO DE SCCION TIPO SECO SILENCIADOR CABEZAL DE COMPRESOR FABRICADO EN ALUMINIO CON FLUJO DE ENFRIAMIENTO. COLOR BEIGE. | 12696.2
I090001062 | 1290 | ROTOR MANO EXCAVACION DENTAL ROTOR MANO EXCAVACION DENTAL PIEZA DE MANO DE ALTA VELOCIDAD. | 3248
I090001062 | 1287 | ROTOR MANO EXCAVACION DENTAL ROTOR MANO EXCAVACION DENTAL PIEZA DE MANO DE BAJA VELOCIDAD PARA USO DENTAL. | 2784
I090001062 | 1296 | ROTOR MANO EXCAVACION DENTAL ROTOR MANO EXCAVACION DENTAL PIEZA DE MANO DE ALTA VELOCIDAD. | 3248
I090001062 | 1284 | ROTOR MANO EXCAVACION DENTAL ROTOR MANO EXCAVACION DENTAL PIEZA DE MANO DE BAJA VELOCIDAD PARA USO DENTAL. | 2784
I090001062 | 1289 | ROTOR MANO EXCAVACION DENTAL ROTOR MANO EXCAVACION DENTAL PIEZA DE MANO DE ALTA VELOCIDAD. | 3248
I090001062 | 1297 | ROTOR MANO EXCAVACION DENTAL ROTOR MANO EXCAVACION DENTAL PIEZA DE MANO DE ALTA VELOCIDAD. | 3248
I090001062 | 1280 | ROTOR MANO EXCAVACION DENTAL ROTOR MANO EXCAVACION DENTAL PIEZA DE MANO DE BAJA VELOCIDAD PARA USO DENTAL. | 2784
I090001062 | 1295 | ROTOR MANO EXCAVACION DENTAL ROTOR MANO EXCAVACION DENTAL PIEZA DE MANO DE ALTA VELOCIDAD. | 3248
I090000182 | 69 | EQUIPO DE RAYOS X EQUIPO DE RAYOS X APARATO DE RAYOS X PARA DENTAL CON SOPORTE EN BASE CON RODILLOS. COLOR BLANCO. | 38854.2
I090001062 | 1278 | ROTOR MANO EXCAVACION DENTAL ROTOR MANO EXCAVACION DENTAL PIEZA DE MANO DE BAJA VELOCIDAD PARA USO DENTAL. | 2784
I090001062 | 1294 | ROTOR MANO EXCAVACION DENTAL ROTOR MANO EXCAVACION DENTAL PIEZA DE MANO DE ALTA VELOCIDAD. | 3248
I060600404 | 253 | OXIMETRO OSIMETRO DE PULSO DESPLIEGUE DE SATURACION Y REGISTRO EN SANGRE (SP02) DE 1 A 100% DESPLIEGUE DE FRECUENCIA DE PULSO DE 20 A 250 LATIDOS POR MINUTO DESPLIEGUE DE PARAMETROS EN PANEL FRONTAL POR LEDS DE ALTA CALIDAD. TOMA LECTURA AUN EN CONDICIONES DE BAJA PERFUSION INTERFERENCIA DE SENAL Y MOVIMIENTO DEL PACIENTE MEMORIA DE TENDENCIA DE 24 HORAS. ALARMA AUDIBLE Y VISIBLE VOLUMEN PARA TONO DE PULSO TECLADO DE MAMBRENA INCLUYE: CABLE TRONCAL DOC 10 SENSOR REUSABLE DS100A CABLE DE ALIMENTACION ELECTRONICA MANUAL DE OPERACIONES. | 36493.6
I060600404 | 254 | OXIMETRO OXIMETRO DE PULSO. | 36493.6
I060600404 | 257 | OXIMETRO OXIMETROS DE PULSO COLOR GRIS. | 36493.6
I060600404 | 258 | OXIMETRO OXIMETROS DE PULSO COLOR GRIS. | 36493.6
I060600404 | 259 | OXIMETRO OXIMETROS DE PULSO COLOR GRIS. | 36493.6
I060600918 | 1 | GENERADOR DE FUNCIONES GENERADOR DE FUNCIONES PEDAL MONOPOLAR PARA GENERADORES FORCE FX NO. LA-919044992-N11-2011 CONTRATO. | 4238.47
I090000442 | 12 | UNIDAD ELECTRO QUIRURGICA UNIDAD ELECTRO QUIRURGICA GENERADOR ELECTROQUIRURGICO MICRO CONTROLADO Y AISLADO DISENADO PARA TODOS LOS PROCEDIMIENTOS GENERALES DE ELECTROCIRUGUA 110/120 VOLTIOS. | 149684.61
I090000462 | 35 | CARRO PARA MATERIAL Y EQUIPO CARRO PARA MATERIAL Y EQUIPO CARRITO PARA CAUTERIO LPN NO. | 6357.69
I180000218 | 3219 | MONITOR MONITOR LCD DE 18.5 COLOR NEGRO. | 2770.08
I180000218 | 3220 | MONITOR MONITOR LCD DE 18.5 COLOR NEGRO. | 2770.08
I180000218 | 3222 | MONITOR MONITOR LCD DE 18.5 COLOR NEGRO. | 2770.08
I180000218 | 3223 | MONITOR MONITOR LCD DE 18.5 COLOR NEGRO. | 2770.08
I180000220 | 2808 | UNIDAD CENTRAL DE PROCESO (CPU) UNIDAD CENTRAL DE PROCESAMIENTO (CPU) COLOR NEGRO. | 20889.66
I180000220 | 2810 | UNIDAD CENTRAL DE PROCESO (CPU) UNIDAD CENTRAL DE PROCESAMIENTO (CPU) COLOR NEGRO. | 20889.66
I180000220 | 2811 | UNIDAD CENTRAL DE PROCESO (CPU) UNIDAD CENTRAL DE PROCESAMIENTO (CPU) COLOR NEGRO. | 20889.66
I180000220 | 2812 | UNIDAD CENTRAL DE PROCESO (CPU) UNIDAD CENTRAL DE PROCESAMIENTO (CPU) COLOR NEGRO. | 20889.66
I180000220 | 2809 | UNIDAD CENTRAL DE PROCESO (CPU) UNIDAD CENTRAL DE PROCESAMIENTO (CPU) COLOR NEGRO. | 20889.66
I180000218 | 3221 | MONITOR MONITOR LCD DE 18.5 COLOR NEGRO. | 2770.08
I180000220 | 2807 | UNIDAD CENTRAL DE PROCESO (CPU) UNIDAD CENTRAL DE PROCESAMIENTO (CPU) COLOR NEGRO. | 20889.66
I180000218 | 3224 | MONITOR MONITOR LCD DE 18.5 COLOR NEGRO. | 2770.08
I450600218 | 1595 | REFRIGERADOR (COCINA) REFRIGERADOR (COCINA) FRIGOBAR. | 3480
I090000312 | 1930 | MESA EXPLORACION MESA DE EXPLORACION GINECOLOGICO CON PIERNERAS DE PLASTICO ESTRUCTURA METALICA EN LAMINA ESMALTADA CALIBRE GABINETE CON PUERTAS CORREDIZAS Y COLCHON TAPIZADO EN COLOR NEGRO COLOR BEIGE | 3770
I090000312 | 1929 | MESA EXPLORACION MESA DE EXPLORACION GINECOLOGICO CON PIERNERAS DE PLASTICO ESTRUCTURA METALICA EN LAMINA ESMALTADA CALIBRE GABINETE CON PUERTAS CORREDIZAS Y COLCHON TAPIZADO EN COLOR NEGRO COLOR BEIGE | 3770
I450400108 | 188 | ENFRIADOR Y CALENTADOR AGUA (PARA OFICINA) ENFRIADOR Y CALENTADOR DE AGUA | 3248
I450600218 | 1597 | REFRIGERADOR (COCINA) REGFRIGERADOR TIPO FRIGOBAR DE 5 PIES COLOR BLANCO | 3480
I450400278 | 348 | PIZARRONES Y ROTAFOLIOS PIZARRON DE 1.6 M X 1.00 M. MITAD CORCHO LAMINA. | 4408
I180000034 | 687 | IMPRESORA IMPRESORA LASER JET INTERPRISE 500 COLOR M551N COLOR GRIS | 16158.8
I180000220 | 2814 | UNIDAD CENTRAL DE PROCESO (CPU) COMPUTADORAS COLOR NEGRO PROCESADOR INTEL CORE I3-2130 (3.30 GHZ 3M CACHE 2 CORES/4THREADS) MEMORIA RAM 3GB DDR3 (1333MHZ) 2X2GB DISCO DURO 500GB SATA UNIDAD OPTICADVD+/RWSATA LECTOR DE MEDIOS 22 EN 1 TARJETA DE RED 10/100/100 O SISTEMA OPERATIVO WIDOWS 7 PROFESIONAL XP MODE 32 BITS INCLUYE LICENCIA DE MICROSOFT OFFICE STD 2010 GARANTIA DE 3 ANOS EN PARTES MANO DE OBRA EN SITIO | 18478.8
I180000220 | 2813 | UNIDAD CENTRAL DE PROCESO (CPU) COMPUTADORAS COLOR NEGRO PROCESADOR INTEL CORE I3-2130 (3.30 GHZ 3M CACHE 2 CORES/4THREADS) MEMORIA RAM 3GB DDR3 (1333MHZ) 2X2GB DISCO DURO 500GB SATA UNIDAD OPTICADVD+/RWSATA LECTOR DE MEDIOS 22 EN 1 TARJETA DE RED 10/100/100 O SISTEMA OPERATIVO WIDOWS 7 PROFESIONAL XP MODE 32 BITS INCLUYE LICENCIA DE MICROSOFT OFFICE STD 2010 GARANTIA DE 3 ANOS EN PARTES MANO DE OBRA EN SITIO | 18478.8
I180000066 | 765 | MINICOMPUTADORA LAPTOP HP PROBOOK 6460B COREI5 COLOR NEGRO | 30815.4
I090000312 | 1935 | MESA EXPLORACION MESA EXPLORACION: GABINETE MATELICO CON SECCION DE PPIERNAS DESLIZABLE Y OCULTA BAJO EL ACIENTO CONCHON DE POLIUTERANO DE 5CM DE ESPESOR TAPICERIA SIN COSTURA PAR DE TALONERAS RETRACTILES RESPALDO NEUMATICO SIMPLE PARA POSICIONAMIENTO DE PACIENTO GRAN CAPACIDAD DE ANMACENAJE CON CAJONES DELANTEROS Y LATERALES EXTENCION PARA PIERNAS CHARILA PARA RECOLECCION DE LIQUIDOS SUPERFICIE RESISTEN CON COJIN. | 28725.08
I090000312 | 1932 | MESA EXPLORACION MESA EXPLORACION: GABINETE MATELICO CON SECCION DE PPIERNAS DESLIZABLE Y OCULTA BAJO EL ACIENTO CONCHON DE POLIUTERANO DE 5CM DE ESPESOR TAPICERIA SIN COSTURA PAR DE TALONERAS RETRACTILES RESPALDO NEUMATICO SIMPLE PARA POSICIONAMIENTO DE PACIENTO GRAN CAPACIDAD DE ANMACENAJE CON CAJONES DELANTEROS Y LATERALES EXTENCION PARA PIERNAS CHARILA PARA RECOLECCION DE LIQUIDOS SUPERFICIE RESISTEN CON COJIN. | 28725.08
I090000312 | 1936 | MESA EXPLORACION MESA EXPLORACION: GABINETE MATELICO CON SECCION DE PPIERNAS DESLIZABLE Y OCULTA BAJO EL ACIENTO CONCHON DE POLIUTERANO DE 5CM DE ESPESOR TAPICERIA SIN COSTURA PAR DE TALONERAS RETRACTILES RESPALDO NEUMATICO SIMPLE PARA POSICIONAMIENTO DE PACIENTO GRAN CAPACIDAD DE ANMACENAJE CON CAJONES DELANTEROS Y LATERALES EXTENCION PARA PIERNAS CHARILA PARA RECOLECCION DE LIQUIDOS SUPERFICIE RESISTEN CON COJIN. | 28725.08
I090000312 | 1937 | MESA EXPLORACION MESA EXPLORACION: GABINETE MATELICO CON SECCION DE PPIERNAS DESLIZABLE Y OCULTA BAJO EL ACIENTO CONCHON DE POLIUTERANO DE 5CM DE ESPESOR TAPICERIA SIN COSTURA PAR DE TALONERAS RETRACTILES RESPALDO NEUMATICO SIMPLE PARA POSICIONAMIENTO DE PACIENTO GRAN CAPACIDAD DE ANMACENAJE CON CAJONES DELANTEROS Y LATERALES EXTENCION PARA PIERNAS CHARILA PARA RECOLECCION DE LIQUIDOS SUPERFICIE RESISTEN CON COJIN. | 28725.08
I090000312 | 1933 | MESA EXPLORACION MESA EXPLORACION: GABINETE MATELICO CON SECCION DE PPIERNAS DESLIZABLE Y OCULTA BAJO EL ACIENTO CONCHON DE POLIUTERANO DE 5CM DE ESPESOR TAPICERIA SIN COSTURA PAR DE TALONERAS RETRACTILES RESPALDO NEUMATICO SIMPLE PARA POSICIONAMIENTO DE PACIENTO GRAN CAPACIDAD DE ANMACENAJE CON CAJONES DELANTEROS Y LATERALES EXTENCION PARA PIERNAS CHARILA PARA RECOLECCION DE LIQUIDOS SUPERFICIE RESISTEN CON COJIN. | 28725.08
I090000312 | 1934 | MESA EXPLORACION MESA EXPLORACION: GABINETE MATELICO CON SECCION DE PPIERNAS DESLIZABLE Y OCULTA BAJO EL ACIENTO CONCHON DE POLIUTERANO DE 5CM DE ESPESOR TAPICERIA SIN COSTURA PAR DE TALONERAS RETRACTILES RESPALDO NEUMATICO SIMPLE PARA POSICIONAMIENTO DE PACIENTO GRAN CAPACIDAD DE ANMACENAJE CON CAJONES DELANTEROS Y LATERALES EXTENCION PARA PIERNAS CHARILA PARA RECOLECCION DE LIQUIDOS SUPERFICIE RESISTEN CON COJIN. | 28725.08
I090000100 | 461 | CARRO CAMILLA CARRO CAMILLA CAMILLA HIDRAULICA RADIOTRANSPARENTE: CAMILLA PARA LA RECURERACION Y TRASLADO DE PACIENTE CON SISTEMA HIDRAULICO DE DIBLE PEDESTAL Y PEDALES DE AJUSTE DE ALTURA LOCALIZADOS A AMBOS LADOS DE LA CAMILLA. ALTURA AJUSTADA. RUEDAS CON UN DIAMETRO MINIMO DE 20 CM. CON FRENO CENTRALIZADO Y PEDESTALES EN CADA ESQUINA CON RESPALDO AJUSTABLE HASTA 90 GRADOS CON OPERACION NEUMATICA. ACCIONADO POR PEDAL DUAL A AMBOS LADOS DE LA CAMILLA. COLCHON FABRICADO EN 100% URETANO HIGIENICO TIPO POLIESTER DE 35 KG. CON PORTA SUERO FIJO ABATIBLE Y TELES COPIABLES BASE DE ACERO GALVANIZADO CON ESPACIO PARA TANQUE DE OXIGENO. | 68594.28
I090000100 | 462 | CARRO CAMILLA CARRO CAMILLA CAMILLA HIDRAULICA RADIOTRANSPARENTE: CAMILLA PARA LA RECURERACION Y TRASLADO DE PACIENTE CON SISTEMA HIDRAULICO DE DIBLE PEDESTAL Y PEDALES DE AJUSTE DE ALTURA LOCALIZADOS A AMBOS LADOS DE LA CAMILLA. ALTURA AJUSTADA. RUEDAS CON UN DIAMETRO MINIMO DE 20 CM. CON FRENO CENTRALIZADO Y PEDESTALES EN CADA ESQUINA CON RESPALDO AJUSTABLE HASTA 90 GRADOS CON OPERACION NEUMATICA. ACCIONADO POR PEDAL DUAL A AMBOS LADOS DE LA CAMILLA. COLCHON FABRICADO EN 100% URETANO HIGIENICO TIPO POLIESTER DE 35 KG. CON PORTA SUERO FIJO ABATIBLE Y TELES COPIABLES BASE DE ACERO GALVANIZADO CON ESPACIO PARA TANQUE DE OXIGENO. | 68594.28
I090000100 | 463 | CARRO CAMILLA CARRO CAMILLA CAMILLA HIDRAULICA RADIOTRANSPARENTE: CAMILLA PARA LA RECURERACION Y TRASLADO DE PACIENTE CON SISTEMA HIDRAULICO DE DIBLE PEDESTAL Y PEDALES DE AJUSTE DE ALTURA LOCALIZADOS A AMBOS LADOS DE LA CAMILLA. ALTURA AJUSTADA. RUEDAS CON UN DIAMETRO MINIMO DE 20 CM. CON FRENO CENTRALIZADO Y PEDESTALES EN CADA ESQUINA CON RESPALDO AJUSTABLE HASTA 90 GRADOS CON OPERACION NEUMATICA. ACCIONADO POR PEDAL DUAL A AMBOS LADOS DE LA CAMILLA. COLCHON FABRICADO EN 100% URETANO HIGIENICO TIPO POLIESTER DE 35 KG. CON PORTA SUERO FIJO ABATIBLE Y TELES COPIABLES BASE DE ACERO GALVANIZADO CON ESPACIO PARA TANQUE DE OXIGENO. | 68594.28
I090000100 | 460 | CARRO CAMILLA CARRO CAMILLA CAMILLA HIDRAULICA RADIOTRANSPARENTE: CAMILLA PARA LA RECURERACION Y TRASLADO DE PACIENTE CON SISTEMA HIDRAULICO DE DIBLE PEDESTAL Y PEDALES DE AJUSTE DE ALTURA LOCALIZADOS A AMBOS LADOS DE LA CAMILLA. ALTURA AJUSTADA. RUEDAS CON UN DIAMETRO MINIMO DE 20 CM. CON FRENO CENTRALIZADO Y PEDESTALES EN CADA ESQUINA CON RESPALDO AJUSTABLE HASTA 90 GRADOS CON OPERACION NEUMATICA. ACCIONADO POR PEDAL DUAL A AMBOS LADOS DE LA CAMILLA. COLCHON FABRICADO EN 100% URETANO HIGIENICO TIPO POLIESTER DE 35 KG. CON PORTA SUERO FIJO ABATIBLE Y TELES COPIABLES BASE DE ACERO GALVANIZADO CON ESPACIO PARA TANQUE DE OXIGENO. | 68594.28
I480800052 | 468 | CAMION PICK-UP CAMION PICK-UP VEHICULO FORD RANGER PICK UP DOBLE CABINA AIRE ACONDICIONADO RADIO AM/FM/CD LLANTA DE REFACCION RINES DE ACERO DE 15. | 240500
I480800052 | 469 | CAMION PICK-UP CAMION PICK-UP VEHICULO FORD RANGER PICK UP DOBLE CABINA AIRE ACONDICIONADO RADIO AM/FM/CD LLANTA DE REFACCION RINES DE ACERO DE 15. | 240500
I480800052 | 470 | CAMION PICK-UP CAMION PICK-UP VEHICULO FORD RANGER PICK UP DOBLE CABINA AIRE ACONDICIONADO RADIO AM/FM/CD LLANTA DE REFACCION RINES DE ACERO DE 15. | 240500
I480800052 | 472 | CAMION PICK-UP CAMION PICK-UP VEHICULO FORD RANGER PICK UP DOBLE CABINA AIRE ACONDICIONADO RADIO AM/FM/CD LLANTA DE REFACCION RINES DE ACERO DE 15. | 240500
I450600038 | 79 | BIOMBO Y MAMPARA CORTINA ANTIBACTERIANA RETARDANTE A LA FLAMA DE MEDIDAS DE 2.90 X 2.60 MTS. CON RIELES DE ALUMINIO Y CORREDERAS EN PVC PZARA AUTO AJUSTABLE | 8584
I450600058 | 402 | CALENTADOR AGUA (PARA SERVICIOS DE HOTELERIA HOSPITALES,ETC) BOILER DE 15 GALONES (60LTS) AUTOMATICO VALCULA DE SEGURIDAD PORCELANIZADO EN INTERIOR EXTGERIOR | 3074
I450600060 | 285 | CAMA MADERA O METAL CAMA DE MADERA INDIVIDUAL CON CAJONERAS EN PINTURA COLOR NOGAL Y COLCHON | 3456.8
I450600116 | 438 | ESTUFA COCINA (GAS O ELECTRICA) ESTUFA DE COCINA CON 4 QUEMADORES | 4605.2
I450600146 | 112 | JUEGO COMEDOR Y DESAYUNADOR ANTECOMEDOR CON CUBIERTA DE FORMICA DE 4 SILLAS TUBULAR TAPIZADAS EN TELA PLIANA | 5347.6
I450600218 | 1598 | REFRIGERADOR (COCINA) REFRIGERADOR DE COCINA DE 12 COLOR BLANCO | 9048
I450600146 | 111 | JUEGO COMEDOR Y DESAYUNADOR ANTECOMEDOR CON CUBIERTA DE FORMICA DE 4 SILLAS TUBULAR TAPIZADAS EN TELA PLIANA | 5347.6
I450600058 | 403 | CALENTADOR AGUA (PARA SERVICIOS DE HOTELERIA HOSPITALES,ETC) BOILER DE 15 GALONES (60LTS) AUTOMATICO VALCULA DE SEGURIDAD PORCELANIZADO EN INTERIOR EXTGERIOR | 3074
I450600218 | 1600 | REFRIGERADOR (COCINA) REFRIGERADOR DE COCINA DE 12 COLOR BLANCO | 9048
I210000038 | 66 | LAVADORA ROPA LAVADORA AUTOMATICA COLOR BLANCO CAPACIDAD DE 13 KG. 7 CICLOS. 5 NIVELES DE AGUA CANASTA EN ACERO PROCELANIZADO | 9999.2
I450600038 | 77 | BIOMBO Y MAMPARA CORTINA ANTIBACTERIANA RETARDANTE A LA FLAMA DE MEDIDAS DE 2.90 X 2.60 MTS. CON RIELES DE ALUMINIO Y CORREDERAS EN PVC PZARA AUTO AJUSTABLE | 8584
I450600038 | 78 | BIOMBO Y MAMPARA CORTINA ANTIBACTERIANA RETARDANTE A LA FLAMA DE MEDIDAS DE 2.90 X 2.60 MTS. CON RIELES DE ALUMINIO Y CORREDERAS EN PVC PZARA AUTO AJUSTABLE | 8584
I450600060 | 283 | CAMA MADERA O METAL CAMA DE MADERA INDIVIDUAL CON CAJONERAS EN PINTURA COLOR NOGAL Y COLCHON | 3456.8
I450600060 | 284 | CAMA MADERA O METAL CAMA DE MADERA INDIVIDUAL CON CAJONERAS EN PINTURA COLOR NOGAL Y COLCHON | 3456.8
I450600116 | 439 | ESTUFA COCINA (GAS O ELECTRICA) ESTUFA DE COCINA CON 4 QUEMADORES | 4605.2
I450600218 | 1599 | REFRIGERADOR (COCINA) REFRIGERADOR DE COCINA DE 12 COLOR BLANCO | 9048
I450600224 | 99 | ROPERO ROPERO GUARDARROPA DE MADERA COLOR CAOBA CON PUERTAS CORREDIZAS Y AGARRADERAS ESTRUCTURA EN SU INTERIOR CON DOS PUERTAS SUPERIORES DESLIZABLES PARA UN FACIL MANEJO. | 5707.2
I450600280 | 1463 | VITRINA VITRINA METALICA CON CAJONES MEDIDAS DE 1.60 X 1.80 X1.40 CMS. CON DOS ENTREPANOS 2 PUERTAS CON VIDRIO Y CHAPA PINTURA EPOXICA HORNEADA EN COLOR BEIGE. | 6844
I450600224 | 100 | ROPERO ROPERO GUARDARROPA DE MADERA COLOR CAOBA CON PUERTAS CORREDIZAS Y AGARRADERAS ESTRUCTURA EN SU INTERIOR CON DOS PUERTAS SUPERIORES DESLIZABLES PARA UN FACIL MANEJO. | 5707.2
I450600224 | 98 | ROPERO ROPERO GUARDARROPA DE MADERA COLOR CAOBA CON PUERTAS CORREDIZAS Y AGARRADERAS ESTRUCTURA EN SU INTERIOR CON DOS PUERTAS SUPERIORES DESLIZABLES PARA UN FACIL MANEJO. | 5707.2
I450600280 | 1464 | VITRINA VITRINA METALICA CON CAJONES MEDIDAS DE 1.60 X 1.80 X1.40 CMS. CON DOS ENTREPANOS 2 PUERTAS CON VIDRIO Y CHAPA PINTURA EPOXICA HORNEADA EN COLOR BEIGE. | 6844
I450600280 | 1465 | VITRINA VITRINA METALICA CON CAJONES MEDIDAS DE 1.60 X 1.80 X1.40 CMS. CON DOS ENTREPANOS 2 PUERTAS CON VIDRIO Y CHAPA PINTURA EPOXICA HORNEADA EN COLOR BEIGE. | 6844
I090000318 | 1257 | MESA INSTRUMENTAL CIRUGIA MESA PASTEUR CON CUBIERTA Y ENTREPANOS DE ACERO INOXIDABLE DE LA SERIE 304 NO MAGNETICA DE ESTRUCTURA TUBULAR DE 1 CON BARANDAL PERIMETRAL DE SEGURIDAD POR LOS 3 LADOS DE LA MESA. | 4514.72
I090000088 | 1647 | CAMA CLINICA CAMA CLINICA CON DOS POSICIONES DE DOS MANIVELAS PARA FLEXION DE RODILLAS Y BARANDALES PERIMETRALES CON COLCHON TIPO ESPUMA Y RODILLOS. | 17307.2
I090000088 | 1648 | CAMA CLINICA CAMA CLINICA CON DOS POSICIONES DE DOS MANIVELAS PARA FLEXION DE RODILLAS Y BARANDALES PERIMETRALES CON COLCHON TIPO ESPUMA Y RODILLOS. | 17307.2
I090000312 | 1938 | MESA EXPLORACION MESA DE EXPLORACION GINECOLOGICA EN LAMINA CALIBRE 22 GABINETE CON DOS PUERTAS EN PINTURA ESMALTADA HORNEADA DIMENSIONES DE ALTURA DE 0.85 LONGITUD TOTAL DE 1.65 EN LAS TRES SECCIONES COLCHON CON CUBIERTA DE VINIL IMITACION PIEL EN COLOR CAFE CON JUEGO DE PIERNERAS. | 14848
I090000312 | 1939 | MESA EXPLORACION MESA DE EXPLORACION GINECOLOGICA EN LAMINA CALIBRE 22 GABINETE CON DOS PUERTAS EN PINTURA ESMALTADA HORNEADA DIMENSIONES DE ALTURA DE 0.85 LONGITUD TOTAL DE 1.65 EN LAS TRES SECCIONES COLCHON CON CUBIERTA DE VINIL IMITACION PIEL EN COLOR CAFE CON JUEGO DE PIERNERAS. | 14848
I090000312 | 1940 | MESA EXPLORACION MESA DE EXPLORACION GINECOLOGICA EN LAMINA CALIBRE 22 GABINETE CON DOS PUERTAS EN PINTURA ESMALTADA HORNEADA DIMENSIONES DE ALTURA DE 0.85 LONGITUD TOTAL DE 1.65 EN LAS TRES SECCIONES COLCHON CON CUBIERTA DE VINIL IMITACION PIEL EN COLOR CAFE CON JUEGO DE PIERNERAS. | 14848
I090000318 | 1254 | MESA INSTRUMENTAL CIRUGIA MESA PASTEUR CON CUBIERTA Y ENTREPANOS DE ACERO INOXIDABLE DE LA SERIE 304 NO MAGNETICA DE ESTRUCTURA TUBULAR DE 1 CON BARANDAL PERIMETRAL DE SEGURIDAD POR LOS 3 LADOS DE LA MESA. | 4514.72
I090000318 | 1255 | MESA INSTRUMENTAL CIRUGIA MESA PASTEUR CON CUBIERTA Y ENTREPANOS DE ACERO INOXIDABLE DE LA SERIE 304 NO MAGNETICA DE ESTRUCTURA TUBULAR DE 1 CON BARANDAL PERIMETRAL DE SEGURIDAD POR LOS 3 LADOS DE LA MESA. | 4514.72
I090000318 | 1256 | MESA INSTRUMENTAL CIRUGIA MESA PASTEUR CON CUBIERTA Y ENTREPANOS DE ACERO INOXIDABLE DE LA SERIE 304 NO MAGNETICA DE ESTRUCTURA TUBULAR DE 1 CON BARANDAL PERIMETRAL DE SEGURIDAD POR LOS 3 LADOS DE LA MESA. | 4514.72
I090000366 | 283 | PORTA CUBETA PATADA PORTA CUBETA PATADA DE ACERO INOXIDABLE SERIE 304 NO MAGNETICA CALIBRE 14 CON RODILLOS DE 2 Y CONTIENE EN EL ARO UNA DEFENSA DE HULE DE COLOR NEGRO Y CUBIERTA PARA DESHECHO. | 2691.2
I090000366 | 284 | PORTA CUBETA PATADA PORTA CUBETA PATADA DE ACERO INOXIDABLE SERIE 304 NO MAGNETICA CALIBRE 14 CON RODILLOS DE 2 Y CONTIENE EN EL ARO UNA DEFENSA DE HULE DE COLOR NEGRO Y CUBIERTA PARA DESHECHO. | 2691.2
I090000440 | 285 | UNIDAD DENTAL UNIDAD DENTAL COLOR SALMON CON 6 MOVIMIENTOS DE ASCENCOY DESCENSO ELECTRICO CONTROLES DE SILLON ACCIONADOS DESDE PEDAL MOVIL DESCANSABRAZOS CORTO DERECHO MOVIL CABEZAL CON DOBLE ARTICULACION TRIMODULAR DE SUSPENSION MECANICA CON SALIDAS PARA DOS PIEZAS DE MANO DE ALTA Y BAJA Y JERINGA TRIPLE SELECCION DE INSTRUMENTOS EN FORMA AUTOMATICA LAMPARA RECTANCULAR DE LUZ FRIA CON INTENSIDADES Y MANIJA VERTICAL SENCILLA ESCUPIDERA CON TARJA CERAMICA Y BANQUILLO NEUMATICO. | 61712
I060200470 | 348 | UNIDAD ULTRASONICA CAVITRON PARA LIMPIEZA DENTAL CON UN INSERTO DISENO DE ESTRUCTURA UNICA CERRADA SIN JKUNTAS NI ARISTAS FACIL DE LIMPIAR DISMINUYENDO LA POSIBILIDAD DE CONTAMINACION CRUZADA COMPATIBLE CON TODOS LOS INSERTOS PREVIOS DE 25 KHZ EXISTENTES INSERTOS TFI (FLUJO A TRAVES= FSI (SPRAY ENCOCADO) Y FSISLI (PUNTAS DELGADAS CON SPRAY ENFOCADO). | 20636.4
I060600048 | 3076 | BAUMANOMETRO BAUMANOMETRO ANEROIDE CON CARATULA DE CRISTAL Y BARAZALETE EN COLOR GRIS CLARO | 4060
I060600048 | 3077 | BAUMANOMETRO BAUMANOMETRO ANEROIDE CON CARATULA DE CRISTAL Y BARAZALETE EN COLOR GRIS CLARO | 4060
I060600048 | 3078 | BAUMANOMETRO BAUMANOMETRO ANEROIDE CON CARATULA DE CRISTAL Y BARAZALETE EN COLOR GRIS CLARO | 4060
I060600048 | 3079 | BAUMANOMETRO BAUMANOMETRO ANEROIDE CON CARATULA DE CRISTAL Y BARAZALETE EN COLOR GRIS CLARO | 4060
I060600048 | 3075 | BAUMANOMETRO BAUMANOMETRO ANEROIDE CON CARATULA DE CRISTAL Y BARAZALETE EN COLOR GRIS CLARO | 4060
I060200282 | 441 | ESTERILIZADOR O AUTOCLAVE ESTERILIZADOR ELECTRICO COLOR ARENA DE CALOR HUMEDO | 40576.8
I060200282 | 442 | ESTERILIZADOR O AUTOCLAVE ESTERILIZADOR ELECTRICO COLOR ARENA DE CALOR HUMEDO | 40576.8
I480800052 | 473 | CAMION PICK-UP CAMION PICK-UP VEHICULO FORD RANGER PICK UP DOBLE CABINA AIRE ACONDICIONADO RADIO AM/FM/CD LLANTA DE REFACCION RINES DE ACERO DE 15. | 240500
I480800052 | 474 | CAMION PICK-UP CAMION PICK-UP VEHICULO FORD RANGER PICK UP DOBLE CABINA AIRE ACONDICIONADO RADIO AM/FM/CD LLANTA DE REFACCION RINES DE ACERO DE 15. | 240500
I060200330 | 2 | HOMOGENEIZADOR (AFASPE 2011) HOMOGENIZADOR AUTOMATICO COLOR BLANCO CON AZUL PANTALLA DIGITAL MULTIFUNCIONAL VOLUMEN USABLE DE 80 A 400 ML TIEMPO DE MEZCLA DE 1 SEG A 60 MINUTOS. | 115072
I450600218 | 1601 | REFRIGERADOR (COCINA) REFRIGERADOR DE 17.6 PIEZ CUBICOS | 113517.6
I090000088 | 1651 | CAMA CLINICA CAMA CLINICA ELECTRICA PARA HOSPITAL CAMA ELECTROMECANICA RODABLE QUE FACILITA LA ATENCION DEL PACIENTE CON DIMENSIONES TOTALES DE 2150 MMX1060MM DE ACERO CON PINTURA EPOXICA POLIESTER CON TRATAMIENTO ANTIBACTERIAL Y CON PARAGOLPES EN LAS ESQUINAS PARA EVITAR ACUMULAMIENTO DE POLVO Y OTROS MATERIALES NO TIENE CUBIERTA PLASTICA EN LA BASE CON SISTEMA ELECTROMECANICO CUENTA CON AL MENOS 4 MOTORES (ACTUADORES) AISLADOS Y PROTEGIDOS CONTRA DERRAMES Y SALPICADURAS DE LIQUIDOS OPERA CON CORRIENTE ALTERNA O BATERIA RECARGABLE INCLUIDA DENTRO DE LA PROPIA CAMA PARA EL MANEJO DE CONTROL INTERCONSTRUIDOS EN LOS BARANDALES DOS EN LA PARTE INTERIOR Y DOS EN LA PARTE EXTERIOR DE CADA BARANDAL SUPERIOR CON SEGURO EN LOS PANELES DE CONTROL EXTERIORES PARA BLOQUEAR EL ACCESO DEL PACIENTE A LOS CONTROLES NO DEBERA TENER PANELES DE CONTROL EN LA PIESERA CUENTA CON SISTEMA MODULAR QUE CONCENTRA EN UNA CAJA DE CONTROL TODOS LOS COMPONENTES ELE | 60110.04
I090000088 | 1663 | CAMA CLINICA CAMA CLINICA ELECTRICA PARA HOSPITAL CAMA ELECTROMECANICA RODABLE QUE FACILITA LA ATENCION DEL PACIENTE CON DIMENSIONES TOTALES DE 2150 MMX1060MM DE ACERO CON PINTURA EPOXICA POLIESTER CON TRATAMIENTO ANTIBACTERIAL Y CON PARAGOLPES EN LAS ESQUINAS PARA EVITAR ACUMULAMIENTO DE POLVO Y OTROS MATERIALES NO TIENE CUBIERTA PLASTICA EN LA BASE CON SISTEMA ELECTROMECANICO CUENTA CON AL MENOS 4 MOTORES (ACTUADORES) AISLADOS Y PROTEGIDOS CONTRA DERRAMES Y SALPICADURAS DE LIQUIDOS OPERA CON CORRIENTE ALTERNA O BATERIA RECARGABLE INCLUIDA DENTRO DE LA PROPIA CAMA PARA EL MANEJO DE CONTROL INTERCONSTRUIDOS EN LOS BARANDALES DOS EN LA PARTE INTERIOR Y DOS EN LA PARTE EXTERIOR DE CADA BARANDAL SUPERIOR CON SEGURO EN LOS PANELES DE CONTROL EXTERIORES PARA BLOQUEAR EL ACCESO DEL PACIENTE A LOS CONTROLES NO DEBERA TENER PANELES DE CONTROL EN LA PIESERA CUENTA CON SISTEMA MODULAR QUE CONCENTRA EN UNA CAJA DE CONTROL TODOS LOS COMPONENTES ELE | 60110.04
I090000088 | 1670 | CAMA CLINICA CAMA CLINICA ELECTRICA PARA HOSPITAL CAMA ELECTROMECANICA RODABLE QUE FACILITA LA ATENCION DEL PACIENTE CON DIMENSIONES TOTALES DE 2150 MMX1060MM DE ACERO CON PINTURA EPOXICA POLIESTER CON TRATAMIENTO ANTIBACTERIAL Y CON PARAGOLPES EN LAS ESQUINAS PARA EVITAR ACUMULAMIENTO DE POLVO Y OTROS MATERIALES NO TIENE CUBIERTA PLASTICA EN LA BASE CON SISTEMA ELECTROMECANICO CUENTA CON AL MENOS 4 MOTORES (ACTUADORES) AISLADOS Y PROTEGIDOS CONTRA DERRAMES Y SALPICADURAS DE LIQUIDOS OPERA CON CORRIENTE ALTERNA O BATERIA RECARGABLE INCLUIDA DENTRO DE LA PROPIA CAMA PARA EL MANEJO DE CONTROL INTERCONSTRUIDOS EN LOS BARANDALES DOS EN LA PARTE INTERIOR Y DOS EN LA PARTE EXTERIOR DE CADA BARANDAL SUPERIOR CON SEGURO EN LOS PANELES DE CONTROL EXTERIORES PARA BLOQUEAR EL ACCESO DEL PACIENTE A LOS CONTROLES NO DEBERA TENER PANELES DE CONTROL EN LA PIESERA CUENTA CON SISTEMA MODULAR QUE CONCENTRA EN UNA CAJA DE CONTROL TODOS LOS COMPONENTES ELE | 60110.04
I090000088 | 1652 | CAMA CLINICA CAMA CLINICA ELECTRICA PARA HOSPITAL CAMA ELECTROMECANICA RODABLE QUE FACILITA LA ATENCION DEL PACIENTE CON DIMENSIONES TOTALES DE 2150 MMX1060MM DE ACERO CON PINTURA EPOXICA POLIESTER CON TRATAMIENTO ANTIBACTERIAL Y CON PARAGOLPES EN LAS ESQUINAS PARA EVITAR ACUMULAMIENTO DE POLVO Y OTROS MATERIALES NO TIENE CUBIERTA PLASTICA EN LA BASE CON SISTEMA ELECTROMECANICO CUENTA CON AL MENOS 4 MOTORES (ACTUADORES) AISLADOS Y PROTEGIDOS CONTRA DERRAMES Y SALPICADURAS DE LIQUIDOS OPERA CON CORRIENTE ALTERNA O BATERIA RECARGABLE INCLUIDA DENTRO DE LA PROPIA CAMA PARA EL MANEJO DE CONTROL INTERCONSTRUIDOS EN LOS BARANDALES DOS EN LA PARTE INTERIOR Y DOS EN LA PARTE EXTERIOR DE CADA BARANDAL SUPERIOR CON SEGURO EN LOS PANELES DE CONTROL EXTERIORES PARA BLOQUEAR EL ACCESO DEL PACIENTE A LOS CONTROLES NO DEBERA TENER PANELES DE CONTROL EN LA PIESERA CUENTA CON SISTEMA MODULAR QUE CONCENTRA EN UNA CAJA DE CONTROL TODOS LOS COMPONENTES ELE | 60110.04
I090000088 | 1654 | CAMA CLINICA CAMA CLINICA ELECTRICA PARA HOSPITAL CAMA ELECTROMECANICA RODABLE QUE FACILITA LA ATENCION DEL PACIENTE CON DIMENSIONES TOTALES DE 2150 MMX1060MM DE ACERO CON PINTURA EPOXICA POLIESTER CON TRATAMIENTO ANTIBACTERIAL Y CON PARAGOLPES EN LAS ESQUINAS PARA EVITAR ACUMULAMIENTO DE POLVO Y OTROS MATERIALES NO TIENE CUBIERTA PLASTICA EN LA BASE CON SISTEMA ELECTROMECANICO CUENTA CON AL MENOS 4 MOTORES (ACTUADORES) AISLADOS Y PROTEGIDOS CONTRA DERRAMES Y SALPICADURAS DE LIQUIDOS OPERA CON CORRIENTE ALTERNA O BATERIA RECARGABLE INCLUIDA DENTRO DE LA PROPIA CAMA PARA EL MANEJO DE CONTROL INTERCONSTRUIDOS EN LOS BARANDALES DOS EN LA PARTE INTERIOR Y DOS EN LA PARTE EXTERIOR DE CADA BARANDAL SUPERIOR CON SEGURO EN LOS PANELES DE CONTROL EXTERIORES PARA BLOQUEAR EL ACCESO DEL PACIENTE A LOS CONTROLES NO DEBERA TENER PANELES DE CONTROL EN LA PIESERA CUENTA CON SISTEMA MODULAR QUE CONCENTRA EN UNA CAJA DE CONTROL TODOS LOS COMPONENTES ELE | 60110.04
I090000088 | 1656 | CAMA CLINICA CAMA CLINICA ELECTRICA PARA HOSPITAL CAMA ELECTROMECANICA RODABLE QUE FACILITA LA ATENCION DEL PACIENTE CON DIMENSIONES TOTALES DE 2150 MMX1060MM DE ACERO CON PINTURA EPOXICA POLIESTER CON TRATAMIENTO ANTIBACTERIAL Y CON PARAGOLPES EN LAS ESQUINAS PARA EVITAR ACUMULAMIENTO DE POLVO Y OTROS MATERIALES NO TIENE CUBIERTA PLASTICA EN LA BASE CON SISTEMA ELECTROMECANICO CUENTA CON AL MENOS 4 MOTORES (ACTUADORES) AISLADOS Y PROTEGIDOS CONTRA DERRAMES Y SALPICADURAS DE LIQUIDOS OPERA CON CORRIENTE ALTERNA O BATERIA RECARGABLE INCLUIDA DENTRO DE LA PROPIA CAMA PARA EL MANEJO DE CONTROL INTERCONSTRUIDOS EN LOS BARANDALES DOS EN LA PARTE INTERIOR Y DOS EN LA PARTE EXTERIOR DE CADA BARANDAL SUPERIOR CON SEGURO EN LOS PANELES DE CONTROL EXTERIORES PARA BLOQUEAR EL ACCESO DEL PACIENTE A LOS CONTROLES NO DEBERA TENER PANELES DE CONTROL EN LA PIESERA CUENTA CON SISTEMA MODULAR QUE CONCENTRA EN UNA CAJA DE CONTROL TODOS LOS COMPONENTES ELE | 60110.04
I090000088 | 1659 | CAMA CLINICA CAMA CLINICA ELECTRICA PARA HOSPITAL CAMA ELECTROMECANICA RODABLE QUE FACILITA LA ATENCION DEL PACIENTE CON DIMENSIONES TOTALES DE 2150 MMX1060MM DE ACERO CON PINTURA EPOXICA POLIESTER CON TRATAMIENTO ANTIBACTERIAL Y CON PARAGOLPES EN LAS ESQUINAS PARA EVITAR ACUMULAMIENTO DE POLVO Y OTROS MATERIALES NO TIENE CUBIERTA PLASTICA EN LA BASE CON SISTEMA ELECTROMECANICO CUENTA CON AL MENOS 4 MOTORES (ACTUADORES) AISLADOS Y PROTEGIDOS CONTRA DERRAMES Y SALPICADURAS DE LIQUIDOS OPERA CON CORRIENTE ALTERNA O BATERIA RECARGABLE INCLUIDA DENTRO DE LA PROPIA CAMA PARA EL MANEJO DE CONTROL INTERCONSTRUIDOS EN LOS BARANDALES DOS EN LA PARTE INTERIOR Y DOS EN LA PARTE EXTERIOR DE CADA BARANDAL SUPERIOR CON SEGURO EN LOS PANELES DE CONTROL EXTERIORES PARA BLOQUEAR EL ACCESO DEL PACIENTE A LOS CONTROLES NO DEBERA TENER PANELES DE CONTROL EN LA PIESERA CUENTA CON SISTEMA MODULAR QUE CONCENTRA EN UNA CAJA DE CONTROL TODOS LOS COMPONENTES ELE | 60110.04
I090000088 | 1661 | CAMA CLINICA CAMA CLINICA ELECTRICA PARA HOSPITAL CAMA ELECTROMECANICA RODABLE QUE FACILITA LA ATENCION DEL PACIENTE CON DIMENSIONES TOTALES DE 2150 MMX1060MM DE ACERO CON PINTURA EPOXICA POLIESTER CON TRATAMIENTO ANTIBACTERIAL Y CON PARAGOLPES EN LAS ESQUINAS PARA EVITAR ACUMULAMIENTO DE POLVO Y OTROS MATERIALES NO TIENE CUBIERTA PLASTICA EN LA BASE CON SISTEMA ELECTROMECANICO CUENTA CON AL MENOS 4 MOTORES (ACTUADORES) AISLADOS Y PROTEGIDOS CONTRA DERRAMES Y SALPICADURAS DE LIQUIDOS OPERA CON CORRIENTE ALTERNA O BATERIA RECARGABLE INCLUIDA DENTRO DE LA PROPIA CAMA PARA EL MANEJO DE CONTROL INTERCONSTRUIDOS EN LOS BARANDALES DOS EN LA PARTE INTERIOR Y DOS EN LA PARTE EXTERIOR DE CADA BARANDAL SUPERIOR CON SEGURO EN LOS PANELES DE CONTROL EXTERIORES PARA BLOQUEAR EL ACCESO DEL PACIENTE A LOS CONTROLES NO DEBERA TENER PANELES DE CONTROL EN LA PIESERA CUENTA CON SISTEMA MODULAR QUE CONCENTRA EN UNA CAJA DE CONTROL TODOS LOS COMPONENTES ELE | 60110.04
I090000088 | 1665 | CAMA CLINICA CAMA CLINICA ELECTRICA PARA HOSPITAL CAMA ELECTROMECANICA RODABLE QUE FACILITA LA ATENCION DEL PACIENTE CON DIMENSIONES TOTALES DE 2150 MMX1060MM DE ACERO CON PINTURA EPOXICA POLIESTER CON TRATAMIENTO ANTIBACTERIAL Y CON PARAGOLPES EN LAS ESQUINAS PARA EVITAR ACUMULAMIENTO DE POLVO Y OTROS MATERIALES NO TIENE CUBIERTA PLASTICA EN LA BASE CON SISTEMA ELECTROMECANICO CUENTA CON AL MENOS 4 MOTORES (ACTUADORES) AISLADOS Y PROTEGIDOS CONTRA DERRAMES Y SALPICADURAS DE LIQUIDOS OPERA CON CORRIENTE ALTERNA O BATERIA RECARGABLE INCLUIDA DENTRO DE LA PROPIA CAMA PARA EL MANEJO DE CONTROL INTERCONSTRUIDOS EN LOS BARANDALES DOS EN LA PARTE INTERIOR Y DOS EN LA PARTE EXTERIOR DE CADA BARANDAL SUPERIOR CON SEGURO EN LOS PANELES DE CONTROL EXTERIORES PARA BLOQUEAR EL ACCESO DEL PACIENTE A LOS CONTROLES NO DEBERA TENER PANELES DE CONTROL EN LA PIESERA CUENTA CON SISTEMA MODULAR QUE CONCENTRA EN UNA CAJA DE CONTROL TODOS LOS COMPONENTES ELE | 60110.04
I090000088 | 1666 | CAMA CLINICA CAMA CLINICA ELECTRICA PARA HOSPITAL CAMA ELECTROMECANICA RODABLE QUE FACILITA LA ATENCION DEL PACIENTE CON DIMENSIONES TOTALES DE 2150 MMX1060MM DE ACERO CON PINTURA EPOXICA POLIESTER CON TRATAMIENTO ANTIBACTERIAL Y CON PARAGOLPES EN LAS ESQUINAS PARA EVITAR ACUMULAMIENTO DE POLVO Y OTROS MATERIALES NO TIENE CUBIERTA PLASTICA EN LA BASE CON SISTEMA ELECTROMECANICO CUENTA CON AL MENOS 4 MOTORES (ACTUADORES) AISLADOS Y PROTEGIDOS CONTRA DERRAMES Y SALPICADURAS DE LIQUIDOS OPERA CON CORRIENTE ALTERNA O BATERIA RECARGABLE INCLUIDA DENTRO DE LA PROPIA CAMA PARA EL MANEJO DE CONTROL INTERCONSTRUIDOS EN LOS BARANDALES DOS EN LA PARTE INTERIOR Y DOS EN LA PARTE EXTERIOR DE CADA BARANDAL SUPERIOR CON SEGURO EN LOS PANELES DE CONTROL EXTERIORES PARA BLOQUEAR EL ACCESO DEL PACIENTE A LOS CONTROLES NO DEBERA TENER PANELES DE CONTROL EN LA PIESERA CUENTA CON SISTEMA MODULAR QUE CONCENTRA EN UNA CAJA DE CONTROL TODOS LOS COMPONENTES ELE | 60110.04
I090000088 | 1668 | CAMA CLINICA CAMA CLINICA ELECTRICA PARA HOSPITAL CAMA ELECTROMECANICA RODABLE QUE FACILITA LA ATENCION DEL PACIENTE CON DIMENSIONES TOTALES DE 2150 MMX1060MM DE ACERO CON PINTURA EPOXICA POLIESTER CON TRATAMIENTO ANTIBACTERIAL Y CON PARAGOLPES EN LAS ESQUINAS PARA EVITAR ACUMULAMIENTO DE POLVO Y OTROS MATERIALES NO TIENE CUBIERTA PLASTICA EN LA BASE CON SISTEMA ELECTROMECANICO CUENTA CON AL MENOS 4 MOTORES (ACTUADORES) AISLADOS Y PROTEGIDOS CONTRA DERRAMES Y SALPICADURAS DE LIQUIDOS OPERA CON CORRIENTE ALTERNA O BATERIA RECARGABLE INCLUIDA DENTRO DE LA PROPIA CAMA PARA EL MANEJO DE CONTROL INTERCONSTRUIDOS EN LOS BARANDALES DOS EN LA PARTE INTERIOR Y DOS EN LA PARTE EXTERIOR DE CADA BARANDAL SUPERIOR CON SEGURO EN LOS PANELES DE CONTROL EXTERIORES PARA BLOQUEAR EL ACCESO DEL PACIENTE A LOS CONTROLES NO DEBERA TENER PANELES DE CONTROL EN LA PIESERA CUENTA CON SISTEMA MODULAR QUE CONCENTRA EN UNA CAJA DE CONTROL TODOS LOS COMPONENTES ELE | 60110.04
I090000088 | 1669 | CAMA CLINICA CAMA CLINICA ELECTRICA PARA HOSPITAL CAMA ELECTROMECANICA RODABLE QUE FACILITA LA ATENCION DEL PACIENTE CON DIMENSIONES TOTALES DE 2150 MMX1060MM DE ACERO CON PINTURA EPOXICA POLIESTER CON TRATAMIENTO ANTIBACTERIAL Y CON PARAGOLPES EN LAS ESQUINAS PARA EVITAR ACUMULAMIENTO DE POLVO Y OTROS MATERIALES NO TIENE CUBIERTA PLASTICA EN LA BASE CON SISTEMA ELECTROMECANICO CUENTA CON AL MENOS 4 MOTORES (ACTUADORES) AISLADOS Y PROTEGIDOS CONTRA DERRAMES Y SALPICADURAS DE LIQUIDOS OPERA CON CORRIENTE ALTERNA O BATERIA RECARGABLE INCLUIDA DENTRO DE LA PROPIA CAMA PARA EL MANEJO DE CONTROL INTERCONSTRUIDOS EN LOS BARANDALES DOS EN LA PARTE INTERIOR Y DOS EN LA PARTE EXTERIOR DE CADA BARANDAL SUPERIOR CON SEGURO EN LOS PANELES DE CONTROL EXTERIORES PARA BLOQUEAR EL ACCESO DEL PACIENTE A LOS CONTROLES NO DEBERA TENER PANELES DE CONTROL EN LA PIESERA CUENTA CON SISTEMA MODULAR QUE CONCENTRA EN UNA CAJA DE CONTROL TODOS LOS COMPONENTES ELE | 60110.04
I090000088 | 1664 | CAMA CLINICA CAMA CLINICA ELECTRICA PARA HOSPITAL CAMA ELECTROMECANICA RODABLE QUE FACILITA LA ATENCION DEL PACIENTE CON DIMENSIONES TOTALES DE 2150 MMX1060MM DE ACERO CON PINTURA EPOXICA POLIESTER CON TRATAMIENTO ANTIBACTERIAL Y CON PARAGOLPES EN LAS ESQUINAS PARA EVITAR ACUMULAMIENTO DE POLVO Y OTROS MATERIALES NO TIENE CUBIERTA PLASTICA EN LA BASE CON SISTEMA ELECTROMECANICO CUENTA CON AL MENOS 4 MOTORES (ACTUADORES) AISLADOS Y PROTEGIDOS CONTRA DERRAMES Y SALPICADURAS DE LIQUIDOS OPERA CON CORRIENTE ALTERNA O BATERIA RECARGABLE INCLUIDA DENTRO DE LA PROPIA CAMA PARA EL MANEJO DE CONTROL INTERCONSTRUIDOS EN LOS BARANDALES DOS EN LA PARTE INTERIOR Y DOS EN LA PARTE EXTERIOR DE CADA BARANDAL SUPERIOR CON SEGURO EN LOS PANELES DE CONTROL EXTERIORES PARA BLOQUEAR EL ACCESO DEL PACIENTE A LOS CONTROLES NO DEBERA TENER PANELES DE CONTROL EN LA PIESERA CUENTA CON SISTEMA MODULAR QUE CONCENTRA EN UNA CAJA DE CONTROL TODOS LOS COMPONENTES ELE | 60110.04
I090000088 | 1672 | CAMA CLINICA CAMA CLINICA ELECTRICA PARA HOSPITAL CAMA ELECTROMECANICA RODABLE QUE FACILITA LA ATENCION DEL PACIENTE CON DIMENSIONES TOTALES DE 2150 MMX1060MM DE ACERO CON PINTURA EPOXICA POLIESTER CON TRATAMIENTO ANTIBACTERIAL Y CON PARAGOLPES EN LAS ESQUINAS PARA EVITAR ACUMULAMIENTO DE POLVO Y OTROS MATERIALES NO TIENE CUBIERTA PLASTICA EN LA BASE CON SISTEMA ELECTROMECANICO CUENTA CON AL MENOS 4 MOTORES (ACTUADORES) AISLADOS Y PROTEGIDOS CONTRA DERRAMES Y SALPICADURAS DE LIQUIDOS OPERA CON CORRIENTE ALTERNA O BATERIA RECARGABLE INCLUIDA DENTRO DE LA PROPIA CAMA PARA EL MANEJO DE CONTROL INTERCONSTRUIDOS EN LOS BARANDALES DOS EN LA PARTE INTERIOR Y DOS EN LA PARTE EXTERIOR DE CADA BARANDAL SUPERIOR CON SEGURO EN LOS PANELES DE CONTROL EXTERIORES PARA BLOQUEAR EL ACCESO DEL PACIENTE A LOS CONTROLES NO DEBERA TENER PANELES DE CONTROL EN LA PIESERA CUENTA CON SISTEMA MODULAR QUE CONCENTRA EN UNA CAJA DE CONTROL TODOS LOS COMPONENTES ELE | 60110.04
I090000030 | 114 | ARTESA CUNERO BACINETA DE ACRIOLICO PARA RECIEN NACIDO EN COLOR VERDE | 10718.4
I090000030 | 107 | ARTESA CUNERO BACINETA DE ACRIOLICO PARA RECIEN NACIDO EN COLOR VERDE | 10718.4
I090000030 | 108 | ARTESA CUNERO BACINETA DE ACRIOLICO PARA RECIEN NACIDO EN COLOR VERDE | 10718.4
I090000030 | 109 | ARTESA CUNERO BACINETA DE ACRIOLICO PARA RECIEN NACIDO EN COLOR VERDE | 10718.4
I090000030 | 110 | ARTESA CUNERO BACINETA DE ACRIOLICO PARA RECIEN NACIDO EN COLOR VERDE | 10718.4
I090000030 | 111 | ARTESA CUNERO BACINETA DE ACRIOLICO PARA RECIEN NACIDO EN COLOR VERDE | 10718.4
I090000030 | 112 | ARTESA CUNERO BACINETA DE ACRIOLICO PARA RECIEN NACIDO EN COLOR VERDE | 10718.4
I090000030 | 113 | ARTESA CUNERO BACINETA DE ACRIOLICO PARA RECIEN NACIDO EN COLOR VERDE | 10718.4
I060400044 | 51 | CAMILLA MARINA CAMILLA HIDRAULICA RADIOTRANSPARENTE | 68594.28
I090000262 | 85 | LAMPARA CIRUGIA LAMPARA QUIRURGICA SENCILLA | 120832.56
I090000262 | 86 | LAMPARA CIRUGIA LAMPARA QUIRURGICA DOBLE | 247465.12
I090000262 | 87 | LAMPARA CIRUGIA LAMPARA QUIRURGICA DOBLE | 247465.12
I450400320 | 3379 | SILLON SILLON FABRICADO EN NAYLON Y REFORZADO EN FIBRA DE VIDRIO ACOJINAMIENTO DE HULE ESPUMA DE 28N KG. ESTRUCTURA DE ACERO CALIBRE 16 APLASTADO EN FRIO MECANISMO EJECUTIVO RECLINABLE CON PLANCA PARA ACTIVAR PISTON PERILLA PARA REGULAR LA TENCION Y BLOQUEO DE RECLINACION ESTRUCTURA INTERNA DE DOS PIES DE MADERA DOMADA EN ALTA FRECUENCIACON BASE DE 5 APOYOS Y BUJES DE ACERO CUBIERTO CON NYLON RODAJAS PARA MEJOR DESPLAZAMIENTOS TAPIZADO EN TELA COLOR NEGRA. | 4002
I450400120 | 2662 | ESCRITORIO ESCRITORIO METALICO TIPO ESTUDIANTE CON 2 CAJONES LATERALES DE 1.20 X 0.75 CON CERRADURAS Y CUBIERTA EN MELAMINA PINTURA HORNEADA COLOR ARENA. | 5312.8
I450400258 | 1179 | MODULO DESARMABLE MODULO DESARMABLE SECRETARIAL COLOR CAOBA CUBIERTA PENINSULAR TIPO L DE 1.50 X 0.60 MTS CON BASE OCTAGONAL DE 0.72 X 3.00 MTS 0.72 X 0.67 DE CUBIERTA RECTANGULAR LATERAL 1.10 X .05 M 0.72 X 0.67 PEDESTAL DE 2 CAJONES PAPELEROS Y 1 DE ARCHIVO FABRICADO EN MELAMINA POR AMBOS LADOS INTERIOR EXTERIOR PARA DARLE UNA MAYOR RESISTENCIA Y DURABILIDAD AL MODULO CON CUBIERTA PLASTIFICADA. | 8839.2
I450400258 | 1180 | MODULO DESARMABLE MODULO DESARMABLE SECRETARIAL COLOR CAOBA CUBIERTA PENINSULAR TIPO L DE 1.50 X 0.60 MTS CON BASE OCTAGONAL DE 0.72 X 3.00 MTS 0.72 X 0.67 DE CUBIERTA RECTANGULAR LATERAL 1.10 X .05 M 0.72 X 0.67 PEDESTAL DE 2 CAJONES PAPELEROS Y 1 DE ARCHIVO FABRICADO EN MELAMINA POR AMBOS LADOS INTERIOR EXTERIOR PARA DARLE UNA MAYOR RESISTENCIA Y DURABILIDAD AL MODULO CON CUBIERTA PLASTIFICADA. | 8839.2
I450400320 | 3376 | SILLON SILLON FABRICADO EN NAYLON Y REFORZADO EN FIBRA DE VIDRIO ACOJINAMIENTO DE HULE ESPUMA DE 28N KG. ESTRUCTURA DE ACERO CALIBRE 16 APLASTADO EN FRIO MECANISMO EJECUTIVO RECLINABLE CON PLANCA PARA ACTIVAR PISTON PERILLA PARA REGULAR LA TENCION Y BLOQUEO DE RECLINACION ESTRUCTURA INTERNA DE DOS PIES DE MADERA DOMADA EN ALTA FRECUENCIACON BASE DE 5 APOYOS Y BUJES DE ACERO CUBIERTO CON NYLON RODAJAS PARA MEJOR DESPLAZAMIENTOS TAPIZADO EN TELA COLOR NEGRA. | 4002
I450400320 | 3377 | SILLON SILLON FABRICADO EN NAYLON Y REFORZADO EN FIBRA DE VIDRIO ACOJINAMIENTO DE HULE ESPUMA DE 28N KG. ESTRUCTURA DE ACERO CALIBRE 16 APLASTADO EN FRIO MECANISMO EJECUTIVO RECLINABLE CON PLANCA PARA ACTIVAR PISTON PERILLA PARA REGULAR LA TENCION Y BLOQUEO DE RECLINACION ESTRUCTURA INTERNA DE DOS PIES DE MADERA DOMADA EN ALTA FRECUENCIACON BASE DE 5 APOYOS Y BUJES DE ACERO CUBIERTO CON NYLON RODAJAS PARA MEJOR DESPLAZAMIENTOS TAPIZADO EN TELA COLOR NEGRA. | 4002
I450400258 | 1181 | MODULO DESARMABLE MODULO DESARMABLE SECRETARIAL COLOR CAOBA CUBIERTA PENINSULAR TIPO L DE 1.50 X 0.60 MTS CON BASE OCTAGONAL DE 0.72 X 3.00 MTS 0.72 X 0.67 DE CUBIERTA RECTANGULAR LATERAL 1.10 X .05 M 0.72 X 0.67 PEDESTAL DE 2 CAJONES PAPELEROS Y 1 DE ARCHIVO FABRICADO EN MELAMINA POR AMBOS LADOS INTERIOR EXTERIOR PARA DARLE UNA MAYOR RESISTENCIA Y DURABILIDAD AL MODULO CON CUBIERTA PLASTIFICADA. | 8839.2
I450400320 | 3378 | SILLON SILLON FABRICADO EN NAYLON Y REFORZADO EN FIBRA DE VIDRIO ACOJINAMIENTO DE HULE ESPUMA DE 28N KG. ESTRUCTURA DE ACERO CALIBRE 16 APLASTADO EN FRIO MECANISMO EJECUTIVO RECLINABLE CON PLANCA PARA ACTIVAR PISTON PERILLA PARA REGULAR LA TENCION Y BLOQUEO DE RECLINACION ESTRUCTURA INTERNA DE DOS PIES DE MADERA DOMADA EN ALTA FRECUENCIACON BASE DE 5 APOYOS Y BUJES DE ACERO CUBIERTO CON NYLON RODAJAS PARA MEJOR DESPLAZAMIENTOS TAPIZADO EN TELA COLOR NEGRA. | 4002
I450400012 | 1034 | ARCHIVERO ARCHIVERO METALICO DE 4 GAVETAS EN LAMINA CALIBRE 20 CON MEDIDAS DE ALTURA 1.25 X 0.46 X 0.72 CM TAMANO OFICIO CON CERRADURA DE SISTEMA SIMULTANEO Y PORTA ETIQUETAS EN CADA GAVETAS EQUIPADOS CON SISTEMAS DE CORREDERA PARA ARCHIVO SUSPENDIDO CON SEPARADORES EN CADA GAVETA QUE HACE EL TRABAJO DE COMPRIMIR EL PAPEL CAPACIDAD DE CARGA DE 40 KG PINTURA HORNEADA EN COLOR ARENA | 5162
I450400026 | 4491 | BANCA BANCA TIPO TANDEM DE TRES PLAZAS CON ESTRUCTURA TUBULAR DE ACERO CALIBRE 16 ELIPTICA Y REDONDA TAPIZADA EN TELA COLOR NEGRO ESPUMA DE ALTA DENSIDAD. | 3851.2
I450400126 | 3944 | ESTANTE ESTANTE METALICO PARA CARGA DE 7 ENTREPANOS EN PIBNTURA HORNEADA COLOR GRIS MEDIDAS DE CHAROLA REFORZADA DE O.90 X 0.45 Y 4 POSTES DE 2.20 MTS DE ALTURA EN CALIBRE 18 CON PERFORACIONES PARA MULTIALTURA ARMADAS Y EMPLAYADOS | 4466
I450400126 | 3945 | ESTANTE ESTANTE METALICO PARA CARGA DE 7 ENTREPANOS EN PIBNTURA HORNEADA COLOR GRIS MEDIDAS DE CHAROLA REFORZADA DE O.90 X 0.45 Y 4 POSTES DE 2.20 MTS DE ALTURA EN CALIBRE 18 CON PERFORACIONES PARA MULTIALTURA ARMADAS Y EMPLAYADOS | 4466
I090000478 | 1094 | MESA MAYO PORTA INSTRUMENTAL MESA DE MAYO PORA INSTRUMENTAL CON CHAROLA DE ACERO INOXIDABLE DE LA SERIE 304 NO- MAGNETICA PARA USO QUIRURGICO FABRICADO CON SOPORTES TUBULARES EN MEDIDAS 0.48 X 0.32 CENTIMETROS CON PERILLA REGULADORA DE ALTURA CON RODILLOS DE 0.83 CM A 1.40 MTS CON RODAJAS DE 2 DE DIAMETRO EN LA PARTE TRASERA PARA UNA MOVILIDAD SIN ESFUERZO. | 2737.6
I450400126 | 3946 | ESTANTE ESTANTE METALICO PARA CARGA DE 7 ENTREPANOS EN PIBNTURA HORNEADA COLOR GRIS MEDIDAS DE CHAROLA REFORZADA DE O.90 X 0.45 Y 4 POSTES DE 2.20 MTS DE ALTURA EN CALIBRE 18 CON PERFORACIONES PARA MULTIALTURA ARMADAS Y EMPLAYADOS | 4466
I450400126 | 3949 | ESTANTE ESTANTE METALICO PARA CARGA DE 7 ENTREPANOS EN PIBNTURA HORNEADA COLOR GRIS MEDIDAS DE CHAROLA REFORZADA DE O.90 X 0.45 Y 4 POSTES DE 2.20 MTS DE ALTURA EN CALIBRE 18 CON PERFORACIONES PARA MULTIALTURA ARMADAS Y EMPLAYADOS | 4466
I450400126 | 3950 | ESTANTE ESTANTE METALICO PARA CARGA DE 7 ENTREPANOS EN PIBNTURA HORNEADA COLOR GRIS MEDIDAS DE CHAROLA REFORZADA DE O.90 X 0.45 Y 4 POSTES DE 2.20 MTS DE ALTURA EN CALIBRE 18 CON PERFORACIONES PARA MULTIALTURA ARMADAS Y EMPLAYADOS | 4466
I450400126 | 3947 | ESTANTE ESTANTE METALICO PARA CARGA DE 7 ENTREPANOS EN PIBNTURA HORNEADA COLOR GRIS MEDIDAS DE CHAROLA REFORZADA DE O.90 X 0.45 Y 4 POSTES DE 2.20 MTS DE ALTURA EN CALIBRE 18 CON PERFORACIONES PARA MULTIALTURA ARMADAS Y EMPLAYADOS | 4466
I450400126 | 3948 | ESTANTE ESTANTE METALICO PARA CARGA DE 7 ENTREPANOS EN PIBNTURA HORNEADA COLOR GRIS MEDIDAS DE CHAROLA REFORZADA DE O.90 X 0.45 Y 4 POSTES DE 2.20 MTS DE ALTURA EN CALIBRE 18 CON PERFORACIONES PARA MULTIALTURA ARMADAS Y EMPLAYADOS | 4466
I090000478 | 1091 | MESA MAYO PORTA INSTRUMENTAL MESA DE MAYO PORTA INSTRUMENTAL CON CHAROLA DE ACERO INOXIDABLE DE LA SERIE 304 NO- MAGNETICA PARA USO QUIRURGICO FABRICADO CON SOPORTES TUBULARES EN MEDIDAS 0.48 X 0.32 CENTIMETROS CON PERILLA REGULADORA DE ALTURA CON RODILLOS DE 0.83 CM A 1.40 MTS CON RODAJAS DE 2 DE DIAMETRO EN LA PARTE TRASERA PARA UNA MOVILIDAD SIN ESFUERZO. | 2737.6
I090000478 | 1092 | MESA MAYO PORTA INSTRUMENTAL MESA DE MAYO PORTAINSTRUMENTAL CON CHAROLA DE ACERO INOXIDABLE DE LA SERIE 304 NO- MAGNETICA PARA USO QUIRURGICO FABRICADO CON SOPORTES TUBULARES EN MEDIDAS 0.48 X 0.32 CENTIMETROS CON PERILLA REGULADORA DE ALTURA CON RODILLOS DE 0.83 CM A 1.40 MTS CON RODAJAS DE 2 DE DIAMETRO EN LA PARTE TRASERA PARA UNA MOVILIDAD SIN ESFUERZO. | 2737.6
I090000478 | 1093 | MESA MAYO PORTA INSTRUMENTAL MESA DE MAYO PORTA INSTRUMENTAL CON CHAROLA DE ACERO INOXIDABLE DE LA SERIE 304 NO- MAGNETICA PARA USO QUIRURGICO FABRICADO CON SOPORTES TUBULARES EN MEDIDAS 0.48 X 0.32 CENTIMETROS CON PERILLA REGULADORA DE ALTURA CON RODILLOS DE 0.83 CM A 1.40 MTS CON RODAJAS DE 2 DE DIAMETRO EN LA PARTE TRASERA PARA UNA MOVILIDAD SIN ESFUERZO. | 2737.6
I450400012 | 1030 | ARCHIVERO ARCHIVERO METALICO DE 4 GAVETAS EN LAMINA CALIBRE 20 CON MEDIDAS DE ALTURA 1.25 X 0.46 X 0.72 CM TAMANO OFICIO CON CERRADURA DE SISTEMA SIMULTANEO Y PORTA ETIQUETAS EN CADA GAVETAS EQUIPADOS CON SISTEMAS DE CORREDERA PARA ARCHIVO SUSPENDIDO CON SEPARADORES EN CADA GAVETA QUE HACE EL TRABAJO DE COMPRIMIR EL PAPEL CAPACIDAD DE CARGA DE 40 KG PINTURA HORNEADA EN COLOR ARENA | 5162
I450400012 | 1031 | ARCHIVERO ARCHIVERO METALICO DE 4 GAVETAS DE SISTEMA SIMULTANEO Y PORTA ETIQUETAS EN CADA GAVETAS EQUIPADOS CON SISTEMAS DE CORREDERA PARA ARCHIVO SUSPENDIDO CON SEPARADORES EN CADA GAVETA QUE HACE EL TRABAJO DE COMPRIMIR EL PAPEL CAPACIDAD DE CARGA DE 40 KG PINTURA HORNEADA EN COLOR ARENA | 5162
I450400012 | 1032 | ARCHIVERO ARCHIVERO METALICO DE 4 GAVETAS EN LAMINA CALIBRE 20 CON MEDIDAS DE ALTURA 1.25 X 0.46 X 0.72 CM TAMANO OFICIO CON CERRADURA DE SISTEMA SIMULTANEO Y PORTA ETIQUETAS EN CADA GAVETAS EQUIPADOS CON SISTEMAS DE CORREDERA PARA ARCHIVO SUSPENDIDO CON SEPARADORES EN CADA GAVETA QUE HACE EL TRABAJO DE COMPRIMIR EL PAPEL CAPACIDAD DE CARGA DE 40 KG PINTURA HORNEADA EN COLOR ARENA | 5162
I450400026 | 4478 | BANCA BANCA TIPO TANDEM DE TRES PLAZAS CON ESTRUCTURA TUBULAR DE ACERO CALIBRE 16 ELIPTICA Y REDONDA TAPIZADA EN TELA COLOR NEGRO ESPUMA DE ALTA DENSIDAD. | 3851.2
I450400026 | 4479 | BANCA BANCA TIPO TANDEM DE TRES PLAZAS CON ESTRUCTURA TUBULAR DE ACERO CALIBRE 16 ELIPTICA Y REDONDA TAPIZADA EN TELA COLOR NEGRO ESPUMA DE ALTA DENSIDAD. | 3851.2
I450400026 | 4480 | BANCA BANCA TIPO TANDEM DE TRES PLAZAS CON ESTRUCTURA TUBULAR DE ACERO CALIBRE 16 ELIPTICA Y REDONDA TAPIZADA EN TELA COLOR NEGRO ESPUMA DE ALTA DENSIDAD. | 3851.2
I450400026 | 4481 | BANCA BANCA TIPO TANDEM DE TRES PLAZAS CON ESTRUCTURA TUBULAR DE ACERO CALIBRE 16 ELIPTICA Y REDONDA TAPIZADA EN TELA COLOR NEGRO ESPUMA DE ALTA DENSIDAD. | 3851.2
I450400026 | 4482 | BANCA BANCA TIPO TANDEM DE TRES PLAZAS CON ESTRUCTURA TUBULAR DE ACERO CALIBRE 16 ELIPTICA Y REDONDA TAPIZADA EN TELA COLOR NEGRO ESPUMA DE ALTA DENSIDAD. | 3851.2
I450400026 | 4483 | BANCA BANCA TIPO TANDEM DE TRES PLAZAS CON ESTRUCTURA TUBULAR DE ACERO CALIBRE 16 ELIPTICA Y REDONDA TAPIZADA EN TELA COLOR NEGRO ESPUMA DE ALTA DENSIDAD. | 3851.2
I450400026 | 4484 | BANCA BANCA TIPO TANDEM DE TRES PLAZAS CON ESTRUCTURA TUBULAR DE ACERO CALIBRE 16 ELIPTICA Y REDONDA TAPIZADA EN TELA COLOR NEGRO ESPUMA DE ALTA DENSIDAD.. | 3851.2
I450400026 | 4485 | BANCA BANCA TIPO TANDEM DE TRES PLAZAS CON ESTRUCTURA TUBULAR DE ACERO CALIBRE 16 ELIPTICA Y REDONDA TAPIZADA EN TELA COLOR NEGRO ESPUMA DE ALTA DENSIDAD. | 3851.2
I450400026 | 4486 | BANCA BANCA TIPO TANDEM DE TRES PLAZAS CON ESTRUCTURA TUBULAR DE ACERO CALIBRE 16 ELIPTICA Y REDONDA TAPIZADA EN TELA COLOR NEGRO ESPUMA DE ALTA DENSIDAD. | 3851.2
I450400026 | 4487 | BANCA BANCA TIPO TANDEM DE TRES PLAZAS CON ESTRUCTURA TUBULAR DE ACERO CALIBRE 16 ELIPTICA Y REDONDA TAPIZADA EN TELA COLOR NEGRO ESPUMA DE ALTA DENSIDAD. | 3851.2
I450400026 | 4488 | BANCA BANCA TIPO TANDEM DE TRES PLAZAS CON ESTRUCTURA TUBULAR DE ACERO CALIBRE 16 ELIPTICA Y REDONDA TAPIZADA EN TELA COLOR NEGRO ESPUMA DE ALTA DENSIDAD. | 3851.2
I450400026 | 4489 | BANCA BANCA TIPO TANDEM DE TRES PLAZAS CON ESTRUCTURA TUBULAR DE ACERO CALIBRE 16 ELIPTICA Y REDONDA TAPIZADA EN TELA COLOR NEGRO ESPUMA DE ALTA DENSIDAD. | 3851.2
I450400026 | 4490 | BANCA BANCA TIPO TANDEM DE TRES PLAZAS CON ESTRUCTURA TUBULAR DE ACERO CALIBRE 16 ELIPTICA Y REDONDA TAPIZADA EN TELA COLOR NEGRO ESPUMA DE ALTA DENSIDAD. | 3851.2
I450400126 | 3937 | ESTANTE ESTANTE METALICO PARA CARGA DE 7 ENTREPANOS EN PIBNTURA HORNEADA COLOR GRIS MEDIDAS DE CHAROLA REFORZADA DE O.90 X 0.45 Y 4 POSTES DE 2.20 MTS DE ALTURA EN CALIBRE 18 CON PERFORACIONES PARA MULTIALTURA ARMADAS Y EMPLAYADOSMETALICO PARA CARGA DE 7 ENTREPANOS EN PIBNTURA HORNEADA COLOR GRIS MEDIDAS DE CHAROLA REFORZADA DE O.90 X 0.45 Y 4 POSTES DE 2.20 MTS DE ALTURA EN CALIBRE 18 CON PERFORACIONES PARA MULTIALTURA ARMADAS Y EMPLAYADOS | 4466
I450400126 | 3938 | ESTANTE ESTANTE METALICO PARA CARGA DE 7 ENTREPANOS EN PIBNTURA HORNEADA COLOR GRIS MEDIDAS DE CHAROLA REFORZADA DE O.90 X 0.45 Y 4 POSTES DE 2.20 MTS DE ALTURA EN CALIBRE 18 CON PERFORACIONES PARA MULTIALTURA ARMADAS Y EMPLAYADOS | 4466
I450400126 | 3939 | ESTANTE ESTANTE METALICO PARA CARGA DE 7 ENTREPANOS EN PIBNTURA HORNEADA COLOR GRIS MEDIDAS DE CHAROLA REFORZADA DE O.90 X 0.45 Y 4 POSTES DE 2.20 MTS DE ALTURA EN CALIBRE 18 CON PERFORACIONES PARA MULTIALTURA ARMADAS Y EMPLAYADOS | 4466
I450400126 | 3940 | ESTANTE ESTANTE METALICO PARA CARGA DE 7 ENTREPANOS EN PIBNTURA HORNEADA COLOR GRIS MEDIDAS DE CHAROLA REFORZADA DE O.90 X 0.45 Y 4 POSTES DE 2.20 MTS DE ALTURA EN CALIBRE 18 CON PERFORACIONES PARA MULTIALTURA ARMADAS Y EMPLAYADOS | 4466
I450400126 | 3941 | ESTANTE ESTANTE METALICO PARA CARGA DE 7 ENTREPANOS EN PIBNTURA HORNEADA COLOR GRIS MEDIDAS DE CHAROLA REFORZADA DE O.90 X 0.45 Y 4 POSTES DE 2.20 MTS DE ALTURA EN CALIBRE 18 CON PERFORACIONES PARA MULTIALTURA ARMADAS Y EMPLAYADOS | 4466
I450400126 | 3936 | ESTANTE ESTANTE METALICO PARA CARGA DE 7 ENTREPANOS EN PIBNTURA HORNEADA COLOR GRIS MEDIDAS DE CHAROLA REFORZADA DE O.90 X 0.45 Y 4 POSTES DE 2.20 MTS DE ALTURA EN CALIBRE 18 CON PERFORACIONES PARA MULTIALTURA ARMADAS Y EMPLAYADOS | 4466
I450400126 | 3942 | ESTANTE ESTANTE METALICO PARA CARGA DE 7 ENTREPANOS EN PIBNTURA HORNEADA COLOR GRIS MEDIDAS DE CHAROLA REFORZADA DE O.90 X 0.45 Y 4 POSTES DE 2.20 MTS DE ALTURA EN CALIBRE 18 CON PERFORACIONES PARA MULTIALTURA ARMADAS Y EMPLAYADOS | 4466
I450400126 | 3943 | ESTANTE ESTANTE METALICO PARA CARGA DE 7 ENTREPANOS EN PIBNTURA HORNEADA COLOR GRIS MEDIDAS DE CHAROLA REFORZADA DE O.90 X 0.45 Y 4 POSTES DE 2.20 MTS DE ALTURA EN CALIBRE 18 CON PERFORACIONES PARA MULTIALTURA ARMADAS Y EMPLAYADOS | 4466
I450400012 | 1033 | ARCHIVERO ARCHIVERO METALICO DE 4 GAVETAS EN LAMINA CALIBRE 20 CON MEDIDAS DE ALTURA 1.25 X 0.46 X 0.72 CM TAMANO OFICIO CON CERRADURA DE SISTEMA SIMULTANEO Y PORTA ETIQUETAS EN CADA GAVETAS EQUIPADOS CON SISTEMAS DE CORREDERA PARA ARCHIVO SUSPENDIDO CON SEPARADORES EN CADA GAVETA QUE HACE EL TRABAJO DE COMPRIMIR EL PAPEL CAPACIDAD DE CARGA DE 40 KG PINTURA HORNEADA EN COLOR ARENA | 5162
I090000182 | 70 | EQUIPO DE RAYOS X UNIDAD PARA TOMOGRAFIA COMPUTARIZADA PARA ESTUDIOS AVANZADOS DE 64 CORTES. DEFINICION: EQUIPO DE RAYOX X PARA REALIZAR ESTUDIOS TOMOGRAFICOS MULTICORTES DE DIFERENTES PARTES DEL CUERPO CON FINES DIAGNOSTICOS. DESCRIPCION: GENERADOS DE RAYOS X DE 100 KV 800MA KVP 140. CARACTERISTICAS DE RASTREO: TIEMPO DE ROTACION O RASTREO DE 0.35 SEGUNDOS EN UN GIRO DE 360 GRADOS O COMPLETO. LONGITUD DE RASTREO DE 170 CM CORTES REALES POR ROTACION GANTRY: APERTURA DE 70 CM O MAYOR ANGULALCION DE +/-30 GRADOS O MAYOR CONTROLES DE MOVIMIENTO TANTO EN EL GANTRY COMO EN LA CONSOLA DEL OPERADOR SISTEMA DE INTERCOMUNICACION CON EL PACIENTE DE DOS VIAS TUBO DE RAYOS X CAPACIDAD DE ALMACENAMIENTO TERMICO DEL ANODO DE 8 MHU O MAYOR MAXIMA TASA DE ENFRIAMIENTO DEL ANOTO DE 1.7 KHU/MIN O MAYOR. PROCESAMIENTO DE IMAGENES: ESPESORES DE CORTE DE 0.65 MM O MENOR EN LA TOTALIDAD DE LOS CORTES CAMPO DE RASTREO (FOV) DE 10 CM O MENOR A 50 CM O MAYOR VE | 17288160.92
I480800052 | 475 | CAMION PICK-UP VEHICULO FORD RANGER PICK UP DOBLE CABINA AIRE ACONDICIONADO RADIO AM/FM/CD LLANTA DE REFACCION RINES DE ACERO DE 15. | 240500
I480800052 | 476 | CAMION PICK-UP VEHICULO FORD RANGER PICK UP DOBLE CABINA AIRE ACONDICIONADO RADIO AM/FM/CD LLANTA DE REFACCION RINES DE ACERO DE 15. | 240500
I480800052 | 477 | CAMION PICK-UP VEHICULO FORD RANGER PICK UP DOBLE CABINA AIRE ACONDICIONADO RADIO AM/FM/CD LLANTA DE REFACCION RINES DE ACERO DE 15. | 240500
I480800052 | 478 | CAMION PICK-UP VEHICULO FORD RANGER PICK UP DOBLE CABINA AIRE ACONDICIONADO RADIO AM/FM/CD LLANTA DE REFACCION RINES DE ACERO DE 15. | 240500
I480800052 | 479 | CAMION PICK-UP VEHICULO FORD RANGER PICK UP DOBLE CABINA AIRE ACONDICIONADO RADIO AM/FM/CD LLANTA DE REFACCION RINES DE ACERO DE 15. | 240500
I480800052 | 480 | CAMION PICK-UP VEHICULO FORD RANGER PICK UP DOBLE CABINA AIRE ACONDICIONADO RADIO AM/FM/CD LLANTA DE REFACCION RINES DE ACERO DE 15. | 240500
I480800052 | 481 | CAMION PICK-UP VEHICULO FORD RANGER PICK UP DOBLE CABINA AIRE ACONDICIONADO RADIO AM/FM/CD LLANTA DE REFACCION RINES DE ACERO DE 15. | 240500
I480800052 | 482 | CAMION PICK-UP VEHICULO FORD RANGER PICK UP DOBLE CABINA AIRE ACONDICIONADO RADIO AM/FM/CD LLANTA DE REFACCION RINES DE ACERO DE 15. | 240500
I480800052 | 483 | CAMION PICK-UP VEHICULO FORD RANGER PICK UP DOBLE CABINA AIRE ACONDICIONADO RADIO AM/FM/CD LLANTA DE REFACCION RINES DE ACERO DE 15. | 240500
I060400914 | 2 | TERMOCICLADOR TERMOCICLADOR PARA PCR EN TIEMPO REAL INCLUYE COMPUTADORA PORTATIL NOTEBOOK IMPRESORA DESK JET A COLOR Y SOFTWARE. | 1502200
I480800052 | 485 | CAMION PICK-UP CAMION PICK-UP EXPRESS VAN D 4 PUERTAS MOTOR 5.3 8 CILINDROS TRANSMISION AUTOMATICA 4 VELOCIDADES RADIO AM/FM RELOJ DIGITAL CD. COLOR BLANCO OLIMPICO | 434500.01
I180000066 | 910 | MINICOMPUTADORA MINICOMPUTADORA HP PROBOOK 4530S INTEL CORE 15-2410M. | 17806
I180000066 | 1015 | MINICOMPUTADORA MINICOMPUTADORA HP PROBOOK 4530S INTEL CORE 15-2410M. | 17806
I180000066 | 834 | MINICOMPUTADORA MINICOMPUTADORA HP PROBOOK 4530S INTEL CORE 15-2410M. | 17806
I180000066 | 902 | MINICOMPUTADORA MINICOMPUTADORA HP PROBOOK 4530S INTEL CORE 15-2410M. | 17806
I180000066 | 906 | MINICOMPUTADORA MINICOMPUTADORA HP PROBOOK 4530S INTEL CORE 15-2410M. | 17806
I180000066 | 944 | MINICOMPUTADORA MINICOMPUTADORA HP PROBOOK 4530S INTEL CORE 15-2410M. | 17806
I180000066 | 921 | MINICOMPUTADORA MINICOMPUTADORA HP PROBOOK 4530S INTEL CORE 15-2410M. | 17806
I180000066 | 791 | MINICOMPUTADORA MINICOMPUTADORA HP PROBOOK 4530S INTEL CORE 15-2410M. | 17806
I180000066 | 797 | MINICOMPUTADORA MINICOMPUTADORA HP PROBOOK 4530S INTEL CORE 15-2410M. | 17806
I180000066 | 903 | MINICOMPUTADORA MINICOMPUTADORA HP PROBOOK 4530S INTEL CORE 15-2410M. | 17806
I180000066 | 935 | MINICOMPUTADORA MINICOMPUTADORA HP PROBOOK 4530S INTEL CORE 15-2410M. | 17806
I180000066 | 878 | MINICOMPUTADORA MINICOMPUTADORA HP PROBOOK 4530S INTEL CORE 15-2410M. | 17806
I180000066 | 789 | MINICOMPUTADORA MINICOMPUTADORA HP PROBOOK 4530S INTEL CORE 15-2410M. | 17806
I180000066 | 954 | MINICOMPUTADORA MINICOMPUTADORA HP PROBOOK 4530S INTEL CORE 15-2410M. | 17806
I180000066 | 898 | MINICOMPUTADORA MINICOMPUTADORA HP PROBOOK 4530S INTEL CORE 15-2410M. | 17806
I180000066 | 904 | MINICOMPUTADORA MINICOMPUTADORA HP PROBOOK 4530S INTEL CORE 15-2410M. | 17806
I180000066 | 785 | MINICOMPUTADORA MINICOMPUTADORA HP PROBOOK 4530S INTEL CORE 15-2410M. | 17806
I180000066 | 772 | MINICOMPUTADORA MINICOMPUTADORA HP PROBOOK 4530S INTEL CORE 15-2410M. | 17806
I180000066 | 774 | MINICOMPUTADORA MINICOMPUTADORA HP PROBOOK 4530S INTEL CORE 15-2410M. | 17806
I180000066 | 781 | MINICOMPUTADORA MINICOMPUTADORA HP PROBOOK 4530S INTEL CORE 15-2410M. | 17806
I180000066 | 782 | MINICOMPUTADORA MINICOMPUTADORA HP PROBOOK 4530S INTEL CORE 15-2410M. | 17806
I180000066 | 784 | MINICOMPUTADORA MINICOMPUTADORA HP PROBOOK 4530S INTEL CORE 15-2410M. | 17806
I180000066 | 796 | MINICOMPUTADORA MINICOMPUTADORA HP PROBOOK 4530S INTEL CORE 15-2410M. | 17806
I180000066 | 1031 | MINICOMPUTADORA MINICOMPUTADORA HP PROBOOK 4530S INTEL CORE 15-2410M. | 17806
I180000066 | 892 | MINICOMPUTADORA MINICOMPUTADORA HP PROBOOK 4530S INTEL CORE 15-2410M. | 17806
I180000066 | 957 | MINICOMPUTADORA MINICOMPUTADORA HP PROBOOK 4530S INTEL CORE 15-2410M. | 17806
I180000066 | 776 | MINICOMPUTADORA MINICOMPUTADORA HP PROBOOK 4530S INTEL CORE 15-2410M. | 17806
I180000066 | 786 | MINICOMPUTADORA MINICOMPUTADORA HP PROBOOK 4530S INTEL CORE 15-2410M. | 17806
I180000066 | 987 | MINICOMPUTADORA MINICOMPUTADORA HP PROBOOK 4530S INTEL CORE 15-2410M. | 17806
I180000066 | 800 | MINICOMPUTADORA MINICOMPUTADORA HP PROBOOK 4530S INTEL CORE 15-2410M. | 17806
I180000066 | 779 | MINICOMPUTADORA MINICOMPUTADORA HP PROBOOK 4530S INTEL CORE 15-2410M. | 17806
I180000066 | 802 | MINICOMPUTADORA MINICOMPUTADORA HP PROBOOK 4530S INTEL CORE 15-2410M. | 17806
I180000066 | 850 | MINICOMPUTADORA MINICOMPUTADORA HP PROBOOK 4530S INTEL CORE 15-2410M. | 17806
I180000066 | 851 | MINICOMPUTADORA MINICOMPUTADORA HP PROBOOK 4530S INTEL CORE 15-2410M. | 17806
I180000066 | 854 | MINICOMPUTADORA MINICOMPUTADORA HP PROBOOK 4530S INTEL CORE 15-2410M. | 17806
I180000066 | 869 | MINICOMPUTADORA MINICOMPUTADORA HP PROBOOK 4530S INTEL CORE 15-2410M. | 17806
I180000066 | 874 | MINICOMPUTADORA MINICOMPUTADORA HP PROBOOK 4530S INTEL CORE 15-2410M. | 17806
I180000066 | 886 | MINICOMPUTADORA MINICOMPUTADORA HP PROBOOK 4530S INTEL CORE 15-2410M. | 17806
I180000066 | 955 | MINICOMPUTADORA MINICOMPUTADORA HP PROBOOK 4530S INTEL CORE 15-2410M. | 17806
I180000066 | 1000 | MINICOMPUTADORA MINICOMPUTADORA HP PROBOOK 4530S INTEL CORE 15-2410M. | 17806
I180000066 | 1004 | MINICOMPUTADORA MINICOMPUTADORA HP PROBOOK 4530S INTEL CORE 15-2410M. | 17806
I180000066 | 893 | MINICOMPUTADORA MINICOMPUTADORA HP PROBOOK 4530S INTEL CORE 15-2410M. | 17806
I180000066 | 778 | MINICOMPUTADORA MINICOMPUTADORA HP PROBOOK 4530S INTEL CORE 15-2410M. | 17806
I180000066 | 844 | MINICOMPUTADORA MINICOMPUTADORA HP PROBOOK 4530S INTEL CORE 15-2410M. | 17806
I180000066 | 845 | MINICOMPUTADORA MINICOMPUTADORA HP PROBOOK 4530S INTEL CORE 15-2410M. | 17806
I180000066 | 951 | MINICOMPUTADORA MINICOMPUTADORA HP PROBOOK 4530S INTEL CORE 15-2410M. | 17806
I180000066 | 769 | MINICOMPUTADORA MINICOMPUTADORA HP PROBOOK 4530S INTEL CORE 15-2410M. | 17806
I180000066 | 783 | MINICOMPUTADORA MINICOMPUTADORA HP PROBOOK 4530S INTEL CORE 15-2410M. | 17806
I180000066 | 768 | MINICOMPUTADORA MINICOMPUTADORA HP PROBOOK 4530S INTEL CORE 15-2410M. | 17806
I180000066 | 777 | MINICOMPUTADORA MINICOMPUTADORA HP PROBOOK 4530S INTEL CORE 15-2410M. | 17806
I180000066 | 966 | MINICOMPUTADORA MINICOMPUTADORA HP PROBOOK 4530S INTEL CORE 15-2410M. | 17806
I180000066 | 997 | MINICOMPUTADORA MINICOMPUTADORA HP PROBOOK 4530S INTEL CORE 15-2410M. | 17806
I180000066 | 977 | MINICOMPUTADORA MINICOMPUTADORA HP PROBOOK 4530S INTEL CORE 15-2410M. | 17806
I180000066 | 1010 | MINICOMPUTADORA MINICOMPUTADORA HP PROBOOK 4530S INTEL CORE 15-2410M. | 17806
I180000066 | 858 | MINICOMPUTADORA MINICOMPUTADORA HP PROBOOK 4530S INTEL CORE 15-2410M. | 17806
I180000066 | 866 | MINICOMPUTADORA MINICOMPUTADORA HP PROBOOK 4530S INTEL CORE 15-2410M. | 17806
I180000066 | 848 | MINICOMPUTADORA MINICOMPUTADORA HP PROBOOK 4530S INTEL CORE 15-2410M. | 17806
I180000066 | 864 | MINICOMPUTADORA MINICOMPUTADORA HP PROBOOK 4530S INTEL CORE 15-2410M. | 17806
I180000066 | 914 | MINICOMPUTADORA MINICOMPUTADORA HP PROBOOK 4530S INTEL CORE 15-2410M. | 17806
I180000066 | 837 | MINICOMPUTADORA MINICOMPUTADORA HP PROBOOK 4530S INTEL CORE 15-2410M. | 17806
I180000066 | 941 | MINICOMPUTADORA MINICOMPUTADORA HP PROBOOK 4530S INTEL CORE 15-2410M. | 17806
I180000066 | 1017 | MINICOMPUTADORA MINICOMPUTADORA HP PROBOOK 4530S INTEL CORE 15-2410M. | 17806
I180000066 | 1020 | MINICOMPUTADORA MINICOMPUTADORA HP PROBOOK 4530S INTEL CORE 15-2410M. | 17806
I180000066 | 806 | MINICOMPUTADORA MINICOMPUTADORA HP PROBOOK 4530S INTEL CORE 15-2410M. | 17806
I180000066 | 807 | MINICOMPUTADORA MINICOMPUTADORA HP PROBOOK 4530S INTEL CORE 15-2410M. | 17806
I180000066 | 811 | MINICOMPUTADORA MINICOMPUTADORA HP PROBOOK 4530S INTEL CORE 15-2410M. | 17806
I180000066 | 829 | MINICOMPUTADORA MINICOMPUTADORA HP PROBOOK 4530S INTEL CORE 15-2410M. | 17806
I180000066 | 922 | MINICOMPUTADORA MINICOMPUTADORA HP PROBOOK 4530S INTEL CORE 15-2410M. | 17806
I180000066 | 939 | MINICOMPUTADORA MINICOMPUTADORA HP PROBOOK 4530S INTEL CORE 15-2410M. | 17806
I180000066 | 948 | MINICOMPUTADORA MINICOMPUTADORA HP PROBOOK 4530S INTEL CORE 15-2410M. | 17806
I180000066 | 962 | MINICOMPUTADORA MINICOMPUTADORA HP PROBOOK 4530S INTEL CORE 15-2410M. | 17806
I180000066 | 972 | MINICOMPUTADORA MINICOMPUTADORA HP PROBOOK 4530S INTEL CORE 15-2410M. | 17806
I180000066 | 979 | MINICOMPUTADORA MINICOMPUTADORA HP PROBOOK 4530S INTEL CORE 15-2410M. | 17806
I180000066 | 993 | MINICOMPUTADORA MINICOMPUTADORA HP PROBOOK 4530S INTEL CORE 15-2410M. | 17806
I180000066 | 994 | MINICOMPUTADORA MINICOMPUTADORA HP PROBOOK 4530S INTEL CORE 15-2410M. | 17806
I180000066 | 1005 | MINICOMPUTADORA MINICOMPUTADORA HP PROBOOK 4530S INTEL CORE 15-2410M. | 17806
I180000066 | 1018 | MINICOMPUTADORA MINICOMPUTADORA HP PROBOOK 4530S INTEL CORE 15-2410M. | 17806
I180000066 | 1025 | MINICOMPUTADORA MINICOMPUTADORA HP PROBOOK 4530S INTEL CORE 15-2410M. | 17806
I180000066 | 1032 | MINICOMPUTADORA MINICOMPUTADORA HP PROBOOK 4530S INTEL CORE 15-2410M. | 17806
I180000066 | 1033 | MINICOMPUTADORA MINICOMPUTADORA HP PROBOOK 4530S INTEL CORE 15-2410M. | 17806
I180000066 | 943 | MINICOMPUTADORA MINICOMPUTADORA HP PROBOOK 4530S INTEL CORE 15-2410M. | 17806
I180000066 | 1034 | MINICOMPUTADORA MINICOMPUTADORA HP PROBOOK 4530S INTEL CORE 15-2410M. | 17806
I180000066 | 804 | MINICOMPUTADORA MINICOMPUTADORA HP PROBOOK 4530S INTEL CORE 15-2410M. | 17806
I180000066 | 846 | MINICOMPUTADORA MINICOMPUTADORA HP PROBOOK 4530S INTEL CORE 15-2410M. | 17806
I180000066 | 907 | MINICOMPUTADORA MINICOMPUTADORA HP PROBOOK 4530S INTEL CORE 15-2410M. | 17806
I180000066 | 958 | MINICOMPUTADORA MINICOMPUTADORA HP PROBOOK 4530S INTEL CORE 15-2410M. | 17806
I180000066 | 1012 | MINICOMPUTADORA MINICOMPUTADORA HP PROBOOK 4530S INTEL CORE 15-2410M. | 17806
I180000066 | 833 | MINICOMPUTADORA MINICOMPUTADORA HP PROBOOK 4530S INTEL CORE 15-2410M. | 17806
I180000066 | 840 | MINICOMPUTADORA MINICOMPUTADORA HP PROBOOK 4530S INTEL CORE 15-2410M. | 17806
I180000066 | 938 | MINICOMPUTADORA MINICOMPUTADORA HP PROBOOK 4530S INTEL CORE 15-2410M. | 17806
I180000066 | 963 | MINICOMPUTADORA MINICOMPUTADORA HP PROBOOK 4530S INTEL CORE 15-2410M. | 17806
I180000066 | 991 | MINICOMPUTADORA MINICOMPUTADORA HP PROBOOK 4530S INTEL CORE 15-2410M. | 17806
I180000066 | 932 | MINICOMPUTADORA MINICOMPUTADORA HP PROBOOK 4530S INTEL CORE 15-2410M. | 17806
I180000066 | 831 | MINICOMPUTADORA MINICOMPUTADORA HP PROBOOK 4530S INTEL CORE 15-2410M. | 17806
I180000066 | 965 | MINICOMPUTADORA MINICOMPUTADORA HP PROBOOK 4530S INTEL CORE 15-2410M. | 17806
I180000066 | 1026 | MINICOMPUTADORA MINICOMPUTADORA HP PROBOOK 4530S INTEL CORE 15-2410M. | 17806
I180000066 | 917 | MINICOMPUTADORA MINICOMPUTADORA HP PROBOOK 4530S INTEL CORE 15-2410M. | 17806
I180000066 | 810 | MINICOMPUTADORA MINICOMPUTADORA HP PROBOOK 4530S INTEL CORE 15-2410M. | 17806
I180000066 | 771 | MINICOMPUTADORA MINICOMPUTADORA HP PROBOOK 4530S INTEL CORE 15-2410M. | 17806
I180000066 | 933 | MINICOMPUTADORA MINICOMPUTADORA HP PROBOOK 4530S INTEL CORE 15-2410M. | 17806
I180000066 | 1009 | MINICOMPUTADORA MINICOMPUTADORA HP PROBOOK 4530S INTEL CORE 15-2410M. | 17806
I180000066 | 908 | MINICOMPUTADORA MINICOMPUTADORA HP PROBOOK 4530S INTEL CORE 15-2410M. | 17806
I180000066 | 808 | MINICOMPUTADORA MINICOMPUTADORA HP PROBOOK 4530S INTEL CORE 15-2410M. | 17806
I180000066 | 867 | MINICOMPUTADORA MINICOMPUTADORA HP PROBOOK 4530S INTEL CORE 15-2410M. | 17806
I180000066 | 894 | MINICOMPUTADORA MINICOMPUTADORA HP PROBOOK 4530S INTEL CORE 15-2410M. | 17806
I180000066 | 897 | MINICOMPUTADORA MINICOMPUTADORA HP PROBOOK 4530S INTEL CORE 15-2410M. | 17806
I180000066 | 924 | MINICOMPUTADORA MINICOMPUTADORA HP PROBOOK 4530S INTEL CORE 15-2410M. | 17806
I180000066 | 1003 | MINICOMPUTADORA MINICOMPUTADORA HP PROBOOK 4530S INTEL CORE 15-2410M. | 17806
I180000066 | 1030 | MINICOMPUTADORA MINICOMPUTADORA HP PROBOOK 4530S INTEL CORE 15-2410M. | 17806
I180000066 | 945 | MINICOMPUTADORA MINICOMPUTADORA HP PROBOOK 4530S INTEL CORE 15-2410M. | 17806
I180000066 | 821 | MINICOMPUTADORA MINICOMPUTADORA HP PROBOOK 4530S INTEL CORE 15-2410M. | 17806
I180000066 | 885 | MINICOMPUTADORA MINICOMPUTADORA HP PROBOOK 4530S INTEL CORE 15-2410M. | 17806
I180000066 | 780 | MINICOMPUTADORA MINICOMPUTADORA HP PROBOOK 4530S INTEL CORE 15-2410M. | 17806
I180000066 | 1001 | MINICOMPUTADORA MINICOMPUTADORA HP PROBOOK 4530S INTEL CORE 15-2410M. | 17806
I180000066 | 950 | MINICOMPUTADORA MINICOMPUTADORA HP PROBOOK 4530S INTEL CORE 15-2410M. | 17806
I180000066 | 971 | MINICOMPUTADORA MINICOMPUTADORA HP PROBOOK 4530S INTEL CORE 15-2410M. | 17806
I180000066 | 841 | MINICOMPUTADORA MINICOMPUTADORA HP PROBOOK 4530S INTEL CORE 15-2410M. | 17806
I180000066 | 876 | MINICOMPUTADORA MINICOMPUTADORA HP PROBOOK 4530S INTEL CORE 15-2410M. | 17806
I180000066 | 882 | MINICOMPUTADORA MINICOMPUTADORA HP PROBOOK 4530S INTEL CORE 15-2410M. | 17806
I180000066 | 875 | MINICOMPUTADORA MINICOMPUTADORA HP PROBOOK 4530S INTEL CORE 15-2410M. | 17806
I180000066 | 855 | MINICOMPUTADORA MINICOMPUTADORA HP PROBOOK 4530S INTEL CORE 15-2410M. | 17806
I180000066 | 801 | MINICOMPUTADORA MINICOMPUTADORA HP PROBOOK 4530S INTEL CORE 15-2410M. | 17806
I180000066 | 818 | MINICOMPUTADORA MINICOMPUTADORA HP PROBOOK 4530S INTEL CORE 15-2410M. | 17806
I180000066 | 814 | MINICOMPUTADORA MINICOMPUTADORA HP PROBOOK 4530S INTEL CORE 15-2410M. | 17806
I180000066 | 895 | MINICOMPUTADORA MINICOMPUTADORA HP PROBOOK 4530S INTEL CORE 15-2410M. | 17806
I180000066 | 947 | MINICOMPUTADORA MINICOMPUTADORA HP PROBOOK 4530S INTEL CORE 15-2410M. | 17806
I180000066 | 989 | MINICOMPUTADORA MINICOMPUTADORA HP PROBOOK 4530S INTEL CORE 15-2410M. | 17806
I180000066 | 942 | MINICOMPUTADORA MINICOMPUTADORA HP PROBOOK 4530S INTEL CORE 15-2410M. | 17806
I180000066 | 830 | MINICOMPUTADORA MINICOMPUTADORA HP PROBOOK 4530S INTEL CORE 15-2410M. | 17806
I180000066 | 1023 | MINICOMPUTADORA MINICOMPUTADORA HP PROBOOK 4530S INTEL CORE 15-2410M. | 17806
I180000066 | 812 | MINICOMPUTADORA MINICOMPUTADORA HP PROBOOK 4530S INTEL CORE 15-2410M. | 17806
I180000066 | 909 | MINICOMPUTADORA MINICOMPUTADORA HP PROBOOK 4530S INTEL CORE 15-2410M. | 17806
I180000066 | 859 | MINICOMPUTADORA MINICOMPUTADORA HP PROBOOK 4530S INTEL CORE 15-2410M. | 17806
I180000066 | 889 | MINICOMPUTADORA MINICOMPUTADORA HP PROBOOK 4530S INTEL CORE 15-2410M. | 17806
I180000066 | 968 | MINICOMPUTADORA MINICOMPUTADORA HP PROBOOK 4530S INTEL CORE 15-2410M. | 17806
I180000066 | 978 | MINICOMPUTADORA MINICOMPUTADORA HP PROBOOK 4530S INTEL CORE 15-2410M. | 17806
I180000066 | 794 | MINICOMPUTADORA MINICOMPUTADORA HP PROBOOK 4530S INTEL CORE 15-2410M. | 17806
I180000066 | 1016 | MINICOMPUTADORA MINICOMPUTADORA HP PROBOOK 4530S INTEL CORE 15-2410M. | 17806
I180000066 | 931 | MINICOMPUTADORA MINICOMPUTADORA HP PROBOOK 4530S INTEL CORE 15-2410M. | 17806
I180000066 | 913 | MINICOMPUTADORA MINICOMPUTADORA HP PROBOOK 4530S INTEL CORE 15-2410M. | 17806
I180000066 | 905 | MINICOMPUTADORA MINICOMPUTADORA HP PROBOOK 4530S INTEL CORE 15-2410M. | 17806
I180000066 | 900 | MINICOMPUTADORA MINICOMPUTADORA HP PROBOOK 4530S INTEL CORE 15-2410M. | 17806
I180000066 | 787 | MINICOMPUTADORA MINICOMPUTADORA HP PROBOOK 4530S INTEL CORE 15-2410M. | 17806
I180000066 | 982 | MINICOMPUTADORA MINICOMPUTADORA HP PROBOOK 4530S INTEL CORE 15-2410M. | 17806
I180000066 | 839 | MINICOMPUTADORA MINICOMPUTADORA HP PROBOOK 4530S INTEL CORE 15-2410M. | 17806
I180000066 | 916 | MINICOMPUTADORA MINICOMPUTADORA HP PROBOOK 4530S INTEL CORE 15-2410M. | 17806
I180000066 | 969 | MINICOMPUTADORA MINICOMPUTADORA HP PROBOOK 4530S INTEL CORE 15-2410M. | 17806
I180000066 | 836 | MINICOMPUTADORA MINICOMPUTADORA HP PROBOOK 4530S INTEL CORE 15-2410M. | 17806
I180000066 | 973 | MINICOMPUTADORA MINICOMPUTADORA HP PROBOOK 4530S INTEL CORE 15-2410M. | 17806
I180000066 | 795 | MINICOMPUTADORA MINICOMPUTADORA HP PROBOOK 4530S INTEL CORE 15-2410M. | 17806
I180000066 | 838 | MINICOMPUTADORA MINICOMPUTADORA HP PROBOOK 4530S INTEL CORE 15-2410M. | 17806
I180000066 | 766 | MINICOMPUTADORA MINICOMPUTADORA HP PROBOOK 4530S INTEL CORE 15-2410M. | 17806
I180000066 | 919 | MINICOMPUTADORA MINICOMPUTADORA HP PROBOOK 4530S INTEL CORE 15-2410M. | 17806
I180000066 | 775 | MINICOMPUTADORA MINICOMPUTADORA HP PROBOOK 4530S INTEL CORE 15-2410M. | 17806
I180000066 | 792 | MINICOMPUTADORA MINICOMPUTADORA HP PROBOOK 4530S INTEL CORE 15-2410M. | 17806
I180000066 | 813 | MINICOMPUTADORA MINICOMPUTADORA HP PROBOOK 4530S INTEL CORE 15-2410M. | 17806
I180000066 | 817 | MINICOMPUTADORA MINICOMPUTADORA HP PROBOOK 4530S INTEL CORE 15-2410M. | 17806
I180000066 | 826 | MINICOMPUTADORA MINICOMPUTADORA HP PROBOOK 4530S INTEL CORE 15-2410M. | 17806
I180000066 | 976 | MINICOMPUTADORA MINICOMPUTADORA HP PROBOOK 4530S INTEL CORE 15-2410M. | 17806
I180000066 | 793 | MINICOMPUTADORA MINICOMPUTADORA HP PROBOOK 4530S INTEL CORE 15-2410M. | 17806
I180000066 | 985 | MINICOMPUTADORA MINICOMPUTADORA HP PROBOOK 4530S INTEL CORE 15-2410M. | 17806
I180000066 | 890 | MINICOMPUTADORA MINICOMPUTADORA HP PROBOOK 4530S INTEL CORE 15-2410M. | 17806
I180000066 | 1024 | MINICOMPUTADORA MINICOMPUTADORA HP PROBOOK 4530S INTEL CORE 15-2410M. | 17806
I180000066 | 815 | MINICOMPUTADORA MINICOMPUTADORA HP PROBOOK 4530S INTEL CORE 15-2410M. | 17806
I180000066 | 767 | MINICOMPUTADORA MINICOMPUTADORA HP PROBOOK 4530S INTEL CORE 15-2410M. | 17806
I180000066 | 912 | MINICOMPUTADORA MINICOMPUTADORA HP PROBOOK 4530S INTEL CORE 15-2410M. | 17806
I180000066 | 805 | MINICOMPUTADORA MINICOMPUTADORA HP PROBOOK 4530S INTEL CORE 15-2410M. | 17806
I180000066 | 927 | MINICOMPUTADORA MINICOMPUTADORA HP PROBOOK 4530S INTEL CORE 15-2410M. | 17806
I180000066 | 964 | MINICOMPUTADORA MINICOMPUTADORA HP PROBOOK 4530S INTEL CORE 15-2410M. | 17806
I180000066 | 823 | MINICOMPUTADORA MINICOMPUTADORA HP PROBOOK 4530S INTEL CORE 15-2410M. | 17806
I180000066 | 832 | MINICOMPUTADORA MINICOMPUTADORA HP PROBOOK 4530S INTEL CORE 15-2410M. | 17806
I180000066 | 798 | MINICOMPUTADORA MINICOMPUTADORA HP PROBOOK 4530S INTEL CORE 15-2410M. | 17806
I180000066 | 1019 | MINICOMPUTADORA MINICOMPUTADORA HP PROBOOK 4530S INTEL CORE 15-2410M. | 17806
I180000066 | 871 | MINICOMPUTADORA MINICOMPUTADORA HP PROBOOK 4530S INTEL CORE 15-2410M. | 17806
I180000066 | 819 | MINICOMPUTADORA MINICOMPUTADORA HP PROBOOK 4530S INTEL CORE 15-2410M. | 17806
I180000066 | 868 | MINICOMPUTADORA MINICOMPUTADORA HP PROBOOK 4530S INTEL CORE 15-2410M. | 17806
I180000066 | 887 | MINICOMPUTADORA MINICOMPUTADORA HP PROBOOK 4530S INTEL CORE 15-2410M. | 17806
I180000066 | 873 | MINICOMPUTADORA MINICOMPUTADORA HP PROBOOK 4530S INTEL CORE 15-2410M. | 17806
I180000066 | 930 | MINICOMPUTADORA MINICOMPUTADORA HP PROBOOK 4530S INTEL CORE 15-2410M. | 17806
I180000066 | 946 | MINICOMPUTADORA MINICOMPUTADORA HP PROBOOK 4530S INTEL CORE 15-2410M. | 17806
I180000066 | 988 | MINICOMPUTADORA MINICOMPUTADORA HP PROBOOK 4530S INTEL CORE 15-2410M. | 17806
I180000066 | 1007 | MINICOMPUTADORA MINICOMPUTADORA HP PROBOOK 4530S INTEL CORE 15-2410M. | 17806
I180000066 | 825 | MINICOMPUTADORA MINICOMPUTADORA HP PROBOOK 4530S INTEL CORE 15-2410M. | 17806
I180000066 | 984 | MINICOMPUTADORA MINICOMPUTADORA HP PROBOOK 4530S INTEL CORE 15-2410M. | 17806
I180000066 | 929 | MINICOMPUTADORA MINICOMPUTADORA HP PROBOOK 4530S INTEL CORE 15-2410M. | 17806
I180000066 | 928 | MINICOMPUTADORA MINICOMPUTADORA HP PROBOOK 4530S INTEL CORE 15-2410M. | 17806
I180000066 | 828 | MINICOMPUTADORA MINICOMPUTADORA HP PROBOOK 4530S INTEL CORE 15-2410M. | 17806
I180000066 | 1006 | MINICOMPUTADORA MINICOMPUTADORA HP PROBOOK 4530S INTEL CORE 15-2410M. | 17806
I180000066 | 853 | MINICOMPUTADORA MINICOMPUTADORA HP PROBOOK 4530S INTEL CORE 15-2410M. | 17806
I180000066 | 803 | MINICOMPUTADORA MINICOMPUTADORA HP PROBOOK 4530S INTEL CORE 15-2410M. | 17806
I180000066 | 952 | MINICOMPUTADORA MINICOMPUTADORA HP PROBOOK 4530S INTEL CORE 15-2410M. | 17806
I180000066 | 847 | MINICOMPUTADORA MINICOMPUTADORA HP PROBOOK 4530S INTEL CORE 15-2410M. | 17806
I180000066 | 996 | MINICOMPUTADORA MINICOMPUTADORA HP PROBOOK 4530S INTEL CORE 15-2410M. | 17806
I180000066 | 852 | MINICOMPUTADORA MINICOMPUTADORA HP PROBOOK 4530S INTEL CORE 15-2410M. | 17806
I180000066 | 901 | MINICOMPUTADORA MINICOMPUTADORA HP PROBOOK 4530S INTEL CORE 15-2410M. | 17806
I180000066 | 816 | MINICOMPUTADORA MINICOMPUTADORA HP PROBOOK 4530S INTEL CORE 15-2410M. | 17806
I180000066 | 926 | MINICOMPUTADORA MINICOMPUTADORA HP PROBOOK 4530S INTEL CORE 15-2410M. | 17806
I180000066 | 998 | MINICOMPUTADORA MINICOMPUTADORA HP PROBOOK 4530S INTEL CORE 15-2410M. | 17806
I090000100 | 467 | CARRO CAMILLA CAMILLA HIDRAULICA RADIOTRANSPARENTE | 68594.28
I090000100 | 464 | CARRO CAMILLA CAMILLA HIDRAULICA RADIOTRANSPARENTE | 68594.28
I090000100 | 465 | CARRO CAMILLA CAMILLA HIDRAULICA RADIOTRANSPARENTE | 68594.28
I090000100 | 466 | CARRO CAMILLA CAMILLA HIDRAULICA RADIOTRANSPARENTE | 68594.28
I180000066 | 1042 | MINICOMPUTADORA COMPUTADORA HP PROBOOK 45305 | 17806
I180000066 | 1039 | MINICOMPUTADORA COMPUTADORA HP PROBOOK 45305 | 17806
I180000066 | 1041 | MINICOMPUTADORA COMPUTADORA HP PROBOOK 45305 | 17806
I180000066 | 1045 | MINICOMPUTADORA COMPUTADORA HP PROBOOK 45305 | 17806
I180000066 | 1040 | MINICOMPUTADORA COMPUTADORA HP PROBOOK 45305 | 17806
I180000066 | 1036 | MINICOMPUTADORA COMPUTADORA HP PROBOOK 45305 | 17806
I180000066 | 1038 | MINICOMPUTADORA COMPUTADORA HP PROBOOK 45305 | 17806
I180000066 | 1037 | MINICOMPUTADORA COMPUTADORA HP PROBOOK 45305 | 17806
I180000066 | 1044 | MINICOMPUTADORA COMPUTADORA HP PROBOOK 45305 | 17806
I420400552 | 12 | CAJA CONTENEDOR (MOVIL) CONTENEDOR DE 500 LTS LARGO 1.41 X ANCHO .61 X ALTO .82 MTS | 8178
I090000100 | 468 | CARRO CAMILLA CAMILLA HIDRAULICA RADIOTRANSPARENTE | 68594.28
I090000100 | 471 | CARRO CAMILLA CAMILLA HIDRAULICA RADIOTRANSPARENTE | 68594.28
I090000100 | 472 | CARRO CAMILLA CAMILLA HIDRAULICA RADIOTRANSPARENTE | 68594.28
I090000088 | 1674 | CAMA CLINICA CAMAS ELECTRICAS PARA HOSPITAL COLOR ARENA Y AZUL | 60110.04
I090000088 | 1677 | CAMA CLINICA CAMAS ELECTRICAS PARA HOSPITAL COLOR ARENA Y AZUL | 60110.04
I090000088 | 1679 | CAMA CLINICA CAMAS ELECTRICAS PARA HOSPITAL COLOR ARENA Y AZUL | 60110.04
I090000088 | 1680 | CAMA CLINICA CAMAS ELECTRICAS PARA HOSPITAL COLOR ARENA Y AZUL | 60110.04
I090000088 | 1681 | CAMA CLINICA CAMAS ELECTRICAS PARA HOSPITAL COLOR ARENA Y AZUL | 60110.04
I090000088 | 1682 | CAMA CLINICA CAMAS ELECTRICAS PARA HOSPITAL COLOR ARENA Y AZUL | 60110.04
I090000088 | 1683 | CAMA CLINICA CAMAS ELECTRICAS PARA HOSPITAL COLOR ARENA Y AZUL | 60110.04
I090000088 | 1685 | CAMA CLINICA CAMAS ELECTRICAS PARA HOSPITAL COLOR ARENA Y AZUL | 60110.04
I090000088 | 1678 | CAMA CLINICA CAMAS ELECTRICAS PARA HOSPITAL COLOR ARENA Y AZUL | 60110.04
I090000088 | 1675 | CAMA CLINICA CAMAS ELECTRICAS PARA HOSPITAL COLOR ARENA Y AZUL | 60110.04
I090000088 | 1676 | CAMA CLINICA CAMAS ELECTRICAS PARA HOSPITAL COLOR ARENA Y AZUL | 60110.04
I090000088 | 1684 | CAMA CLINICA CAMAS ELECTRICAS PARA HOSPITAL COLOR ARENA Y AZUL | 60110.04
I060200470 | 349 | UNIDAD ULTRASONICA UNIDAD ULTRASONICA SISTEMA DE ULTRASONIDO PORTATIL. | 243284.48
I090000262 | 88 | LAMPARA CIRUGIA LAMPARAS DE CIRUGIA SENCILLA. | 120832.56
I090000262 | 89 | LAMPARA CIRUGIA LAMPARAS DE CIRUGIA SENCILLA. | 120832.56
I450400026 | 4550 | BANCA BANCA TANDEM 4 PLAZAS COLOR NEGRO | 4315.2
I450400026 | 4542 | BANCA BANCA TANDEM 4 PLAZAS COLOR NEGRO | 4315.2
I450400026 | 4540 | BANCA BANCA TANDEM 4 PLAZAS COLOR NEGRO | 4315.2
I450400026 | 4541 | BANCA BANCA TANDEM 4 PLAZAS COLOR NEGRO | 4315.2
I450400026 | 4561 | BANCA BANCA TANDEM 4 PLAZAS COLOR NEGRO | 4315.2
I450400026 | 4553 | BANCA BANCA TANDEM 4 PLAZAS COLOR NEGRO | 4315.2
I450400026 | 4560 | BANCA BANCA TANDEM 4 PLAZAS COLOR NEGRO | 4315.2
I450400026 | 4572 | BANCA BANCA TANDEM 4 PLAZAS COLOR NEGRO | 4315.2
I450400026 | 4574 | BANCA BANCA TANDEM 4 PLAZAS COLOR NEGRO | 4315.2
I450400026 | 4575 | BANCA BANCA TANDEM 4 PLAZAS COLOR NEGRO | 4315.2
I450400026 | 4581 | BANCA BANCA TANDEM 4 PLAZAS COLOR NEGRO | 4315.2
I450400026 | 4583 | BANCA BANCA TANDEM 4 PLAZAS COLOR NEGRO | 4315.2
I450400026 | 4571 | BANCA BANCA TANDEM 4 PLAZAS COLOR NEGRO | 4315.2
I450400026 | 4573 | BANCA BANCA TANDEM 4 PLAZAS COLOR NEGRO | 4315.2
I450400026 | 4576 | BANCA BANCA TANDEM 4 PLAZAS COLOR NEGRO | 4315.2
I450400026 | 4579 | BANCA BANCA TANDEM 4 PLAZAS COLOR NEGRO | 4315.2
I450400026 | 4582 | BANCA BANCA TANDEM 4 PLAZAS COLOR NEGRO | 4315.2
I450400026 | 4588 | BANCA BANCA TANDEM 4 PLAZAS COLOR NEGRO | 4315.2
I450400026 | 4545 | BANCA BANCA TANDEM 4 PLAZAS COLOR NEGRO | 4315.2
I450400026 | 4580 | BANCA BANCA TANDEM 4 PLAZAS COLOR NEGRO | 4315.2
I450400026 | 4555 | BANCA BANCA TANDEM 4 PLAZAS COLOR NEGRO | 4315.2
I450400026 | 4568 | BANCA BANCA TANDEM 4 PLAZAS COLOR NEGRO | 4315.2
I450400026 | 4570 | BANCA BANCA TANDEM 4 PLAZAS COLOR NEGRO | 4315.2
I450400026 | 4578 | BANCA BANCA TANDEM 4 PLAZAS COLOR NEGRO | 4315.2
I450400026 | 4537 | BANCA BANCA TANDEM 4 PLAZAS COLOR NEGRO | 4315.2
I450400026 | 4596 | BANCA BANCA TANDEM 4 PLAZAS COLOR NEGRO | 4315.2
I450400026 | 4597 | BANCA BANCA TANDEM 4 PLAZAS COLOR NEGRO | 4315.2
I450400026 | 4601 | BANCA BANCA TANDEM 4 PLAZAS COLOR NEGRO | 4315.2
I450600218 | 1602 | REFRIGERADOR (COCINA) REFRIGERADOR (COCINA) 18 PIES CUBICOS. COLOR SILVER. | 14268
I450400120 | 2678 | ESCRITORIO ESCRITORIO MODULO COLOR CAOBA | 4408
I450400012 | 1051 | ARCHIVERO ARCHIVERO COLOR NEGRO | 4129.6
I450400012 | 1035 | ARCHIVERO ARCHIVERO COLOR NEGRO | 4129.6
I450400012 | 1055 | ARCHIVERO ARCHIVERO COLOR NEGRO | 4129.6
I450400120 | 2669 | ESCRITORIO ESCRITORIO MODULO COLOR CAOBA | 4408
I450400120 | 2689 | ESCRITORIO ESCRITORIO METALICO ARENA | 3190
I450400320 | 3382 | SILLON SILLON COLOR NEGRO | 2784
I450400012 | 1039 | ARCHIVERO ARCHIVERO COLOR NEGRO | 4129.6
I450400012 | 1052 | ARCHIVERO ARCHIVERO COLOR NEGRO | 4129.6
I450400012 | 1053 | ARCHIVERO ARCHIVERO COLOR NEGRO | 4129.6
I450400120 | 2692 | ESCRITORIO ESCRITORIO METALICO ARENA | 3190
I450400120 | 2693 | ESCRITORIO ESCRITORIO METALICO ARENA | 3190
I450400120 | 2694 | ESCRITORIO ESCRITORIO METALICO ARENA | 3190
I450400120 | 2695 | ESCRITORIO ESCRITORIO METALICO ARENA | 3190
I450400120 | 2696 | ESCRITORIO ESCRITORIO METALICO ARENA | 3190
I450400120 | 2702 | ESCRITORIO ESCRITORIO METALICO ARENA | 3190
I450400120 | 2706 | ESCRITORIO ESCRITORIO METALICO ARENA | 3190
I450400012 | 1036 | ARCHIVERO ARCHIVERO COLOR NEGRO | 4129.6
I450400012 | 1037 | ARCHIVERO ARCHIVERO COLOR NEGRO | 4129.6
I450400120 | 2671 | ESCRITORIO ESCRITORIO MODULO COLOR CAOBA | 4408
I450400120 | 2672 | ESCRITORIO ESCRITORIO MODULO COLOR CAOBA | 4408
I450400120 | 2703 | ESCRITORIO ESCRITORIO METALICO ARENA | 3190
I450400120 | 2704 | ESCRITORIO ESCRITORIO METALICO ARENA | 3190
I450400320 | 3383 | SILLON SILLON COLOR NEGRO | 2784
I450400120 | 2679 | ESCRITORIO ESCRITORIO MODULO COLOR CAOBA | 4408
I450400120 | 2680 | ESCRITORIO ESCRITORIO MODULO COLOR CAOBA | 4408
I450400120 | 2705 | ESCRITORIO ESCRITORIO METALICO ARENA | 3190
I450400012 | 1047 | ARCHIVERO ARCHIVERO COLOR NEGRO | 4129.6
I450400120 | 2683 | ESCRITORIO ESCRITORIO MODULO COLOR CAOBA | 4408
I450400012 | 1046 | ARCHIVERO ARCHIVERO COLOR NEGRO | 4129.6
I450400120 | 2670 | ESCRITORIO ESCRITORIO MODULO COLOR CAOBA | 4408
I450400120 | 2682 | ESCRITORIO ESCRITORIO MODULO COLOR CAOBA | 4408
I450400320 | 3395 | SILLON SILLON COLOR NEGRO | 2784
I450400012 | 1048 | ARCHIVERO ARCHIVERO COLOR NEGRO | 4129.6
I450400120 | 2685 | ESCRITORIO ESCRITORIO MODULO COLOR CAOBA | 4408
I450400120 | 2697 | ESCRITORIO ESCRITORIO METALICO ARENA | 3190
I450400320 | 3380 | SILLON SILLON COLOR NEGRO | 2784
I450400320 | 3397 | SILLON SILLON COLOR NEGRO | 2784
I450400012 | 1049 | ARCHIVERO ARCHIVERO COLOR NEGRO | 4129.6
I450400120 | 2691 | ESCRITORIO ESCRITORIO METALICO ARENA | 3190
I450400120 | 2701 | ESCRITORIO ESCRITORIO METALICO ARENA | 3190
I450400012 | 1040 | ARCHIVERO ARCHIVERO COLOR NEGRO | 4129.6
I450400012 | 1041 | ARCHIVERO ARCHIVERO COLOR NEGRO | 4129.6
I450400012 | 1044 | ARCHIVERO ARCHIVERO COLOR NEGRO | 4129.6
I450400120 | 2675 | ESCRITORIO ESCRITORIO MODULO COLOR CAOBA | 4408
I450400120 | 2676 | ESCRITORIO ESCRITORIO MODULO COLOR CAOBA | 4408
I450400320 | 3387 | SILLON SILLON COLOR NEGRO | 2784
I450400320 | 3388 | SILLON SILLON COLOR NEGRO | 2784
I450400012 | 1038 | ARCHIVERO ARCHIVERO COLOR NEGRO | 4129.6
I450400120 | 2673 | ESCRITORIO ESCRITORIO MODULO COLOR CAOBA | 4408
I450400120 | 2674 | ESCRITORIO ESCRITORIO MODULO COLOR CAOBA | 4408
I450400120 | 2688 | ESCRITORIO ESCRITORIO METALICO ARENA | 3190
I450400120 | 2690 | ESCRITORIO ESCRITORIO METALICO ARENA | 3190
I450400320 | 3386 | SILLON SILLON COLOR NEGRO | 2784
I450400120 | 2668 | ESCRITORIO ESCRITORIO MODULO COLOR CAOBA | 4408
I450400012 | 1042 | ARCHIVERO ARCHIVERO COLOR NEGRO | 4129.6
I450400120 | 2677 | ESCRITORIO ESCRITORIO MODULO COLOR CAOBA | 4408
I450400320 | 3389 | SILLON SILLON COLOR NEGRO | 2784
I450400012 | 1054 | ARCHIVERO ARCHIVERO COLOR NEGRO | 4129.6
I450400120 | 2681 | ESCRITORIO ESCRITORIO MODULO COLOR CAOBA | 4408
I450400320 | 3393 | SILLON SILLON COLOR NEGRO | 2784
I450400026 | 4620 | BANCA BANCA TANDEM COLOR NEGRO | 2668
I450400026 | 4621 | BANCA BANCA TANDEM COLOR NEGRO | 2668
I450400026 | 4622 | BANCA BANCA TANDEM COLOR NEGRO | 2668
I450400120 | 2686 | ESCRITORIO ESCRITORIO METALICO ARENA | 3190
I450400120 | 2687 | ESCRITORIO ESCRITORIO METALICO ARENA | 3190
I450400012 | 1045 | ARCHIVERO ARCHIVERO COLOR NEGRO | 4129.6
I450400012 | 1058 | ARCHIVERO ARCHIVERO METALICO DE 4 GAVETAS TAMANO OFICIO CON CERRADURAS CORREDERAS DE EXTENCION BALEROS DE ACERO CON PORTA ETIQUETAS AL FRENTE EN CADA GAVETA. | 4234
I450400012 | 1060 | ARCHIVERO ARCHIVERO METALICO DE 4 GAVETAS TAMANO OFICIO CON CERRADURAS CORREDERAS DE EXTENCION BALEROS DE ACERO CON PORTA ETIQUETAS AL FRENTE EN CADA GAVETA. | 4234
I450400012 | 1061 | ARCHIVERO ARCHIVERO METALICO DE 4 GAVETAS TAMANO OFICIO CON CERRADURAS CORREDERAS DE EXTENCION BALEROS DE ACERO CON PORTA ETIQUETAS AL FRENTE EN CADA GAVETA. | 4234
I450400012 | 1062 | ARCHIVERO ARCHIVERO METALICO DE 4 GAVETAS TAMANO OFICIO CON CERRADURAS CORREDERAS DE EXTENCION BALEROS DE ACERO CON PORTA ETIQUETAS AL FRENTE EN CADA GAVETA. | 4234
I450400012 | 1063 | ARCHIVERO ARCHIVERO METALICO DE 4 GAVETAS TAMANO OFICIO CON CERRADURAS CORREDERAS DE EXTENCION BALEROS DE ACERO CON PORTA ETIQUETAS AL FRENTE EN CADA GAVETA. | 4234
I450400012 | 1057 | ARCHIVERO ARCHIVERO METALICO DE 4 GAVETAS TAMANO OFICIO CON CERRADURAS CORREDERAS DE EXTENCION BALEROS DE ACERO CON PORTA ETIQUETAS AL FRENTE EN CADA GAVETA. | 4234
I180000066 | 1053 | MINICOMPUTADORA COMPUTADORA PORTATIL HP MODELO 6360B PROCESADOR INTEL CORE I5-2450M (2.50GHZ 3MB CACHE 4GB DD750GB DVD+/RW DL WINDOWS 7 PRO 64 BITS LICENCIA OFFICE STD 2010 32-BIT/X64/MALETIN HP NEGRO DE POLYESTER S/N. 2CE2011S05. | 26854
I150200232 | 176 | MONITOR MONITOR HP DE 18.5. GARANTIA 3-3-3. | 2653.5
I180000066 | 1051 | MINICOMPUTADORA UNIDAD CENTRAL DE PROCESO (CPU) SISTEMA OPERATIVO WINDOWS 7 PROFESSIONAL 64BIT PROCESADOR INTEL CORE I5-2400 RAM 4GB PC3-10600 (2X2GB) DISCO DURO DE 500GB DVD+/-RW SUPER MULTI. | 26854
I180000220 | 2828 | UNIDAD CENTRAL DE PROCESO (CPU) UNIDAD CENTRAL DE PROCESO (CPU) COMPUTADORA HP SMART BUY 6200 SFF PROCESADOR INTEL CORE I3-2120 3.30GHZ 3M CACHE 2 CORE/4 TRHEADS 3GB DDR3 (1333MHZ) (1X1GB) DD500GB WINDOWS 7 PROFESIONAL XP 32BITS INCLYE LICENCIA OFFICE 2010 ESPANOL. GARANTIA 3-3-3. | 18399.49
I180000066 | 1052 | MINICOMPUTADORA UNIDAD CENTRAL DE PROCESO (CPU) SISTEMA OPERATIVO WINDOWS 7 PROFESSIONAL 64BIT PROCESADOR INTEL CORE I5-2400 RAM 4GB PC3-10600 (2X2GB) DISCO DURO DE 500GB DVD+/-RW SUPER MULTI. | 26854
I450400386 | 375 | LECTOR DE CODIGO DE BARRAS (TERMINAL PORTATIL) LECTOR DE CODIGO DE BARRAS LECTOR BOYAGER POTENCIA LASER .96 MW ANCHO DEL CAMPO DE EXPLORACION DE 64MM A 249MM (9.8) A 203MM (8.0) INTERFASES DEL SISTEMA; RS232 EMULACION WAND TECLADO PS/2. COLOR ENGRO. | 7830
I450400386 | 380 | LECTOR DE CODIGO DE BARRAS (TERMINAL PORTATIL) LECTOR DE CODIGO DE BARRAS LECTOR BOYAGER POTENCIA LASER .96 MW ANCHO DEL CAMPO DE EXPLORACION DE 64MM A 249MM (9.8) A 203MM (8.0) INTERFASES DEL SISTEMA; RS232 EMULACION WAND TECLADO PS/2. COLOR ENGRO. | 7830
I450400386 | 395 | LECTOR DE CODIGO DE BARRAS (TERMINAL PORTATIL) LECTOR DE CODIGO DE BARRAS LECTOR BOYAGER POTENCIA LASER .96 MW ANCHO DEL CAMPO DE EXPLORACION DE 64MM A 249MM (9.8) A 203MM (8.0) INTERFASES DEL SISTEMA; RS232 EMULACION WAND TECLADO PS/2. COLOR ENGRO. | 7830
I450400386 | 373 | LECTOR DE CODIGO DE BARRAS (TERMINAL PORTATIL) LECTOR DE CODIGO DE BARRAS LECTOR BOYAGER POTENCIA LASER .96 MW ANCHO DEL CAMPO DE EXPLORACION DE 64MM A 249MM (9.8) A 203MM (8.0) INTERFASES DEL SISTEMA; RS232 EMULACION WAND TECLADO PS/2. COLOR ENGRO. | 7830
I450400386 | 374 | LECTOR DE CODIGO DE BARRAS (TERMINAL PORTATIL) LECTOR DE CODIGO DE BARRAS LECTOR BOYAGER POTENCIA LASER .96 MW ANCHO DEL CAMPO DE EXPLORACION DE 64MM A 249MM (9.8) A 203MM (8.0) INTERFASES DEL SISTEMA; RS232 EMULACION WAND TECLADO PS/2. COLOR ENGRO. | 7830
I450400386 | 381 | LECTOR DE CODIGO DE BARRAS (TERMINAL PORTATIL) LECTOR DE CODIGO DE BARRAS LECTOR BOYAGER POTENCIA LASER .96 MW ANCHO DEL CAMPO DE EXPLORACION DE 64MM A 249MM (9.8) A 203MM (8.0) INTERFASES DEL SISTEMA; RS232 EMULACION WAND TECLADO PS/2. COLOR ENGRO. | 7830
I450400386 | 392 | LECTOR DE CODIGO DE BARRAS (TERMINAL PORTATIL) LECTOR DE CODIGO DE BARRAS LECTOR BOYAGER POTENCIA LASER .96 MW ANCHO DEL CAMPO DE EXPLORACION DE 64MM A 249MM (9.8) A 203MM (8.0) INTERFASES DEL SISTEMA; RS232 EMULACION WAND TECLADO PS/2. COLOR ENGRO. | 7830
I450400386 | 393 | LECTOR DE CODIGO DE BARRAS (TERMINAL PORTATIL) LECTOR DE CODIGO DE BARRAS LECTOR BOYAGER POTENCIA LASER .96 MW ANCHO DEL CAMPO DE EXPLORACION DE 64MM A 249MM (9.8) A 203MM (8.0) INTERFASES DEL SISTEMA; RS232 EMULACION WAND TECLADO PS/2. COLOR ENGRO. | 7830
I450400386 | 394 | LECTOR DE CODIGO DE BARRAS (TERMINAL PORTATIL) LECTOR DE CODIGO DE BARRAS LECTOR BOYAGER POTENCIA LASER .96 MW ANCHO DEL CAMPO DE EXPLORACION DE 64MM A 249MM (9.8) A 203MM (8.0) INTERFASES DEL SISTEMA; RS232 EMULACION WAND TECLADO PS/2. COLOR ENGRO. | 7830
I450400386 | 376 | LECTOR DE CODIGO DE BARRAS (TERMINAL PORTATIL) LECTOR DE CODIGO DE BARRAS LECTOR BOYAGER POTENCIA LASER .96 MW ANCHO DEL CAMPO DE EXPLORACION DE 64MM A 249MM (9.8) A 203MM (8.0) INTERFASES DEL SISTEMA; RS232 EMULACION WAND TECLADO PS/2. COLOR ENGRO. | 7830
I450400386 | 377 | LECTOR DE CODIGO DE BARRAS (TERMINAL PORTATIL) LECTOR DE CODIGO DE BARRAS LECTOR BOYAGER POTENCIA LASER .96 MW ANCHO DEL CAMPO DE EXPLORACION DE 64MM A 249MM (9.8) A 203MM (8.0) INTERFASES DEL SISTEMA; RS232 EMULACION WAND TECLADO PS/2. COLOR ENGRO. | 7830
I450400386 | 391 | LECTOR DE CODIGO DE BARRAS (TERMINAL PORTATIL) LECTOR DE CODIGO DE BARRAS LECTOR BOYAGER POTENCIA LASER .96 MW ANCHO DEL CAMPO DE EXPLORACION DE 64MM A 249MM (9.8) A 203MM (8.0) INTERFASES DEL SISTEMA; RS232 EMULACION WAND TECLADO PS/2. COLOR ENGRO. | 7830
I450400386 | 397 | LECTOR DE CODIGO DE BARRAS (TERMINAL PORTATIL) LECTOR DE CODIGO DE BARRAS LECTOR BOYAGER POTENCIA LASER .96 MW ANCHO DEL CAMPO DE EXPLORACION DE 64MM A 249MM (9.8) A 203MM (8.0) INTERFASES DEL SISTEMA; RS232 EMULACION WAND TECLADO PS/2. COLOR ENGRO. | 7830
I450400386 | 390 | LECTOR DE CODIGO DE BARRAS (TERMINAL PORTATIL) LECTOR DE CODIGO DE BARRAS LECTOR BOYAGER POTENCIA LASER .96 MW ANCHO DEL CAMPO DE EXPLORACION DE 64MM A 249MM (9.8) A 203MM (8.0) INTERFASES DEL SISTEMA; RS232 EMULACION WAND TECLADO PS/2. COLOR ENGRO. | 7830
I450400386 | 389 | LECTOR DE CODIGO DE BARRAS (TERMINAL PORTATIL) LECTOR DE CODIGO DE BARRAS LECTOR BOYAGER POTENCIA LASER .96 MW ANCHO DEL CAMPO DE EXPLORACION DE 64MM A 249MM (9.8) A 203MM (8.0) INTERFASES DEL SISTEMA; RS232 EMULACION WAND TECLADO PS/2. COLOR ENGRO. | 7830
I450400386 | 382 | LECTOR DE CODIGO DE BARRAS (TERMINAL PORTATIL) LECTOR DE CODIGO DE BARRAS LECTOR BOYAGER POTENCIA LASER .96 MW ANCHO DEL CAMPO DE EXPLORACION DE 64MM A 249MM (9.8) A 203MM (8.0) INTERFASES DEL SISTEMA; RS232 EMULACION WAND TECLADO PS/2. COLOR ENGRO. | 7830
I450400386 | 385 | LECTOR DE CODIGO DE BARRAS (TERMINAL PORTATIL) LECTOR DE CODIGO DE BARRAS LECTOR BOYAGER POTENCIA LASER .96 MW ANCHO DEL CAMPO DE EXPLORACION DE 64MM A 249MM (9.8) A 203MM (8.0) INTERFASES DEL SISTEMA; RS232 EMULACION WAND TECLADO PS/2. COLOR ENGRO. | 7830
I450400386 | 383 | LECTOR DE CODIGO DE BARRAS (TERMINAL PORTATIL) LECTOR DE CODIGO DE BARRAS LECTOR BOYAGER POTENCIA LASER .96 MW ANCHO DEL CAMPO DE EXPLORACION DE 64MM A 249MM (9.8) A 203MM (8.0) INTERFASES DEL SISTEMA; RS232 EMULACION WAND TECLADO PS/2. COLOR ENGRO. | 7830
I450400386 | 388 | LECTOR DE CODIGO DE BARRAS (TERMINAL PORTATIL) LECTOR DE CODIGO DE BARRAS LECTOR BOYAGER POTENCIA LASER .96 MW ANCHO DEL CAMPO DE EXPLORACION DE 64MM A 249MM (9.8) A 203MM (8.0) INTERFASES DEL SISTEMA; RS232 EMULACION WAND TECLADO PS/2. COLOR ENGRO. | 7830
I450400386 | 378 | LECTOR DE CODIGO DE BARRAS (TERMINAL PORTATIL) LECTOR DE CODIGO DE BARRAS LECTOR BOYAGER POTENCIA LASER .96 MW ANCHO DEL CAMPO DE EXPLORACION DE 64MM A 249MM (9.8) A 203MM (8.0) INTERFASES DEL SISTEMA; RS232 EMULACION WAND TECLADO PS/2. COLOR ENGRO. | 7830
I450400386 | 384 | LECTOR DE CODIGO DE BARRAS (TERMINAL PORTATIL) LECTOR DE CODIGO DE BARRAS LECTOR BOYAGER POTENCIA LASER .96 MW ANCHO DEL CAMPO DE EXPLORACION DE 64MM A 249MM (9.8) A 203MM (8.0) INTERFASES DEL SISTEMA; RS232 EMULACION WAND TECLADO PS/2. COLOR ENGRO. | 7830
I450400386 | 396 | LECTOR DE CODIGO DE BARRAS (TERMINAL PORTATIL) LECTOR DE CODIGO DE BARRAS LECTOR BOYAGER POTENCIA LASER .96 MW ANCHO DEL CAMPO DE EXPLORACION DE 64MM A 249MM (9.8) A 203MM (8.0) INTERFASES DEL SISTEMA; RS232 EMULACION WAND TECLADO PS/2. COLOR ENGRO. | 7830
I180000116 | 404 | SERVIDOR DE RED SERVIDOR DE RED PROCESADOR X5649 (12M CACHE 2.53 GHZ 5.86 GT/S INTEL QPI) 16 GB (4X4GB 2RX4 PC 3-10600R-9 KIT) 2 DISCO DURO DE 500GB 3G SATA 7.2K RPM 1 UNIDAD OPTIC SLIM 12.7MM SATA DVDRW 1PCI RISER (2X8) LICENCIA WINDOWS SERVER STD 2088R2 CON 5 LICENCIAS DE USER OPEM (ELECTRONICO). | 83694
I180000066 | 1048 | MINICOMPUTADORA IPAD 2 16 GB 3G+WIFI CAMARA FRONTAL CAMARA FRONTAL BLUETOOTH 2.1 PANTALLA PANORAMICA BRILLANTE MILTI-TOUCH DE 9.7 EN DIAGONAL RETRO ILUMINACION LED CHIP A5 DE APPLE DE DOBLE NUCLEO A 1GHZ INCLUYE FUNDA DE PIEL. | 14210
I180000066 | 1046 | MINICOMPUTADORA IPAD 2 16 GB 3G+WIFI CAMARA FRONTAL CAMARA FRONTAL BLUETOOTH 2.1 PANTALLA PANORAMICA BRILLANTE MILTI-TOUCH DE 9.7 EN DIAGONAL RETRO ILUMINACION LED CHIP A5 DE APPLE DE DOBLE NUCLEO A 1GHZ INCLUYE FUNDA DE PIEL. | 14210
I180000116 | 405 | SERVIDOR DE RED SERVIDOR DE RED PROCESADOR X5672 (12M CACHE 3.20 GHZ 6.40 GT/S INTEL QPI) 24 GB (3X8GB 2RX4 PC 3-10600R-9 KIT) 2 DISCO DURO DE 500 GB 3G SATA 7.2K RPM 1 UNIDAD OPTICA SLIM 12.7MM SATA DVDRW 1PCI RISER (2X8) LICENCIA WINDOWS SERVER STD 2088R2 CON 5 LICENCIAS DE USER OPEN (ELECTRONICA) | 127600
I150200528 | 73 | CAMARA FOTOGRAFICA DIGITAL CAMARA FOTOGRAFICA DIGITAL | 17133.2
I330000100 | 1076 | REGULADOR CORRIENTE, VOLTAJE Y DE TENSION REGULADOR DE VOLTAJE COLOR GRIS MONOFASICO DE 5KVA VOLTAJE DE 220 VOLTS DE 23 AMP POR FASE SUPRESOR DE PICOS INTEGRADO | 19430
I330000100 | 1075 | REGULADOR CORRIENTE, VOLTAJE Y DE TENSION REGULADOR DE VOLTAJE COLOR GRIS MONOFASICO DE 5KVA VOLTAJE DE 220 VOLTS DE 23 AMP POR FASE SUPRESOR DE PICOS INTEGRADO | 19430
I330000100 | 1077 | REGULADOR CORRIENTE, VOLTAJE Y DE TENSION REGULADOR DE VOLTAJE COLOR GRIS MONOFASICO DE 1000VA DE 120-127 VOLTS CON 4 CONTACTOS POLARIZADOS | 5022.8
I330000100 | 1078 | REGULADOR CORRIENTE, VOLTAJE Y DE TENSION REGULADOR DE VOLTAJE COLOR GRIS MONOFASICO DE 1000VA DE 120-127 VOLTS CON 4 CONTACTOS POLARIZADOS | 5022.8
I180000162 | 1974 | IMPRESORA LASSER IMPRESORA COLOR BLANCO Y NEGRO IMPRESION EN NEGRO Y COLOR | 9158.2
I180000196 | 52 | EQUIPO MULTIFUNCIONAL (IMPRIME, FAXEA, ESCANEA Y FOTOCOPIA) MULTIFUNCIONAL COLOR NEGRO IMPRESION NORMAL HASTA 18PPM VELOCIDAD A COLOR NORMAL HASTA 13PPM CICLO MENSUAL HASTA 25000 PAGINAS CALIDAD DE IMPRESION EN NEGRO (OPTIMA) HASTA 1200 X 600 CALIDAD DE IMPRESION A COLOR OPTIMA HASTA 4800 X 1200 DPI OPTIMIZADO TIPO ESCANER CAM A PLANA FAX EN COLOR GARANTIA DE UN ANO | 3242.2
I180000066 | 1049 | MINICOMPUTADORA MINICOMPUTADORA HP | 36528.4
I180000156 | 31 | SERVIDOR MULTIUSUARIO SERVIDOR MULTIUSUARIO SERVIDOR HP PROLIANT ML350 G6 E5606 IP 4GB-R PROCESADOR INTEL XENO E5606 (4CORE 2.3 GHZ 8MBL80W) NUMERO DE PROCESADORES 1 NUCLEO DE PROCESADOR DISPONIBLE 4GB DE MEMORIA CONTROLADOR DE RED (1) 2 PUERTOS 1GBE NC326I FUENTE DE ALIMENTACION 460 WATTS CONTROLADOR DE ALMACENAMIENTO: (1) SMART ARRAY P401I UNIDAD OPTICA DE DVD-ROM SATA MEDIA ALTURA (TOTALMENTE CONFIGURADO): 5U. | 29409.83
I180000156 | 32 | SERVIDOR MULTIUSUARIO SERVIDOR MULTIUSUARIO SERVIDOR HP PROLIANT ML150 G6 SATA NHP PROCESADOR DUAL-CORE INTEL XEON 5502 2GB DE MEMORIA CONTROLADORA SATA RAID DVD TARJETA DE RED 10/100/1000 TECLADO Y MOUSE FLOPPY DD160GB UNIDAD OPTICA 16X DVD-ROM TAMANO (5U) HP SMART ARRAY B110I GARANTIA DE 3 ANOS. COLOR GRIS. | 20718.92
I480800016 | 39 | AUTOMOVIL SEDAN 4 PUERTAS AUTOMOVIL SEDAN AVEO COLOR BLANCO OLIMPICO CLAVE VEHICULAR 0038109 AVEO 2012 TIPO B INTERIOR: AIRE ACONDICIONADO CON CONTROLES MANUALES DELANTEROS DESEMPANADOR ELECTIRCO TRASERO RADIO AM/FM REPRODUCTOR DE CD USB AUXILIAR PARA IPOD Y SISTEMA DE CUATRO BOCINAS SEGUROS ELECTRICO VICERA CON ESPEJOS DE VANIDAD PARA CONDUCTOR Y PASAJEROS EXTERIOR APERTURA DE CAJUELA DESDE LA LLAVE DEFENSA AL CALOR DE LA CARROCERIA MANIJAS LATERALES Y DE CAJUELA CROMADAS PARRILLA DE DOBLE PUERTA EN COLOR NEGRA Y CONTORNO CROMADO RING DE ACERO DE 15 PULGADAS SEGURIDAD COLUMNA DE DIRECCIONES COLAPSABLE AL IMPACTO SISTEMA DE ALARMA CON ACTIVACION DESDE LA LLAVE Y LIBERACION DE SEGURO | 143178
I180000162 | 1975 | IMPRESORA LASSER IMPRESORA LASSER COLOR GRIS HP | 19389.4
I180000196 | 53 | EQUIPO MULTIFUNCIONAL (IMPRIME, FAXEA, ESCANEA Y FOTOCOPIA) MULTIFUNCIONAL COLOR GRIS FUNCIONES: IMPRESION COPIA ESCANEO ENVIO DE FAX WEB VELOCIDAD DE IPRESION EN NEGRO NORMAL HASTA 18 PPM VELOCIDAD DE IMPRESION A COLOR: NORMAL HASTA 13 PPM.CICLO MENSUAL HASTA 25000 PAGINAS CALIDAD DE IMPRESION EN NEGRO (OPTIMA) HASTA 1200 X 600 CALIDAD DE IMPRESION A COLOR (OPTIMA) HASTA 4800 X 1200 DPI OPTIMIZADO TIPO ESCANER CAMA PLANA FAX EN COLOR | 3248
I180000162 | 1976 | IMPRESORA LASSER IMPRESORA LASSER COLOR GRIS VELOCIDAD DE IMPRESION EN NEGRO: NORMAL: HASTA 20 PPM. VELOCIDAD DE IMPRESION A COLOR: NORMAL: HASTA 20 PPM CICLO DE TRABAJO (MENSUAL A4) HASTA 40000 PAGINA ENTRADA DE MANEJO DE PAPEL BANDEJA MULTIUSOS PARA 50 HOJAS BANDEJA DE ENTRADA PARA 250 HOJAS IMPRESION A DOBLE CARA (ESTANDAR) CONECTIVIDAD ESTANDAR 1 PUERTO USB 2 DE ALTA VELOCIDAD 1 PUERTO DE RED FAST ETHERNE 10/100 BASE TX INCLUYE CABLE USB | 9158.2
I180000066 | 1057 | MINICOMPUTADORA MINICOMPUTADORAS PORTATILES | 17806
I180000066 | 1055 | MINICOMPUTADORA MINICOMPUTADORAS PORTATILES | 17806
I180000066 | 1054 | MINICOMPUTADORA MINICOMPUTADORAS PORTATILES | 17806
I180000066 | 1056 | MINICOMPUTADORA MINICOMPUTADORAS PORTATILES | 17806
I150200524 | 118 | VIDEOPROYECTOR VIDEOPROYECTOR DLP SVGA 2700 LUMENES 3000: 1 LAMP 6000 HORAS COLOR NEGRO | 7197.52
I150200524 | 111 | VIDEOPROYECTOR VIDEOPROYECTOR DLP SVGA 2700 LUMENES 3000: 1 LAMP 6000 HORAS COLOR NEGRO | 7197.52
I150200524 | 112 | VIDEOPROYECTOR VIDEOPROYECTOR DLP SVGA 2700 LUMENES 3000: 1 LAMP 6000 HORAS COLOR NEGRO | 7197.52
I150200524 | 113 | VIDEOPROYECTOR VIDEOPROYECTOR DLP SVGA 2700 LUMENES 3000: 1 LAMP 6000 HORAS COLOR NEGRO | 7197.52
I150200524 | 115 | VIDEOPROYECTOR VIDEOPROYECTOR DLP SVGA 2700 LUMENES 3000: 1 LAMP 6000 HORAS COLOR NEGRO | 7197.52
I150200524 | 116 | VIDEOPROYECTOR VIDEOPROYECTOR DLP SVGA 2700 LUMENES 3000: 1 LAMP 6000 HORAS COLOR NEGRO | 7197.52
I150200524 | 117 | VIDEOPROYECTOR VIDEOPROYECTOR DLP SVGA 2700 LUMENES 3000: 1 LAMP 6000 HORAS COLOR NEGRO | 7197.52
I180000220 | 2838 | UNIDAD CENTRAL DE PROCESO (CPU) HP COMPAQ 6200 PRO MT PC WINDOWS 7 PRO 32 BIT C152500 (3.30GHZ CACHE DE 6MB QUAD CORE) CHIPSET INTEL Q65 RAM DE 2GB TOOLLESS DISCO DURO DE 320GB A 7200RPM SATA 3.0GB/S | 16704
I180000220 | 2829 | UNIDAD CENTRAL DE PROCESO (CPU) HP COMPAQ 6200 PRO MT PC WINDOWS 7 PRO 32 BIT C152500 (3.30GHZ CACHE DE 6MB QUAD CORE) CHIPSET INTEL Q65 RAM DE 2GB TOOLLESS DISCO DURO DE 320GB A 7200RPM SATA 3.0GB/S | 16704
I180000220 | 2836 | UNIDAD CENTRAL DE PROCESO (CPU) HP COMPAQ 6200 PRO MT PC WINDOWS 7 PRO 32 BIT C152500 (3.30GHZ CACHE DE 6MB QUAD CORE) CHIPSET INTEL Q65 RAM DE 2GB TOOLLESS DISCO DURO DE 320GB A 7200RPM SATA 3.0GB/S | 16704
I180000220 | 2833 | UNIDAD CENTRAL DE PROCESO (CPU) HP COMPAQ 6200 PRO MT PC WINDOWS 7 PRO 32 BIT C152500 (3.30GHZ CACHE DE 6MB QUAD CORE) CHIPSET INTEL Q65 RAM DE 2GB TOOLLESS DISCO DURO DE 320GB A 7200RPM SATA 3.0GB/S | 16704
I180000220 | 2834 | UNIDAD CENTRAL DE PROCESO (CPU) HP COMPAQ 6200 PRO MT PC WINDOWS 7 PRO 32 BIT C152500 (3.30GHZ CACHE DE 6MB QUAD CORE) CHIPSET INTEL Q65 RAM DE 2GB TOOLLESS DISCO DURO DE 320GB A 7200RPM SATA 3.0GB/S | 16704
I450400386 | 398 | LECTOR DE CODIGO DE BARRAS (TERMINAL PORTATIL) LECTOR DE CODIGO DE BARRAS COLOR NEGRO C/GRIS HAMSTER II USB 500 DPI | 2958
I450400386 | 399 | LECTOR DE CODIGO DE BARRAS (TERMINAL PORTATIL) LECTOR DE CODIGO DE BARRAS COLOR NEGRO C/GRIS HAMSTER II USB 500 DPI | 2958
I450400386 | 400 | LECTOR DE CODIGO DE BARRAS (TERMINAL PORTATIL) LECTOR DE CODIGO DE BARRAS COLOR NEGRO C/GRIS HAMSTER II USB 500 DPI | 2958
I450400386 | 401 | LECTOR DE CODIGO DE BARRAS (TERMINAL PORTATIL) LECTOR DE CODIGO DE BARRAS COLOR NEGRO C/GRIS HAMSTER II USB 500 DPI | 2958
I180000220 | 2848 | UNIDAD CENTRAL DE PROCESO (CPU) HP COMPAQ 6200 PRO DFF SISTEMA OPERATIVO WINDOWS 7 PROFESIONAL 64BITS PROCESADOR INTEL CORE I5-2400 RAM 4 GB PC3-10600 (2X2GB) DISCO DURO DE 500GB A 7200RPM SATA 6G DVD+/-RW SUPER MULTI GARANTIA DE 3 ANOS EN SITIO INCLUYE PARTES Y MANO DE OBRA AL DIA SIGUIENTE HABIL. INCLUYE MONITOR DE 18.5 WIDE LCD (XJ311AA). PARTIDA: 3 | 17342
I180000220 | 2845 | UNIDAD CENTRAL DE PROCESO (CPU) HP COMPAQ 6200 PRO DFF SISTEMA OPERATIVO WINDOWS 7 PROFESIONAL 64BITS PROCESADOR INTEL CORE I5-2400 RAM 4 GB PC3-10600 (2X2GB) DISCO DURO DE 500GB A 7200RPM SATA 6G DVD+/-RW SUPER MULTI GARANTIA DE 3 ANOS EN SITIO INCLUYE PARTES Y MANO DE OBRA AL DIA SIGUIENTE HABIL. INCLUYE MONITOR DE 18.5 WIDE LCD (XJ311AA). PARTIDA: 3 | 17342
I180000220 | 2851 | UNIDAD CENTRAL DE PROCESO (CPU) HP COMPAQ 6200 PRO DFF SISTEMA OPERATIVO WINDOWS 7 PROFESIONAL 64BITS PROCESADOR INTEL CORE I5-2400 RAM 4 GB PC3-10600 (2X2GB) DISCO DURO DE 500GB A 7200RPM SATA 6G DVD+/-RW SUPER MULTI GARANTIA DE 3 ANOS EN SITIO INCLUYE PARTES Y MANO DE OBRA AL DIA SIGUIENTE HABIL. INCLUYE MONITOR DE 18.5 WIDE LCD (XJ311AA). PARTIDA: 3 | 17342
I180000220 | 2849 | UNIDAD CENTRAL DE PROCESO (CPU) HP COMPAQ 6200 PRO DFF SISTEMA OPERATIVO WINDOWS 7 PROFESIONAL 64BITS PROCESADOR INTEL CORE I5-2400 RAM 4 GB PC3-10600 (2X2GB) DISCO DURO DE 500GB A 7200RPM SATA 6G DVD+/-RW SUPER MULTI GARANTIA DE 3 ANOS EN SITIO INCLUYE PARTES Y MANO DE OBRA AL DIA SIGUIENTE HABIL. INCLUYE MONITOR DE 18.5 WIDE LCD (XJ311AA). PARTIDA: 3 | 17342
I180000220 | 2840 | UNIDAD CENTRAL DE PROCESO (CPU) HP COMPAQ 6200 PRO DFF SISTEMA OPERATIVO WINDOWS 7 PROFESIONAL 64BITS PROCESADOR INTEL CORE I5-2400 RAM 4 GB PC3-10600 (2X2GB) DISCO DURO DE 500GB A 7200RPM SATA 6G DVD+/-RW SUPER MULTI GARANTIA DE 3 ANOS EN SITIO INCLUYE PARTES Y MANO DE OBRA AL DIA SIGUIENTE HABIL. INCLUYE MONITOR DE 18.5 WIDE LCD (XJ311AA). PARTIDA: 3 | 17342
I180000220 | 2842 | UNIDAD CENTRAL DE PROCESO (CPU) HP COMPAQ 6200 PRO DFF SISTEMA OPERATIVO WINDOWS 7 PROFESIONAL 64BITS PROCESADOR INTEL CORE I5-2400 RAM 4 GB PC3-10600 (2X2GB) DISCO DURO DE 500GB A 7200RPM SATA 6G DVD+/-RW SUPER MULTI GARANTIA DE 3 ANOS EN SITIO INCLUYE PARTES Y MANO DE OBRA AL DIA SIGUIENTE HABIL. INCLUYE MONITOR DE 18.5 WIDE LCD (XJ311AA). PARTIDA: 3 | 17342
I180000220 | 2839 | UNIDAD CENTRAL DE PROCESO (CPU) HP COMPAQ 6200 PRO DFF SISTEMA OPERATIVO WINDOWS 7 PROFESIONAL 64BITS PROCESADOR INTEL CORE I5-2400 RAM 4 GB PC3-10600 (2X2GB) DISCO DURO DE 500GB A 7200RPM SATA 6G DVD+/-RW SUPER MULTI GARANTIA DE 3 ANOS EN SITIO INCLUYE PARTES Y MANO DE OBRA AL DIA SIGUIENTE HABIL. INCLUYE MONITOR DE 18.5 WIDE LCD (XJ311AA). PARTIDA: 3 | 17342
I180000220 | 2843 | UNIDAD CENTRAL DE PROCESO (CPU) HP COMPAQ 6200 PRO DFF SISTEMA OPERATIVO WINDOWS 7 PROFESIONAL 64BITS PROCESADOR INTEL CORE I5-2400 RAM 4 GB PC3-10600 (2X2GB) DISCO DURO DE 500GB A 7200RPM SATA 6G DVD+/-RW SUPER MULTI GARANTIA DE 3 ANOS EN SITIO INCLUYE PARTES Y MANO DE OBRA AL DIA SIGUIENTE HABIL. INCLUYE MONITOR DE 18.5 WIDE LCD (XJ311AA). PARTIDA: 3 | 17342
I180000220 | 2846 | UNIDAD CENTRAL DE PROCESO (CPU) HP COMPAQ 6200 PRO DFF SISTEMA OPERATIVO WINDOWS 7 PROFESIONAL 64BITS PROCESADOR INTEL CORE I5-2400 RAM 4 GB PC3-10600 (2X2GB) DISCO DURO DE 500GB A 7200RPM SATA 6G DVD+/-RW SUPER MULTI GARANTIA DE 3 ANOS EN SITIO INCLUYE PARTES Y MANO DE OBRA AL DIA SIGUIENTE HABIL. INCLUYE MONITOR DE 18.5 WIDE LCD (XJ311AA). PARTIDA: 3 | 17342
I180000220 | 2844 | UNIDAD CENTRAL DE PROCESO (CPU) HP COMPAQ 6200 PRO DFF SISTEMA OPERATIVO WINDOWS 7 PROFESIONAL 64BITS PROCESADOR INTEL CORE I5-2400 RAM 4 GB PC3-10600 (2X2GB) DISCO DURO DE 500GB A 7200RPM SATA 6G DVD+/-RW SUPER MULTI GARANTIA DE 3 ANOS EN SITIO INCLUYE PARTES Y MANO DE OBRA AL DIA SIGUIENTE HABIL. INCLUYE MONITOR DE 18.5 WIDE LCD (XJ311AA). PARTIDA: 3 | 17342
I180000220 | 2850 | UNIDAD CENTRAL DE PROCESO (CPU) HP COMPAQ 6200 PRO DFF SISTEMA OPERATIVO WINDOWS 7 PROFESIONAL 64BITS PROCESADOR INTEL CORE I5-2400 RAM 4 GB PC3-10600 (2X2GB) DISCO DURO DE 500GB A 7200RPM SATA 6G DVD+/-RW SUPER MULTI GARANTIA DE 3 ANOS EN SITIO INCLUYE PARTES Y MANO DE OBRA AL DIA SIGUIENTE HABIL. INCLUYE MONITOR DE 18.5 WIDE LCD (XJ311AA). PARTIDA: 3 | 17342
I180000220 | 2841 | UNIDAD CENTRAL DE PROCESO (CPU) HP COMPAQ 6200 PRO DFF SISTEMA OPERATIVO WINDOWS 7 PROFESIONAL 64BITS PROCESADOR INTEL CORE I5-2400 RAM 4 GB PC3-10600 (2X2GB) DISCO DURO DE 500GB A 7200RPM SATA 6G DVD+/-RW SUPER MULTI GARANTIA DE 3 ANOS EN SITIO INCLUYE PARTES Y MANO DE OBRA AL DIA SIGUIENTE HABIL. INCLUYE MONITOR DE 18.5 WIDE LCD (XJ311AA). PARTIDA: 3 | 17342
I180000220 | 2847 | UNIDAD CENTRAL DE PROCESO (CPU) HP COMPAQ 6200 PRO DFF SISTEMA OPERATIVO WINDOWS 7 PROFESIONAL 64BITS PROCESADOR INTEL CORE I5-2400 RAM 4 GB PC3-10600 (2X2GB) DISCO DURO DE 500GB A 7200RPM SATA 6G DVD+/-RW SUPER MULTI GARANTIA DE 3 ANOS EN SITIO INCLUYE PARTES Y MANO DE OBRA AL DIA SIGUIENTE HABIL. INCLUYE MONITOR DE 18.5 WIDE LCD (XJ311AA). PARTIDA: 3 | 17342
I180000162 | 1978 | IMPRESORA LASSER IMPRESORA LASSER ENTERPRISE M602N 52PPM CARTA PANT 4 LINEAS COLOR GRIS CON NEGRO | 18548.4
I060200470 | 350 | UNIDAD ULTRASONICA SISTEMA DE ULTRASONIDO PORTATIL COLOR BEIGE | 243284.48
I450400026 | 4625 | BANCA BANCA TANDEM 4 PLAZAS ACERO TUBULAR OVALADO CALIBRE NO. 18 PINTURA EPOXICA ELECTROSTATICA TRAVESANO CALIBRE NO. 14 RESPALDO MEDIO TAPIZADO EN TEL ESPUMA DE POLIURETANO MOLDEADA A 27 KG Y 4 CM DE ESPESOR CONCHA INTERNA Y EXTERNA PLASTICA SIN DESCANSABRAZOS COLOR NEGRO | 6252.4
I450400026 | 4626 | BANCA BANCA TANDEM 4 PLAZAS ACERO TUBULAR OVALADO CALIBRE NO. 18 PINTURA EPOXICA ELECTROSTATICA TRAVESANO CALIBRE NO. 14 RESPALDO MEDIO TAPIZADO EN TEL ESPUMA DE POLIURETANO MOLDEADA A 27 KG Y 4 CM DE ESPESOR CONCHA INTERNA Y EXTERNA PLASTICA SIN DESCANSABRAZOS COLOR NEGRO | 6252.4
I450400026 | 4627 | BANCA BANCA TANDEM 4 PLAZAS ACERO TUBULAR OVALADO CALIBRE NO. 18 PINTURA EPOXICA ELECTROSTATICA TRAVESANO CALIBRE NO. 14 RESPALDO MEDIO TAPIZADO EN TEL ESPUMA DE POLIURETANO MOLDEADA A 27 KG Y 4 CM DE ESPESOR CONCHA INTERNA Y EXTERNA PLASTICA SIN DESCANSABRAZOS COLOR NEGRO | 6252.4
I450400026 | 4628 | BANCA BANCA TANDEM 4 PLAZAS ACERO TUBULAR OVALADO CALIBRE NO. 18 PINTURA EPOXICA ELECTROSTATICA TRAVESANO CALIBRE NO. 14 RESPALDO MEDIO TAPIZADO EN TEL ESPUMA DE POLIURETANO MOLDEADA A 27 KG Y 4 CM DE ESPESOR CONCHA INTERNA Y EXTERNA PLASTICA SIN DESCANSABRAZOS COLOR NEGRO | 6252.4
I450400026 | 4629 | BANCA BANCA TANDEM 4 PLAZAS ACERO TUBULAR OVALADO CALIBRE NO. 18 PINTURA EPOXICA ELECTROSTATICA TRAVESANO CALIBRE NO. 14 RESPALDO MEDIO TAPIZADO EN TEL ESPUMA DE POLIURETANO MOLDEADA A 27 KG Y 4 CM DE ESPESOR CONCHA INTERNA Y EXTERNA PLASTICA SIN DESCANSABRAZOS COLOR NEGRO | 6252.4
I450400026 | 4630 | BANCA BANCA TANDEM 4 PLAZAS ACERO TUBULAR OVALADO CALIBRE NO. 18 PINTURA EPOXICA ELECTROSTATICA TRAVESANO CALIBRE NO. 14 RESPALDO MEDIO TAPIZADO EN TEL ESPUMA DE POLIURETANO MOLDEADA A 27 KG Y 4 CM DE ESPESOR CONCHA INTERNA Y EXTERNA PLASTICA SIN DESCANSABRAZOS COLOR NEGRO | 6252.4
I450400026 | 4631 | BANCA BANCA TANDEM 4 PLAZAS ACERO TUBULAR OVALADO CALIBRE NO. 18 PINTURA EPOXICA ELECTROSTATICA TRAVESANO CALIBRE NO. 14 RESPALDO MEDIO TAPIZADO EN TEL ESPUMA DE POLIURETANO MOLDEADA A 27 KG Y 4 CM DE ESPESOR CONCHA INTERNA Y EXTERNA PLASTICA SIN DESCANSABRAZOS COLOR NEGRO | 6252.4
I450400026 | 4632 | BANCA BANCA TANDEM 4 PLAZAS ACERO TUBULAR OVALADO CALIBRE NO. 18 PINTURA EPOXICA ELECTROSTATICA TRAVESANO CALIBRE NO. 14 RESPALDO MEDIO TAPIZADO EN TEL ESPUMA DE POLIURETANO MOLDEADA A 27 KG Y 4 CM DE ESPESOR CONCHA INTERNA Y EXTERNA PLASTICA SIN DESCANSABRAZOS COLOR NEGRO | 6252.4
I450400026 | 4633 | BANCA BANCA TANDEM 4 PLAZAS ACERO TUBULAR OVALADO CALIBRE NO. 18 PINTURA EPOXICA ELECTROSTATICA TRAVESANO CALIBRE NO. 14 RESPALDO MEDIO TAPIZADO EN TEL ESPUMA DE POLIURETANO MOLDEADA A 27 KG Y 4 CM DE ESPESOR CONCHA INTERNA Y EXTERNA PLASTICA SIN DESCANSABRAZOS COLOR NEGRO | 6252.4
I450400026 | 4634 | BANCA BANCA TANDEM 4 PLAZAS ACERO TUBULAR OVALADO CALIBRE NO. 18 PINTURA EPOXICA ELECTROSTATICA TRAVESANO CALIBRE NO. 14 RESPALDO MEDIO TAPIZADO EN TEL ESPUMA DE POLIURETANO MOLDEADA A 27 KG Y 4 CM DE ESPESOR CONCHA INTERNA Y EXTERNA PLASTICA SIN DESCANSABRAZOS COLOR NEGRO | 6252.4
I450400026 | 4623 | BANCA BANCA TANDEM 4 PLAZAS ACERO TUBULAR OVALADO CALIBRE NO. 18 PINTURA EPOXICA ELECTROSTATICA TRAVESANO CALIBRE NO. 14 RESPALDO MEDIO TAPIZADO EN TEL ESPUMA DE POLIURETANO MOLDEADA A 27 KG Y 4 CM DE ESPESOR CONCHA INTERNA Y EXTERNA PLASTICA SIN DESCANSABRAZOS COLOR NEGRO | 6252.4
I450400026 | 4624 | BANCA BANCA TANDEM 4 PLAZAS ACERO TUBULAR OVALADO CALIBRE NO. 18 PINTURA EPOXICA ELECTROSTATICA TRAVESANO CALIBRE NO. 14 RESPALDO MEDIO TAPIZADO EN TEL ESPUMA DE POLIURETANO MOLDEADA A 27 KG Y 4 CM DE ESPESOR CONCHA INTERNA Y EXTERNA PLASTICA SIN DESCANSABRAZOS COLOR NEGRO | 6252.4
I450400046 | 42 | CAJA FUERTE CAJA FUERTE COLOR METALICA CON TECLADO ELECTRONICO CON 2 PASADORES DE ACERO DE 1 DE DIAMETRO POR EL FRENTE DE LA PUERTA Y BARRA DE CONTRA MARCO QUE EMBONAN EN EL MARCO DE LA CAJA AL CERRARLA EVITAND QUE LA ABRAN AUN CUANDO SE LOGRE CORTAR LAS BISAGRAS DE ALTA RESISTENCIA QUE SE ENCUENTRAN EN EL EXTERIOR ECHAS CON DOBLE PLACA ANTIBROCAS QUE REFUERZAN Y PROTEGEN EL SISTEMA DE COMBINACION COMBINACION DE ALTA SEGURIDAD MECANICA DIGITAL O BIOMETRICA RESISTENCIA CONTRA INCENDIO POR MAS DE 2 HORAS A TEMPERATURAS DE 1200°C MEDIDAS EXTERIORES ALTO 40 CM MEDIDAS INTERIORES: ALTO 32 CMS ANCHO 45 CMS FONDO 30 CMS METALICA | 14964
I060600370 | 143 | MICROSCOPIO BINOCULAR MOCROSCOPIO BINOCULAR COLOR GRIS CON NEGRO INVERTIDO CON SOCKET Y CONDENSADOR LARGA DISTANCIA DE TRABAJO 0.3 WD 72 Y TRANSFORMADOR INCLUIDO TUBO DE OBSERVACION TRICULAR FN 20 INCLINADO 309 CON DIVISION DE 50/50 OBSERVADOR CAMARA DISENO SILEDENTOP LIBRE DE POLVO ALTA TRANSMISION Y TRATAMIENTO ANTIFUNGICO AJUSTE DE DISTANCIA INTERPUPILAR DE 4875 MM AJUSTE DE DIOPTRIAS DEL LADO IZQ +/5 FILTRO AZUL 1.00 PLACA DE ISERCION DE PLATINA DE VIDRIO 1.00 OCULAR 10 X DE CAMPO AMPLIO DE OBSERVACION FN 20 ACEPTA A RETICULAS DE 20.4 MM OBJETIVO ACROMATICO DE FASES 20 X CIB 0.4 WD 3.2 LARGA DISTANCIA DE TRABAJO PARA CONTRASTE DE FASES PROCENTRADO OBJETIVO ACROMATICO PARA LA TECNIA DE CONTRASTE DE FASES CON MAGINIFICACION DE 40 X CON AN 0.55 FUNDA PARA MICROSCOPIO CON REGULADOR | 154825.2
I090906934 | 199 | COMPRESOR PARA UNIDAD DENTAL COMPRESOR PARA UNIDAD DENTAL | 19043.72
I450400012 | 1066 | ARCHIVERO ARCHIVERO VERTICAL DE 4 GAVETAS CON CORREDERAS DE EXTENSION ACABADO EN LAMINADO COLOR CAOBA | 4524
I450400120 | 2707 | ESCRITORIO ESCRITORIO EN L DE 1.70 X 60 MTS CON LATERAL DE 90 X 50 C/PEDESTAL DE 2 CAJONES PAPELERO Y 1 ARCHIVERO CAOBA | 4477.6
I450400120 | 2710 | ESCRITORIO ESCRITORIO RECTO DE 1.52 X 60 X .75 MTS CON PEDESTAL 2 CAJONES PAPELEROS Y 1 ARCHIVEROS COLOR CAOBA | 3706.2
I450400012 | 1064 | ARCHIVERO ARCHIVERO VERTICAL DE 4 GAVETAS CON CORREDERAS DE EXTENSION ACABADO EN LAMINADO COLOR CAOBA | 4524
I450400012 | 1065 | ARCHIVERO ARCHIVERO VERTICAL DE 4 GAVETAS CON CORREDERAS DE EXTENSION ACABADO EN LAMINADO COLOR CAOBA | 4524
I450400120 | 2709 | ESCRITORIO ESCRITORIO RECTO DE 1.52 X 60 X .75 MTS CON PEDESTAL 2 CAJONES PAPELEROS Y 1 ARCHIVEROS COLOR CAOBA | 3706.2
I450400120 | 2708 | ESCRITORIO ESCRITORIO EN L DE 1.70 X 60 MTS CON LATERAL DE 90 X 50 C/PEDESTAL DE 2 CAJONES PAPELERO Y 1 ARCHIVERO CAOBA | 4477.6
I060600370 | 144 | MICROSCOPIO BINOCULAR MICROSCOPIO BINOCULAR DE CAMPO CLARO CON OPTICA PLAN-ACROMATICA COMPUESTO DE: ESTATIVO PRIMO STAR CON REVOLVER PARA 4 OBJETOS PLATINA MOVIL EN X Y CON SUJETOS OBJETOS TUBO BINOCULAR DE 30/20 OCULARES 10X/18 OBJETIVO PLAN ACROMATICO 4X/0.10 OBJETIVO PLAN ACROMATICO 10X/0.25 OBJETIVO PLAN ACROMATICO 40X/0.65 OBJETIVO PLAN ACROMATICO 100X/1.25 ACEITE CONDENSADOR 0.91/1.25 AN UNIDAD DE PODER EXTERNA PARA LA LAMPARA DE 6V/30W CUBIERTA CONTRA POLVO. | 53154.68
I060600370 | 145 | MICROSCOPIO BINOCULAR MICROSCOPIO BINOCULAR DE CAMPO CLARO CON OPTICA PLAN-ACROMATICA COMPUESTO DE: ESTATIVO PRIMO STAR CON REVOLVER PARA 4 OBJETOS PLATINA MOVIL EN X Y CON SUJETOS OBJETOS TUBO BINOCULAR DE 30/20 OCULARES 10X/18 OBJETIVO PLAN ACROMATICO 4X/0.10 OBJETIVO PLAN ACROMATICO 10X/0.25 OBJETIVO PLAN ACROMATICO 40X/0.65 OBJETIVO PLAN ACROMATICO 100X/1.25 ACEITE CONDENSADOR 0.91/1.25 AN UNIDAD DE PODER EXTERNA PARA LA LAMPARA DE 6V/30W CUBIERTA CONTRA POLVO. | 53154.68
I060600370 | 146 | MICROSCOPIO BINOCULAR MICROSCOPIO BINOCULAR DE CAMPO CLARO CON OPTICA PLAN-ACROMATICA COMPUESTO DE: ESTATIVO PRIMO STAR CON REVOLVER PARA 4 OBJETOS PLATINA MOVIL EN X Y CON SUJETOS OBJETOS TUBO BINOCULAR DE 30/20 OCULARES 10X/18 OBJETIVO PLAN ACROMATICO 4X/0.10 OBJETIVO PLAN ACROMATICO 10X/0.25 OBJETIVO PLAN ACROMATICO 40X/0.65 OBJETIVO PLAN ACROMATICO 100X/1.25 ACEITE CONDENSADOR 0.91/1.25 AN UNIDAD DE PODER EXTERNA PARA LA LAMPARA DE 6V/30W CUBIERTA CONTRA POLVO. | 53154.68
I060400044 | 57 | CAMILLA MARINA CAMILLA TIPO PLANCHA DE LONGITUD COMPLETA DE 1.83 X .45 DE PLASTICO O MADERA EQUIPADA CON RUNERS A PRUEBA DE INTERPERIE | 4292
I060400044 | 58 | CAMILLA MARINA CAMILLA TIPO PLANCHA DE LONGITUD COMPLETA DE 1.83 X .45 DE PLASTICO O MADERA EQUIPADA CON RUNERS A PRUEBA DE INTERPERIE | 4292
I060400044 | 59 | CAMILLA MARINA CAMILLA TIPO PLANCHA DE LONGITUD COMPLETA DE 1.83 X .45 DE PLASTICO O MADERA EQUIPADA CON RUNERS A PRUEBA DE INTERPERIE | 4292
I090000934 | 11 | PINZA CORTAR CLAVO PINZA PARA CORTAR CLAVO PINZA MADRE BAILARINA DE 47 CM | 18328
I090000406 | 245 | SILLA RUEDAS SILLA DE RUEDAS PLEGABLES PARA ADULTO CON DESCANSAPIES FIJOS | 2784
I090000406 | 247 | SILLA RUEDAS SILLA DE RUEDAS PLEGABLES PARA ADULTO CON DESCANSAPIES FIJOS | 2784
I090000406 | 250 | SILLA RUEDAS SILLA DE RUEDAS PLEGABLES PARA ADULTO CON DESCANSAPIES FIJOS | 2784
I090000406 | 249 | SILLA RUEDAS SILLA DE RUEDAS PLEGABLES PARA ADULTO CON DESCANSAPIES FIJOS | 2784
I090000406 | 246 | SILLA RUEDAS SILLA DE RUEDAS PLEGABLES PARA ADULTO CON DESCANSAPIES FIJOS | 2784
I090000406 | 251 | SILLA RUEDAS SILLA DE RUEDAS PLEGABLES PARA ADULTO CON DESCANSAPIES FIJOS | 2784
I450600280 | 1466 | VITRINA VITRINA HORIZONTAL DE PARED DE ACERO INOXIDABLE DE .912 X .36 X .76 CON PUERTAS CORREDIZAS CON LLAVE Y ENTREPANOS DE VIDRIO | 9860
I450400126 | 3955 | ESTANTE ESTANTE METALICO TIPO LIBRERO COLOR GRIS | 4002
I450400126 | 3956 | ESTANTE ESTANTE METALICO TIPO LIBRERO COLOR GRIS | 4002
I450400126 | 3958 | ESTANTE ESTANTE METALICO TIPO LIBRERO COLOR GRIS | 4002
I450400126 | 3960 | ESTANTE ESTANTE METALICO TIPO LIBRERO COLOR GRIS | 4002
I450400126 | 3961 | ESTANTE ESTANTE METALICO TIPO LIBRERO COLOR GRIS | 4002
I450400126 | 3962 | ESTANTE ESTANTE METALICO TIPO LIBRERO COLOR GRIS | 4002
I450400126 | 3963 | ESTANTE ESTANTE METALICO TIPO LIBRERO COLOR GRIS | 4002
I450400126 | 3966 | ESTANTE ESTANTE METALICO TIPO LIBRERO COLOR GRIS | 4002
I450400126 | 3968 | ESTANTE ESTANTE METALICO TIPO LIBRERO COLOR GRIS | 4002
I450400126 | 3970 | ESTANTE ESTANTE METALICO TIPO LIBRERO COLOR GRIS | 4002
I450400126 | 3971 | ESTANTE ESTANTE METALICO TIPO LIBRERO COLOR GRIS | 4002
I450400126 | 3974 | ESTANTE ESTANTE METALICO TIPO LIBRERO COLOR GRIS | 4002
I450400126 | 3967 | ESTANTE ESTANTE METALICO TIPO LIBRERO COLOR GRIS | 4002
I450400126 | 3969 | ESTANTE ESTANTE METALICO TIPO LIBRERO COLOR GRIS | 4002
I450400126 | 3957 | ESTANTE ESTANTE METALICO TIPO LIBRERO COLOR GRIS | 4002
I450400126 | 3959 | ESTANTE ESTANTE METALICO TIPO LIBRERO COLOR GRIS | 4002
I450400126 | 3964 | ESTANTE ESTANTE METALICO TIPO LIBRERO COLOR GRIS | 4002
I450400126 | 3965 | ESTANTE ESTANTE METALICO TIPO LIBRERO COLOR GRIS | 4002
I450400126 | 3972 | ESTANTE ESTANTE METALICO TIPO LIBRERO COLOR GRIS | 4002
I450400126 | 3973 | ESTANTE ESTANTE METALICO TIPO LIBRERO COLOR GRIS | 4002
I450400120 | 2713 | ESCRITORIO ESCRITORIOS FABRICADO EN MELAMINA COLOR CAOBA .50 X 1.20 CON PORTA TECLADO DESLIZABLE CAJONERA CON 2 PAPELEROS 1 TAM. OF. | 4176
I450400120 | 2711 | ESCRITORIO ESCRITORIOS FABRICADO EN MELAMINA COLOR CAOBA .50 X 1.20 CON PORTA TECLADO DESLIZABLE CAJONERA CON 2 PAPELEROS 1 TAM. OF. | 4176
I450400120 | 2712 | ESCRITORIO ESCRITORIOS FABRICADO EN MELAMINA COLOR CAOBA .50 X 1.20 CON PORTA TECLADO DESLIZABLE CAJONERA CON 2 PAPELEROS 1 TAM. OF. | 4176
I060600370 | 147 | MICROSCOPIO BINOCULAR MICROSCOPIO DE TUBO BINOCULAR 30*/20* COLOR ARENA | 60969.6
I420800398 | 2 | PLANTAS GENERADORAS DE CORRIENTE ALTERNA EST. DE GASOLINA PLANTA GENERADORA DE CORRIENTE ALTERNA COLOR AMARILLO EST. DE GASOLINA PLANTA GENERADORA DE LUZ CAPACIDAD 10000 WATTS MOTOR A GASOLINA ENCENDIDO CON LLAVE Y CORDON INCLUYE RUEDAS Y MANUVLIO VOLTIMETRO Y BOTON DE RESET ENTRADA CONTACTOS 110/220 V | 33176
I090001062 | 1301 | ROTOR MANO EXCAVACION DENTAL ROTOR MANO EXCAVACION DENTAL CONTRANGULO | 32784.81
I090000100 | 477 | CARRO CAMILLA CAMILLA COLOR GRIS CON AZUL CARRO CAMILLA HIDRAULICA RADIOTRANSPARENTE PARA LA RECUPERACION Y TRASLADO DE PACIENTES CON SISTEMA HIDRAULICO DE DOBLE PEDESTAL PEDALES DE AJUSTE DE ALTURA LOCALIZADOS EN AMBOS LADOS DE LA CAMILLA ALTURA AJUSTABLE DE PLATAFORMA POSICION FOWLER DEL PACIENTE BARANDALES LATERALES ABATIBLES Y COLCHON | 68594.28
I090000100 | 478 | CARRO CAMILLA CAMILLA COLOR GRIS CON AZUL CARRO CAMILLA HIDRAULICA RADIOTRANSPARENTE PARA LA RECUPERACION Y TRASLADO DE PACIENTES CON SISTEMA HIDRAULICO DE DOBLE PEDESTAL PEDALES DE AJUSTE DE ALTURA LOCALIZADOS EN AMBOS LADOS DE LA CAMILLA ALTURA AJUSTABLE DE PLATAFORMA POSICION FOWLER DEL PACIENTE BARANDALES LATERALES ABATIBLES Y COLCHON | 68594.28
I090000100 | 474 | CARRO CAMILLA CAMILLA COLOR GRIS CON AZUL CARRO CAMILLA HIDRAULICA RADIOTRANSPARENTE PARA LA RECUPERACION Y TRASLADO DE PACIENTES CON SISTEMA HIDRAULICO DE DOBLE PEDESTAL PEDALES DE AJUSTE DE ALTURA LOCALIZADOS EN AMBOS LADOS DE LA CAMILLA ALTURA AJUSTABLE DE PLATAFORMA POSICION FOWLER DEL PACIENTE BARANDALES LATERALES ABATIBLES Y COLCHON | 68594.28
I090000100 | 475 | CARRO CAMILLA CAMILLA COLOR GRIS CON AZUL CARRO CAMILLA HIDRAULICA RADIOTRANSPARENTE PARA LA RECUPERACION Y TRASLADO DE PACIENTES CON SISTEMA HIDRAULICO DE DOBLE PEDESTAL PEDALES DE AJUSTE DE ALTURA LOCALIZADOS EN AMBOS LADOS DE LA CAMILLA ALTURA AJUSTABLE DE PLATAFORMA POSICION FOWLER DEL PACIENTE BARANDALES LATERALES ABATIBLES Y COLCHON | 68594.28
I090000100 | 476 | CARRO CAMILLA CAMILLA COLOR GRIS CON AZUL CARRO CAMILLA HIDRAULICA RADIOTRANSPARENTE PARA LA RECUPERACION Y TRASLADO DE PACIENTES CON SISTEMA HIDRAULICO DE DOBLE PEDESTAL PEDALES DE AJUSTE DE ALTURA LOCALIZADOS EN AMBOS LADOS DE LA CAMILLA ALTURA AJUSTABLE DE PLATAFORMA POSICION FOWLER DEL PACIENTE BARANDALES LATERALES ABATIBLES Y COLCHON | 68594.28
I090000100 | 473 | CARRO CAMILLA CAMILLA COLOR GRIS CON AZUL CARRO CAMILLA HIDRAULICA RADIOTRANSPARENTE PARA LA RECUPERACION Y TRASLADO DE PACIENTES CON SISTEMA HIDRAULICO DE DOBLE PEDESTAL PEDALES DE AJUSTE DE ALTURA LOCALIZADOS EN AMBOS LADOS DE LA CAMILLA ALTURA AJUSTABLE DE PLATAFORMA POSICION FOWLER DEL PACIENTE BARANDALES LATERALES ABATIBLES Y COLCHON | 68594.28
I060600404 | 264 | OXIMETRO OXIMETRO DE PULSO COLOR GRIS | 36493.6
I180000156 | 33 | SERVIDOR MULTIUSUARIO SERVIDOR MULTIUSUARIO MARCA HP PROCESADOR INTEL XGON 5606 QUAD-CORE 2.13 GHZ 4GB DE MEMORIA RAM TARJETA CONTROLADORA SMART ARRAY P4101 CONTROLLER HD LEF UNIDAD OPTICA 16X DVD TARJETA DE RED DUAL 10/100/1000 TECLADO Y MOUSE FUENTE DE PODER 460 WATTS HOT PLUG 2 DISCOS DUROS HP 300 GB DE 15K R RPM 3.5 LICENCIA MS WINDOWS 2008 R2 STD | 73196
I210000036 | 7 | LAVADORA PULIDORA PISOS LAVADORA DE ALTA PRESION DE AGUA | 20000
I090975878 | 13 | TURBINA DE ALTA VELOCIDAD STAR PARA DENTAL MOTORES ELECTIRCOS | 21891.97
I090000216 | 2301 | ESTUCHE DIAGNOSTICO (JGO. DE) ESTUCHE DE DIAGNOSTICO PILA RECARGABLE LOTE 8600121153 COLOR PLATA | 11074.52
I450400026 | 4642 | BANCA BANCA TANDEM 4 PLAZASCON ESTRUCTURA METALICA Y TAPIZ EN COLOR NEGRO | 2668
I450400258 | 1182 | MODULO DESARMABLE MODULO DESARMABLE CON CUBIERTA TIPO L MEDIDA 1.50 X 1.50 CON PEDESTAL DE 2 CAJONES PAPELEROS Y 1 DE ARCHIVO EN ACABADO MELAMINA CON CANTOS NEGROS COLOR CAOBA | 4408
I450400320 | 3398 | SILLON SILLON EJECUTIVO C/DESCANSABRAZOS | 2784
I450400258 | 1184 | MODULO DESARMABLE MODULO DESARMABLES | 4408
I450400258 | 1183 | MODULO DESARMABLE MODULO DESARMABLES | 4408
I450400320 | 3399 | SILLON SILLON EJECUTIVO C/DESCANSABRAZOS | 2784
I450400012 | 1067 | ARCHIVERO ARCHIVERO DE 4 GAVETAS | 4129.6
I450400002 | 2204 | ACONDICIONADOR AIRE ACONDICIONADOR DE AIRE COLOR OSTION EQUIPO DE AIRE LAVADO PEA 60 HZ 120V-1/3 HP. | 5800
I180000162 | 1980 | IMPRESORA LASSER IMPRESORA HP LASERJET COLOR | 3940
I450400170 | 179 | LIBRERO DE MADERA MUEBLE CON ENTREPANOS DE MADERA | 2824.99
I450400170 | 180 | LIBRERO DE MADERA MUEBLE CON ENTREPANOS DE MADERA | 2824.99
I180000220 | 2852 | UNIDAD CENTRAL DE PROCESO (CPU) UNIDAD CENTRAL DE PROCESO COLOR NEGRO | 18606.4
I180000220 | 2854 | UNIDAD CENTRAL DE PROCESO (CPU) CPU PROCESADOR INTEL CORE ¡3-2120(3.30MHZ 3MCACHE2 CORES/4THREADES)MEMORIA RAM 3GB DDR3 INCLUYE LICENCIA DE MICROSOFT OFFICE STD 2010 GARANTIA DE 3 ANOS EN PARTES MANO DE OBRE EN SITIO | 18339.6
I180000220 | 2855 | UNIDAD CENTRAL DE PROCESO (CPU) CPU PROCESADOR INTEL CORE ¡3-2120(3.30MHZ 3MCACHE2 CORES/4THREADES)MEMORIA RAM 3GB DDR3 INCLUYE LICENCIA DE MICROSOFT OFFICE STD 2010 GARANTIA DE 3 ANOS EN PARTES MANO DE OBRE EN SITIO | 18339.6
I180000220 | 2853 | UNIDAD CENTRAL DE PROCESO (CPU) CPU PROCESADOR INTEL CORE ¡3-2120(3.30MHZ 3MCACHE2 CORES/4THREADES)MEMORIA RAM 3GB DDR3 INCLUYE LICENCIA DE MICROSOFT OFFICE STD 2010 GARANTIA DE 3 ANOS EN PARTES MANO DE OBRE EN SITIO | 18339.6
I180000220 | 2856 | UNIDAD CENTRAL DE PROCESO (CPU) EQUIPO DE COMPUTO COLOR NEGRO PROCESADOR INTEL CORE DISCO DURO Y SISTEMA OPERATIVO WINDOWS 7 | 18339.6
I450400108 | 189 | ENFRIADOR Y CALENTADOR AGUA (PARA OFICINA) ENFRIADOR Y CALENTADOR DE AGUA (PARA OFICINA) COLOR BLANCO | 4750.2
I450400294 | 365 | RELOJ CHECADOR RELOJ CHECADOR CON HUELLA DIGITAL AUTONOMO | 8626.92
I450400294 | 368 | RELOJ CHECADOR RELOJ CHECADOR CON HUELLA DIGITAL AUTONOMO | 8626.92
I450400294 | 369 | RELOJ CHECADOR RELOJ CHECADOR CON HUELLA DIGITAL AUTONOMO | 8626.92
I450400294 | 367 | RELOJ CHECADOR RELOJ CHECADOR CON HUELLA DIGITAL AUTONOMO | 8626.92
I450400294 | 364 | RELOJ CHECADOR RELOJ CHECADOR CON HUELLA DIGITAL AUTONOMO | 8626.92
I450400294 | 362 | RELOJ CHECADOR RELOJ CHECADOR CON HUELLA DIGITAL AUTONOMO | 8626.92
I450400294 | 370 | RELOJ CHECADOR RELOJ CHECADOR CON HUELLA DIGITAL AUTONOMO | 8626.92
I450400294 | 363 | RELOJ CHECADOR RELOJ CHECADOR CON HUELLA DIGITAL AUTONOMO | 8626.92
I450400016 | 3916 | ARCHIVERO DE METAL ARCHIVERO DE 4 GAVETAS CON CORREDERA DE EXTENSION METALICO REFORZAD PARA TRABAJO PESADO COLOR CREMA | 3712
I450400002 | 2206 | ACONDICIONADOR AIRE ACONDICIONADOR DE AIRE MINISPLIT DE 1.5 TONELADAS COLOR BEIGE FRIO CALOR SERIE DEL CONDENSADOR C-2011-07-OD-03-155 | 12424.3
I450400002 | 2213 | ACONDICIONADOR AIRE ACONDICIONADOR DE AIRE MINISPLIT DE 2 TONELADAS DE 220 VOLTS FRIO CALOR SERIE DEL CONDENSADOR CAC261B4061100189 (ESTE ARTICULO SE ENCUENTRA EN EL DEPARTAMENTO DE ANALISIS Y SEGUIMIENTO NORMATIVO QUE SE ENCUENTRA EN EL EDIFICIO CHAPA PISO 10 OFICINA 8 CONAC) | 15080
I180000066 | 1059 | MINICOMPUTADORA LAP TOP HP PROBOOK 4430S GRIS OBSCURO CON QUEMADOR DE DVD CARGADOR Y CABLE DE CORRIENTE | 23195.36
I180000218 | 3268 | MONITOR MONITOR HAWLETT PACKARD MONITOR LCD NEGRO DE 18.5 PULGADAS | 2815.32
I180000220 | 2857 | UNIDAD CENTRAL DE PROCESO (CPU) CPU HP NEGRO CON QUEMADOR DE DVD CON WIN 7 SP1 | 19372
I090000130 | 581 | CHASIS RAYOS X CHASIS PARA EQUIPO DE MASTOGRAFIA COLOR NEGRO CON ORILLAS DE ACERO INOIDABLE MEDIDAS 18 X 24 CM | 4900.45
I090000130 | 582 | CHASIS RAYOS X CHASIS PARA EQUIPO DE MASTOGRAFIA COLOR NEGRO CON ORILLAS DE ACERO INOIDABLE MEDIDAS 24 X 30 CM | 5820.96
I480800016 | 52 | AUTOMOVIL SEDAN 4 PUERTAS AUTOMOVIL NUEVO MATIZ COLOR BLANCO OLIMPICO 5 PUERTAS TIPO B | 103518.01
I450400108 | 190 | ENFRIADOR Y CALENTADOR AGUA (PARA OFICINA) ENFRIADOR Y CALENTADOR DE AGUA FRIA-CALIENTE CON BASE DE PISO COLOR BLANCO | 3248
I450400146 | 440 | GABINETE UNIVERSAL GABINETE UNIVERSAL CON ENTREPANOS FIJOS Y PUERTAS ABATIBLES CON CHAPA COLOR ARENA | 3190
I180000148 | 1060 | NO-BREAK NO BREAK COLOR NEGRO | 9651.2
I180000196 | 54 | EQUIPO MULTIFUNCIONAL (IMPRIME, FAXEA, ESCANEA Y FOTOCOPIA) IMPRESORA LASER JET COLOR GRIS | 3364
I180000130 | 13 | RACK DE 19 PLG DE MEDIA ALTURA RACK DE 19 DE MEDIA ALTURA COLOR NEGRO DE 7 X 19 NORMAL DE 42 U.R. INCLUYE BRACKET DE PARED DE 19 X 12 UR DE 13 DE PROFUNDIDAD CALIBRE 18 4 PATCH PANEL MODULAR P/24 PORTS 3 CHAROLAS PARA SERVIDORES 1 ORGANIZADOR DE CABLES VERTICAL DOBLE RACK DE 7 DUCTO DE 4 X 4 CORRECTOR DE VOLTAJE DE PIE DE RACH DE 4 KVA | 49207.2
I180000066 | 1066 | MINICOMPUTADORA COMPUTADORA PORTATIL HP | 17806
I180000066 | 1070 | MINICOMPUTADORA COMPUTADORA PORTATIL HP | 17806
I180000066 | 1071 | MINICOMPUTADORA COMPUTADORA PORTATIL HP | 17806
I180000066 | 1063 | MINICOMPUTADORA COMPUTADORA PORTATIL HP | 17806
I180000066 | 1073 | MINICOMPUTADORA COMPUTADORA PORTATIL HP | 17806
I180000066 | 1064 | MINICOMPUTADORA COMPUTADORA PORTATIL HP | 17806
I180000066 | 1065 | MINICOMPUTADORA COMPUTADORA PORTATIL HP | 17806
I180000066 | 1062 | MINICOMPUTADORA COMPUTADORA PORTATIL HP | 17806
I180000066 | 1060 | MINICOMPUTADORA COMPUTADORA PORTATIL HP | 17806
I180000066 | 1061 | MINICOMPUTADORA COMPUTADORA PORTATIL HP | 17806
I180000066 | 1074 | MINICOMPUTADORA COMPUTADORA PORTATIL HP | 17806
I180000066 | 1069 | MINICOMPUTADORA COMPUTADORA PORTATIL HP | 17806
I450400126 | 3986 | ESTANTE ESTANTE METALICO TIPO LIBRERO COLOR GRIS | 4002
I450400126 | 3988 | ESTANTE ESTANTE METALICO TIPO LIBRERO COLOR GRIS | 4002
I450400126 | 3989 | ESTANTE ESTANTE METALICO TIPO LIBRERO COLOR GRIS | 4002
I450400126 | 3979 | ESTANTE ESTANTE METALICO TIPO LIBRERO COLOR GRIS | 4002
I450400126 | 3980 | ESTANTE ESTANTE METALICO TIPO LIBRERO COLOR GRIS | 4002
I450400126 | 3981 | ESTANTE ESTANTE METALICO TIPO LIBRERO COLOR GRIS | 4002
I450400126 | 3982 | ESTANTE ESTANTE METALICO TIPO LIBRERO COLOR GRIS | 4002
I450400126 | 3983 | ESTANTE ESTANTE METALICO TIPO LIBRERO COLOR GRIS | 4002
I450400126 | 3984 | ESTANTE ESTANTE METALICO TIPO LIBRERO COLOR GRIS | 4002
I450400126 | 3985 | ESTANTE ESTANTE METALICO TIPO LIBRERO COLOR GRIS | 4002
I450400126 | 3987 | ESTANTE ESTANTE METALICO TIPO LIBRERO COLOR GRIS | 4002
I450400002 | 2214 | ACONDICIONADOR AIRE ACONDICIONADOR DE AIRE MINISPLIT DE 1 TONELADA DE 220 VOLTS FRIO-CALOR INCLUYE: CABLE DE USO RUDO DE 2 X 10 TUBO DE COBRE FLEXIBLE DE 1/2 TUBO DE COBRE FLEXIBLE DE 1/4 CABLE DE USO RUDO DE 4 PUNTAS DE # 12 ARMAFLEX ABIERTO DE 7/8 X 1/2 X 1.83 SERIE DE CONDENSADOR CAC121B4071109196 | 15242.4
I450400002 | 2215 | ACONDICIONADOR AIRE ACONDICIONADOR DE AIRE MINISPLIT DE 1 TONELADA DE 220 VOLTS FRIO-CALOR INCLUYE: CABLE DE USO RUDO DE 2 X 10 TUBO DE COBRE FLEXIBLE DE 1/2 TUBO DE COBRE FLEXIBLE DE 1/4 CABLE DE USO RUDO DE 4 PUNTAS DE # 12 ARMAFLEX ABIERTO DE 7/8 X 1/2 X 1.83 SERIE DE CONDENSADOR CAC121B4071109192 | 15242.4
I450400120 | 2715 | ESCRITORIO ESCRITORIO SECRETARIAL COLOR CAOBA FABRICADO EN MELAMINA COLOR CAOBA EN DOS CARAS DE ESPESOR 28MM CON CANTOS RIGIDO ANTIIMPACTO CUBIERTA RECTA DE MEDIDAS .60 M X 1.2 M X .75 M INCLUYE 2 CAJONES PAPELEROS Y 1 TAMANO OFICIO CON CORREDERA DE EXTENSION REFORZADA PORTATECLADO DESLIZABLE PERFORACION Y TAPA PARA CABLEADO BASE PARA CPU CHAPA FRONTAL INCLUYE NIVELADORES. | 4176
I450400146 | 441 | GABINETE UNIVERSAL GABINETE UNIVERSAL COLOR ALMENDRA GABINETE METALICO EN FORMA VERTICAL DOS PUERTAS CON LLAVE | 2590
I450400146 | 442 | GABINETE UNIVERSAL GABINETE UNIVERSAL COLOR ALMENDRA GABINETE METALICO EN FORMA VERTICAL DOS PUERTAS CON LLAVE | 2590
I420800290 | 4 | INCINERADOR MECHERO ELECTRICO O INCINERADOR DE ASAS COLOR BLANCO PERMITE INCINERAR MATERIA ORGANICA DENTRO DE TUBO CERAMICO EN SOLO 5-7 SEG A UNA TEMP DE 1500°F OPERA CON FLAMA ELECTRICA PARA PROTECCION DE PERSONAL Y PERMITE TRABAJAR EN CAMARAS ANAROBIAS INCLUYE SOPORTE PARA 6 ASAS | 8346.2
I060200172 | 180 | CENTRIFUGA CENTRIFUGA CLINICA ON REFRIGERACION COLOR GRIS CON CAPACIDAD DE CENTRIFUGACION DE HASTA 3.0 L CON VEL. MAX. DE 5300 RPM CON SISTEMA DE CONTROL POR MICROPROCESADOR CON SISTEMA DE AUTO-LOCK III PARA LA INSTALACION Y CAMBIO DEL ROTOR CON EL USO DE BOTON CON SISTEMA DE ENCENDIDO Y TRANSMISION DEL MOTOR DIRECTA CON CAPACIDAD PARA 6 PROGRAMAS Y PANTALLA DE FACIL LECTURA CON RANGO DE OPERACION DE -10°C A 40°C | 309188.72
I420800510 | 17 | SELLADORA SELLADOR DE BOLSA DE POLIETILENO COLOR AZUL METALICO SELLA HASTA 5MM DE ESPESOR CON ELEMENTO SELLADOR CON BRAZO DE 8 PULGADAS DE LONGITUD Y REQUERIMIENTO ELECTRICO DE 115 VOLTS | 4907.96
I060200172 | 181 | CENTRIFUGA CENTRIFUGA REFRIGERADA COLOR GRIS VEL. MAX DE 14000 RPM RANGO DE TEMP DE -9°C A 40°C Y TEMPORIZADOR DE 1 A 99 MIN E INCLUYE REGULADOR | 262044
I060200336 | 52 | INCUBADORA BACTERIAS INCUBADOR UNIVERSAL CON CONTROL DE CO2 Y TEMPERATURA COLOR GRIS CAPACIDAD DE 6.5 PIES CUBICOS CHAQUETA DE AGUA INTERIOR DE ACERO INOX FILTRO HEPA CLASE 100 RANGO DE TEMP DE 5°C ARRIBA DE AMBIENTE A 55°C RANGO DE CO2 DE 0% A 20% INCLUYE NO BREAK CON 30 MIN DE RESPALDO | 161675
I090000422 | 97 | TANQUE ALMACENAMIENTO LIQUIDOS (MEDICO QUIRURGICO) TANQUE PARA ALMACENAR CRIOGENICOS EN BASE A NITROGENO LIQ. COLOR CREMA TANQUE QUE TRABAJA CON NITROGENO LIQUIDO CON CAPACIDAD DE 20 LITROS PERMITE ALMACENAR POR DEBAJO DE -180°C CON MONITOR QUE DA LECTURA DE NIVEL DE NITROGENO LIQ E INCLUYE CERROJO DE SEGURIDAD | 27437.48
I420800510 | 18 | SELLADORA SELLADOR DE BOLSA DE POLIETILENO COLOR AZUL METALICO SELLA HASTA 5MM DE ESPESOR CON ELEMENTO SELLADOR CON BRAZO DE 8 PULGADAS DE LONGITUD Y REQUERIMIENTO ELECTRICO DE 115 VOLTS | 4907.96
I480800156 | 49 | VAGONETA CAMIONETA HIACE COLOR BLANCO PARA 15 PASAJEROS CON AA NUM. DE MOTOR 2TR8404318 | 379196
I480800156 | 50 | VAGONETA CAMIONETA HIACE COLOR BLANCO 15 PASAJEROS CON AA NUM DE MOTOR 2TR8417057 | 379196
I480800156 | 51 | VAGONETA CAMIONETA HIACE COLOR BLANCO 15 PASAJEROS CON AA NUM DE MOTOR 2TR8416574 | 379196
I480800156 | 52 | VAGONETA CAMIONETA HIACE COLOR BLANCO PARA 15 PASAJEROS CON AA NUM. DE MOTOR 2TR8420779 | 379196
I480800156 | 53 | VAGONETA CAMIONETA HIACE PARA 15 PASAJEROS CON AA NUM DE MOTOR 2TR8424071 | 379196
I480800156 | 54 | VAGONETA CAMIONETA HIACE COLOR BLANCO 15 PASAJEROS CON AA NUM. DE MOTOR 2TR8427251 | 379196
I450400002 | 2216 | ACONDICIONADOR AIRE ACONDICIONADOR DE AIRE MINISPLIT DE 2 TONELADAS FRIO/CALOR INCLUYE MONTAJE DE UNIDAD EVAPORADA Y DE UNIDAD CONDENSADOR INTERCONEXIONES DE TUBERIA DE REFRIGERACION ENTRE AMBAS UNIDADES (EVAPORADOR Y CONDENSADOR) INTERCONEXIONES ELECTRICAS ENTRE AMBAS UNIDADES Y PRUEBA DE HERMETICIDAD CABLEADO ELECTRICO DEL NUMERO 10 PASTILLA DE 2-30 CENTRO DE CARGA Q012 MANO DE OBRA PARA LA INSTALACION DE OBRA SERIE DEL CONDENSADOR 123060015100C3100297 | 24292.72
I450400026 | 4707 | BANCA BANCA CROMADA ERGONOMICA DE 4 ASIENTOS PARA SALA DE ESPERA DE 4 PLAZAS CON DESCANSABRAZOS | 11188.2
I450400026 | 4708 | BANCA BANCA CROMADA ERGONOMICA DE 4 ASIENTOS PARA SALA DE ESPERA DE 4 PLAZAS CON DESCANSABRAZOS | 11188.2
I450400026 | 4709 | BANCA BANCA CROMADA ERGONOMICA DE 4 ASIENTOS PARA SALA DE ESPERA DE 4 PLAZAS CON DESCANSABRAZOS | 11188.2
I450400026 | 4710 | BANCA BANCA CROMADA ERGONOMICA DE 4 ASIENTOS PARA SALA DE ESPERA DE 4 PLAZAS CON DESCANSABRAZOS | 11188.2
I450400026 | 4712 | BANCA BANCA CROMADA ERGONOMICA DE 4 ASIENTOS PARA SALA DE ESPERA DE 4 PLAZAS CON DESCANSABRAZOS | 11188.2
I450400026 | 4713 | BANCA BANCA CROMADA ERGONOMICA DE 4 ASIENTOS PARA SALA DE ESPERA DE 4 PLAZAS CON DESCANSABRAZOS | 11188.2
I450400026 | 4716 | BANCA BANCA CROMADA ERGONOMICA DE 4 ASIENTOS PARA SALA DE ESPERA DE 4 PLAZAS CON DESCANSABRAZOS | 11188.2
I450400026 | 4717 | BANCA BANCA CROMADA ERGONOMICA DE 4 ASIENTOS PARA SALA DE ESPERA DE 4 PLAZAS CON DESCANSABRAZOS | 11188.2
I450400026 | 4718 | BANCA BANCA CROMADA ERGONOMICA DE 4 ASIENTOS PARA SALA DE ESPERA DE 4 PLAZAS CON DESCANSABRAZOS | 11188.2
I450400026 | 4719 | BANCA BANCA CROMADA ERGONOMICA DE 4 ASIENTOS PARA SALA DE ESPERA DE 4 PLAZAS CON DESCANSABRAZOS | 11188.2
I450400026 | 4715 | BANCA BANCA CROMADA ERGONOMICA DE 4 ASIENTOS PARA SALA DE ESPERA DE 4 PLAZAS CON DESCANSABRAZOS | 11188.2
I450400026 | 4670 | BANCA BANCA CROMADA ERGONOMICA DE 4 ASIENTOS PARA SALA DE ESPERA DE 4 PLAZAS CON DESCANSABRAZOS | 11188.2
I450400026 | 4645 | BANCA BANCA CROMADA ERGONOMICA DE 4 ASIENTOS PARA SALA DE ESPERA DE 4 PLAZAS CON DESCANSABRAZOS | 11188.2
I450400026 | 4646 | BANCA BANCA CROMADA ERGONOMICA DE 4 ASIENTOS PARA SALA DE ESPERA DE 4 PLAZAS CON DESCANSABRAZOS | 11188.2
I450400026 | 4647 | BANCA BANCA CROMADA ERGONOMICA DE 4 ASIENTOS PARA SALA DE ESPERA DE 4 PLAZAS CON DESCANSABRAZOS | 11188.2
I450400026 | 4648 | BANCA BANCA CROMADA ERGONOMICA DE 4 ASIENTOS PARA SALA DE ESPERA DE 4 PLAZAS CON DESCANSABRAZOS | 11188.2
I450400026 | 4649 | BANCA BANCA CROMADA ERGONOMICA DE 4 ASIENTOS PARA SALA DE ESPERA DE 4 PLAZAS CON DESCANSABRAZOS | 11188.2
I450400026 | 4650 | BANCA BANCA CROMADA ERGONOMICA DE 4 ASIENTOS PARA SALA DE ESPERA DE 4 PLAZAS CON DESCANSABRAZOS | 11188.2
I450400026 | 4651 | BANCA BANCA CROMADA ERGONOMICA DE 4 ASIENTOS PARA SALA DE ESPERA DE 4 PLAZAS CON DESCANSABRAZOS | 11188.2
I450400026 | 4652 | BANCA BANCA CROMADA ERGONOMICA DE 4 ASIENTOS PARA SALA DE ESPERA DE 4 PLAZAS CON DESCANSABRAZOS | 11188.2
I450400026 | 4653 | BANCA BANCA CROMADA ERGONOMICA DE 4 ASIENTOS PARA SALA DE ESPERA DE 4 PLAZAS CON DESCANSABRAZOS | 11188.2
I450400026 | 4654 | BANCA BANCA CROMADA ERGONOMICA DE 4 ASIENTOS PARA SALA DE ESPERA DE 4 PLAZAS CON DESCANSABRAZOS | 11188.2
I450400026 | 4655 | BANCA BANCA CROMADA ERGONOMICA DE 4 ASIENTOS PARA SALA DE ESPERA DE 4 PLAZAS CON DESCANSABRAZOS | 11188.2
I450400026 | 4656 | BANCA BANCA CROMADA ERGONOMICA DE 4 ASIENTOS PARA SALA DE ESPERA DE 4 PLAZAS CON DESCANSABRAZOS | 11188.2
I450400026 | 4657 | BANCA BANCA CROMADA ERGONOMICA DE 4 ASIENTOS PARA SALA DE ESPERA DE 4 PLAZAS CON DESCANSABRAZOS | 11188.2
I450400026 | 4658 | BANCA BANCA CROMADA ERGONOMICA DE 4 ASIENTOS PARA SALA DE ESPERA DE 4 PLAZAS CON DESCANSABRAZOS | 11188.2
I450400026 | 4659 | BANCA BANCA CROMADA ERGONOMICA DE 4 ASIENTOS PARA SALA DE ESPERA DE 4 PLAZAS CON DESCANSABRAZOS | 11188.2
I450400026 | 4660 | BANCA BANCA CROMADA ERGONOMICA DE 4 ASIENTOS PARA SALA DE ESPERA DE 4 PLAZAS CON DESCANSABRAZOS | 11188.2
I450400026 | 4661 | BANCA BANCA CROMADA ERGONOMICA DE 4 ASIENTOS PARA SALA DE ESPERA DE 4 PLAZAS CON DESCANSABRAZOS | 11188.2
I450400026 | 4662 | BANCA BANCA CROMADA ERGONOMICA DE 4 ASIENTOS PARA SALA DE ESPERA DE 4 PLAZAS CON DESCANSABRAZOS | 11188.2
I450400026 | 4663 | BANCA BANCA CROMADA ERGONOMICA DE 4 ASIENTOS PARA SALA DE ESPERA DE 4 PLAZAS CON DESCANSABRAZOS | 11188.2
I450400026 | 4664 | BANCA BANCA CROMADA ERGONOMICA DE 4 ASIENTOS PARA SALA DE ESPERA DE 4 PLAZAS CON DESCANSABRAZOS | 11188.2
I450400026 | 4665 | BANCA BANCA CROMADA ERGONOMICA DE 4 ASIENTOS PARA SALA DE ESPERA DE 4 PLAZAS CON DESCANSABRAZOS | 11188.2
I450400026 | 4666 | BANCA BANCA CROMADA ERGONOMICA DE 4 ASIENTOS PARA SALA DE ESPERA DE 4 PLAZAS CON DESCANSABRAZOS | 11188.2
I450400026 | 4667 | BANCA BANCA CROMADA ERGONOMICA DE 4 ASIENTOS PARA SALA DE ESPERA DE 4 PLAZAS CON DESCANSABRAZOS | 11188.2
I450400026 | 4668 | BANCA BANCA CROMADA ERGONOMICA DE 4 ASIENTOS PARA SALA DE ESPERA DE 4 PLAZAS CON DESCANSABRAZOS | 11188.2
I450400026 | 4669 | BANCA BANCA CROMADA ERGONOMICA DE 4 ASIENTOS PARA SALA DE ESPERA DE 4 PLAZAS CON DESCANSABRAZOS | 11188.2
I450400026 | 4671 | BANCA BANCA CROMADA ERGONOMICA DE 4 ASIENTOS PARA SALA DE ESPERA DE 4 PLAZAS CON DESCANSABRAZOS | 11188.2
I450400026 | 4672 | BANCA BANCA CROMADA ERGONOMICA DE 4 ASIENTOS PARA SALA DE ESPERA DE 4 PLAZAS CON DESCANSABRAZOS | 11188.2
I450400026 | 4673 | BANCA BANCA CROMADA ERGONOMICA DE 4 ASIENTOS PARA SALA DE ESPERA DE 4 PLAZAS CON DESCANSABRAZOS | 11188.2
I450400026 | 4674 | BANCA BANCA CROMADA ERGONOMICA DE 4 ASIENTOS PARA SALA DE ESPERA DE 4 PLAZAS CON DESCANSABRAZOS | 11188.2
I450400026 | 4675 | BANCA BANCA CROMADA ERGONOMICA DE 4 ASIENTOS PARA SALA DE ESPERA DE 4 PLAZAS CON DESCANSABRAZOS | 11188.2
I450400026 | 4676 | BANCA BANCA CROMADA ERGONOMICA DE 4 ASIENTOS PARA SALA DE ESPERA DE 4 PLAZAS CON DESCANSABRAZOS | 11188.2
I450400026 | 4677 | BANCA BANCA CROMADA ERGONOMICA DE 4 ASIENTOS PARA SALA DE ESPERA DE 4 PLAZAS CON DESCANSABRAZOS | 11188.2
I450400026 | 4678 | BANCA BANCA CROMADA ERGONOMICA DE 4 ASIENTOS PARA SALA DE ESPERA DE 4 PLAZAS CON DESCANSABRAZOS | 11188.2
I450400026 | 4679 | BANCA BANCA CROMADA ERGONOMICA DE 4 ASIENTOS PARA SALA DE ESPERA DE 4 PLAZAS CON DESCANSABRAZOS | 11188.2
I450400026 | 4680 | BANCA BANCA CROMADA ERGONOMICA DE 4 ASIENTOS PARA SALA DE ESPERA DE 4 PLAZAS CON DESCANSABRAZOS | 11188.2
I450400026 | 4681 | BANCA BANCA CROMADA ERGONOMICA DE 4 ASIENTOS PARA SALA DE ESPERA DE 4 PLAZAS CON DESCANSABRAZOS | 11188.2
I450400026 | 4682 | BANCA BANCA CROMADA ERGONOMICA DE 4 ASIENTOS PARA SALA DE ESPERA DE 4 PLAZAS CON DESCANSABRAZOS | 11188.2
I450400026 | 4683 | BANCA BANCA CROMADA ERGONOMICA DE 4 ASIENTOS PARA SALA DE ESPERA DE 4 PLAZAS CON DESCANSABRAZOS | 11188.2
I450400026 | 4684 | BANCA BANCA CROMADA ERGONOMICA DE 4 ASIENTOS PARA SALA DE ESPERA DE 4 PLAZAS CON DESCANSABRAZOS | 11188.2
I450400026 | 4685 | BANCA BANCA CROMADA ERGONOMICA DE 4 ASIENTOS PARA SALA DE ESPERA DE 4 PLAZAS CON DESCANSABRAZOS | 11188.2
I450400026 | 4686 | BANCA BANCA CROMADA ERGONOMICA DE 4 ASIENTOS PARA SALA DE ESPERA DE 4 PLAZAS CON DESCANSABRAZOS | 11188.2
I450400026 | 4687 | BANCA BANCA CROMADA ERGONOMICA DE 4 ASIENTOS PARA SALA DE ESPERA DE 4 PLAZAS CON DESCANSABRAZOS | 11188.2
I450400026 | 4688 | BANCA BANCA CROMADA ERGONOMICA DE 4 ASIENTOS PARA SALA DE ESPERA DE 4 PLAZAS CON DESCANSABRAZOS | 11188.2
I450400026 | 4690 | BANCA BANCA CROMADA ERGONOMICA DE 4 ASIENTOS PARA SALA DE ESPERA DE 4 PLAZAS CON DESCANSABRAZOS | 11188.2
I450400026 | 4691 | BANCA BANCA CROMADA ERGONOMICA DE 4 ASIENTOS PARA SALA DE ESPERA DE 4 PLAZAS CON DESCANSABRAZOS | 11188.2
I450400026 | 4692 | BANCA BANCA CROMADA ERGONOMICA DE 4 ASIENTOS PARA SALA DE ESPERA DE 4 PLAZAS CON DESCANSABRAZOS | 11188.2
I450400026 | 4693 | BANCA BANCA CROMADA ERGONOMICA DE 4 ASIENTOS PARA SALA DE ESPERA DE 4 PLAZAS CON DESCANSABRAZOS | 11188.2
I450400026 | 4694 | BANCA BANCA CROMADA ERGONOMICA DE 4 ASIENTOS PARA SALA DE ESPERA DE 4 PLAZAS CON DESCANSABRAZOS | 11188.2
I450400026 | 4695 | BANCA BANCA CROMADA ERGONOMICA DE 4 ASIENTOS PARA SALA DE ESPERA DE 4 PLAZAS CON DESCANSABRAZOS | 11188.2
I450400026 | 4696 | BANCA BANCA CROMADA ERGONOMICA DE 4 ASIENTOS PARA SALA DE ESPERA DE 4 PLAZAS CON DESCANSABRAZOS | 11188.2
I450400026 | 4697 | BANCA BANCA CROMADA ERGONOMICA DE 4 ASIENTOS PARA SALA DE ESPERA DE 4 PLAZAS CON DESCANSABRAZOS | 11188.2
I450400026 | 4698 | BANCA BANCA CROMADA ERGONOMICA DE 4 ASIENTOS PARA SALA DE ESPERA DE 4 PLAZAS CON DESCANSABRAZOS | 11188.2
I450400026 | 4699 | BANCA BANCA CROMADA ERGONOMICA DE 4 ASIENTOS PARA SALA DE ESPERA DE 4 PLAZAS CON DESCANSABRAZOS | 11188.2
I450400026 | 4700 | BANCA BANCA CROMADA ERGONOMICA DE 4 ASIENTOS PARA SALA DE ESPERA DE 4 PLAZAS CON DESCANSABRAZOS | 11188.2
I450400026 | 4701 | BANCA BANCA CROMADA ERGONOMICA DE 4 ASIENTOS PARA SALA DE ESPERA DE 4 PLAZAS CON DESCANSABRAZOS | 11188.2
I450400026 | 4703 | BANCA BANCA CROMADA ERGONOMICA DE 4 ASIENTOS PARA SALA DE ESPERA DE 4 PLAZAS CON DESCANSABRAZOS | 11188.2
I450400026 | 4705 | BANCA BANCA CROMADA ERGONOMICA DE 4 ASIENTOS PARA SALA DE ESPERA DE 4 PLAZAS CON DESCANSABRAZOS | 11188.2
I450400026 | 4706 | BANCA BANCA CROMADA ERGONOMICA DE 4 ASIENTOS PARA SALA DE ESPERA DE 4 PLAZAS CON DESCANSABRAZOS | 11188.2
I450400026 | 4711 | BANCA BANCA CROMADA ERGONOMICA DE 4 ASIENTOS PARA SALA DE ESPERA DE 4 PLAZAS CON DESCANSABRAZOS | 11188.2
I450400026 | 4714 | BANCA BANCA CROMADA ERGONOMICA DE 4 ASIENTOS PARA SALA DE ESPERA DE 4 PLAZAS CON DESCANSABRAZOS | 11188.2
I180000220 | 2858 | UNIDAD CENTRAL DE PROCESO (CPU) COMPUTADORA TODO EN UNO (MONITOR Y CPU INTEGRADO) PROCESADOR INTEL CORE I5 QUAD CORE 2.7 GHZ MEMORA RAM DE 4 GB (2 DE 2GB) DDR3 DE 1333MHZ DISCO DURO DE 1TB TECNOLOGIA INALAMBRICA APPLE MAGIC MOUSE APPLE MONITOR 27 | 29034.8
I090000130 | 612 | CHASIS RAYOS X CHASIS RAYOS X COLOR VERDE CHASIS PARA MASTOGRAFIA JUEGO MIN R-2 CON PANTALLA Y VENTANA DE EMISION COLOR VERDE 2000 24 X 30 CM | 5458.32
I090000130 | 621 | CHASIS RAYOS X CHASIS RAYOS X COLOR VERDE CHASIS PARA MASTOGRAFIA JUEGO MIN R-2 CON PANTALLA Y VENTANA DE EMISION COLOR VERDE 2000 24 X 30 CM | 5458.32
I090000130 | 622 | CHASIS RAYOS X CHASIS RAYOS X COLOR VERDE CHASIS PARA MASTOGRAFIA JUEGO MIN R-2 CON PANTALLA Y VENTANA DE EMISION COLOR VERDE 2000 24 X 30 CM | 5458.32
I090000130 | 623 | CHASIS RAYOS X CHASIS RAYOS X COLOR VERDE CHASIS PARA MASTOGRAFIA JUEGO MIN R-2 CON PANTALLA Y VENTANA DE EMISION COLOR VERDE 2000 24 X 30 CM | 5458.32
I090000130 | 624 | CHASIS RAYOS X CHASIS RAYOS X COLOR VERDE CHASIS PARA MASTOGRAFIA JUEGO MIN R-2 CON PANTALLA Y VENTANA DE EMISION COLOR VERDE 2000 24 X 30 CM | 5458.32
I090000130 | 603 | CHASIS RAYOS X CHASIS RAYOS X COLOR VERDE CHASIS PARA MASTOGRAFIA JUEGO MIN R-2 CON PANTALLA Y VENTANA DE EMISION COLOR VERDE 2000 18 X 24 CM | 4646.32
I090000130 | 604 | CHASIS RAYOS X CHASIS RAYOS X COLOR VERDE CHASIS PARA MASTOGRAFIA JUEGO MIN R-2 CON PANTALLA Y VENTANA DE EMISION COLOR VERDE 2000 18 X 24 CM | 4646.32
I090000130 | 625 | CHASIS RAYOS X CHASIS RAYOS X COLOR VERDE CHASIS PARA MASTOGRAFIA JUEGO MIN R-2 CON PANTALLA Y VENTANA DE EMISION COLOR VERDE 2000 24 X 30 CM | 5458.32
I090000130 | 626 | CHASIS RAYOS X CHASIS RAYOS X COLOR VERDE CHASIS PARA MASTOGRAFIA JUEGO MIN R-2 CON PANTALLA Y VENTANA DE EMISION COLOR VERDE 2000 24 X 30 CM | 5458.32
I090000130 | 592 | CHASIS RAYOS X CHASIS RAYOS X COLOR VERDE CHASIS PARA MASTOGRAFIA JUEGO MIN R-2 CON PANTALLA Y VENTANA DE EMISION COLOR VERDE 2000 18 X 24 CM | 4646.32
I090000130 | 593 | CHASIS RAYOS X CHASIS RAYOS X COLOR VERDE CHASIS PARA MASTOGRAFIA JUEGO MIN R-2 CON PANTALLA Y VENTANA DE EMISION COLOR VERDE 2000 18 X 24 CM | 4646.32
I090000130 | 594 | CHASIS RAYOS X CHASIS RAYOS X COLOR VERDE CHASIS PARA MASTOGRAFIA JUEGO MIN R-2 CON PANTALLA Y VENTANA DE EMISION COLOR VERDE 2000 18 X 24 CM | 4646.32
I090000130 | 614 | CHASIS RAYOS X CHASIS RAYOS X COLOR VERDE CHASIS PARA MASTOGRAFIA JUEGO MIN R-2 CON PANTALLA Y VENTANA DE EMISION COLOR VERDE 2000 24 X 30 CM | 5458.32
I090000130 | 615 | CHASIS RAYOS X CHASIS RAYOS X COLOR VERDE CHASIS PARA MASTOGRAFIA JUEGO MIN R-2 CON PANTALLA Y VENTANA DE EMISION COLOR VERDE 2000 24 X 30 CM | 5458.32
I090000130 | 616 | CHASIS RAYOS X CHASIS RAYOS X COLOR VERDE CHASIS PARA MASTOGRAFIA JUEGO MIN R-2 CON PANTALLA Y VENTANA DE EMISION COLOR VERDE 2000 24 X 30 CM | 5458.32
I090000130 | 595 | CHASIS RAYOS X CHASIS RAYOS X COLOR VERDE CHASIS PARA MASTOGRAFIA JUEGO MIN R-2 CON PANTALLA Y VENTANA DE EMISION COLOR VERDE 2000 18 X 24 CM | 4646.32
I090000130 | 596 | CHASIS RAYOS X CHASIS RAYOS X COLOR VERDE CHASIS PARA MASTOGRAFIA JUEGO MIN R-2 CON PANTALLA Y VENTANA DE EMISION COLOR VERDE 2000 18 X 24 CM | 4646.32
I090000130 | 597 | CHASIS RAYOS X CHASIS RAYOS X COLOR VERDE CHASIS PARA MASTOGRAFIA JUEGO MIN R-2 CON PANTALLA Y VENTANA DE EMISION COLOR VERDE 2000 18 X 24 CM | 4646.32
I090000130 | 598 | CHASIS RAYOS X CHASIS RAYOS X COLOR VERDE CHASIS PARA MASTOGRAFIA JUEGO MIN R-2 CON PANTALLA Y VENTANA DE EMISION COLOR VERDE 2000 18 X 24 CM | 4646.32
I090000130 | 617 | CHASIS RAYOS X CHASIS RAYOS X COLOR VERDE CHASIS PARA MASTOGRAFIA JUEGO MIN R-2 CON PANTALLA Y VENTANA DE EMISION COLOR VERDE 2000 24 X 30 CM | 5458.32
I090000130 | 618 | CHASIS RAYOS X CHASIS RAYOS X COLOR VERDE CHASIS PARA MASTOGRAFIA JUEGO MIN R-2 CON PANTALLA Y VENTANA DE EMISION COLOR VERDE 2000 24 X 30 CM | 5458.32
I090000130 | 620 | CHASIS RAYOS X CHASIS RAYOS X COLOR VERDE CHASIS PARA MASTOGRAFIA JUEGO MIN R-2 CON PANTALLA Y VENTANA DE EMISION COLOR VERDE 2000 24 X 30 CM | 5458.32
I090000130 | 619 | CHASIS RAYOS X CHASIS RAYOS X COLOR VERDE CHASIS PARA MASTOGRAFIA JUEGO MIN R-2 CON PANTALLA Y VENTANA DE EMISION COLOR VERDE 2000 24 X 30 CM | 5458.32
I180000148 | 1061 | NO-BREAK NO BREAK (UPS) COLOR NEGRO CON 3 ANOS DE GARANTIA | 3886
I060200172 | 182 | CENTRIFUGA CENTRIFUGA REFRIGERADA COLOR BEIGE O COLOR HUESO SIMBOLO SELLO DE MARCA AL FRENTE DE COLOR ROJO | 719664
I180000156 | 34 | SERVIDOR MULTIUSUARIO SERVIDOR COLOR NEGRO PROCESADOR INTEL XENON E5502( 1.86GHZ/2-CORE/4MB/80W DDR3-800) MEMORIA RAM 2GB TARJETA DE ARREGLOS CONTROLADORA DE SATA RAID (PARA RAID 0.1) UNIDAD OPTICA DVD TARJETA DE RED EMBEDDED HP NC107¡ PCI EXPRESS GIGABAIT SERVER ADAPTER DISCO DURO 1 X 160GB NON-HOT PLUG SATA FUENTE D EPODER 2 VENTILADORES | 17748
I180000156 | 35 | SERVIDOR MULTIUSUARIO SERVIDOR COLOR NEGRO PROCESADOR INTEL XENON E5502( 1.86GHZ/2-CORE/4MB/80W DDR3-800) MEMORIA RAM 2GB TARJETA DE ARREGLOS CONTROLADORA DE SATA RAID (PARA RAID 0.1) UNIDAD OPTICA DVD TARJETA DE RED EMBEDDED HP NC107¡ PCI EXPRESS GIGABAIT SERVER ADAPTER DISCO DURO 1 X 160GB NON-HOT PLUG SATA FUENTE D EPODER 2 VENTILADORES | 17748
I180000220 | 2859 | UNIDAD CENTRAL DE PROCESO (CPU) UNIDAD CENTRAL DE PROCESO MODULO MULTIMEDIA (MODULO HARDWARE/SOFTWARE) PARA UNA PANTALLA LCD. FUNCIONALIDAD: SE DESPLEGARA EN LA PANTALLA LOS 5 O 3 UTLIMOS TURNOS (DE ACUERDO A LA CONFIGURACION) ASIGNADOS POR EL SISTEMA ASI COMO EL MODULO (CAJA O VENTANILLA) QUE LOS ATENDERAN . UN MENSAJE DE TEXTO CONFIGURABLE POR EL SUPERVISOR. UNA SECUENCIA COMPUESTA DE:CLIPS DE VIDEO EN LOS FORMATOS: FLASH H 264 MPEG-4 QUICK TIME MOVIE Y MICROSOFT WINDOWS MEDIA DIAPOSITIVAS COMPUESTAS DE IMAGENES ESTATICAS (GIF PNG O JPEG) Y TEXTOS. CAPACITACION PARA EL ADMINISTRADOR DEL SISTEMA | 15660
I180000220 | 2860 | UNIDAD CENTRAL DE PROCESO (CPU) UNIDAD CENTRAL DE PROCESO MODULO MULTIMEDIA (MODULO HARDWARE/SOFTWARE) PARA UNA PANTALLA LCD. FUNCIONALIDAD: SE DESPLEGARA EN LA PANTALLA LOS 5 O 3 UTLIMOS TURNOS (DE ACUERDO A LA CONFIGURACION) ASIGNADOS POR EL SISTEMA ASI COMO EL MODULO (CAJA O VENTANILLA) QUE LOS ATENDERAN . UN MENSAJE DE TEXTO CONFIGURABLE POR EL SUPERVISOR. UNA SECUENCIA COMPUESTA DE:CLIPS DE VIDEO EN LOS FORMATOS: FLASH H 264 MPEG-4 QUICK TIME MOVIE Y MICROSOFT WINDOWS MEDIA DIAPOSITIVAS COMPUESTAS DE IMAGENES ESTATICAS (GIF PNG O JPEG) Y TEXTOS. CAPACITACION PARA EL ADMINISTRADOR DEL SISTEMA | 15660
I150200046 | 58 | APUNTADOR ELECTRONICO APUNTADOR ELECTRONICO SERVIDOR DEL SISTEMA CON CAPACIDAD PARA SOPORTAR LA CONFIGURACION Y FUNCIONALIDAD: ANALISTA ( HASTA 45 USUARIOS Y 25 ESTACIONES CONCURRENTES). SUPERVISOR (HASTA 2 ESTACIONES Y 2 USUARIOS CONCURRENTES) CON ACCESO A LOS REPORTES GRAFICOS DEL AREA. RECEPCIONISTA (UNA ESTACION Y UN USUARIO). ADMINISTRADOR (UNA ESTACION Y UN USUARIO) CON POSIBILIDAD DE DEFINIR HASTA 25 SERVICIOS DIFERENTES. ALMACENAMIENTOS PARA 7 ANOS DE DATOS HISTORICOS IMPRESORA CON SISTEMA DE IPRESION TERMICA DE BOLETOS DE 80MM DE ANCHO DIFERENCIADOS POR SERVICIO Y CORTE AUTOMATICO. UNA PANTALLA SENSIBLE AL TACTO DE 15 DESPLEGANDO BOTONES PARA PEDIR TURNO TENDRA: UN BOTON GRAFICO PARA SELECCIONAR EL SERVICIO. UN TEXTO INDICANDO EL TIPO DE SERVICIO. INCLUYE: CAPACITACION PARA EL ADMINISTRADOR DEL SISTEMA. INSTALACION INCLUYENDO: TORNILLOS DE FIJACION A ESCRITORIO CABLE DE ENERGIA Y CABLE DE RED. CONFIGURACION. ACTUALIZACIONES SIN | 119712
I150200622 | 5 | PANTALLA DE INFORMACION DE MONITOREO PANTALLA DE INFORMACION Y MONITOREO PANTALLA LCD DE 42 DE LINEA PROFESIONA FHD 1080P (RESOLUCION MAXIMA DE 1920X1800) CON BOCINAS. INCLUYE: EL SOPORTE DE PARED LA INSTALACION CON TORNILLOS UN ANO EN TODOS LOS COMPONENTES CONTRA DEFECTOS DE ORIGEN. | 28652
I150200622 | 4 | PANTALLA DE INFORMACION DE MONITOREO PANTALLA DE INFORMACION Y MONITOREO PANTALLA LCD DE 42 DE LINEA PROFESIONA FHD 1080P (RESOLUCION MAXIMA DE 1920X1800) CON BOCINAS. INCLUYE: EL SOPORTE DE PARED LA INSTALACION CON TORNILLOS UN ANO EN TODOS LOS COMPONENTES CONTRA DEFECTOS DE ORIGEN. | 28652
I450400012 | 1092 | ARCHIVERO ARCHIVERO VERTICAL DE 4 GAVETAS CON CORREDERAS DE EXTENSION ACABADO EN LAMINADO PLASTICO COLOR CAOBA | 4524
I450400120 | 2728 | ESCRITORIO ESCRITORIO RECTO DE 1.50 X .6 X .75 M CON PEDESTAL DE 2 CAJONERAS Y 1 DE ARCHIVO COLOR CAOBA | 3706.2
I450400012 | 1114 | ARCHIVERO ARCHIVERO VERTICAL DE 4 GAVETAS CON CORREDERAS DE EXTENSION ACABADO EN LAMINADO PLASTICO COLOR CAOBA | 4524
I450400012 | 1086 | ARCHIVERO ARCHIVERO VERTICAL DE 4 GAVETAS CON CORREDERAS DE EXTENSION ACABADO EN LAMINADO PLASTICO COLOR CAOBA | 4524
I450400012 | 1087 | ARCHIVERO ARCHIVERO VERTICAL DE 4 GAVETAS CON CORREDERAS DE EXTENSION ACABADO EN LAMINADO PLASTICO COLOR CAOBA | 4524
I450400012 | 1071 | ARCHIVERO ARCHIVERO VERTICAL DE 4 GAVETAS CON CORREDERAS DE EXTENSION ACABADO EN LAMINADO PLASTICO COLOR CAOBA | 4524
I450400012 | 1072 | ARCHIVERO ARCHIVERO VERTICAL DE 4 GAVETAS CON CORREDERAS DE EXTENSION ACABADO EN LAMINADO PLASTICO COLOR CAOBA | 4524
I450400120 | 2740 | ESCRITORIO ESCRITORIO RECTO DE 1.50 X .6 X .75 M CON PEDESTAL DE 2 CAJONERAS Y 1 DE ARCHIVO COLOR CAOBA | 3706.2
I450400120 | 2717 | ESCRITORIO ESCRITORIO RECTO DE 1.50 X .6 X .75 M CON PEDESTAL DE 2 CAJONERAS Y 1 DE ARCHIVO COLOR CAOBA | 3706.2
I450400012 | 1111 | ARCHIVERO ARCHIVERO VERTICAL DE 4 GAVETAS CON CORREDERAS DE EXTENSION ACABADO EN LAMINADO PLASTICO COLOR CAOBA | 4524
I450400120 | 2716 | ESCRITORIO ESCRITORIO RECTO DE 1.50 X .6 X .75 M CON PEDESTAL DE 2 CAJONERAS Y 1 DE ARCHIVO COLOR CAOBA | 3706.2
I450400120 | 2743 | ESCRITORIO ESCRITORIO RECTO DE 1.50 X .6 X .75 M CON PEDESTAL DE 2 CAJONERAS Y 1 DE ARCHIVO COLOR CAOBA | 3706.2
I450400120 | 2744 | ESCRITORIO ESCRITORIO RECTO DE 1.50 X .6 X .75 M CON PEDESTAL DE 2 CAJONERAS Y 1 DE ARCHIVO COLOR CAOBA | 3706.2
I450400012 | 1108 | ARCHIVERO ARCHIVERO VERTICAL DE 4 GAVETAS CON CORREDERAS DE EXTENSION ACABADO EN LAMINADO PLASTICO COLOR CAOBA | 4524
I450400012 | 1075 | ARCHIVERO ARCHIVERO VERTICAL DE 4 GAVETAS CON CORREDERAS DE EXTENSION ACABADO EN LAMINADO PLASTICO COLOR CAOBA | 4524
I450400120 | 2751 | ESCRITORIO ESCRITORIO RECTO DE 1.50 X .6 X .75 M CON PEDESTAL DE 2 CAJONERAS Y 1 DE ARCHIVO COLOR CAOBA | 3706.2
I450400012 | 1085 | ARCHIVERO ARCHIVERO VERTICAL DE 4 GAVETAS CON CORREDERAS DE EXTENSION ACABADO EN LAMINADO PLASTICO COLOR CAOBA | 4524
I450400012 | 1093 | ARCHIVERO ARCHIVERO VERTICAL DE 4 GAVETAS CON CORREDERAS DE EXTENSION ACABADO EN LAMINADO PLASTICO COLOR CAOBA | 4524
I450400012 | 1100 | ARCHIVERO ARCHIVERO VERTICAL DE 4 GAVETAS CON CORREDERAS DE EXTENSION ACABADO EN LAMINADO PLASTICO COLOR CAOBA | 4524
I450400012 | 1103 | ARCHIVERO ARCHIVERO VERTICAL DE 4 GAVETAS CON CORREDERAS DE EXTENSION ACABADO EN LAMINADO PLASTICO COLOR CAOBA | 4524
I450400120 | 2721 | ESCRITORIO ESCRITORIO RECTO DE 1.50 X .6 X .75 M CON PEDESTAL DE 2 CAJONERAS Y 1 DE ARCHIVO COLOR CAOBA | 3706.2
I450400120 | 2745 | ESCRITORIO ESCRITORIO RECTO DE 1.50 X .6 X .75 M CON PEDESTAL DE 2 CAJONERAS Y 1 DE ARCHIVO COLOR CAOBA | 3706.2
I450400120 | 2750 | ESCRITORIO ESCRITORIO RECTO DE 1.50 X .6 X .75 M CON PEDESTAL DE 2 CAJONERAS Y 1 DE ARCHIVO COLOR CAOBA | 3706.2
I450400120 | 2752 | ESCRITORIO ESCRITORIO RECTO DE 1.50 X .6 X .75 M CON PEDESTAL DE 2 CAJONERAS Y 1 DE ARCHIVO COLOR CAOBA | 3706.2
I450400012 | 1081 | ARCHIVERO ARCHIVERO VERTICAL DE 4 GAVETAS CON CORREDERAS DE EXTENSION ACABADO EN LAMINADO PLASTICO COLOR CAOBA | 4524
I450400012 | 1076 | ARCHIVERO ARCHIVERO VERTICAL DE 4 GAVETAS CON CORREDERAS DE EXTENSION ACABADO EN LAMINADO PLASTICO COLOR CAOBA | 4524
I450400012 | 1077 | ARCHIVERO ARCHIVERO VERTICAL DE 4 GAVETAS CON CORREDERAS DE EXTENSION ACABADO EN LAMINADO PLASTICO COLOR CAOBA | 4524
I450400012 | 1078 | ARCHIVERO ARCHIVERO VERTICAL DE 4 GAVETAS CON CORREDERAS DE EXTENSION ACABADO EN LAMINADO PLASTICO COLOR CAOBA | 4524
I450400120 | 2718 | ESCRITORIO ESCRITORIO RECTO DE 1.50 X .6 X .75 M CON PEDESTAL DE 2 CAJONERAS Y 1 DE ARCHIVO COLOR CAOBA | 3706.2
I450400120 | 2719 | ESCRITORIO ESCRITORIO RECTO DE 1.50 X .6 X .75 M CON PEDESTAL DE 2 CAJONERAS Y 1 DE ARCHIVO COLOR CAOBA | 3706.2
I450400120 | 2726 | ESCRITORIO ESCRITORIO RECTO DE 1.50 X .6 X .75 M CON PEDESTAL DE 2 CAJONERAS Y 1 DE ARCHIVO COLOR CAOBA | 3706.2
I450400120 | 2734 | ESCRITORIO ESCRITORIO RECTO DE 1.50 X .6 X .75 M CON PEDESTAL DE 2 CAJONERAS Y 1 DE ARCHIVO COLOR CAOBA | 3706.2
I450400120 | 2735 | ESCRITORIO ESCRITORIO RECTO DE 1.50 X .6 X .75 M CON PEDESTAL DE 2 CAJONERAS Y 1 DE ARCHIVO COLOR CAOBA | 3706.2
I450400012 | 1099 | ARCHIVERO ARCHIVERO VERTICAL DE 4 GAVETAS CON CORREDERAS DE EXTENSION ACABADO EN LAMINADO PLASTICO COLOR CAOBA | 4524
I450400012 | 1088 | ARCHIVERO ARCHIVERO VERTICAL DE 4 GAVETAS CON CORREDERAS DE EXTENSION ACABADO EN LAMINADO PLASTICO COLOR CAOBA | 4524
I450400012 | 1107 | ARCHIVERO ARCHIVERO VERTICAL DE 4 GAVETAS CON CORREDERAS DE EXTENSION ACABADO EN LAMINADO PLASTICO COLOR CAOBA | 4524
I450400012 | 1104 | ARCHIVERO ARCHIVERO VERTICAL DE 4 GAVETAS CON CORREDERAS DE EXTENSION ACABADO EN LAMINADO PLASTICO COLOR CAOBA | 4524
I450400012 | 1105 | ARCHIVERO ARCHIVERO VERTICAL DE 4 GAVETAS CON CORREDERAS DE EXTENSION ACABADO EN LAMINADO PLASTICO COLOR CAOBA | 4524
I450400012 | 1106 | ARCHIVERO ARCHIVERO VERTICAL DE 4 GAVETAS CON CORREDERAS DE EXTENSION ACABADO EN LAMINADO PLASTICO COLOR CAOBA | 4524
I450400120 | 2736 | ESCRITORIO ESCRITORIO RECTO DE 1.50 X .6 X .75 M CON PEDESTAL DE 2 CAJONERAS Y 1 DE ARCHIVO COLOR CAOBA | 3706.2
I450400012 | 1094 | ARCHIVERO ARCHIVERO VERTICAL DE 4 GAVETAS CON CORREDERAS DE EXTENSION ACABADO EN LAMINADO PLASTICO COLOR CAOBA | 4524
I450400120 | 2729 | ESCRITORIO ESCRITORIO RECTO DE 1.50 X .6 X .75 M CON PEDESTAL DE 2 CAJONERAS Y 1 DE ARCHIVO COLOR CAOBA | 3706.2
I450400120 | 2725 | ESCRITORIO ESCRITORIO RECTO DE 1.50 X .6 X .75 M CON PEDESTAL DE 2 CAJONERAS Y 1 DE ARCHIVO COLOR CAOBA | 3706.2
I450400012 | 1095 | ARCHIVERO ARCHIVERO VERTICAL DE 4 GAVETAS CON CORREDERAS DE EXTENSION ACABADO EN LAMINADO PLASTICO COLOR CAOBA | 4524
I450400012 | 1096 | ARCHIVERO ARCHIVERO VERTICAL DE 4 GAVETAS CON CORREDERAS DE EXTENSION ACABADO EN LAMINADO PLASTICO COLOR CAOBA | 4524
I450400012 | 1102 | ARCHIVERO ARCHIVERO VERTICAL DE 4 GAVETAS CON CORREDERAS DE EXTENSION ACABADO EN LAMINADO PLASTICO COLOR CAOBA | 4524
I450400120 | 2727 | ESCRITORIO ESCRITORIO RECTO DE 1.50 X .6 X .75 M CON PEDESTAL DE 2 CAJONERAS Y 1 DE ARCHIVO COLOR CAOBA | 3706.2
I450400120 | 2731 | ESCRITORIO ESCRITORIO RECTO DE 1.50 X .6 X .75 M CON PEDESTAL DE 2 CAJONERAS Y 1 DE ARCHIVO COLOR CAOBA | 3706.2
I450400120 | 2732 | ESCRITORIO ESCRITORIO RECTO DE 1.50 X .6 X .75 M CON PEDESTAL DE 2 CAJONERAS Y 1 DE ARCHIVO COLOR CAOBA | 3706.2
I450400120 | 2733 | ESCRITORIO ESCRITORIO RECTO DE 1.50 X .6 X .75 M CON PEDESTAL DE 2 CAJONERAS Y 1 DE ARCHIVO COLOR CAOBA | 3706.2
I450400120 | 2738 | ESCRITORIO ESCRITORIO RECTO DE 1.50 X .6 X .75 M CON PEDESTAL DE 2 CAJONERAS Y 1 DE ARCHIVO COLOR CAOBA | 3706.2
I450400012 | 1109 | ARCHIVERO ARCHIVERO VERTICAL DE 4 GAVETAS CON CORREDERAS DE EXTENSION ACABADO EN LAMINADO PLASTICO COLOR CAOBA | 4524
I450400120 | 2730 | ESCRITORIO ESCRITORIO RECTO DE 1.50 X .6 X .75 M CON PEDESTAL DE 2 CAJONERAS Y 1 DE ARCHIVO COLOR CAOBA | 3706.2
I450400120 | 2737 | ESCRITORIO ESCRITORIO RECTO DE 1.50 X .6 X .75 M CON PEDESTAL DE 2 CAJONERAS Y 1 DE ARCHIVO COLOR CAOBA | 3706.2
I450400120 | 2746 | ESCRITORIO ESCRITORIO RECTO DE 1.50 X .6 X .75 M CON PEDESTAL DE 2 CAJONERAS Y 1 DE ARCHIVO COLOR CAOBA | 3706.2
I450400012 | 1082 | ARCHIVERO ARCHIVERO VERTICAL DE 4 GAVETAS CON CORREDERAS DE EXTENSION ACABADO EN LAMINADO PLASTICO COLOR CAOBA | 4524
I450400012 | 1083 | ARCHIVERO ARCHIVERO VERTICAL DE 4 GAVETAS CON CORREDERAS DE EXTENSION ACABADO EN LAMINADO PLASTICO COLOR CAOBA | 4524
I450400012 | 1084 | ARCHIVERO ARCHIVERO VERTICAL DE 4 GAVETAS CON CORREDERAS DE EXTENSION ACABADO EN LAMINADO PLASTICO COLOR CAOBA | 4524
I450400120 | 2722 | ESCRITORIO ESCRITORIO RECTO DE 1.50 X .6 X .75 M CON PEDESTAL DE 2 CAJONERAS Y 1 DE ARCHIVO COLOR CAOBA | 3706.2
I450400120 | 2723 | ESCRITORIO ESCRITORIO RECTO DE 1.50 X .6 X .75 M CON PEDESTAL DE 2 CAJONERAS Y 1 DE ARCHIVO COLOR CAOBA | 3706.2
I450400120 | 2724 | ESCRITORIO ESCRITORIO RECTO DE 1.50 X .6 X .75 M CON PEDESTAL DE 2 CAJONERAS Y 1 DE ARCHIVO COLOR CAOBA | 3706.2
I450400012 | 1112 | ARCHIVERO ARCHIVERO VERTICAL DE 4 GAVETAS CON CORREDERAS DE EXTENSION ACABADO EN LAMINADO PLASTICO COLOR CAOBA | 4524
I450400012 | 1113 | ARCHIVERO ARCHIVERO VERTICAL DE 4 GAVETAS CON CORREDERAS DE EXTENSION ACABADO EN LAMINADO PLASTICO COLOR CAOBA | 4524
I450400120 | 2748 | ESCRITORIO ESCRITORIO RECTO DE 1.50 X .6 X .75 M CON PEDESTAL DE 2 CAJONERAS Y 1 DE ARCHIVO COLOR CAOBA | 3706.2
I450400120 | 2720 | ESCRITORIO ESCRITORIO RECTO DE 1.50 X .6 X .75 M CON PEDESTAL DE 2 CAJONERAS Y 1 DE ARCHIVO COLOR CAOBA | 3706.2
I450400120 | 2749 | ESCRITORIO ESCRITORIO RECTO DE 1.50 X .6 X .75 M CON PEDESTAL DE 2 CAJONERAS Y 1 DE ARCHIVO COLOR CAOBA | 3706.2
I450400012 | 1089 | ARCHIVERO ARCHIVERO VERTICAL DE 4 GAVETAS CON CORREDERAS DE EXTENSION ACABADO EN LAMINADO PLASTICO COLOR CAOBA | 4524
I450400012 | 1110 | ARCHIVERO ARCHIVERO VERTICAL DE 4 GAVETAS CON CORREDERAS DE EXTENSION ACABADO EN LAMINADO PLASTICO COLOR CAOBA | 4524
I450400120 | 2739 | ESCRITORIO ESCRITORIO RECTO DE 1.50 X .6 X .75 M CON PEDESTAL DE 2 CAJONERAS Y 1 DE ARCHIVO COLOR CAOBA | 3706.2
I450400120 | 2741 | ESCRITORIO ESCRITORIO RECTO DE 1.50 X .6 X .75 M CON PEDESTAL DE 2 CAJONERAS Y 1 DE ARCHIVO COLOR CAOBA | 3706.2
I450400012 | 1091 | ARCHIVERO ARCHIVERO VERTICAL DE 4 GAVETAS CON CORREDERAS DE EXTENSION ACABADO EN LAMINADO PLASTICO COLOR CAOBA | 4524
I450400012 | 1070 | ARCHIVERO ARCHIVERO VERTICAL DE 4 GAVETAS CON CORREDERAS DE EXTENSION ACABADO EN LAMINADO PLASTICO COLOR CAOBA | 4524
I450400120 | 2747 | ESCRITORIO ESCRITORIO RECTO DE 1.50 X .6 X .75 M CON PEDESTAL DE 2 CAJONERAS Y 1 DE ARCHIVO COLOR CAOBA | 3706.2
I450400012 | 1073 | ARCHIVERO ARCHIVERO VERTICAL DE 4 GAVETAS CON CORREDERAS DE EXTENSION ACABADO EN LAMINADO PLASTICO COLOR CAOBA | 4524
I450400012 | 1090 | ARCHIVERO ARCHIVERO VERTICAL DE 4 GAVETAS CON CORREDERAS DE EXTENSION ACABADO EN LAMINADO PLASTICO COLOR CAOBA | 4524
I450400012 | 1101 | ARCHIVERO ARCHIVERO VERTICAL DE 4 GAVETAS CON CORREDERAS DE EXTENSION ACABADO EN LAMINADO PLASTICO COLOR CAOBA | 4524
I450400120 | 2742 | ESCRITORIO ESCRITORIO RECTO DE 1.50 X .6 X .75 M CON PEDESTAL DE 2 CAJONERAS Y 1 DE ARCHIVO COLOR CAOBA | 3706.2
I450400120 | 2753 | ESCRITORIO ESCRITORIO RECTO DE 1.50 X .6 X .75 M CON PEDESTAL DE 2 CAJONERAS Y 1 DE ARCHIVO COLOR CAOBA | 3706.2
I450400012 | 1079 | ARCHIVERO ARCHIVERO VERTICAL DE 4 GAVETAS CON CORREDERAS DE EXTENSION ACABADO EN LAMINADO PLASTICO COLOR CAOBA | 4524
I450400012 | 1080 | ARCHIVERO ARCHIVERO VERTICAL DE 4 GAVETAS CON CORREDERAS DE EXTENSION ACABADO EN LAMINADO PLASTICO COLOR CAOBA | 4524
I450400012 | 1097 | ARCHIVERO ARCHIVERO VERTICAL DE 4 GAVETAS CON CORREDERAS DE EXTENSION ACABADO EN LAMINADO PLASTICO COLOR CAOBA | 4524
I450400012 | 1098 | ARCHIVERO ARCHIVERO VERTICAL DE 4 GAVETAS CON CORREDERAS DE EXTENSION ACABADO EN LAMINADO PLASTICO COLOR CAOBA | 4524
I450400258 | 1186 | MODULO DESARMABLE MODULO RECTANGULAR CON LAS SIGUIENTES MEDIDAS 5.43 M DE LARGO X 2.94 M DE ALTURA CON PUERTA Y VIDRIOS DE 6 MM. TEMPLADOS HASTA EL TECHO QUE INCLUYE PEDESTAL CON 2 CAJONES PAPELEROS Y 1 ARCHIVO CUBIERTA EN TODO EL PERIMETRO INTERIOR Y VENTANA DESPACHADORAS HECHO A BASE DE LAMINADO PLASTICO DE 28MM | 26100
I480800014 | 169 | AUTOMOVIL SEDAN VEHICULO ESTANDAR COLOR BLANCO OLIMPICO | 103518.01
I480800014 | 170 | AUTOMOVIL SEDAN VEHICULO ESTANDAR COLOR BLANCO OLIMPICO | 103518.01
I090001284 | 1 | COLONOVIDEOSCOPIO PEDIATRICO COLONOVIDEOSCOPIO PEDIATRICO | 539002.7
I150200232 | 177 | MONITOR MONITOR 15 LCD | 72189.7
I180000116 | 406 | SERVIDOR DE RED SERVIDOR DE REDES PROCESADOR R INTEL XEON 5606 QUAD=CORE 2.13GHZ 4GB MEMORIA RAM TJ CONTROLADORA SMART ARRAY P4101 CONTROLLER (RAID O 1 Y 1 +0) HD LFF UNIDAD OPTICA 16X DVD TARJETA DE RED DUAL 10/!00/1000 TECLADO Y MAUSE FUENTE DE PODER 460 WATTS HDT PLUG 2 DISCO DURO HP 300 GB DE 15 K RPM 3.5 | 73196
I180000148 | 1065 | NO-BREAK NO BREAK ENTRADA 120 V/SALIDA 120 | 13920
I180000148 | 1066 | NO-BREAK NO BREAK ENTRADA 120 V/SALIDA 120 | 13920
I180000190 | 185 | SWITCH PARA REDES (EQUIPO DE CONECTIVIDAD) SWICH PARA REDES EQUIPO DE CONECTIVIDAD SWITCH DE 48 PUERTOS 10/100 Y 2 PTS 10/100/1000 LAN-BASE | 22040
I180000190 | 186 | SWITCH PARA REDES (EQUIPO DE CONECTIVIDAD) SWITCH PARA REDES EQUIPO DE CONECTIVIDAD SWITCH DE 24 PUERTOS 10/100 Y 2 PTS. 1000BT LAN-BASE 1 MAGE | 67744
I450400258 | 1187 | MODULO DESARMABLE MODULO DE TRIPLAY DE 19 MM CON MEDIDAS DE 1-80 X .6 DE FONDO X .71 DE ALTO CON FIJOS DE RESPALDO PARA EL AREA DE TOMOGRAFIA | 7470.4
I090000182 | 71 | EQUIPO DE RAYOS X UNIDAD RADIOLOGICA PARA MASTOGRAFIA | 1310800
I150200364 | 755 | TELEVISION TELEVISION DE PANTALLA LED DE 32 FULL HD | 12296
I450600286 | 15 | SECADOR ELECTRICO MANOS SECADOR DE MANOS | 4854.6
I090000214 | 433 | ESTUCHE CIRUGIA (JGO. DE) ESTUCHES CIRUGIA (JGO DE) KIT DE INSTRUMENTAL PARA PROCEDIMIENTO DE VASECTOMIA SIN BISTURI CONSTA DE: 1 PINZA HEMOSTATICA PUNTA FINA 12 CM 1 PINZA DE ANILLOS 4 MM. DIAM 12 CM | 9999.2
I090000214 | 426 | ESTUCHE CIRUGIA (JGO. DE) ESTUCHES CIRUGIA (JGO DE) KIT DE INSTRUMENTAL PARA PROCEDIMIENTO DE VASECTOMIA SIN BISTURI CONSTA DE: 1 PINZA HEMOSTATICA PUNTA FINA 12 CM 1 PINZA DE ANILLOS 4 MM. DIAM 12 CM | 9999.2
I090000214 | 427 | ESTUCHE CIRUGIA (JGO. DE) ESTUCHES CIRUGIA (JGO DE) KIT DE INSTRUMENTAL PARA PROCEDIMIENTO DE VASECTOMIA SIN BISTURI CONSTA DE: 1 PINZA HEMOSTATICA PUNTA FINA 12 CM 1 PINZA DE ANILLOS 4 MM. DIAM 12 CM | 9999.2
I090000214 | 428 | ESTUCHE CIRUGIA (JGO. DE) ESTUCHES CIRUGIA (JGO DE) KIT DE INSTRUMENTAL PARA PROCEDIMIENTO DE VASECTOMIA SIN BISTURI CONSTA DE: 1 PINZA HEMOSTATICA PUNTA FINA 12 CM 1 PINZA DE ANILLOS 4 MM. DIAM 12 CM | 9999.2
I450600286 | 16 | SECADOR ELECTRICO MANOS SECADORA DE MANOS FABRICADA EN POLICARBONATO DE ALTA CALIDAD | 3503.2
I450600286 | 17 | SECADOR ELECTRICO MANOS SECADORA DE MANOS FABRICADA EN POLICARBONATO DE ALTA CALIDAD | 3503.2
I060600918 | 3 | GENERADOR DE FUNCIONES PEDAL MONOPOLAR COLOR NEGRO REF. E6008B | 4238.47
I090000442 | 13 | UNIDAD ELECTRO QUIRURGICA GENERADOR ELECTROQUIRURGICO | 149684.61
I090000462 | 36 | CARRO PARA MATERIAL Y EQUIPO CARRITO PARA CAUTERIO COLOR AZUL REF. UC 8009 | 6357.69
I060200288 | 2 | EXTRACTOR ACIDOS-ALCALINOS EXTRACTOR DE ACIDOS ALCALINOS COLOR AZUL Y GRIS EQUIPO QIACUBE PARA EXTRACCION AUTOMATIZADA DE ACIDOS NUCLEICOS PERMITE LA EXTRACCION Y PURIFICACION DE PROTEINAS Y RNA DNA GENOMICO DNA DE PLASMIDOS Y AC NUCLEICOS TOTALES INCLUYE CENTRIFUGA AGITADOR TERMICO PARALISIS DE LAMUESTRA BRAZO ROBOTICO QUE PERMITE LA TRANSFERENCIA DE COLUMNAS INCLUYE ADEMAS UN SISTEMA DE PIPITEO PARA TRANSFERENCIA DE MUESTRAS Y SOLUCIONES PERMITE EL PROCESO DE 1-12 MUESTRAS/CORRIDA Y AGITADOR DE 100-2000 | 527331.24
I450400002 | 2220 | ACONDICIONADOR AIRE MINISPLIT DE 3 TONELADAS SOLO FRIO COLOR BLANCO | 24093.2
I450400002 | 2221 | ACONDICIONADOR AIRE MINISPLIT DE 1.5 TONELADAS SOLO FRIO | 13560.4
I360000004 | 87 | BASCULA BASCULA DE PISO | 9256.8
I180000220 | 2861 | UNIDAD CENTRAL DE PROCESO (CPU) UNIDAD CENTRAL DE PROCESO | 8555
I180000140 | 54 | UNIDAD LECTORA DE DISCO COMPACTO EXTERNO DISCO DURO EXTERNO COLOR NEGRO | 3596
I180000140 | 52 | UNIDAD LECTORA DE DISCO COMPACTO EXTERNO DISCO DURO EXTERNO COLOR NEGRO | 3596
I180000140 | 53 | UNIDAD LECTORA DE DISCO COMPACTO EXTERNO DISCO DURO EXTERNO COLOR NEGRO | 3596
I450400146 | 447 | GABINETE UNIVERSAL GABINETE UNIVERSAL COLOR BEIGE FABRICADO EN LAMINA CALIBRE 22 CABADO ESMALTADO HORNADO 4 ENTREPANOS 2 PUERTAS ABATIBLE CON CERRADURA MEDIDAS DE LARGO .87 M ANCHO .38 M ALTO 1.80M | 6148
I450400146 | 448 | GABINETE UNIVERSAL GABINETE UNIVERSAL COLOR BEIGE FABRICADO EN LAMINA CALIBRE 22 CABADO ESMALTADO HORNADO 4 ENTREPANOS 2 PUERTAS ABATIBLE CON CERRADURA MEDIDAS DE LARGO .87 M ANCHO .38 M ALTO 1.80M | 6148
I450400146 | 450 | GABINETE UNIVERSAL GABINETE UNIVERSAL COLOR BEIGE FABRICADO EN LAMINA CALIBRE 22 CABADO ESMALTADO HORNADO 4 ENTREPANOS 2 PUERTAS ABATIBLE CON CERRADURA MEDIDAS DE LARGO .87 M ANCHO .38 M ALTO 1.80M | 6148
I450400012 | 1118 | ARCHIVERO ARCHIVERO METALICO DE 4 GAVETAS COLOR BEIGE FABRICADO EN LAMINA CAIBRE 22 CON CORREDERAS EN CALIBRE 18 CON BALEROS DE ACERO JALADERAS EMBUTIDAS PORTA ETIQUETA CON CERRADURA AL FRENTE ACABADO EN ESMALTE HORNEADO Y SOBRE TRATAMIENTO FOSFATIZADO PARA EVITAR LA CORROCION | 4292
I450400146 | 449 | GABINETE UNIVERSAL GABINETE UNIVERSAL COLOR BEIGE FABRICADO EN LAMINA CALIBRE 22 CABADO ESMALTADO HORNADO 4 ENTREPANOS 2 PUERTAS ABATIBLE CON CERRADURA MEDIDAS DE LARGO .87 M ANCHO .38 M ALTO 1.80M | 6148
I450400146 | 446 | GABINETE UNIVERSAL GABINETE UNIVERSAL COLOR BEIGE FABRICADO EN LAMINA CALIBRE 22 CABADO ESMALTADO HORNADO 4 ENTREPANOS 2 PUERTAS ABATIBLE CON CERRADURA MEDIDAS DE LARGO .87 M ANCHO .38 M ALTO 1.80M | 6148
I450400012 | 1119 | ARCHIVERO ARCHIVERO METALICO DE 4 GAVETAS COLOR BEIGE FABRICADO EN LAMINA CAIBRE 22 CON CORREDERAS EN CALIBRE 18 CON BALEROS DE ACERO JALADERAS EMBUTIDAS PORTA ETIQUETA CON CERRADURA AL FRENTE ACABADO EN ESMALTE HORNEADO Y SOBRE TRATAMIENTO FOSFATIZADO PARA EVITAR LA CORROCION | 4292
I450400012 | 1116 | ARCHIVERO ARCHIVERO METALICO DE 4 GAVETAS COLOR BEIGE FABRICADO EN LAMINA CAIBRE 22 CON CORREDERAS EN CALIBRE 18 CON BALEROS DE ACERO JALADERAS EMBUTIDAS PORTA ETIQUETA CON CERRADURA AL FRENTE ACABADO EN ESMALTE HORNEADO Y SOBRE TRATAMIENTO FOSFATIZADO PARA EVITAR LA CORROCION | 4292
I450400146 | 443 | GABINETE UNIVERSAL GABINETE UNIVERSAL COLOR BEIGE FABRICADO EN LAMINA CALIBRE 22 CABADO ESMALTADO HORNADO 4 ENTREPANOS 2 PUERTAS ABATIBLE CON CERRADURA MEDIDAS DE LARGO .87 M ANCHO .38 M ALTO 1.80M | 6148
I450400234 | 326 | MESA AUXILIAR DE METAL MESA TIPO GABINETE COLOR BEIGE PARA BASCULA PEDIATRICA FABRICADO EN LAMINA CALIBRE 22 ACABADO EN SMALTE Y CON PUERTA ABATIBLE CON CAJON EN LA PARTE INFERIOR DEL GABINETE Y CON UN ENTREPANO AL INTERIOR CON CHAPA DE MEDIDAS DE LARGO .60 M ANCHO .40 M ALTO .85 M | 4060
I450400234 | 325 | MESA AUXILIAR DE METAL MESA TIPO GABINETE COLOR BEIGE PARA BASCULA PEDIATRICA FABRICADO EN LAMINA CALIBRE 22 ACABADO EN SMALTE Y CON PUERTA ABATIBLE CON CAJON EN LA PARTE INFERIOR DEL GABINETE Y CON UN ENTREPANO AL INTERIOR CON CHAPA DE MEDIDAS DE LARGO .60 M ANCHO .40 M ALTO .85 M | 4060
I450400234 | 329 | MESA AUXILIAR DE METAL MESA TIPO GABINETE COLOR BEIGE PARA BASCULA PEDIATRICA FABRICADO EN LAMINA CALIBRE 22 ACABADO EN SMALTE Y CON PUERTA ABATIBLE CON CAJON EN LA PARTE INFERIOR DEL GABINETE Y CON UN ENTREPANO AL INTERIOR CON CHAPA DE MEDIDAS DE LARGO .60 M ANCHO .40 M ALTO .85 M | 4060
I450400258 | 1189 | MODULO DESARMABLE MODULO SECRETARIAL TIPO L COLOR CAOBA MODULO SECRETARIAL DE 2 SECCIONES TIPO L CUBIERTA DE .60 X 1.60 M CON PORTA TECLADO DESLIZABLE BASE PARA CPU CON PERFORACION DE LA BASE PARA QUE PASE EL CABLE Y CUENTA CON CAJONERA CON 2 CAJONES PARA ARCHIVO TAMANO OFICIO LATERAL .45 X 1.00 M | 6032
I450400234 | 328 | MESA AUXILIAR DE METAL MESA TIPO GABINETE COLOR BEIGE PARA BASCULA PEDIATRICA FABRICADO EN LAMINA CALIBRE 22 ACABADO EN SMALTE Y CON PUERTA ABATIBLE CON CAJON EN LA PARTE INFERIOR DEL GABINETE Y CON UN ENTREPANO AL INTERIOR CON CHAPA DE MEDIDAS DE LARGO .60 M ANCHO .40 M ALTO .85 M | 4060
I450400258 | 1190 | MODULO DESARMABLE MODULO SECRETARIAL TIPO L COLOR CAOBA MODULO SECRETARIAL DE 2 SECCIONES TIPO L CUBIERTA DE .60 X 1.60 M CON PORTA TECLADO DESLIZABLE BASE PARA CPU CON PERFORACION DE LA BASE PARA QUE PASE EL CABLE Y CUENTA CON CAJONERA CON 2 CAJONES PARA ARCHIVO TAMANO OFICIO LATERAL .45 X 1.00 M | 6032
I450400146 | 444 | GABINETE UNIVERSAL GABINETE UNIVERSAL COLOR BEIGE FABRICADO EN LAMINA CALIBRE 22 CABADO ESMALTADO HORNADO 4 ENTREPANOS 2 PUERTAS ABATIBLE CON CERRADURA MEDIDAS DE LARGO .87 M ANCHO .38 M ALTO 1.80M | 6148
I450400234 | 327 | MESA AUXILIAR DE METAL MESA TIPO GABINETE COLOR BEIGE PARA BASCULA PEDIATRICA FABRICADO EN LAMINA CALIBRE 22 ACABADO EN SMALTE Y CON PUERTA ABATIBLE CON CAJON EN LA PARTE INFERIOR DEL GABINETE Y CON UN ENTREPANO AL INTERIOR CON CHAPA DE MEDIDAS DE LARGO .60 M ANCHO .40 M ALTO .85 M | 4060
I450400146 | 445 | GABINETE UNIVERSAL GABINETE UNIVERSAL COLOR BEIGE FABRICADO EN LAMINA CALIBRE 22 CABADO ESMALTADO HORNADO 4 ENTREPANOS 2 PUERTAS ABATIBLE CON CERRADURA MEDIDAS DE LARGO .87 M ANCHO .38 M ALTO 1.80M | 6148
I450400012 | 1117 | ARCHIVERO ARCHIVERO METALICO DE 4 GAVETAS COLOR BEIGE FABRICADO EN LAMINA CAIBRE 22 CON CORREDERAS EN CALIBRE 18 CON BALEROS DE ACERO JALADERAS EMBUTIDAS PORTA ETIQUETA CON CERRADURA AL FRENTE ACABADO EN ESMALTE HORNEADO Y SOBRE TRATAMIENTO FOSFATIZADO PARA EVITAR LA CORROCION | 4292
I450400234 | 324 | MESA AUXILIAR DE METAL MESA TIPO GABINETE COLOR BEIGE PARA BASCULA PEDIATRICA FABRICADO EN LAMINA CALIBRE 22 ACABADO EN SMALTE Y CON PUERTA ABATIBLE CON CAJON EN LA PARTE INFERIOR DEL GABINETE Y CON UN ENTREPANO AL INTERIOR CON CHAPA DE MEDIDAS DE LARGO .60 M ANCHO .40 M ALTO .85 M | 4060
I090000312 | 1949 | MESA EXPLORACION MESA EXPLORACION COLOR BEIGE MESSA EXPLORACION GINECOLOGICA UNIVERSAL DE 1.65 X .55 X .85 CON GABINETE CUENTA CON 2 PUERTAS CORREDIZAS Y PIERNERAS | 4176
I090000312 | 1944 | MESA EXPLORACION MESA EXPLORACION COLOR BEIGE MESSA EXPLORACION GINECOLOGICA UNIVERSAL DE 1.65 X .55 X .85 CON GABINETE CUENTA CON 2 PUERTAS CORREDIZAS Y PIERNERAS | 4176
I090000312 | 1945 | MESA EXPLORACION MESA EXPLORACION COLOR BEIGE MESSA EXPLORACION GINECOLOGICA UNIVERSAL DE 1.65 X .55 X .85 CON GABINETE CUENTA CON 2 PUERTAS CORREDIZAS Y PIERNERAS | 4176
I090000312 | 1947 | MESA EXPLORACION MESA EXPLORACION COLOR BEIGE MESSA EXPLORACION GINECOLOGICA UNIVERSAL DE 1.65 X .55 X .85 CON GABINETE CUENTA CON 2 PUERTAS CORREDIZAS Y PIERNERAS | 4176
I090000312 | 1948 | MESA EXPLORACION MESA EXPLORACION COLOR BEIGE MESSA EXPLORACION GINECOLOGICA UNIVERSAL DE 1.65 X .55 X .85 CON GABINETE CUENTA CON 2 PUERTAS CORREDIZAS Y PIERNERAS | 4176
I090000312 | 1946 | MESA EXPLORACION MESA EXPLORACION COLOR BEIGE MESSA EXPLORACION GINECOLOGICA UNIVERSAL DE 1.65 X .55 X .85 CON GABINETE CUENTA CON 2 PUERTAS CORREDIZAS Y PIERNERAS | 4176
I450400228 | 927 | MESA MESA PARA BASCULA PEDIATRICA COLOR BEIGE 1 PUERTA ABATIBLE CON CHAPA MEDIDAS LARGO .60 M ANCHO .4 M ALTO .85 M | 4060
I450400228 | 928 | MESA MESA PARA BASCULA PEDIATRICA COLOR BEIGE 1 PUERTA ABATIBLE CON CHAPA MEDIDAS LARGO .60 M ANCHO .4 M ALTO .85 M | 4060
I450400228 | 925 | MESA MESA PARA BASCULA PEDIATRICA COLOR BEIGE 1 PUERTA ABATIBLE CON CHAPA MEDIDAS LARGO .60 M ANCHO .4 M ALTO .85 M | 4060
I450400228 | 926 | MESA MESA PARA BASCULA PEDIATRICA COLOR BEIGE 1 PUERTA ABATIBLE CON CHAPA MEDIDAS LARGO .60 M ANCHO .4 M ALTO .85 M | 4060
I450400228 | 923 | MESA MESA PARA BASCULA PEDIATRICA COLOR BEIGE 1 PUERTA ABATIBLE CON CHAPA MEDIDAS LARGO .60 M ANCHO .4 M ALTO .85 M | 4060
I450400016 | 3920 | ARCHIVERO DE METAL ARCHIVERO METALICO DE 4 GAVETAS COLOR ARENA | 4292
I450400016 | 3918 | ARCHIVERO DE METAL ARCHIVERO METALICO DE 4 GAVETAS COLOR ARENA | 4292
I450400016 | 3917 | ARCHIVERO DE METAL ARCHIVERO METALICO DE 4 GAVETAS COLOR ARENA | 4292
I450600280 | 1469 | VITRINA VITRINA METALICA COLOR BEIGE FABRICADA EN LAMINA CALIBRE 22 ACABADO EN ESMALTE HORNEADO CON 1 PUERTA DE CRISTAL CON 2 ENTREPANOS CUENTA CON CERRADURA CAJON Y UNA PUERTA ABATIBLE EN LA PARTE INFERIOR DE 1.55 X .62 X.40 M | 3422
I450600280 | 1467 | VITRINA VITRINA METALICA COLOR BEIGE FABRICADA EN LAMINA CALIBRE 22 ACABADO EN ESMALTE HORNEADO CON 1 PUERTA DE CRISTAL CON 2 ENTREPANOS CUENTA CON CERRADURA CAJON Y UNA PUERTA ABATIBLE EN LA PARTE INFERIOR DE 1.55 X .62 X.40 M | 3422
I450600280 | 1468 | VITRINA VITRINA METALICA COLOR BEIGE FABRICADA EN LAMINA CALIBRE 22 ACABADO EN ESMALTE HORNEADO CON 1 PUERTA DE CRISTAL CON 2 ENTREPANOS CUENTA CON CERRADURA CAJON Y UNA PUERTA ABATIBLE EN LA PARTE INFERIOR DE 1.55 X .62 X.40 M | 3422
I450600280 | 1472 | VITRINA VITRINA METALICA SENCILLA FABRICADA EN LAMINA COLOR BEIGE CALIBRE 22 ACABADO ESMALTE HORNEADA CON 1 PUERTA DE CRISTAL 2 ENTREPANOS DE CRISTAL Y CERRADURA 1 CAJON 1 PUERTA ABATIBLE EN LA PARTE INFERIOR | 3422
I450600280 | 1470 | VITRINA VITRINA METALICA SENCILLA FABRICADA EN LAMINA COLOR BEIGE CALIBRE 22 ACABADO ESMALTE HORNEADA CON 1 PUERTA DE CRISTAL 2 ENTREPANOS DE CRISTAL Y CERRADURA 1 CAJON 1 PUERTA ABATIBLE EN LA PARTE INFERIOR | 3422
I450600280 | 1471 | VITRINA VITRINA METALICA SENCILLA FABRICADA EN LAMINA COLOR BEIGE CALIBRE 22 ACABADO ESMALTE HORNEADA CON 1 PUERTA DE CRISTAL 2 ENTREPANOS DE CRISTAL Y CERRADURA 1 CAJON 1 PUERTA ABATIBLE EN LA PARTE INFERIOR | 3422
I090000308 | 299 | MESA CURACIONES MESA PASTEUR EN ACERO INOXIDABLE 1 CAJON BARANDAL PERIMETRAL ESTRUCTURA TUBULAR DE 1 DIAMETRO ACABDO CROMADO RODAJAS DE 2 DE DIAMETRO | 3770
I090000312 | 1955 | MESA EXPLORACION MESA DE EXPLORACION COLOR BEIGE GABINETE METALICO CON 2 PUERTAS CORREDIZAS POSICIONES EN CABACERA Y PIECERA INCLUYE PIERNERAS DE PLASTICO | 4176
I090000312 | 1951 | MESA EXPLORACION MESA DE EXPLORACION COLOR BEIGE GABINETE METALICO CON 2 PUERTAS CORREDIZAS POSICIONES EN CABACERA Y PIECERA INCLUYE PIERNERAS DE PLASTICO | 4176
I090000064 | 1326 | BASCULA CON Y SIN ESTADIMETRO BASCULA DE ESTADIMETRO COLOR BEIGE PARA ADULTO | 3886
I090000308 | 300 | MESA CURACIONES MESA PASTEUR EN ACERO INOXIDABLE 1 CAJON BARANDAL PERIMETRAL ESTRUCTURA TUBULAR DE 1 DIAMETRO ACABDO CROMADO RODAJAS DE 2 DE DIAMETRO | 3770
I090000312 | 1950 | MESA EXPLORACION MESA DE EXPLORACION COLOR BEIGE GABINETE METALICO CON 2 PUERTAS CORREDIZAS POSICIONES EN CABACERA Y PIECERA INCLUYE PIERNERAS DE PLASTICO | 4176
I090000312 | 1954 | MESA EXPLORACION MESA DE EXPLORACION COLOR BEIGE GABINETE METALICO CON 2 PUERTAS CORREDIZAS POSICIONES EN CABACERA Y PIECERA INCLUYE PIERNERAS DE PLASTICO | 4176
I090000308 | 304 | MESA CURACIONES MESA PASTEUR EN ACERO INOXIDABLE 1 CAJON BARANDAL PERIMETRAL ESTRUCTURA TUBULAR DE 1 DIAMETRO ACABDO CROMADO RODAJAS DE 2 DE DIAMETRO | 3770
I090000312 | 1953 | MESA EXPLORACION MESA DE EXPLORACION COLOR BEIGE GABINETE METALICO CON 2 PUERTAS CORREDIZAS POSICIONES EN CABACERA Y PIECERA INCLUYE PIERNERAS DE PLASTICO | 4176
I090000308 | 301 | MESA CURACIONES MESA PASTEUR EN ACERO INOXIDABLE 1 CAJON BARANDAL PERIMETRAL ESTRUCTURA TUBULAR DE 1 DIAMETRO ACABDO CROMADO RODAJAS DE 2 DE DIAMETRO | 3770
I090000308 | 302 | MESA CURACIONES MESA PASTEUR EN ACERO INOXIDABLE 1 CAJON BARANDAL PERIMETRAL ESTRUCTURA TUBULAR DE 1 DIAMETRO ACABDO CROMADO RODAJAS DE 2 DE DIAMETRO | 3770
I090000308 | 303 | MESA CURACIONES MESA PASTEUR EN ACERO INOXIDABLE 1 CAJON BARANDAL PERIMETRAL ESTRUCTURA TUBULAR DE 1 DIAMETRO ACABDO CROMADO RODAJAS DE 2 DE DIAMETRO | 3770
I090000312 | 1952 | MESA EXPLORACION MESA DE EXPLORACION COLOR BEIGE GABINETE METALICO CON 2 PUERTAS CORREDIZAS POSICIONES EN CABACERA Y PIECERA INCLUYE PIERNERAS DE PLASTICO | 4176
I090000064 | 1328 | BASCULA CON Y SIN ESTADIMETRO BASCULA DE ESTADIMETRO COLOR BEIGE PARA ADULTO | 3886
I450400258 | 1192 | MODULO DESARMABLE MODULO DESARMABLE COLOR CAOBA | 6032
I450400230 | 608 | MESA AUXILIAR MESA AUXILIAR COLOR BEIGE | 4060
I450400230 | 607 | MESA AUXILIAR MESA AUXILIAR COLOR BEIGE | 4060
I450400016 | 3921 | ARCHIVERO DE METAL ARCHIVERO COLOR ARENA | 4292
I450400230 | 606 | MESA AUXILIAR MESA AUXILIAR COLOR BEIGE | 4060
I450400016 | 3922 | ARCHIVERO DE METAL ARCHIVERO COLOR ARENA | 4292
I450400230 | 605 | MESA AUXILIAR MESA AUXILIAR COLOR BEIGE | 4060
I450400258 | 1193 | MODULO DESARMABLE MODULO DESARMABLE COLOR CAOBA | 6032
I450600280 | 1473 | VITRINA VITRINA COLOR BEIGE | 3422
I090000062 | 1402 | BASCULA BEBE BASCULA PEDIATRICA COLOR BEIGE | 4524
I090000318 | 1259 | MESA INSTRUMENTAL CIRUGIA MESA PASTEUR COLOR CROMO | 3770
I090000318 | 1260 | MESA INSTRUMENTAL CIRUGIA MESA PASTEUR COLOR CROMO | 3770
I090000312 | 1956 | MESA EXPLORACION MESA EXPLORACION COLOR BEIGE | 4176
I450400386 | 634 | LECTOR DE CODIGO DE BARRAS (TERMINAL PORTATIL) LECTOR DE CODIGO DE BARRAS CARACTERISTICAS DEL PRODUCTO: CARACTERISTICAS DE LA SUPERFICIE DE IMAGEN Y DE HUELLAS DIGITALES DE LA SUPERFICIE UTILIZANDO LA TECNOLOGIA DE IMAGENES MULTIESPECTRAL REGISTRADA DE LUMIDIGM. IMAGENES DE 500 DPI DE ALTO CONTRASTE INTERFACES DE COMUNICACION MULTIPLES SOPORTADAS USB 2.0 RS-232 PLANTILLAS BIOMETRICAS MINEX CERTIFICADAS/ANSI 378 FUNCIONES DE VERIFICACION LOCAL (1:1) ALMACENAMIENTO DE PLATILLAS HASTA PARA 2000 USUARIOS FACTOR DE FORMA PEQUENA LISTO PARA INTEGRARSE PARA UNA INTEGRACION MECANICA FACIL OPERA A TRAVES DE AMPLIOS RANGOS DE TEMPERATURA HUMEDAD RELATIVA Y LUZ AMBIENTAL. CRISTAL DE PLATINA DE ALTA DURABILIDAD SIN RECUBRIMIENTO QUE SE DESGASTEN. | 6754.68
I450400386 | 520 | LECTOR DE CODIGO DE BARRAS (TERMINAL PORTATIL) LECTOR DE CODIGO DE BARRAS CARACTERISTICAS DEL PRODUCTO: CARACTERISTICAS DE LA SUPERFICIE DE IMAGEN Y DE HUELLAS DIGITALES DE LA SUPERFICIE UTILIZANDO LA TECNOLOGIA DE IMAGENES MULTIESPECTRAL REGISTRADA DE LUMIDIGM. IMAGENES DE 500 DPI DE ALTO CONTRASTE INTERFACES DE COMUNICACION MULTIPLES SOPORTADAS USB 2.0 RS-232 PLANTILLAS BIOMETRICAS MINEX CERTIFICADAS/ANSI 378 FUNCIONES DE VERIFICACION LOCAL (1:1) ALMACENAMIENTO DE PLATILLAS HASTA PARA 2000 USUARIOS FACTOR DE FORMA PEQUENA LISTO PARA INTEGRARSE PARA UNA INTEGRACION MECANICA FACIL OPERA A TRAVES DE AMPLIOS RANGOS DE TEMPERATURA HUMEDAD RELATIVA Y LUZ AMBIENTAL. CRISTAL DE PLATINA DE ALTA DURABILIDAD SIN RECUBRIMIENTO QUE SE DESGASTEN. | 6754.68
I450400386 | 497 | LECTOR DE CODIGO DE BARRAS (TERMINAL PORTATIL) LECTOR DE CODIGO DE BARRAS CARACTERISTICAS DEL PRODUCTO: CARACTERISTICAS DE LA SUPERFICIE DE IMAGEN Y DE HUELLAS DIGITALES DE LA SUPERFICIE UTILIZANDO LA TECNOLOGIA DE IMAGENES MULTIESPECTRAL REGISTRADA DE LUMIDIGM. IMAGENES DE 500 DPI DE ALTO CONTRASTE INTERFACES DE COMUNICACION MULTIPLES SOPORTADAS USB 2.0 RS-232 PLANTILLAS BIOMETRICAS MINEX CERTIFICADAS/ANSI 378 FUNCIONES DE VERIFICACION LOCAL (1:1) ALMACENAMIENTO DE PLATILLAS HASTA PARA 2000 USUARIOS FACTOR DE FORMA PEQUENA LISTO PARA INTEGRARSE PARA UNA INTEGRACION MECANICA FACIL OPERA A TRAVES DE AMPLIOS RANGOS DE TEMPERATURA HUMEDAD RELATIVA Y LUZ AMBIENTAL. CRISTAL DE PLATINA DE ALTA DURABILIDAD SIN RECUBRIMIENTO QUE SE DESGASTEN. | 6754.68
I450400386 | 402 | LECTOR DE CODIGO DE BARRAS (TERMINAL PORTATIL) LECTOR DE CODIGO DE BARRAS CARACTERISTICAS DEL PRODUCTO: CARACTERISTICAS DE LA SUPERFICIE DE IMAGEN Y DE HUELLAS DIGITALES DE LA SUPERFICIE UTILIZANDO LA TECNOLOGIA DE IMAGENES MULTIESPECTRAL REGISTRADA DE LUMIDIGM. IMAGENES DE 500 DPI DE ALTO CONTRASTE INTERFACES DE COMUNICACION MULTIPLES SOPORTADAS USB 2.0 RS-232 PLANTILLAS BIOMETRICAS MINEX CERTIFICADAS/ANSI 378 FUNCIONES DE VERIFICACION LOCAL (1:1) ALMACENAMIENTO DE PLATILLAS HASTA PARA 2000 USUARIOS FACTOR DE FORMA PEQUENA LISTO PARA INTEGRARSE PARA UNA INTEGRACION MECANICA FACIL OPERA A TRAVES DE AMPLIOS RANGOS DE TEMPERATURA HUMEDAD RELATIVA Y LUZ AMBIENTAL. CRISTAL DE PLATINA DE ALTA DURABILIDAD SIN RECUBRIMIENTO QUE SE DESGASTEN. | 6754.68
I450400386 | 421 | LECTOR DE CODIGO DE BARRAS (TERMINAL PORTATIL) LECTOR DE CODIGO DE BARRAS CARACTERISTICAS DEL PRODUCTO: CARACTERISTICAS DE LA SUPERFICIE DE IMAGEN Y DE HUELLAS DIGITALES DE LA SUPERFICIE UTILIZANDO LA TECNOLOGIA DE IMAGENES MULTIESPECTRAL REGISTRADA DE LUMIDIGM. IMAGENES DE 500 DPI DE ALTO CONTRASTE INTERFACES DE COMUNICACION MULTIPLES SOPORTADAS USB 2.0 RS-232 PLANTILLAS BIOMETRICAS MINEX CERTIFICADAS/ANSI 378 FUNCIONES DE VERIFICACION LOCAL (1:1) ALMACENAMIENTO DE PLATILLAS HASTA PARA 2000 USUARIOS FACTOR DE FORMA PEQUENA LISTO PARA INTEGRARSE PARA UNA INTEGRACION MECANICA FACIL OPERA A TRAVES DE AMPLIOS RANGOS DE TEMPERATURA HUMEDAD RELATIVA Y LUZ AMBIENTAL. CRISTAL DE PLATINA DE ALTA DURABILIDAD SIN RECUBRIMIENTO QUE SE DESGASTEN. | 6754.68
I450400386 | 584 | LECTOR DE CODIGO DE BARRAS (TERMINAL PORTATIL) LECTOR DE CODIGO DE BARRAS CARACTERISTICAS DEL PRODUCTO: CARACTERISTICAS DE LA SUPERFICIE DE IMAGEN Y DE HUELLAS DIGITALES DE LA SUPERFICIE UTILIZANDO LA TECNOLOGIA DE IMAGENES MULTIESPECTRAL REGISTRADA DE LUMIDIGM. IMAGENES DE 500 DPI DE ALTO CONTRASTE INTERFACES DE COMUNICACION MULTIPLES SOPORTADAS USB 2.0 RS-232 PLANTILLAS BIOMETRICAS MINEX CERTIFICADAS/ANSI 378 FUNCIONES DE VERIFICACION LOCAL (1:1) ALMACENAMIENTO DE PLATILLAS HASTA PARA 2000 USUARIOS FACTOR DE FORMA PEQUENA LISTO PARA INTEGRARSE PARA UNA INTEGRACION MECANICA FACIL OPERA A TRAVES DE AMPLIOS RANGOS DE TEMPERATURA HUMEDAD RELATIVA Y LUZ AMBIENTAL. CRISTAL DE PLATINA DE ALTA DURABILIDAD SIN RECUBRIMIENTO QUE SE DESGASTEN. | 6754.68
I450400386 | 588 | LECTOR DE CODIGO DE BARRAS (TERMINAL PORTATIL) LECTOR DE CODIGO DE BARRAS CARACTERISTICAS DEL PRODUCTO: CARACTERISTICAS DE LA SUPERFICIE DE IMAGEN Y DE HUELLAS DIGITALES DE LA SUPERFICIE UTILIZANDO LA TECNOLOGIA DE IMAGENES MULTIESPECTRAL REGISTRADA DE LUMIDIGM. IMAGENES DE 500 DPI DE ALTO CONTRASTE INTERFACES DE COMUNICACION MULTIPLES SOPORTADAS USB 2.0 RS-232 PLANTILLAS BIOMETRICAS MINEX CERTIFICADAS/ANSI 378 FUNCIONES DE VERIFICACION LOCAL (1:1) ALMACENAMIENTO DE PLATILLAS HASTA PARA 2000 USUARIOS FACTOR DE FORMA PEQUENA LISTO PARA INTEGRARSE PARA UNA INTEGRACION MECANICA FACIL OPERA A TRAVES DE AMPLIOS RANGOS DE TEMPERATURA HUMEDAD RELATIVA Y LUZ AMBIENTAL. CRISTAL DE PLATINA DE ALTA DURABILIDAD SIN RECUBRIMIENTO QUE SE DESGASTEN. | 6754.68
I450400386 | 635 | LECTOR DE CODIGO DE BARRAS (TERMINAL PORTATIL) LECTOR DE CODIGO DE BARRAS CARACTERISTICAS DEL PRODUCTO: CARACTERISTICAS DE LA SUPERFICIE DE IMAGEN Y DE HUELLAS DIGITALES DE LA SUPERFICIE UTILIZANDO LA TECNOLOGIA DE IMAGENES MULTIESPECTRAL REGISTRADA DE LUMIDIGM. IMAGENES DE 500 DPI DE ALTO CONTRASTE INTERFACES DE COMUNICACION MULTIPLES SOPORTADAS USB 2.0 RS-232 PLANTILLAS BIOMETRICAS MINEX CERTIFICADAS/ANSI 378 FUNCIONES DE VERIFICACION LOCAL (1:1) ALMACENAMIENTO DE PLATILLAS HASTA PARA 2000 USUARIOS FACTOR DE FORMA PEQUENA LISTO PARA INTEGRARSE PARA UNA INTEGRACION MECANICA FACIL OPERA A TRAVES DE AMPLIOS RANGOS DE TEMPERATURA HUMEDAD RELATIVA Y LUZ AMBIENTAL. CRISTAL DE PLATINA DE ALTA DURABILIDAD SIN RECUBRIMIENTO QUE SE DESGASTEN. | 6754.68
I450400386 | 636 | LECTOR DE CODIGO DE BARRAS (TERMINAL PORTATIL) LECTOR DE CODIGO DE BARRAS CARACTERISTICAS DEL PRODUCTO: CARACTERISTICAS DE LA SUPERFICIE DE IMAGEN Y DE HUELLAS DIGITALES DE LA SUPERFICIE UTILIZANDO LA TECNOLOGIA DE IMAGENES MULTIESPECTRAL REGISTRADA DE LUMIDIGM. IMAGENES DE 500 DPI DE ALTO CONTRASTE INTERFACES DE COMUNICACION MULTIPLES SOPORTADAS USB 2.0 RS-232 PLANTILLAS BIOMETRICAS MINEX CERTIFICADAS/ANSI 378 FUNCIONES DE VERIFICACION LOCAL (1:1) ALMACENAMIENTO DE PLATILLAS HASTA PARA 2000 USUARIOS FACTOR DE FORMA PEQUENA LISTO PARA INTEGRARSE PARA UNA INTEGRACION MECANICA FACIL OPERA A TRAVES DE AMPLIOS RANGOS DE TEMPERATURA HUMEDAD RELATIVA Y LUZ AMBIENTAL. CRISTAL DE PLATINA DE ALTA DURABILIDAD SIN RECUBRIMIENTO QUE SE DESGASTEN. | 6754.68
I450400386 | 638 | LECTOR DE CODIGO DE BARRAS (TERMINAL PORTATIL) LECTOR DE CODIGO DE BARRAS CARACTERISTICAS DEL PRODUCTO: CARACTERISTICAS DE LA SUPERFICIE DE IMAGEN Y DE HUELLAS DIGITALES DE LA SUPERFICIE UTILIZANDO LA TECNOLOGIA DE IMAGENES MULTIESPECTRAL REGISTRADA DE LUMIDIGM. IMAGENES DE 500 DPI DE ALTO CONTRASTE INTERFACES DE COMUNICACION MULTIPLES SOPORTADAS USB 2.0 RS-232 PLANTILLAS BIOMETRICAS MINEX CERTIFICADAS/ANSI 378 FUNCIONES DE VERIFICACION LOCAL (1:1) ALMACENAMIENTO DE PLATILLAS HASTA PARA 2000 USUARIOS FACTOR DE FORMA PEQUENA LISTO PARA INTEGRARSE PARA UNA INTEGRACION MECANICA FACIL OPERA A TRAVES DE AMPLIOS RANGOS DE TEMPERATURA HUMEDAD RELATIVA Y LUZ AMBIENTAL. CRISTAL DE PLATINA DE ALTA DURABILIDAD SIN RECUBRIMIENTO QUE SE DESGASTEN. | 6754.68
I450400386 | 410 | LECTOR DE CODIGO DE BARRAS (TERMINAL PORTATIL) LECTOR DE CODIGO DE BARRAS CARACTERISTICAS DEL PRODUCTO: CARACTERISTICAS DE LA SUPERFICIE DE IMAGEN Y DE HUELLAS DIGITALES DE LA SUPERFICIE UTILIZANDO LA TECNOLOGIA DE IMAGENES MULTIESPECTRAL REGISTRADA DE LUMIDIGM. IMAGENES DE 500 DPI DE ALTO CONTRASTE INTERFACES DE COMUNICACION MULTIPLES SOPORTADAS USB 2.0 RS-232 PLANTILLAS BIOMETRICAS MINEX CERTIFICADAS/ANSI 378 FUNCIONES DE VERIFICACION LOCAL (1:1) ALMACENAMIENTO DE PLATILLAS HASTA PARA 2000 USUARIOS FACTOR DE FORMA PEQUENA LISTO PARA INTEGRARSE PARA UNA INTEGRACION MECANICA FACIL OPERA A TRAVES DE AMPLIOS RANGOS DE TEMPERATURA HUMEDAD RELATIVA Y LUZ AMBIENTAL. CRISTAL DE PLATINA DE ALTA DURABILIDAD SIN RECUBRIMIENTO QUE SE DESGASTEN. | 6754.68
I450400386 | 403 | LECTOR DE CODIGO DE BARRAS (TERMINAL PORTATIL) LECTOR DE CODIGO DE BARRAS CARACTERISTICAS DEL PRODUCTO: CARACTERISTICAS DE LA SUPERFICIE DE IMAGEN Y DE HUELLAS DIGITALES DE LA SUPERFICIE UTILIZANDO LA TECNOLOGIA DE IMAGENES MULTIESPECTRAL REGISTRADA DE LUMIDIGM. IMAGENES DE 500 DPI DE ALTO CONTRASTE INTERFACES DE COMUNICACION MULTIPLES SOPORTADAS USB 2.0 RS-232 PLANTILLAS BIOMETRICAS MINEX CERTIFICADAS/ANSI 378 FUNCIONES DE VERIFICACION LOCAL (1:1) ALMACENAMIENTO DE PLATILLAS HASTA PARA 2000 USUARIOS FACTOR DE FORMA PEQUENA LISTO PARA INTEGRARSE PARA UNA INTEGRACION MECANICA FACIL OPERA A TRAVES DE AMPLIOS RANGOS DE TEMPERATURA HUMEDAD RELATIVA Y LUZ AMBIENTAL. CRISTAL DE PLATINA DE ALTA DURABILIDAD SIN RECUBRIMIENTO QUE SE DESGASTEN. | 6754.68
I450400386 | 409 | LECTOR DE CODIGO DE BARRAS (TERMINAL PORTATIL) LECTOR DE CODIGO DE BARRAS CARACTERISTICAS DEL PRODUCTO: CARACTERISTICAS DE LA SUPERFICIE DE IMAGEN Y DE HUELLAS DIGITALES DE LA SUPERFICIE UTILIZANDO LA TECNOLOGIA DE IMAGENES MULTIESPECTRAL REGISTRADA DE LUMIDIGM. IMAGENES DE 500 DPI DE ALTO CONTRASTE INTERFACES DE COMUNICACION MULTIPLES SOPORTADAS USB 2.0 RS-232 PLANTILLAS BIOMETRICAS MINEX CERTIFICADAS/ANSI 378 FUNCIONES DE VERIFICACION LOCAL (1:1) ALMACENAMIENTO DE PLATILLAS HASTA PARA 2000 USUARIOS FACTOR DE FORMA PEQUENA LISTO PARA INTEGRARSE PARA UNA INTEGRACION MECANICA FACIL OPERA A TRAVES DE AMPLIOS RANGOS DE TEMPERATURA HUMEDAD RELATIVA Y LUZ AMBIENTAL. CRISTAL DE PLATINA DE ALTA DURABILIDAD SIN RECUBRIMIENTO QUE SE DESGASTEN. | 6754.68
I450400386 | 411 | LECTOR DE CODIGO DE BARRAS (TERMINAL PORTATIL) LECTOR DE CODIGO DE BARRAS CARACTERISTICAS DEL PRODUCTO: CARACTERISTICAS DE LA SUPERFICIE DE IMAGEN Y DE HUELLAS DIGITALES DE LA SUPERFICIE UTILIZANDO LA TECNOLOGIA DE IMAGENES MULTIESPECTRAL REGISTRADA DE LUMIDIGM. IMAGENES DE 500 DPI DE ALTO CONTRASTE INTERFACES DE COMUNICACION MULTIPLES SOPORTADAS USB 2.0 RS-232 PLANTILLAS BIOMETRICAS MINEX CERTIFICADAS/ANSI 378 FUNCIONES DE VERIFICACION LOCAL (1:1) ALMACENAMIENTO DE PLATILLAS HASTA PARA 2000 USUARIOS FACTOR DE FORMA PEQUENA LISTO PARA INTEGRARSE PARA UNA INTEGRACION MECANICA FACIL OPERA A TRAVES DE AMPLIOS RANGOS DE TEMPERATURA HUMEDAD RELATIVA Y LUZ AMBIENTAL. CRISTAL DE PLATINA DE ALTA DURABILIDAD SIN RECUBRIMIENTO QUE SE DESGASTEN. | 6754.68
I450400386 | 417 | LECTOR DE CODIGO DE BARRAS (TERMINAL PORTATIL) LECTOR DE CODIGO DE BARRAS CARACTERISTICAS DEL PRODUCTO: CARACTERISTICAS DE LA SUPERFICIE DE IMAGEN Y DE HUELLAS DIGITALES DE LA SUPERFICIE UTILIZANDO LA TECNOLOGIA DE IMAGENES MULTIESPECTRAL REGISTRADA DE LUMIDIGM. IMAGENES DE 500 DPI DE ALTO CONTRASTE INTERFACES DE COMUNICACION MULTIPLES SOPORTADAS USB 2.0 RS-232 PLANTILLAS BIOMETRICAS MINEX CERTIFICADAS/ANSI 378 FUNCIONES DE VERIFICACION LOCAL (1:1) ALMACENAMIENTO DE PLATILLAS HASTA PARA 2000 USUARIOS FACTOR DE FORMA PEQUENA LISTO PARA INTEGRARSE PARA UNA INTEGRACION MECANICA FACIL OPERA A TRAVES DE AMPLIOS RANGOS DE TEMPERATURA HUMEDAD RELATIVA Y LUZ AMBIENTAL. CRISTAL DE PLATINA DE ALTA DURABILIDAD SIN RECUBRIMIENTO QUE SE DESGASTEN. | 6754.68
I450400386 | 574 | LECTOR DE CODIGO DE BARRAS (TERMINAL PORTATIL) LECTOR DE CODIGO DE BARRAS CARACTERISTICAS DEL PRODUCTO: CARACTERISTICAS DE LA SUPERFICIE DE IMAGEN Y DE HUELLAS DIGITALES DE LA SUPERFICIE UTILIZANDO LA TECNOLOGIA DE IMAGENES MULTIESPECTRAL REGISTRADA DE LUMIDIGM. IMAGENES DE 500 DPI DE ALTO CONTRASTE INTERFACES DE COMUNICACION MULTIPLES SOPORTADAS USB 2.0 RS-232 PLANTILLAS BIOMETRICAS MINEX CERTIFICADAS/ANSI 378 FUNCIONES DE VERIFICACION LOCAL (1:1) ALMACENAMIENTO DE PLATILLAS HASTA PARA 2000 USUARIOS FACTOR DE FORMA PEQUENA LISTO PARA INTEGRARSE PARA UNA INTEGRACION MECANICA FACIL OPERA A TRAVES DE AMPLIOS RANGOS DE TEMPERATURA HUMEDAD RELATIVA Y LUZ AMBIENTAL. CRISTAL DE PLATINA DE ALTA DURABILIDAD SIN RECUBRIMIENTO QUE SE DESGASTEN. | 6754.68
I450400386 | 582 | LECTOR DE CODIGO DE BARRAS (TERMINAL PORTATIL) LECTOR DE CODIGO DE BARRAS CARACTERISTICAS DEL PRODUCTO: CARACTERISTICAS DE LA SUPERFICIE DE IMAGEN Y DE HUELLAS DIGITALES DE LA SUPERFICIE UTILIZANDO LA TECNOLOGIA DE IMAGENES MULTIESPECTRAL REGISTRADA DE LUMIDIGM. IMAGENES DE 500 DPI DE ALTO CONTRASTE INTERFACES DE COMUNICACION MULTIPLES SOPORTADAS USB 2.0 RS-232 PLANTILLAS BIOMETRICAS MINEX CERTIFICADAS/ANSI 378 FUNCIONES DE VERIFICACION LOCAL (1:1) ALMACENAMIENTO DE PLATILLAS HASTA PARA 2000 USUARIOS FACTOR DE FORMA PEQUENA LISTO PARA INTEGRARSE PARA UNA INTEGRACION MECANICA FACIL OPERA A TRAVES DE AMPLIOS RANGOS DE TEMPERATURA HUMEDAD RELATIVA Y LUZ AMBIENTAL. CRISTAL DE PLATINA DE ALTA DURABILIDAD SIN RECUBRIMIENTO QUE SE DESGASTEN. | 6754.68
I450400386 | 586 | LECTOR DE CODIGO DE BARRAS (TERMINAL PORTATIL) LECTOR DE CODIGO DE BARRAS CARACTERISTICAS DEL PRODUCTO: CARACTERISTICAS DE LA SUPERFICIE DE IMAGEN Y DE HUELLAS DIGITALES DE LA SUPERFICIE UTILIZANDO LA TECNOLOGIA DE IMAGENES MULTIESPECTRAL REGISTRADA DE LUMIDIGM. IMAGENES DE 500 DPI DE ALTO CONTRASTE INTERFACES DE COMUNICACION MULTIPLES SOPORTADAS USB 2.0 RS-232 PLANTILLAS BIOMETRICAS MINEX CERTIFICADAS/ANSI 378 FUNCIONES DE VERIFICACION LOCAL (1:1) ALMACENAMIENTO DE PLATILLAS HASTA PARA 2000 USUARIOS FACTOR DE FORMA PEQUENA LISTO PARA INTEGRARSE PARA UNA INTEGRACION MECANICA FACIL OPERA A TRAVES DE AMPLIOS RANGOS DE TEMPERATURA HUMEDAD RELATIVA Y LUZ AMBIENTAL. CRISTAL DE PLATINA DE ALTA DURABILIDAD SIN RECUBRIMIENTO QUE SE DESGASTEN. | 6754.68
I450400386 | 632 | LECTOR DE CODIGO DE BARRAS (TERMINAL PORTATIL) LECTOR DE CODIGO DE BARRAS CARACTERISTICAS DEL PRODUCTO: CARACTERISTICAS DE LA SUPERFICIE DE IMAGEN Y DE HUELLAS DIGITALES DE LA SUPERFICIE UTILIZANDO LA TECNOLOGIA DE IMAGENES MULTIESPECTRAL REGISTRADA DE LUMIDIGM. IMAGENES DE 500 DPI DE ALTO CONTRASTE INTERFACES DE COMUNICACION MULTIPLES SOPORTADAS USB 2.0 RS-232 PLANTILLAS BIOMETRICAS MINEX CERTIFICADAS/ANSI 378 FUNCIONES DE VERIFICACION LOCAL (1:1) ALMACENAMIENTO DE PLATILLAS HASTA PARA 2000 USUARIOS FACTOR DE FORMA PEQUENA LISTO PARA INTEGRARSE PARA UNA INTEGRACION MECANICA FACIL OPERA A TRAVES DE AMPLIOS RANGOS DE TEMPERATURA HUMEDAD RELATIVA Y LUZ AMBIENTAL. CRISTAL DE PLATINA DE ALTA DURABILIDAD SIN RECUBRIMIENTO QUE SE DESGASTEN. | 6754.68
I450400386 | 637 | LECTOR DE CODIGO DE BARRAS (TERMINAL PORTATIL) LECTOR DE CODIGO DE BARRAS CARACTERISTICAS DEL PRODUCTO: CARACTERISTICAS DE LA SUPERFICIE DE IMAGEN Y DE HUELLAS DIGITALES DE LA SUPERFICIE UTILIZANDO LA TECNOLOGIA DE IMAGENES MULTIESPECTRAL REGISTRADA DE LUMIDIGM. IMAGENES DE 500 DPI DE ALTO CONTRASTE INTERFACES DE COMUNICACION MULTIPLES SOPORTADAS USB 2.0 RS-232 PLANTILLAS BIOMETRICAS MINEX CERTIFICADAS/ANSI 378 FUNCIONES DE VERIFICACION LOCAL (1:1) ALMACENAMIENTO DE PLATILLAS HASTA PARA 2000 USUARIOS FACTOR DE FORMA PEQUENA LISTO PARA INTEGRARSE PARA UNA INTEGRACION MECANICA FACIL OPERA A TRAVES DE AMPLIOS RANGOS DE TEMPERATURA HUMEDAD RELATIVA Y LUZ AMBIENTAL. CRISTAL DE PLATINA DE ALTA DURABILIDAD SIN RECUBRIMIENTO QUE SE DESGASTEN. | 6754.68
I450400386 | 639 | LECTOR DE CODIGO DE BARRAS (TERMINAL PORTATIL) LECTOR DE CODIGO DE BARRAS CARACTERISTICAS DEL PRODUCTO: CARACTERISTICAS DE LA SUPERFICIE DE IMAGEN Y DE HUELLAS DIGITALES DE LA SUPERFICIE UTILIZANDO LA TECNOLOGIA DE IMAGENES MULTIESPECTRAL REGISTRADA DE LUMIDIGM. IMAGENES DE 500 DPI DE ALTO CONTRASTE INTERFACES DE COMUNICACION MULTIPLES SOPORTADAS USB 2.0 RS-232 PLANTILLAS BIOMETRICAS MINEX CERTIFICADAS/ANSI 378 FUNCIONES DE VERIFICACION LOCAL (1:1) ALMACENAMIENTO DE PLATILLAS HASTA PARA 2000 USUARIOS FACTOR DE FORMA PEQUENA LISTO PARA INTEGRARSE PARA UNA INTEGRACION MECANICA FACIL OPERA A TRAVES DE AMPLIOS RANGOS DE TEMPERATURA HUMEDAD RELATIVA Y LUZ AMBIENTAL. CRISTAL DE PLATINA DE ALTA DURABILIDAD SIN RECUBRIMIENTO QUE SE DESGASTEN. | 6754.68
I450400386 | 641 | LECTOR DE CODIGO DE BARRAS (TERMINAL PORTATIL) LECTOR DE CODIGO DE BARRAS CARACTERISTICAS DEL PRODUCTO: CARACTERISTICAS DE LA SUPERFICIE DE IMAGEN Y DE HUELLAS DIGITALES DE LA SUPERFICIE UTILIZANDO LA TECNOLOGIA DE IMAGENES MULTIESPECTRAL REGISTRADA DE LUMIDIGM. IMAGENES DE 500 DPI DE ALTO CONTRASTE INTERFACES DE COMUNICACION MULTIPLES SOPORTADAS USB 2.0 RS-232 PLANTILLAS BIOMETRICAS MINEX CERTIFICADAS/ANSI 378 FUNCIONES DE VERIFICACION LOCAL (1:1) ALMACENAMIENTO DE PLATILLAS HASTA PARA 2000 USUARIOS FACTOR DE FORMA PEQUENA LISTO PARA INTEGRARSE PARA UNA INTEGRACION MECANICA FACIL OPERA A TRAVES DE AMPLIOS RANGOS DE TEMPERATURA HUMEDAD RELATIVA Y LUZ AMBIENTAL. CRISTAL DE PLATINA DE ALTA DURABILIDAD SIN RECUBRIMIENTO QUE SE DESGASTEN. | 6754.68
I450400386 | 404 | LECTOR DE CODIGO DE BARRAS (TERMINAL PORTATIL) LECTOR DE CODIGO DE BARRAS CARACTERISTICAS DEL PRODUCTO: CARACTERISTICAS DE LA SUPERFICIE DE IMAGEN Y DE HUELLAS DIGITALES DE LA SUPERFICIE UTILIZANDO LA TECNOLOGIA DE IMAGENES MULTIESPECTRAL REGISTRADA DE LUMIDIGM. IMAGENES DE 500 DPI DE ALTO CONTRASTE INTERFACES DE COMUNICACION MULTIPLES SOPORTADAS USB 2.0 RS-232 PLANTILLAS BIOMETRICAS MINEX CERTIFICADAS/ANSI 378 FUNCIONES DE VERIFICACION LOCAL (1:1) ALMACENAMIENTO DE PLATILLAS HASTA PARA 2000 USUARIOS FACTOR DE FORMA PEQUENA LISTO PARA INTEGRARSE PARA UNA INTEGRACION MECANICA FACIL OPERA A TRAVES DE AMPLIOS RANGOS DE TEMPERATURA HUMEDAD RELATIVA Y LUZ AMBIENTAL. CRISTAL DE PLATINA DE ALTA DURABILIDAD SIN RECUBRIMIENTO QUE SE DESGASTEN. | 6754.68
I450400386 | 517 | LECTOR DE CODIGO DE BARRAS (TERMINAL PORTATIL) LECTOR DE CODIGO DE BARRAS CARACTERISTICAS DEL PRODUCTO: CARACTERISTICAS DE LA SUPERFICIE DE IMAGEN Y DE HUELLAS DIGITALES DE LA SUPERFICIE UTILIZANDO LA TECNOLOGIA DE IMAGENES MULTIESPECTRAL REGISTRADA DE LUMIDIGM. IMAGENES DE 500 DPI DE ALTO CONTRASTE INTERFACES DE COMUNICACION MULTIPLES SOPORTADAS USB 2.0 RS-232 PLANTILLAS BIOMETRICAS MINEX CERTIFICADAS/ANSI 378 FUNCIONES DE VERIFICACION LOCAL (1:1) ALMACENAMIENTO DE PLATILLAS HASTA PARA 2000 USUARIOS FACTOR DE FORMA PEQUENA LISTO PARA INTEGRARSE PARA UNA INTEGRACION MECANICA FACIL OPERA A TRAVES DE AMPLIOS RANGOS DE TEMPERATURA HUMEDAD RELATIVA Y LUZ AMBIENTAL. CRISTAL DE PLATINA DE ALTA DURABILIDAD SIN RECUBRIMIENTO QUE SE DESGASTEN. | 6754.68
I450400386 | 578 | LECTOR DE CODIGO DE BARRAS (TERMINAL PORTATIL) LECTOR DE CODIGO DE BARRAS CARACTERISTICAS DEL PRODUCTO: CARACTERISTICAS DE LA SUPERFICIE DE IMAGEN Y DE HUELLAS DIGITALES DE LA SUPERFICIE UTILIZANDO LA TECNOLOGIA DE IMAGENES MULTIESPECTRAL REGISTRADA DE LUMIDIGM. IMAGENES DE 500 DPI DE ALTO CONTRASTE INTERFACES DE COMUNICACION MULTIPLES SOPORTADAS USB 2.0 RS-232 PLANTILLAS BIOMETRICAS MINEX CERTIFICADAS/ANSI 378 FUNCIONES DE VERIFICACION LOCAL (1:1) ALMACENAMIENTO DE PLATILLAS HASTA PARA 2000 USUARIOS FACTOR DE FORMA PEQUENA LISTO PARA INTEGRARSE PARA UNA INTEGRACION MECANICA FACIL OPERA A TRAVES DE AMPLIOS RANGOS DE TEMPERATURA HUMEDAD RELATIVA Y LUZ AMBIENTAL. CRISTAL DE PLATINA DE ALTA DURABILIDAD SIN RECUBRIMIENTO QUE SE DESGASTEN. | 6754.68
I450400386 | 427 | LECTOR DE CODIGO DE BARRAS (TERMINAL PORTATIL) LECTOR DE CODIGO DE BARRAS CARACTERISTICAS DEL PRODUCTO: CARACTERISTICAS DE LA SUPERFICIE DE IMAGEN Y DE HUELLAS DIGITALES DE LA SUPERFICIE UTILIZANDO LA TECNOLOGIA DE IMAGENES MULTIESPECTRAL REGISTRADA DE LUMIDIGM. IMAGENES DE 500 DPI DE ALTO CONTRASTE INTERFACES DE COMUNICACION MULTIPLES SOPORTADAS USB 2.0 RS-232 PLANTILLAS BIOMETRICAS MINEX CERTIFICADAS/ANSI 378 FUNCIONES DE VERIFICACION LOCAL (1:1) ALMACENAMIENTO DE PLATILLAS HASTA PARA 2000 USUARIOS FACTOR DE FORMA PEQUENA LISTO PARA INTEGRARSE PARA UNA INTEGRACION MECANICA FACIL OPERA A TRAVES DE AMPLIOS RANGOS DE TEMPERATURA HUMEDAD RELATIVA Y LUZ AMBIENTAL. CRISTAL DE PLATINA DE ALTA DURABILIDAD SIN RECUBRIMIENTO QUE SE DESGASTEN. | 6754.68
I450400386 | 623 | LECTOR DE CODIGO DE BARRAS (TERMINAL PORTATIL) LECTOR DE CODIGO DE BARRAS CARACTERISTICAS DEL PRODUCTO: CARACTERISTICAS DE LA SUPERFICIE DE IMAGEN Y DE HUELLAS DIGITALES DE LA SUPERFICIE UTILIZANDO LA TECNOLOGIA DE IMAGENES MULTIESPECTRAL REGISTRADA DE LUMIDIGM. IMAGENES DE 500 DPI DE ALTO CONTRASTE INTERFACES DE COMUNICACION MULTIPLES SOPORTADAS USB 2.0 RS-232 PLANTILLAS BIOMETRICAS MINEX CERTIFICADAS/ANSI 378 FUNCIONES DE VERIFICACION LOCAL (1:1) ALMACENAMIENTO DE PLATILLAS HASTA PARA 2000 USUARIOS FACTOR DE FORMA PEQUENA LISTO PARA INTEGRARSE PARA UNA INTEGRACION MECANICA FACIL OPERA A TRAVES DE AMPLIOS RANGOS DE TEMPERATURA HUMEDAD RELATIVA Y LUZ AMBIENTAL. CRISTAL DE PLATINA DE ALTA DURABILIDAD SIN RECUBRIMIENTO QUE SE DESGASTEN. | 6754.68
I450400386 | 631 | LECTOR DE CODIGO DE BARRAS (TERMINAL PORTATIL) LECTOR DE CODIGO DE BARRAS CARACTERISTICAS DEL PRODUCTO: CARACTERISTICAS DE LA SUPERFICIE DE IMAGEN Y DE HUELLAS DIGITALES DE LA SUPERFICIE UTILIZANDO LA TECNOLOGIA DE IMAGENES MULTIESPECTRAL REGISTRADA DE LUMIDIGM. IMAGENES DE 500 DPI DE ALTO CONTRASTE INTERFACES DE COMUNICACION MULTIPLES SOPORTADAS USB 2.0 RS-232 PLANTILLAS BIOMETRICAS MINEX CERTIFICADAS/ANSI 378 FUNCIONES DE VERIFICACION LOCAL (1:1) ALMACENAMIENTO DE PLATILLAS HASTA PARA 2000 USUARIOS FACTOR DE FORMA PEQUENA LISTO PARA INTEGRARSE PARA UNA INTEGRACION MECANICA FACIL OPERA A TRAVES DE AMPLIOS RANGOS DE TEMPERATURA HUMEDAD RELATIVA Y LUZ AMBIENTAL. CRISTAL DE PLATINA DE ALTA DURABILIDAD SIN RECUBRIMIENTO QUE SE DESGASTEN. | 6754.68
I450400386 | 494 | LECTOR DE CODIGO DE BARRAS (TERMINAL PORTATIL) LECTOR DE CODIGO DE BARRAS CARACTERISTICAS DEL PRODUCTO: CARACTERISTICAS DE LA SUPERFICIE DE IMAGEN Y DE HUELLAS DIGITALES DE LA SUPERFICIE UTILIZANDO LA TECNOLOGIA DE IMAGENES MULTIESPECTRAL REGISTRADA DE LUMIDIGM. IMAGENES DE 500 DPI DE ALTO CONTRASTE INTERFACES DE COMUNICACION MULTIPLES SOPORTADAS USB 2.0 RS-232 PLANTILLAS BIOMETRICAS MINEX CERTIFICADAS/ANSI 378 FUNCIONES DE VERIFICACION LOCAL (1:1) ALMACENAMIENTO DE PLATILLAS HASTA PARA 2000 USUARIOS FACTOR DE FORMA PEQUENA LISTO PARA INTEGRARSE PARA UNA INTEGRACION MECANICA FACIL OPERA A TRAVES DE AMPLIOS RANGOS DE TEMPERATURA HUMEDAD RELATIVA Y LUZ AMBIENTAL. CRISTAL DE PLATINA DE ALTA DURABILIDAD SIN RECUBRIMIENTO QUE SE DESGASTEN. | 6754.68
I450400386 | 431 | LECTOR DE CODIGO DE BARRAS (TERMINAL PORTATIL) LECTOR DE CODIGO DE BARRAS CARACTERISTICAS DEL PRODUCTO: CARACTERISTICAS DE LA SUPERFICIE DE IMAGEN Y DE HUELLAS DIGITALES DE LA SUPERFICIE UTILIZANDO LA TECNOLOGIA DE IMAGENES MULTIESPECTRAL REGISTRADA DE LUMIDIGM. IMAGENES DE 500 DPI DE ALTO CONTRASTE INTERFACES DE COMUNICACION MULTIPLES SOPORTADAS USB 2.0 RS-232 PLANTILLAS BIOMETRICAS MINEX CERTIFICADAS/ANSI 378 FUNCIONES DE VERIFICACION LOCAL (1:1) ALMACENAMIENTO DE PLATILLAS HASTA PARA 2000 USUARIOS FACTOR DE FORMA PEQUENA LISTO PARA INTEGRARSE PARA UNA INTEGRACION MECANICA FACIL OPERA A TRAVES DE AMPLIOS RANGOS DE TEMPERATURA HUMEDAD RELATIVA Y LUZ AMBIENTAL. CRISTAL DE PLATINA DE ALTA DURABILIDAD SIN RECUBRIMIENTO QUE SE DESGASTEN. | 6754.68
I450400386 | 476 | LECTOR DE CODIGO DE BARRAS (TERMINAL PORTATIL) LECTOR DE CODIGO DE BARRAS CARACTERISTICAS DEL PRODUCTO: CARACTERISTICAS DE LA SUPERFICIE DE IMAGEN Y DE HUELLAS DIGITALES DE LA SUPERFICIE UTILIZANDO LA TECNOLOGIA DE IMAGENES MULTIESPECTRAL REGISTRADA DE LUMIDIGM. IMAGENES DE 500 DPI DE ALTO CONTRASTE INTERFACES DE COMUNICACION MULTIPLES SOPORTADAS USB 2.0 RS-232 PLANTILLAS BIOMETRICAS MINEX CERTIFICADAS/ANSI 378 FUNCIONES DE VERIFICACION LOCAL (1:1) ALMACENAMIENTO DE PLATILLAS HASTA PARA 2000 USUARIOS FACTOR DE FORMA PEQUENA LISTO PARA INTEGRARSE PARA UNA INTEGRACION MECANICA FACIL OPERA A TRAVES DE AMPLIOS RANGOS DE TEMPERATURA HUMEDAD RELATIVA Y LUZ AMBIENTAL. CRISTAL DE PLATINA DE ALTA DURABILIDAD SIN RECUBRIMIENTO QUE SE DESGASTEN. | 6754.68
I450400386 | 567 | LECTOR DE CODIGO DE BARRAS (TERMINAL PORTATIL) LECTOR DE CODIGO DE BARRAS CARACTERISTICAS DEL PRODUCTO: CARACTERISTICAS DE LA SUPERFICIE DE IMAGEN Y DE HUELLAS DIGITALES DE LA SUPERFICIE UTILIZANDO LA TECNOLOGIA DE IMAGENES MULTIESPECTRAL REGISTRADA DE LUMIDIGM. IMAGENES DE 500 DPI DE ALTO CONTRASTE INTERFACES DE COMUNICACION MULTIPLES SOPORTADAS USB 2.0 RS-232 PLANTILLAS BIOMETRICAS MINEX CERTIFICADAS/ANSI 378 FUNCIONES DE VERIFICACION LOCAL (1:1) ALMACENAMIENTO DE PLATILLAS HASTA PARA 2000 USUARIOS FACTOR DE FORMA PEQUENA LISTO PARA INTEGRARSE PARA UNA INTEGRACION MECANICA FACIL OPERA A TRAVES DE AMPLIOS RANGOS DE TEMPERATURA HUMEDAD RELATIVA Y LUZ AMBIENTAL. CRISTAL DE PLATINA DE ALTA DURABILIDAD SIN RECUBRIMIENTO QUE SE DESGASTEN. | 6754.68
I450400386 | 463 | LECTOR DE CODIGO DE BARRAS (TERMINAL PORTATIL) LECTOR DE CODIGO DE BARRAS CARACTERISTICAS DEL PRODUCTO: CARACTERISTICAS DE LA SUPERFICIE DE IMAGEN Y DE HUELLAS DIGITALES DE LA SUPERFICIE UTILIZANDO LA TECNOLOGIA DE IMAGENES MULTIESPECTRAL REGISTRADA DE LUMIDIGM. IMAGENES DE 500 DPI DE ALTO CONTRASTE INTERFACES DE COMUNICACION MULTIPLES SOPORTADAS USB 2.0 RS-232 PLANTILLAS BIOMETRICAS MINEX CERTIFICADAS/ANSI 378 FUNCIONES DE VERIFICACION LOCAL (1:1) ALMACENAMIENTO DE PLATILLAS HASTA PARA 2000 USUARIOS FACTOR DE FORMA PEQUENA LISTO PARA INTEGRARSE PARA UNA INTEGRACION MECANICA FACIL OPERA A TRAVES DE AMPLIOS RANGOS DE TEMPERATURA HUMEDAD RELATIVA Y LUZ AMBIENTAL. CRISTAL DE PLATINA DE ALTA DURABILIDAD SIN RECUBRIMIENTO QUE SE DESGASTEN. | 6754.68
I450400386 | 468 | LECTOR DE CODIGO DE BARRAS (TERMINAL PORTATIL) LECTOR DE CODIGO DE BARRAS CARACTERISTICAS DEL PRODUCTO: CARACTERISTICAS DE LA SUPERFICIE DE IMAGEN Y DE HUELLAS DIGITALES DE LA SUPERFICIE UTILIZANDO LA TECNOLOGIA DE IMAGENES MULTIESPECTRAL REGISTRADA DE LUMIDIGM. IMAGENES DE 500 DPI DE ALTO CONTRASTE INTERFACES DE COMUNICACION MULTIPLES SOPORTADAS USB 2.0 RS-232 PLANTILLAS BIOMETRICAS MINEX CERTIFICADAS/ANSI 378 FUNCIONES DE VERIFICACION LOCAL (1:1) ALMACENAMIENTO DE PLATILLAS HASTA PARA 2000 USUARIOS FACTOR DE FORMA PEQUENA LISTO PARA INTEGRARSE PARA UNA INTEGRACION MECANICA FACIL OPERA A TRAVES DE AMPLIOS RANGOS DE TEMPERATURA HUMEDAD RELATIVA Y LUZ AMBIENTAL. CRISTAL DE PLATINA DE ALTA DURABILIDAD SIN RECUBRIMIENTO QUE SE DESGASTEN. | 6754.68
I450400386 | 470 | LECTOR DE CODIGO DE BARRAS (TERMINAL PORTATIL) LECTOR DE CODIGO DE BARRAS CARACTERISTICAS DEL PRODUCTO: CARACTERISTICAS DE LA SUPERFICIE DE IMAGEN Y DE HUELLAS DIGITALES DE LA SUPERFICIE UTILIZANDO LA TECNOLOGIA DE IMAGENES MULTIESPECTRAL REGISTRADA DE LUMIDIGM. IMAGENES DE 500 DPI DE ALTO CONTRASTE INTERFACES DE COMUNICACION MULTIPLES SOPORTADAS USB 2.0 RS-232 PLANTILLAS BIOMETRICAS MINEX CERTIFICADAS/ANSI 378 FUNCIONES DE VERIFICACION LOCAL (1:1) ALMACENAMIENTO DE PLATILLAS HASTA PARA 2000 USUARIOS FACTOR DE FORMA PEQUENA LISTO PARA INTEGRARSE PARA UNA INTEGRACION MECANICA FACIL OPERA A TRAVES DE AMPLIOS RANGOS DE TEMPERATURA HUMEDAD RELATIVA Y LUZ AMBIENTAL. CRISTAL DE PLATINA DE ALTA DURABILIDAD SIN RECUBRIMIENTO QUE SE DESGASTEN. | 6754.68
I450400386 | 472 | LECTOR DE CODIGO DE BARRAS (TERMINAL PORTATIL) LECTOR DE CODIGO DE BARRAS CARACTERISTICAS DEL PRODUCTO: CARACTERISTICAS DE LA SUPERFICIE DE IMAGEN Y DE HUELLAS DIGITALES DE LA SUPERFICIE UTILIZANDO LA TECNOLOGIA DE IMAGENES MULTIESPECTRAL REGISTRADA DE LUMIDIGM. IMAGENES DE 500 DPI DE ALTO CONTRASTE INTERFACES DE COMUNICACION MULTIPLES SOPORTADAS USB 2.0 RS-232 PLANTILLAS BIOMETRICAS MINEX CERTIFICADAS/ANSI 378 FUNCIONES DE VERIFICACION LOCAL (1:1) ALMACENAMIENTO DE PLATILLAS HASTA PARA 2000 USUARIOS FACTOR DE FORMA PEQUENA LISTO PARA INTEGRARSE PARA UNA INTEGRACION MECANICA FACIL OPERA A TRAVES DE AMPLIOS RANGOS DE TEMPERATURA HUMEDAD RELATIVA Y LUZ AMBIENTAL. CRISTAL DE PLATINA DE ALTA DURABILIDAD SIN RECUBRIMIENTO QUE SE DESGASTEN. | 6754.68
I450400386 | 475 | LECTOR DE CODIGO DE BARRAS (TERMINAL PORTATIL) LECTOR DE CODIGO DE BARRAS CARACTERISTICAS DEL PRODUCTO: CARACTERISTICAS DE LA SUPERFICIE DE IMAGEN Y DE HUELLAS DIGITALES DE LA SUPERFICIE UTILIZANDO LA TECNOLOGIA DE IMAGENES MULTIESPECTRAL REGISTRADA DE LUMIDIGM. IMAGENES DE 500 DPI DE ALTO CONTRASTE INTERFACES DE COMUNICACION MULTIPLES SOPORTADAS USB 2.0 RS-232 PLANTILLAS BIOMETRICAS MINEX CERTIFICADAS/ANSI 378 FUNCIONES DE VERIFICACION LOCAL (1:1) ALMACENAMIENTO DE PLATILLAS HASTA PARA 2000 USUARIOS FACTOR DE FORMA PEQUENA LISTO PARA INTEGRARSE PARA UNA INTEGRACION MECANICA FACIL OPERA A TRAVES DE AMPLIOS RANGOS DE TEMPERATURA HUMEDAD RELATIVA Y LUZ AMBIENTAL. CRISTAL DE PLATINA DE ALTA DURABILIDAD SIN RECUBRIMIENTO QUE SE DESGASTEN. | 6754.68
I450400386 | 523 | LECTOR DE CODIGO DE BARRAS (TERMINAL PORTATIL) LECTOR DE CODIGO DE BARRAS CARACTERISTICAS DEL PRODUCTO: CARACTERISTICAS DE LA SUPERFICIE DE IMAGEN Y DE HUELLAS DIGITALES DE LA SUPERFICIE UTILIZANDO LA TECNOLOGIA DE IMAGENES MULTIESPECTRAL REGISTRADA DE LUMIDIGM. IMAGENES DE 500 DPI DE ALTO CONTRASTE INTERFACES DE COMUNICACION MULTIPLES SOPORTADAS USB 2.0 RS-232 PLANTILLAS BIOMETRICAS MINEX CERTIFICADAS/ANSI 378 FUNCIONES DE VERIFICACION LOCAL (1:1) ALMACENAMIENTO DE PLATILLAS HASTA PARA 2000 USUARIOS FACTOR DE FORMA PEQUENA LISTO PARA INTEGRARSE PARA UNA INTEGRACION MECANICA FACIL OPERA A TRAVES DE AMPLIOS RANGOS DE TEMPERATURA HUMEDAD RELATIVA Y LUZ AMBIENTAL. CRISTAL DE PLATINA DE ALTA DURABILIDAD SIN RECUBRIMIENTO QUE SE DESGASTEN. | 6754.68
I450400386 | 528 | LECTOR DE CODIGO DE BARRAS (TERMINAL PORTATIL) LECTOR DE CODIGO DE BARRAS CARACTERISTICAS DEL PRODUCTO: CARACTERISTICAS DE LA SUPERFICIE DE IMAGEN Y DE HUELLAS DIGITALES DE LA SUPERFICIE UTILIZANDO LA TECNOLOGIA DE IMAGENES MULTIESPECTRAL REGISTRADA DE LUMIDIGM. IMAGENES DE 500 DPI DE ALTO CONTRASTE INTERFACES DE COMUNICACION MULTIPLES SOPORTADAS USB 2.0 RS-232 PLANTILLAS BIOMETRICAS MINEX CERTIFICADAS/ANSI 378 FUNCIONES DE VERIFICACION LOCAL (1:1) ALMACENAMIENTO DE PLATILLAS HASTA PARA 2000 USUARIOS FACTOR DE FORMA PEQUENA LISTO PARA INTEGRARSE PARA UNA INTEGRACION MECANICA FACIL OPERA A TRAVES DE AMPLIOS RANGOS DE TEMPERATURA HUMEDAD RELATIVA Y LUZ AMBIENTAL. CRISTAL DE PLATINA DE ALTA DURABILIDAD SIN RECUBRIMIENTO QUE SE DESGASTEN. | 6754.68
I450400386 | 529 | LECTOR DE CODIGO DE BARRAS (TERMINAL PORTATIL) LECTOR DE CODIGO DE BARRAS CARACTERISTICAS DEL PRODUCTO: CARACTERISTICAS DE LA SUPERFICIE DE IMAGEN Y DE HUELLAS DIGITALES DE LA SUPERFICIE UTILIZANDO LA TECNOLOGIA DE IMAGENES MULTIESPECTRAL REGISTRADA DE LUMIDIGM. IMAGENES DE 500 DPI DE ALTO CONTRASTE INTERFACES DE COMUNICACION MULTIPLES SOPORTADAS USB 2.0 RS-232 PLANTILLAS BIOMETRICAS MINEX CERTIFICADAS/ANSI 378 FUNCIONES DE VERIFICACION LOCAL (1:1) ALMACENAMIENTO DE PLATILLAS HASTA PARA 2000 USUARIOS FACTOR DE FORMA PEQUENA LISTO PARA INTEGRARSE PARA UNA INTEGRACION MECANICA FACIL OPERA A TRAVES DE AMPLIOS RANGOS DE TEMPERATURA HUMEDAD RELATIVA Y LUZ AMBIENTAL. CRISTAL DE PLATINA DE ALTA DURABILIDAD SIN RECUBRIMIENTO QUE SE DESGASTEN. | 6754.68
I450400386 | 569 | LECTOR DE CODIGO DE BARRAS (TERMINAL PORTATIL) LECTOR DE CODIGO DE BARRAS CARACTERISTICAS DEL PRODUCTO: CARACTERISTICAS DE LA SUPERFICIE DE IMAGEN Y DE HUELLAS DIGITALES DE LA SUPERFICIE UTILIZANDO LA TECNOLOGIA DE IMAGENES MULTIESPECTRAL REGISTRADA DE LUMIDIGM. IMAGENES DE 500 DPI DE ALTO CONTRASTE INTERFACES DE COMUNICACION MULTIPLES SOPORTADAS USB 2.0 RS-232 PLANTILLAS BIOMETRICAS MINEX CERTIFICADAS/ANSI 378 FUNCIONES DE VERIFICACION LOCAL (1:1) ALMACENAMIENTO DE PLATILLAS HASTA PARA 2000 USUARIOS FACTOR DE FORMA PEQUENA LISTO PARA INTEGRARSE PARA UNA INTEGRACION MECANICA FACIL OPERA A TRAVES DE AMPLIOS RANGOS DE TEMPERATURA HUMEDAD RELATIVA Y LUZ AMBIENTAL. CRISTAL DE PLATINA DE ALTA DURABILIDAD SIN RECUBRIMIENTO QUE SE DESGASTEN. | 6754.68
I450400386 | 645 | LECTOR DE CODIGO DE BARRAS (TERMINAL PORTATIL) LECTOR DE CODIGO DE BARRAS CARACTERISTICAS DEL PRODUCTO: CARACTERISTICAS DE LA SUPERFICIE DE IMAGEN Y DE HUELLAS DIGITALES DE LA SUPERFICIE UTILIZANDO LA TECNOLOGIA DE IMAGENES MULTIESPECTRAL REGISTRADA DE LUMIDIGM. IMAGENES DE 500 DPI DE ALTO CONTRASTE INTERFACES DE COMUNICACION MULTIPLES SOPORTADAS USB 2.0 RS-232 PLANTILLAS BIOMETRICAS MINEX CERTIFICADAS/ANSI 378 FUNCIONES DE VERIFICACION LOCAL (1:1) ALMACENAMIENTO DE PLATILLAS HASTA PARA 2000 USUARIOS FACTOR DE FORMA PEQUENA LISTO PARA INTEGRARSE PARA UNA INTEGRACION MECANICA FACIL OPERA A TRAVES DE AMPLIOS RANGOS DE TEMPERATURA HUMEDAD RELATIVA Y LUZ AMBIENTAL. CRISTAL DE PLATINA DE ALTA DURABILIDAD SIN RECUBRIMIENTO QUE SE DESGASTEN. | 6754.68
I450400386 | 662 | LECTOR DE CODIGO DE BARRAS (TERMINAL PORTATIL) LECTOR DE CODIGO DE BARRAS CARACTERISTICAS DEL PRODUCTO: CARACTERISTICAS DE LA SUPERFICIE DE IMAGEN Y DE HUELLAS DIGITALES DE LA SUPERFICIE UTILIZANDO LA TECNOLOGIA DE IMAGENES MULTIESPECTRAL REGISTRADA DE LUMIDIGM. IMAGENES DE 500 DPI DE ALTO CONTRASTE INTERFACES DE COMUNICACION MULTIPLES SOPORTADAS USB 2.0 RS-232 PLANTILLAS BIOMETRICAS MINEX CERTIFICADAS/ANSI 378 FUNCIONES DE VERIFICACION LOCAL (1:1) ALMACENAMIENTO DE PLATILLAS HASTA PARA 2000 USUARIOS FACTOR DE FORMA PEQUENA LISTO PARA INTEGRARSE PARA UNA INTEGRACION MECANICA FACIL OPERA A TRAVES DE AMPLIOS RANGOS DE TEMPERATURA HUMEDAD RELATIVA Y LUZ AMBIENTAL. CRISTAL DE PLATINA DE ALTA DURABILIDAD SIN RECUBRIMIENTO QUE SE DESGASTEN. | 6754.68
I450400386 | 669 | LECTOR DE CODIGO DE BARRAS (TERMINAL PORTATIL) LECTOR DE CODIGO DE BARRAS CARACTERISTICAS DEL PRODUCTO: CARACTERISTICAS DE LA SUPERFICIE DE IMAGEN Y DE HUELLAS DIGITALES DE LA SUPERFICIE UTILIZANDO LA TECNOLOGIA DE IMAGENES MULTIESPECTRAL REGISTRADA DE LUMIDIGM. IMAGENES DE 500 DPI DE ALTO CONTRASTE INTERFACES DE COMUNICACION MULTIPLES SOPORTADAS USB 2.0 RS-232 PLANTILLAS BIOMETRICAS MINEX CERTIFICADAS/ANSI 378 FUNCIONES DE VERIFICACION LOCAL (1:1) ALMACENAMIENTO DE PLATILLAS HASTA PARA 2000 USUARIOS FACTOR DE FORMA PEQUENA LISTO PARA INTEGRARSE PARA UNA INTEGRACION MECANICA FACIL OPERA A TRAVES DE AMPLIOS RANGOS DE TEMPERATURA HUMEDAD RELATIVA Y LUZ AMBIENTAL. CRISTAL DE PLATINA DE ALTA DURABILIDAD SIN RECUBRIMIENTO QUE SE DESGASTEN. | 6754.68
I450400386 | 671 | LECTOR DE CODIGO DE BARRAS (TERMINAL PORTATIL) LECTOR DE CODIGO DE BARRAS CARACTERISTICAS DEL PRODUCTO: CARACTERISTICAS DE LA SUPERFICIE DE IMAGEN Y DE HUELLAS DIGITALES DE LA SUPERFICIE UTILIZANDO LA TECNOLOGIA DE IMAGENES MULTIESPECTRAL REGISTRADA DE LUMIDIGM. IMAGENES DE 500 DPI DE ALTO CONTRASTE INTERFACES DE COMUNICACION MULTIPLES SOPORTADAS USB 2.0 RS-232 PLANTILLAS BIOMETRICAS MINEX CERTIFICADAS/ANSI 378 FUNCIONES DE VERIFICACION LOCAL (1:1) ALMACENAMIENTO DE PLATILLAS HASTA PARA 2000 USUARIOS FACTOR DE FORMA PEQUENA LISTO PARA INTEGRARSE PARA UNA INTEGRACION MECANICA FACIL OPERA A TRAVES DE AMPLIOS RANGOS DE TEMPERATURA HUMEDAD RELATIVA Y LUZ AMBIENTAL. CRISTAL DE PLATINA DE ALTA DURABILIDAD SIN RECUBRIMIENTO QUE SE DESGASTEN. | 6754.68
I450400386 | 466 | LECTOR DE CODIGO DE BARRAS (TERMINAL PORTATIL) LECTOR DE CODIGO DE BARRAS CARACTERISTICAS DEL PRODUCTO: CARACTERISTICAS DE LA SUPERFICIE DE IMAGEN Y DE HUELLAS DIGITALES DE LA SUPERFICIE UTILIZANDO LA TECNOLOGIA DE IMAGENES MULTIESPECTRAL REGISTRADA DE LUMIDIGM. IMAGENES DE 500 DPI DE ALTO CONTRASTE INTERFACES DE COMUNICACION MULTIPLES SOPORTADAS USB 2.0 RS-232 PLANTILLAS BIOMETRICAS MINEX CERTIFICADAS/ANSI 378 FUNCIONES DE VERIFICACION LOCAL (1:1) ALMACENAMIENTO DE PLATILLAS HASTA PARA 2000 USUARIOS FACTOR DE FORMA PEQUENA LISTO PARA INTEGRARSE PARA UNA INTEGRACION MECANICA FACIL OPERA A TRAVES DE AMPLIOS RANGOS DE TEMPERATURA HUMEDAD RELATIVA Y LUZ AMBIENTAL. CRISTAL DE PLATINA DE ALTA DURABILIDAD SIN RECUBRIMIENTO QUE SE DESGASTEN. | 6754.68
I450400386 | 480 | LECTOR DE CODIGO DE BARRAS (TERMINAL PORTATIL) LECTOR DE CODIGO DE BARRAS CARACTERISTICAS DEL PRODUCTO: CARACTERISTICAS DE LA SUPERFICIE DE IMAGEN Y DE HUELLAS DIGITALES DE LA SUPERFICIE UTILIZANDO LA TECNOLOGIA DE IMAGENES MULTIESPECTRAL REGISTRADA DE LUMIDIGM. IMAGENES DE 500 DPI DE ALTO CONTRASTE INTERFACES DE COMUNICACION MULTIPLES SOPORTADAS USB 2.0 RS-232 PLANTILLAS BIOMETRICAS MINEX CERTIFICADAS/ANSI 378 FUNCIONES DE VERIFICACION LOCAL (1:1) ALMACENAMIENTO DE PLATILLAS HASTA PARA 2000 USUARIOS FACTOR DE FORMA PEQUENA LISTO PARA INTEGRARSE PARA UNA INTEGRACION MECANICA FACIL OPERA A TRAVES DE AMPLIOS RANGOS DE TEMPERATURA HUMEDAD RELATIVA Y LUZ AMBIENTAL. CRISTAL DE PLATINA DE ALTA DURABILIDAD SIN RECUBRIMIENTO QUE SE DESGASTEN. | 6754.68
I450400386 | 530 | LECTOR DE CODIGO DE BARRAS (TERMINAL PORTATIL) LECTOR DE CODIGO DE BARRAS CARACTERISTICAS DEL PRODUCTO: CARACTERISTICAS DE LA SUPERFICIE DE IMAGEN Y DE HUELLAS DIGITALES DE LA SUPERFICIE UTILIZANDO LA TECNOLOGIA DE IMAGENES MULTIESPECTRAL REGISTRADA DE LUMIDIGM. IMAGENES DE 500 DPI DE ALTO CONTRASTE INTERFACES DE COMUNICACION MULTIPLES SOPORTADAS USB 2.0 RS-232 PLANTILLAS BIOMETRICAS MINEX CERTIFICADAS/ANSI 378 FUNCIONES DE VERIFICACION LOCAL (1:1) ALMACENAMIENTO DE PLATILLAS HASTA PARA 2000 USUARIOS FACTOR DE FORMA PEQUENA LISTO PARA INTEGRARSE PARA UNA INTEGRACION MECANICA FACIL OPERA A TRAVES DE AMPLIOS RANGOS DE TEMPERATURA HUMEDAD RELATIVA Y LUZ AMBIENTAL. CRISTAL DE PLATINA DE ALTA DURABILIDAD SIN RECUBRIMIENTO QUE SE DESGASTEN. | 6754.68
I450400386 | 531 | LECTOR DE CODIGO DE BARRAS (TERMINAL PORTATIL) LECTOR DE CODIGO DE BARRAS CARACTERISTICAS DEL PRODUCTO: CARACTERISTICAS DE LA SUPERFICIE DE IMAGEN Y DE HUELLAS DIGITALES DE LA SUPERFICIE UTILIZANDO LA TECNOLOGIA DE IMAGENES MULTIESPECTRAL REGISTRADA DE LUMIDIGM. IMAGENES DE 500 DPI DE ALTO CONTRASTE INTERFACES DE COMUNICACION MULTIPLES SOPORTADAS USB 2.0 RS-232 PLANTILLAS BIOMETRICAS MINEX CERTIFICADAS/ANSI 378 FUNCIONES DE VERIFICACION LOCAL (1:1) ALMACENAMIENTO DE PLATILLAS HASTA PARA 2000 USUARIOS FACTOR DE FORMA PEQUENA LISTO PARA INTEGRARSE PARA UNA INTEGRACION MECANICA FACIL OPERA A TRAVES DE AMPLIOS RANGOS DE TEMPERATURA HUMEDAD RELATIVA Y LUZ AMBIENTAL. CRISTAL DE PLATINA DE ALTA DURABILIDAD SIN RECUBRIMIENTO QUE SE DESGASTEN. | 6754.68
I450400386 | 568 | LECTOR DE CODIGO DE BARRAS (TERMINAL PORTATIL) LECTOR DE CODIGO DE BARRAS CARACTERISTICAS DEL PRODUCTO: CARACTERISTICAS DE LA SUPERFICIE DE IMAGEN Y DE HUELLAS DIGITALES DE LA SUPERFICIE UTILIZANDO LA TECNOLOGIA DE IMAGENES MULTIESPECTRAL REGISTRADA DE LUMIDIGM. IMAGENES DE 500 DPI DE ALTO CONTRASTE INTERFACES DE COMUNICACION MULTIPLES SOPORTADAS USB 2.0 RS-232 PLANTILLAS BIOMETRICAS MINEX CERTIFICADAS/ANSI 378 FUNCIONES DE VERIFICACION LOCAL (1:1) ALMACENAMIENTO DE PLATILLAS HASTA PARA 2000 USUARIOS FACTOR DE FORMA PEQUENA LISTO PARA INTEGRARSE PARA UNA INTEGRACION MECANICA FACIL OPERA A TRAVES DE AMPLIOS RANGOS DE TEMPERATURA HUMEDAD RELATIVA Y LUZ AMBIENTAL. CRISTAL DE PLATINA DE ALTA DURABILIDAD SIN RECUBRIMIENTO QUE SE DESGASTEN. | 6754.68
I450400386 | 478 | LECTOR DE CODIGO DE BARRAS (TERMINAL PORTATIL) LECTOR DE CODIGO DE BARRAS CARACTERISTICAS DEL PRODUCTO: CARACTERISTICAS DE LA SUPERFICIE DE IMAGEN Y DE HUELLAS DIGITALES DE LA SUPERFICIE UTILIZANDO LA TECNOLOGIA DE IMAGENES MULTIESPECTRAL REGISTRADA DE LUMIDIGM. IMAGENES DE 500 DPI DE ALTO CONTRASTE INTERFACES DE COMUNICACION MULTIPLES SOPORTADAS USB 2.0 RS-232 PLANTILLAS BIOMETRICAS MINEX CERTIFICADAS/ANSI 378 FUNCIONES DE VERIFICACION LOCAL (1:1) ALMACENAMIENTO DE PLATILLAS HASTA PARA 2000 USUARIOS FACTOR DE FORMA PEQUENA LISTO PARA INTEGRARSE PARA UNA INTEGRACION MECANICA FACIL OPERA A TRAVES DE AMPLIOS RANGOS DE TEMPERATURA HUMEDAD RELATIVA Y LUZ AMBIENTAL. CRISTAL DE PLATINA DE ALTA DURABILIDAD SIN RECUBRIMIENTO QUE SE DESGASTEN. | 6754.68
I450400386 | 465 | LECTOR DE CODIGO DE BARRAS (TERMINAL PORTATIL) LECTOR DE CODIGO DE BARRAS CARACTERISTICAS DEL PRODUCTO: CARACTERISTICAS DE LA SUPERFICIE DE IMAGEN Y DE HUELLAS DIGITALES DE LA SUPERFICIE UTILIZANDO LA TECNOLOGIA DE IMAGENES MULTIESPECTRAL REGISTRADA DE LUMIDIGM. IMAGENES DE 500 DPI DE ALTO CONTRASTE INTERFACES DE COMUNICACION MULTIPLES SOPORTADAS USB 2.0 RS-232 PLANTILLAS BIOMETRICAS MINEX CERTIFICADAS/ANSI 378 FUNCIONES DE VERIFICACION LOCAL (1:1) ALMACENAMIENTO DE PLATILLAS HASTA PARA 2000 USUARIOS FACTOR DE FORMA PEQUENA LISTO PARA INTEGRARSE PARA UNA INTEGRACION MECANICA FACIL OPERA A TRAVES DE AMPLIOS RANGOS DE TEMPERATURA HUMEDAD RELATIVA Y LUZ AMBIENTAL. CRISTAL DE PLATINA DE ALTA DURABILIDAD SIN RECUBRIMIENTO QUE SE DESGASTEN. | 6754.68
I450400386 | 570 | LECTOR DE CODIGO DE BARRAS (TERMINAL PORTATIL) LECTOR DE CODIGO DE BARRAS CARACTERISTICAS DEL PRODUCTO: CARACTERISTICAS DE LA SUPERFICIE DE IMAGEN Y DE HUELLAS DIGITALES DE LA SUPERFICIE UTILIZANDO LA TECNOLOGIA DE IMAGENES MULTIESPECTRAL REGISTRADA DE LUMIDIGM. IMAGENES DE 500 DPI DE ALTO CONTRASTE INTERFACES DE COMUNICACION MULTIPLES SOPORTADAS USB 2.0 RS-232 PLANTILLAS BIOMETRICAS MINEX CERTIFICADAS/ANSI 378 FUNCIONES DE VERIFICACION LOCAL (1:1) ALMACENAMIENTO DE PLATILLAS HASTA PARA 2000 USUARIOS FACTOR DE FORMA PEQUENA LISTO PARA INTEGRARSE PARA UNA INTEGRACION MECANICA FACIL OPERA A TRAVES DE AMPLIOS RANGOS DE TEMPERATURA HUMEDAD RELATIVA Y LUZ AMBIENTAL. CRISTAL DE PLATINA DE ALTA DURABILIDAD SIN RECUBRIMIENTO QUE SE DESGASTEN. | 6754.68
I450400386 | 525 | LECTOR DE CODIGO DE BARRAS (TERMINAL PORTATIL) LECTOR DE CODIGO DE BARRAS CARACTERISTICAS DEL PRODUCTO: CARACTERISTICAS DE LA SUPERFICIE DE IMAGEN Y DE HUELLAS DIGITALES DE LA SUPERFICIE UTILIZANDO LA TECNOLOGIA DE IMAGENES MULTIESPECTRAL REGISTRADA DE LUMIDIGM. IMAGENES DE 500 DPI DE ALTO CONTRASTE INTERFACES DE COMUNICACION MULTIPLES SOPORTADAS USB 2.0 RS-232 PLANTILLAS BIOMETRICAS MINEX CERTIFICADAS/ANSI 378 FUNCIONES DE VERIFICACION LOCAL (1:1) ALMACENAMIENTO DE PLATILLAS HASTA PARA 2000 USUARIOS FACTOR DE FORMA PEQUENA LISTO PARA INTEGRARSE PARA UNA INTEGRACION MECANICA FACIL OPERA A TRAVES DE AMPLIOS RANGOS DE TEMPERATURA HUMEDAD RELATIVA Y LUZ AMBIENTAL. CRISTAL DE PLATINA DE ALTA DURABILIDAD SIN RECUBRIMIENTO QUE SE DESGASTEN. | 6754.68
I450400386 | 667 | LECTOR DE CODIGO DE BARRAS (TERMINAL PORTATIL) LECTOR DE CODIGO DE BARRAS CARACTERISTICAS DEL PRODUCTO: CARACTERISTICAS DE LA SUPERFICIE DE IMAGEN Y DE HUELLAS DIGITALES DE LA SUPERFICIE UTILIZANDO LA TECNOLOGIA DE IMAGENES MULTIESPECTRAL REGISTRADA DE LUMIDIGM. IMAGENES DE 500 DPI DE ALTO CONTRASTE INTERFACES DE COMUNICACION MULTIPLES SOPORTADAS USB 2.0 RS-232 PLANTILLAS BIOMETRICAS MINEX CERTIFICADAS/ANSI 378 FUNCIONES DE VERIFICACION LOCAL (1:1) ALMACENAMIENTO DE PLATILLAS HASTA PARA 2000 USUARIOS FACTOR DE FORMA PEQUENA LISTO PARA INTEGRARSE PARA UNA INTEGRACION MECANICA FACIL OPERA A TRAVES DE AMPLIOS RANGOS DE TEMPERATURA HUMEDAD RELATIVA Y LUZ AMBIENTAL. CRISTAL DE PLATINA DE ALTA DURABILIDAD SIN RECUBRIMIENTO QUE SE DESGASTEN. | 6754.68
I450400386 | 643 | LECTOR DE CODIGO DE BARRAS (TERMINAL PORTATIL) LECTOR DE CODIGO DE BARRAS CARACTERISTICAS DEL PRODUCTO: CARACTERISTICAS DE LA SUPERFICIE DE IMAGEN Y DE HUELLAS DIGITALES DE LA SUPERFICIE UTILIZANDO LA TECNOLOGIA DE IMAGENES MULTIESPECTRAL REGISTRADA DE LUMIDIGM. IMAGENES DE 500 DPI DE ALTO CONTRASTE INTERFACES DE COMUNICACION MULTIPLES SOPORTADAS USB 2.0 RS-232 PLANTILLAS BIOMETRICAS MINEX CERTIFICADAS/ANSI 378 FUNCIONES DE VERIFICACION LOCAL (1:1) ALMACENAMIENTO DE PLATILLAS HASTA PARA 2000 USUARIOS FACTOR DE FORMA PEQUENA LISTO PARA INTEGRARSE PARA UNA INTEGRACION MECANICA FACIL OPERA A TRAVES DE AMPLIOS RANGOS DE TEMPERATURA HUMEDAD RELATIVA Y LUZ AMBIENTAL. CRISTAL DE PLATINA DE ALTA DURABILIDAD SIN RECUBRIMIENTO QUE SE DESGASTEN. | 6754.68
I450400386 | 467 | LECTOR DE CODIGO DE BARRAS (TERMINAL PORTATIL) LECTOR DE CODIGO DE BARRAS CARACTERISTICAS DEL PRODUCTO: CARACTERISTICAS DE LA SUPERFICIE DE IMAGEN Y DE HUELLAS DIGITALES DE LA SUPERFICIE UTILIZANDO LA TECNOLOGIA DE IMAGENES MULTIESPECTRAL REGISTRADA DE LUMIDIGM. IMAGENES DE 500 DPI DE ALTO CONTRASTE INTERFACES DE COMUNICACION MULTIPLES SOPORTADAS USB 2.0 RS-232 PLANTILLAS BIOMETRICAS MINEX CERTIFICADAS/ANSI 378 FUNCIONES DE VERIFICACION LOCAL (1:1) ALMACENAMIENTO DE PLATILLAS HASTA PARA 2000 USUARIOS FACTOR DE FORMA PEQUENA LISTO PARA INTEGRARSE PARA UNA INTEGRACION MECANICA FACIL OPERA A TRAVES DE AMPLIOS RANGOS DE TEMPERATURA HUMEDAD RELATIVA Y LUZ AMBIENTAL. CRISTAL DE PLATINA DE ALTA DURABILIDAD SIN RECUBRIMIENTO QUE SE DESGASTEN. | 6754.68
I450400386 | 477 | LECTOR DE CODIGO DE BARRAS (TERMINAL PORTATIL) LECTOR DE CODIGO DE BARRAS CARACTERISTICAS DEL PRODUCTO: CARACTERISTICAS DE LA SUPERFICIE DE IMAGEN Y DE HUELLAS DIGITALES DE LA SUPERFICIE UTILIZANDO LA TECNOLOGIA DE IMAGENES MULTIESPECTRAL REGISTRADA DE LUMIDIGM. IMAGENES DE 500 DPI DE ALTO CONTRASTE INTERFACES DE COMUNICACION MULTIPLES SOPORTADAS USB 2.0 RS-232 PLANTILLAS BIOMETRICAS MINEX CERTIFICADAS/ANSI 378 FUNCIONES DE VERIFICACION LOCAL (1:1) ALMACENAMIENTO DE PLATILLAS HASTA PARA 2000 USUARIOS FACTOR DE FORMA PEQUENA LISTO PARA INTEGRARSE PARA UNA INTEGRACION MECANICA FACIL OPERA A TRAVES DE AMPLIOS RANGOS DE TEMPERATURA HUMEDAD RELATIVA Y LUZ AMBIENTAL. CRISTAL DE PLATINA DE ALTA DURABILIDAD SIN RECUBRIMIENTO QUE SE DESGASTEN. | 6754.68
I450400386 | 522 | LECTOR DE CODIGO DE BARRAS (TERMINAL PORTATIL) LECTOR DE CODIGO DE BARRAS CARACTERISTICAS DEL PRODUCTO: CARACTERISTICAS DE LA SUPERFICIE DE IMAGEN Y DE HUELLAS DIGITALES DE LA SUPERFICIE UTILIZANDO LA TECNOLOGIA DE IMAGENES MULTIESPECTRAL REGISTRADA DE LUMIDIGM. IMAGENES DE 500 DPI DE ALTO CONTRASTE INTERFACES DE COMUNICACION MULTIPLES SOPORTADAS USB 2.0 RS-232 PLANTILLAS BIOMETRICAS MINEX CERTIFICADAS/ANSI 378 FUNCIONES DE VERIFICACION LOCAL (1:1) ALMACENAMIENTO DE PLATILLAS HASTA PARA 2000 USUARIOS FACTOR DE FORMA PEQUENA LISTO PARA INTEGRARSE PARA UNA INTEGRACION MECANICA FACIL OPERA A TRAVES DE AMPLIOS RANGOS DE TEMPERATURA HUMEDAD RELATIVA Y LUZ AMBIENTAL. CRISTAL DE PLATINA DE ALTA DURABILIDAD SIN RECUBRIMIENTO QUE SE DESGASTEN. | 6754.68
I450400386 | 644 | LECTOR DE CODIGO DE BARRAS (TERMINAL PORTATIL) LECTOR DE CODIGO DE BARRAS CARACTERISTICAS DEL PRODUCTO: CARACTERISTICAS DE LA SUPERFICIE DE IMAGEN Y DE HUELLAS DIGITALES DE LA SUPERFICIE UTILIZANDO LA TECNOLOGIA DE IMAGENES MULTIESPECTRAL REGISTRADA DE LUMIDIGM. IMAGENES DE 500 DPI DE ALTO CONTRASTE INTERFACES DE COMUNICACION MULTIPLES SOPORTADAS USB 2.0 RS-232 PLANTILLAS BIOMETRICAS MINEX CERTIFICADAS/ANSI 378 FUNCIONES DE VERIFICACION LOCAL (1:1) ALMACENAMIENTO DE PLATILLAS HASTA PARA 2000 USUARIOS FACTOR DE FORMA PEQUENA LISTO PARA INTEGRARSE PARA UNA INTEGRACION MECANICA FACIL OPERA A TRAVES DE AMPLIOS RANGOS DE TEMPERATURA HUMEDAD RELATIVA Y LUZ AMBIENTAL. CRISTAL DE PLATINA DE ALTA DURABILIDAD SIN RECUBRIMIENTO QUE SE DESGASTEN. | 6754.68
I450400386 | 462 | LECTOR DE CODIGO DE BARRAS (TERMINAL PORTATIL) LECTOR DE CODIGO DE BARRAS CARACTERISTICAS DEL PRODUCTO: CARACTERISTICAS DE LA SUPERFICIE DE IMAGEN Y DE HUELLAS DIGITALES DE LA SUPERFICIE UTILIZANDO LA TECNOLOGIA DE IMAGENES MULTIESPECTRAL REGISTRADA DE LUMIDIGM. IMAGENES DE 500 DPI DE ALTO CONTRASTE INTERFACES DE COMUNICACION MULTIPLES SOPORTADAS USB 2.0 RS-232 PLANTILLAS BIOMETRICAS MINEX CERTIFICADAS/ANSI 378 FUNCIONES DE VERIFICACION LOCAL (1:1) ALMACENAMIENTO DE PLATILLAS HASTA PARA 2000 USUARIOS FACTOR DE FORMA PEQUENA LISTO PARA INTEGRARSE PARA UNA INTEGRACION MECANICA FACIL OPERA A TRAVES DE AMPLIOS RANGOS DE TEMPERATURA HUMEDAD RELATIVA Y LUZ AMBIENTAL. CRISTAL DE PLATINA DE ALTA DURABILIDAD SIN RECUBRIMIENTO QUE SE DESGASTEN. | 6754.68
I450400386 | 661 | LECTOR DE CODIGO DE BARRAS (TERMINAL PORTATIL) LECTOR DE CODIGO DE BARRAS CARACTERISTICAS DEL PRODUCTO: CARACTERISTICAS DE LA SUPERFICIE DE IMAGEN Y DE HUELLAS DIGITALES DE LA SUPERFICIE UTILIZANDO LA TECNOLOGIA DE IMAGENES MULTIESPECTRAL REGISTRADA DE LUMIDIGM. IMAGENES DE 500 DPI DE ALTO CONTRASTE INTERFACES DE COMUNICACION MULTIPLES SOPORTADAS USB 2.0 RS-232 PLANTILLAS BIOMETRICAS MINEX CERTIFICADAS/ANSI 378 FUNCIONES DE VERIFICACION LOCAL (1:1) ALMACENAMIENTO DE PLATILLAS HASTA PARA 2000 USUARIOS FACTOR DE FORMA PEQUENA LISTO PARA INTEGRARSE PARA UNA INTEGRACION MECANICA FACIL OPERA A TRAVES DE AMPLIOS RANGOS DE TEMPERATURA HUMEDAD RELATIVA Y LUZ AMBIENTAL. CRISTAL DE PLATINA DE ALTA DURABILIDAD SIN RECUBRIMIENTO QUE SE DESGASTEN. | 6754.68
I450400386 | 461 | LECTOR DE CODIGO DE BARRAS (TERMINAL PORTATIL) LECTOR DE CODIGO DE BARRAS CARACTERISTICAS DEL PRODUCTO: CARACTERISTICAS DE LA SUPERFICIE DE IMAGEN Y DE HUELLAS DIGITALES DE LA SUPERFICIE UTILIZANDO LA TECNOLOGIA DE IMAGENES MULTIESPECTRAL REGISTRADA DE LUMIDIGM. IMAGENES DE 500 DPI DE ALTO CONTRASTE INTERFACES DE COMUNICACION MULTIPLES SOPORTADAS USB 2.0 RS-232 PLANTILLAS BIOMETRICAS MINEX CERTIFICADAS/ANSI 378 FUNCIONES DE VERIFICACION LOCAL (1:1) ALMACENAMIENTO DE PLATILLAS HASTA PARA 2000 USUARIOS FACTOR DE FORMA PEQUENA LISTO PARA INTEGRARSE PARA UNA INTEGRACION MECANICA FACIL OPERA A TRAVES DE AMPLIOS RANGOS DE TEMPERATURA HUMEDAD RELATIVA Y LUZ AMBIENTAL. CRISTAL DE PLATINA DE ALTA DURABILIDAD SIN RECUBRIMIENTO QUE SE DESGASTEN. | 6754.68
I450400386 | 673 | LECTOR DE CODIGO DE BARRAS (TERMINAL PORTATIL) LECTOR DE CODIGO DE BARRAS CARACTERISTICAS DEL PRODUCTO: CARACTERISTICAS DE LA SUPERFICIE DE IMAGEN Y DE HUELLAS DIGITALES DE LA SUPERFICIE UTILIZANDO LA TECNOLOGIA DE IMAGENES MULTIESPECTRAL REGISTRADA DE LUMIDIGM. IMAGENES DE 500 DPI DE ALTO CONTRASTE INTERFACES DE COMUNICACION MULTIPLES SOPORTADAS USB 2.0 RS-232 PLANTILLAS BIOMETRICAS MINEX CERTIFICADAS/ANSI 378 FUNCIONES DE VERIFICACION LOCAL (1:1) ALMACENAMIENTO DE PLATILLAS HASTA PARA 2000 USUARIOS FACTOR DE FORMA PEQUENA LISTO PARA INTEGRARSE PARA UNA INTEGRACION MECANICA FACIL OPERA A TRAVES DE AMPLIOS RANGOS DE TEMPERATURA HUMEDAD RELATIVA Y LUZ AMBIENTAL. CRISTAL DE PLATINA DE ALTA DURABILIDAD SIN RECUBRIMIENTO QUE SE DESGASTEN. | 6754.68
I450400386 | 675 | LECTOR DE CODIGO DE BARRAS (TERMINAL PORTATIL) LECTOR DE CODIGO DE BARRAS CARACTERISTICAS DEL PRODUCTO: CARACTERISTICAS DE LA SUPERFICIE DE IMAGEN Y DE HUELLAS DIGITALES DE LA SUPERFICIE UTILIZANDO LA TECNOLOGIA DE IMAGENES MULTIESPECTRAL REGISTRADA DE LUMIDIGM. IMAGENES DE 500 DPI DE ALTO CONTRASTE INTERFACES DE COMUNICACION MULTIPLES SOPORTADAS USB 2.0 RS-232 PLANTILLAS BIOMETRICAS MINEX CERTIFICADAS/ANSI 378 FUNCIONES DE VERIFICACION LOCAL (1:1) ALMACENAMIENTO DE PLATILLAS HASTA PARA 2000 USUARIOS FACTOR DE FORMA PEQUENA LISTO PARA INTEGRARSE PARA UNA INTEGRACION MECANICA FACIL OPERA A TRAVES DE AMPLIOS RANGOS DE TEMPERATURA HUMEDAD RELATIVA Y LUZ AMBIENTAL. CRISTAL DE PLATINA DE ALTA DURABILIDAD SIN RECUBRIMIENTO QUE SE DESGASTEN. | 6754.68
I450400386 | 676 | LECTOR DE CODIGO DE BARRAS (TERMINAL PORTATIL) LECTOR DE CODIGO DE BARRAS CARACTERISTICAS DEL PRODUCTO: CARACTERISTICAS DE LA SUPERFICIE DE IMAGEN Y DE HUELLAS DIGITALES DE LA SUPERFICIE UTILIZANDO LA TECNOLOGIA DE IMAGENES MULTIESPECTRAL REGISTRADA DE LUMIDIGM. IMAGENES DE 500 DPI DE ALTO CONTRASTE INTERFACES DE COMUNICACION MULTIPLES SOPORTADAS USB 2.0 RS-232 PLANTILLAS BIOMETRICAS MINEX CERTIFICADAS/ANSI 378 FUNCIONES DE VERIFICACION LOCAL (1:1) ALMACENAMIENTO DE PLATILLAS HASTA PARA 2000 USUARIOS FACTOR DE FORMA PEQUENA LISTO PARA INTEGRARSE PARA UNA INTEGRACION MECANICA FACIL OPERA A TRAVES DE AMPLIOS RANGOS DE TEMPERATURA HUMEDAD RELATIVA Y LUZ AMBIENTAL. CRISTAL DE PLATINA DE ALTA DURABILIDAD SIN RECUBRIMIENTO QUE SE DESGASTEN. | 6754.68
I450400386 | 681 | LECTOR DE CODIGO DE BARRAS (TERMINAL PORTATIL) LECTOR DE CODIGO DE BARRAS CARACTERISTICAS DEL PRODUCTO: CARACTERISTICAS DE LA SUPERFICIE DE IMAGEN Y DE HUELLAS DIGITALES DE LA SUPERFICIE UTILIZANDO LA TECNOLOGIA DE IMAGENES MULTIESPECTRAL REGISTRADA DE LUMIDIGM. IMAGENES DE 500 DPI DE ALTO CONTRASTE INTERFACES DE COMUNICACION MULTIPLES SOPORTADAS USB 2.0 RS-232 PLANTILLAS BIOMETRICAS MINEX CERTIFICADAS/ANSI 378 FUNCIONES DE VERIFICACION LOCAL (1:1) ALMACENAMIENTO DE PLATILLAS HASTA PARA 2000 USUARIOS FACTOR DE FORMA PEQUENA LISTO PARA INTEGRARSE PARA UNA INTEGRACION MECANICA FACIL OPERA A TRAVES DE AMPLIOS RANGOS DE TEMPERATURA HUMEDAD RELATIVA Y LUZ AMBIENTAL. CRISTAL DE PLATINA DE ALTA DURABILIDAD SIN RECUBRIMIENTO QUE SE DESGASTEN. | 6754.68
I450400386 | 674 | LECTOR DE CODIGO DE BARRAS (TERMINAL PORTATIL) LECTOR DE CODIGO DE BARRAS CARACTERISTICAS DEL PRODUCTO: CARACTERISTICAS DE LA SUPERFICIE DE IMAGEN Y DE HUELLAS DIGITALES DE LA SUPERFICIE UTILIZANDO LA TECNOLOGIA DE IMAGENES MULTIESPECTRAL REGISTRADA DE LUMIDIGM. IMAGENES DE 500 DPI DE ALTO CONTRASTE INTERFACES DE COMUNICACION MULTIPLES SOPORTADAS USB 2.0 RS-232 PLANTILLAS BIOMETRICAS MINEX CERTIFICADAS/ANSI 378 FUNCIONES DE VERIFICACION LOCAL (1:1) ALMACENAMIENTO DE PLATILLAS HASTA PARA 2000 USUARIOS FACTOR DE FORMA PEQUENA LISTO PARA INTEGRARSE PARA UNA INTEGRACION MECANICA FACIL OPERA A TRAVES DE AMPLIOS RANGOS DE TEMPERATURA HUMEDAD RELATIVA Y LUZ AMBIENTAL. CRISTAL DE PLATINA DE ALTA DURABILIDAD SIN RECUBRIMIENTO QUE SE DESGASTEN. | 6754.68
I450400386 | 680 | LECTOR DE CODIGO DE BARRAS (TERMINAL PORTATIL) LECTOR DE CODIGO DE BARRAS CARACTERISTICAS DEL PRODUCTO: CARACTERISTICAS DE LA SUPERFICIE DE IMAGEN Y DE HUELLAS DIGITALES DE LA SUPERFICIE UTILIZANDO LA TECNOLOGIA DE IMAGENES MULTIESPECTRAL REGISTRADA DE LUMIDIGM. IMAGENES DE 500 DPI DE ALTO CONTRASTE INTERFACES DE COMUNICACION MULTIPLES SOPORTADAS USB 2.0 RS-232 PLANTILLAS BIOMETRICAS MINEX CERTIFICADAS/ANSI 378 FUNCIONES DE VERIFICACION LOCAL (1:1) ALMACENAMIENTO DE PLATILLAS HASTA PARA 2000 USUARIOS FACTOR DE FORMA PEQUENA LISTO PARA INTEGRARSE PARA UNA INTEGRACION MECANICA FACIL OPERA A TRAVES DE AMPLIOS RANGOS DE TEMPERATURA HUMEDAD RELATIVA Y LUZ AMBIENTAL. CRISTAL DE PLATINA DE ALTA DURABILIDAD SIN RECUBRIMIENTO QUE SE DESGASTEN. | 6754.68
I450400386 | 460 | LECTOR DE CODIGO DE BARRAS (TERMINAL PORTATIL) LECTOR DE CODIGO DE BARRAS CARACTERISTICAS DEL PRODUCTO: CARACTERISTICAS DE LA SUPERFICIE DE IMAGEN Y DE HUELLAS DIGITALES DE LA SUPERFICIE UTILIZANDO LA TECNOLOGIA DE IMAGENES MULTIESPECTRAL REGISTRADA DE LUMIDIGM. IMAGENES DE 500 DPI DE ALTO CONTRASTE INTERFACES DE COMUNICACION MULTIPLES SOPORTADAS USB 2.0 RS-232 PLANTILLAS BIOMETRICAS MINEX CERTIFICADAS/ANSI 378 FUNCIONES DE VERIFICACION LOCAL (1:1) ALMACENAMIENTO DE PLATILLAS HASTA PARA 2000 USUARIOS FACTOR DE FORMA PEQUENA LISTO PARA INTEGRARSE PARA UNA INTEGRACION MECANICA FACIL OPERA A TRAVES DE AMPLIOS RANGOS DE TEMPERATURA HUMEDAD RELATIVA Y LUZ AMBIENTAL. CRISTAL DE PLATINA DE ALTA DURABILIDAD SIN RECUBRIMIENTO QUE SE DESGASTEN. | 6754.68
I450400386 | 452 | LECTOR DE CODIGO DE BARRAS (TERMINAL PORTATIL) LECTOR DE CODIGO DE BARRAS CARACTERISTICAS DEL PRODUCTO: CARACTERISTICAS DE LA SUPERFICIE DE IMAGEN Y DE HUELLAS DIGITALES DE LA SUPERFICIE UTILIZANDO LA TECNOLOGIA DE IMAGENES MULTIESPECTRAL REGISTRADA DE LUMIDIGM. IMAGENES DE 500 DPI DE ALTO CONTRASTE INTERFACES DE COMUNICACION MULTIPLES SOPORTADAS USB 2.0 RS-232 PLANTILLAS BIOMETRICAS MINEX CERTIFICADAS/ANSI 378 FUNCIONES DE VERIFICACION LOCAL (1:1) ALMACENAMIENTO DE PLATILLAS HASTA PARA 2000 USUARIOS FACTOR DE FORMA PEQUENA LISTO PARA INTEGRARSE PARA UNA INTEGRACION MECANICA FACIL OPERA A TRAVES DE AMPLIOS RANGOS DE TEMPERATURA HUMEDAD RELATIVA Y LUZ AMBIENTAL. CRISTAL DE PLATINA DE ALTA DURABILIDAD SIN RECUBRIMIENTO QUE SE DESGASTEN. | 6754.68
I450400386 | 457 | LECTOR DE CODIGO DE BARRAS (TERMINAL PORTATIL) LECTOR DE CODIGO DE BARRAS CARACTERISTICAS DEL PRODUCTO: CARACTERISTICAS DE LA SUPERFICIE DE IMAGEN Y DE HUELLAS DIGITALES DE LA SUPERFICIE UTILIZANDO LA TECNOLOGIA DE IMAGENES MULTIESPECTRAL REGISTRADA DE LUMIDIGM. IMAGENES DE 500 DPI DE ALTO CONTRASTE INTERFACES DE COMUNICACION MULTIPLES SOPORTADAS USB 2.0 RS-232 PLANTILLAS BIOMETRICAS MINEX CERTIFICADAS/ANSI 378 FUNCIONES DE VERIFICACION LOCAL (1:1) ALMACENAMIENTO DE PLATILLAS HASTA PARA 2000 USUARIOS FACTOR DE FORMA PEQUENA LISTO PARA INTEGRARSE PARA UNA INTEGRACION MECANICA FACIL OPERA A TRAVES DE AMPLIOS RANGOS DE TEMPERATURA HUMEDAD RELATIVA Y LUZ AMBIENTAL. CRISTAL DE PLATINA DE ALTA DURABILIDAD SIN RECUBRIMIENTO QUE SE DESGASTEN. | 6754.68
I450400386 | 434 | LECTOR DE CODIGO DE BARRAS (TERMINAL PORTATIL) LECTOR DE CODIGO DE BARRAS CARACTERISTICAS DEL PRODUCTO: CARACTERISTICAS DE LA SUPERFICIE DE IMAGEN Y DE HUELLAS DIGITALES DE LA SUPERFICIE UTILIZANDO LA TECNOLOGIA DE IMAGENES MULTIESPECTRAL REGISTRADA DE LUMIDIGM. IMAGENES DE 500 DPI DE ALTO CONTRASTE INTERFACES DE COMUNICACION MULTIPLES SOPORTADAS USB 2.0 RS-232 PLANTILLAS BIOMETRICAS MINEX CERTIFICADAS/ANSI 378 FUNCIONES DE VERIFICACION LOCAL (1:1) ALMACENAMIENTO DE PLATILLAS HASTA PARA 2000 USUARIOS FACTOR DE FORMA PEQUENA LISTO PARA INTEGRARSE PARA UNA INTEGRACION MECANICA FACIL OPERA A TRAVES DE AMPLIOS RANGOS DE TEMPERATURA HUMEDAD RELATIVA Y LUZ AMBIENTAL. CRISTAL DE PLATINA DE ALTA DURABILIDAD SIN RECUBRIMIENTO QUE SE DESGASTEN. | 6754.68
I450400386 | 678 | LECTOR DE CODIGO DE BARRAS (TERMINAL PORTATIL) LECTOR DE CODIGO DE BARRAS CARACTERISTICAS DEL PRODUCTO: CARACTERISTICAS DE LA SUPERFICIE DE IMAGEN Y DE HUELLAS DIGITALES DE LA SUPERFICIE UTILIZANDO LA TECNOLOGIA DE IMAGENES MULTIESPECTRAL REGISTRADA DE LUMIDIGM. IMAGENES DE 500 DPI DE ALTO CONTRASTE INTERFACES DE COMUNICACION MULTIPLES SOPORTADAS USB 2.0 RS-232 PLANTILLAS BIOMETRICAS MINEX CERTIFICADAS/ANSI 378 FUNCIONES DE VERIFICACION LOCAL (1:1) ALMACENAMIENTO DE PLATILLAS HASTA PARA 2000 USUARIOS FACTOR DE FORMA PEQUENA LISTO PARA INTEGRARSE PARA UNA INTEGRACION MECANICA FACIL OPERA A TRAVES DE AMPLIOS RANGOS DE TEMPERATURA HUMEDAD RELATIVA Y LUZ AMBIENTAL. CRISTAL DE PLATINA DE ALTA DURABILIDAD SIN RECUBRIMIENTO QUE SE DESGASTEN. | 6754.68
I450400386 | 672 | LECTOR DE CODIGO DE BARRAS (TERMINAL PORTATIL) LECTOR DE CODIGO DE BARRAS CARACTERISTICAS DEL PRODUCTO: CARACTERISTICAS DE LA SUPERFICIE DE IMAGEN Y DE HUELLAS DIGITALES DE LA SUPERFICIE UTILIZANDO LA TECNOLOGIA DE IMAGENES MULTIESPECTRAL REGISTRADA DE LUMIDIGM. IMAGENES DE 500 DPI DE ALTO CONTRASTE INTERFACES DE COMUNICACION MULTIPLES SOPORTADAS USB 2.0 RS-232 PLANTILLAS BIOMETRICAS MINEX CERTIFICADAS/ANSI 378 FUNCIONES DE VERIFICACION LOCAL (1:1) ALMACENAMIENTO DE PLATILLAS HASTA PARA 2000 USUARIOS FACTOR DE FORMA PEQUENA LISTO PARA INTEGRARSE PARA UNA INTEGRACION MECANICA FACIL OPERA A TRAVES DE AMPLIOS RANGOS DE TEMPERATURA HUMEDAD RELATIVA Y LUZ AMBIENTAL. CRISTAL DE PLATINA DE ALTA DURABILIDAD SIN RECUBRIMIENTO QUE SE DESGASTEN. | 6754.68
I450400386 | 453 | LECTOR DE CODIGO DE BARRAS (TERMINAL PORTATIL) LECTOR DE CODIGO DE BARRAS CARACTERISTICAS DEL PRODUCTO: CARACTERISTICAS DE LA SUPERFICIE DE IMAGEN Y DE HUELLAS DIGITALES DE LA SUPERFICIE UTILIZANDO LA TECNOLOGIA DE IMAGENES MULTIESPECTRAL REGISTRADA DE LUMIDIGM. IMAGENES DE 500 DPI DE ALTO CONTRASTE INTERFACES DE COMUNICACION MULTIPLES SOPORTADAS USB 2.0 RS-232 PLANTILLAS BIOMETRICAS MINEX CERTIFICADAS/ANSI 378 FUNCIONES DE VERIFICACION LOCAL (1:1) ALMACENAMIENTO DE PLATILLAS HASTA PARA 2000 USUARIOS FACTOR DE FORMA PEQUENA LISTO PARA INTEGRARSE PARA UNA INTEGRACION MECANICA FACIL OPERA A TRAVES DE AMPLIOS RANGOS DE TEMPERATURA HUMEDAD RELATIVA Y LUZ AMBIENTAL. CRISTAL DE PLATINA DE ALTA DURABILIDAD SIN RECUBRIMIENTO QUE SE DESGASTEN. | 6754.68
I450400386 | 458 | LECTOR DE CODIGO DE BARRAS (TERMINAL PORTATIL) LECTOR DE CODIGO DE BARRAS CARACTERISTICAS DEL PRODUCTO: CARACTERISTICAS DE LA SUPERFICIE DE IMAGEN Y DE HUELLAS DIGITALES DE LA SUPERFICIE UTILIZANDO LA TECNOLOGIA DE IMAGENES MULTIESPECTRAL REGISTRADA DE LUMIDIGM. IMAGENES DE 500 DPI DE ALTO CONTRASTE INTERFACES DE COMUNICACION MULTIPLES SOPORTADAS USB 2.0 RS-232 PLANTILLAS BIOMETRICAS MINEX CERTIFICADAS/ANSI 378 FUNCIONES DE VERIFICACION LOCAL (1:1) ALMACENAMIENTO DE PLATILLAS HASTA PARA 2000 USUARIOS FACTOR DE FORMA PEQUENA LISTO PARA INTEGRARSE PARA UNA INTEGRACION MECANICA FACIL OPERA A TRAVES DE AMPLIOS RANGOS DE TEMPERATURA HUMEDAD RELATIVA Y LUZ AMBIENTAL. CRISTAL DE PLATINA DE ALTA DURABILIDAD SIN RECUBRIMIENTO QUE SE DESGASTEN. | 6754.68
I450400386 | 439 | LECTOR DE CODIGO DE BARRAS (TERMINAL PORTATIL) LECTOR DE CODIGO DE BARRAS CARACTERISTICAS DEL PRODUCTO: CARACTERISTICAS DE LA SUPERFICIE DE IMAGEN Y DE HUELLAS DIGITALES DE LA SUPERFICIE UTILIZANDO LA TECNOLOGIA DE IMAGENES MULTIESPECTRAL REGISTRADA DE LUMIDIGM. IMAGENES DE 500 DPI DE ALTO CONTRASTE INTERFACES DE COMUNICACION MULTIPLES SOPORTADAS USB 2.0 RS-232 PLANTILLAS BIOMETRICAS MINEX CERTIFICADAS/ANSI 378 FUNCIONES DE VERIFICACION LOCAL (1:1) ALMACENAMIENTO DE PLATILLAS HASTA PARA 2000 USUARIOS FACTOR DE FORMA PEQUENA LISTO PARA INTEGRARSE PARA UNA INTEGRACION MECANICA FACIL OPERA A TRAVES DE AMPLIOS RANGOS DE TEMPERATURA HUMEDAD RELATIVA Y LUZ AMBIENTAL. CRISTAL DE PLATINA DE ALTA DURABILIDAD SIN RECUBRIMIENTO QUE SE DESGASTEN. | 6754.68
I450400386 | 437 | LECTOR DE CODIGO DE BARRAS (TERMINAL PORTATIL) LECTOR DE CODIGO DE BARRAS CARACTERISTICAS DEL PRODUCTO: CARACTERISTICAS DE LA SUPERFICIE DE IMAGEN Y DE HUELLAS DIGITALES DE LA SUPERFICIE UTILIZANDO LA TECNOLOGIA DE IMAGENES MULTIESPECTRAL REGISTRADA DE LUMIDIGM. IMAGENES DE 500 DPI DE ALTO CONTRASTE INTERFACES DE COMUNICACION MULTIPLES SOPORTADAS USB 2.0 RS-232 PLANTILLAS BIOMETRICAS MINEX CERTIFICADAS/ANSI 378 FUNCIONES DE VERIFICACION LOCAL (1:1) ALMACENAMIENTO DE PLATILLAS HASTA PARA 2000 USUARIOS FACTOR DE FORMA PEQUENA LISTO PARA INTEGRARSE PARA UNA INTEGRACION MECANICA FACIL OPERA A TRAVES DE AMPLIOS RANGOS DE TEMPERATURA HUMEDAD RELATIVA Y LUZ AMBIENTAL. CRISTAL DE PLATINA DE ALTA DURABILIDAD SIN RECUBRIMIENTO QUE SE DESGASTEN. | 6754.68
I450400386 | 433 | LECTOR DE CODIGO DE BARRAS (TERMINAL PORTATIL) LECTOR DE CODIGO DE BARRAS CARACTERISTICAS DEL PRODUCTO: CARACTERISTICAS DE LA SUPERFICIE DE IMAGEN Y DE HUELLAS DIGITALES DE LA SUPERFICIE UTILIZANDO LA TECNOLOGIA DE IMAGENES MULTIESPECTRAL REGISTRADA DE LUMIDIGM. IMAGENES DE 500 DPI DE ALTO CONTRASTE INTERFACES DE COMUNICACION MULTIPLES SOPORTADAS USB 2.0 RS-232 PLANTILLAS BIOMETRICAS MINEX CERTIFICADAS/ANSI 378 FUNCIONES DE VERIFICACION LOCAL (1:1) ALMACENAMIENTO DE PLATILLAS HASTA PARA 2000 USUARIOS FACTOR DE FORMA PEQUENA LISTO PARA INTEGRARSE PARA UNA INTEGRACION MECANICA FACIL OPERA A TRAVES DE AMPLIOS RANGOS DE TEMPERATURA HUMEDAD RELATIVA Y LUZ AMBIENTAL. CRISTAL DE PLATINA DE ALTA DURABILIDAD SIN RECUBRIMIENTO QUE SE DESGASTEN. | 6754.68
I450400386 | 449 | LECTOR DE CODIGO DE BARRAS (TERMINAL PORTATIL) LECTOR DE CODIGO DE BARRAS CARACTERISTICAS DEL PRODUCTO: CARACTERISTICAS DE LA SUPERFICIE DE IMAGEN Y DE HUELLAS DIGITALES DE LA SUPERFICIE UTILIZANDO LA TECNOLOGIA DE IMAGENES MULTIESPECTRAL REGISTRADA DE LUMIDIGM. IMAGENES DE 500 DPI DE ALTO CONTRASTE INTERFACES DE COMUNICACION MULTIPLES SOPORTADAS USB 2.0 RS-232 PLANTILLAS BIOMETRICAS MINEX CERTIFICADAS/ANSI 378 FUNCIONES DE VERIFICACION LOCAL (1:1) ALMACENAMIENTO DE PLATILLAS HASTA PARA 2000 USUARIOS FACTOR DE FORMA PEQUENA LISTO PARA INTEGRARSE PARA UNA INTEGRACION MECANICA FACIL OPERA A TRAVES DE AMPLIOS RANGOS DE TEMPERATURA HUMEDAD RELATIVA Y LUZ AMBIENTAL. CRISTAL DE PLATINA DE ALTA DURABILIDAD SIN RECUBRIMIENTO QUE SE DESGASTEN. | 6754.68
I450400386 | 442 | LECTOR DE CODIGO DE BARRAS (TERMINAL PORTATIL) LECTOR DE CODIGO DE BARRAS CARACTERISTICAS DEL PRODUCTO: CARACTERISTICAS DE LA SUPERFICIE DE IMAGEN Y DE HUELLAS DIGITALES DE LA SUPERFICIE UTILIZANDO LA TECNOLOGIA DE IMAGENES MULTIESPECTRAL REGISTRADA DE LUMIDIGM. IMAGENES DE 500 DPI DE ALTO CONTRASTE INTERFACES DE COMUNICACION MULTIPLES SOPORTADAS USB 2.0 RS-232 PLANTILLAS BIOMETRICAS MINEX CERTIFICADAS/ANSI 378 FUNCIONES DE VERIFICACION LOCAL (1:1) ALMACENAMIENTO DE PLATILLAS HASTA PARA 2000 USUARIOS FACTOR DE FORMA PEQUENA LISTO PARA INTEGRARSE PARA UNA INTEGRACION MECANICA FACIL OPERA A TRAVES DE AMPLIOS RANGOS DE TEMPERATURA HUMEDAD RELATIVA Y LUZ AMBIENTAL. CRISTAL DE PLATINA DE ALTA DURABILIDAD SIN RECUBRIMIENTO QUE SE DESGASTEN. | 6754.68
I450400386 | 619 | LECTOR DE CODIGO DE BARRAS (TERMINAL PORTATIL) LECTOR DE CODIGO DE BARRAS CARACTERISTICAS DEL PRODUCTO: CARACTERISTICAS DE LA SUPERFICIE DE IMAGEN Y DE HUELLAS DIGITALES DE LA SUPERFICIE UTILIZANDO LA TECNOLOGIA DE IMAGENES MULTIESPECTRAL REGISTRADA DE LUMIDIGM. IMAGENES DE 500 DPI DE ALTO CONTRASTE INTERFACES DE COMUNICACION MULTIPLES SOPORTADAS USB 2.0 RS-232 PLANTILLAS BIOMETRICAS MINEX CERTIFICADAS/ANSI 378 FUNCIONES DE VERIFICACION LOCAL (1:1) ALMACENAMIENTO DE PLATILLAS HASTA PARA 2000 USUARIOS FACTOR DE FORMA PEQUENA LISTO PARA INTEGRARSE PARA UNA INTEGRACION MECANICA FACIL OPERA A TRAVES DE AMPLIOS RANGOS DE TEMPERATURA HUMEDAD RELATIVA Y LUZ AMBIENTAL. CRISTAL DE PLATINA DE ALTA DURABILIDAD SIN RECUBRIMIENTO QUE SE DESGASTEN. | 6754.68
I450400386 | 521 | LECTOR DE CODIGO DE BARRAS (TERMINAL PORTATIL) LECTOR DE CODIGO DE BARRAS CARACTERISTICAS DEL PRODUCTO: CARACTERISTICAS DE LA SUPERFICIE DE IMAGEN Y DE HUELLAS DIGITALES DE LA SUPERFICIE UTILIZANDO LA TECNOLOGIA DE IMAGENES MULTIESPECTRAL REGISTRADA DE LUMIDIGM. IMAGENES DE 500 DPI DE ALTO CONTRASTE INTERFACES DE COMUNICACION MULTIPLES SOPORTADAS USB 2.0 RS-232 PLANTILLAS BIOMETRICAS MINEX CERTIFICADAS/ANSI 378 FUNCIONES DE VERIFICACION LOCAL (1:1) ALMACENAMIENTO DE PLATILLAS HASTA PARA 2000 USUARIOS FACTOR DE FORMA PEQUENA LISTO PARA INTEGRARSE PARA UNA INTEGRACION MECANICA FACIL OPERA A TRAVES DE AMPLIOS RANGOS DE TEMPERATURA HUMEDAD RELATIVA Y LUZ AMBIENTAL. CRISTAL DE PLATINA DE ALTA DURABILIDAD SIN RECUBRIMIENTO QUE SE DESGASTEN. | 6754.68
I450400386 | 536 | LECTOR DE CODIGO DE BARRAS (TERMINAL PORTATIL) LECTOR DE CODIGO DE BARRAS CARACTERISTICAS DEL PRODUCTO: CARACTERISTICAS DE LA SUPERFICIE DE IMAGEN Y DE HUELLAS DIGITALES DE LA SUPERFICIE UTILIZANDO LA TECNOLOGIA DE IMAGENES MULTIESPECTRAL REGISTRADA DE LUMIDIGM. IMAGENES DE 500 DPI DE ALTO CONTRASTE INTERFACES DE COMUNICACION MULTIPLES SOPORTADAS USB 2.0 RS-232 PLANTILLAS BIOMETRICAS MINEX CERTIFICADAS/ANSI 378 FUNCIONES DE VERIFICACION LOCAL (1:1) ALMACENAMIENTO DE PLATILLAS HASTA PARA 2000 USUARIOS FACTOR DE FORMA PEQUENA LISTO PARA INTEGRARSE PARA UNA INTEGRACION MECANICA FACIL OPERA A TRAVES DE AMPLIOS RANGOS DE TEMPERATURA HUMEDAD RELATIVA Y LUZ AMBIENTAL. CRISTAL DE PLATINA DE ALTA DURABILIDAD SIN RECUBRIMIENTO QUE SE DESGASTEN. | 6754.68
I450400386 | 590 | LECTOR DE CODIGO DE BARRAS (TERMINAL PORTATIL) LECTOR DE CODIGO DE BARRAS CARACTERISTICAS DEL PRODUCTO: CARACTERISTICAS DE LA SUPERFICIE DE IMAGEN Y DE HUELLAS DIGITALES DE LA SUPERFICIE UTILIZANDO LA TECNOLOGIA DE IMAGENES MULTIESPECTRAL REGISTRADA DE LUMIDIGM. IMAGENES DE 500 DPI DE ALTO CONTRASTE INTERFACES DE COMUNICACION MULTIPLES SOPORTADAS USB 2.0 RS-232 PLANTILLAS BIOMETRICAS MINEX CERTIFICADAS/ANSI 378 FUNCIONES DE VERIFICACION LOCAL (1:1) ALMACENAMIENTO DE PLATILLAS HASTA PARA 2000 USUARIOS FACTOR DE FORMA PEQUENA LISTO PARA INTEGRARSE PARA UNA INTEGRACION MECANICA FACIL OPERA A TRAVES DE AMPLIOS RANGOS DE TEMPERATURA HUMEDAD RELATIVA Y LUZ AMBIENTAL. CRISTAL DE PLATINA DE ALTA DURABILIDAD SIN RECUBRIMIENTO QUE SE DESGASTEN. | 6754.68
I450400386 | 591 | LECTOR DE CODIGO DE BARRAS (TERMINAL PORTATIL) LECTOR DE CODIGO DE BARRAS CARACTERISTICAS DEL PRODUCTO: CARACTERISTICAS DE LA SUPERFICIE DE IMAGEN Y DE HUELLAS DIGITALES DE LA SUPERFICIE UTILIZANDO LA TECNOLOGIA DE IMAGENES MULTIESPECTRAL REGISTRADA DE LUMIDIGM. IMAGENES DE 500 DPI DE ALTO CONTRASTE INTERFACES DE COMUNICACION MULTIPLES SOPORTADAS USB 2.0 RS-232 PLANTILLAS BIOMETRICAS MINEX CERTIFICADAS/ANSI 378 FUNCIONES DE VERIFICACION LOCAL (1:1) ALMACENAMIENTO DE PLATILLAS HASTA PARA 2000 USUARIOS FACTOR DE FORMA PEQUENA LISTO PARA INTEGRARSE PARA UNA INTEGRACION MECANICA FACIL OPERA A TRAVES DE AMPLIOS RANGOS DE TEMPERATURA HUMEDAD RELATIVA Y LUZ AMBIENTAL. CRISTAL DE PLATINA DE ALTA DURABILIDAD SIN RECUBRIMIENTO QUE SE DESGASTEN. | 6754.68
I450400386 | 510 | LECTOR DE CODIGO DE BARRAS (TERMINAL PORTATIL) LECTOR DE CODIGO DE BARRAS CARACTERISTICAS DEL PRODUCTO: CARACTERISTICAS DE LA SUPERFICIE DE IMAGEN Y DE HUELLAS DIGITALES DE LA SUPERFICIE UTILIZANDO LA TECNOLOGIA DE IMAGENES MULTIESPECTRAL REGISTRADA DE LUMIDIGM. IMAGENES DE 500 DPI DE ALTO CONTRASTE INTERFACES DE COMUNICACION MULTIPLES SOPORTADAS USB 2.0 RS-232 PLANTILLAS BIOMETRICAS MINEX CERTIFICADAS/ANSI 378 FUNCIONES DE VERIFICACION LOCAL (1:1) ALMACENAMIENTO DE PLATILLAS HASTA PARA 2000 USUARIOS FACTOR DE FORMA PEQUENA LISTO PARA INTEGRARSE PARA UNA INTEGRACION MECANICA FACIL OPERA A TRAVES DE AMPLIOS RANGOS DE TEMPERATURA HUMEDAD RELATIVA Y LUZ AMBIENTAL. CRISTAL DE PLATINA DE ALTA DURABILIDAD SIN RECUBRIMIENTO QUE SE DESGASTEN. | 6754.68
I450400386 | 511 | LECTOR DE CODIGO DE BARRAS (TERMINAL PORTATIL) LECTOR DE CODIGO DE BARRAS CARACTERISTICAS DEL PRODUCTO: CARACTERISTICAS DE LA SUPERFICIE DE IMAGEN Y DE HUELLAS DIGITALES DE LA SUPERFICIE UTILIZANDO LA TECNOLOGIA DE IMAGENES MULTIESPECTRAL REGISTRADA DE LUMIDIGM. IMAGENES DE 500 DPI DE ALTO CONTRASTE INTERFACES DE COMUNICACION MULTIPLES SOPORTADAS USB 2.0 RS-232 PLANTILLAS BIOMETRICAS MINEX CERTIFICADAS/ANSI 378 FUNCIONES DE VERIFICACION LOCAL (1:1) ALMACENAMIENTO DE PLATILLAS HASTA PARA 2000 USUARIOS FACTOR DE FORMA PEQUENA LISTO PARA INTEGRARSE PARA UNA INTEGRACION MECANICA FACIL OPERA A TRAVES DE AMPLIOS RANGOS DE TEMPERATURA HUMEDAD RELATIVA Y LUZ AMBIENTAL. CRISTAL DE PLATINA DE ALTA DURABILIDAD SIN RECUBRIMIENTO QUE SE DESGASTEN. | 6754.68
I450400386 | 532 | LECTOR DE CODIGO DE BARRAS (TERMINAL PORTATIL) LECTOR DE CODIGO DE BARRAS CARACTERISTICAS DEL PRODUCTO: CARACTERISTICAS DE LA SUPERFICIE DE IMAGEN Y DE HUELLAS DIGITALES DE LA SUPERFICIE UTILIZANDO LA TECNOLOGIA DE IMAGENES MULTIESPECTRAL REGISTRADA DE LUMIDIGM. IMAGENES DE 500 DPI DE ALTO CONTRASTE INTERFACES DE COMUNICACION MULTIPLES SOPORTADAS USB 2.0 RS-232 PLANTILLAS BIOMETRICAS MINEX CERTIFICADAS/ANSI 378 FUNCIONES DE VERIFICACION LOCAL (1:1) ALMACENAMIENTO DE PLATILLAS HASTA PARA 2000 USUARIOS FACTOR DE FORMA PEQUENA LISTO PARA INTEGRARSE PARA UNA INTEGRACION MECANICA FACIL OPERA A TRAVES DE AMPLIOS RANGOS DE TEMPERATURA HUMEDAD RELATIVA Y LUZ AMBIENTAL. CRISTAL DE PLATINA DE ALTA DURABILIDAD SIN RECUBRIMIENTO QUE SE DESGASTEN. | 6754.68
I450400386 | 504 | LECTOR DE CODIGO DE BARRAS (TERMINAL PORTATIL) LECTOR DE CODIGO DE BARRAS CARACTERISTICAS DEL PRODUCTO: CARACTERISTICAS DE LA SUPERFICIE DE IMAGEN Y DE HUELLAS DIGITALES DE LA SUPERFICIE UTILIZANDO LA TECNOLOGIA DE IMAGENES MULTIESPECTRAL REGISTRADA DE LUMIDIGM. IMAGENES DE 500 DPI DE ALTO CONTRASTE INTERFACES DE COMUNICACION MULTIPLES SOPORTADAS USB 2.0 RS-232 PLANTILLAS BIOMETRICAS MINEX CERTIFICADAS/ANSI 378 FUNCIONES DE VERIFICACION LOCAL (1:1) ALMACENAMIENTO DE PLATILLAS HASTA PARA 2000 USUARIOS FACTOR DE FORMA PEQUENA LISTO PARA INTEGRARSE PARA UNA INTEGRACION MECANICA FACIL OPERA A TRAVES DE AMPLIOS RANGOS DE TEMPERATURA HUMEDAD RELATIVA Y LUZ AMBIENTAL. CRISTAL DE PLATINA DE ALTA DURABILIDAD SIN RECUBRIMIENTO QUE SE DESGASTEN. | 6754.68
I450400386 | 533 | LECTOR DE CODIGO DE BARRAS (TERMINAL PORTATIL) LECTOR DE CODIGO DE BARRAS CARACTERISTICAS DEL PRODUCTO: CARACTERISTICAS DE LA SUPERFICIE DE IMAGEN Y DE HUELLAS DIGITALES DE LA SUPERFICIE UTILIZANDO LA TECNOLOGIA DE IMAGENES MULTIESPECTRAL REGISTRADA DE LUMIDIGM. IMAGENES DE 500 DPI DE ALTO CONTRASTE INTERFACES DE COMUNICACION MULTIPLES SOPORTADAS USB 2.0 RS-232 PLANTILLAS BIOMETRICAS MINEX CERTIFICADAS/ANSI 378 FUNCIONES DE VERIFICACION LOCAL (1:1) ALMACENAMIENTO DE PLATILLAS HASTA PARA 2000 USUARIOS FACTOR DE FORMA PEQUENA LISTO PARA INTEGRARSE PARA UNA INTEGRACION MECANICA FACIL OPERA A TRAVES DE AMPLIOS RANGOS DE TEMPERATURA HUMEDAD RELATIVA Y LUZ AMBIENTAL. CRISTAL DE PLATINA DE ALTA DURABILIDAD SIN RECUBRIMIENTO QUE SE DESGASTEN. | 6754.68
I450400386 | 454 | LECTOR DE CODIGO DE BARRAS (TERMINAL PORTATIL) LECTOR DE CODIGO DE BARRAS CARACTERISTICAS DEL PRODUCTO: CARACTERISTICAS DE LA SUPERFICIE DE IMAGEN Y DE HUELLAS DIGITALES DE LA SUPERFICIE UTILIZANDO LA TECNOLOGIA DE IMAGENES MULTIESPECTRAL REGISTRADA DE LUMIDIGM. IMAGENES DE 500 DPI DE ALTO CONTRASTE INTERFACES DE COMUNICACION MULTIPLES SOPORTADAS USB 2.0 RS-232 PLANTILLAS BIOMETRICAS MINEX CERTIFICADAS/ANSI 378 FUNCIONES DE VERIFICACION LOCAL (1:1) ALMACENAMIENTO DE PLATILLAS HASTA PARA 2000 USUARIOS FACTOR DE FORMA PEQUENA LISTO PARA INTEGRARSE PARA UNA INTEGRACION MECANICA FACIL OPERA A TRAVES DE AMPLIOS RANGOS DE TEMPERATURA HUMEDAD RELATIVA Y LUZ AMBIENTAL. CRISTAL DE PLATINA DE ALTA DURABILIDAD SIN RECUBRIMIENTO QUE SE DESGASTEN. | 6754.68
I450400386 | 537 | LECTOR DE CODIGO DE BARRAS (TERMINAL PORTATIL) LECTOR DE CODIGO DE BARRAS CARACTERISTICAS DEL PRODUCTO: CARACTERISTICAS DE LA SUPERFICIE DE IMAGEN Y DE HUELLAS DIGITALES DE LA SUPERFICIE UTILIZANDO LA TECNOLOGIA DE IMAGENES MULTIESPECTRAL REGISTRADA DE LUMIDIGM. IMAGENES DE 500 DPI DE ALTO CONTRASTE INTERFACES DE COMUNICACION MULTIPLES SOPORTADAS USB 2.0 RS-232 PLANTILLAS BIOMETRICAS MINEX CERTIFICADAS/ANSI 378 FUNCIONES DE VERIFICACION LOCAL (1:1) ALMACENAMIENTO DE PLATILLAS HASTA PARA 2000 USUARIOS FACTOR DE FORMA PEQUENA LISTO PARA INTEGRARSE PARA UNA INTEGRACION MECANICA FACIL OPERA A TRAVES DE AMPLIOS RANGOS DE TEMPERATURA HUMEDAD RELATIVA Y LUZ AMBIENTAL. CRISTAL DE PLATINA DE ALTA DURABILIDAD SIN RECUBRIMIENTO QUE SE DESGASTEN. | 6754.68
I450400386 | 539 | LECTOR DE CODIGO DE BARRAS (TERMINAL PORTATIL) LECTOR DE CODIGO DE BARRAS CARACTERISTICAS DEL PRODUCTO: CARACTERISTICAS DE LA SUPERFICIE DE IMAGEN Y DE HUELLAS DIGITALES DE LA SUPERFICIE UTILIZANDO LA TECNOLOGIA DE IMAGENES MULTIESPECTRAL REGISTRADA DE LUMIDIGM. IMAGENES DE 500 DPI DE ALTO CONTRASTE INTERFACES DE COMUNICACION MULTIPLES SOPORTADAS USB 2.0 RS-232 PLANTILLAS BIOMETRICAS MINEX CERTIFICADAS/ANSI 378 FUNCIONES DE VERIFICACION LOCAL (1:1) ALMACENAMIENTO DE PLATILLAS HASTA PARA 2000 USUARIOS FACTOR DE FORMA PEQUENA LISTO PARA INTEGRARSE PARA UNA INTEGRACION MECANICA FACIL OPERA A TRAVES DE AMPLIOS RANGOS DE TEMPERATURA HUMEDAD RELATIVA Y LUZ AMBIENTAL. CRISTAL DE PLATINA DE ALTA DURABILIDAD SIN RECUBRIMIENTO QUE SE DESGASTEN. | 6754.68
I450400386 | 509 | LECTOR DE CODIGO DE BARRAS (TERMINAL PORTATIL) LECTOR DE CODIGO DE BARRAS CARACTERISTICAS DEL PRODUCTO: CARACTERISTICAS DE LA SUPERFICIE DE IMAGEN Y DE HUELLAS DIGITALES DE LA SUPERFICIE UTILIZANDO LA TECNOLOGIA DE IMAGENES MULTIESPECTRAL REGISTRADA DE LUMIDIGM. IMAGENES DE 500 DPI DE ALTO CONTRASTE INTERFACES DE COMUNICACION MULTIPLES SOPORTADAS USB 2.0 RS-232 PLANTILLAS BIOMETRICAS MINEX CERTIFICADAS/ANSI 378 FUNCIONES DE VERIFICACION LOCAL (1:1) ALMACENAMIENTO DE PLATILLAS HASTA PARA 2000 USUARIOS FACTOR DE FORMA PEQUENA LISTO PARA INTEGRARSE PARA UNA INTEGRACION MECANICA FACIL OPERA A TRAVES DE AMPLIOS RANGOS DE TEMPERATURA HUMEDAD RELATIVA Y LUZ AMBIENTAL. CRISTAL DE PLATINA DE ALTA DURABILIDAD SIN RECUBRIMIENTO QUE SE DESGASTEN. | 6754.68
I450400386 | 506 | LECTOR DE CODIGO DE BARRAS (TERMINAL PORTATIL) LECTOR DE CODIGO DE BARRAS CARACTERISTICAS DEL PRODUCTO: CARACTERISTICAS DE LA SUPERFICIE DE IMAGEN Y DE HUELLAS DIGITALES DE LA SUPERFICIE UTILIZANDO LA TECNOLOGIA DE IMAGENES MULTIESPECTRAL REGISTRADA DE LUMIDIGM. IMAGENES DE 500 DPI DE ALTO CONTRASTE INTERFACES DE COMUNICACION MULTIPLES SOPORTADAS USB 2.0 RS-232 PLANTILLAS BIOMETRICAS MINEX CERTIFICADAS/ANSI 378 FUNCIONES DE VERIFICACION LOCAL (1:1) ALMACENAMIENTO DE PLATILLAS HASTA PARA 2000 USUARIOS FACTOR DE FORMA PEQUENA LISTO PARA INTEGRARSE PARA UNA INTEGRACION MECANICA FACIL OPERA A TRAVES DE AMPLIOS RANGOS DE TEMPERATURA HUMEDAD RELATIVA Y LUZ AMBIENTAL. CRISTAL DE PLATINA DE ALTA DURABILIDAD SIN RECUBRIMIENTO QUE SE DESGASTEN. | 6754.68
I450400386 | 538 | LECTOR DE CODIGO DE BARRAS (TERMINAL PORTATIL) LECTOR DE CODIGO DE BARRAS CARACTERISTICAS DEL PRODUCTO: CARACTERISTICAS DE LA SUPERFICIE DE IMAGEN Y DE HUELLAS DIGITALES DE LA SUPERFICIE UTILIZANDO LA TECNOLOGIA DE IMAGENES MULTIESPECTRAL REGISTRADA DE LUMIDIGM. IMAGENES DE 500 DPI DE ALTO CONTRASTE INTERFACES DE COMUNICACION MULTIPLES SOPORTADAS USB 2.0 RS-232 PLANTILLAS BIOMETRICAS MINEX CERTIFICADAS/ANSI 378 FUNCIONES DE VERIFICACION LOCAL (1:1) ALMACENAMIENTO DE PLATILLAS HASTA PARA 2000 USUARIOS FACTOR DE FORMA PEQUENA LISTO PARA INTEGRARSE PARA UNA INTEGRACION MECANICA FACIL OPERA A TRAVES DE AMPLIOS RANGOS DE TEMPERATURA HUMEDAD RELATIVA Y LUZ AMBIENTAL. CRISTAL DE PLATINA DE ALTA DURABILIDAD SIN RECUBRIMIENTO QUE SE DESGASTEN. | 6754.68
I090000214 | 435 | ESTUCHE CIRUGIA (JGO. DE) ESTUCHE DE CIRUGIA. ACERO INOXIDABLE. | 233020.8
I060200428 | 4 | REGULADOR ESTABILIZADOR DE VOLTAJE REGULADOR ELECTRICO COLOR NEGRO NUMERO DE PARTE 8K22FA-R REGULADOR DE VOLTAGE BIFASICO CAP.8KVA 110/220 CON ALARMA AUDIBLE Y VISUAL | 25520
I090000182 | 72 | EQUIPO DE RAYOS X ESTACION DE TRABAJO DEDICADA A MASTOGRAFIA MXM INCLUYE CPU MARCA HP MOUSE TECLADO DISCO DURO PARA LAMACENAR 3000 IMAGENES LICENCIA (SOFTWARE) MX MASTOGRAFIA DE CARESTREAM HEALT SERVICIOS PROFESIONALES GARANTIA UN ANO | 149060
I450400002 | 2225 | ACONDICIONADOR AIRE EQUIPO DE AIRE ACONDICIONADO TIPO MINISPLIT HYNDAI FRIO/CALOR 2 TONS. INCLUYE SUMINISTRO E INSTALACION DE PROTECTOR PARA CONDENSADOR MINISPLIT 2 TONS MODELO CONDENSADOR CMHYN242-T SERIE CONDENSADOR L2012-12-OD-04-005 | 23536.4
I450400002 | 2224 | ACONDICIONADOR AIRE EQUIPO DE AIRE ACONDICIONADO TIPO MINISPLIT HYNDAI FRIO/CALOR 2 TONS. INCLUYE SUMINISTRO E INSTALACION DE PROTECTOR PARA CONDENSADOR MINISPLIT 2 TONS MODELO CONDENSADOR CMHYN242-T SERIE CONDENSADOR L2012-12-OD-03-078 | 23536.4
I450400002 | 2226 | ACONDICIONADOR AIRE EQUIPO DE AIRE ACONDICIONADO TIPO MINISPLIT HYNDAI FRIO/CALOR 2 TONS. INCLUYE SUMINISTRO E INSTALACION DE PROTECTOR PARA CONDENSADOR MINISPLIT 2 TONS MODELO CONDENSADOR CMHYN242-T SERIE CONDENSADOR L2012-12-OD-04-075 | 23536.4
I450400002 | 2223 | ACONDICIONADOR AIRE EQUIPO DE AIRE ACONDICIONADO TIPO MINISPLIT HYNDAI FRIO/CALOR 2 TONS. INCLUYE SUMINISTRO E INSTALACION DE PROTECTOR PARA CONDENSADOR MINISPLIT 2 TONS MODELO CONDENSADOR CMHYN242-T SERIE CONDENSADOR L2012-12-OD-04-102 | 23536.4
I450400002 | 2222 | ACONDICIONADOR AIRE EQUIPO DE AIRE ACONDICIONADO TIPO MINISPLIT HYNDAI FRIO/CALOR 2 TONS. INCLUYE SUMINISTRO E INSTALACION DE PROTECTOR PARA CONDENSADOR MINISPLIT 2 TONS MODELO CONDENSADOR CMHYN242-T SERIE CONDENSADOR L2012-12-OD-04-104 | 23536.4
I450400002 | 2227 | ACONDICIONADOR AIRE EQUIPO DE AIRE ACONDICIONADO TIPO MINISPLIT HYNDAI FRIO/CALOR 3 TONS. INCLUYE SUMINISTRO E INSTALACION DE PROTECTOR PARA CONDENSADOR MINISPLIT 3 TONS MODELO CONDENSADOR CMC-371B SERIE CONDENSADOR EMC371B506110074 | 32909.2
I450400002 | 2233 | ACONDICIONADOR AIRE EQUIPO DE AIRE ACONDICIONADO TIPO MINISPLIT HYNDAI FRIO/CALOR 1 1/2 TONS. INCLUYE SUMINISTRO E INSTALACION DE PROTECTOR PARA CONDENSADOR MINISPLIT 1 1/2 TONS MODELO CONDENSADOR CMHYN182-T SERIE CONDENSADOR L2012-12-OD-03-117 | 20114.4
I450400002 | 2234 | ACONDICIONADOR AIRE EQUIPO DE AIRE ACONDICIONADO TIPO MINISPLIT HYNDAI FRIO/CALOR 1 TON. INCLUYE SUMINISTRO E INSTALACION DE PROTECTOR PARA CONDENSADOR MINISPLIT 1 TON MODELO CONDENSADOR CMHYN122-T SERIE CONDENSADOR L2012-12-OD-04-075 | 18478.8
I450400002 | 2228 | ACONDICIONADOR AIRE EQUIPO DE AIRE ACONDICIONADO TIPO MINISPLIT HYNDAI FRIO/CALOR 1 1/2 TONS. INCLUYE SUMINISTRO E INSTALACION DE PROTECTOR PARA CONDENSADOR MINISPLIT 1 1/2 TONS MODELO CONDENSADOR CMHYN182-T SERIE CONDENSADOR L2012-12-OD-03-150 | 20114.4
I450400002 | 2229 | ACONDICIONADOR AIRE EQUIPO DE AIRE ACONDICIONADO TIPO MINISPLIT HYNDAI FRIO/CALOR 1 1/2 TONS. INCLUYE SUMINISTRO E INSTALACION DE PROTECTOR PARA CONDENSADOR MINISPLIT 1 1/2 TONS MODELO CONDENSADOR CMHYN182-T SERIE CONDENSADOR L2012-12-OD-03-065 | 20114.4
I450400002 | 2230 | ACONDICIONADOR AIRE EQUIPO DE AIRE ACONDICIONADO TIPO MINISPLIT HYNDAI FRIO/CALOR 1 1/2 TONS. INCLUYE SUMINISTRO E INSTALACION DE PROTECTOR PARA CONDENSADOR MINISPLIT 1 1/2 TONS MODELO CONDENSADOR CMHYN182-T SERIE CONDENSADOR L2012-12-OD-03-134 | 20114.4
I450400002 | 2231 | ACONDICIONADOR AIRE EQUIPO DE AIRE ACONDICIONADO TIPO MINISPLIT HYNDAI FRIO/CALOR 1 1/2 TONS. INCLUYE SUMINISTRO E INSTALACION DE PROTECTOR PARA CONDENSADOR MINISPLIT 1 1/2 TONS MODELO CONDENSADOR CMHYN182-T SERIE CONDENSADOR L2012-12-OD-03-014 | 20114.4
I450400002 | 2232 | ACONDICIONADOR AIRE EQUIPO DE AIRE ACONDICIONADO TIPO MINISPLIT HYNDAI FRIO/CALOR 1 1/2 TONS. INCLUYE SUMINISTRO E INSTALACION DE PROTECTOR PARA CONDENSADOR MINISPLIT 1 1/2 TONS MODELO CONDENSADOR CMHYN182-T SERIE CONDENSADOR L2012-12-OD-03-010 | 20114.4
I480800016 | 53 | AUTOMOVIL SEDAN 4 PUERTAS AUTOMOVIL SEDAN 4 PUERTAS COLOR PLATA PLACAS: SRD6340 | 172300
I450400012 | 1120 | ARCHIVERO ARCHIVERO DE METAL COLOR BEIGE ARCHIVERO METALICO DE 4 CAJONES HORIZONTALES COLOR BEIGE EN MEDIDAS 76 CM DE ANCHO POR 49 CM DE FONDO POR 1.35 M DE ALTURA | 15660
I450400012 | 1121 | ARCHIVERO ARCHIVERO DE METAL COLOR BEIGE ARCHIVERO METALICO DE 4 CAJONES HORIZONTALES COLOR BEIGE EN MEDIDAS 76 CM DE ANCHO POR 49 CM DE FONDO POR 1.35 M DE ALTURA | 15660
I060200470 | 351 | UNIDAD ULTRASONICA UNIDAD ULTRASONICA CAVITRON | 12249.6
I060200470 | 352 | UNIDAD ULTRASONICA UNIDAD ULTRASONICA CAVITRON | 12249.6
I090000440 | 286 | UNIDAD DENTAL UNIDAD DENTAL CON SILLON TAPIZADOS SIN COSTURA COMANDO DE MOVIMIENTO EN LS DEDALERA SALIVADERA CON ESCUPIDERA DE CERAMICA BRAZO DE VENTURI LLENADO DE VASO ELECTRONICO CONSOLA FLOTANTE CON JERINGA TRIPLE SERIE DE SILLON: 4661622038 BANQUILLO 4670777011 REFLECTOR 4685600008 COMPRESOR SIN NO. DE SERIE | 70760
I090000266 | 21 | LAMPARA EMERGENCIA QUIROFANO LAMPARA EMERGENCIA QUIROFANO LAMPARA DE EXAMEN MEDICO PORTATIL CON BASE MOVIL DISENADO PARA EXAMENES EN CONSULTA | 8035.32
I450400002 | 2236 | ACONDICIONADOR AIRE ACONDICIONADOR DE AIRE MINISPLIT DE 1.5 TONS FRIO CALOR COLOR BLANCO SERIE DEL CONDENSADOR CAC181B4071100158 | 11864.48
I450400002 | 2235 | ACONDICIONADOR AIRE ACONDICIONADOR DE AIRE MINISPLIT DE 1.5 TONS FRIO CALOR COLOR BLANCO SERIE DEL CONDENSADOR CAC181B4071102004 | 11864.48
I450400230 | 614 | MESA AUXILIAR MESA PARA BASCULA PEDIATRICA FABRICADA EN LAMINA CAL 22 ACABADO ESMALTE HORNEADO 1 PUERTA ABATIBLE CON CHAPA MEDIDAS LARGO .60 M ANCHO.40 Y .85 M ALTO COLOR BEIGE | 4060
I450400230 | 612 | MESA AUXILIAR MESA PARA BASCULA PEDIATRICA FABRICADA EN LAMINA CAL 22 ACABADO ESMALTE HORNEADO 1 PUERTA ABATIBLE CON CHAPA MEDIDAS LARGO .60 M ANCHO.40 Y .85 M ALTO COLOR BEIGE | 4060
I450400230 | 611 | MESA AUXILIAR MESA PARA BASCULA PEDIATRICA FABRICADA EN LAMINA CAL 22 ACABADO ESMALTE HORNEADO 1 PUERTA ABATIBLE CON CHAPA MEDIDAS LARGO .60 M ANCHO.40 Y .85 M ALTO COLOR BEIGE | 4060
I450400230 | 610 | MESA AUXILIAR MESA PARA BASCULA PEDIATRICA FABRICADA EN LAMINA CAL 22 ACABADO ESMALTE HORNEADO 1 PUERTA ABATIBLE CON CHAPA MEDIDAS LARGO .60 M ANCHO.40 Y .85 M ALTO COLOR BEIGE | 4060
I450400230 | 615 | MESA AUXILIAR MESA PARA BASCULA PEDIATRICA FABRICADA EN LAMINA CAL 22 ACABADO ESMALTE HORNEADO 1 PUERTA ABATIBLE CON CHAPA MEDIDAS LARGO .60 M ANCHO.40 Y .85 M ALTO COLOR BEIGE | 4060
I450400230 | 613 | MESA AUXILIAR MESA PARA BASCULA PEDIATRICA FABRICADA EN LAMINA CAL 22 ACABADO ESMALTE HORNEADO 1 PUERTA ABATIBLE CON CHAPA MEDIDAS LARGO .60 M ANCHO.40 Y .85 M ALTO COLOR BEIGE | 4060
I450600280 | 1475 | VITRINA VITRINA METALICA SENCILLA FABRICADA EN LAMINA CALIBRE 22 ESMALTE HORNEADO CON 1 PUERTA DE CRISTAL Y CERRADURA 1 CAJON 1 PUERTA ABATIBLE EN LA PARTE INFERIOR COLOR BEIGE | 3422
I450600280 | 1476 | VITRINA VITRINA METALICA SENCILLA FABRICADA EN LAMINA CALIBRE 22 ESMALTE HORNEADO CON 1 PUERTA DE CRISTAL Y CERRADURA 1 CAJON 1 PUERTA ABATIBLE EN LA PARTE INFERIOR COLOR BEIGE | 3422
I090000062 | 1403 | BASCULA BEBE BASCULA PEDIATRICA COLOR BEIGE | 4524
I090000312 | 1961 | MESA EXPLORACION MESA EXPLORACION COLOR BEIGE | 4176
I090000064 | 1333 | BASCULA CON Y SIN ESTADIMETRO BASCULA PARA ADULTO COLOR BEIGE | 3886
I090000064 | 1332 | BASCULA CON Y SIN ESTADIMETRO BASCULA PARA ADULTO COLOR BEIGE | 3886
I090000312 | 1960 | MESA EXPLORACION MESA EXPLORACION COLOR BEIGE | 4176
I060200166 | 6 | CAMARA PARA ENDOSCOPIO VIDEOENDOSCOPIO GASTROINTESTINAL | 557960
I090000182 | 73 | EQUIPO DE RAYOS X UNIDAD RADIOLOGICA PARA MASTOGRAFIA | 1310800
I450400002 | 2237 | ACONDICIONADOR AIRE ENFRIADOR EVAPORATIVO | 13574.32
I060600918 | 5 | GENERADOR DE FUNCIONES PEDAL MONOPOLAR PARA GENERADORES FORCE FX LPN NO. LA-919044992-N11-2011 | 4238.47
I090000442 | 14 | UNIDAD ELECTRO QUIRURGICA GENERADOR ELECTRICO QUIRURGICO MICRO CONTROLADO Y AISLADO DISENADO PARA TODOS LOS PROCEDIMIENTOS GENERALES DE ELECTROCIRUGIA LPN NO. LA919044992-N11-2011 | 149684.61
I090000462 | 38 | CARRO PARA MATERIAL Y EQUIPO CARRITO PARA CAUTERIO LPN NO. LA919044992-N11-2011 | 6357.69
I180000218 | 3270 | MONITOR MONITOR | 2815.48
I180000220 | 2865 | UNIDAD CENTRAL DE PROCESO (CPU) CPU PROCESADOR INTEL COREI5 24003.10 GHZ 6MB CACHE 4 CORES/4THREADS 3GB (1X2GB) (1X1GB) WINDOWS 7 PROFESIONAL XP MODE 32 BITS INCLUYE LICENCIA DE OFFICE BUSSINES 2010 | 23690.52
I180000218 | 3269 | MONITOR MONITOR | 2815.48
I180000218 | 3271 | MONITOR MONITOR | 2815.48
I180000218 | 3272 | MONITOR MONITOR | 2815.48
I180000220 | 2862 | UNIDAD CENTRAL DE PROCESO (CPU) CPU PROCESADOR INTEL COREI5 24003.10 GHZ 6MB CACHE 4 CORES/4THREADS 3GB (1X2GB) (1X1GB) WINDOWS 7 PROFESIONAL XP MODE 32 BITS INCLUYE LICENCIA DE OFFICE BUSSINES 2010 | 23690.52
I180000220 | 2863 | UNIDAD CENTRAL DE PROCESO (CPU) CPU PROCESADOR INTEL COREI5 24003.10 GHZ 6MB CACHE 4 CORES/4THREADS 3GB (1X2GB) (1X1GB) WINDOWS 7 PROFESIONAL XP MODE 32 BITS INCLUYE LICENCIA DE OFFICE BUSSINES 2010 | 23690.52
I180000220 | 2864 | UNIDAD CENTRAL DE PROCESO (CPU) CPU PROCESADOR INTEL COREI5 24003.10 GHZ 6MB CACHE 4 CORES/4THREADS 3GB (1X2GB) (1X1GB) WINDOWS 7 PROFESIONAL XP MODE 32 BITS INCLUYE LICENCIA DE OFFICE BUSSINES 2010 | 23690.52
I180000218 | 3276 | MONITOR MONITOR LCD DE 18.5 GARANTIA 3-3-3 | 3032.07
I180000220 | 2869 | UNIDAD CENTRAL DE PROCESO (CPU) UNIDAD CENTRAL DE PROCESO COLOR NEGRO (CPU) COMPUTADORA HP MODELO SMART BUY ELITE 8200 SFF PROCESADOR INTEL COREI3 2120 3GB DE RAM DISCO DURO DE 500GB SMART IV SISTEMA OPERATIVO WINDOWS7 PROFESIONAL XP MODE 32 BITS. INCLUYE LICENCIA OFFICE HOME AND BUSSINES 2010 DVD EN ESPANOL MEXICO GARANTIA 3-3-3 | 21856.19
I180000220 | 2870 | UNIDAD CENTRAL DE PROCESO (CPU) UNIDAD CENTRAL DE PROCESO COLOR NEGRO (CPU) COMPUTADORA HP MODELO SMART BUY ELITE 8200 SFF PROCESADOR INTEL COREI3 2120 3GB DE RAM DISCO DURO DE 500GB SMART IV SISTEMA OPERATIVO WINDOWS7 PROFESIONAL XP MODE 32 BITS. INCLUYE LICENCIA OFFICE HOME AND BUSSINES 2010 DVD EN ESPANOL MEXICO GARANTIA 3-3-3 | 21856.19
I180000218 | 3274 | MONITOR MONITOR LCD DE 18.5 GARANTIA 3-3-3 NOTA: CAMBIO POR GARANTiA DE ACUERDO A CORREO ELECTRONICO GUARDADO EN ESTA ALTA: NO. DE SERIE ANTERIOR CNC202Q2MO | 3032.07
I180000218 | 3277 | MONITOR MONITOR LCD DE 18.5 GARANTIA 3-3-3 | 3032.07
I180000220 | 2874 | UNIDAD CENTRAL DE PROCESO (CPU) UNIDAD CENTRAL DE PROCESO COLOR NEGRO (CPU) COMPUTADORA HP MODELO SMART BUY ELITE 8200 SFF PROCESADOR INTEL COREI3 2120 3GB DE RAM DISCO DURO DE 500GB SMART IV SISTEMA OPERATIVO WINDOWS7 PROFESIONAL XP MODE 32 BITS. INCLUYE LICENCIA OFFICE HOME AND BUSSINES 2010 DVD EN ESPANOL MEXICO GARANTIA 3-3-3 | 21856.19
I180000218 | 3278 | MONITOR MONITOR LCD DE 18.5 GARANTIA 3-3-3 | 3032.07
I180000218 | 3281 | MONITOR MONITOR LCD DE 18.5 GARANTIA 3-3-3 | 3032.07
I180000220 | 2866 | UNIDAD CENTRAL DE PROCESO (CPU) UNIDAD CENTRAL DE PROCESO COLOR NEGRO (CPU) COMPUTADORA HP MODELO SMART BUY ELITE 8200 SFF PROCESADOR INTEL COREI3 2120 3GB DE RAM DISCO DURO DE 500GB SMART IV SISTEMA OPERATIVO WINDOWS7 PROFESIONAL XP MODE 32 BITS. INCLUYE LICENCIA OFFICE HOME AND BUSSINES 2010 DVD EN ESPANOL MEXICO GARANTIA 3-3-3 | 21856.19
I180000220 | 2867 | UNIDAD CENTRAL DE PROCESO (CPU) UNIDAD CENTRAL DE PROCESO COLOR NEGRO (CPU) COMPUTADORA HP MODELO SMART BUY ELITE 8200 SFF PROCESADOR INTEL COREI3 2120 3GB DE RAM DISCO DURO DE 500GB SMART IV SISTEMA OPERATIVO WINDOWS7 PROFESIONAL XP MODE 32 BITS. INCLUYE LICENCIA OFFICE HOME AND BUSSINES 2010 DVD EN ESPANOL MEXICO GARANTIA 3-3-3 | 21856.19
I180000218 | 3279 | MONITOR MONITOR LCD DE 18.5 GARANTIA 3-3-3 | 3032.07
I180000218 | 3282 | MONITOR MONITOR LCD DE 18.5 GARANTIA 3-3-3 | 3032.07
I180000220 | 2868 | UNIDAD CENTRAL DE PROCESO (CPU) UNIDAD CENTRAL DE PROCESO COLOR NEGRO (CPU) COMPUTADORA HP MODELO SMART BUY ELITE 8200 SFF PROCESADOR INTEL COREI3 2120 3GB DE RAM DISCO DURO DE 500GB SMART IV SISTEMA OPERATIVO WINDOWS7 PROFESIONAL XP MODE 32 BITS. INCLUYE LICENCIA OFFICE HOME AND BUSSINES 2010 DVD EN ESPANOL MEXICO GARANTIA 3-3-3 | 21856.19
I180000220 | 2872 | UNIDAD CENTRAL DE PROCESO (CPU) UNIDAD CENTRAL DE PROCESO COLOR NEGRO (CPU) COMPUTADORA HP MODELO SMART BUY ELITE 8200 SFF PROCESADOR INTEL COREI3 2120 3GB DE RAM DISCO DURO DE 500GB SMART IV SISTEMA OPERATIVO WINDOWS7 PROFESIONAL XP MODE 32 BITS. INCLUYE LICENCIA OFFICE HOME AND BUSSINES 2010 DVD EN ESPANOL MEXICO GARANTIA 3-3-3 | 21856.19
I180000220 | 2873 | UNIDAD CENTRAL DE PROCESO (CPU) UNIDAD CENTRAL DE PROCESO COLOR NEGRO (CPU) COMPUTADORA HP MODELO SMART BUY ELITE 8200 SFF PROCESADOR INTEL COREI3 2120 3GB DE RAM DISCO DURO DE 500GB SMART IV SISTEMA OPERATIVO WINDOWS7 PROFESIONAL XP MODE 32 BITS. INCLUYE LICENCIA OFFICE HOME AND BUSSINES 2010 DVD EN ESPANOL MEXICO GARANTIA 3-3-3 | 21856.19
I180000220 | 2871 | UNIDAD CENTRAL DE PROCESO (CPU) UNIDAD CENTRAL DE PROCESO COLOR NEGRO (CPU) COMPUTADORA HP MODELO SMART BUY ELITE 8200 SFF PROCESADOR INTEL COREI3 2120 3GB DE RAM DISCO DURO DE 500GB SMART IV SISTEMA OPERATIVO WINDOWS7 PROFESIONAL XP MODE 32 BITS. INCLUYE LICENCIA OFFICE HOME AND BUSSINES 2010 DVD EN ESPANOL MEXICO GARANTIA 3-3-3 | 21856.19
I180000220 | 2879 | UNIDAD CENTRAL DE PROCESO (CPU) UNIDAD CENTRAL DE PROCESO | 23422.72
I180000218 | 3283 | MONITOR MONITOR LCD 18.5 HP | 3538
I180000218 | 3284 | MONITOR MONITOR LCD 18.5 HP | 3538
I180000220 | 2876 | UNIDAD CENTRAL DE PROCESO (CPU) UNIDAD CENTRAL DE PROCESO | 28337.64
I180000220 | 2877 | UNIDAD CENTRAL DE PROCESO (CPU) UNIDAD CENTRAL DE PROCESO | 23422.72
I180000220 | 2878 | UNIDAD CENTRAL DE PROCESO (CPU) UNIDAD CENTRAL DE PROCESO | 23422.72
I180000220 | 2880 | UNIDAD CENTRAL DE PROCESO (CPU) UNIDAD CENTRAL DE PROCESO | 23422.72
I360000020 | 23 | MANIQUIES MANIQUIES MODELO ORIGINAL DEL TORAX FEMENINO CON MAMA DE TAMANO MEDIO PARA APRENDER Y ENSAYAR LA EXPLORACION DE LAS MAMAS | 24244
I360000020 | 24 | MANIQUIES MANIQUIES MODELO ORIGINAL DEL TORAX FEMENINO CON MAMA DE TAMANO MEDIO PARA APRENDER Y ENSAYAR LA EXPLORACION DE LAS MAMAS | 24244
I360000020 | 27 | MANIQUIES MANIQUIES MODELO ORIGINAL DEL TORAX FEMENINO CON MAMA DE TAMANO MEDIO PARA APRENDER Y ENSAYAR LA EXPLORACION DE LAS MAMAS | 24244
I360000020 | 25 | MANIQUIES MANIQUIES MODELO ORIGINAL DEL TORAX FEMENINO CON MAMA DE TAMANO MEDIO PARA APRENDER Y ENSAYAR LA EXPLORACION DE LAS MAMAS | 24244
I360000020 | 26 | MANIQUIES MANIQUIES MODELO ORIGINAL DEL TORAX FEMENINO CON MAMA DE TAMANO MEDIO PARA APRENDER Y ENSAYAR LA EXPLORACION DE LAS MAMAS | 24244
I090001268 | 3 | PISTOLA PARA BIOPSIA DE MAMA PISTOLA PARA BIOPSIA DE MAMA 15MM A 22 MM LOTE 51FVO147 REQ. 22229 | 31900
I090001268 | 1 | PISTOLA PARA BIOPSIA DE MAMA PISTOLA PARA BIOPSIA DE MAMA 15MM A 22 MM LOTE 51FVO147 REQ. 22229 | 31900
I090001268 | 2 | PISTOLA PARA BIOPSIA DE MAMA PISTOLA PARA BIOPSIA DE MAMA 15MM A 22 MM LOTE 51FVO147 REQ. 22229 | 31900
I090000450 | 141 | VENTILADOR TERAPIA RESPIRATORIA VENTILADOR INVASIVO Y NO INVASIVO NEONATAL PEDIATRICO Y ADULTO CLAVE 531.941.0908 | 852600
I090000312 | 1966 | MESA EXPLORACION MESA DE EXPLORACION COLOR BEIGE FABRICADA EN LAMINA CALIBRE 24 ESMALTADA CON LAS SIGUIENTES DIMENSIONES 120X57X80 CMS MAS EL PIECERO DE 41 CMS. LA PARTE SUPERIOR CUENTA CON TRES SECCIONES (RESPALDO SANGRERA Y PIECERO) TAPIZADOS EN BASTIDOR DE MADERA CUBIERTO CON HULE ESPUMA Y FORRADO EN VINIL NEGRO. POR LA PARTE DEL FRENTE TIENE DOS PUERTAS ABATIBLES CUENTA CON PORTA PAPELES O RESTIRADOR Y CONTACTO PARA LUZ EL ACABADO ES EN PINTURA ACRILICA APLICADA CON EQUIPO DE ALTA PRESION. GARANTIA DE 1 ANO | 3268.88
I090000312 | 1965 | MESA EXPLORACION MESA DE EXPLORACION COLOR BEIGE FABRICADA EN LAMINA CALIBRE 24 ESMALTADA CON LAS SIGUIENTES DIMENSIONES 120X57X80 CMS MAS EL PIECERO DE 41 CMS. LA PARTE SUPERIOR CUENTA CON TRES SECCIONES (RESPALDO SANGRERA Y PIECERO) TAPIZADOS EN BASTIDOR DE MADERA CUBIERTO CON HULE ESPUMA Y FORRADO EN VINIL NEGRO. POR LA PARTE DEL FRENTE TIENE DOS PUERTAS ABATIBLES CUENTA CON PORTA PAPELES O RESTIRADOR Y CONTACTO PARA LUZ EL ACABADO ES EN PINTURA ACRILICA APLICADA CON EQUIPO DE ALTA PRESION. GARANTIA DE 1 ANO | 3268.88
I090000312 | 1962 | MESA EXPLORACION MESA DE EXPLORACION COLOR BEIGE FABRICADA EN LAMINA CALIBRE 24 ESMALTADA CON LAS SIGUIENTES DIMENSIONES 120X57X80 CMS MAS EL PIECERO DE 41 CMS. LA PARTE SUPERIOR CUENTA CON TRES SECCIONES (RESPALDO SANGRERA Y PIECERO) TAPIZADOS EN BASTIDOR DE MADERA CUBIERTO CON HULE ESPUMA Y FORRADO EN VINIL NEGRO. POR LA PARTE DEL FRENTE TIENE DOS PUERTAS ABATIBLES CUENTA CON PORTA PAPELES O RESTIRADOR Y CONTACTO PARA LUZ EL ACABADO ES EN PINTURA ACRILICA APLICADA CON EQUIPO DE ALTA PRESION. GARANTIA DE 1 ANO | 3268.88
I090000312 | 1964 | MESA EXPLORACION MESA DE EXPLORACION COLOR BEIGE FABRICADA EN LAMINA CALIBRE 24 ESMALTADA CON LAS SIGUIENTES DIMENSIONES 120X57X80 CMS MAS EL PIECERO DE 41 CMS. LA PARTE SUPERIOR CUENTA CON TRES SECCIONES (RESPALDO SANGRERA Y PIECERO) TAPIZADOS EN BASTIDOR DE MADERA CUBIERTO CON HULE ESPUMA Y FORRADO EN VINIL NEGRO. POR LA PARTE DEL FRENTE TIENE DOS PUERTAS ABATIBLES CUENTA CON PORTA PAPELES O RESTIRADOR Y CONTACTO PARA LUZ EL ACABADO ES EN PINTURA ACRILICA APLICADA CON EQUIPO DE ALTA PRESION. GARANTIA DE 1 ANO | 3268.88
I090000064 | 1337 | BASCULA CON Y SIN ESTADIMETRO BASCULA ESTADIMETRO CON UNA ESCALA PARA MEDIR ESTATURA HASTA 1.95 RESISTENTE PLATAFORMA LECTURA DIRECTA EN DOS VARAS UNA DE 140 KGS Y OTRA DE 20 KG VAA DE ZAMACK PARA DARLES MAYOR RESISTENCIA A LA CORROSION CONSTRUIDA EN UNA SOLA PIEZA PLATAFORMA CON SISTEMA DE CANDADO PARA MAYOR SEGURIDAD PERILLA NIVELADORA DE FACIL AJUSTE MAYOR DURABILIDAD POR SU SISTEMA DE BALANCINES PINTURA EPOXICA HORNEADA DE ALTA RESISTENCIA MOD. CLINICA 160 | 2701.64
I090000064 | 1335 | BASCULA CON Y SIN ESTADIMETRO BASCULA ESTADIMETRO CON UNA ESCALA PARA MEDIR ESTATURA HASTA 1.95 RESISTENTE PLATAFORMA LECTURA DIRECTA EN DOS VARAS UNA DE 140 KGS Y OTRA DE 20 KG VAA DE ZAMACK PARA DARLES MAYOR RESISTENCIA A LA CORROSION CONSTRUIDA EN UNA SOLA PIEZA PLATAFORMA CON SISTEMA DE CANDADO PARA MAYOR SEGURIDAD PERILLA NIVELADORA DE FACIL AJUSTE MAYOR DURABILIDAD POR SU SISTEMA DE BALANCINES PINTURA EPOXICA HORNEADA DE ALTA RESISTENCIA MOD. CLINICA 160 | 2701.64
I090000064 | 1339 | BASCULA CON Y SIN ESTADIMETRO BASCULA ESTADIMETRO CON UNA ESCALA PARA MEDIR ESTATURA HASTA 1.95 RESISTENTE PLATAFORMA LECTURA DIRECTA EN DOS VARAS UNA DE 140 KGS Y OTRA DE 20 KG VAA DE ZAMACK PARA DARLES MAYOR RESISTENCIA A LA CORROSION CONSTRUIDA EN UNA SOLA PIEZA PLATAFORMA CON SISTEMA DE CANDADO PARA MAYOR SEGURIDAD PERILLA NIVELADORA DE FACIL AJUSTE MAYOR DURABILIDAD POR SU SISTEMA DE BALANCINES PINTURA EPOXICA HORNEADA DE ALTA RESISTENCIA MOD. CLINICA 160 | 2701.64
I090000064 | 1334 | BASCULA CON Y SIN ESTADIMETRO BASCULA ESTADIMETRO CON UNA ESCALA PARA MEDIR ESTATURA HASTA 1.95 RESISTENTE PLATAFORMA LECTURA DIRECTA EN DOS VARAS UNA DE 140 KGS Y OTRA DE 20 KG VAA DE ZAMACK PARA DARLES MAYOR RESISTENCIA A LA CORROSION CONSTRUIDA EN UNA SOLA PIEZA PLATAFORMA CON SISTEMA DE CANDADO PARA MAYOR SEGURIDAD PERILLA NIVELADORA DE FACIL AJUSTE MAYOR DURABILIDAD POR SU SISTEMA DE BALANCINES PINTURA EPOXICA HORNEADA DE ALTA RESISTENCIA MOD. CLINICA 160 | 2701.64
I090000064 | 1338 | BASCULA CON Y SIN ESTADIMETRO BASCULA ESTADIMETRO CON UNA ESCALA PARA MEDIR ESTATURA HASTA 1.95 RESISTENTE PLATAFORMA LECTURA DIRECTA EN DOS VARAS UNA DE 140 KGS Y OTRA DE 20 KG VAA DE ZAMACK PARA DARLES MAYOR RESISTENCIA A LA CORROSION CONSTRUIDA EN UNA SOLA PIEZA PLATAFORMA CON SISTEMA DE CANDADO PARA MAYOR SEGURIDAD PERILLA NIVELADORA DE FACIL AJUSTE MAYOR DURABILIDAD POR SU SISTEMA DE BALANCINES PINTURA EPOXICA HORNEADA DE ALTA RESISTENCIA MOD. CLINICA 160 | 2701.64
I090000312 | 1968 | MESA EXPLORACION MESA EXPLORACION COLOR BEIGE FABRICADA EN LAMINA CALIBRE 24 ESMALTADA CON LAS SIGUIENTES DIMENSIONES 120X57X80 CMS MAS EL PIECERO DE 41 CMS. LA PARTE SUPERIOR CUENTA CON TRES SECCIONES (RESPALDO SANGRERA Y PIECERO) TAPIZADOS EN BASTIDOR DE MADERA CUBIERTO CON HULE ESPUMA Y FORRADO EN VINIL COLOR NEGRO POR LA PARTE DE ENFRENTE TIENE DOS PUERTAS ABATIBLES CUENTA CON PORTAPAPELES O RESTIRADOR Y CONTACTO PARA LUZ EL ACABADO ES EN PINTURA ACRILICA APLICADA CON EQUIPO DE ALTA PRESION MOD. M-AD-69 | 3268.88
I090000312 | 1969 | MESA EXPLORACION MESA EXPLORACION COLOR BEIGE FABRICADA EN LAMINA CALIBRE 24 ESMALTADA CON LAS SIGUIENTES DIMENSIONES 120X57X80 CMS MAS EL PIECERO DE 41 CMS. LA PARTE SUPERIOR CUENTA CON TRES SECCIONES (RESPALDO SANGRERA Y PIECERO) TAPIZADOS EN BASTIDOR DE MADERA CUBIERTO CON HULE ESPUMA Y FORRADO EN VINIL COLOR NEGRO POR LA PARTE DE ENFRENTE TIENE DOS PUERTAS ABATIBLES CUENTA CON PORTAPAPELES O RESTIRADOR Y CONTACTO PARA LUZ EL ACABADO ES EN PINTURA ACRILICA APLICADA CON EQUIPO DE ALTA PRESION MOD. M-AD-69 | 3268.88
I090000312 | 1970 | MESA EXPLORACION MESA EXPLORACION COLOR BEIGE FABRICADA EN LAMINA CALIBRE 24 ESMALTADA CON LAS SIGUIENTES DIMENSIONES 120X57X80 CMS MAS EL PIECERO DE 41 CMS. LA PARTE SUPERIOR CUENTA CON TRES SECCIONES (RESPALDO SANGRERA Y PIECERO) TAPIZADOS EN BASTIDOR DE MADERA CUBIERTO CON HULE ESPUMA Y FORRADO EN VINIL COLOR NEGRO POR LA PARTE DE ENFRENTE TIENE DOS PUERTAS ABATIBLES CUENTA CON PORTAPAPELES O RESTIRADOR Y CONTACTO PARA LUZ EL ACABADO ES EN PINTURA ACRILICA APLICADA CON EQUIPO DE ALTA PRESION MOD. M-AD-69 | 3268.88
I090000312 | 1971 | MESA EXPLORACION MESA EXPLORACION COLOR BEIGE FABRICADA EN LAMINA CALIBRE 24 ESMALTADA CON LAS SIGUIENTES DIMENSIONES 120X57X80 CMS MAS EL PIECERO DE 41 CMS. LA PARTE SUPERIOR CUENTA CON TRES SECCIONES (RESPALDO SANGRERA Y PIECERO) TAPIZADOS EN BASTIDOR DE MADERA CUBIERTO CON HULE ESPUMA Y FORRADO EN VINIL COLOR NEGRO POR LA PARTE DE ENFRENTE TIENE DOS PUERTAS ABATIBLES CUENTA CON PORTAPAPELES O RESTIRADOR Y CONTACTO PARA LUZ EL ACABADO ES EN PINTURA ACRILICA APLICADA CON EQUIPO DE ALTA PRESION MOD. M-AD-69 | 3268.88
I090000312 | 1972 | MESA EXPLORACION MESA EXPLORACION COLOR BEIGE FABRICADA EN LAMINA CALIBRE 24 ESMALTADA CON LAS SIGUIENTES DIMENSIONES 120X57X80 CMS MAS EL PIECERO DE 41 CMS. LA PARTE SUPERIOR CUENTA CON TRES SECCIONES (RESPALDO SANGRERA Y PIECERO) TAPIZADOS EN BASTIDOR DE MADERA CUBIERTO CON HULE ESPUMA Y FORRADO EN VINIL COLOR NEGRO POR LA PARTE DE ENFRENTE TIENE DOS PUERTAS ABATIBLES CUENTA CON PORTAPAPELES O RESTIRADOR Y CONTACTO PARA LUZ EL ACABADO ES EN PINTURA ACRILICA APLICADA CON EQUIPO DE ALTA PRESION MOD. M-AD-69 | 3268.88
I090000312 | 1967 | MESA EXPLORACION MESA EXPLORACION COLOR BEIGE FABRICADA EN LAMINA CALIBRE 24 ESMALTADA CON LAS SIGUIENTES DIMENSIONES 120X57X80 CMS MAS EL PIECERO DE 41 CMS. LA PARTE SUPERIOR CUENTA CON TRES SECCIONES (RESPALDO SANGRERA Y PIECERO) TAPIZADOS EN BASTIDOR DE MADERA CUBIERTO CON HULE ESPUMA Y FORRADO EN VINIL COLOR NEGRO POR LA PARTE DE ENFRENTE TIENE DOS PUERTAS ABATIBLES CUENTA CON PORTAPAPELES O RESTIRADOR Y CONTACTO PARA LUZ EL ACABADO ES EN PINTURA ACRILICA APLICADA CON EQUIPO DE ALTA PRESION MOD. M-AD-69 | 3268.88
I090000312 | 1973 | MESA EXPLORACION MESA EXPLORACION COLOR BEIGE FABRICADA EN LAMINA CALIBRE 24 ESMALTADA CON LAS SIGUIENTES DIMENSIONES 120X57X80 CMS MAS EL PIECERO DE 41 CMS. LA PARTE SUPERIOR CUENTA CON TRES SECCIONES (RESPALDO SANGRERA Y PIECERO) TAPIZADOS EN BASTIDOR DE MADERA CUBIERTO CON HULE ESPUMA Y FORRADO EN VINIL COLOR NEGRO POR LA PARTE DE ENFRENTE TIENE DOS PUERTAS ABATIBLES CUENTA CON PORTAPAPELES O RESTIRADOR Y CONTACTO PARA LUZ EL ACABADO ES EN PINTURA ACRILICA APLICADA CON EQUIPO DE ALTA PRESION MOD. M-AD-69 | 3268.88
I090000312 | 1975 | MESA EXPLORACION MESA EXPLORACION COLOR BEIGE FABRICADA EN LAMINA CALIBRE 24 ESMALTADA CON LAS SIGUIENTES DIMENSIONES 120X57X80 CMS MAS EL PIECERO DE 41 CMS. LA PARTE SUPERIOR CUENTA CON TRES SECCIONES (RESPALDO SANGRERA Y PIECERO) TAPIZADOS EN BASTIDOR DE MADERA CUBIERTO CON HULE ESPUMA Y FORRADO EN VINIL COLOR NEGRO POR LA PARTE DE ENFRENTE TIENE DOS PUERTAS ABATIBLES CUENTA CON PORTAPAPELES O RESTIRADOR Y CONTACTO PARA LUZ EL ACABADO ES EN PINTURA ACRILICA APLICADA CON EQUIPO DE ALTA PRESION MOD. M-AD-69 | 3268.88
I090000312 | 1974 | MESA EXPLORACION MESA EXPLORACION COLOR BEIGE FABRICADA EN LAMINA CALIBRE 24 ESMALTADA CON LAS SIGUIENTES DIMENSIONES 120X57X80 CMS MAS EL PIECERO DE 41 CMS. LA PARTE SUPERIOR CUENTA CON TRES SECCIONES (RESPALDO SANGRERA Y PIECERO) TAPIZADOS EN BASTIDOR DE MADERA CUBIERTO CON HULE ESPUMA Y FORRADO EN VINIL COLOR NEGRO POR LA PARTE DE ENFRENTE TIENE DOS PUERTAS ABATIBLES CUENTA CON PORTAPAPELES O RESTIRADOR Y CONTACTO PARA LUZ EL ACABADO ES EN PINTURA ACRILICA APLICADA CON EQUIPO DE ALTA PRESION MOD. M-AD-69 | 3268.88
I090000312 | 1976 | MESA EXPLORACION MESA EXPLORACION COLOR BEIGE FABRICADA EN LAMINA CALIBRE 24 ESMALTADA CON LAS SIGUIENTES DIMENSIONES 120X57X80 CMS MAS EL PIECERO DE 41 CMS. LA PARTE SUPERIOR CUENTA CON TRES SECCIONES (RESPALDO SANGRERA Y PIECERO) TAPIZADOS EN BASTIDOR DE MADERA CUBIERTO CON HULE ESPUMA Y FORRADO EN VINIL COLOR NEGRO POR LA PARTE DE ENFRENTE TIENE DOS PUERTAS ABATIBLES CUENTA CON PORTAPAPELES O RESTIRADOR Y CONTACTO PARA LUZ EL ACABADO ES EN PINTURA ACRILICA APLICADA CON EQUIPO DE ALTA PRESION MOD. M-AD-69 | 3268.88
I090000312 | 1977 | MESA EXPLORACION MESA EXPLORACION COLOR BEIGE FABRICADA EN LAMINA CALIBRE 24 ESMALTADA CON LAS SIGUIENTES DIMENSIONES 120X57X80 CMS MAS EL PIECERO DE 41 CMS. LA PARTE SUPERIOR CUENTA CON TRES SECCIONES (RESPALDO SANGRERA Y PIECERO) TAPIZADOS EN BASTIDOR DE MADERA CUBIERTO CON HULE ESPUMA Y FORRADO EN VINIL COLOR NEGRO POR LA PARTE DE ENFRENTE TIENE DOS PUERTAS ABATIBLES CUENTA CON PORTAPAPELES O RESTIRADOR Y CONTACTO PARA LUZ EL ACABADO ES EN PINTURA ACRILICA APLICADA CON EQUIPO DE ALTA PRESION MOD. M-AD-69 | 3268.88
I090000312 | 1978 | MESA EXPLORACION MESA EXPLORACION COLOR BEIGE FABRICADA EN LAMINA CALIBRE 24 ESMALTADA CON LAS SIGUIENTES DIMENSIONES 120X57X80 CMS MAS EL PIECERO DE 41 CMS. LA PARTE SUPERIOR CUENTA CON TRES SECCIONES (RESPALDO SANGRERA Y PIECERO) TAPIZADOS EN BASTIDOR DE MADERA CUBIERTO CON HULE ESPUMA Y FORRADO EN VINIL COLOR NEGRO POR LA PARTE DE ENFRENTE TIENE DOS PUERTAS ABATIBLES CUENTA CON PORTAPAPELES O RESTIRADOR Y CONTACTO PARA LUZ EL ACABADO ES EN PINTURA ACRILICA APLICADA CON EQUIPO DE ALTA PRESION MOD. M-AD-69 | 3268.88
I090000064 | 1340 | BASCULA CON Y SIN ESTADIMETRO BASCULA CON ESTADIMETRO COLOR BEIGE | 2701.64
I090000064 | 1341 | BASCULA CON Y SIN ESTADIMETRO BASCULA CON ESTADIMETRO COLOR BEIGE | 2701.64
I090000064 | 1342 | BASCULA CON Y SIN ESTADIMETRO BASCULA CON ESTADIMETRO COLOR BEIGE | 2701.64
I090000064 | 1343 | BASCULA CON Y SIN ESTADIMETRO BASCULA CON ESTADIMETRO COLOR BEIGE | 2701.64
I090000312 | 1979 | MESA EXPLORACION MESA EXPLORACION COLOR BEIGE | 3268.88
I090000312 | 1980 | MESA EXPLORACION MESA EXPLORACION COLOR BEIGE | 3268.88
I090000312 | 1981 | MESA EXPLORACION MESA EXPLORACION COLOR BEIGE | 3268.88
I060600918 | 7 | GENERADOR DE FUNCIONES PEDAL MONOPOLAR | 4238.47
I090000442 | 15 | UNIDAD ELECTRO QUIRURGICA GENERADOR ELECTROQUIRURGICO | 149684.61
I090000462 | 39 | CARRO PARA MATERIAL Y EQUIPO CARRITO PARA CAUTERIO | 6357.69
I090000064 | 1345 | BASCULA CON Y SIN ESTADIMETRO BASCULA CON ESTADIMETRO CON UNA ESCALA PARA MEDIR ESTATURA HASTA 1.95 MTS. RESISTENTE PLATAFORMA PROTEGIDA CON VINIL ANTIDERRAPANTE LECTURA DIRECTA EN DOS VARAS UNA DE 140 KG Y OTRA DE 20KGF VARA DE ZAMACK PARA DARLES UAN MAYOR RESISTENCIA A LA CORROSION CONSTRUIDA EN UNA SOLA PIEZA PLATAFORMA CON SISTEMA DE CANDADO PARA MAYOR SEGURIDAD PERILLA NIVELADORA DE FACIL AJUSTE MAYOR DURABILIDAD POR SUS SISTEMA DE BALANCINES PINTURA EPOXICA HORNEADA DE ALTA RESISTENCIA MODELO CLPINICA 160 EN COLOR BEIGE. | 2701.64
I090000064 | 1353 | BASCULA CON Y SIN ESTADIMETRO BASCULA CON ESTADIMETRO CON UNA ESCALA PARA MEDIR ESTATURA HASTA 1.95 MTS. RESISTENTE PLATAFORMA PROTEGIDA CON VINIL ANTIDERRAPANTE LECTURA DIRECTA EN DOS VARAS UNA DE 140 KG Y OTRA DE 20KGF VARA DE ZAMACK PARA DARLES UAN MAYOR RESISTENCIA A LA CORROSION CONSTRUIDA EN UNA SOLA PIEZA PLATAFORMA CON SISTEMA DE CANDADO PARA MAYOR SEGURIDAD PERILLA NIVELADORA DE FACIL AJUSTE MAYOR DURABILIDAD POR SUS SISTEMA DE BALANCINES PINTURA EPOXICA HORNEADA DE ALTA RESISTENCIA MODELO CLPINICA 160 EN COLOR BEIGE. | 2701.64
I090000064 | 1346 | BASCULA CON Y SIN ESTADIMETRO BASCULA CON ESTADIMETRO CON UNA ESCALA PARA MEDIR ESTATURA HASTA 1.95 MTS. RESISTENTE PLATAFORMA PROTEGIDA CON VINIL ANTIDERRAPANTE LECTURA DIRECTA EN DOS VARAS UNA DE 140 KG Y OTRA DE 20KGF VARA DE ZAMACK PARA DARLES UAN MAYOR RESISTENCIA A LA CORROSION CONSTRUIDA EN UNA SOLA PIEZA PLATAFORMA CON SISTEMA DE CANDADO PARA MAYOR SEGURIDAD PERILLA NIVELADORA DE FACIL AJUSTE MAYOR DURABILIDAD POR SUS SISTEMA DE BALANCINES PINTURA EPOXICA HORNEADA DE ALTA RESISTENCIA MODELO CLPINICA 160 EN COLOR BEIGE. | 2701.64
I090000064 | 1354 | BASCULA CON Y SIN ESTADIMETRO BASCULA CON ESTADIMETRO CON UNA ESCALA PARA MEDIR ESTATURA HASTA 1.95 MTS. RESISTENTE PLATAFORMA PROTEGIDA CON VINIL ANTIDERRAPANTE LECTURA DIRECTA EN DOS VARAS UNA DE 140 KG Y OTRA DE 20KGF VARA DE ZAMACK PARA DARLES UAN MAYOR RESISTENCIA A LA CORROSION CONSTRUIDA EN UNA SOLA PIEZA PLATAFORMA CON SISTEMA DE CANDADO PARA MAYOR SEGURIDAD PERILLA NIVELADORA DE FACIL AJUSTE MAYOR DURABILIDAD POR SUS SISTEMA DE BALANCINES PINTURA EPOXICA HORNEADA DE ALTA RESISTENCIA MODELO CLPINICA 160 EN COLOR BEIGE. | 2701.64
I090000064 | 1349 | BASCULA CON Y SIN ESTADIMETRO BASCULA CON ESTADIMETRO CON UNA ESCALA PARA MEDIR ESTATURA HASTA 1.95 MTS. RESISTENTE PLATAFORMA PROTEGIDA CON VINIL ANTIDERRAPANTE LECTURA DIRECTA EN DOS VARAS UNA DE 140 KG Y OTRA DE 20KGF VARA DE ZAMACK PARA DARLES UAN MAYOR RESISTENCIA A LA CORROSION CONSTRUIDA EN UNA SOLA PIEZA PLATAFORMA CON SISTEMA DE CANDADO PARA MAYOR SEGURIDAD PERILLA NIVELADORA DE FACIL AJUSTE MAYOR DURABILIDAD POR SUS SISTEMA DE BALANCINES PINTURA EPOXICA HORNEADA DE ALTA RESISTENCIA MODELO CLPINICA 160 EN COLOR BEIGE. | 2701.64
I090000064 | 1351 | BASCULA CON Y SIN ESTADIMETRO BASCULA CON ESTADIMETRO CON UNA ESCALA PARA MEDIR ESTATURA HASTA 1.95 MTS. RESISTENTE PLATAFORMA PROTEGIDA CON VINIL ANTIDERRAPANTE LECTURA DIRECTA EN DOS VARAS UNA DE 140 KG Y OTRA DE 20KGF VARA DE ZAMACK PARA DARLES UAN MAYOR RESISTENCIA A LA CORROSION CONSTRUIDA EN UNA SOLA PIEZA PLATAFORMA CON SISTEMA DE CANDADO PARA MAYOR SEGURIDAD PERILLA NIVELADORA DE FACIL AJUSTE MAYOR DURABILIDAD POR SUS SISTEMA DE BALANCINES PINTURA EPOXICA HORNEADA DE ALTA RESISTENCIA MODELO CLPINICA 160 EN COLOR BEIGE. | 2701.64
I090000064 | 1344 | BASCULA CON Y SIN ESTADIMETRO BASCULA CON ESTADIMETRO CON UNA ESCALA PARA MEDIR ESTATURA HASTA 1.95 MTS. RESISTENTE PLATAFORMA PROTEGIDA CON VINIL ANTIDERRAPANTE LECTURA DIRECTA EN DOS VARAS UNA DE 140 KG Y OTRA DE 20KGF VARA DE ZAMACK PARA DARLES UAN MAYOR RESISTENCIA A LA CORROSION CONSTRUIDA EN UNA SOLA PIEZA PLATAFORMA CON SISTEMA DE CANDADO PARA MAYOR SEGURIDAD PERILLA NIVELADORA DE FACIL AJUSTE MAYOR DURABILIDAD POR SUS SISTEMA DE BALANCINES PINTURA EPOXICA HORNEADA DE ALTA RESISTENCIA MODELO CLPINICA 160 EN COLOR BEIGE. | 2701.64
I090000064 | 1362 | BASCULA CON Y SIN ESTADIMETRO BASCULA CON ESTADIMETRO CON UNA ESCALA PARA MEDIR ESTATURA HASTA 1.95 MTS. RESISTENTE PLATAFORMA PROTEGIDA CON VINIL ANTIDERRAPANTE LECTURA DIRECTA EN DOS VARAS UNA DE 140 KG Y OTRA DE 20KGF VARA DE ZAMACK PARA DARLES UAN MAYOR RESISTENCIA A LA CORROSION CONSTRUIDA EN UNA SOLA PIEZA PLATAFORMA CON SISTEMA DE CANDADO PARA MAYOR SEGURIDAD PERILLA NIVELADORA DE FACIL AJUSTE MAYOR DURABILIDAD POR SUS SISTEMA DE BALANCINES PINTURA EPOXICA HORNEADA DE ALTA RESISTENCIA MODELO CLPINICA 160 EN COLOR BEIGE. | 2701.64
I090000064 | 1356 | BASCULA CON Y SIN ESTADIMETRO BASCULA CON ESTADIMETRO CON UNA ESCALA PARA MEDIR ESTATURA HASTA 1.95 MTS. RESISTENTE PLATAFORMA PROTEGIDA CON VINIL ANTIDERRAPANTE LECTURA DIRECTA EN DOS VARAS UNA DE 140 KG Y OTRA DE 20KGF VARA DE ZAMACK PARA DARLES UAN MAYOR RESISTENCIA A LA CORROSION CONSTRUIDA EN UNA SOLA PIEZA PLATAFORMA CON SISTEMA DE CANDADO PARA MAYOR SEGURIDAD PERILLA NIVELADORA DE FACIL AJUSTE MAYOR DURABILIDAD POR SUS SISTEMA DE BALANCINES PINTURA EPOXICA HORNEADA DE ALTA RESISTENCIA MODELO CLPINICA 160 EN COLOR BEIGE. | 2701.64
I090000064 | 1357 | BASCULA CON Y SIN ESTADIMETRO BASCULA CON ESTADIMETRO CON UNA ESCALA PARA MEDIR ESTATURA HASTA 1.95 MTS. RESISTENTE PLATAFORMA PROTEGIDA CON VINIL ANTIDERRAPANTE LECTURA DIRECTA EN DOS VARAS UNA DE 140 KG Y OTRA DE 20KGF VARA DE ZAMACK PARA DARLES UAN MAYOR RESISTENCIA A LA CORROSION CONSTRUIDA EN UNA SOLA PIEZA PLATAFORMA CON SISTEMA DE CANDADO PARA MAYOR SEGURIDAD PERILLA NIVELADORA DE FACIL AJUSTE MAYOR DURABILIDAD POR SUS SISTEMA DE BALANCINES PINTURA EPOXICA HORNEADA DE ALTA RESISTENCIA MODELO CLPINICA 160 EN COLOR BEIGE. | 2701.64
I090000064 | 1360 | BASCULA CON Y SIN ESTADIMETRO BASCULA CON ESTADIMETRO CON UNA ESCALA PARA MEDIR ESTATURA HASTA 1.95 MTS. RESISTENTE PLATAFORMA PROTEGIDA CON VINIL ANTIDERRAPANTE LECTURA DIRECTA EN DOS VARAS UNA DE 140 KG Y OTRA DE 20KGF VARA DE ZAMACK PARA DARLES UAN MAYOR RESISTENCIA A LA CORROSION CONSTRUIDA EN UNA SOLA PIEZA PLATAFORMA CON SISTEMA DE CANDADO PARA MAYOR SEGURIDAD PERILLA NIVELADORA DE FACIL AJUSTE MAYOR DURABILIDAD POR SUS SISTEMA DE BALANCINES PINTURA EPOXICA HORNEADA DE ALTA RESISTENCIA MODELO CLPINICA 160 EN COLOR BEIGE. | 2701.64
I090000064 | 1359 | BASCULA CON Y SIN ESTADIMETRO BASCULA CON ESTADIMETRO CON UNA ESCALA PARA MEDIR ESTATURA HASTA 1.95 MTS. RESISTENTE PLATAFORMA PROTEGIDA CON VINIL ANTIDERRAPANTE LECTURA DIRECTA EN DOS VARAS UNA DE 140 KG Y OTRA DE 20KGF VARA DE ZAMACK PARA DARLES UAN MAYOR RESISTENCIA A LA CORROSION CONSTRUIDA EN UNA SOLA PIEZA PLATAFORMA CON SISTEMA DE CANDADO PARA MAYOR SEGURIDAD PERILLA NIVELADORA DE FACIL AJUSTE MAYOR DURABILIDAD POR SUS SISTEMA DE BALANCINES PINTURA EPOXICA HORNEADA DE ALTA RESISTENCIA MODELO CLPINICA 160 EN COLOR BEIGE. | 2701.64
I090000064 | 1355 | BASCULA CON Y SIN ESTADIMETRO BASCULA CON ESTADIMETRO CON UNA ESCALA PARA MEDIR ESTATURA HASTA 1.95 MTS. RESISTENTE PLATAFORMA PROTEGIDA CON VINIL ANTIDERRAPANTE LECTURA DIRECTA EN DOS VARAS UNA DE 140 KG Y OTRA DE 20KGF VARA DE ZAMACK PARA DARLES UAN MAYOR RESISTENCIA A LA CORROSION CONSTRUIDA EN UNA SOLA PIEZA PLATAFORMA CON SISTEMA DE CANDADO PARA MAYOR SEGURIDAD PERILLA NIVELADORA DE FACIL AJUSTE MAYOR DURABILIDAD POR SUS SISTEMA DE BALANCINES PINTURA EPOXICA HORNEADA DE ALTA RESISTENCIA MODELO CLPINICA 160 EN COLOR BEIGE. | 2701.64
I090000064 | 1363 | BASCULA CON Y SIN ESTADIMETRO BASCULA CON ESTADIMETRO CON UNA ESCALA PARA MEDIR ESTATURA HASTA 1.95 MTS. RESISTENTE PLATAFORMA PROTEGIDA CON VINIL ANTIDERRAPANTE LECTURA DIRECTA EN DOS VARAS UNA DE 140 KG Y OTRA DE 20KGF VARA DE ZAMACK PARA DARLES UAN MAYOR RESISTENCIA A LA CORROSION CONSTRUIDA EN UNA SOLA PIEZA PLATAFORMA CON SISTEMA DE CANDADO PARA MAYOR SEGURIDAD PERILLA NIVELADORA DE FACIL AJUSTE MAYOR DURABILIDAD POR SUS SISTEMA DE BALANCINES PINTURA EPOXICA HORNEADA DE ALTA RESISTENCIA MODELO CLPINICA 160 EN COLOR BEIGE. | 2701.64
I090000064 | 1364 | BASCULA CON Y SIN ESTADIMETRO BASCULA CON ESTADIMETRO CON UNA ESCALA PARA MEDIR ESTATURA HASTA 1.95 MTS. RESISTENTE PLATAFORMA PROTEGIDA CON VINIL ANTIDERRAPANTE LECTURA DIRECTA EN DOS VARAS UNA DE 140 KG Y OTRA DE 20KGF VARA DE ZAMACK PARA DARLES UAN MAYOR RESISTENCIA A LA CORROSION CONSTRUIDA EN UNA SOLA PIEZA PLATAFORMA CON SISTEMA DE CANDADO PARA MAYOR SEGURIDAD PERILLA NIVELADORA DE FACIL AJUSTE MAYOR DURABILIDAD POR SUS SISTEMA DE BALANCINES PINTURA EPOXICA HORNEADA DE ALTA RESISTENCIA MODELO CLPINICA 160 EN COLOR BEIGE. | 2701.64
I090000064 | 1358 | BASCULA CON Y SIN ESTADIMETRO BASCULA CON ESTADIMETRO CON UNA ESCALA PARA MEDIR ESTATURA HASTA 1.95 MTS. RESISTENTE PLATAFORMA PROTEGIDA CON VINIL ANTIDERRAPANTE LECTURA DIRECTA EN DOS VARAS UNA DE 140 KG Y OTRA DE 20KGF VARA DE ZAMACK PARA DARLES UAN MAYOR RESISTENCIA A LA CORROSION CONSTRUIDA EN UNA SOLA PIEZA PLATAFORMA CON SISTEMA DE CANDADO PARA MAYOR SEGURIDAD PERILLA NIVELADORA DE FACIL AJUSTE MAYOR DURABILIDAD POR SUS SISTEMA DE BALANCINES PINTURA EPOXICA HORNEADA DE ALTA RESISTENCIA MODELO CLPINICA 160 EN COLOR BEIGE. | 2701.64
I450400002 | 2240 | ACONDICIONADOR AIRE ACONDICIONADOR DE AIRE DE 1 1/2 TONELADAS COLOR BLANCO | 29881.6
I450400002 | 2238 | ACONDICIONADOR AIRE ACONDICIONADOR DE AIRE MINISPLIT FRIO/CALOR CAPACIDAD DE 2 TONELADAS COLOR BLANCO | 33593.6
I450400002 | 2239 | ACONDICIONADOR AIRE ACONDICIONADOR DE AIRE MINISPLIT FRIO/CALOR CAPACIDAD DE 2 TONELADAS COLOR BLANCO | 33593.6
I090000312 | 2001 | MESA EXPLORACION MESA DE EXPLORACION FABRICADA EN LAMINA CALIBRE 24 ESMALTADA COLOR BEIGE CON LAS SIGUIENTES DIMENSIONES 120 X 57 X 80 CMS MAS EL PIECERO DE 41 CMS LA PARTE SUPERIOR CUENTA CON TRES SECCIONES (RESPALDO SANGRERA Y PIECERO) TAPIZADOS EN BASTIDOR DE MADERA CUBIERTO CON HULE ESPUMA Y FORRADOEN VINIL COLOR NEGRO. POR LA PARTE DEL FRENTE TIENE RRESTIRADOR Y CONTACTO PARA LUZ EL ACABADO ES EN PINTURA ACRiLICA APLICADA CON EQUIPO DE ALTA PRESION. COLOR BEIGE. | 3268.88
I090000312 | 2006 | MESA EXPLORACION MESA DE EXPLORACION FABRICADA EN LAMINA CALIBRE 24 ESMALTADA COLOR BEIGE CON LAS SIGUIENTES DIMENSIONES 120 X 57 X 80 CMS MAS EL PIECERO DE 41 CMS LA PARTE SUPERIOR CUENTA CON TRES SECCIONES (RESPALDO SANGRERA Y PIECERO) TAPIZADOS EN BASTIDOR DE MADERA CUBIERTO CON HULE ESPUMA Y FORRADOEN VINIL COLOR NEGRO. POR LA PARTE DEL FRENTE TIENE RRESTIRADOR Y CONTACTO PARA LUZ EL ACABADO ES EN PINTURA ACRiLICA APLICADA CON EQUIPO DE ALTA PRESION. COLOR BEIGE. | 3268.88
I090000312 | 1999 | MESA EXPLORACION MESA DE EXPLORACION FABRICADA EN LAMINA CALIBRE 24 ESMALTADA COLOR BEIGE CON LAS SIGUIENTES DIMENSIONES 120 X 57 X 80 CMS MAS EL PIECERO DE 41 CMS LA PARTE SUPERIOR CUENTA CON TRES SECCIONES (RESPALDO SANGRERA Y PIECERO) TAPIZADOS EN BASTIDOR DE MADERA CUBIERTO CON HULE ESPUMA Y FORRADOEN VINIL COLOR NEGRO. POR LA PARTE DEL FRENTE TIENE RRESTIRADOR Y CONTACTO PARA LUZ EL ACABADO ES EN PINTURA ACRiLICA APLICADA CON EQUIPO DE ALTA PRESION. COLOR BEIGE. | 3268.88
I090000312 | 1982 | MESA EXPLORACION MESA DE EXPLORACION FABRICADA EN LAMINA CALIBRE 24 ESMALTADA COLOR BEIGE CON LAS SIGUIENTES DIMENSIONES 120 X 57 X 80 CMS MAS EL PIECERO DE 41 CMS LA PARTE SUPERIOR CUENTA CON TRES SECCIONES (RESPALDO SANGRERA Y PIECERO) TAPIZADOS EN BASTIDOR DE MADERA CUBIERTO CON HULE ESPUMA Y FORRADOEN VINIL COLOR NEGRO. POR LA PARTE DEL FRENTE TIENE RRESTIRADOR Y CONTACTO PARA LUZ EL ACABADO ES EN PINTURA ACRiLICA APLICADA CON EQUIPO DE ALTA PRESION. COLOR BEIGE. | 3268.88
I090000312 | 1996 | MESA EXPLORACION MESA DE EXPLORACION FABRICADA EN LAMINA CALIBRE 24 ESMALTADA COLOR BEIGE CON LAS SIGUIENTES DIMENSIONES 120 X 57 X 80 CMS MAS EL PIECERO DE 41 CMS LA PARTE SUPERIOR CUENTA CON TRES SECCIONES (RESPALDO SANGRERA Y PIECERO) TAPIZADOS EN BASTIDOR DE MADERA CUBIERTO CON HULE ESPUMA Y FORRADOEN VINIL COLOR NEGRO. POR LA PARTE DEL FRENTE TIENE RRESTIRADOR Y CONTACTO PARA LUZ EL ACABADO ES EN PINTURA ACRiLICA APLICADA CON EQUIPO DE ALTA PRESION. COLOR BEIGE. | 3268.88
I090000312 | 1995 | MESA EXPLORACION MESA DE EXPLORACION FABRICADA EN LAMINA CALIBRE 24 ESMALTADA COLOR BEIGE CON LAS SIGUIENTES DIMENSIONES 120 X 57 X 80 CMS MAS EL PIECERO DE 41 CMS LA PARTE SUPERIOR CUENTA CON TRES SECCIONES (RESPALDO SANGRERA Y PIECERO) TAPIZADOS EN BASTIDOR DE MADERA CUBIERTO CON HULE ESPUMA Y FORRADOEN VINIL COLOR NEGRO. POR LA PARTE DEL FRENTE TIENE RRESTIRADOR Y CONTACTO PARA LUZ EL ACABADO ES EN PINTURA ACRiLICA APLICADA CON EQUIPO DE ALTA PRESION. COLOR BEIGE. | 3268.88
I090000312 | 1988 | MESA EXPLORACION MESA DE EXPLORACION FABRICADA EN LAMINA CALIBRE 24 ESMALTADA COLOR BEIGE CON LAS SIGUIENTES DIMENSIONES 120 X 57 X 80 CMS MAS EL PIECERO DE 41 CMS LA PARTE SUPERIOR CUENTA CON TRES SECCIONES (RESPALDO SANGRERA Y PIECERO) TAPIZADOS EN BASTIDOR DE MADERA CUBIERTO CON HULE ESPUMA Y FORRADOEN VINIL COLOR NEGRO. POR LA PARTE DEL FRENTE TIENE RRESTIRADOR Y CONTACTO PARA LUZ EL ACABADO ES EN PINTURA ACRiLICA APLICADA CON EQUIPO DE ALTA PRESION. COLOR BEIGE. | 3268.88
I090000312 | 1986 | MESA EXPLORACION MESA DE EXPLORACION FABRICADA EN LAMINA CALIBRE 24 ESMALTADA COLOR BEIGE CON LAS SIGUIENTES DIMENSIONES 120 X 57 X 80 CMS MAS EL PIECERO DE 41 CMS LA PARTE SUPERIOR CUENTA CON TRES SECCIONES (RESPALDO SANGRERA Y PIECERO) TAPIZADOS EN BASTIDOR DE MADERA CUBIERTO CON HULE ESPUMA Y FORRADOEN VINIL COLOR NEGRO. POR LA PARTE DEL FRENTE TIENE RRESTIRADOR Y CONTACTO PARA LUZ EL ACABADO ES EN PINTURA ACRiLICA APLICADA CON EQUIPO DE ALTA PRESION. COLOR BEIGE. | 3268.88
I090000312 | 2004 | MESA EXPLORACION MESA DE EXPLORACION FABRICADA EN LAMINA CALIBRE 24 ESMALTADA COLOR BEIGE CON LAS SIGUIENTES DIMENSIONES 120 X 57 X 80 CMS MAS EL PIECERO DE 41 CMS LA PARTE SUPERIOR CUENTA CON TRES SECCIONES (RESPALDO SANGRERA Y PIECERO) TAPIZADOS EN BASTIDOR DE MADERA CUBIERTO CON HULE ESPUMA Y FORRADOEN VINIL COLOR NEGRO. POR LA PARTE DEL FRENTE TIENE RRESTIRADOR Y CONTACTO PARA LUZ EL ACABADO ES EN PINTURA ACRiLICA APLICADA CON EQUIPO DE ALTA PRESION. COLOR BEIGE. | 3268.88
I090000312 | 2008 | MESA EXPLORACION MESA DE EXPLORACION FABRICADA EN LAMINA CALIBRE 24 ESMALTADA COLOR BEIGE CON LAS SIGUIENTES DIMENSIONES 120 X 57 X 80 CMS MAS EL PIECERO DE 41 CMS LA PARTE SUPERIOR CUENTA CON TRES SECCIONES (RESPALDO SANGRERA Y PIECERO) TAPIZADOS EN BASTIDOR DE MADERA CUBIERTO CON HULE ESPUMA Y FORRADOEN VINIL COLOR NEGRO. POR LA PARTE DEL FRENTE TIENE RRESTIRADOR Y CONTACTO PARA LUZ EL ACABADO ES EN PINTURA ACRiLICA APLICADA CON EQUIPO DE ALTA PRESION. COLOR BEIGE. | 3268.88
I090000312 | 1983 | MESA EXPLORACION MESA DE EXPLORACION FABRICADA EN LAMINA CALIBRE 24 ESMALTADA COLOR BEIGE CON LAS SIGUIENTES DIMENSIONES 120 X 57 X 80 CMS MAS EL PIECERO DE 41 CMS LA PARTE SUPERIOR CUENTA CON TRES SECCIONES (RESPALDO SANGRERA Y PIECERO) TAPIZADOS EN BASTIDOR DE MADERA CUBIERTO CON HULE ESPUMA Y FORRADOEN VINIL COLOR NEGRO. POR LA PARTE DEL FRENTE TIENE RRESTIRADOR Y CONTACTO PARA LUZ EL ACABADO ES EN PINTURA ACRiLICA APLICADA CON EQUIPO DE ALTA PRESION. COLOR BEIGE. | 3268.88
I090000312 | 2002 | MESA EXPLORACION MESA DE EXPLORACION FABRICADA EN LAMINA CALIBRE 24 ESMALTADA COLOR BEIGE CON LAS SIGUIENTES DIMENSIONES 120 X 57 X 80 CMS MAS EL PIECERO DE 41 CMS LA PARTE SUPERIOR CUENTA CON TRES SECCIONES (RESPALDO SANGRERA Y PIECERO) TAPIZADOS EN BASTIDOR DE MADERA CUBIERTO CON HULE ESPUMA Y FORRADOEN VINIL COLOR NEGRO. POR LA PARTE DEL FRENTE TIENE RRESTIRADOR Y CONTACTO PARA LUZ EL ACABADO ES EN PINTURA ACRiLICA APLICADA CON EQUIPO DE ALTA PRESION. COLOR BEIGE. | 3268.88
I090000064 | 1366 | BASCULA CON Y SIN ESTADIMETRO BASCULA CON ESTADIMETRO CON UNA ESCALA PARA MEDIR ESTATURA HASTA 1.95 MTS. RESISTENTE PLATAFORMA PROTEGIDA CON VINIL ANTIDERRAPANTE LECTURA DIRECTA EN DOS VARAS UNA DE 140 KG Y OTRA DE 20KGF VARA DE ZAMACK PARA DARLES UAN MAYOR RESISTENCIA A LA CORROSION CONSTRUIDA EN UNA SOLA PIEZA PLATAFORMA CON SISTEMA DE CANDADO PARA MAYOR SEGURIDAD PERILLA NIVELADORA DE FACIL AJUSTE MAYOR DURABILIDAD POR SUS SISTEMA DE BALANCINES PINTURA EPOXICA HORNEADA DE ALTA RESISTENCIA MODELO CLPINICA 160 EN COLOR BEIGE. | 2701.64
I090000064 | 1365 | BASCULA CON Y SIN ESTADIMETRO BASCULA CON ESTADIMETRO CON UNA ESCALA PARA MEDIR ESTATURA HASTA 1.95 MTS. RESISTENTE PLATAFORMA PROTEGIDA CON VINIL ANTIDERRAPANTE LECTURA DIRECTA EN DOS VARAS UNA DE 140 KG Y OTRA DE 20KGF VARA DE ZAMACK PARA DARLES UAN MAYOR RESISTENCIA A LA CORROSION CONSTRUIDA EN UNA SOLA PIEZA PLATAFORMA CON SISTEMA DE CANDADO PARA MAYOR SEGURIDAD PERILLA NIVELADORA DE FACIL AJUSTE MAYOR DURABILIDAD POR SUS SISTEMA DE BALANCINES PINTURA EPOXICA HORNEADA DE ALTA RESISTENCIA MODELO CLPINICA 160 EN COLOR BEIGE. | 2701.64
I090000312 | 2011 | MESA EXPLORACION MESA DE EXPLORACION FABRICADA EN LAMINA CALIBRE 24 ESMALTADA COLOR BEIGE CON LAS SIGUIENTES DIMENSIONES 120 X 57 X 80 CMS MAS EL PIECERO DE 41 CMS LA PARTE SUPERIOR CUENTA CON TRES SECCIONES (RESPALDO SANGRERA Y PIECERO) TAPIZADOS EN BASTIDOR DE MADERA CUBIERTO CON HULE ESPUMA Y FORRADOEN VINIL COLOR NEGRO. POR LA PARTE DEL FRENTE TIENE RRESTIRADOR Y CONTACTO PARA LUZ EL ACABADO ES EN PINTURA ACRiLICA APLICADA CON EQUIPO DE ALTA PRESION. COLOR BEIGE. | 3268.88
I090000312 | 2012 | MESA EXPLORACION MESA DE EXPLORACION FABRICADA EN LAMINA CALIBRE 24 ESMALTADA COLOR BEIGE CON LAS SIGUIENTES DIMENSIONES 120 X 57 X 80 CMS MAS EL PIECERO DE 41 CMS LA PARTE SUPERIOR CUENTA CON TRES SECCIONES (RESPALDO SANGRERA Y PIECERO) TAPIZADOS EN BASTIDOR DE MADERA CUBIERTO CON HULE ESPUMA Y FORRADOEN VINIL COLOR NEGRO. POR LA PARTE DEL FRENTE TIENE RRESTIRADOR Y CONTACTO PARA LUZ EL ACABADO ES EN PINTURA ACRiLICA APLICADA CON EQUIPO DE ALTA PRESION. COLOR BEIGE. | 3268.88
I090000312 | 2014 | MESA EXPLORACION MESA DE EXPLORACION FABRICADA EN LAMINA CALIBRE 24 ESMALTADA COLOR BEIGE CON LAS SIGUIENTES DIMENSIONES 120 X 57 X 80 CMS MAS EL PIECERO DE 41 CMS LA PARTE SUPERIOR CUENTA CON TRES SECCIONES (RESPALDO SANGRERA Y PIECERO) TAPIZADOS EN BASTIDOR DE MADERA CUBIERTO CON HULE ESPUMA Y FORRADOEN VINIL COLOR NEGRO. POR LA PARTE DEL FRENTE TIENE RRESTIRADOR Y CONTACTO PARA LUZ EL ACABADO ES EN PINTURA ACRiLICA APLICADA CON EQUIPO DE ALTA PRESION. COLOR CREMA. | 3268.88
I090000312 | 2017 | MESA EXPLORACION MESA DE EXPLORACION FABRICADA EN LAMINA CALIBRE 24 ESMALTADA COLOR BEIGE CON LAS SIGUIENTES DIMENSIONES 120 X 57 X 80 CMS MAS EL PIECERO DE 41 CMS LA PARTE SUPERIOR CUENTA CON TRES SECCIONES (RESPALDO SANGRERA Y PIECERO) TAPIZADOS EN BASTIDOR DE MADERA CUBIERTO CON HULE ESPUMA Y FORRADOEN VINIL COLOR NEGRO. POR LA PARTE DEL FRENTE TIENE RRESTIRADOR Y CONTACTO PARA LUZ EL ACABADO ES EN PINTURA ACRiLICA APLICADA CON EQUIPO DE ALTA PRESION. COLOR CREMA. | 3268.88
I090000312 | 2015 | MESA EXPLORACION MESA DE EXPLORACION FABRICADA EN LAMINA CALIBRE 24 ESMALTADA COLOR BEIGE CON LAS SIGUIENTES DIMENSIONES 120 X 57 X 80 CMS MAS EL PIECERO DE 41 CMS LA PARTE SUPERIOR CUENTA CON TRES SECCIONES (RESPALDO SANGRERA Y PIECERO) TAPIZADOS EN BASTIDOR DE MADERA CUBIERTO CON HULE ESPUMA Y FORRADOEN VINIL COLOR NEGRO. POR LA PARTE DEL FRENTE TIENE RRESTIRADOR Y CONTACTO PARA LUZ EL ACABADO ES EN PINTURA ACRiLICA APLICADA CON EQUIPO DE ALTA PRESION. COLOR CREMA. | 3268.88
I090000312 | 2018 | MESA EXPLORACION MESA DE EXPLORACION FABRICADA EN LAMINA CALIBRE 24 ESMALTADA COLOR BEIGE CON LAS SIGUIENTES DIMENSIONES 120 X 57 X 80 CMS MAS EL PIECERO DE 41 CMS LA PARTE SUPERIOR CUENTA CON TRES SECCIONES (RESPALDO SANGRERA Y PIECERO) TAPIZADOS EN BASTIDOR DE MADERA CUBIERTO CON HULE ESPUMA Y FORRADOEN VINIL COLOR NEGRO. POR LA PARTE DEL FRENTE TIENE RRESTIRADOR Y CONTACTO PARA LUZ EL ACABADO ES EN PINTURA ACRiLICA APLICADA CON EQUIPO DE ALTA PRESION. COLOR CREMA. | 3268.88
I090000312 | 2019 | MESA EXPLORACION MESA DE EXPLORACION FABRICADA EN LAMINA CALIBRE 24 ESMALTADA COLOR BEIGE CON LAS SIGUIENTES DIMENSIONES 120 X 57 X 80 CMS MAS EL PIECERO DE 41 CMS LA PARTE SUPERIOR CUENTA CON TRES SECCIONES (RESPALDO SANGRERA Y PIECERO) TAPIZADOS EN BASTIDOR DE MADERA CUBIERTO CON HULE ESPUMA Y FORRADOEN VINIL COLOR NEGRO. POR LA PARTE DEL FRENTE TIENE RRESTIRADOR Y CONTACTO PARA LUZ EL ACABADO ES EN PINTURA ACRiLICA APLICADA CON EQUIPO DE ALTA PRESION. COLOR CREMA. | 3268.88
I090000312 | 2020 | MESA EXPLORACION MESA DE EXPLORACION FABRICADA EN LAMINA CALIBRE 24 ESMALTADA COLOR BEIGE CON LAS SIGUIENTES DIMENSIONES 120 X 57 X 80 CMS MAS EL PIECERO DE 41 CMS LA PARTE SUPERIOR CUENTA CON TRES SECCIONES (RESPALDO SANGRERA Y PIECERO) TAPIZADOS EN BASTIDOR DE MADERA CUBIERTO CON HULE ESPUMA Y FORRADOEN VINIL COLOR NEGRO. POR LA PARTE DEL FRENTE TIENE RRESTIRADOR Y CONTACTO PARA LUZ EL ACABADO ES EN PINTURA ACRiLICA APLICADA CON EQUIPO DE ALTA PRESION. COLOR CREMA. | 3268.88
I090000312 | 2022 | MESA EXPLORACION MESA DE EXPLORACION FABRICADA EN LAMINA CALIBRE 24 ESMALTADA COLOR BEIGE CON LAS SIGUIENTES DIMENSIONES 120 X 57 X 80 CMS MAS EL PIECERO DE 41 CMS LA PARTE SUPERIOR CUENTA CON TRES SECCIONES (RESPALDO SANGRERA Y PIECERO) TAPIZADOS EN BASTIDOR DE MADERA CUBIERTO CON HULE ESPUMA Y FORRADOEN VINIL COLOR NEGRO. POR LA PARTE DEL FRENTE TIENE RRESTIRADOR Y CONTACTO PARA LUZ EL ACABADO ES EN PINTURA ACRiLICA APLICADA CON EQUIPO DE ALTA PRESION. COLOR CREMA. | 3268.88
I450600084 | 608 | CONGELADOR CONGELADOR | 8468
I450600280 | 1477 | VITRINA VITRINA | 2784
I450600218 | 1603 | REFRIGERADOR (COCINA) REFRIGERADOR | 8004
I090000216 | 2303 | ESTUCHE DIAGNOSTICO (JGO. DE) ESTUCHE DE DIAGNOSTICO RECARGABLE DE 3.5 V COLOR CROMADO | 10745.08
I210000056 | 3 | GABINETE SANITARIO GABINETE SANITARIO PARA BASURA COLOR ACERO INOXIDABLE 60X60X1.10 EN ACERO INOXIDABLE CALIBRE 18 LA CUBIERTA. GABINETE EN ACERO INOXIDABLE PUERTA SUPERIOR DE VAIVEN PUERTA INFERIOR DE LIBRO Y ZOCLO CON NIVELADOR. | 15003.53
I420800510 | 19 | SELLADORA MAQUINA SELLADORA EN COLOR ACERO INOXIDABLE MAQUINA SELLADORA CON SISTEMA DE ALIMENTACION | 23200
I060200428 | 5 | REGULADOR ESTABILIZADOR DE VOLTAJE REGULADOR ELECTRONICO PARA EQ DE ESTERILIZADOR DE PLASMA COLOR AZUL Y GRIS | 9968.68
I090000462 | 40 | CARRO PARA MATERIAL Y EQUIPO CARRO PARA MATERIAL Y EQUIPO DE ACERO INOXIDABLE A PARED DE 2.00 X80 X 95 INTERIOR EN ACERO INOXIDABLE PVC CALIBRE 18 LA CUBIERTA BASE TUBULAR IDEM DE 1 5/8 DE DIAMETRO Y 1 1/4 RUEDAS DE HULE | 24865.53
I450400142 | 9 | GABINETE PARA ARCHIVO GABINETE PARA ARCHIVO COLOR ARENA TIPO ESCRITORIO DERECHO E IZQ DE 1.00 X 60 X 75 CON CAJONES CON CHAPA PUERTAS DE LIBRO ESTACION DE TRABAJO DE 60 FRENTE REGATONES NIVELADORES | 16529.42
I450400142 | 10 | GABINETE PARA ARCHIVO GABINETE PARA ARCHIVO COLOR ARENA TIPO ESCRITORIO DERECHO E IZQ DE 1.00 X 60 X 75 CON CAJONES CON CHAPA PUERTAS DE LIBRO ESTACION DE TRABAJO DE 60 FRENTE REGATONES NIVELADORES | 16529.42
I450400142 | 11 | GABINETE PARA ARCHIVO GABINETE DE ARCHIVO COLOR ARENA A PARED DE 1.50X60X75 EN ACERO INOX. CALIBRE 18 LA CUBIERTA GABINETE DE ACERO INOX CALIBRE 2 CHAPAS CON LLAVE Y ESTIRADERA EMB. INTEGRADO POR 2 GABINETES DE .40 X CAJON Y PUERTAS DE LIBRO ZOCLO Y ENTREPANO 1 ESTACION DE TRABAJO DE 70 CON MARCO SUPERIOR Y DESCANSAPIES | 22698.3
I450400142 | 12 | GABINETE PARA ARCHIVO GABINETE PARA ARCHIVERO A PARED COLOR ACERO INOXIDABLE 1.00X60X90 EN ACERO INOX. CALIBRE 18 LA CUBIERTA GABINETE EN ACERO INOX. LA CUBIERTA GABINETE EN ACERO INOX. 2.0 CON ZOCLO INTEGRADO POR 1 GABINETE DE .50 CON 4 CAJONES 1 GABINETE DE 50 CON 1 PUERTA DE VAIVEN Y UNA PUERTA DE LIBRO | 29037.35
I450400258 | 1195 | MODULO DESARMABLE MODULO DESARMABEL EN ACERO INOX MODULO FRONTAL DE RECEPCION DE 5.20X60X1.10 CALIBRE 18 LA CUBIERTA GABIENTE EN ACERO INOX. CALIBRE 30 CUBIERTA REFORADA POR SUPERFICIE INFERIOR PANEL DECORATIVO AL FRENTE ESPECIAL INTEGRADO POR GABINETES Y ESTACION DE TRABAJO | 110008.37
I450400002 | 2246 | ACONDICIONADOR AIRE AIRE ACONDICIONADO MINISPLIT DE 1 TONELADA FRIO CALOR COLOR BLANCO SERIE DEL CONDENSADOR C101364981511629150803 | 7226.8
I450400002 | 2247 | ACONDICIONADOR AIRE AIRE ACONDICIONADO MINISPLIT COLOR BLANCO DE 2 TONELADAS FRIO-CALOR SERIE DEL CONDENSADOR C101364981711628130398 | 9999.2
I210000038 | 67 | LAVADORA ROPA LAVADORA ELECTRICA COLOR BEIGE CAPACIDAD DE 10.1 KG CON 3 CICLOS DE LAVADO Y SECADO | 3950
I360000010 | 25 | CARRITO AUTO-SERVICIO CARRITO MULTIUSOS FABRICADO EN TUBULAR REDONDO 4 RODAJAS GIRATORIAS DE ACABADO CROMADO | 10324
I090000318 | 1273 | MESA INSTRUMENTAL CIRUGIA MESA INSTRUMENTAL CIRUGIA COLOR ACERO PASTEUR CON CAJON CUBIERTA Y ENTREPANO ACERO INOXIDABLE ESTRUCTURA TUBULAR DE 1 BARANDAL PERIMETRAL DE SEGURIDAD EN TRES DE SUS LADOS DE LA MESA Y RODAJAS DE 2 | 3256.12
I090000318 | 1282 | MESA INSTRUMENTAL CIRUGIA MESA INSTRUMENTAL CIRUGIA COLOR ACERO PASTEUR CON CAJON CUBIERTA Y ENTREPANO ACERO INOXIDABLE ESTRUCTURA TUBULAR DE 1 BARANDAL PERIMETRAL DE SEGURIDAD EN TRES DE SUS LADOS DE LA MESA Y RODAJAS DE 2 | 3256.12
I090000318 | 1283 | MESA INSTRUMENTAL CIRUGIA MESA INSTRUMENTAL CIRUGIA COLOR ACERO PASTEUR CON CAJON CUBIERTA Y ENTREPANO ACERO INOXIDABLE ESTRUCTURA TUBULAR DE 1 BARANDAL PERIMETRAL DE SEGURIDAD EN TRES DE SUS LADOS DE LA MESA Y RODAJAS DE 2 | 3256.12
I090000318 | 1267 | MESA INSTRUMENTAL CIRUGIA MESA INSTRUMENTAL CIRUGIA COLOR ACERO PASTEUR CON CAJON CUBIERTA Y ENTREPANO ACERO INOXIDABLE ESTRUCTURA TUBULAR DE 1 BARANDAL PERIMETRAL DE SEGURIDAD EN TRES DE SUS LADOS DE LA MESA Y RODAJAS DE 2 | 3256.12
I090000318 | 1275 | MESA INSTRUMENTAL CIRUGIA MESA INSTRUMENTAL CIRUGIA COLOR ACERO PASTEUR CON CAJON CUBIERTA Y ENTREPANO ACERO INOXIDABLE ESTRUCTURA TUBULAR DE 1 BARANDAL PERIMETRAL DE SEGURIDAD EN TRES DE SUS LADOS DE LA MESA Y RODAJAS DE 2 | 3256.12
I090000318 | 1285 | MESA INSTRUMENTAL CIRUGIA MESA INSTRUMENTAL CIRUGIA COLOR ACERO PASTEUR CON CAJON CUBIERTA Y ENTREPANO ACERO INOXIDABLE ESTRUCTURA TUBULAR DE 1 BARANDAL PERIMETRAL DE SEGURIDAD EN TRES DE SUS LADOS DE LA MESA Y RODAJAS DE 2 | 3256.12
I090000318 | 1288 | MESA INSTRUMENTAL CIRUGIA MESA INSTRUMENTAL CIRUGIA COLOR ACERO PASTEUR CON CAJON CUBIERTA Y ENTREPANO ACERO INOXIDABLE ESTRUCTURA TUBULAR DE 1 BARANDAL PERIMETRAL DE SEGURIDAD EN TRES DE SUS LADOS DE LA MESA Y RODAJAS DE 2 | 3256.12
I090000318 | 1274 | MESA INSTRUMENTAL CIRUGIA MESA INSTRUMENTAL CIRUGIA COLOR ACERO PASTEUR CON CAJON CUBIERTA Y ENTREPANO ACERO INOXIDABLE ESTRUCTURA TUBULAR DE 1 BARANDAL PERIMETRAL DE SEGURIDAD EN TRES DE SUS LADOS DE LA MESA Y RODAJAS DE 2 | 3256.12
I090000312 | 2024 | MESA EXPLORACION MESA DE EXPLORACION GINECOLOGICA COLOR BEIGE CON PIERNERAS DE PLASTICO ESTRUCTURA METALICA EN LAMINA ESMALTADA CALIBRE 22 GABINETE CON PUERTAS CORREDIZAS Y COLCHON TAPIZADO EN VINIL COLOR NEGRO | 3841.92
I090000318 | 1270 | MESA INSTRUMENTAL CIRUGIA MESA INSTRUMENTAL CIRUGIA COLOR ACERO PASTEUR CON CAJON CUBIERTA Y ENTREPANO ACERO INOXIDABLE ESTRUCTURA TUBULAR DE 1 BARANDAL PERIMETRAL DE SEGURIDAD EN TRES DE SUS LADOS DE LA MESA Y RODAJAS DE 2 | 3256.12
I090000318 | 1276 | MESA INSTRUMENTAL CIRUGIA MESA INSTRUMENTAL CIRUGIA COLOR ACERO PASTEUR CON CAJON CUBIERTA Y ENTREPANO ACERO INOXIDABLE ESTRUCTURA TUBULAR DE 1 BARANDAL PERIMETRAL DE SEGURIDAD EN TRES DE SUS LADOS DE LA MESA Y RODAJAS DE 2 | 3256.12
I090000318 | 1277 | MESA INSTRUMENTAL CIRUGIA MESA INSTRUMENTAL CIRUGIA COLOR ACERO PASTEUR CON CAJON CUBIERTA Y ENTREPANO ACERO INOXIDABLE ESTRUCTURA TUBULAR DE 1 BARANDAL PERIMETRAL DE SEGURIDAD EN TRES DE SUS LADOS DE LA MESA Y RODAJAS DE 2 | 3256.12
I090000318 | 1263 | MESA INSTRUMENTAL CIRUGIA MESA INSTRUMENTAL CIRUGIA COLOR ACERO PASTEUR CON CAJON CUBIERTA Y ENTREPANO ACERO INOXIDABLE ESTRUCTURA TUBULAR DE 1 BARANDAL PERIMETRAL DE SEGURIDAD EN TRES DE SUS LADOS DE LA MESA Y RODAJAS DE 2 | 3256.12
I090000318 | 1262 | MESA INSTRUMENTAL CIRUGIA MESA INSTRUMENTAL CIRUGIA COLOR ACERO PASTEUR CON CAJON CUBIERTA Y ENTREPANO ACERO INOXIDABLE ESTRUCTURA TUBULAR DE 1 BARANDAL PERIMETRAL DE SEGURIDAD EN TRES DE SUS LADOS DE LA MESA Y RODAJAS DE 2 | 3256.12
I090000318 | 1287 | MESA INSTRUMENTAL CIRUGIA MESA INSTRUMENTAL CIRUGIA COLOR ACERO PASTEUR CON CAJON CUBIERTA Y ENTREPANO ACERO INOXIDABLE ESTRUCTURA TUBULAR DE 1 BARANDAL PERIMETRAL DE SEGURIDAD EN TRES DE SUS LADOS DE LA MESA Y RODAJAS DE 2 | 3256.12
I090000318 | 1286 | MESA INSTRUMENTAL CIRUGIA MESA INSTRUMENTAL CIRUGIA COLOR ACERO PASTEUR CON CAJON CUBIERTA Y ENTREPANO ACERO INOXIDABLE ESTRUCTURA TUBULAR DE 1 BARANDAL PERIMETRAL DE SEGURIDAD EN TRES DE SUS LADOS DE LA MESA Y RODAJAS DE 2 | 3256.12
I090000318 | 1264 | MESA INSTRUMENTAL CIRUGIA MESA INSTRUMENTAL CIRUGIA COLOR ACERO PASTEUR CON CAJON CUBIERTA Y ENTREPANO ACERO INOXIDABLE ESTRUCTURA TUBULAR DE 1 BARANDAL PERIMETRAL DE SEGURIDAD EN TRES DE SUS LADOS DE LA MESA Y RODAJAS DE 2 | 3256.12
I090000318 | 1265 | MESA INSTRUMENTAL CIRUGIA MESA INSTRUMENTAL CIRUGIA COLOR ACERO PASTEUR CON CAJON CUBIERTA Y ENTREPANO ACERO INOXIDABLE ESTRUCTURA TUBULAR DE 1 BARANDAL PERIMETRAL DE SEGURIDAD EN TRES DE SUS LADOS DE LA MESA Y RODAJAS DE 2 | 3256.12
I090000318 | 1281 | MESA INSTRUMENTAL CIRUGIA MESA INSTRUMENTAL CIRUGIA COLOR ACERO PASTEUR CON CAJON CUBIERTA Y ENTREPANO ACERO INOXIDABLE ESTRUCTURA TUBULAR DE 1 BARANDAL PERIMETRAL DE SEGURIDAD EN TRES DE SUS LADOS DE LA MESA Y RODAJAS DE 2 | 3256.12
I090000318 | 1280 | MESA INSTRUMENTAL CIRUGIA MESA INSTRUMENTAL CIRUGIA COLOR ACERO PASTEUR CON CAJON CUBIERTA Y ENTREPANO ACERO INOXIDABLE ESTRUCTURA TUBULAR DE 1 BARANDAL PERIMETRAL DE SEGURIDAD EN TRES DE SUS LADOS DE LA MESA Y RODAJAS DE 2 | 3256.12
I090000318 | 1278 | MESA INSTRUMENTAL CIRUGIA MESA INSTRUMENTAL CIRUGIA COLOR ACERO PASTEUR CON CAJON CUBIERTA Y ENTREPANO ACERO INOXIDABLE ESTRUCTURA TUBULAR DE 1 BARANDAL PERIMETRAL DE SEGURIDAD EN TRES DE SUS LADOS DE LA MESA Y RODAJAS DE 2 | 3256.12
I090000318 | 1279 | MESA INSTRUMENTAL CIRUGIA MESA INSTRUMENTAL CIRUGIA COLOR ACERO PASTEUR CON CAJON CUBIERTA Y ENTREPANO ACERO INOXIDABLE ESTRUCTURA TUBULAR DE 1 BARANDAL PERIMETRAL DE SEGURIDAD EN TRES DE SUS LADOS DE LA MESA Y RODAJAS DE 2 | 3256.12
I090000318 | 1284 | MESA INSTRUMENTAL CIRUGIA MESA INSTRUMENTAL CIRUGIA COLOR ACERO PASTEUR CON CAJON CUBIERTA Y ENTREPANO ACERO INOXIDABLE ESTRUCTURA TUBULAR DE 1 BARANDAL PERIMETRAL DE SEGURIDAD EN TRES DE SUS LADOS DE LA MESA Y RODAJAS DE 2 | 3256.12
I090000312 | 2026 | MESA EXPLORACION MESA DE EXPLORACION PEDIATRICA COLOR BEIGE CON ESTADIMETRO ESTRUCTURA METALICA EN LAMINA CALIBRE 24 ESMALTADO GABINETE CON PUERTAS Y COLCHON TAPIZADO EN VINIL COLOR NEGRO | 4236.32
I090000312 | 2025 | MESA EXPLORACION MESA DE EXPLORACION PEDIATRICA COLOR BEIGE CON ESTADIMETRO ESTRUCTURA METALICA EN LAMINA CALIBRE 24 ESMALTADO GABINETE CON PUERTAS Y COLCHON TAPIZADO EN VINIL COLOR NEGRO | 4236.32
I090000318 | 1271 | MESA INSTRUMENTAL CIRUGIA MESA INSTRUMENTAL CIRUGIA COLOR ACERO PASTEUR CON CAJON CUBIERTA Y ENTREPANO ACERO INOXIDABLE ESTRUCTURA TUBULAR DE 1 BARANDAL PERIMETRAL DE SEGURIDAD EN TRES DE SUS LADOS DE LA MESA Y RODAJAS DE 2 | 3256.12
I090000318 | 1272 | MESA INSTRUMENTAL CIRUGIA MESA INSTRUMENTAL CIRUGIA COLOR ACERO PASTEUR CON CAJON CUBIERTA Y ENTREPANO ACERO INOXIDABLE ESTRUCTURA TUBULAR DE 1 BARANDAL PERIMETRAL DE SEGURIDAD EN TRES DE SUS LADOS DE LA MESA Y RODAJAS DE 2 | 3256.12
I450400002 | 2250 | ACONDICIONADOR AIRE SUMINISTRO E INSTALACION DE CLIMA CENTRAL DE 15 TONELADAS DE REFRIGERACION SERIE DE CONDENSADOR 103643BATA | 320740
I450400002 | 2251 | ACONDICIONADOR AIRE SUMINISTRO E INSTALACION DE CLIMA DE 20 TONELADAS DE REFRIGERACION SERIE DE CONDENSADOR 10494NG8TA | 356584
I060200230 | 68 | ELECTRO-COAGULADOR ELECTROCOAGULADOR CADA EQUIPO CONTIENE: 1 CARRITO PARA CAUTERIO 1 PEDAL MONOPOLAR 1 PEDAL BIPOLAR. DESCRIPCION: GENERADOR ELECTROQUIRURGICO MICRO CONTROLADO Y AISLADO DISENADO PARA TODOS LOS PROCEDIMIENTOS GENERALES DE ELECTROCIRUGIA 11/120 VOLTIOS. LA UNIDAD INCLUYE: TECONOLOGIA DE RESPUESTA INSTANTANEA SISTEMA DE RETORNO DE PACIENTE SALIDA AISLADA PARA EL MONITOREO DE LA CALIDAD DEL CONTACTO COMPATIBLE CON EL SISTEMA CEM. | 162400
I060200230 | 70 | ELECTRO-COAGULADOR ELECTROCOAGULADOR CADA EQUIPO CONTIENE: 1 CARRITO PARA CAUTERIO 1 PEDAL MONOPOLAR 1 PEDAL BIPOLAR. DESCRIPCION: GENERADOR ELECTROQUIRURGICO MICRO CONTROLADO Y AISLADO DISENADO PARA TODOS LOS PROCEDIMIENTOS GENERALES DE ELECTROCIRUGIA 11/120 VOLTIOS. LA UNIDAD INCLUYE: TECONOLOGIA DE RESPUESTA INSTANTANEA SISTEMA DE RETORNO DE PACIENTE SALIDA AISLADA PARA EL MONITOREO DE LA CALIDAD DEL CONTACTO COMPATIBLE CON EL SISTEMA CEM. | 162400
I060200230 | 69 | ELECTRO-COAGULADOR ELECTROCOAGULADOR CADA EQUIPO CONTIENE: 1 CARRITO PARA CAUTERIO 1 PEDAL MONOPOLAR 1 PEDAL BIPOLAR. DESCRIPCION: GENERADOR ELECTROQUIRURGICO MICRO CONTROLADO Y AISLADO DISENADO PARA TODOS LOS PROCEDIMIENTOS GENERALES DE ELECTROCIRUGIA 11/120 VOLTIOS. LA UNIDAD INCLUYE: TECONOLOGIA DE RESPUESTA INSTANTANEA SISTEMA DE RETORNO DE PACIENTE SALIDA AISLADA PARA EL MONITOREO DE LA CALIDAD DEL CONTACTO COMPATIBLE CON EL SISTEMA CEM. | 162400
I060200230 | 71 | ELECTRO-COAGULADOR ELECTROCOAGULADOR CADA EQUIPO CONTIENE: 1 CARRITO PARA CAUTERIO 1 PEDAL MONOPOLAR 1 PEDAL BIPOLAR. DESCRIPCION: GENERADOR ELECTROQUIRURGICO MICRO CONTROLADO Y AISLADO DISENADO PARA TODOS LOS PROCEDIMIENTOS GENERALES DE ELECTROCIRUGIA 11/120 VOLTIOS. LA UNIDAD INCLUYE: TECONOLOGIA DE RESPUESTA INSTANTANEA SISTEMA DE RETORNO DE PACIENTE SALIDA AISLADA PARA EL MONITOREO DE LA CALIDAD DEL CONTACTO COMPATIBLE CON EL SISTEMA CEM. | 162400
I180000188 | 13 | IMPRESORA DE CODIGO DE BARRAS IMPRESORA DE ETIQUETAS | 10933
I180000188 | 14 | IMPRESORA DE CODIGO DE BARRAS IMPRESORA DE ETIQUETAS | 10933
I180000066 | 1075 | MINICOMPUTADORA COMPUTADORA PORTATIL PROCESADOR INTEL CORE 3210 4 GB DE RAM. DISCO DURO DE 750 GB 7200 2.5 SISTEMA OPERATIVO WINDOWS 7 PROFESIONAL 64 BITS.PANTALLA LED DE 14 LICENCIA DE OFFICE HOME AND BUSSINES 2010 DVD EN ESPANOL MEXICO GARANTIA. | 25870.32
I450400258 | 1198 | MODULO DESARMABLE MODULO DESARMABLE PARA UNA PERSONA CONSTA DE DOS MAMPARAS LATERALES METALICAS RODADAS EN TELA MEDIDAS 0.50X 1.40 MTS. ACABADOS DE MELAMINA DOBLE CARA EN 28 MM CON PERFORACIONES 2 CAJONES PAPELEROS Y UN TAMANO OFICIO CON CORREDERA DE EXTENCION Y CERRADURA FRONTAL EN LA PARTE SUPERIOR UN FILIPER ACABADO EN MELAMINA CON 4 PUERTAS ABATIBLES DE MEDIDAS DE 0.30 X 0.45 X 1.20 MTS.INCLUYE LAMPARA PARA ILUMINAR EL AREA DE TRABAJO ARMADO E INSTALADO EN EL AREA SOLICITADA. | 24592
I060200470 | 360 | UNIDAD ULTRASONICA ULTRASONIDO DOPLER PANTALLA LCD ALTA DEFINICION E ILUMINACION QUE MUESTRA EL PROMEDIO DE FRECUENCIA CARDIACA DEL FETO CON BOCINA PARA ESCUCHAR AL BEBE UN INDICADOR QUE INFORMA EL ESTADO DE ENERGIA DE LA BATERIA TRANSDUCTOR DE 2MHZ DE ALTA FRECUENCIA PARA UNA DETECCION MAS EXACTA COLOR BEIGE | 3480
I060200470 | 357 | UNIDAD ULTRASONICA ULTRASONIDO DOPLER PANTALLA LCD ALTA DEFINICION E ILUMINACION QUE MUESTRA EL PROMEDIO DE FRECUENCIA CARDIACA DEL FETO CON BOCINA PARA ESCUCHAR AL BEBE UN INDICADOR QUE INFORMA EL ESTADO DE ENERGIA DE LA BATERIA TRANSDUCTOR DE 2MHZ DE ALTA FRECUENCIA PARA UNA DETECCION MAS EXACTA COLOR BEIGE | 3480
I060200470 | 356 | UNIDAD ULTRASONICA ULTRASONIDO DOPLER PANTALLA LCD ALTA DEFINICION E ILUMINACION QUE MUESTRA EL PROMEDIO DE FRECUENCIA CARDIACA DEL FETO CON BOCINA PARA ESCUCHAR AL BEBE UN INDICADOR QUE INFORMA EL ESTADO DE ENERGIA DE LA BATERIA TRANSDUCTOR DE 2MHZ DE ALTA FRECUENCIA PARA UNA DETECCION MAS EXACTA COLOR BEIGE | 3480
I060200470 | 353 | UNIDAD ULTRASONICA ULTRASONIDO DOPLER PANTALLA LCD ALTA DEFINICION E ILUMINACION QUE MUESTRA EL PROMEDIO DE FRECUENCIA CARDIACA DEL FETO CON BOCINA PARA ESCUCHAR AL BEBE UN INDICADOR QUE INFORMA EL ESTADO DE ENERGIA DE LA BATERIA TRANSDUCTOR DE 2MHZ DE ALTA FRECUENCIA PARA UNA DETECCION MAS EXACTA COLOR BEIGE | 3480
I060200470 | 355 | UNIDAD ULTRASONICA ULTRASONIDO DOPLER PANTALLA LCD ALTA DEFINICION E ILUMINACION QUE MUESTRA EL PROMEDIO DE FRECUENCIA CARDIACA DEL FETO CON BOCINA PARA ESCUCHAR AL BEBE UN INDICADOR QUE INFORMA EL ESTADO DE ENERGIA DE LA BATERIA TRANSDUCTOR DE 2MHZ DE ALTA FRECUENCIA PARA UNA DETECCION MAS EXACTA COLOR BEIGE | 3480
I060200470 | 364 | UNIDAD ULTRASONICA ULTRASONIDO DOPLER PANTALLA LCD ALTA DEFINICION E ILUMINACION QUE MUESTRA EL PROMEDIO DE FRECUENCIA CARDIACA DEL FETO CON BOCINA PARA ESCUCHAR AL BEBE UN INDICADOR QUE INFORMA EL ESTADO DE ENERGIA DE LA BATERIA TRANSDUCTOR DE 2MHZ DE ALTA FRECUENCIA PARA UNA DETECCION MAS EXACTA COLOR BEIGE | 3480
I060200470 | 363 | UNIDAD ULTRASONICA ULTRASONIDO DOPLER PANTALLA LCD ALTA DEFINICION E ILUMINACION QUE MUESTRA EL PROMEDIO DE FRECUENCIA CARDIACA DEL FETO CON BOCINA PARA ESCUCHAR AL BEBE UN INDICADOR QUE INFORMA EL ESTADO DE ENERGIA DE LA BATERIA TRANSDUCTOR DE 2MHZ DE ALTA FRECUENCIA PARA UNA DETECCION MAS EXACTA COLOR BEIGE | 3480
I060200470 | 359 | UNIDAD ULTRASONICA ULTRASONIDO DOPLER PANTALLA LCD ALTA DEFINICION E ILUMINACION QUE MUESTRA EL PROMEDIO DE FRECUENCIA CARDIACA DEL FETO CON BOCINA PARA ESCUCHAR AL BEBE UN INDICADOR QUE INFORMA EL ESTADO DE ENERGIA DE LA BATERIA TRANSDUCTOR DE 2MHZ DE ALTA FRECUENCIA PARA UNA DETECCION MAS EXACTA COLOR BEIGE | 3480
I060200470 | 358 | UNIDAD ULTRASONICA ULTRASONIDO DOPLER PANTALLA LCD ALTA DEFINICION E ILUMINACION QUE MUESTRA EL PROMEDIO DE FRECUENCIA CARDIACA DEL FETO CON BOCINA PARA ESCUCHAR AL BEBE UN INDICADOR QUE INFORMA EL ESTADO DE ENERGIA DE LA BATERIA TRANSDUCTOR DE 2MHZ DE ALTA FRECUENCIA PARA UNA DETECCION MAS EXACTA COLOR BEIGE | 3480
I060200470 | 361 | UNIDAD ULTRASONICA ULTRASONIDO DOPLER PANTALLA LCD ALTA DEFINICION E ILUMINACION QUE MUESTRA EL PROMEDIO DE FRECUENCIA CARDIACA DEL FETO CON BOCINA PARA ESCUCHAR AL BEBE UN INDICADOR QUE INFORMA EL ESTADO DE ENERGIA DE LA BATERIA TRANSDUCTOR DE 2MHZ DE ALTA FRECUENCIA PARA UNA DETECCION MAS EXACTA COLOR BEIGE | 3480
I060200470 | 367 | UNIDAD ULTRASONICA ULTRASONIDO DOPLER PANTALLA LCD ALTA DEFINICION E ILUMINACION QUE MUESTRA EL PROMEDIO DE FRECUENCIA CARDIACA DEL FETO CON BOCINA PARA ESCUCHAR AL BEBE UN INDICADOR QUE INFORMA EL ESTADO DE ENERGIA DE LA BATERIA TRANSDUCTOR DE 2MHZ DE ALTA FRECUENCIA PARA UNA DETECCION MAS EXACTA COLOR BEIGE | 3480
I060200470 | 362 | UNIDAD ULTRASONICA ULTRASONIDO DOPLER PANTALLA LCD ALTA DEFINICION E ILUMINACION QUE MUESTRA EL PROMEDIO DE FRECUENCIA CARDIACA DEL FETO CON BOCINA PARA ESCUCHAR AL BEBE UN INDICADOR QUE INFORMA EL ESTADO DE ENERGIA DE LA BATERIA TRANSDUCTOR DE 2MHZ DE ALTA FRECUENCIA PARA UNA DETECCION MAS EXACTA COLOR BEIGE | 3480
I060200470 | 354 | UNIDAD ULTRASONICA ULTRASONIDO DOPLER PANTALLA LCD ALTA DEFINICION E ILUMINACION QUE MUESTRA EL PROMEDIO DE FRECUENCIA CARDIACA DEL FETO CON BOCINA PARA ESCUCHAR AL BEBE UN INDICADOR QUE INFORMA EL ESTADO DE ENERGIA DE LA BATERIA TRANSDUCTOR DE 2MHZ DE ALTA FRECUENCIA PARA UNA DETECCION MAS EXACTA COLOR BEIGE | 3480
I060200470 | 368 | UNIDAD ULTRASONICA ULTRASONIDO DOPLER PANTALLA LCD ALTA DEFINICION E ILUMINACION QUE MUESTRA EL PROMEDIO DE FRECUENCIA CARDIACA DEL FETO CON BOCINA PARA ESCUCHAR AL BEBE UN INDICADOR QUE INFORMA EL ESTADO DE ENERGIA DE LA BATERIA TRANSDUCTOR DE 2MHZ DE ALTA FRECUENCIA PARA UNA DETECCION MAS EXACTA COLOR BEIGE | 3480
I090000340 | 536 | NEGATOSCOPIO NEGATOSCOPIO SENCILLO MARA MASTOGRAFIA CON PANEL FRONTAL BALASTRA DE ENCENDIDO RAPIDO SUJETADOR DE PELICULA ILUMINACION CONTINUA Y SIN PARPADEOS BRILLO DEL NEGATOSCOPIO DE AL MENOS 1500 CD/M2 O 5000 LUXES PARA RADIOGRAFIA CONVENCIONAL ILUMINACION SUFICIENTE Y ESPECIAL PARA EL DIAGNOSTICO DE MAMOGRAFIAS PUEDEN VER HASTA 4 PELICULAS 18X24 Y/O 24X30 CM. | 12898.04
I090000340 | 535 | NEGATOSCOPIO NEGATOSCOPIO SENCILLO MARA MASTOGRAFIA CON PANEL FRONTAL BALASTRA DE ENCENDIDO RAPIDO SUJETADOR DE PELICULA ILUMINACION CONTINUA Y SIN PARPADEOS BRILLO DEL NEGATOSCOPIO DE AL MENOS 1500 CD/M2 O 5000 LUXES PARA RADIOGRAFIA CONVENCIONAL ILUMINACION SUFICIENTE Y ESPECIAL PARA EL DIAGNOSTICO DE MAMOGRAFIAS PUEDEN VER HASTA 4 PELICULAS 18X24 Y/O 24X30 CM. | 12898.04
I090000340 | 534 | NEGATOSCOPIO NEGATOSCOPIO SENCILLO MARA MASTOGRAFIA CON PANEL FRONTAL BALASTRA DE ENCENDIDO RAPIDO SUJETADOR DE PELICULA ILUMINACION CONTINUA Y SIN PARPADEOS BRILLO DEL NEGATOSCOPIO DE AL MENOS 1500 CD/M2 O 5000 LUXES PARA RADIOGRAFIA CONVENCIONAL ILUMINACION SUFICIENTE Y ESPECIAL PARA EL DIAGNOSTICO DE MAMOGRAFIAS PUEDEN VER HASTA 4 PELICULAS 18X24 Y/O 24X30 CM. | 12898.04
I090000340 | 537 | NEGATOSCOPIO NEGATOSCOPIO SENCILLO MARA MASTOGRAFIA CON PANEL FRONTAL BALASTRA DE ENCENDIDO RAPIDO SUJETADOR DE PELICULA ILUMINACION CONTINUA Y SIN PARPADEOS BRILLO DEL NEGATOSCOPIO DE AL MENOS 1500 CD/M2 O 5000 LUXES PARA RADIOGRAFIA CONVENCIONAL ILUMINACION SUFICIENTE Y ESPECIAL PARA EL DIAGNOSTICO DE MAMOGRAFIAS PUEDEN VER HASTA 4 PELICULAS 18X24 Y/O 24X30 CM. | 12898.04
I090000104 | 197 | CARRO CURACIONES CARRO DE CURACIONES DE 122X48X100 CMS. FABRICADO TOTALMENTE EN ACERO INOXDABLE T-304. ESTRUCTURA DE TUBO REDONDO DE 1 DE DIAMETRO CALIBRE 18 DOS AROS PARA COLOCAR CUBETA Y PALANGANA EN LOS COSTADOS ENTREPANO Y CUBIERTA DE LAMINA CALIBRE 20 CON BARANDAL PERIMETRAL EN CARILLA Y RUEDAS DE 4 CON FRENO INCLUYE PALANGANA DE 5 LTS Y CUBETA DE 12 LTS EN ACERO INOXIDABLE. | 3467.24
I450400248 | 545 | MESA DE TRABAJO MESA DE TRABAJO CON TARJA MEDIDAS: 1.20 MTS X .60 X .90. FABRICADA TOTALMENTE EN ACERO INOXIDABLE T-304 CUBIERTA CON TARJA (IZQ O DER) DE .50 MTS X .40 MTS X .30 MTS EN LAMINA CALIBRE 18 PATAS EN TUBO REDONDO DE 1 5/8 CON REGATON NIVELADOR EN ACERO INOXIDABLE | 6341.72
I450400248 | 546 | MESA DE TRABAJO MESA DE TRABAJO CON TARJA MEDIDAS: 1.20 MTS X .60 X .90. FABRICADA TOTALMENTE EN ACERO INOXIDABLE T-304 CUBIERTA CON TARJA (IZQ O DER) DE .50 MTS X .40 MTS X .30 MTS EN LAMINA CALIBRE 18 PATAS EN TUBO REDONDO DE 1 5/8 CON REGATON NIVELADOR EN ACERO INOXIDABLE | 6341.72
I450400248 | 547 | MESA DE TRABAJO MESA DE TRABAJO CON TARJA MEDIDAS: 1.20 MTS X .60 X .90. FABRICADA TOTALMENTE EN ACERO INOXIDABLE T-304 CUBIERTA CON TARJA (IZQ O DER) DE .50 MTS X .40 MTS X .30 MTS EN LAMINA CALIBRE 18 PATAS EN TUBO REDONDO DE 1 5/8 CON REGATON NIVELADOR EN ACERO INOXIDABLE | 6341.72
I060200470 | 369 | UNIDAD ULTRASONICA UNIDAD ULTRASONICA DOPLER COLOR BLANCO | 3480
I450400002 | 2253 | ACONDICIONADOR AIRE ACONDICIONADOR DE AIRE MINISPLIT COLOR BLANCO 220 VOLTS FRIO CALOR SERIE EVAPORADOR EXC261D8021210074 | 15660
I450400002 | 2254 | ACONDICIONADOR AIRE ACONDICIONADOR DE AIRE MINISPLIT COLOR BLANCO 220 VOLTS FRIO CALOR SERIE EVAPORADOR EXC261D8021210226 | 15660
I180000034 | 689 | IMPRESORA IMPRESORA PAQUETE IMPRESORA ZEBRA P110I INCLUYE 2 RIBBON COLOR YMCKO 1 RIBBON NEGRO 1000 TARETAS DE PVC BLANCAS 1 SOFTWARE BASICO DE IMPRESION. | 22713.38
I060200470 | 371 | UNIDAD ULTRASONICA UNIDAD ULTRASONICA PANTALLA DE LCD DE ALTA DEFINICION E ILUMINACION QUE MUESTRA EL PROMEDIO DE FRECUENCIAS CARDIACA DEL FETO CUENTA CON BOCINA PARA ESCUCHAR AL BEBE. | 3480
I060200470 | 370 | UNIDAD ULTRASONICA UNIDAD ULTRASONICA PANTALLA DE LCD DE ALTA DEFINICION E ILUMINACION QUE MUESTRA EL PROMEDIO DE FRECUENCIAS CARDIACA DEL FETO CUENTA CON BOCINA PARA ESCUCHAR AL BEBE. | 3480
I450600084 | 609 | CONGELADOR CONGELADOR HORIZONTAL 9 PIES | 6496
I270000078 | 70 | ESCALERA ARCO ESCALERA DE FIBRA DE VIDRIO CON 7 ESCALONES DOBLE | 3391.84
I270000078 | 71 | ESCALERA ARCO ESCALERA DE FIBRA DE VIDRIO CON 7 ESCALONES DOBLE | 3391.84
I270000078 | 72 | ESCALERA ARCO ESCALERA DE FIBRA DE VIDRIO CON 7 ESCALONES DOBLE | 3391.84
I450600218 | 1607 | REFRIGERADOR (COCINA) REFRIGERADOR COMPACTO COLOR BLANCO CAPACIDAD 5 PIES CUBICOS CHAPA DE SEGURIDAD CONTROLES MECANICOS LUZ INTERIOR PARRILLA CAJON TRANSPARENTE PARA VERDURAS DIMENSIONES:ALTO 88.4 M ANCHO 50.4CM Y FONDO 61.9 CM | 6171.2
I450400258 | 1208 | MODULO DESARMABLE MODULO SECRETARIAL DESARMABLE COLOR ENCHAPADO MELAMINICO CUBIERTA DE .60 M X 1.8 M CON PORTA TECLADO DESLIZABLE PERFORACION PARA CABLEADO LATERAL DE .9 M X .50 M CON 2 CAJONES PAPELEROS Y 1 TAMANO OFICIO BASE CPU CHAPA FRONTAL | 9048
I450400258 | 1207 | MODULO DESARMABLE MODULO SECRETARIAL DESARMABLE COLOR ENCHAPADO MELAMINICO CUBIERTA DE .60 M X 1.8 M CON PORTA TECLADO DESLIZABLE PERFORACION PARA CABLEADO LATERAL DE .9 M X .50 M CON 2 CAJONES PAPELEROS Y 1 TAMANO OFICIO BASE CPU CHAPA FRONTAL | 9048
I450400258 | 1206 | MODULO DESARMABLE MODULO SECRETARIAL DESARMABLE COLOR ENCHAPADO MELAMINICO CUBIERTA DE .60 M X 1.8 M CON PORTA TECLADO DESLIZABLE PERFORACION PARA CABLEADO LATERAL DE .9 M X .50 M CON 2 CAJONES PAPELEROS Y 1 TAMANO OFICIO BASE CPU CHAPA FRONTAL | 9048
I450400258 | 1204 | MODULO DESARMABLE MODULO SECRETARIAL DESARMABLE COLOR ENCHAPADO MELAMINICO CUBIERTA DE .60 M X 1.8 M CON PORTA TECLADO DESLIZABLE PERFORACION PARA CABLEADO LATERAL DE .9 M X .50 M CON 2 CAJONES PAPELEROS Y 1 TAMANO OFICIO BASE CPU CHAPA FRONTAL | 9048
I450400258 | 1203 | MODULO DESARMABLE MODULO SECRETARIAL DESARMABLE COLOR ENCHAPADO MELAMINICO CUBIERTA DE .60 M X 1.8 M CON PORTA TECLADO DESLIZABLE PERFORACION PARA CABLEADO LATERAL DE .9 M X .50 M CON 2 CAJONES PAPELEROS Y 1 TAMANO OFICIO BASE CPU CHAPA FRONTAL | 9048
I450400258 | 1199 | MODULO DESARMABLE MODULO SECRETARIAL DESARMABLE COLOR ENCHAPADO MELAMINICO CUBIERTA DE .60 M X 1.8 M CON PORTA TECLADO DESLIZABLE PERFORACION PARA CABLEADO LATERAL DE .9 M X .50 M CON 2 CAJONES PAPELEROS Y 1 TAMANO OFICIO BASE CPU CHAPA FRONTAL | 9048
I450400258 | 1202 | MODULO DESARMABLE MODULO SECRETARIAL DESARMABLE COLOR ENCHAPADO MELAMINICO CUBIERTA DE .60 M X 1.8 M CON PORTA TECLADO DESLIZABLE PERFORACION PARA CABLEADO LATERAL DE .9 M X .50 M CON 2 CAJONES PAPELEROS Y 1 TAMANO OFICIO BASE CPU CHAPA FRONTAL | 9048
I450400258 | 1200 | MODULO DESARMABLE MODULO SECRETARIAL DESARMABLE COLOR ENCHAPADO MELAMINICO CUBIERTA DE .60 M X 1.8 M CON PORTA TECLADO DESLIZABLE PERFORACION PARA CABLEADO LATERAL DE .9 M X .50 M CON 2 CAJONES PAPELEROS Y 1 TAMANO OFICIO BASE CPU CHAPA FRONTAL | 9048
I450600218 | 1605 | REFRIGERADOR (COCINA) REFRIGERADOR COMPACTO COLOR BLANCO CAPACIDAD 5 PIES CUBICOS CHAPA DE SEGURIDAD CONTROLES MECANICOS LUZ INTERIOR PARRILLA CAJON TRANSPARENTE PARA VERDURAS DIMENSIONES:ALTO 88.4 M ANCHO 50.4CM Y FONDO 61.9 CM | 6171.2
I450600218 | 1604 | REFRIGERADOR (COCINA) REFRIGERADOR COMPACTO COLOR BLANCO CAPACIDAD 5 PIES CUBICOS CHAPA DE SEGURIDAD CONTROLES MECANICOS LUZ INTERIOR PARRILLA CAJON TRANSPARENTE PARA VERDURAS DIMENSIONES:ALTO 88.4 M ANCHO 50.4CM Y FONDO 61.9 CM | 6171.2
I450400258 | 1201 | MODULO DESARMABLE MODULO SECRETARIAL DESARMABLE COLOR ENCHAPADO MELAMINICO CUBIERTA DE .60 M X 1.8 M CON PORTA TECLADO DESLIZABLE PERFORACION PARA CABLEADO LATERAL DE .9 M X .50 M CON 2 CAJONES PAPELEROS Y 1 TAMANO OFICIO BASE CPU CHAPA FRONTAL | 9048
I450400258 | 1209 | MODULO DESARMABLE MODULO SECRETARIAL DESARMABLE COLOR ENCHAPADO MELAMINICO CUBIERTA DE .60 M X 1.8 M CON PORTA TECLADO DESLIZABLE PERFORACION PARA CABLEADO LATERAL DE .9 M X .50 M CON 2 CAJONES PAPELEROS Y 1 TAMANO OFICIO BASE CPU CHAPA FRONTAL | 9048
I450400258 | 1205 | MODULO DESARMABLE MODULO SECRETARIAL DESARMABLE COLOR ENCHAPADO MELAMINICO CUBIERTA DE .60 M X 1.8 M CON PORTA TECLADO DESLIZABLE PERFORACION PARA CABLEADO LATERAL DE .9 M X .50 M CON 2 CAJONES PAPELEROS Y 1 TAMANO OFICIO BASE CPU CHAPA FRONTAL | 9048
I450600218 | 1608 | REFRIGERADOR (COCINA) REFRIGERADOR COMPACTO COLOR BLANCO CAPACIDAD 5 PIES CUBICOS CHAPA DE SEGURIDAD CONTROLES MECANICOS LUZ INTERIOR PARRILLA CAJON TRANSPARENTE PARA VERDURAS DIMENSIONES:ALTO 88.4 M ANCHO 50.4CM Y FONDO 61.9 CM | 6171.2
I450600218 | 1606 | REFRIGERADOR (COCINA) REFRIGERADOR COMPACTO COLOR BLANCO CAPACIDAD 5 PIES CUBICOS CHAPA DE SEGURIDAD CONTROLES MECANICOS LUZ INTERIOR PARRILLA CAJON TRANSPARENTE PARA VERDURAS DIMENSIONES:ALTO 88.4 M ANCHO 50.4CM Y FONDO 61.9 CM | 6171.2
I450600218 | 1609 | REFRIGERADOR (COCINA) REFRIGERADOR COMPACTO COLOR BLANCO CAPACIDAD 5 PIES CUBICOS CHAPA DE SEGURIDAD CONTROLES MECANICOS LUZ INTERIOR PARRILLA CAJON TRANSPARENTE PARA VERDURAS DIMENSIONES:ALTO 88.4 M ANCHO 50.4CM Y FONDO 61.9 CM | 6171.2
I450400120 | 2772 | ESCRITORIO ESCRITORIO SECRETARIAL EN MELAMINA EN DOS CARAS ESPESOR DE 28MM CON CANTOS RIGIDOS ANTI IMPACTO CUBIERTA SEMICURVA DE 69.5 M X 1.25 M INCLUYE 2 CAJONES PAPELEROS Y 1 TAMANO OFICIO CON CORREDERAS DE EXTENSION REFORZADAS PORTA TECLADO DESLIZABLE BASE PARA CPU CHAPA FRONTAL Y ADEMAS INCLUYE NIVELADORES | 4210.8
I450400120 | 2777 | ESCRITORIO ESCRITORIO SECRETARIAL EN MELAMINA EN DOS CARAS ESPESOR DE 28MM CON CANTOS RIGIDOS ANTI IMPACTO CUBIERTA SEMICURVA DE 69.5 M X 1.25 M INCLUYE 2 CAJONES PAPELEROS Y 1 TAMANO OFICIO CON CORREDERAS DE EXTENSION REFORZADAS PORTA TECLADO DESLIZABLE BASE PARA CPU CHAPA FRONTAL Y ADEMAS INCLUYE NIVELADORES | 4210.8
I450400120 | 2758 | ESCRITORIO ESCRITORIO SECRETARIAL EN MELAMINA EN DOS CARAS ESPESOR DE 28MM CON CANTOS RIGIDOS ANTI IMPACTO CUBIERTA SEMICURVA DE 69.5 M X 1.25 M INCLUYE 2 CAJONES PAPELEROS Y 1 TAMANO OFICIO CON CORREDERAS DE EXTENSION REFORZADAS PORTA TECLADO DESLIZABLE BASE PARA CPU CHAPA FRONTAL Y ADEMAS INCLUYE NIVELADORES | 4210.8
I450400120 | 2759 | ESCRITORIO ESCRITORIO SECRETARIAL EN MELAMINA EN DOS CARAS ESPESOR DE 28MM CON CANTOS RIGIDOS ANTI IMPACTO CUBIERTA SEMICURVA DE 69.5 M X 1.25 M INCLUYE 2 CAJONES PAPELEROS Y 1 TAMANO OFICIO CON CORREDERAS DE EXTENSION REFORZADAS PORTA TECLADO DESLIZABLE BASE PARA CPU CHAPA FRONTAL Y ADEMAS INCLUYE NIVELADORES | 4210.8
I450400120 | 2760 | ESCRITORIO ESCRITORIO SECRETARIAL EN MELAMINA EN DOS CARAS ESPESOR DE 28MM CON CANTOS RIGIDOS ANTI IMPACTO CUBIERTA SEMICURVA DE 69.5 M X 1.25 M INCLUYE 2 CAJONES PAPELEROS Y 1 TAMANO OFICIO CON CORREDERAS DE EXTENSION REFORZADAS PORTA TECLADO DESLIZABLE BASE PARA CPU CHAPA FRONTAL Y ADEMAS INCLUYE NIVELADORES | 4210.8
I450400120 | 2761 | ESCRITORIO ESCRITORIO SECRETARIAL EN MELAMINA EN DOS CARAS ESPESOR DE 28MM CON CANTOS RIGIDOS ANTI IMPACTO CUBIERTA SEMICURVA DE 69.5 M X 1.25 M INCLUYE 2 CAJONES PAPELEROS Y 1 TAMANO OFICIO CON CORREDERAS DE EXTENSION REFORZADAS PORTA TECLADO DESLIZABLE BASE PARA CPU CHAPA FRONTAL Y ADEMAS INCLUYE NIVELADORES | 4210.8
I450400026 | 4724 | BANCA BANCA PARA VISITANTE DE 4 PLAZAS CON DESCANSABRAZOS DE CALIBRE 16 ESTRUCTURA DE BUTACA EN SECCIONES DE 3 TRAVESALOS HORIZONTAL FABRICADO EN ACERO RECTANGULAR CON UNA MEDIDA DE 50 MM POR 25 MM TUBO REDONDO DE CALIBRE 16 DE 1 1/4 Y RESPALDO DE POLIPROPILENO COLOR NEGRO | 4616.8
I450400026 | 4726 | BANCA BANCA PARA VISITANTE DE 4 PLAZAS CON DESCANSABRAZOS DE CALIBRE 16 ESTRUCTURA DE BUTACA EN SECCIONES DE 3 TRAVESALOS HORIZONTAL FABRICADO EN ACERO RECTANGULAR CON UNA MEDIDA DE 50 MM POR 25 MM TUBO REDONDO DE CALIBRE 16 DE 1 1/4 Y RESPALDO DE POLIPROPILENO COLOR NEGRO | 4616.8
I450400026 | 4727 | BANCA BANCA PARA VISITANTE DE 4 PLAZAS CON DESCANSABRAZOS DE CALIBRE 16 ESTRUCTURA DE BUTACA EN SECCIONES DE 3 TRAVESALOS HORIZONTAL FABRICADO EN ACERO RECTANGULAR CON UNA MEDIDA DE 50 MM POR 25 MM TUBO REDONDO DE CALIBRE 16 DE 1 1/4 Y RESPALDO DE POLIPROPILENO COLOR NEGRO | 4616.8
I450400026 | 4728 | BANCA BANCA PARA VISITANTE DE 4 PLAZAS CON DESCANSABRAZOS DE CALIBRE 16 ESTRUCTURA DE BUTACA EN SECCIONES DE 3 TRAVESALOS HORIZONTAL FABRICADO EN ACERO RECTANGULAR CON UNA MEDIDA DE 50 MM POR 25 MM TUBO REDONDO DE CALIBRE 16 DE 1 1/4 Y RESPALDO DE POLIPROPILENO COLOR NEGRO | 4616.8
I450400026 | 4729 | BANCA BANCA PARA VISITANTE DE 4 PLAZAS CON DESCANSABRAZOS DE CALIBRE 16 ESTRUCTURA DE BUTACA EN SECCIONES DE 3 TRAVESALOS HORIZONTAL FABRICADO EN ACERO RECTANGULAR CON UNA MEDIDA DE 50 MM POR 25 MM TUBO REDONDO DE CALIBRE 16 DE 1 1/4 Y RESPALDO DE POLIPROPILENO COLOR NEGRO | 4616.8
I450400026 | 4736 | BANCA BANCA PARA VISITANTE DE 4 PLAZAS CON DESCANSABRAZOS DE CALIBRE 16 ESTRUCTURA DE BUTACA EN SECCIONES DE 3 TRAVESALOS HORIZONTAL FABRICADO EN ACERO RECTANGULAR CON UNA MEDIDA DE 50 MM POR 25 MM TUBO REDONDO DE CALIBRE 16 DE 1 1/4 Y RESPALDO DE POLIPROPILENO COLOR NEGRO | 4616.8
I450400120 | 2764 | ESCRITORIO ESCRITORIO SECRETARIAL EN MELAMINA EN DOS CARAS ESPESOR DE 28MM CON CANTOS RIGIDOS ANTI IMPACTO CUBIERTA SEMICURVA DE 69.5 M X 1.25 M INCLUYE 2 CAJONES PAPELEROS Y 1 TAMANO OFICIO CON CORREDERAS DE EXTENSION REFORZADAS PORTA TECLADO DESLIZABLE BASE PARA CPU CHAPA FRONTAL Y ADEMAS INCLUYE NIVELADORES | 4210.8
I450400120 | 2765 | ESCRITORIO ESCRITORIO SECRETARIAL EN MELAMINA EN DOS CARAS ESPESOR DE 28MM CON CANTOS RIGIDOS ANTI IMPACTO CUBIERTA SEMICURVA DE 69.5 M X 1.25 M INCLUYE 2 CAJONES PAPELEROS Y 1 TAMANO OFICIO CON CORREDERAS DE EXTENSION REFORZADAS PORTA TECLADO DESLIZABLE BASE PARA CPU CHAPA FRONTAL Y ADEMAS INCLUYE NIVELADORES | 4210.8
I450400120 | 2756 | ESCRITORIO ESCRITORIO SECRETARIAL EN MELAMINA EN DOS CARAS ESPESOR DE 28MM CON CANTOS RIGIDOS ANTI IMPACTO CUBIERTA SEMICURVA DE 69.5 M X 1.25 M INCLUYE 2 CAJONES PAPELEROS Y 1 TAMANO OFICIO CON CORREDERAS DE EXTENSION REFORZADAS PORTA TECLADO DESLIZABLE BASE PARA CPU CHAPA FRONTAL Y ADEMAS INCLUYE NIVELADORES | 4210.8
I450400120 | 2775 | ESCRITORIO ESCRITORIO SECRETARIAL EN MELAMINA EN DOS CARAS ESPESOR DE 28MM CON CANTOS RIGIDOS ANTI IMPACTO CUBIERTA SEMICURVA DE 69.5 M X 1.25 M INCLUYE 2 CAJONES PAPELEROS Y 1 TAMANO OFICIO CON CORREDERAS DE EXTENSION REFORZADAS PORTA TECLADO DESLIZABLE BASE PARA CPU CHAPA FRONTAL Y ADEMAS INCLUYE NIVELADORES | 4210.8
I450400026 | 4734 | BANCA BANCA PARA VISITANTE DE 4 PLAZAS CON DESCANSABRAZOS DE CALIBRE 16 ESTRUCTURA DE BUTACA EN SECCIONES DE 3 TRAVESALOS HORIZONTAL FABRICADO EN ACERO RECTANGULAR CON UNA MEDIDA DE 50 MM POR 25 MM TUBO REDONDO DE CALIBRE 16 DE 1 1/4 Y RESPALDO DE POLIPROPILENO COLOR NEGRO | 4616.8
I450400026 | 4735 | BANCA BANCA PARA VISITANTE DE 4 PLAZAS CON DESCANSABRAZOS DE CALIBRE 16 ESTRUCTURA DE BUTACA EN SECCIONES DE 3 TRAVESALOS HORIZONTAL FABRICADO EN ACERO RECTANGULAR CON UNA MEDIDA DE 50 MM POR 25 MM TUBO REDONDO DE CALIBRE 16 DE 1 1/4 Y RESPALDO DE POLIPROPILENO COLOR NEGRO | 4616.8
I450400120 | 2757 | ESCRITORIO ESCRITORIO SECRETARIAL EN MELAMINA EN DOS CARAS ESPESOR DE 28MM CON CANTOS RIGIDOS ANTI IMPACTO CUBIERTA SEMICURVA DE 69.5 M X 1.25 M INCLUYE 2 CAJONES PAPELEROS Y 1 TAMANO OFICIO CON CORREDERAS DE EXTENSION REFORZADAS PORTA TECLADO DESLIZABLE BASE PARA CPU CHAPA FRONTAL Y ADEMAS INCLUYE NIVELADORES | 4210.8
I450400120 | 2773 | ESCRITORIO ESCRITORIO SECRETARIAL EN MELAMINA EN DOS CARAS ESPESOR DE 28MM CON CANTOS RIGIDOS ANTI IMPACTO CUBIERTA SEMICURVA DE 69.5 M X 1.25 M INCLUYE 2 CAJONES PAPELEROS Y 1 TAMANO OFICIO CON CORREDERAS DE EXTENSION REFORZADAS PORTA TECLADO DESLIZABLE BASE PARA CPU CHAPA FRONTAL Y ADEMAS INCLUYE NIVELADORES | 4210.8
I450400120 | 2766 | ESCRITORIO ESCRITORIO SECRETARIAL EN MELAMINA EN DOS CARAS ESPESOR DE 28MM CON CANTOS RIGIDOS ANTI IMPACTO CUBIERTA SEMICURVA DE 69.5 M X 1.25 M INCLUYE 2 CAJONES PAPELEROS Y 1 TAMANO OFICIO CON CORREDERAS DE EXTENSION REFORZADAS PORTA TECLADO DESLIZABLE BASE PARA CPU CHAPA FRONTAL Y ADEMAS INCLUYE NIVELADORES | 4210.8
I450400120 | 2767 | ESCRITORIO ESCRITORIO SECRETARIAL EN MELAMINA EN DOS CARAS ESPESOR DE 28MM CON CANTOS RIGIDOS ANTI IMPACTO CUBIERTA SEMICURVA DE 69.5 M X 1.25 M INCLUYE 2 CAJONES PAPELEROS Y 1 TAMANO OFICIO CON CORREDERAS DE EXTENSION REFORZADAS PORTA TECLADO DESLIZABLE BASE PARA CPU CHAPA FRONTAL Y ADEMAS INCLUYE NIVELADORES | 4210.8
I450400026 | 4738 | BANCA BANCA PARA VISITANTE DE 4 PLAZAS CON DESCANSABRAZOS DE CALIBRE 16 ESTRUCTURA DE BUTACA EN SECCIONES DE 3 TRAVESALOS HORIZONTAL FABRICADO EN ACERO RECTANGULAR CON UNA MEDIDA DE 50 MM POR 25 MM TUBO REDONDO DE CALIBRE 16 DE 1 1/4 Y RESPALDO DE POLIPROPILENO COLOR NEGRO | 4616.8
I450400120 | 2769 | ESCRITORIO ESCRITORIO SECRETARIAL EN MELAMINA EN DOS CARAS ESPESOR DE 28MM CON CANTOS RIGIDOS ANTI IMPACTO CUBIERTA SEMICURVA DE 69.5 M X 1.25 M INCLUYE 2 CAJONES PAPELEROS Y 1 TAMANO OFICIO CON CORREDERAS DE EXTENSION REFORZADAS PORTA TECLADO DESLIZABLE BASE PARA CPU CHAPA FRONTAL Y ADEMAS INCLUYE NIVELADORES | 4210.8
I450400120 | 2768 | ESCRITORIO ESCRITORIO SECRETARIAL EN MELAMINA EN DOS CARAS ESPESOR DE 28MM CON CANTOS RIGIDOS ANTI IMPACTO CUBIERTA SEMICURVA DE 69.5 M X 1.25 M INCLUYE 2 CAJONES PAPELEROS Y 1 TAMANO OFICIO CON CORREDERAS DE EXTENSION REFORZADAS PORTA TECLADO DESLIZABLE BASE PARA CPU CHAPA FRONTAL Y ADEMAS INCLUYE NIVELADORES | 4210.8
I450400120 | 2770 | ESCRITORIO ESCRITORIO SECRETARIAL EN MELAMINA EN DOS CARAS ESPESOR DE 28MM CON CANTOS RIGIDOS ANTI IMPACTO CUBIERTA SEMICURVA DE 69.5 M X 1.25 M INCLUYE 2 CAJONES PAPELEROS Y 1 TAMANO OFICIO CON CORREDERAS DE EXTENSION REFORZADAS PORTA TECLADO DESLIZABLE BASE PARA CPU CHAPA FRONTAL Y ADEMAS INCLUYE NIVELADORES | 4210.8
I450400120 | 2771 | ESCRITORIO ESCRITORIO SECRETARIAL EN MELAMINA EN DOS CARAS ESPESOR DE 28MM CON CANTOS RIGIDOS ANTI IMPACTO CUBIERTA SEMICURVA DE 69.5 M X 1.25 M INCLUYE 2 CAJONES PAPELEROS Y 1 TAMANO OFICIO CON CORREDERAS DE EXTENSION REFORZADAS PORTA TECLADO DESLIZABLE BASE PARA CPU CHAPA FRONTAL Y ADEMAS INCLUYE NIVELADORES | 4210.8
I450400120 | 2762 | ESCRITORIO ESCRITORIO SECRETARIAL EN MELAMINA EN DOS CARAS ESPESOR DE 28MM CON CANTOS RIGIDOS ANTI IMPACTO CUBIERTA SEMICURVA DE 69.5 M X 1.25 M INCLUYE 2 CAJONES PAPELEROS Y 1 TAMANO OFICIO CON CORREDERAS DE EXTENSION REFORZADAS PORTA TECLADO DESLIZABLE BASE PARA CPU CHAPA FRONTAL Y ADEMAS INCLUYE NIVELADORES | 4210.8
I450400120 | 2763 | ESCRITORIO ESCRITORIO SECRETARIAL EN MELAMINA EN DOS CARAS ESPESOR DE 28MM CON CANTOS RIGIDOS ANTI IMPACTO CUBIERTA SEMICURVA DE 69.5 M X 1.25 M INCLUYE 2 CAJONES PAPELEROS Y 1 TAMANO OFICIO CON CORREDERAS DE EXTENSION REFORZADAS PORTA TECLADO DESLIZABLE BASE PARA CPU CHAPA FRONTAL Y ADEMAS INCLUYE NIVELADORES | 4210.8
I450600218 | 1611 | REFRIGERADOR (COCINA) REFRIGERADOR DE 13 PIES CUBICOS (CONTROLES MECANICOS INDEPENDIENTES SISTEMA DE DESHIELO AUTOMATICO JALADERAS EXPUESTAS LUZ INTERIOR SISTEMA DE ENFRIAMIENTO AUTOMATICO PUERTA SUPERIOR PARA CONGELADOR PUERTA PARA ALIMENTOS 2 PARRILOS DE CRISTAL TEMPLADO 2 ANAQUELES FIJOS). COLOR PLATEADO | 8920.4
I450400120 | 2779 | ESCRITORIO ESCRITORIO CON MEDIDAS EN CUBIERTAS DE .6 M X 1.2 M X.75M CON PEDESTAL DE 2 CAJONES PAPELEROS 1 TAMANO OFICIO CON CORREDERAS DE EXTENSION REFORZADA Y CHAPA FRONTAL INLCUYE MAMPARA LATERAL DE .60 M X 1.20 M ACABADO ENCHAPADO MELAMINICO DE 28 MM CANTOS RIGIDOS ANTI IMPACTO INCLUYE NIVELACIONES COLOR CAOBA | 10672
I450400120 | 2780 | ESCRITORIO ESCRITORIO CON MEDIDAS EN CUBIERTAS DE .6 M X 1.2 M X.75M CON PEDESTAL DE 2 CAJONES PAPELEROS 1 TAMANO OFICIO CON CORREDERAS DE EXTENSION REFORZADA Y CHAPA FRONTAL INLCUYE MAMPARA LATERAL DE .60 M X 1.20 M ACABADO ENCHAPADO MELAMINICO DE 28 MM CANTOS RIGIDOS ANTI IMPACTO INCLUYE NIVELACIONES COLOR CAOBA | 10672
I450400120 | 2781 | ESCRITORIO ESCRITORIO CON MEDIDAS EN CUBIERTAS DE .6 M X 1.2 M X.75M CON PEDESTAL DE 2 CAJONES PAPELEROS 1 TAMANO OFICIO CON CORREDERAS DE EXTENSION REFORZADA Y CHAPA FRONTAL INLCUYE MAMPARA LATERAL DE .60 M X 1.20 M ACABADO ENCHAPADO MELAMINICO DE 28 MM CANTOS RIGIDOS ANTI IMPACTO INCLUYE NIVELACIONES COLOR CAOBA | 10672
I060200460 | 10 | TRANSDUCTOR TRANSDUCTOR DE FRECUENCIA CARDIACA PARA TOCOGRAFO PHILIPS MODELO FM20 US AVALO. COLOR BEIGE. | 25578
I450400258 | 1217 | MODULO DESARMABLE MODULO SECRETARIAL DESARMABLE CUBIERTA DE .6 M CON PORTA TECLADO DESLIABLE PERFORACION Y TAPA PARA CABLEADO LATERAL .9 M X .50 M CON 2 CAJONES PAPELEROS Y 1 TAMANO OFICIO CON CORREDERAS DE EXTENSION REFORZADA BASE PARA CPU CHAPA FRONTAL ACABADO ENCHAPADO MELAMINICO EN 2 CARAS EN 28 MM CANTOS RIGIDOS ANTI IMPACTO COLOR CAOBA | 9048
I450400258 | 1218 | MODULO DESARMABLE MODULO SECRETARIAL DESARMABLE CUBIERTA DE .6 M CON PORTA TECLADO DESLIABLE PERFORACION Y TAPA PARA CABLEADO LATERAL .9 M X .50 M CON 2 CAJONES PAPELEROS Y 1 TAMANO OFICIO CON CORREDERAS DE EXTENSION REFORZADA BASE PARA CPU CHAPA FRONTAL ACABADO ENCHAPADO MELAMINICO EN 2 CARAS EN 28 MM CANTOS RIGIDOS ANTI IMPACTO COLOR CAOBA | 9048
I450400258 | 1222 | MODULO DESARMABLE MODULO SECRETARIAL DESARMABLE CUBIERTA DE .6 M CON PORTA TECLADO DESLIABLE PERFORACION Y TAPA PARA CABLEADO LATERAL .9 M X .50 M CON 2 CAJONES PAPELEROS Y 1 TAMANO OFICIO CON CORREDERAS DE EXTENSION REFORZADA BASE PARA CPU CHAPA FRONTAL ACABADO ENCHAPADO MELAMINICO EN 2 CARAS EN 28 MM CANTOS RIGIDOS ANTI IMPACTO COLOR CAOBA | 9048
I450400258 | 1210 | MODULO DESARMABLE MODULO SECRETARIAL DESARMABLE CUBIERTA DE .6 M CON PORTA TECLADO DESLIABLE PERFORACION Y TAPA PARA CABLEADO LATERAL .9 M X .50 M CON 2 CAJONES PAPELEROS Y 1 TAMANO OFICIO CON CORREDERAS DE EXTENSION REFORZADA BASE PARA CPU CHAPA FRONTAL ACABADO ENCHAPADO MELAMINICO EN 2 CARAS EN 28 MM CANTOS RIGIDOS ANTI IMPACTO COLOR CAOBA | 9048
I450400258 | 1211 | MODULO DESARMABLE MODULO SECRETARIAL DESARMABLE CUBIERTA DE .6 M CON PORTA TECLADO DESLIABLE PERFORACION Y TAPA PARA CABLEADO LATERAL .9 M X .50 M CON 2 CAJONES PAPELEROS Y 1 TAMANO OFICIO CON CORREDERAS DE EXTENSION REFORZADA BASE PARA CPU CHAPA FRONTAL ACABADO ENCHAPADO MELAMINICO EN 2 CARAS EN 28 MM CANTOS RIGIDOS ANTI IMPACTO COLOR CAOBA | 9048
I450400258 | 1212 | MODULO DESARMABLE MODULO SECRETARIAL DESARMABLE CUBIERTA DE .6 M CON PORTA TECLADO DESLIABLE PERFORACION Y TAPA PARA CABLEADO LATERAL .9 M X .50 M CON 2 CAJONES PAPELEROS Y 1 TAMANO OFICIO CON CORREDERAS DE EXTENSION REFORZADA BASE PARA CPU CHAPA FRONTAL ACABADO ENCHAPADO MELAMINICO EN 2 CARAS EN 28 MM CANTOS RIGIDOS ANTI IMPACTO COLOR CAOBA | 9048
I450400258 | 1213 | MODULO DESARMABLE MODULO SECRETARIAL DESARMABLE CUBIERTA DE .6 M CON PORTA TECLADO DESLIABLE PERFORACION Y TAPA PARA CABLEADO LATERAL .9 M X .50 M CON 2 CAJONES PAPELEROS Y 1 TAMANO OFICIO CON CORREDERAS DE EXTENSION REFORZADA BASE PARA CPU CHAPA FRONTAL ACABADO ENCHAPADO MELAMINICO EN 2 CARAS EN 28 MM CANTOS RIGIDOS ANTI IMPACTO COLOR CAOBA | 9048
I450400258 | 1214 | MODULO DESARMABLE MODULO SECRETARIAL DESARMABLE CUBIERTA DE .6 M CON PORTA TECLADO DESLIABLE PERFORACION Y TAPA PARA CABLEADO LATERAL .9 M X .50 M CON 2 CAJONES PAPELEROS Y 1 TAMANO OFICIO CON CORREDERAS DE EXTENSION REFORZADA BASE PARA CPU CHAPA FRONTAL ACABADO ENCHAPADO MELAMINICO EN 2 CARAS EN 28 MM CANTOS RIGIDOS ANTI IMPACTO COLOR CAOBA | 9048
I450400258 | 1216 | MODULO DESARMABLE MODULO SECRETARIAL DESARMABLE CUBIERTA DE .6 M CON PORTA TECLADO DESLIABLE PERFORACION Y TAPA PARA CABLEADO LATERAL .9 M X .50 M CON 2 CAJONES PAPELEROS Y 1 TAMANO OFICIO CON CORREDERAS DE EXTENSION REFORZADA BASE PARA CPU CHAPA FRONTAL ACABADO ENCHAPADO MELAMINICO EN 2 CARAS EN 28 MM CANTOS RIGIDOS ANTI IMPACTO COLOR CAOBA | 9048
I450400258 | 1215 | MODULO DESARMABLE MODULO SECRETARIAL DESARMABLE CUBIERTA DE .6 M CON PORTA TECLADO DESLIABLE PERFORACION Y TAPA PARA CABLEADO LATERAL .9 M X .50 M CON 2 CAJONES PAPELEROS Y 1 TAMANO OFICIO CON CORREDERAS DE EXTENSION REFORZADA BASE PARA CPU CHAPA FRONTAL ACABADO ENCHAPADO MELAMINICO EN 2 CARAS EN 28 MM CANTOS RIGIDOS ANTI IMPACTO COLOR CAOBA | 9048
I450600218 | 1612 | REFRIGERADOR (COCINA) REFRIGERADOR COMPACTO CAPACIDAD 5 PIES CUBICOS (1 PUERTA CON CHAPA DE SEGURIDAD CONTROLES MECANICOS LUZ INTERIOR PARRILLA CAJON TRANSPARENTE PARA FRUTAS) DIMENSIONES ALTO 88.4 CM ANCHO 50.4 CM Y FONDO 61.9 CM COLOR BLANCO | 6171.2
I450600218 | 1614 | REFRIGERADOR (COCINA) REFRIGERADOR COMPACTO CAPACIDAD 5 PIES CUBICOS (1 PUERTA CON CHAPA DE SEGURIDAD CONTROLES MECANICOS LUZ INTERIOR PARRILLA CAJON TRANSPARENTE PARA FRUTAS) DIMENSIONES ALTO 88.4 CM ANCHO 50.4 CM Y FONDO 61.9 CM COLOR BLANCO | 6171.2
I450400258 | 1219 | MODULO DESARMABLE MODULO SECRETARIAL DESARMABLE CUBIERTA DE .6 M CON PORTA TECLADO DESLIABLE PERFORACION Y TAPA PARA CABLEADO LATERAL .9 M X .50 M CON 2 CAJONES PAPELEROS Y 1 TAMANO OFICIO CON CORREDERAS DE EXTENSION REFORZADA BASE PARA CPU CHAPA FRONTAL ACABADO ENCHAPADO MELAMINICO EN 2 CARAS EN 28 MM CANTOS RIGIDOS ANTI IMPACTO COLOR CAOBA | 9048
I450400258 | 1220 | MODULO DESARMABLE MODULO SECRETARIAL DESARMABLE CUBIERTA DE .6 M CON PORTA TECLADO DESLIABLE PERFORACION Y TAPA PARA CABLEADO LATERAL .9 M X .50 M CON 2 CAJONES PAPELEROS Y 1 TAMANO OFICIO CON CORREDERAS DE EXTENSION REFORZADA BASE PARA CPU CHAPA FRONTAL ACABADO ENCHAPADO MELAMINICO EN 2 CARAS EN 28 MM CANTOS RIGIDOS ANTI IMPACTO COLOR CAOBA | 9048
I450400258 | 1221 | MODULO DESARMABLE MODULO SECRETARIAL DESARMABLE CUBIERTA DE .6 M CON PORTA TECLADO DESLIABLE PERFORACION Y TAPA PARA CABLEADO LATERAL .9 M X .50 M CON 2 CAJONES PAPELEROS Y 1 TAMANO OFICIO CON CORREDERAS DE EXTENSION REFORZADA BASE PARA CPU CHAPA FRONTAL ACABADO ENCHAPADO MELAMINICO EN 2 CARAS EN 28 MM CANTOS RIGIDOS ANTI IMPACTO COLOR CAOBA | 9048
I450600218 | 1613 | REFRIGERADOR (COCINA) REFRIGERADOR COMPACTO CAPACIDAD 5 PIES CUBICOS (1 PUERTA CON CHAPA DE SEGURIDAD CONTROLES MECANICOS LUZ INTERIOR PARRILLA CAJON TRANSPARENTE PARA FRUTAS) DIMENSIONES ALTO 88.4 CM ANCHO 50.4 CM Y FONDO 61.9 CM COLOR BLANCO | 6171.2
I150200232 | 180 | MONITOR MONITOR LCD DE 18.5. | 2818.8
I150200232 | 181 | MONITOR MONITOR LCD DE 18.5. | 2818.8
I180000066 | 1076 | MINICOMPUTADORA MINICOMPUTADORA PORTATIL. MARCA HP MODELO 4530S PROCESADOR INTEL CORE I5-2450M. MEMORIA RAM DE 4 GB DDR3 1333 MHZ DISCO DURO DE 500 GB PANTALLA DE 15.6 LED BACKLIT HD ANTIREFLEJO CON CAMARA WEB. WINDOWS 7 PROFESIONAL ORIGINAL 64 BITS. LICENCIA DE OFFICE STD. 2010 GARANTIA DE 1 ANO. | 22289.4
I180000220 | 2881 | UNIDAD CENTRAL DE PROCESO (CPU) UNIDAD CENTRAL DE PROCESO (CPU) COMPUTADORA PROCESADOR INTEL CORE I3 2120 MEMORIA RAM DE 3 GB (1X2GB) (1X1GB) DISCO DURO DE 500 GB SMART IV WINDOWS 7 PROFESIONAL XP MODE 32 BITS. INCLUYE LICENCIA DE OFFICE STD 2010. GARANTIA DE 3 ANOS EN PARTES MANO DE OBRA EN SITIO POR PARTE DEL FABRICANTE. | 17869.8
I180000220 | 2882 | UNIDAD CENTRAL DE PROCESO (CPU) UNIDAD CENTRAL DE PROCESO (CPU) COMPUTADORA PROCESADOR INTEL CORE I3 2120 MEMORIA RAM DE 3 GB (1X2GB) (1X1GB) DISCO DURO DE 500 GB SMART IV WINDOWS 7 PROFESIONAL XP MODE 32 BITS. INCLUYE LICENCIA DE OFFICE STD 2010. GARANTIA DE 3 ANOS EN PARTES MANO DE OBRA EN SITIO POR PARTE DEL FABRICANTE. | 17869.8
I180000220 | 2883 | UNIDAD CENTRAL DE PROCESO (CPU) UNIDAD CENTRAL DE PROCESO (CPU) COMPUTADORA PROCESADOR INTEL CORE I3 2120 MEMORIA RAM DE 3 GB (1X2GB) (1X1GB) DISCO DURO DE 500 GB SMART IV WINDOWS 7 PROFESIONAL XP MODE 32 BITS. INCLUYE LICENCIA DE OFFICE STD 2010. GARANTIA DE 3 ANOS EN PARTES MANO DE OBRA EN SITIO POR PARTE DEL FABRICANTE. | 17869.8
I180000220 | 2884 | UNIDAD CENTRAL DE PROCESO (CPU) UNIDAD CENTRAL DE PROCESO (CPU) COMPUTADORA PROCESADOR INTEL CORE I3 2120 MEMORIA RAM DE 3 GB (1X2GB) (1X1GB) DISCO DURO DE 500 GB SMART IV WINDOWS 7 PROFESIONAL XP MODE 32 BITS. INCLUYE LICENCIA DE OFFICE STD 2010. GARANTIA DE 3 ANOS EN PARTES MANO DE OBRA EN SITIO POR PARTE DEL FABRICANTE. | 17869.8
I150200232 | 179 | MONITOR MONITOR LCD DE 18.5. | 2818.8
I450400120 | 2806 | ESCRITORIO ESCROTORIO SECRETARIAL FABRICADO EN MELAMINA EN DOS CARAS 28MM CON CANTOS RIGIDOS ANTIMPACTO CUBIERTA EN SEMICURVA DE MEDIDAS 69.5 M X 1.25 M INCLUYE 2 CAJONES PAPELEROS Y 1 TAMANO OFICIO COCRREDERA DE EXTENSION REFORZADA PORTA TECLADO DESLIZABLE PERFORACION Y TAPA PARA CABLEADO BASE PARA CPU CHAPA FRONTAL INCLUYE NIVELADORES COLOR CAOBA | 4210.8
I450400026 | 4742 | BANCA BANCA PARA VISITANTE DE 4 PLAZAS CON DESCANSABRAZOS (ASIENTO FABRICADO EN PROLIPOPILENO) MEDIDAS LARGO 2 M ALTURA .81 CM COLOR NEGRA | 4616.8
I450400026 | 4743 | BANCA BANCA PARA VISITANTE DE 4 PLAZAS CON DESCANSABRAZOS (ASIENTO FABRICADO EN PROLIPOPILENO) MEDIDAS LARGO 2 M ALTURA .81 CM COLOR NEGRA | 4616.8
I450400026 | 4744 | BANCA BANCA PARA VISITANTE DE 4 PLAZAS CON DESCANSABRAZOS (ASIENTO FABRICADO EN PROLIPOPILENO) MEDIDAS LARGO 2 M ALTURA .81 CM COLOR NEGRA | 4616.8
I450400026 | 4745 | BANCA BANCA PARA VISITANTE DE 4 PLAZAS CON DESCANSABRAZOS (ASIENTO FABRICADO EN PROLIPOPILENO) MEDIDAS LARGO 2 M ALTURA .81 CM COLOR NEGRA | 4616.8
I450400120 | 2796 | ESCRITORIO ESCROTORIO SECRETARIAL FABRICADO EN MELAMINA EN DOS CARAS 28MM CON CANTOS RIGIDOS ANTIMPACTO CUBIERTA EN SEMICURVA DE MEDIDAS 69.5 M X 1.25 M INCLUYE 2 CAJONES PAPELEROS Y 1 TAMANO OFICIO COCRREDERA DE EXTENSION REFORZADA PORTA TECLADO DESLIZABLE PERFORACION Y TAPA PARA CABLEADO BASE PARA CPU CHAPA FRONTAL INCLUYE NIVELADORES COLOR CAOBA | 4210.8
I450400120 | 2803 | ESCRITORIO ESCROTORIO SECRETARIAL FABRICADO EN MELAMINA EN DOS CARAS 28MM CON CANTOS RIGIDOS ANTIMPACTO CUBIERTA EN SEMICURVA DE MEDIDAS 69.5 M X 1.25 M INCLUYE 2 CAJONES PAPELEROS Y 1 TAMANO OFICIO COCRREDERA DE EXTENSION REFORZADA PORTA TECLADO DESLIZABLE PERFORACION Y TAPA PARA CABLEADO BASE PARA CPU CHAPA FRONTAL INCLUYE NIVELADORES COLOR CAOBA | 4210.8
I450400120 | 2815 | ESCRITORIO ESCROTORIO SECRETARIAL FABRICADO EN MELAMINA EN DOS CARAS 28MM CON CANTOS RIGIDOS ANTIMPACTO CUBIERTA EN SEMICURVA DE MEDIDAS 69.5 M X 1.25 M INCLUYE 2 CAJONES PAPELEROS Y 1 TAMANO OFICIO COCRREDERA DE EXTENSION REFORZADA PORTA TECLADO DESLIZABLE PERFORACION Y TAPA PARA CABLEADO BASE PARA CPU CHAPA FRONTAL INCLUYE NIVELADORES COLOR CAOBA | 4210.8
I450400120 | 2785 | ESCRITORIO ESCROTORIO SECRETARIAL FABRICADO EN MELAMINA EN DOS CARAS 28MM CON CANTOS RIGIDOS ANTIMPACTO CUBIERTA EN SEMICURVA DE MEDIDAS 69.5 M X 1.25 M INCLUYE 2 CAJONES PAPELEROS Y 1 TAMANO OFICIO COCRREDERA DE EXTENSION REFORZADA PORTA TECLADO DESLIZABLE PERFORACION Y TAPA PARA CABLEADO BASE PARA CPU CHAPA FRONTAL INCLUYE NIVELADORES COLOR CAOBA | 4210.8
I450400120 | 2783 | ESCRITORIO ESCROTORIO SECRETARIAL FABRICADO EN MELAMINA EN DOS CARAS 28MM CON CANTOS RIGIDOS ANTIMPACTO CUBIERTA EN SEMICURVA DE MEDIDAS 69.5 M X 1.25 M INCLUYE 2 CAJONES PAPELEROS Y 1 TAMANO OFICIO COCRREDERA DE EXTENSION REFORZADA PORTA TECLADO DESLIZABLE PERFORACION Y TAPA PARA CABLEADO BASE PARA CPU CHAPA FRONTAL INCLUYE NIVELADORES COLOR CAOBA | 4210.8
I450400120 | 2784 | ESCRITORIO ESCROTORIO SECRETARIAL FABRICADO EN MELAMINA EN DOS CARAS 28MM CON CANTOS RIGIDOS ANTIMPACTO CUBIERTA EN SEMICURVA DE MEDIDAS 69.5 M X 1.25 M INCLUYE 2 CAJONES PAPELEROS Y 1 TAMANO OFICIO COCRREDERA DE EXTENSION REFORZADA PORTA TECLADO DESLIZABLE PERFORACION Y TAPA PARA CABLEADO BASE PARA CPU CHAPA FRONTAL INCLUYE NIVELADORES COLOR CAOBA | 4210.8
I450400120 | 2799 | ESCRITORIO ESCROTORIO SECRETARIAL FABRICADO EN MELAMINA EN DOS CARAS 28MM CON CANTOS RIGIDOS ANTIMPACTO CUBIERTA EN SEMICURVA DE MEDIDAS 69.5 M X 1.25 M INCLUYE 2 CAJONES PAPELEROS Y 1 TAMANO OFICIO COCRREDERA DE EXTENSION REFORZADA PORTA TECLADO DESLIZABLE PERFORACION Y TAPA PARA CABLEADO BASE PARA CPU CHAPA FRONTAL INCLUYE NIVELADORES COLOR CAOBA | 4210.8
I450400120 | 2800 | ESCRITORIO ESCROTORIO SECRETARIAL FABRICADO EN MELAMINA EN DOS CARAS 28MM CON CANTOS RIGIDOS ANTIMPACTO CUBIERTA EN SEMICURVA DE MEDIDAS 69.5 M X 1.25 M INCLUYE 2 CAJONES PAPELEROS Y 1 TAMANO OFICIO COCRREDERA DE EXTENSION REFORZADA PORTA TECLADO DESLIZABLE PERFORACION Y TAPA PARA CABLEADO BASE PARA CPU CHAPA FRONTAL INCLUYE NIVELADORES COLOR CAOBA | 4210.8
I450400120 | 2802 | ESCRITORIO ESCROTORIO SECRETARIAL FABRICADO EN MELAMINA EN DOS CARAS 28MM CON CANTOS RIGIDOS ANTIMPACTO CUBIERTA EN SEMICURVA DE MEDIDAS 69.5 M X 1.25 M INCLUYE 2 CAJONES PAPELEROS Y 1 TAMANO OFICIO COCRREDERA DE EXTENSION REFORZADA PORTA TECLADO DESLIZABLE PERFORACION Y TAPA PARA CABLEADO BASE PARA CPU CHAPA FRONTAL INCLUYE NIVELADORES COLOR CAOBA | 4210.8
I450400120 | 2811 | ESCRITORIO ESCROTORIO SECRETARIAL FABRICADO EN MELAMINA EN DOS CARAS 28MM CON CANTOS RIGIDOS ANTIMPACTO CUBIERTA EN SEMICURVA DE MEDIDAS 69.5 M X 1.25 M INCLUYE 2 CAJONES PAPELEROS Y 1 TAMANO OFICIO COCRREDERA DE EXTENSION REFORZADA PORTA TECLADO DESLIZABLE PERFORACION Y TAPA PARA CABLEADO BASE PARA CPU CHAPA FRONTAL INCLUYE NIVELADORES COLOR CAOBA | 4210.8
I450400120 | 2816 | ESCRITORIO ESCROTORIO SECRETARIAL FABRICADO EN MELAMINA EN DOS CARAS 28MM CON CANTOS RIGIDOS ANTIMPACTO CUBIERTA EN SEMICURVA DE MEDIDAS 69.5 M X 1.25 M INCLUYE 2 CAJONES PAPELEROS Y 1 TAMANO OFICIO COCRREDERA DE EXTENSION REFORZADA PORTA TECLADO DESLIZABLE PERFORACION Y TAPA PARA CABLEADO BASE PARA CPU CHAPA FRONTAL INCLUYE NIVELADORES COLOR CAOBA | 4210.8
I450400120 | 2817 | ESCRITORIO ESCROTORIO SECRETARIAL FABRICADO EN MELAMINA EN DOS CARAS 28MM CON CANTOS RIGIDOS ANTIMPACTO CUBIERTA EN SEMICURVA DE MEDIDAS 69.5 M X 1.25 M INCLUYE 2 CAJONES PAPELEROS Y 1 TAMANO OFICIO COCRREDERA DE EXTENSION REFORZADA PORTA TECLADO DESLIZABLE PERFORACION Y TAPA PARA CABLEADO BASE PARA CPU CHAPA FRONTAL INCLUYE NIVELADORES COLOR CAOBA | 4210.8
I450400120 | 2786 | ESCRITORIO ESCROTORIO SECRETARIAL FABRICADO EN MELAMINA EN DOS CARAS 28MM CON CANTOS RIGIDOS ANTIMPACTO CUBIERTA EN SEMICURVA DE MEDIDAS 69.5 M X 1.25 M INCLUYE 2 CAJONES PAPELEROS Y 1 TAMANO OFICIO COCRREDERA DE EXTENSION REFORZADA PORTA TECLADO DESLIZABLE PERFORACION Y TAPA PARA CABLEADO BASE PARA CPU CHAPA FRONTAL INCLUYE NIVELADORES COLOR CAOBA | 4210.8
I450400120 | 2787 | ESCRITORIO ESCROTORIO SECRETARIAL FABRICADO EN MELAMINA EN DOS CARAS 28MM CON CANTOS RIGIDOS ANTIMPACTO CUBIERTA EN SEMICURVA DE MEDIDAS 69.5 M X 1.25 M INCLUYE 2 CAJONES PAPELEROS Y 1 TAMANO OFICIO COCRREDERA DE EXTENSION REFORZADA PORTA TECLADO DESLIZABLE PERFORACION Y TAPA PARA CABLEADO BASE PARA CPU CHAPA FRONTAL INCLUYE NIVELADORES COLOR CAOBA | 4210.8
I450400120 | 2788 | ESCRITORIO ESCROTORIO SECRETARIAL FABRICADO EN MELAMINA EN DOS CARAS 28MM CON CANTOS RIGIDOS ANTIMPACTO CUBIERTA EN SEMICURVA DE MEDIDAS 69.5 M X 1.25 M INCLUYE 2 CAJONES PAPELEROS Y 1 TAMANO OFICIO COCRREDERA DE EXTENSION REFORZADA PORTA TECLADO DESLIZABLE PERFORACION Y TAPA PARA CABLEADO BASE PARA CPU CHAPA FRONTAL INCLUYE NIVELADORES COLOR CAOBA | 4210.8
I450400120 | 2789 | ESCRITORIO ESCROTORIO SECRETARIAL FABRICADO EN MELAMINA EN DOS CARAS 28MM CON CANTOS RIGIDOS ANTIMPACTO CUBIERTA EN SEMICURVA DE MEDIDAS 69.5 M X 1.25 M INCLUYE 2 CAJONES PAPELEROS Y 1 TAMANO OFICIO COCRREDERA DE EXTENSION REFORZADA PORTA TECLADO DESLIZABLE PERFORACION Y TAPA PARA CABLEADO BASE PARA CPU CHAPA FRONTAL INCLUYE NIVELADORES COLOR CAOBA | 4210.8
I450400120 | 2790 | ESCRITORIO ESCROTORIO SECRETARIAL FABRICADO EN MELAMINA EN DOS CARAS 28MM CON CANTOS RIGIDOS ANTIMPACTO CUBIERTA EN SEMICURVA DE MEDIDAS 69.5 M X 1.25 M INCLUYE 2 CAJONES PAPELEROS Y 1 TAMANO OFICIO COCRREDERA DE EXTENSION REFORZADA PORTA TECLADO DESLIZABLE PERFORACION Y TAPA PARA CABLEADO BASE PARA CPU CHAPA FRONTAL INCLUYE NIVELADORES COLOR CAOBA | 4210.8
I450400120 | 2795 | ESCRITORIO ESCROTORIO SECRETARIAL FABRICADO EN MELAMINA EN DOS CARAS 28MM CON CANTOS RIGIDOS ANTIMPACTO CUBIERTA EN SEMICURVA DE MEDIDAS 69.5 M X 1.25 M INCLUYE 2 CAJONES PAPELEROS Y 1 TAMANO OFICIO COCRREDERA DE EXTENSION REFORZADA PORTA TECLADO DESLIZABLE PERFORACION Y TAPA PARA CABLEADO BASE PARA CPU CHAPA FRONTAL INCLUYE NIVELADORES COLOR CAOBA | 4210.8
I450400120 | 2797 | ESCRITORIO ESCROTORIO SECRETARIAL FABRICADO EN MELAMINA EN DOS CARAS 28MM CON CANTOS RIGIDOS ANTIMPACTO CUBIERTA EN SEMICURVA DE MEDIDAS 69.5 M X 1.25 M INCLUYE 2 CAJONES PAPELEROS Y 1 TAMANO OFICIO COCRREDERA DE EXTENSION REFORZADA PORTA TECLADO DESLIZABLE PERFORACION Y TAPA PARA CABLEADO BASE PARA CPU CHAPA FRONTAL INCLUYE NIVELADORES COLOR CAOBA | 4210.8
I450400120 | 2792 | ESCRITORIO ESCROTORIO SECRETARIAL FABRICADO EN MELAMINA EN DOS CARAS 28MM CON CANTOS RIGIDOS ANTIMPACTO CUBIERTA EN SEMICURVA DE MEDIDAS 69.5 M X 1.25 M INCLUYE 2 CAJONES PAPELEROS Y 1 TAMANO OFICIO COCRREDERA DE EXTENSION REFORZADA PORTA TECLADO DESLIZABLE PERFORACION Y TAPA PARA CABLEADO BASE PARA CPU CHAPA FRONTAL INCLUYE NIVELADORES COLOR CAOBA | 4210.8
I450400120 | 2798 | ESCRITORIO ESCROTORIO SECRETARIAL FABRICADO EN MELAMINA EN DOS CARAS 28MM CON CANTOS RIGIDOS ANTIMPACTO CUBIERTA EN SEMICURVA DE MEDIDAS 69.5 M X 1.25 M INCLUYE 2 CAJONES PAPELEROS Y 1 TAMANO OFICIO COCRREDERA DE EXTENSION REFORZADA PORTA TECLADO DESLIZABLE PERFORACION Y TAPA PARA CABLEADO BASE PARA CPU CHAPA FRONTAL INCLUYE NIVELADORES COLOR CAOBA | 4210.8
I450400120 | 2801 | ESCRITORIO ESCROTORIO SECRETARIAL FABRICADO EN MELAMINA EN DOS CARAS 28MM CON CANTOS RIGIDOS ANTIMPACTO CUBIERTA EN SEMICURVA DE MEDIDAS 69.5 M X 1.25 M INCLUYE 2 CAJONES PAPELEROS Y 1 TAMANO OFICIO COCRREDERA DE EXTENSION REFORZADA PORTA TECLADO DESLIZABLE PERFORACION Y TAPA PARA CABLEADO BASE PARA CPU CHAPA FRONTAL INCLUYE NIVELADORES COLOR CAOBA | 4210.8
I450400120 | 2794 | ESCRITORIO ESCROTORIO SECRETARIAL FABRICADO EN MELAMINA EN DOS CARAS 28MM CON CANTOS RIGIDOS ANTIMPACTO CUBIERTA EN SEMICURVA DE MEDIDAS 69.5 M X 1.25 M INCLUYE 2 CAJONES PAPELEROS Y 1 TAMANO OFICIO COCRREDERA DE EXTENSION REFORZADA PORTA TECLADO DESLIZABLE PERFORACION Y TAPA PARA CABLEADO BASE PARA CPU CHAPA FRONTAL INCLUYE NIVELADORES COLOR CAOBA | 4210.8
I450400026 | 4740 | BANCA BANCA PARA VISITANTE DE 4 PLAZAS CON DESCANSABRAZOS (ASIENTO FABRICADO EN PROLIPOPILENO) MEDIDAS LARGO 2 M ALTURA .81 CM COLOR NEGRA | 4616.8
I450400026 | 4741 | BANCA BANCA PARA VISITANTE DE 4 PLAZAS CON DESCANSABRAZOS (ASIENTO FABRICADO EN PROLIPOPILENO) MEDIDAS LARGO 2 M ALTURA .81 CM COLOR NEGRA | 4616.8
I450400120 | 2793 | ESCRITORIO ESCROTORIO SECRETARIAL FABRICADO EN MELAMINA EN DOS CARAS 28MM CON CANTOS RIGIDOS ANTIMPACTO CUBIERTA EN SEMICURVA DE MEDIDAS 69.5 M X 1.25 M INCLUYE 2 CAJONES PAPELEROS Y 1 TAMANO OFICIO COCRREDERA DE EXTENSION REFORZADA PORTA TECLADO DESLIZABLE PERFORACION Y TAPA PARA CABLEADO BASE PARA CPU CHAPA FRONTAL INCLUYE NIVELADORES COLOR CAOBA | 4210.8
I450400120 | 2791 | ESCRITORIO ESCROTORIO SECRETARIAL FABRICADO EN MELAMINA EN DOS CARAS 28MM CON CANTOS RIGIDOS ANTIMPACTO CUBIERTA EN SEMICURVA DE MEDIDAS 69.5 M X 1.25 M INCLUYE 2 CAJONES PAPELEROS Y 1 TAMANO OFICIO COCRREDERA DE EXTENSION REFORZADA PORTA TECLADO DESLIZABLE PERFORACION Y TAPA PARA CABLEADO BASE PARA CPU CHAPA FRONTAL INCLUYE NIVELADORES COLOR CAOBA | 4210.8
I450400026 | 4746 | BANCA BANCA PARA VISITANTE DE 4 PLAZAS CON DESCANSABRAZOS (ASIENTO FABRICADO EN PROLIPOPILENO) MEDIDAS LARGO 2 M ALTURA .81 CM COLOR NEGRA | 4616.8
I450400120 | 2814 | ESCRITORIO ESCROTORIO SECRETARIAL FABRICADO EN MELAMINA EN DOS CARAS 28MM CON CANTOS RIGIDOS ANTIMPACTO CUBIERTA EN SEMICURVA DE MEDIDAS 69.5 M X 1.25 M INCLUYE 2 CAJONES PAPELEROS Y 1 TAMANO OFICIO COCRREDERA DE EXTENSION REFORZADA PORTA TECLADO DESLIZABLE PERFORACION Y TAPA PARA CABLEADO BASE PARA CPU CHAPA FRONTAL INCLUYE NIVELADORES COLOR CAOBA | 4210.8
I450400120 | 2804 | ESCRITORIO ESCROTORIO SECRETARIAL FABRICADO EN MELAMINA EN DOS CARAS 28MM CON CANTOS RIGIDOS ANTIMPACTO CUBIERTA EN SEMICURVA DE MEDIDAS 69.5 M X 1.25 M INCLUYE 2 CAJONES PAPELEROS Y 1 TAMANO OFICIO COCRREDERA DE EXTENSION REFORZADA PORTA TECLADO DESLIZABLE PERFORACION Y TAPA PARA CABLEADO BASE PARA CPU CHAPA FRONTAL INCLUYE NIVELADORES COLOR CAOBA | 4210.8
I450400120 | 2812 | ESCRITORIO ESCROTORIO SECRETARIAL FABRICADO EN MELAMINA EN DOS CARAS 28MM CON CANTOS RIGIDOS ANTIMPACTO CUBIERTA EN SEMICURVA DE MEDIDAS 69.5 M X 1.25 M INCLUYE 2 CAJONES PAPELEROS Y 1 TAMANO OFICIO COCRREDERA DE EXTENSION REFORZADA PORTA TECLADO DESLIZABLE PERFORACION Y TAPA PARA CABLEADO BASE PARA CPU CHAPA FRONTAL INCLUYE NIVELADORES COLOR CAOBA | 4210.8
I450400120 | 2805 | ESCRITORIO ESCROTORIO SECRETARIAL FABRICADO EN MELAMINA EN DOS CARAS 28MM CON CANTOS RIGIDOS ANTIMPACTO CUBIERTA EN SEMICURVA DE MEDIDAS 69.5 M X 1.25 M INCLUYE 2 CAJONES PAPELEROS Y 1 TAMANO OFICIO COCRREDERA DE EXTENSION REFORZADA PORTA TECLADO DESLIZABLE PERFORACION Y TAPA PARA CABLEADO BASE PARA CPU CHAPA FRONTAL INCLUYE NIVELADORES COLOR CAOBA | 4210.8
I450400120 | 2807 | ESCRITORIO ESCROTORIO SECRETARIAL FABRICADO EN MELAMINA EN DOS CARAS 28MM CON CANTOS RIGIDOS ANTIMPACTO CUBIERTA EN SEMICURVA DE MEDIDAS 69.5 M X 1.25 M INCLUYE 2 CAJONES PAPELEROS Y 1 TAMANO OFICIO COCRREDERA DE EXTENSION REFORZADA PORTA TECLADO DESLIZABLE PERFORACION Y TAPA PARA CABLEADO BASE PARA CPU CHAPA FRONTAL INCLUYE NIVELADORES COLOR CAOBA | 4210.8
I450400120 | 2808 | ESCRITORIO ESCROTORIO SECRETARIAL FABRICADO EN MELAMINA EN DOS CARAS 28MM CON CANTOS RIGIDOS ANTIMPACTO CUBIERTA EN SEMICURVA DE MEDIDAS 69.5 M X 1.25 M INCLUYE 2 CAJONES PAPELEROS Y 1 TAMANO OFICIO COCRREDERA DE EXTENSION REFORZADA PORTA TECLADO DESLIZABLE PERFORACION Y TAPA PARA CABLEADO BASE PARA CPU CHAPA FRONTAL INCLUYE NIVELADORES COLOR CAOBA | 4210.8
I450400120 | 2809 | ESCRITORIO ESCROTORIO SECRETARIAL FABRICADO EN MELAMINA EN DOS CARAS 28MM CON CANTOS RIGIDOS ANTIMPACTO CUBIERTA EN SEMICURVA DE MEDIDAS 69.5 M X 1.25 M INCLUYE 2 CAJONES PAPELEROS Y 1 TAMANO OFICIO COCRREDERA DE EXTENSION REFORZADA PORTA TECLADO DESLIZABLE PERFORACION Y TAPA PARA CABLEADO BASE PARA CPU CHAPA FRONTAL INCLUYE NIVELADORES COLOR CAOBA | 4210.8
I450400120 | 2810 | ESCRITORIO ESCROTORIO SECRETARIAL FABRICADO EN MELAMINA EN DOS CARAS 28MM CON CANTOS RIGIDOS ANTIMPACTO CUBIERTA EN SEMICURVA DE MEDIDAS 69.5 M X 1.25 M INCLUYE 2 CAJONES PAPELEROS Y 1 TAMANO OFICIO COCRREDERA DE EXTENSION REFORZADA PORTA TECLADO DESLIZABLE PERFORACION Y TAPA PARA CABLEADO BASE PARA CPU CHAPA FRONTAL INCLUYE NIVELADORES COLOR CAOBA | 4210.8
I450400120 | 2813 | ESCRITORIO ESCROTORIO SECRETARIAL FABRICADO EN MELAMINA EN DOS CARAS 28MM CON CANTOS RIGIDOS ANTIMPACTO CUBIERTA EN SEMICURVA DE MEDIDAS 69.5 M X 1.25 M INCLUYE 2 CAJONES PAPELEROS Y 1 TAMANO OFICIO COCRREDERA DE EXTENSION REFORZADA PORTA TECLADO DESLIZABLE PERFORACION Y TAPA PARA CABLEADO BASE PARA CPU CHAPA FRONTAL INCLUYE NIVELADORES COLOR CAOBA | 4210.8
I450400120 | 2782 | ESCRITORIO ESCROTORIO SECRETARIAL FABRICADO EN MELAMINA EN DOS CARAS 28MM CON CANTOS RIGIDOS ANTIMPACTO CUBIERTA EN SEMICURVA DE MEDIDAS 69.5 M X 1.25 M INCLUYE 2 CAJONES PAPELEROS Y 1 TAMANO OFICIO COCRREDERA DE EXTENSION REFORZADA PORTA TECLADO DESLIZABLE PERFORACION Y TAPA PARA CABLEADO BASE PARA CPU CHAPA FRONTAL INCLUYE NIVELADORES COLOR CAOBA | 4210.8
I450400026 | 4753 | BANCA BANCA PARA VISITANTE DE 4 PLAZAS CON DESCANSABRAZOS (ASIENTO FABRICADO EN PROLIPOPILENO) MEDIDAS LARGO 2 M ALTURA .81 CM COLOR NEGRA | 4616.8
I450400026 | 4754 | BANCA BANCA PARA VISITANTE DE 4 PLAZAS CON DESCANSABRAZOS (ASIENTO FABRICADO EN PROLIPOPILENO) MEDIDAS LARGO 2 M ALTURA .81 CM COLOR NEGRA | 4616.8
I450400026 | 4751 | BANCA BANCA PARA VISITANTE DE 4 PLAZAS CON DESCANSABRAZOS (ASIENTO FABRICADO EN PROLIPOPILENO) MEDIDAS LARGO 2 M ALTURA .81 CM COLOR NEGRA | 4616.8
I450400026 | 4752 | BANCA BANCA PARA VISITANTE DE 4 PLAZAS CON DESCANSABRAZOS (ASIENTO FABRICADO EN PROLIPOPILENO) MEDIDAS LARGO 2 M ALTURA .81 CM COLOR NEGRA | 4616.8
I450400248 | 565 | MESA DE TRABAJO MESA DE TRABAJO CUBIERTA .40 X 1.20 X .75 M COLOR CAOBA | 4176
I450400248 | 566 | MESA DE TRABAJO MESA DE TRABAJO CUBIERTA .40 X 1.20 X .75 M COLOR CAOBA | 4176
I450400258 | 1223 | MODULO DESARMABLE MODULO SECRETARIAL DESARMABLE CUBIETA .6 X 1.6 M COLOR CAOBA | 9048
I450400258 | 1224 | MODULO DESARMABLE MODULO SECRETARIAL DESARMABLE CUBIETA .6 X 1.6 M COLOR CAOBA | 9048
I450400258 | 1225 | MODULO DESARMABLE MODULO SECRETARIAL DESARMABLE CUBIETA .6 X 1.6 M COLOR CAOBA | 9048
I450400026 | 4764 | BANCA BANCA PARA VISITANTE DE 4 PLAZAS CON DESCANSABRAZOS ALTUS COLOR NEGRO | 4616.8
I450400258 | 1226 | MODULO DESARMABLE MODULO SECRETARIAL DESARMABLE COLOR CAOBA | 9048
I450400258 | 1233 | MODULO DESARMABLE MODULO SECRETARIAL DESARMABLE COLOR CAOBA | 9048
I450400258 | 1232 | MODULO DESARMABLE MODULO SECRETARIAL DESARMABLE COLOR CAOBA | 9048
I450400258 | 1234 | MODULO DESARMABLE MODULO SECRETARIAL DESARMABLE COLOR CAOBA | 9048
I450400258 | 1235 | MODULO DESARMABLE MODULO SECRETARIAL DESARMABLE COLOR CAOBA | 9048
I450400258 | 1240 | MODULO DESARMABLE MODULO SECRETARIAL DESARMABLE COLOR CAOBA | 9048
I450400258 | 1231 | MODULO DESARMABLE MODULO SECRETARIAL DESARMABLE COLOR CAOBA | 9048
I450400258 | 1238 | MODULO DESARMABLE MODULO SECRETARIAL DESARMABLE COLOR CAOBA | 9048
I450400258 | 1227 | MODULO DESARMABLE MODULO SECRETARIAL DESARMABLE COLOR CAOBA | 9048
I450400258 | 1237 | MODULO DESARMABLE MODULO SECRETARIAL DESARMABLE COLOR CAOBA | 9048
I450400258 | 1228 | MODULO DESARMABLE MODULO SECRETARIAL DESARMABLE COLOR CAOBA | 9048
I450600218 | 1615 | REFRIGERADOR (COCINA) REFRIGERADOR 5 FRIGOBAR COLOR BLANCO | 6171.2
I450400258 | 1230 | MODULO DESARMABLE MODULO SECRETARIAL DESARMABLE COLOR CAOBA | 9048
I450400258 | 1236 | MODULO DESARMABLE MODULO SECRETARIAL DESARMABLE COLOR CAOBA | 9048
I450600218 | 1616 | REFRIGERADOR (COCINA) REFRIGERADOR 5 FRIGOBAR COLOR BLANCO | 6171.2
I450400258 | 1229 | MODULO DESARMABLE MODULO SECRETARIAL DESARMABLE COLOR CAOBA | 9048
I450400120 | 2818 | ESCRITORIO ESCRITORIO SECRETARIAL COLOR CAOBA | 4210.8
I450400120 | 2819 | ESCRITORIO ESCRITORIO SECRETARIAL COLOR CAOBA | 4210.8
I450400026 | 4772 | BANCA BANCA TANDEM 4 PLAZAS COLOR NEGRO | 4616.8
I450400026 | 4778 | BANCA BANCA TANDEM 4 PLAZAS COLOR NEGRO | 4616.8
I450400120 | 2820 | ESCRITORIO ESCRITORIO SECRETARIAL COLOR CAOBA | 4210.8
I450400026 | 4777 | BANCA BANCA TANDEM 4 PLAZAS COLOR NEGRO | 4616.8
I450600218 | 1617 | REFRIGERADOR (COCINA) REFRIGERADOR COLOR BLANCO | 6171.2
I450400258 | 1241 | MODULO DESARMABLE MODULO SECRETARIAL DESARMABLE COLOR BLANCO | 9048
I450400258 | 1242 | MODULO DESARMABLE MODULO SECRETARIAL DESARMABLE COLOR BLANCO | 9048
I450400026 | 4780 | BANCA BANCA PARA VISITANTE DE CUATRO PLAZAS | 4616.8
I450400026 | 4781 | BANCA BANCA PARA VISITANTE DE CUATRO PLAZAS | 4616.8
I450400026 | 4782 | BANCA BANCA PARA VISITANTE DE CUATRO PLAZAS | 4616.8
I450400120 | 2824 | ESCRITORIO ESCRITORIO SECRETARIAL | 4210.8
I450400002 | 2255 | ACONDICIONADOR AIRE ACONDICIONADOR AIRE MINISPLIT DE 3 TONELADAS FREIO-CALOR DE 220V. SERIE DEL EVAPORADOR EMC371B5061100276 | 30232.5
I450400002 | 2256 | ACONDICIONADOR AIRE ACONDICIONADOR AIRE MINISPLIT DE 3 TONELADAS FREIO-CALOR DE 220V. SERIE DEL EVAPORADOR EMC371B5061100180 | 30232.5
I450400002 | 2260 | ACONDICIONADOR AIRE ACONDICIONADOR AIRE MINISPLIT DE 1.5 TONELADAS FRIO-CALOR DE 220V. COLOR BLANCO SERIE DEL EVAPORADOR EXC181D8031211508 | 15500.5
I450400002 | 2261 | ACONDICIONADOR AIRE ACONDICIONADOR AIRE MINISPLIT DE 1.5 TONELADAS FRIO-CALOR DE 220V. COLOR BLANCO SERIE DEL EVAPORADOR EXC181D8031211563 | 15500.5
I450400002 | 2262 | ACONDICIONADOR AIRE ACONDICIONADOR AIRE MINISPLIT DE 1.5 TONELADAS FRIO-CALOR DE 220V. COLOR BLANCO SERIE DEL EVAPORADOR EXC181D8031211556 | 15500.5
I450400002 | 2258 | ACONDICIONADOR AIRE ACONDICIONADOR AIRE MINISPLIT DE 1.5 TONELADAS FRIO-CALOR DE 220V. COLOR BLANCO SERIE DEL EVAPORADOR EXC181D8031210874 | 15500.5
I450400002 | 2259 | ACONDICIONADOR AIRE ACONDICIONADOR AIRE MINISPLIT DE 1.5 TONELADAS FRIO-CALOR DE 220V. COLOR BLANCO SERIE DEL EVAPORADOR EXC181D8031210424 | 15500.5
I450400002 | 2257 | ACONDICIONADOR AIRE ACONDICIONADOR AIRE MINISPLIT DE 1.5 TONELADAS FRIO-CALOR DE 220V. COLOR BLANCO SERIE DEL EVAPORADOR EXC181D8031210305 | 15500.5
I180000220 | 2885 | UNIDAD CENTRAL DE PROCESO (CPU) UNIDAD CENTRAL DE PROCESO (CPU) PROCESADOR INTEL CORE I3-2120 MEMORIA RAM DE 4 GB (1X2GB) (1X1GB) DISCO DURO DE 500 GB SMART IV UNIDAD OPTICA DVD-RW SATA SISTEMA OPERATIVA WINDOWS 7 PROFESIONAL XP MODE 32 BITS INCLUYE LICENCIA DE OFFICE STD 2010 GARANTIA DE 3 ANOS EN PARTES MANO DE OBRA EN SITIO POR PARTE DEL FABRICANTE | 20578.4
I180000218 | 3288 | MONITOR MONITOR COLOR NEGRO 20 PULGADAS | 3241.04
I180000220 | 2886 | UNIDAD CENTRAL DE PROCESO (CPU) UNIDAD CENTRAL DE PROCESO COLOR NEGRO INTEL CORE I5-2400 PROCESADOR 4 GB PC3-10600 MEMORY DISCO DURO 500 GB 7200 RPM SATA-6G HP PS/2 ESTANDAR JB KEYBOARDHP PS/2 OPTICAL HP SUPERMULTI 3/3/3 SFF | 14587
I180000066 | 1079 | MINICOMPUTADORA LAPTOP COLOR NEGRO PROBOOK 6560B MODELO B2A54LA#ABM PROCESADOR I5-2520M (250GHZ/3MB) 4GB 1333 1 D 320 BB 7200 2.5 | 18629.6
I060200282 | 443 | ESTERILIZADOR O AUTOCLAVE ESTERILIZADOR DE BAJA TEMPERATURA DE GAS PARA ESTERILIZAR MATERIAL QUE NO RESISTE ALTAS TEMPERATURAS PRESION Y HUMEDAD. GABINETE VERTICAL CON UNA PUERTA DE ACCESO ABATIBLE CON SISTEMA DE SEGURIDADDEL CIERRE DE PUERTA EN CASO DE OBSTRUCCION DE LA MISMA. CON CAMARA DE ESTERILIZACION CON VOLUMEN UTIL DE 70 A 80 LITROS. CON PANTALLA DE CRISTAL LIQUIDO TIPOTOUCHSCREEN IMPRESOR INTEGRADO PARA REGISTRAR LOS DATOS DEL PROCESO DE ESTERILIZACION PRESION TEMPERATURA Y TIEMPO DE CADA ETAPA DEL CICLO QUE CUENTE CON TARJETA DE MEMORIA PARA ALMACENAR REGISTROS DE CADA CICLO. CON RUEDAS DE FACIL DESPLAZAMIENTO. QUE FUNCIONE CON MICROPROCESADOR CON UN PROGRAMA QUE CONTROLE CADA UNA DE LAS ETAPAS DEL CICLO. SOFTWARE EN IDIOMA ESPANOL. CONEXION 110V. CONECTIVIDAD A INTERNET PARA DIAGNOSTICO VIA REMOTA Y CONTROL REMOTO DE SISTEMA COMPLETO. ACCESORIOS: AGENTE ESTERILIZANTE INDICADOR QUIMICO. INDICADOR QUIMICO TIRA BOLSAS DE DIFE | 2397859.2
I450400002 | 2267 | ACONDICIONADOR AIRE ACONDICIONADOR DE AIRE COLOR BLANCO MINISPLIT DE 2 TON FRIO Y CALOR INCLUYE MONTAJE Y PRUEBA DE HERMETICIDAD | 17876.99
I450400002 | 2265 | ACONDICIONADOR AIRE ACONDICIONADOR DE AIRE COLOR BLANCO MINISPLIT DE 2 TON FRIO Y CALOR INCLUYE MONTAJE Y PRUEBA DE HERMETICIDAD | 17876.99
I450400002 | 2264 | ACONDICIONADOR AIRE ACONDICIONADOR DE AIRE COLOR BLANCO MINISPLIT DE 1 TON FRIO CALOR INCLUYE MONTAJE Y PRUEBA DE HERMETICIDAD | 13917.15
I450400002 | 2268 | ACONDICIONADOR AIRE ACONDICIONADOR DE AIRE COLOR BLANCO MINISPLIT DE 2 TON FRIO Y CALOR INCLUYE MONTAJE Y PRUEBA DE HERMETICIDAD | 17876.99
I150200528 | 77 | CAMARA FOTOGRAFICA DIGITAL CAMARA FOTOGRAFICA DIGITAL. COLOR NEGRO. | 3387.2
I150200528 | 78 | CAMARA FOTOGRAFICA DIGITAL CAMARA FOTOGRAFICA DIGITAL. COLOR NEGRO. | 3387.2
I150200528 | 79 | CAMARA FOTOGRAFICA DIGITAL CAMARA FOTOGRAFICA DIGITAL. COLOR NEGRO. | 3387.2
I150200528 | 81 | CAMARA FOTOGRAFICA DIGITAL CAMARA FOTOGRAFICA DIGITAL. COLOR NEGRO. | 3387.2
I150200528 | 82 | CAMARA FOTOGRAFICA DIGITAL CAMARA FOTOGRAFICA DIGITAL. COLOR NEGRO. | 3387.2
I150200528 | 83 | CAMARA FOTOGRAFICA DIGITAL CAMARA FOTOGRAFICA DIGITAL. COLOR NEGRO. | 3387.2
I150200528 | 85 | CAMARA FOTOGRAFICA DIGITAL CAMARA FOTOGRAFICA DIGITAL. COLOR NEGRO. | 3387.2
I150200528 | 90 | CAMARA FOTOGRAFICA DIGITAL CAMARA FOTOGRAFICA DIGITAL. COLOR NEGRO. | 3387.2
I150200528 | 91 | CAMARA FOTOGRAFICA DIGITAL CAMARA FOTOGRAFICA DIGITAL. COLOR NEGRO. | 3387.2
I150200528 | 92 | CAMARA FOTOGRAFICA DIGITAL CAMARA FOTOGRAFICA DIGITAL. COLOR NEGRO. | 3387.2
I150200528 | 74 | CAMARA FOTOGRAFICA DIGITAL CAMARA FOTOGRAFICA DIGITAL. COLOR NEGRO. | 3387.2
I150200528 | 76 | CAMARA FOTOGRAFICA DIGITAL CAMARA FOTOGRAFICA DIGITAL. COLOR NEGRO. | 3387.2
I150200528 | 75 | CAMARA FOTOGRAFICA DIGITAL CAMARA FOTOGRAFICA DIGITAL. COLOR NEGRO. | 3387.2
I150200528 | 93 | CAMARA FOTOGRAFICA DIGITAL CAMARA FOTOGRAFICA DIGITAL. COLOR NEGRO. | 3387.2
I150200528 | 84 | CAMARA FOTOGRAFICA DIGITAL CAMARA FOTOGRAFICA DIGITAL. COLOR NEGRO. | 3387.2
I150200528 | 87 | CAMARA FOTOGRAFICA DIGITAL CAMARA FOTOGRAFICA DIGITAL. COLOR NEGRO. | 3387.2
I150200528 | 88 | CAMARA FOTOGRAFICA DIGITAL CAMARA FOTOGRAFICA DIGITAL. COLOR NEGRO. | 3387.2
I150200528 | 89 | CAMARA FOTOGRAFICA DIGITAL CAMARA FOTOGRAFICA DIGITAL. COLOR NEGRO. | 3387.2
I150200528 | 80 | CAMARA FOTOGRAFICA DIGITAL CAMARA FOTOGRAFICA DIGITAL. COLOR NEGRO. | 3387.2
I150200528 | 86 | CAMARA FOTOGRAFICA DIGITAL CAMARA FOTOGRAFICA DIGITAL. COLOR NEGRO. | 3387.2
I180000218 | 3289 | MONITOR MONITOR 19LCD | 158737.3
I090000324 | 159 | MESA PEDIATRICA MESA PEDIATRICA COLOR BEIGE | 3003.24
I090000324 | 163 | MESA PEDIATRICA MESA PEDIATRICA COLOR BEIGE | 3003.24
I090000324 | 167 | MESA PEDIATRICA MESA PEDIATRICA COLOR BEIGE | 3003.24
I090000324 | 161 | MESA PEDIATRICA MESA PEDIATRICA COLOR BEIGE | 3003.24
I090000324 | 166 | MESA PEDIATRICA MESA PEDIATRICA COLOR BEIGE | 3003.24
I090000324 | 160 | MESA PEDIATRICA MESA PEDIATRICA COLOR BEIGE | 3003.24
I090000324 | 168 | MESA PEDIATRICA MESA PEDIATRICA COLOR BEIGE | 3003.24
I090000324 | 162 | MESA PEDIATRICA MESA PEDIATRICA COLOR BEIGE | 3003.24
I090000324 | 164 | MESA PEDIATRICA MESA PEDIATRICA COLOR BEIGE | 3003.24
I450400002 | 2269 | ACONDICIONADOR AIRE ACONDICIONADOR AIRE MINI SPLIT COLOR BLANCO SERIE EVAPORADOR EXC261D8031212661. | 17472.5
I090000324 | 169 | MESA PEDIATRICA MESA PEDIATRICA FABRICADA EN LAMINA CALIBRE 24 CON LAS SIGUIENTES DIMENSIONES 120 X 57 X 80 CMS MAS EXTENSION PORTA BASCULA DE 29 CMS LA PARTE SUPERIOR CUENTACON ESTADIMETRO DE SOLERA DE 1 X 1 1/4 EN ACERO CROMADO Y (COLCHONETA) BASTIDOR DE MADERA CUBIERTO CON HULE ESPUMA Y FORRADO CON VINIL POR PARTE DEL FRENTE TIENE DOS PUERTAS ABATIBLES Y PORTA BASCULA EL ACABADO ES EN PINTURA ACRILICA APLICADA CON EQUIPO DE ALTA PRESION COLOR BEIGE | 3003.24
I090000324 | 170 | MESA PEDIATRICA MESA PEDIATRICA FABRICADA EN LAMINA CALIBRE 24 CON LAS SIGUIENTES DIMENSIONES 120 X 57 X 80 CMS MAS EXTENSION PORTA BASCULA DE 29 CMS LA PARTE SUPERIOR CUENTACON ESTADIMETRO DE SOLERA DE 1 X 1 1/4 EN ACERO CROMADO Y (COLCHONETA) BASTIDOR DE MADERA CUBIERTO CON HULE ESPUMA Y FORRADO CON VINIL POR PARTE DEL FRENTE TIENE DOS PUERTAS ABATIBLES Y PORTA BASCULA EL ACABADO ES EN PINTURA ACRILICA APLICADA CON EQUIPO DE ALTA PRESION COLOR BEIGE | 3003.24
I090000324 | 172 | MESA PEDIATRICA MESA PEDIATRICA FABRICADA EN LAMINA CALIBRE 24 ESMALTADA CON LAS SIGUIENTES DIMENSIONES 120 X 57 X 80 CMS MAS EXTENSION PORTA BASCULA DE 29 CMS LA PARTE SUPERIOR CUENTA CON ESTADIMETRO DE SOLERA DE 1 X 1 1/4 EN ACERO CROMADO Y COLCHONETA BASTIDOR DE MADERA CUBIERTO ESPUMA Y FORRADO CON VINIL POR LA PARTE DE ENFRENTE TIENE 2 PUERTAS ABATIBLES Y PORTA BASCULA EL ACABADO ES EN PINTURA ACRILICA APLICADA CON EQUIPO DE ALTA PRESION GARANTIA DE 24 MESES COLOR BEIGE | 3003.24
I090000324 | 171 | MESA PEDIATRICA MESA PEDIATRICA FABRICADA EN LAMINA CALIBRE 24 ESMALTADA CON LAS SIGUIENTES DIMENSIONES 120 X 57 X 80 CMS MAS EXTENSION PORTA BASCULA DE 29 CMS LA PARTE SUPERIOR CUENTA CON ESTADIMETRO DE SOLERA DE 1 X 1 1/4 EN ACERO CROMADO Y COLCHONETA BASTIDOR DE MADERA CUBIERTO ESPUMA Y FORRADO CON VINIL POR LA PARTE DE ENFRENTE TIENE 2 PUERTAS ABATIBLES Y PORTA BASCULA EL ACABADO ES EN PINTURA ACRILICA APLICADA CON EQUIPO DE ALTA PRESION GARANTIA DE 24 MESES COLOR BEIGE | 3003.24
I450400002 | 2273 | ACONDICIONADOR AIRE ACONDICIONADOR AIRE MINI SPLIT COLOR BLANCO SERIE EVAPORADOR SMEC1211Y8051108458. | 11614.5
I450400002 | 2271 | ACONDICIONADOR AIRE ACONDICIONADOR AIRE MINI SPLIT COLOR BLANCO SERIE EVAPORADOR SMEC1211Y8051108718 | 11614.5
I450400002 | 2276 | ACONDICIONADOR AIRE ACONDICIONADOR AIRE MINI SPLIT COLOR BLANCO SERIE EVAPORADOR SMEC1221Y8051111249. | 11614.5
I450400002 | 2275 | ACONDICIONADOR AIRE ACONDICIONADOR AIRE MINI SPLIT COLOR BLANCO SERIE EVAPORADOR SMEC1211Y8051106969. | 11614.5
I450400002 | 2274 | ACONDICIONADOR AIRE ACONDICIONADOR AIRE MINI SPLIT COLOR BLANCO SERIE EVAPORADOR SMEC1211Y8051108447. | 11614.5
I450400002 | 2270 | ACONDICIONADOR AIRE ACONDICIONADOR AIRE MINI SPLIT COLOR BLANCO SERIE EVAPORADOR SMEC1211Y8051108818. | 11614.5
I450400002 | 2272 | ACONDICIONADOR AIRE ACONDICIONADOR AIRE MINI SPLIT COLOR BLANCO SERIE EVAPORADOR SMEC1211Y8051108545 | 11614.5
I090000324 | 173 | MESA PEDIATRICA MESA PEDIATRICA COLOR BEIGE | 3003.24
I090000324 | 174 | MESA PEDIATRICA MESA PEDIATRICA COLOR BEIGE FABRICADA EN LAMINA CALIBRE 24 CON LAS SIGUIENTES DIMENSIONES 120X57X80 CMS | 3003.24
I090000324 | 176 | MESA PEDIATRICA MESA PEDIATRICA COLOR BEIGE FABRICADA EN LAMINA CALIBRE 24 CON LAS SIGUIENTES DIMENSIONES 120X57X80 CMS | 3003.24
I090000324 | 177 | MESA PEDIATRICA MESA PEDIATRICA COLOR BEIGE FABRICADA EN LAMINA CALIBRE 24 CON LAS SIGUIENTES DIMENSIONES 120X57X80 CMS | 3003.24
I090000324 | 178 | MESA PEDIATRICA MESA PEDIATRICA COLOR BEIGE FABRICADA EN LAMINA CALIBRE 24 CON LAS SIGUIENTES DIMENSIONES 120X57X80 CMS | 3003.24
I090000324 | 175 | MESA PEDIATRICA MESA PEDIATRICA COLOR BEIGE FABRICADA EN LAMINA CALIBRE 24 CON LAS SIGUIENTES DIMENSIONES 120X57X80 CMS | 3003.24
I450400294 | 373 | RELOJ CHECADOR RELOJ CHECADOR DE PERSONAL. COLOR: NEGRO GRIS. | 4698
I450400002 | 2277 | ACONDICIONADOR AIRE MINISPLIT DE 2 TONELADAS FRIO-CALOR 220 V CENTRO DE CARGA Q02SERIE CONDENSADOR CXC261 D8021211567 | 17571.68
I330000116 | 16 | TRANSFORMADOR DE CORRIENTE TRANSFORMADOR DE CORRIENTE INSTALACION Y SUMINISTRO DE UN TRANSFORMADOR DE 150 KVA TIPO SECO. | 216920
I450600316 | 222 | BASCULA DIGITAL PORTATIL BASCULA DIGITAL PORTATIL (GRANDE) | 9318.28
I180000220 | 2887 | UNIDAD CENTRAL DE PROCESO (CPU) UNIDAD CENTRAL DE PROCESO (CPU) | 11496.76
I060200282 | 444 | ESTERILIZADOR O AUTOCLAVE ESTERILIZADOR O AUTOCLAVE DE VAPOR A PRESION AUTOMATICO CAPACIDAD DEL RESERVATORIO 3.3 LTS 2 CHAROLAS GRANDE DE ACERO INOX | 55027.34
I060200282 | 445 | ESTERILIZADOR O AUTOCLAVE ESTERILIZADOR O AUTOCLAVE DE VAPOR A PRESION AUTOMATICO CAPACIDAD DEL RESERVATORIO 3.3 LTS 2 CHAROLAS GRANDE DE ACERO INOX | 55027.34
I060200282 | 447 | ESTERILIZADOR O AUTOCLAVE ESTERILIZADOR O AUTOCLAVE DE VAPOR A PRESION AUTOMATICO CAPACIDAD DEL RESERVATORIO 3.3 LTS 2 CHAROLAS GRANDE DE ACERO INOX | 55027.34
I060200282 | 448 | ESTERILIZADOR O AUTOCLAVE ESTERILIZADOR O AUTOCLAVE DE VAPOR A PRESION AUTOMATICO CAPACIDAD DEL RESERVATORIO 3.3 LTS 2 CHAROLAS GRANDE DE ACERO INOX | 55027.34
I060200282 | 446 | ESTERILIZADOR O AUTOCLAVE ESTERILIZADOR O AUTOCLAVE DE VAPOR A PRESION AUTOMATICO CAPACIDAD DEL RESERVATORIO 3.3 LTS 2 CHAROLAS GRANDE DE ACERO INOX | 55027.34
I450400002 | 2278 | ACONDICIONADOR AIRE ACONDICIONADOR DE AIRE MINISPLIT 1 TONELADA FRIO CALOR COLOR BLANCO | 19946.58
I060200282 | 451 | ESTERILIZADOR O AUTOCLAVE ESTERILIZADOR O AUTOCLAVE DE VAPOR A PRESION AUTOMATICO COLOR ARENA | 55027.34
I060200282 | 449 | ESTERILIZADOR O AUTOCLAVE ESTERILIZADOR O AUTOCLAVE DE VAPOR A PRESION AUTOMATICO COLOR ARENA | 55027.34
I060200282 | 450 | ESTERILIZADOR O AUTOCLAVE ESTERILIZADOR O AUTOCLAVE DE VAPOR A PRESION AUTOMATICO COLOR ARENA | 55027.34
I060200282 | 452 | ESTERILIZADOR O AUTOCLAVE ESTERILIZADOR O AUTOCLAVE DE VAPOR A PRESION AUTOMATICO COLOR ARENA | 55027.34
I060200282 | 453 | ESTERILIZADOR O AUTOCLAVE ESTERILIZADOR O AUTOCLAVE DE VAPOR A PRESION AUTOMATICO COLOR ARENA | 55027.34
I060200282 | 454 | ESTERILIZADOR O AUTOCLAVE ESTERILIZADOR O AUTOCLAVE COLOR BLANCO ESTERILIZADOR DE VAPOR A PRESION AUTOMATICA PARA ODONTOLOGIA | 55027.34
I060200282 | 456 | ESTERILIZADOR O AUTOCLAVE ESTERILIZADOR O AUTOCLAVE COLOR BLANCO OSTION | 55027.34
I060200282 | 458 | ESTERILIZADOR O AUTOCLAVE ESTERILIZADOR O AUTOCLAVE COLOR BLANCO OSTION | 55027.34
I060200282 | 457 | ESTERILIZADOR O AUTOCLAVE ESTERILIZADOR O AUTOCLAVE COLOR BLANCO OSTION | 55027.34
I180000218 | 3291 | MONITOR MONITOR LCD DE 18.5 COLOR NEGRA | 2770.08
I180000220 | 2888 | UNIDAD CENTRAL DE PROCESO (CPU) UNIDAD CENTRAL DE PROCESO PROCESADOR INTEL CORE I5-2500 3.30 GHZ 2GB RAM DISCO DURO DE 500 GB DVD-RW WINDOWS 7 PROFESIONAL INCLUYE LICENCIA DE OFFICE STD 2010 GARANTIA 1 ANO POR FABRICANTE | 19788.44
I480800120 | 12 | JEEP VEHICULO JEEP LIBERTY SPORT COLOR BLANCO AUTOMATICA ASIENTOS BUTACA TELA CRISTALES POLARIZADOS U OBSCURECIDOS CON RADIO AM/FM CD CVD HOOMP3 Y JGO DE HERRAMIENTAS LLANTAS DE REFACCION | 342500
I450400002 | 2279 | ACONDICIONADOR AIRE MINISPLIT DE UNA TONELADA FRIO CALOR 22O V CENTRO DE CARGA Q02 PASTILLA DE 2 X 30 SQUERE D CABLE USO RUDO DE 2 X 10 CABLE USO RUDO DE 4 X 12 TUBO CE COBRE FLEXIBLE DE 12 TUBO DE COBRE FLEXIBLE DE 14 | 15172.8
I450400002 | 2280 | ACONDICIONADOR AIRE MINISPLIT DE UNA TONELADA FRIO CALOR 22O V CENTRO DE CARGA Q02 PASTILLA DE 2 X 30 SQUERE D CABLE USO RUDO DE 2 X 10 CABLE USO RUDO DE 4 X 12 TUBO CE COBRE FLEXIBLE DE 12 TUBO DE COBRE FLEXIBLE DE 14 | 15172.8
I180000218 | 3294 | MONITOR MONITOR COLOR NEGRO LCD 20 WIDESCREEN | 3451
I180000218 | 3295 | MONITOR MONITOR COLOR NEGRO LCD 20 WIDESCREEN | 3451
I180000218 | 3296 | MONITOR MONITOR COLOR NEGRO LCD 20 WIDESCREEN | 3451
I180000218 | 3293 | MONITOR MONITOR COLOR NEGRO LCD 20 WIDESCREEN | 3451
I180000218 | 3292 | MONITOR MONITOR COLOR NEGRO LCD 20 WIDESCREEN | 3451
I180000116 | 409 | SERVIDOR DE RED SERVIDOR DE RED COLOR NEGRO TIPO TORRE PROCESADOR INTEL XENON E5502 (1.86 GHZ/2-CORE/4MB/80W.DDR3-800) MEMORIA RAM 4GB (2X2GB) PC3-10600E UNBUFERED ADVANCED ECC MEMORY TARJETA DE RED EMBEDDED HP NC 1071 PCO EXPRESS GIGABITE SERVER AD APTER CONTROLADOR DE DISCOS HP SMART ARRAY B110I SATA RAID CONTROLLER (RAID 0.1.10) DISCO DURO HP 1TB 3G SATA 7.2K RPM LFF (3.5INCH) NON-HOT PLUG MIDLINE DISCO OPTICO HALF HEIGHT SATA DVD TECLADO Y MOUSE INCLUYE LICENCIA DE WIMDOWS SERVER ESTANDAR 2008 R2 LICENCIAMIENTO OPEN GOBIERNO | 40977
I180000116 | 411 | SERVIDOR DE RED SERVIDOR DE RED COLOR NEGRO TIPO TORRE PROCESADOR INTEL XENON E5502 (1.86 GHZ/2-CORE/4MB/80W.DDR3-800) MEMORIA RAM 4GB (2X2GB) PC3-10600E UNBUFERED ADVANCED ECC MEMORY TARJETA DE RED EMBEDDED HP NC 1071 PCO EXPRESS GIGABITE SERVER AD APTER CONTROLADOR DE DISCOS HP SMART ARRAY B110I SATA RAID CONTROLLER (RAID 0.1.10) DISCO DURO HP 1TB 3G SATA 7.2K RPM LFF (3.5INCH) NON-HOT PLUG MIDLINE DISCO OPTICO HALF HEIGHT SATA DVD TECLADO Y MOUSE INCLUYE LICENCIA DE WIMDOWS SERVER ESTANDAR 2008 R2 LICENCIAMIENTO OPEN GOBIERNO | 40977
I180000116 | 407 | SERVIDOR DE RED SERVIDOR DE RED COLOR NEGRO TIPO TORRE PROCESADOR INTEL XENON E5502 (1.86 GHZ/2-CORE/4MB/80W.DDR3-800) MEMORIA RAM 4GB (2X2GB) PC3-10600E UNBUFERED ADVANCED ECC MEMORY TARJETA DE RED EMBEDDED HP NC 1071 PCO EXPRESS GIGABITE SERVER AD APTER CONTROLADOR DE DISCOS HP SMART ARRAY B110I SATA RAID CONTROLLER (RAID 0.1.10) DISCO DURO HP 1TB 3G SATA 7.2K RPM LFF (3.5INCH) NON-HOT PLUG MIDLINE DISCO OPTICO HALF HEIGHT SATA DVD TECLADO Y MOUSE INCLUYE LICENCIA DE WIMDOWS SERVER ESTANDAR 2008 R2 LICENCIAMIENTO OPEN GOBIERNO | 40977
I180000116 | 408 | SERVIDOR DE RED SERVIDOR DE RED COLOR NEGRO TIPO TORRE PROCESADOR INTEL XENON E5502 (1.86 GHZ/2-CORE/4MB/80W.DDR3-800) MEMORIA RAM 4GB (2X2GB) PC3-10600E UNBUFERED ADVANCED ECC MEMORY TARJETA DE RED EMBEDDED HP NC 1071 PCO EXPRESS GIGABITE SERVER AD APTER CONTROLADOR DE DISCOS HP SMART ARRAY B110I SATA RAID CONTROLLER (RAID 0.1.10) DISCO DURO HP 1TB 3G SATA 7.2K RPM LFF (3.5INCH) NON-HOT PLUG MIDLINE DISCO OPTICO HALF HEIGHT SATA DVD TECLADO Y MOUSE INCLUYE LICENCIA DE WIMDOWS SERVER ESTANDAR 2008 R2 LICENCIAMIENTO OPEN GOBIERNO | 40977
I450400002 | 2281 | ACONDICIONADOR AIRE ACONDICIONADOR DE AIRE COLOR BEIGE CON CALEFACCION 220 VOLTS LA INSTALACION NO ESTA INCLUIDA ESTA SERA POR PARTE DE LA JURISDICCION SERIE DE CONDENSADOR 123350004500C2050010 | 7888
I450400002 | 2282 | ACONDICIONADOR AIRE ACONDICIONADOR DE AIRE COLOR BEIGE CON CALEFACCION 220 VOLTS LA INSTALACION NO ESTA INCLUIDA ESTA SERA POR PARTE DE LA JURISDICCION SERIE DE CONDENSADOR 123350004500C2050072 | 7888
I450400002 | 2283 | ACONDICIONADOR AIRE ACONDICIONADOR DE AIRE COLOR BEIGE CON CALEFACCION 220 VOLTS LA INSTALACION NO ESTA INCLUIDA ESTA SERA POR PARTE DE LA JURISDICCION SERIE DEL CONDENSADOR 123350004500C2050001 | 7888
I450400002 | 2284 | ACONDICIONADOR AIRE ACONDICIONADOR DE AIRE COLOR BEIGE CON CALEFACCION 220 VOLTS LA INSTALACION NO ESTA INCLUIDA ESTA SERA POR PARTE DE LA JURISDICCION SERIE DE CONDENSADOR 123350004500C2050115 | 7888
I090000246 | 159 | HEMOGLOBINOMETRO EQUIPO PORTATIL DE MEDICION DE HEMOGLOBINA HEMOGLOBINOMETRO PORTATIL ANALIZADOR DE HEMOGLOBINA TOTAL EN SANGRE HB-201 | 15660
I090000246 | 163 | HEMOGLOBINOMETRO EQUIPO PORTATIL DE MEDICION DE HEMOGLOBINA HEMOGLOBINOMETRO PORTATIL ANALIZADOR DE HEMOGLOBINA TOTAL EN SANGRE HB-201 | 15660
I090000246 | 167 | HEMOGLOBINOMETRO EQUIPO PORTATIL DE MEDICION DE HEMOGLOBINA HEMOGLOBINOMETRO PORTATIL ANALIZADOR DE HEMOGLOBINA TOTAL EN SANGRE HB-201 | 15660
I090000246 | 157 | HEMOGLOBINOMETRO EQUIPO PORTATIL DE MEDICION DE HEMOGLOBINA HEMOGLOBINOMETRO PORTATIL ANALIZADOR DE HEMOGLOBINA TOTAL EN SANGRE HB-201 | 15660
I090000246 | 160 | HEMOGLOBINOMETRO EQUIPO PORTATIL DE MEDICION DE HEMOGLOBINA HEMOGLOBINOMETRO PORTATIL ANALIZADOR DE HEMOGLOBINA TOTAL EN SANGRE HB-201 | 15660
I090000246 | 161 | HEMOGLOBINOMETRO EQUIPO PORTATIL DE MEDICION DE HEMOGLOBINA HEMOGLOBINOMETRO PORTATIL ANALIZADOR DE HEMOGLOBINA TOTAL EN SANGRE HB-201 | 15660
I090000246 | 162 | HEMOGLOBINOMETRO EQUIPO PORTATIL DE MEDICION DE HEMOGLOBINA HEMOGLOBINOMETRO PORTATIL ANALIZADOR DE HEMOGLOBINA TOTAL EN SANGRE HB-201 | 15660
I090000246 | 164 | HEMOGLOBINOMETRO EQUIPO PORTATIL DE MEDICION DE HEMOGLOBINA HEMOGLOBINOMETRO PORTATIL ANALIZADOR DE HEMOGLOBINA TOTAL EN SANGRE HB-201 | 15660
I090000246 | 165 | HEMOGLOBINOMETRO EQUIPO PORTATIL DE MEDICION DE HEMOGLOBINA HEMOGLOBINOMETRO PORTATIL ANALIZADOR DE HEMOGLOBINA TOTAL EN SANGRE HB-201 | 15660
I090000246 | 166 | HEMOGLOBINOMETRO EQUIPO PORTATIL DE MEDICION DE HEMOGLOBINA HEMOGLOBINOMETRO PORTATIL ANALIZADOR DE HEMOGLOBINA TOTAL EN SANGRE HB-201 | 15660
I090000246 | 168 | HEMOGLOBINOMETRO EQUIPO PORTATIL DE MEDICION DE HEMOGLOBINA HEMOGLOBINOMETRO PORTATIL ANALIZADOR DE HEMOGLOBINA TOTAL EN SANGRE HB-201 | 15660
I090000246 | 169 | HEMOGLOBINOMETRO EQUIPO PORTATIL DE MEDICION DE HEMOGLOBINA HEMOGLOBINOMETRO PORTATIL ANALIZADOR DE HEMOGLOBINA TOTAL EN SANGRE HB-201 | 15660
I090000246 | 170 | HEMOGLOBINOMETRO EQUIPO PORTATIL DE MEDICION DE HEMOGLOBINA HEMOGLOBINOMETRO PORTATIL ANALIZADOR DE HEMOGLOBINA TOTAL EN SANGRE HB-201 | 15660
I090000246 | 172 | HEMOGLOBINOMETRO EQUIPO PORTATIL DE MEDICION DE HEMOGLOBINA HEMOGLOBINOMETRO PORTATIL ANALIZADOR DE HEMOGLOBINA TOTAL EN SANGRE HB-201 | 15660
I090000246 | 175 | HEMOGLOBINOMETRO EQUIPO PORTATIL DE MEDICION DE HEMOGLOBINA HEMOGLOBINOMETRO PORTATIL ANALIZADOR DE HEMOGLOBINA TOTAL EN SANGRE HB-201 | 15660
I090000246 | 182 | HEMOGLOBINOMETRO EQUIPO PORTATIL DE MEDICION DE HEMOGLOBINA HEMOGLOBINOMETRO PORTATIL ANALIZADOR DE HEMOGLOBINA TOTAL EN SANGRE HB-201 | 15660
I090000246 | 176 | HEMOGLOBINOMETRO EQUIPO PORTATIL DE MEDICION DE HEMOGLOBINA HEMOGLOBINOMETRO PORTATIL ANALIZADOR DE HEMOGLOBINA TOTAL EN SANGRE HB-201 | 15660
I090000246 | 178 | HEMOGLOBINOMETRO EQUIPO PORTATIL DE MEDICION DE HEMOGLOBINA HEMOGLOBINOMETRO PORTATIL ANALIZADOR DE HEMOGLOBINA TOTAL EN SANGRE HB-201 | 15660
I090000246 | 177 | HEMOGLOBINOMETRO EQUIPO PORTATIL DE MEDICION DE HEMOGLOBINA HEMOGLOBINOMETRO PORTATIL ANALIZADOR DE HEMOGLOBINA TOTAL EN SANGRE HB-201 | 15660
I090000246 | 174 | HEMOGLOBINOMETRO EQUIPO PORTATIL DE MEDICION DE HEMOGLOBINA HEMOGLOBINOMETRO PORTATIL ANALIZADOR DE HEMOGLOBINA TOTAL EN SANGRE HB-201 | 15660
I090000246 | 186 | HEMOGLOBINOMETRO EQUIPO PORTATIL DE MEDICION DE HEMOGLOBINA HEMOGLOBINOMETRO PORTATIL ANALIZADOR DE HEMOGLOBINA TOTAL EN SANGRE HB-201 | 15660
I090000246 | 184 | HEMOGLOBINOMETRO EQUIPO PORTATIL DE MEDICION DE HEMOGLOBINA HEMOGLOBINOMETRO PORTATIL ANALIZADOR DE HEMOGLOBINA TOTAL EN SANGRE HB-201 | 15660
I090000246 | 185 | HEMOGLOBINOMETRO EQUIPO PORTATIL DE MEDICION DE HEMOGLOBINA HEMOGLOBINOMETRO PORTATIL ANALIZADOR DE HEMOGLOBINA TOTAL EN SANGRE HB-201 | 15660
I090000246 | 188 | HEMOGLOBINOMETRO EQUIPO PORTATIL DE MEDICION DE HEMOGLOBINA HEMOGLOBINOMETRO PORTATIL ANALIZADOR DE HEMOGLOBINA TOTAL EN SANGRE HB-201 | 15660
I090000246 | 194 | HEMOGLOBINOMETRO EQUIPO PORTATIL DE MEDICION DE HEMOGLOBINA HEMOGLOBINOMETRO PORTATIL ANALIZADOR DE HEMOGLOBINA TOTAL EN SANGRE HB-201 | 15660
I090000246 | 195 | HEMOGLOBINOMETRO EQUIPO PORTATIL DE MEDICION DE HEMOGLOBINA HEMOGLOBINOMETRO PORTATIL ANALIZADOR DE HEMOGLOBINA TOTAL EN SANGRE HB-201 | 15660
I090000246 | 197 | HEMOGLOBINOMETRO EQUIPO PORTATIL DE MEDICION DE HEMOGLOBINA HEMOGLOBINOMETRO PORTATIL ANALIZADOR DE HEMOGLOBINA TOTAL EN SANGRE HB-201 | 15660
I090000246 | 199 | HEMOGLOBINOMETRO EQUIPO PORTATIL DE MEDICION DE HEMOGLOBINA HEMOGLOBINOMETRO PORTATIL ANALIZADOR DE HEMOGLOBINA TOTAL EN SANGRE HB-201 | 15660
I090000246 | 203 | HEMOGLOBINOMETRO EQUIPO PORTATIL DE MEDICION DE HEMOGLOBINA HEMOGLOBINOMETRO PORTATIL ANALIZADOR DE HEMOGLOBINA TOTAL EN SANGRE HB-201 | 15660
I090000246 | 193 | HEMOGLOBINOMETRO EQUIPO PORTATIL DE MEDICION DE HEMOGLOBINA HEMOGLOBINOMETRO PORTATIL ANALIZADOR DE HEMOGLOBINA TOTAL EN SANGRE HB-201 | 15660
I090000246 | 196 | HEMOGLOBINOMETRO EQUIPO PORTATIL DE MEDICION DE HEMOGLOBINA HEMOGLOBINOMETRO PORTATIL ANALIZADOR DE HEMOGLOBINA TOTAL EN SANGRE HB-201 | 15660
I090000246 | 187 | HEMOGLOBINOMETRO EQUIPO PORTATIL DE MEDICION DE HEMOGLOBINA HEMOGLOBINOMETRO PORTATIL ANALIZADOR DE HEMOGLOBINA TOTAL EN SANGRE HB-201 | 15660
I090000246 | 183 | HEMOGLOBINOMETRO EQUIPO PORTATIL DE MEDICION DE HEMOGLOBINA HEMOGLOBINOMETRO PORTATIL ANALIZADOR DE HEMOGLOBINA TOTAL EN SANGRE HB-201 | 15660
I090000246 | 198 | HEMOGLOBINOMETRO EQUIPO PORTATIL DE MEDICION DE HEMOGLOBINA HEMOGLOBINOMETRO PORTATIL ANALIZADOR DE HEMOGLOBINA TOTAL EN SANGRE HB-201 | 15660
I090000246 | 200 | HEMOGLOBINOMETRO EQUIPO PORTATIL DE MEDICION DE HEMOGLOBINA HEMOGLOBINOMETRO PORTATIL ANALIZADOR DE HEMOGLOBINA TOTAL EN SANGRE HB-201 | 15660
I090000246 | 201 | HEMOGLOBINOMETRO EQUIPO PORTATIL DE MEDICION DE HEMOGLOBINA HEMOGLOBINOMETRO PORTATIL ANALIZADOR DE HEMOGLOBINA TOTAL EN SANGRE HB-201 | 15660
I090000246 | 190 | HEMOGLOBINOMETRO EQUIPO PORTATIL DE MEDICION DE HEMOGLOBINA HEMOGLOBINOMETRO PORTATIL ANALIZADOR DE HEMOGLOBINA TOTAL EN SANGRE HB-201 | 15660
I090000246 | 189 | HEMOGLOBINOMETRO EQUIPO PORTATIL DE MEDICION DE HEMOGLOBINA HEMOGLOBINOMETRO PORTATIL ANALIZADOR DE HEMOGLOBINA TOTAL EN SANGRE HB-201 | 15660
I090000246 | 202 | HEMOGLOBINOMETRO EQUIPO PORTATIL DE MEDICION DE HEMOGLOBINA HEMOGLOBINOMETRO PORTATIL ANALIZADOR DE HEMOGLOBINA TOTAL EN SANGRE HB-201 | 15660
I090000246 | 205 | HEMOGLOBINOMETRO EQUIPO PORTATIL DE MEDICION DE HEMOGLOBINA HEMOGLOBINOMETRO PORTATIL ANALIZADOR DE HEMOGLOBINA TOTAL EN SANGRE HB-201 | 15660
I090000246 | 191 | HEMOGLOBINOMETRO EQUIPO PORTATIL DE MEDICION DE HEMOGLOBINA HEMOGLOBINOMETRO PORTATIL ANALIZADOR DE HEMOGLOBINA TOTAL EN SANGRE HB-201 | 15660
I090000246 | 192 | HEMOGLOBINOMETRO EQUIPO PORTATIL DE MEDICION DE HEMOGLOBINA HEMOGLOBINOMETRO PORTATIL ANALIZADOR DE HEMOGLOBINA TOTAL EN SANGRE HB-201 | 15660
I090000246 | 222 | HEMOGLOBINOMETRO EQUIPO PORTATIL DE MEDICION DE HEMOGLOBINA HEMOGLOBINOMETRO PORTATIL ANALIZADOR DE HEMOGLOBINA TOTAL EN SANGRE HB-201 | 15660
I090000246 | 229 | HEMOGLOBINOMETRO EQUIPO PORTATIL DE MEDICION DE HEMOGLOBINA HEMOGLOBINOMETRO PORTATIL ANALIZADOR DE HEMOGLOBINA TOTAL EN SANGRE HB-201 | 15660
I090000246 | 212 | HEMOGLOBINOMETRO EQUIPO PORTATIL DE MEDICION DE HEMOGLOBINA HEMOGLOBINOMETRO PORTATIL ANALIZADOR DE HEMOGLOBINA TOTAL EN SANGRE HB-201 | 15660
I090000246 | 224 | HEMOGLOBINOMETRO EQUIPO PORTATIL DE MEDICION DE HEMOGLOBINA HEMOGLOBINOMETRO PORTATIL ANALIZADOR DE HEMOGLOBINA TOTAL EN SANGRE HB-201 | 15660
I090000246 | 210 | HEMOGLOBINOMETRO EQUIPO PORTATIL DE MEDICION DE HEMOGLOBINA HEMOGLOBINOMETRO PORTATIL ANALIZADOR DE HEMOGLOBINA TOTAL EN SANGRE HB-201 | 15660
I090000246 | 218 | HEMOGLOBINOMETRO EQUIPO PORTATIL DE MEDICION DE HEMOGLOBINA HEMOGLOBINOMETRO PORTATIL ANALIZADOR DE HEMOGLOBINA TOTAL EN SANGRE HB-201 | 15660
I090000246 | 215 | HEMOGLOBINOMETRO EQUIPO PORTATIL DE MEDICION DE HEMOGLOBINA HEMOGLOBINOMETRO PORTATIL ANALIZADOR DE HEMOGLOBINA TOTAL EN SANGRE HB-201 | 15660
I090000246 | 214 | HEMOGLOBINOMETRO EQUIPO PORTATIL DE MEDICION DE HEMOGLOBINA HEMOGLOBINOMETRO PORTATIL ANALIZADOR DE HEMOGLOBINA TOTAL EN SANGRE HB-201 | 15660
I090000246 | 255 | HEMOGLOBINOMETRO EQUIPO PORTATIL DE MEDICION DE HEMOGLOBINA HEMOGLOBINOMETRO PORTATIL ANALIZADOR DE HEMOGLOBINA TOTAL EN SANGRE HB-201 | 15660
I090000246 | 234 | HEMOGLOBINOMETRO EQUIPO PORTATIL DE MEDICION DE HEMOGLOBINA HEMOGLOBINOMETRO PORTATIL ANALIZADOR DE HEMOGLOBINA TOTAL EN SANGRE HB-201 | 15660
I090000246 | 237 | HEMOGLOBINOMETRO EQUIPO PORTATIL DE MEDICION DE HEMOGLOBINA HEMOGLOBINOMETRO PORTATIL ANALIZADOR DE HEMOGLOBINA TOTAL EN SANGRE HB-201 | 15660
I090000246 | 241 | HEMOGLOBINOMETRO EQUIPO PORTATIL DE MEDICION DE HEMOGLOBINA HEMOGLOBINOMETRO PORTATIL ANALIZADOR DE HEMOGLOBINA TOTAL EN SANGRE HB-201 | 15660
I090000246 | 263 | HEMOGLOBINOMETRO EQUIPO PORTATIL DE MEDICION DE HEMOGLOBINA HEMOGLOBINOMETRO PORTATIL ANALIZADOR DE HEMOGLOBINA TOTAL EN SANGRE HB-201 | 15660
I090000246 | 238 | HEMOGLOBINOMETRO EQUIPO PORTATIL DE MEDICION DE HEMOGLOBINA HEMOGLOBINOMETRO PORTATIL ANALIZADOR DE HEMOGLOBINA TOTAL EN SANGRE HB-201 | 15660
I090000246 | 240 | HEMOGLOBINOMETRO EQUIPO PORTATIL DE MEDICION DE HEMOGLOBINA HEMOGLOBINOMETRO PORTATIL ANALIZADOR DE HEMOGLOBINA TOTAL EN SANGRE HB-201 | 15660
I090000246 | 259 | HEMOGLOBINOMETRO EQUIPO PORTATIL DE MEDICION DE HEMOGLOBINA HEMOGLOBINOMETRO PORTATIL ANALIZADOR DE HEMOGLOBINA TOTAL EN SANGRE HB-201 | 15660
I090000246 | 262 | HEMOGLOBINOMETRO EQUIPO PORTATIL DE MEDICION DE HEMOGLOBINA HEMOGLOBINOMETRO PORTATIL ANALIZADOR DE HEMOGLOBINA TOTAL EN SANGRE HB-201 | 15660
I090000246 | 264 | HEMOGLOBINOMETRO EQUIPO PORTATIL DE MEDICION DE HEMOGLOBINA HEMOGLOBINOMETRO PORTATIL ANALIZADOR DE HEMOGLOBINA TOTAL EN SANGRE HB-201 | 15660
I090000246 | 256 | HEMOGLOBINOMETRO EQUIPO PORTATIL DE MEDICION DE HEMOGLOBINA HEMOGLOBINOMETRO PORTATIL ANALIZADOR DE HEMOGLOBINA TOTAL EN SANGRE HB-201 | 15660
I090000246 | 253 | HEMOGLOBINOMETRO EQUIPO PORTATIL DE MEDICION DE HEMOGLOBINA HEMOGLOBINOMETRO PORTATIL ANALIZADOR DE HEMOGLOBINA TOTAL EN SANGRE HB-201 | 15660
I090000246 | 251 | HEMOGLOBINOMETRO EQUIPO PORTATIL DE MEDICION DE HEMOGLOBINA HEMOGLOBINOMETRO PORTATIL ANALIZADOR DE HEMOGLOBINA TOTAL EN SANGRE HB-201 | 15660
I090000246 | 258 | HEMOGLOBINOMETRO EQUIPO PORTATIL DE MEDICION DE HEMOGLOBINA HEMOGLOBINOMETRO PORTATIL ANALIZADOR DE HEMOGLOBINA TOTAL EN SANGRE HB-201 | 15660
I090000246 | 260 | HEMOGLOBINOMETRO EQUIPO PORTATIL DE MEDICION DE HEMOGLOBINA HEMOGLOBINOMETRO PORTATIL ANALIZADOR DE HEMOGLOBINA TOTAL EN SANGRE HB-201 | 15660
I090000246 | 233 | HEMOGLOBINOMETRO EQUIPO PORTATIL DE MEDICION DE HEMOGLOBINA HEMOGLOBINOMETRO PORTATIL ANALIZADOR DE HEMOGLOBINA TOTAL EN SANGRE HB-201 | 15660
I090000246 | 245 | HEMOGLOBINOMETRO EQUIPO PORTATIL DE MEDICION DE HEMOGLOBINA HEMOGLOBINOMETRO PORTATIL ANALIZADOR DE HEMOGLOBINA TOTAL EN SANGRE HB-201 | 15660
I090000246 | 249 | HEMOGLOBINOMETRO EQUIPO PORTATIL DE MEDICION DE HEMOGLOBINA HEMOGLOBINOMETRO PORTATIL ANALIZADOR DE HEMOGLOBINA TOTAL EN SANGRE HB-201 | 15660
I090000246 | 239 | HEMOGLOBINOMETRO EQUIPO PORTATIL DE MEDICION DE HEMOGLOBINA HEMOGLOBINOMETRO PORTATIL ANALIZADOR DE HEMOGLOBINA TOTAL EN SANGRE HB-201 | 15660
I090000246 | 254 | HEMOGLOBINOMETRO EQUIPO PORTATIL DE MEDICION DE HEMOGLOBINA HEMOGLOBINOMETRO PORTATIL ANALIZADOR DE HEMOGLOBINA TOTAL EN SANGRE HB-201 | 15660
I090000246 | 244 | HEMOGLOBINOMETRO EQUIPO PORTATIL DE MEDICION DE HEMOGLOBINA HEMOGLOBINOMETRO PORTATIL ANALIZADOR DE HEMOGLOBINA TOTAL EN SANGRE HB-201 | 15660
I090000246 | 252 | HEMOGLOBINOMETRO EQUIPO PORTATIL DE MEDICION DE HEMOGLOBINA HEMOGLOBINOMETRO PORTATIL ANALIZADOR DE HEMOGLOBINA TOTAL EN SANGRE HB-201 | 15660
I090000246 | 242 | HEMOGLOBINOMETRO EQUIPO PORTATIL DE MEDICION DE HEMOGLOBINA HEMOGLOBINOMETRO PORTATIL ANALIZADOR DE HEMOGLOBINA TOTAL EN SANGRE HB-201 | 15660
I090000246 | 248 | HEMOGLOBINOMETRO EQUIPO PORTATIL DE MEDICION DE HEMOGLOBINA HEMOGLOBINOMETRO PORTATIL ANALIZADOR DE HEMOGLOBINA TOTAL EN SANGRE HB-201 | 15660
I090000246 | 243 | HEMOGLOBINOMETRO EQUIPO PORTATIL DE MEDICION DE HEMOGLOBINA HEMOGLOBINOMETRO PORTATIL ANALIZADOR DE HEMOGLOBINA TOTAL EN SANGRE HB-201 | 15660
I090000246 | 261 | HEMOGLOBINOMETRO EQUIPO PORTATIL DE MEDICION DE HEMOGLOBINA HEMOGLOBINOMETRO PORTATIL ANALIZADOR DE HEMOGLOBINA TOTAL EN SANGRE HB-201 | 15660
I090000246 | 250 | HEMOGLOBINOMETRO EQUIPO PORTATIL DE MEDICION DE HEMOGLOBINA HEMOGLOBINOMETRO PORTATIL ANALIZADOR DE HEMOGLOBINA TOTAL EN SANGRE HB-201 | 15660
I090000246 | 235 | HEMOGLOBINOMETRO EQUIPO PORTATIL DE MEDICION DE HEMOGLOBINA HEMOGLOBINOMETRO PORTATIL ANALIZADOR DE HEMOGLOBINA TOTAL EN SANGRE HB-201 | 15660
I090000246 | 236 | HEMOGLOBINOMETRO EQUIPO PORTATIL DE MEDICION DE HEMOGLOBINA HEMOGLOBINOMETRO PORTATIL ANALIZADOR DE HEMOGLOBINA TOTAL EN SANGRE HB-201 | 15660
I090000246 | 257 | HEMOGLOBINOMETRO EQUIPO PORTATIL DE MEDICION DE HEMOGLOBINA HEMOGLOBINOMETRO PORTATIL ANALIZADOR DE HEMOGLOBINA TOTAL EN SANGRE HB-201 | 15660
I090000246 | 247 | HEMOGLOBINOMETRO EQUIPO PORTATIL DE MEDICION DE HEMOGLOBINA HEMOGLOBINOMETRO PORTATIL ANALIZADOR DE HEMOGLOBINA TOTAL EN SANGRE HB-201 | 15660
I090000246 | 246 | HEMOGLOBINOMETRO EQUIPO PORTATIL DE MEDICION DE HEMOGLOBINA HEMOGLOBINOMETRO PORTATIL ANALIZADOR DE HEMOGLOBINA TOTAL EN SANGRE HB-201 | 15660
I090000246 | 265 | HEMOGLOBINOMETRO EQUIPO PORTATIL DE MEDICION DE HEMOGLOBINA HEMOGLOBINOMETRO PORTATIL ANALIZADOR DE HEMOGLOBINA TOTAL EN SANGRE HB-201 | 15660
I090000246 | 266 | HEMOGLOBINOMETRO EQUIPO PORTATIL DE MEDICION DE HEMOGLOBINA HEMOGLOBINOMETRO PORTATIL ANALIZADOR DE HEMOGLOBINA TOTAL EN SANGRE HB-201 | 15660
I090000246 | 267 | HEMOGLOBINOMETRO EQUIPO PORTATIL DE MEDICION DE HEMOGLOBINA HEMOGLOBINOMETRO PORTATIL ANALIZADOR DE HEMOGLOBINA TOTAL EN SANGRE HB-201 | 15660
I090000246 | 269 | HEMOGLOBINOMETRO EQUIPO PORTATIL DE MEDICION DE HEMOGLOBINA HEMOGLOBINOMETRO PORTATIL ANALIZADOR DE HEMOGLOBINA TOTAL EN SANGRE HB-201 | 15660
I090000246 | 271 | HEMOGLOBINOMETRO EQUIPO PORTATIL DE MEDICION DE HEMOGLOBINA HEMOGLOBINOMETRO PORTATIL ANALIZADOR DE HEMOGLOBINA TOTAL EN SANGRE HB-201 | 15660
I090000246 | 273 | HEMOGLOBINOMETRO EQUIPO PORTATIL DE MEDICION DE HEMOGLOBINA HEMOGLOBINOMETRO PORTATIL ANALIZADOR DE HEMOGLOBINA TOTAL EN SANGRE HB-201 | 15660
I090000246 | 276 | HEMOGLOBINOMETRO EQUIPO PORTATIL DE MEDICION DE HEMOGLOBINA HEMOGLOBINOMETRO PORTATIL ANALIZADOR DE HEMOGLOBINA TOTAL EN SANGRE HB-201 | 15660
I090000246 | 278 | HEMOGLOBINOMETRO EQUIPO PORTATIL DE MEDICION DE HEMOGLOBINA HEMOGLOBINOMETRO PORTATIL ANALIZADOR DE HEMOGLOBINA TOTAL EN SANGRE HB-201 | 15660
I090000246 | 279 | HEMOGLOBINOMETRO EQUIPO PORTATIL DE MEDICION DE HEMOGLOBINA HEMOGLOBINOMETRO PORTATIL ANALIZADOR DE HEMOGLOBINA TOTAL EN SANGRE HB-201 | 15660
I090000246 | 281 | HEMOGLOBINOMETRO EQUIPO PORTATIL DE MEDICION DE HEMOGLOBINA HEMOGLOBINOMETRO PORTATIL ANALIZADOR DE HEMOGLOBINA TOTAL EN SANGRE HB-201 | 15660
I090000246 | 297 | HEMOGLOBINOMETRO EQUIPO PORTATIL DE MEDICION DE HEMOGLOBINA HEMOGLOBINOMETRO PORTATIL ANALIZADOR DE HEMOGLOBINA TOTAL EN SANGRE HB-201 | 15660
I090000246 | 280 | HEMOGLOBINOMETRO EQUIPO PORTATIL DE MEDICION DE HEMOGLOBINA HEMOGLOBINOMETRO PORTATIL ANALIZADOR DE HEMOGLOBINA TOTAL EN SANGRE HB-201 | 15660
I090000246 | 291 | HEMOGLOBINOMETRO EQUIPO PORTATIL DE MEDICION DE HEMOGLOBINA HEMOGLOBINOMETRO PORTATIL ANALIZADOR DE HEMOGLOBINA TOTAL EN SANGRE HB-201 | 15660
I090000246 | 283 | HEMOGLOBINOMETRO EQUIPO PORTATIL DE MEDICION DE HEMOGLOBINA HEMOGLOBINOMETRO PORTATIL ANALIZADOR DE HEMOGLOBINA TOTAL EN SANGRE HB-201 | 15660
I090000246 | 275 | HEMOGLOBINOMETRO EQUIPO PORTATIL DE MEDICION DE HEMOGLOBINA HEMOGLOBINOMETRO PORTATIL ANALIZADOR DE HEMOGLOBINA TOTAL EN SANGRE HB-201 | 15660
I090000246 | 290 | HEMOGLOBINOMETRO EQUIPO PORTATIL DE MEDICION DE HEMOGLOBINA HEMOGLOBINOMETRO PORTATIL ANALIZADOR DE HEMOGLOBINA TOTAL EN SANGRE HB-201 | 15660
I090000246 | 268 | HEMOGLOBINOMETRO EQUIPO PORTATIL DE MEDICION DE HEMOGLOBINA HEMOGLOBINOMETRO PORTATIL ANALIZADOR DE HEMOGLOBINA TOTAL EN SANGRE HB-201 | 15660
I090000246 | 292 | HEMOGLOBINOMETRO EQUIPO PORTATIL DE MEDICION DE HEMOGLOBINA HEMOGLOBINOMETRO PORTATIL ANALIZADOR DE HEMOGLOBINA TOTAL EN SANGRE HB-201 | 15660
I090000246 | 288 | HEMOGLOBINOMETRO EQUIPO PORTATIL DE MEDICION DE HEMOGLOBINA HEMOGLOBINOMETRO PORTATIL ANALIZADOR DE HEMOGLOBINA TOTAL EN SANGRE HB-201 | 15660
I090000246 | 300 | HEMOGLOBINOMETRO EQUIPO PORTATIL DE MEDICION DE HEMOGLOBINA HEMOGLOBINOMETRO PORTATIL ANALIZADOR DE HEMOGLOBINA TOTAL EN SANGRE HB-201 | 15660
I090000246 | 284 | HEMOGLOBINOMETRO EQUIPO PORTATIL DE MEDICION DE HEMOGLOBINA HEMOGLOBINOMETRO PORTATIL ANALIZADOR DE HEMOGLOBINA TOTAL EN SANGRE HB-201 | 15660
I090000246 | 299 | HEMOGLOBINOMETRO EQUIPO PORTATIL DE MEDICION DE HEMOGLOBINA HEMOGLOBINOMETRO PORTATIL ANALIZADOR DE HEMOGLOBINA TOTAL EN SANGRE HB-201 | 15660
I090000246 | 272 | HEMOGLOBINOMETRO EQUIPO PORTATIL DE MEDICION DE HEMOGLOBINA HEMOGLOBINOMETRO PORTATIL ANALIZADOR DE HEMOGLOBINA TOTAL EN SANGRE HB-201 | 15660
I090000246 | 293 | HEMOGLOBINOMETRO EQUIPO PORTATIL DE MEDICION DE HEMOGLOBINA HEMOGLOBINOMETRO PORTATIL ANALIZADOR DE HEMOGLOBINA TOTAL EN SANGRE HB-201 | 15660
I090000246 | 286 | HEMOGLOBINOMETRO EQUIPO PORTATIL DE MEDICION DE HEMOGLOBINA HEMOGLOBINOMETRO PORTATIL ANALIZADOR DE HEMOGLOBINA TOTAL EN SANGRE HB-201 | 15660
I090000246 | 287 | HEMOGLOBINOMETRO EQUIPO PORTATIL DE MEDICION DE HEMOGLOBINA HEMOGLOBINOMETRO PORTATIL ANALIZADOR DE HEMOGLOBINA TOTAL EN SANGRE HB-201 | 15660
I090000246 | 285 | HEMOGLOBINOMETRO EQUIPO PORTATIL DE MEDICION DE HEMOGLOBINA HEMOGLOBINOMETRO PORTATIL ANALIZADOR DE HEMOGLOBINA TOTAL EN SANGRE HB-201 | 15660
I090000246 | 294 | HEMOGLOBINOMETRO EQUIPO PORTATIL DE MEDICION DE HEMOGLOBINA HEMOGLOBINOMETRO PORTATIL ANALIZADOR DE HEMOGLOBINA TOTAL EN SANGRE HB-201 | 15660
I090000246 | 277 | HEMOGLOBINOMETRO EQUIPO PORTATIL DE MEDICION DE HEMOGLOBINA HEMOGLOBINOMETRO PORTATIL ANALIZADOR DE HEMOGLOBINA TOTAL EN SANGRE HB-201 | 15660
I090000246 | 296 | HEMOGLOBINOMETRO EQUIPO PORTATIL DE MEDICION DE HEMOGLOBINA HEMOGLOBINOMETRO PORTATIL ANALIZADOR DE HEMOGLOBINA TOTAL EN SANGRE HB-201 | 15660
I090000246 | 282 | HEMOGLOBINOMETRO EQUIPO PORTATIL DE MEDICION DE HEMOGLOBINA HEMOGLOBINOMETRO PORTATIL ANALIZADOR DE HEMOGLOBINA TOTAL EN SANGRE HB-201 | 15660
I090000246 | 301 | HEMOGLOBINOMETRO EQUIPO PORTATIL DE MEDICION DE HEMOGLOBINA HEMOGLOBINOMETRO PORTATIL ANALIZADOR DE HEMOGLOBINA TOTAL EN SANGRE HB-201 | 15660
I090000246 | 302 | HEMOGLOBINOMETRO EQUIPO PORTATIL DE MEDICION DE HEMOGLOBINA HEMOGLOBINOMETRO PORTATIL ANALIZADOR DE HEMOGLOBINA TOTAL EN SANGRE HB-201 | 15660
I090000246 | 303 | HEMOGLOBINOMETRO EQUIPO PORTATIL DE MEDICION DE HEMOGLOBINA HEMOGLOBINOMETRO PORTATIL ANALIZADOR DE HEMOGLOBINA TOTAL EN SANGRE HB-201 | 15660
I090000246 | 304 | HEMOGLOBINOMETRO EQUIPO PORTATIL DE MEDICION DE HEMOGLOBINA HEMOGLOBINOMETRO PORTATIL ANALIZADOR DE HEMOGLOBINA TOTAL EN SANGRE HB-201 | 15660
I090000246 | 305 | HEMOGLOBINOMETRO EQUIPO PORTATIL DE MEDICION DE HEMOGLOBINA HEMOGLOBINOMETRO PORTATIL ANALIZADOR DE HEMOGLOBINA TOTAL EN SANGRE HB-201 | 15660
I090000246 | 306 | HEMOGLOBINOMETRO EQUIPO PORTATIL DE MEDICION DE HEMOGLOBINA HEMOGLOBINOMETRO PORTATIL ANALIZADOR DE HEMOGLOBINA TOTAL EN SANGRE HB-201 | 15660
I090000246 | 307 | HEMOGLOBINOMETRO EQUIPO PORTATIL DE MEDICION DE HEMOGLOBINA HEMOGLOBINOMETRO PORTATIL ANALIZADOR DE HEMOGLOBINA TOTAL EN SANGRE HB-201 | 15660
I090000246 | 308 | HEMOGLOBINOMETRO EQUIPO PORTATIL DE MEDICION DE HEMOGLOBINA HEMOGLOBINOMETRO PORTATIL ANALIZADOR DE HEMOGLOBINA TOTAL EN SANGRE HB-201 | 15660
I090000246 | 309 | HEMOGLOBINOMETRO EQUIPO PORTATIL DE MEDICION DE HEMOGLOBINA HEMOGLOBINOMETRO PORTATIL ANALIZADOR DE HEMOGLOBINA TOTAL EN SANGRE HB-201 | 15660
I090000246 | 310 | HEMOGLOBINOMETRO EQUIPO PORTATIL DE MEDICION DE HEMOGLOBINA HEMOGLOBINOMETRO PORTATIL ANALIZADOR DE HEMOGLOBINA TOTAL EN SANGRE HB-201 | 15660
I090000246 | 311 | HEMOGLOBINOMETRO EQUIPO PORTATIL DE MEDICION DE HEMOGLOBINA HEMOGLOBINOMETRO PORTATIL ANALIZADOR DE HEMOGLOBINA TOTAL EN SANGRE HB-201 | 15660
I090000246 | 312 | HEMOGLOBINOMETRO EQUIPO PORTATIL DE MEDICION DE HEMOGLOBINA HEMOGLOBINOMETRO PORTATIL ANALIZADOR DE HEMOGLOBINA TOTAL EN SANGRE HB-201 | 15660
I090000246 | 313 | HEMOGLOBINOMETRO EQUIPO PORTATIL DE MEDICION DE HEMOGLOBINA HEMOGLOBINOMETRO PORTATIL ANALIZADOR DE HEMOGLOBINA TOTAL EN SANGRE HB-201 | 15660
I090000246 | 314 | HEMOGLOBINOMETRO EQUIPO PORTATIL DE MEDICION DE HEMOGLOBINA HEMOGLOBINOMETRO PORTATIL ANALIZADOR DE HEMOGLOBINA TOTAL EN SANGRE HB-201 | 15660
I090000246 | 315 | HEMOGLOBINOMETRO EQUIPO PORTATIL DE MEDICION DE HEMOGLOBINA HEMOGLOBINOMETRO PORTATIL ANALIZADOR DE HEMOGLOBINA TOTAL EN SANGRE HB-201 | 15660
I090000246 | 316 | HEMOGLOBINOMETRO EQUIPO PORTATIL DE MEDICION DE HEMOGLOBINA HEMOGLOBINOMETRO PORTATIL ANALIZADOR DE HEMOGLOBINA TOTAL EN SANGRE HB-201 | 15660
I090000246 | 317 | HEMOGLOBINOMETRO EQUIPO PORTATIL DE MEDICION DE HEMOGLOBINA HEMOGLOBINOMETRO PORTATIL ANALIZADOR DE HEMOGLOBINA TOTAL EN SANGRE HB-201 | 15660
I090000246 | 318 | HEMOGLOBINOMETRO EQUIPO PORTATIL DE MEDICION DE HEMOGLOBINA HEMOGLOBINOMETRO PORTATIL ANALIZADOR DE HEMOGLOBINA TOTAL EN SANGRE HB-201 | 15660
I090000246 | 319 | HEMOGLOBINOMETRO EQUIPO PORTATIL DE MEDICION DE HEMOGLOBINA HEMOGLOBINOMETRO PORTATIL ANALIZADOR DE HEMOGLOBINA TOTAL EN SANGRE HB-201 | 15660
I090000246 | 320 | HEMOGLOBINOMETRO EQUIPO PORTATIL DE MEDICION DE HEMOGLOBINA HEMOGLOBINOMETRO PORTATIL ANALIZADOR DE HEMOGLOBINA TOTAL EN SANGRE HB-201 | 15660
I090000246 | 321 | HEMOGLOBINOMETRO EQUIPO PORTATIL DE MEDICION DE HEMOGLOBINA HEMOGLOBINOMETRO PORTATIL ANALIZADOR DE HEMOGLOBINA TOTAL EN SANGRE HB-201 | 15660
I090000246 | 322 | HEMOGLOBINOMETRO EQUIPO PORTATIL DE MEDICION DE HEMOGLOBINA HEMOGLOBINOMETRO PORTATIL ANALIZADOR DE HEMOGLOBINA TOTAL EN SANGRE HB-201 | 15660
I090000246 | 323 | HEMOGLOBINOMETRO EQUIPO PORTATIL DE MEDICION DE HEMOGLOBINA HEMOGLOBINOMETRO PORTATIL ANALIZADOR DE HEMOGLOBINA TOTAL EN SANGRE HB-201 | 15660
I090000246 | 324 | HEMOGLOBINOMETRO EQUIPO PORTATIL DE MEDICION DE HEMOGLOBINA HEMOGLOBINOMETRO PORTATIL ANALIZADOR DE HEMOGLOBINA TOTAL EN SANGRE HB-201 | 15660
I090000246 | 325 | HEMOGLOBINOMETRO EQUIPO PORTATIL DE MEDICION DE HEMOGLOBINA HEMOGLOBINOMETRO PORTATIL ANALIZADOR DE HEMOGLOBINA TOTAL EN SANGRE HB-201 | 15660
I090000246 | 326 | HEMOGLOBINOMETRO EQUIPO PORTATIL DE MEDICION DE HEMOGLOBINA HEMOGLOBINOMETRO PORTATIL ANALIZADOR DE HEMOGLOBINA TOTAL EN SANGRE HB-201 | 15660
I090000246 | 332 | HEMOGLOBINOMETRO EQUIPO PORTATIL DE MEDICION DE HEMOGLOBINA HEMOGLOBINOMETRO PORTATIL ANALIZADOR DE HEMOGLOBINA TOTAL EN SANGRE HB-201 | 15660
I090000246 | 338 | HEMOGLOBINOMETRO EQUIPO PORTATIL DE MEDICION DE HEMOGLOBINA HEMOGLOBINOMETRO PORTATIL ANALIZADOR DE HEMOGLOBINA TOTAL EN SANGRE HB-201 | 15660
I090000246 | 355 | HEMOGLOBINOMETRO EQUIPO PORTATIL DE MEDICION DE HEMOGLOBINA HEMOGLOBINOMETRO PORTATIL ANALIZADOR DE HEMOGLOBINA TOTAL EN SANGRE HB-201 | 15660
I090000246 | 335 | HEMOGLOBINOMETRO EQUIPO PORTATIL DE MEDICION DE HEMOGLOBINA HEMOGLOBINOMETRO PORTATIL ANALIZADOR DE HEMOGLOBINA TOTAL EN SANGRE HB-201 | 15660
I090000246 | 330 | HEMOGLOBINOMETRO EQUIPO PORTATIL DE MEDICION DE HEMOGLOBINA HEMOGLOBINOMETRO PORTATIL ANALIZADOR DE HEMOGLOBINA TOTAL EN SANGRE HB-201 | 15660
I090000246 | 342 | HEMOGLOBINOMETRO EQUIPO PORTATIL DE MEDICION DE HEMOGLOBINA HEMOGLOBINOMETRO PORTATIL ANALIZADOR DE HEMOGLOBINA TOTAL EN SANGRE HB-201 | 15660
I090000246 | 333 | HEMOGLOBINOMETRO EQUIPO PORTATIL DE MEDICION DE HEMOGLOBINA HEMOGLOBINOMETRO PORTATIL ANALIZADOR DE HEMOGLOBINA TOTAL EN SANGRE HB-201 | 15660
I090000246 | 328 | HEMOGLOBINOMETRO EQUIPO PORTATIL DE MEDICION DE HEMOGLOBINA HEMOGLOBINOMETRO PORTATIL ANALIZADOR DE HEMOGLOBINA TOTAL EN SANGRE HB-201 | 15660
I090000246 | 353 | HEMOGLOBINOMETRO EQUIPO PORTATIL DE MEDICION DE HEMOGLOBINA HEMOGLOBINOMETRO PORTATIL ANALIZADOR DE HEMOGLOBINA TOTAL EN SANGRE HB-201 | 15660
I090000246 | 348 | HEMOGLOBINOMETRO EQUIPO PORTATIL DE MEDICION DE HEMOGLOBINA HEMOGLOBINOMETRO PORTATIL ANALIZADOR DE HEMOGLOBINA TOTAL EN SANGRE HB-201 | 15660
I090000246 | 334 | HEMOGLOBINOMETRO EQUIPO PORTATIL DE MEDICION DE HEMOGLOBINA HEMOGLOBINOMETRO PORTATIL ANALIZADOR DE HEMOGLOBINA TOTAL EN SANGRE HB-201 | 15660
I090000246 | 354 | HEMOGLOBINOMETRO EQUIPO PORTATIL DE MEDICION DE HEMOGLOBINA HEMOGLOBINOMETRO PORTATIL ANALIZADOR DE HEMOGLOBINA TOTAL EN SANGRE HB-201 | 15660
I090000246 | 347 | HEMOGLOBINOMETRO EQUIPO PORTATIL DE MEDICION DE HEMOGLOBINA HEMOGLOBINOMETRO PORTATIL ANALIZADOR DE HEMOGLOBINA TOTAL EN SANGRE HB-201 | 15660
I090000246 | 331 | HEMOGLOBINOMETRO EQUIPO PORTATIL DE MEDICION DE HEMOGLOBINA HEMOGLOBINOMETRO PORTATIL ANALIZADOR DE HEMOGLOBINA TOTAL EN SANGRE HB-201 | 15660
I090000246 | 327 | HEMOGLOBINOMETRO EQUIPO PORTATIL DE MEDICION DE HEMOGLOBINA HEMOGLOBINOMETRO PORTATIL ANALIZADOR DE HEMOGLOBINA TOTAL EN SANGRE HB-201 | 15660
I450600218 | 1618 | REFRIGERADOR (COCINA) REFRIGERADOR COLOR ARENA | 3851.2
I450400002 | 2285 | ACONDICIONADOR AIRE MINISPLIT 2 TONELADAS FRIO-CALOR UNIDAD EVAPORADORA UNIDAD CONDENSADOR (NOTA: EL NUMERO DE SERIE ES EL MISMO PARA LAS UNIDADES PRE-CITADAS) | 27390.62
I090000062 | 1404 | BASCULA BEBE 1 BASCULA PESA BEBE DIGITAL 354. COLOR BEIGR. | 3944
I090000062 | 1409 | BASCULA BEBE BASCULA PESA BEBE ELECTRONICA DIGITAL CON PLATAFORMA CAPACIDAD 10KGS. MOD. 354¦ | 3944
I090000062 | 1408 | BASCULA BEBE BASCULA PESA BEBE ELECTRONICA DIGITAL CON PLATAFORMA CAPACIDAD 10KGS. MOD. 354¦ | 3944
I090000062 | 1406 | BASCULA BEBE BASCULA PESA BEBE ELECTRONICA DIGITAL CON PLATAFORMA CAPACIDAD 10KGS. MOD. 354¦ | 3944
I090000062 | 1407 | BASCULA BEBE BASCULA PESA BEBE ELECTRONICA DIGITAL CON PLATAFORMA CAPACIDAD 10KGS. MOD. 354¦ | 3944
I060200282 | 463 | ESTERILIZADOR O AUTOCLAVE ESTERILIZADOR DE CALOR COLOR BLANCO OSTION. | 6983.2
I060200282 | 464 | ESTERILIZADOR O AUTOCLAVE ESTERILIZADOR O AUTOCLAVE DE CALOR | 6983.2
I060200282 | 471 | ESTERILIZADOR O AUTOCLAVE ESTERILIZADOR O AUTOCLAVE DE CALOR | 6983.2
I060200282 | 467 | ESTERILIZADOR O AUTOCLAVE ESTERILIZADOR O AUTOCLAVE DE CALOR | 6983.2
I060200282 | 468 | ESTERILIZADOR O AUTOCLAVE ESTERILIZADOR O AUTOCLAVE DE CALOR | 6983.2
I060200282 | 473 | ESTERILIZADOR O AUTOCLAVE ESTERILIZADOR O AUTOCLAVE DE CALOR | 6983.2
I060200282 | 466 | ESTERILIZADOR O AUTOCLAVE ESTERILIZADOR O AUTOCLAVE DE CALOR | 6983.2
I060200282 | 470 | ESTERILIZADOR O AUTOCLAVE ESTERILIZADOR O AUTOCLAVE DE CALOR | 6983.2
I060200282 | 472 | ESTERILIZADOR O AUTOCLAVE ESTERILIZADOR O AUTOCLAVE DE CALOR | 6983.2
I090000062 | 1411 | BASCULA BEBE BASCULA BEBE ELECTRONICA. | 3944
I090000062 | 1413 | BASCULA BEBE BASCULA BEBE ELECTRONICA. | 3944
I090000062 | 1412 | BASCULA BEBE BASCULA BEBE ELECTRONICA. | 3944
I270000078 | 73 | ESCALERA ARCO ESCALERA DE FIBRA DE VIDRIO CON 7 ESCALONES DOBLE. | 3391.84
I090000062 | 1417 | BASCULA BEBE BASCULA BEBE COLOR BLANCO OSTION. | 3944
I090000062 | 1421 | BASCULA BEBE BASCULA BEBE COLOR BLANCO OSTION. | 3944
I090000062 | 1420 | BASCULA BEBE BASCULA BEBE COLOR BLANCO OSTION. | 3944
I090000062 | 1418 | BASCULA BEBE BASCULA BEBE COLOR BLANCO OSTION. | 3944
I180000218 | 3299 | MONITOR MONITOR 18.5 W LED 1366 X 768 12M: 1 5MS. (PROGRAMA DE CANCER MAMARIO) | 5390.29
I180000218 | 3303 | MONITOR MONITOR 18.5 W LED 1366 X 768 12M: 1 5MS. (PROGRAMA DE CANCER MAMARIO) | 5390.29
I180000218 | 3310 | MONITOR MONITOR 18.5 W LED 1366 X 768 12M: 1 5MS. (PROGRAMA DE CANCER MAMARIO) | 5390.29
I180000220 | 2920 | UNIDAD CENTRAL DE PROCESO (CPU) UNIDAD CENTRAL DE PROCESO (CPU) PROCESADOR CORE I3-2100 3.10GHZ/3M MEMORIA 4GB DISCO DURO 500GB UNIDAD OPTICA DVD-SUPERMULTI DL 18X (DVD+/-RW) INTEL HD GRAPHICS RED GIGABIT ETHERNET 1000 BASE-T TECLADO Y MOUSE USB WINDOWS 7 PRO INCLUYE LICENCIA OFFICE HOME AND BUSSINES. (PROGRAMA CANCER MAMARIO) | 8085.43
I180000218 | 3306 | MONITOR MONITOR 18.5 W LED 1366 X 768 12M: 1 5MS. (PROGRAMA DE CANCER MAMARIO) | 5390.29
I180000218 | 3312 | MONITOR MONITOR 18.5 W LED 1366 X 768 12M: 1 5MS. (PROGRAMA DE CANCER MAMARIO) | 5390.29
I180000218 | 3325 | MONITOR MONITOR 18.5 W LED 1366 X 768 12M: 1 5MS. (PROGRAMA DE CANCER MAMARIO) | 5390.29
I180000220 | 2911 | UNIDAD CENTRAL DE PROCESO (CPU) UNIDAD CENTRAL DE PROCESO (CPU) PROCESADOR CORE I3-2100 3.10GHZ/3M MEMORIA 4GB DISCO DURO 500GB UNIDAD OPTICA DVD-SUPERMULTI DL 18X (DVD+/-RW) INTEL HD GRAPHICS RED GIGABIT ETHERNET 1000 BASE-T TECLADO Y MOUSE USB WINDOWS 7 PRO INCLUYE LICENCIA OFFICE HOME AND BUSSINES. (PROGRAMA CANCER MAMARIO) | 8085.43
I180000220 | 2921 | UNIDAD CENTRAL DE PROCESO (CPU) UNIDAD CENTRAL DE PROCESO (CPU) PROCESADOR CORE I3-2100 3.10GHZ/3M MEMORIA 4GB DISCO DURO 500GB UNIDAD OPTICA DVD-SUPERMULTI DL 18X (DVD+/-RW) INTEL HD GRAPHICS RED GIGABIT ETHERNET 1000 BASE-T TECLADO Y MOUSE USB WINDOWS 7 PRO INCLUYE LICENCIA OFFICE HOME AND BUSSINES. (PROGRAMA CANCER MAMARIO) | 8085.43
I180000220 | 2922 | UNIDAD CENTRAL DE PROCESO (CPU) UNIDAD CENTRAL DE PROCESO (CPU) PROCESADOR CORE I3-2100 3.10GHZ/3M MEMORIA 4GB DISCO DURO 500GB UNIDAD OPTICA DVD-SUPERMULTI DL 18X (DVD+/-RW) INTEL HD GRAPHICS RED GIGABIT ETHERNET 1000 BASE-T TECLADO Y MOUSE USB WINDOWS 7 PRO INCLUYE LICENCIA OFFICE HOME AND BUSSINES. (PROGRAMA CANCER MAMARIO) | 8085.43
I180000220 | 2923 | UNIDAD CENTRAL DE PROCESO (CPU) UNIDAD CENTRAL DE PROCESO (CPU) PROCESADOR CORE I3-2100 3.10GHZ/3M MEMORIA 4GB DISCO DURO 500GB UNIDAD OPTICA DVD-SUPERMULTI DL 18X (DVD+/-RW) INTEL HD GRAPHICS RED GIGABIT ETHERNET 1000 BASE-T TECLADO Y MOUSE USB WINDOWS 7 PRO INCLUYE LICENCIA OFFICE HOME AND BUSSINES. (PROGRAMA DE CANCER MAMARIO) | 8085.43
I180000220 | 2924 | UNIDAD CENTRAL DE PROCESO (CPU) UNIDAD CENTRAL DE PROCESO (CPU) PROCESADOR CORE I3-2100 3.10GHZ/3M MEMORIA 4GB DISCO DURO 500GB UNIDAD OPTICA DVD-SUPERMULTI DL 18X (DVD+/-RW) INTEL HD GRAPHICS RED GIGABIT ETHERNET 1000 BASE-T TECLADO Y MOUSE USB WINDOWS 7 PRO INCLUYE LICENCIA OFFICE HOME AND BUSSINES. (PROGRAMA DE CANCER MAMARIO) | 8085.43
I180000218 | 3297 | MONITOR MONITOR 18.5 W LED 1366 X 768 12M: 1 5MS. (PROGRAMA DE CANCER MAMARIO) | 5390.29
I180000220 | 2909 | UNIDAD CENTRAL DE PROCESO (CPU) UNIDAD CENTRAL DE PROCESO (CPU) PROCESADOR CORE I3-2100 3.10GHZ/3M MEMORIA 4GB DISCO DURO 500GB UNIDAD OPTICA DVD-SUPERMULTI DL 18X (DVD+/-RW) INTEL HD GRAPHICS RED GIGABIT ETHERNET 1000 BASE-T TECLADO Y MOUSE USB WINDOWS 7 PRO INCLUYE LICENCIA OFFICE HOME AND BUSSINES. (PROGRAMA CANCER MAMARIO) | 8085.43
I180000218 | 3298 | MONITOR MONITOR 18.5 W LED 1366 X 768 12M: 1 5MS. (PROGRAMA DE CANCER MAMARIO) | 5390.29
I180000220 | 2910 | UNIDAD CENTRAL DE PROCESO (CPU) UNIDAD CENTRAL DE PROCESO (CPU) PROCESADOR CORE I3-2100 3.10GHZ/3M MEMORIA 4GB DISCO DURO 500GB UNIDAD OPTICA DVD-SUPERMULTI DL 18X (DVD+/-RW) INTEL HD GRAPHICS RED GIGABIT ETHERNET 1000 BASE-T TECLADO Y MOUSE USB WINDOWS 7 PRO INCLUYE LICENCIA OFFICE HOME AND BUSSINES. (PROGRAMA CANCER MAMARIO) | 8085.43
I180000218 | 3300 | MONITOR MONITOR 18.5 W LED 1366 X 768 12M: 1 5MS. (PROGRAMA DE CANCER MAMARIO) | 5390.29
I180000220 | 2912 | UNIDAD CENTRAL DE PROCESO (CPU) UNIDAD CENTRAL DE PROCESO (CPU) PROCESADOR CORE I3-2100 3.10GHZ/3M MEMORIA 4GB DISCO DURO 500GB UNIDAD OPTICA DVD-SUPERMULTI DL 18X (DVD+/-RW) INTEL HD GRAPHICS RED GIGABIT ETHERNET 1000 BASE-T TECLADO Y MOUSE USB WINDOWS 7 PRO INCLUYE LICENCIA OFFICE HOME AND BUSSINES. (PROGRAMA CANCER MAMARIO) | 8085.43
I180000218 | 3301 | MONITOR MONITOR 18.5 W LED 1366 X 768 12M: 1 5MS. (PROGRAMA DE CANCER MAMARIO) | 5390.29
I180000220 | 2913 | UNIDAD CENTRAL DE PROCESO (CPU) UNIDAD CENTRAL DE PROCESO (CPU) PROCESADOR CORE I3-2100 3.10GHZ/3M MEMORIA 4GB DISCO DURO 500GB UNIDAD OPTICA DVD-SUPERMULTI DL 18X (DVD+/-RW) INTEL HD GRAPHICS RED GIGABIT ETHERNET 1000 BASE-T TECLADO Y MOUSE USB WINDOWS 7 PRO INCLUYE LICENCIA OFFICE HOME AND BUSSINES. (PROGRAMA CANCER MAMARIO) | 8085.43
I180000218 | 3304 | MONITOR MONITOR 18.5 W LED 1366 X 768 12M: 1 5MS. (PROGRAMA DE CANCER MAMARIO) | 5390.29
I180000220 | 2915 | UNIDAD CENTRAL DE PROCESO (CPU) UNIDAD CENTRAL DE PROCESO (CPU) PROCESADOR CORE I3-2100 3.10GHZ/3M MEMORIA 4GB DISCO DURO 500GB UNIDAD OPTICA DVD-SUPERMULTI DL 18X (DVD+/-RW) INTEL HD GRAPHICS RED GIGABIT ETHERNET 1000 BASE-T TECLADO Y MOUSE USB WINDOWS 7 PRO INCLUYE LICENCIA OFFICE HOME AND BUSSINES. (PROGRAMA CANCER MAMARIO) | 8085.43
I180000218 | 3302 | MONITOR MONITOR 18.5 W LED 1366 X 768 12M: 1 5MS. (PROGRAMA DE CANCER MAMARIO) | 5390.29
I180000220 | 2914 | UNIDAD CENTRAL DE PROCESO (CPU) UNIDAD CENTRAL DE PROCESO (CPU) PROCESADOR CORE I3-2100 3.10GHZ/3M MEMORIA 4GB DISCO DURO 500GB UNIDAD OPTICA DVD-SUPERMULTI DL 18X (DVD+/-RW) INTEL HD GRAPHICS RED GIGABIT ETHERNET 1000 BASE-T TECLADO Y MOUSE USB WINDOWS 7 PRO INCLUYE LICENCIA OFFICE HOME AND BUSSINES. (PROGRAMA CANCER MAMARIO) | 8085.43
I180000220 | 2916 | UNIDAD CENTRAL DE PROCESO (CPU) UNIDAD CENTRAL DE PROCESO (CPU) PROCESADOR CORE I3-2100 3.10GHZ/3M MEMORIA 4GB DISCO DURO 500GB UNIDAD OPTICA DVD-SUPERMULTI DL 18X (DVD+/-RW) INTEL HD GRAPHICS RED GIGABIT ETHERNET 1000 BASE-T TECLADO Y MOUSE USB WINDOWS 7 PRO INCLUYE LICENCIA OFFICE HOME AND BUSSINES. (PROGRAMA CANCER MAMARIO) | 8085.43
I180000218 | 3305 | MONITOR MONITOR 18.5 W LED 1366 X 768 12M: 1 5MS. (PROGRAMA DE CANCER MAMARIO) | 5390.29
I180000218 | 3308 | MONITOR MONITOR 18.5 W LED 1366 X 768 12M: 1 5MS. (PROGRAMA DE CANCER MAMARIO) | 5390.29
I180000220 | 2918 | UNIDAD CENTRAL DE PROCESO (CPU) UNIDAD CENTRAL DE PROCESO (CPU) PROCESADOR CORE I3-2100 3.10GHZ/3M MEMORIA 4GB DISCO DURO 500GB UNIDAD OPTICA DVD-SUPERMULTI DL 18X (DVD+/-RW) INTEL HD GRAPHICS RED GIGABIT ETHERNET 1000 BASE-T TECLADO Y MOUSE USB WINDOWS 7 PRO INCLUYE LICENCIA OFFICE HOME AND BUSSINES. (PROGRAMA CANCER MAMARIO) | 8085.43
I180000218 | 3309 | MONITOR MONITOR 18.5 W LED 1366 X 768 12M: 1 5MS. (PROGRAMA DE CANCER MAMARIO) | 5390.29
I180000220 | 2919 | UNIDAD CENTRAL DE PROCESO (CPU) UNIDAD CENTRAL DE PROCESO (CPU) PROCESADOR CORE I3-2100 3.10GHZ/3M MEMORIA 4GB DISCO DURO 500GB UNIDAD OPTICA DVD-SUPERMULTI DL 18X (DVD+/-RW) INTEL HD GRAPHICS RED GIGABIT ETHERNET 1000 BASE-T TECLADO Y MOUSE USB WINDOWS 7 PRO INCLUYE LICENCIA OFFICE HOME AND BUSSINES. (PROGRAMA CANCER MAMARIO) | 8085.43
I180000220 | 2933 | UNIDAD CENTRAL DE PROCESO (CPU) UNIDAD CENTRAL DE PROCESO (CPU) COLOR NEGRO PROCESADOR INTEL CORE I3-2100 3010GHZ/3M MEMORIA RAM 4GB DISCO DURO DE 500 GB SATA 7200 RPM UNIDAD OPTICA DVD-SUPERMULTI DL 18X (DVD+/-RW) GRAFICOS INTEL HD GRAPHICS RED GIGABIT ETHERNET 1000 BASE-T TECLADO Y MOUSE USB LICENCIA DE OFFICE HOGAR Y PEQUENA EMPRESA 2010 12 MESES DE GARANTIA SERIE PSVD4030042120702F9600 | 7772
I180000220 | 2934 | UNIDAD CENTRAL DE PROCESO (CPU) UNIDAD CENTRAL DE PROCESO (CPU) COLOR NEGRO PROCESADOR INTEL CORE I3-2100 3010GHZ/3M MEMORIA RAM 4GB DISCO DURO DE 500 GB SATA 7200 RPM UNIDAD OPTICA DVD-SUPERMULTI DL 18X (DVD+/-RW) GRAFICOS INTEL HD GRAPHICS RED GIGABIT ETHERNET 1000 BASE-T TECLADO Y MOUSE USB LICENCIA DE OFFICE HOGAR Y PEQUENA EMPRESA 2010 12 MESES DE GARANTIA SERIE PSVD403004212070419600 | 7772
I180000220 | 2936 | UNIDAD CENTRAL DE PROCESO (CPU) UNIDAD CENTRAL DE PROCESO (CPU) COLOR NEGRO PROCESADOR INTEL CORE I3-2100 3010GHZ/3M MEMORIA RAM 4GB DISCO DURO DE 500 GB SATA 7200 RPM UNIDAD OPTICA DVD-SUPERMULTI DL 18X (DVD+/-RW) GRAFICOS INTEL HD GRAPHICS RED GIGABIT ETHERNET 1000 BASE-T TECLADO Y MOUSE USB LICENCIA DE OFFICE HOGAR Y PEQUENA EMPRESA 2010 12 MESES DE GARANTIA SERIE PSVD4030042120705A9600 | 7772
I180000220 | 2928 | UNIDAD CENTRAL DE PROCESO (CPU) UNIDAD CENTRAL DE PROCESO (CPU) COLOR NEGRO PROCESADOR INTEL CORE I3-2100 3010GHZ/3M MEMORIA RAM 4GB DISCO DURO DE 500 GB SATA 7200 RPM UNIDAD OPTICA DVD-SUPERMULTI DL 18X (DVD+/-RW) GRAFICOS INTEL HD GRAPHICS RED GIGABIT ETHERNET 1000 BASE-T TECLADO Y MOUSE USB LICENCIA DE OFFICE HOGAR Y PEQUENA EMPRESA 2010 12 MESES DE GARANTIA SERIE PSVD403004212070179600 | 7772
I180000220 | 2925 | UNIDAD CENTRAL DE PROCESO (CPU) UNIDAD CENTRAL DE PROCESO (CPU) COLOR NEGRO PROCESADOR INTEL CORE I3-2100 3010GHZ/3M MEMORIA RAM 4GB DISCO DURO DE 500 GB SATA 7200 RPM UNIDAD OPTICA DVD-SUPERMULTI DL 18X (DVD+/-RW) GRAFICOS INTEL HD GRAPHICS RED GIGABIT ETHERNET 1000 BASE-T TECLADO Y MOUSE USB LICENCIA DE OFFICE HOGAR Y PEQUENA EMPRESA 2010 12 MESES DE GARANTIA SERIE PSVD4030042120701B9600 | 7772
I180000220 | 2935 | UNIDAD CENTRAL DE PROCESO (CPU) UNIDAD CENTRAL DE PROCESO (CPU) COLOR NEGRO PROCESADOR INTEL CORE I3-2100 3010GHZ/3M MEMORIA RAM 4GB DISCO DURO DE 500 GB SATA 7200 RPM UNIDAD OPTICA DVD-SUPERMULTI DL 18X (DVD+/-RW) GRAFICOS INTEL HD GRAPHICS RED GIGABIT ETHERNET 1000 BASE-T TECLADO Y MOUSE USB LICENCIA DE OFFICE HOGAR Y PEQUENA EMPRESA 2010 12 MESES DE GARANTIA SERIE PSVD403004212070049600 | 7772
I180000220 | 2927 | UNIDAD CENTRAL DE PROCESO (CPU) UNIDAD CENTRAL DE PROCESO (CPU) COLOR NEGRO PROCESADOR INTEL CORE I3-2100 3010GHZ/3M MEMORIA RAM 4GB DISCO DURO DE 500 GB SATA 7200 RPM UNIDAD OPTICA DVD-SUPERMULTI DL 18X (DVD+/-RW) GRAFICOS INTEL HD GRAPHICS RED GIGABIT ETHERNET 1000 BASE-T TECLADO Y MOUSE USB LICENCIA DE OFFICE HOGAR Y PEQUENA EMPRESA 2010 12 MESES DE GARANTIA SERIE PSVD403004212070629600 | 7772
I180000220 | 2929 | UNIDAD CENTRAL DE PROCESO (CPU) UNIDAD CENTRAL DE PROCESO (CPU) COLOR NEGRO PROCESADOR INTEL CORE I3-2100 3010GHZ/3M MEMORIA RAM 4GB DISCO DURO DE 500 GB SATA 7200 RPM UNIDAD OPTICA DVD-SUPERMULTI DL 18X (DVD+/-RW) GRAFICOS INTEL HD GRAPHICS RED GIGABIT ETHERNET 1000 BASE-T TECLADO Y MOUSE USB LICENCIA DE OFFICE HOGAR Y PEQUENA EMPRESA 2010 12 MESES DE GARANTIA SERIE PSVD403004212070519600 | 7772
I180000220 | 2930 | UNIDAD CENTRAL DE PROCESO (CPU) UNIDAD CENTRAL DE PROCESO (CPU) COLOR NEGRO PROCESADOR INTEL CORE I3-2100 3010GHZ/3M MEMORIA RAM 4GB DISCO DURO DE 500 GB SATA 7200 RPM UNIDAD OPTICA DVD-SUPERMULTI DL 18X (DVD+/-RW) GRAFICOS INTEL HD GRAPHICS RED GIGABIT ETHERNET 1000 BASE-T TECLADO Y MOUSE USB LICENCIA DE OFFICE HOGAR Y PEQUENA EMPRESA 2010 12 MESES DE GARANTIA SERIE PSVD403004212070589600 | 7772
I180000220 | 2931 | UNIDAD CENTRAL DE PROCESO (CPU) UNIDAD CENTRAL DE PROCESO (CPU) COLOR NEGRO PROCESADOR INTEL CORE I3-2100 3010GHZ/3M MEMORIA RAM 4GB DISCO DURO DE 500 GB SATA 7200 RPM UNIDAD OPTICA DVD-SUPERMULTI DL 18X (DVD+/-RW) GRAFICOS INTEL HD GRAPHICS RED GIGABIT ETHERNET 1000 BASE-T TECLADO Y MOUSE USB LICENCIA DE OFFICE HOGAR Y PEQUENA EMPRESA 2010 12 MESES DE GARANTIA SERIE PSVD4030042120700B9600 | 7772
I180000220 | 2932 | UNIDAD CENTRAL DE PROCESO (CPU) UNIDAD CENTRAL DE PROCESO (CPU) COLOR NEGRO PROCESADOR INTEL CORE I3-2100 3010GHZ/3M MEMORIA RAM 4GB DISCO DURO DE 500 GB SATA 7200 RPM UNIDAD OPTICA DVD-SUPERMULTI DL 18X (DVD+/-RW) GRAFICOS INTEL HD GRAPHICS RED GIGABIT ETHERNET 1000 BASE-T TECLADO Y MOUSE USB LICENCIA DE OFFICE HOGAR Y PEQUENA EMPRESA 2010 12 MESES DE GARANTIA SERIE PSVD4030042120704C9600 | 7772
I180000220 | 2937 | UNIDAD CENTRAL DE PROCESO (CPU) UNIDAD CENTRAL DE PROCESO COLOR NEGRO PROCESADOR INTEL CORE I3-2100 3010GHZ/3M MEMORIA RAM AGB DISCO DURO DE 500 GB SATA 7200 RPM UNIDAD OPTICA DVD-SUPERMULTI DL 18X (DVD+/-RW) GRAFICSO INTEL HD GRAPHICS RED GIGABIT ETHERNET 1000 BASE-T TECLADO Y MOUSE USB LICENCIA DE OFFICE HOGAR Y PEQUENA EMPRESA 2010 12 MESES DE GARANTIA SERIE PSVD403004206009D39600 | 11496.76
I420800640 | 4 | EQUIPO HIDRONEUMATICO HIDRONEUMATICO COLOR AZUL EQUIPO DE SUMINISTRO HIDRONEUMATICO QUE CUENTA CON MOTOBOMBA ELECTRICA DE 1 HP Y CON VOLTAJE DE 110 VOLTS ASI COMO CON TANQUE PRECARGADO CON CAPACIDAD DE 73 LITROS | 7279
I180000220 | 2939 | UNIDAD CENTRAL DE PROCESO (CPU) UNIDAD CENTRAL DE PROCESO (CPU) COLOR NEGRO PROCESADOR INTEL CORE I3-2100 3010GHZ/3M MEMORIA RAM 4GB DISCO DURO DE 500 GB SATA 7200 RPM UNIDAD OPTICA DVD-SUPERMULTI DL 18X (DVD+/-RW) GRAFICVOS INTEL HD GRAPHICS RED GIGABIT ETHERNET 1000 BASE-T TECLADO Y MOUSE USB LICENCIA DE OFFICE HOGAR Y PEQUENA EMPRESA 2010 12 MESES DE GARANTIA SERIE PSVD40300421206FF19600 | 11496.76
I180000220 | 2941 | UNIDAD CENTRAL DE PROCESO (CPU) UNIDAD CENTRAL DE PROCESO (CPU) COLOR NEGRO PROCESADOR INTEL CORE I3-2100 3010GHZ/3M MEMORIA RAM 4GB DISCO DURO DE 500 GB SATA 7200 RPM UNIDAD OPTICA DVD-SUPERMULTI DL 18X (DVD+/-RW) GRAFICVOS INTEL HD GRAPHICS RED GIGABIT ETHERNET 1000 BASE-T TECLADO Y MOUSE USB LICENCIA DE OFFICE HOGAR Y PEQUENA EMPRESA 2010 12 MESES DE GARANTIA SERIE PSVD403004212070209600 | 11496.76
I180000220 | 2940 | UNIDAD CENTRAL DE PROCESO (CPU) UNIDAD CENTRAL DE PROCESO (CPU) COLOR NEGRO PROCESADOR INTEL CORE I3-2100 3010GHZ/3M MEMORIA RAM 4GB DISCO DURO DE 500 GB SATA 7200 RPM UNIDAD OPTICA DVD-SUPERMULTI DL 18X (DVD+/-RW) GRAFICVOS INTEL HD GRAPHICS RED GIGABIT ETHERNET 1000 BASE-T TECLADO Y MOUSE USB LICENCIA DE OFFICE HOGAR Y PEQUENA EMPRESA 2010 12 MESES DE GARANTIA SERIE PSVD4030042120700D9600 | 11496.76
I180000220 | 2938 | UNIDAD CENTRAL DE PROCESO (CPU) UNIDAD CENTRAL DE PROCESO (CPU) COLOR NEGRO PROCESADOR INTEL CORE I3-2100 3010GHZ/3M MEMORIA RAM 4GB DISCO DURO DE 500 GB SATA 7200 RPM UNIDAD OPTICA DVD-SUPERMULTI DL 18X (DVD+/-RW) GRAFICVOS INTEL HD GRAPHICS RED GIGABIT ETHERNET 1000 BASE-T TECLADO Y MOUSE USB LICENCIA DE OFFICE HOGAR Y PEQUENA EMPRESA 2010 12 MESES DE GARANTIA SERIE PSVD40300421206FCA9600 | 11496.76
I450400002 | 2286 | ACONDICIONADOR AIRE SUMINISTRO E INSTALACION DE CLIMA CENTRAL DE 15 TONELADAS DE REFRIGERACION COLOR BEIGE CON CALEFACCION 220 VOLTS TRIFASICO | 302296
I090000064 | 1367 | BASCULA CON Y SIN ESTADIMETRO BASCULA MECANICA ADULTO CON ESTADIMETRO CAPACIDAD 160 KGS ESTADIMETRO 2 MTS. DE ALTURA PLANCHA DE PESAJE 26.80X36.80 CMS COLOR BEIGE | 3154.04
I090000198 | 475 | ESTERILIZADORES ESTERILIZADOR DIGITAL QUIRURGICO COLOR BLANCO | 4814
I180000220 | 2943 | UNIDAD CENTRAL DE PROCESO (CPU) UNIDAD CENTRAL DE PROCESO POCESADOR INTEL CORE I3-2100 3010GHZ/3M MEMORIA RAM 4 GB DISCO DURO DE 500 GB SATA 7200 RPM UNIDAD OPTICA DVD-SUPERMULTI DL 18X (DVD+/-RW) GRAFICOS INTEL HD GRAPHICS RED GIGABIT ETHERNET 1000 BASE-T TECLADO Y MOUSE USB 12 MESES DE GARANTIA. | 7772
I180000220 | 2942 | UNIDAD CENTRAL DE PROCESO (CPU) UNIDAD CENTRAL DE PROCESO (CPU) PROCESADOR INTEL CORE I3-2100 3010HGZ/3M MEMORIA RAM 4GB DISCO DURO DE 500 GB SATA 7200 RPM UNIDAD OPTICA DVD-SUPERMULTI DL 18X (DVD+/-RW) GRAFICOS INTEL HD GRAPHICS RED GIGABIT ETHETNET 1000 BASE-T TECLADO Y MOUSE USB LICENCIA DE OFFICE HOGAR Y PEQUENA EMPRESA 2010 12 MESES DE GARANTIA COLOR NEGRO. | 11496.76
I450600218 | 1620 | REFRIGERADOR (COCINA) REFRIGERADOR DE COCINA CON CAPACIDAD DE 5 PIES CUBICOS 1 PUERTA CON CHAPA DE SEGURIDAD CONTROLES MECANICO LUZ INTERIOR PARRILLA CAJON TRANSPARENTE PARA FRUTAS MEDIDAS 88.4 CMS DE ALTURA 50.A CMS DE ANCHO Y 6.19 DE FONDO | 6171.2
I450600218 | 1619 | REFRIGERADOR (COCINA) REFRIGERADOR DE COCINA CON CAPACIDAD DE 5 PIES CUBICOS 1 PUERTA CON CHAPA DE SEGURIDAD CONTROLES MECANICO LUZ INTERIOR PARRILLA CAJON TRANSPARENTE PARA FRUTAS MEDIDAS 88.4 CMS DE ALTURA 50.A CMS DE ANCHO Y 6.19 DE FONDO | 6171.2
I450400228 | 949 | MESA MESA DE TRABAJO COLOR BLANCO CUBIERTA DE PLASTICO FABRICADA EN POLIETILENO DE ALTA DENSIDAD PARA USO INTERIOR Y AL AIRE LIBRE. ESTRUCTURA METALICA CON PATAS PLEGADAS. LARGO 2.44 M X .76 M DE LARGO | 2668
I450400228 | 950 | MESA MESA DE TRABAJO COLOR BLANCO CUBIERTA DE PLASTICO FABRICADA EN POLIETILENO DE ALTA DENSIDAD PARA USO INTERIOR Y AL AIRE LIBRE. ESTRUCTURA METALICA CON PATAS PLEGADAS. LARGO 2.44 M X .76 M DE LARGO | 2668
I450400126 | 3991 | ESTANTE ESTANTE METALICO COLOR BEIGE FABRICADO CON 4 POSTES DE 2.20 M DE ALTO CALIBRE 14 8 ENTREPANOS DE 30 X.84 CALIBRE 22 CON REFIERZO TORNILLERIA CORRESPONDIENTE INCLUYE ARMADO | 4013.6
I450400126 | 3992 | ESTANTE ESTANTE METALICO COLOR BEIGE FABRICADO CON 4 POSTES DE 2.20 M DE ALTO CALIBRE 14 8 ENTREPANOS DE 30 X.84 CALIBRE 22 CON REFIERZO TORNILLERIA CORRESPONDIENTE INCLUYE ARMADO | 4013.6
I450400126 | 3993 | ESTANTE ESTANTE METALICO COLOR BEIGE FABRICADO CON 4 POSTES DE 2.20 M DE ALTO CALIBRE 14 8 ENTREPANOS DE 30 X.84 CALIBRE 22 CON REFIERZO TORNILLERIA CORRESPONDIENTE INCLUYE ARMADO | 4013.6
I450400228 | 948 | MESA MESA DE TRABAJO COLOR BLANCO CUBIERTA DE PLASTICO FABRICADA EN POLIETILENO DE ALTA DENSIDAD PARA USO INTERIOR Y AL AIRE LIBRE. ESTRUCTURA METALICA CON PATAS PLEGADAS. LARGO 2.44 M X .76 M DE LARGO | 2668
I180000220 | 3000 | UNIDAD CENTRAL DE PROCESO (CPU) UNIDAD CENTRAL DE PROCESO (CPU) COMPUTADORA MARCA ACER VERTON VL4610G-SI3210W PROCESADOR CI3-2100 3.10GHZ/3M MEMORIA 4 GB DISCO DURO 500GB UNIDAD OPTICA DVD-SUPERMULTI DL 18X (DVD+/-RW) INTEL HD GRAPHICS RED GIGABITE ETHERNET 1000 BASE-T TECLADO Y MOUSE USB WINDOWS 7 PRO. | 5909.04
I180000218 | 3386 | MONITOR MONITOR 18 W LED 1366 X 768 12M:1 5MS. COLOR NEGRO. | 3939.36
I180000218 | 3387 | MONITOR MONITOR 18 W LED 1366 X 768 12M:1 5MS. COLOR NEGRO. | 3939.36
I180000218 | 3390 | MONITOR MONITOR 18 W LED 1366 X 768 12M:1 5MS. COLOR NEGRO. | 3939.36
I180000218 | 3391 | MONITOR MONITOR 18 W LED 1366 X 768 12M:1 5MS. COLOR NEGRO. | 3939.36
I180000220 | 2997 | UNIDAD CENTRAL DE PROCESO (CPU) UNIDAD CENTRAL DE PROCESO (CPU) COMPUTADORA MARCA ACER VERTON VL4610G-SI3210W PROCESADOR CI3-2100 3.10GHZ/3M MEMORIA 4 GB DISCO DURO 500GB UNIDAD OPTICA DVD-SUPERMULTI DL 18X (DVD+/-RW) INTEL HD GRAPHICS RED GIGABITE ETHERNET 1000 BASE-T TECLADO Y MOUSE USB WINDOWS 7 PRO. | 5909.04
I180000220 | 2998 | UNIDAD CENTRAL DE PROCESO (CPU) UNIDAD CENTRAL DE PROCESO (CPU) COMPUTADORA MARCA ACER VERTON VL4610G-SI3210W PROCESADOR CI3-2100 3.10GHZ/3M MEMORIA 4 GB DISCO DURO 500GB UNIDAD OPTICA DVD-SUPERMULTI DL 18X (DVD+/-RW) INTEL HD GRAPHICS RED GIGABITE ETHERNET 1000 BASE-T TECLADO Y MOUSE USB WINDOWS 7 PRO. | 5909.04
I180000220 | 3002 | UNIDAD CENTRAL DE PROCESO (CPU) UNIDAD CENTRAL DE PROCESO (CPU) COMPUTADORA MARCA ACER VERTON VL4610G-SI3210W PROCESADOR CI3-2100 3.10GHZ/3M MEMORIA 4 GB DISCO DURO 500GB UNIDAD OPTICA DVD-SUPERMULTI DL 18X (DVD+/-RW) INTEL HD GRAPHICS RED GIGABITE ETHERNET 1000 BASE-T TECLADO Y MOUSE USB WINDOWS 7 PRO. | 5909.04
I180000218 | 3388 | MONITOR MONITOR 18 W LED 1366 X 768 12M:1 5MS. COLOR NEGRO. | 3939.36
I180000220 | 3001 | UNIDAD CENTRAL DE PROCESO (CPU) UNIDAD CENTRAL DE PROCESO (CPU) COMPUTADORA MARCA ACER VERTON VL4610G-SI3210W PROCESADOR CI3-2100 3.10GHZ/3M MEMORIA 4 GB DISCO DURO 500GB UNIDAD OPTICA DVD-SUPERMULTI DL 18X (DVD+/-RW) INTEL HD GRAPHICS RED GIGABITE ETHERNET 1000 BASE-T TECLADO Y MOUSE USB WINDOWS 7 PRO. | 5909.04
I180000220 | 2948 | UNIDAD CENTRAL DE PROCESO (CPU) UNIDAD CENTRAL DE PROCESO (CPU) COMPUTADORA MARCA ACER VERTON VL4610G-SI3210W PROCESADOR CI3-2100 3.10GHZ/3M MEMORIA 4 GB DISCO DURO 500GB UNIDAD OPTICA DVD-SUPERMULTI DL 18X (DVD+/-RW) INTEL HD GRAPHICS RED GIGABITE ETHERNET 1000 BASE-T TECLADO Y MOUSE USB WINDOWS 7 PRO. | 5909.04
I180000218 | 3333 | MONITOR MONITOR 18 W LED 1366 X 768 12M:1 5MS. COLOR NEGRO. | 3939.36
I180000218 | 3334 | MONITOR MONITOR 18 W LED 1366 X 768 12M:1 5MS. COLOR NEGRO. | 3939.36
I180000218 | 3335 | MONITOR MONITOR 18 W LED 1366 X 768 12M:1 5MS. COLOR NEGRO. | 3939.36
I180000218 | 3336 | MONITOR MONITOR 18 W LED 1366 X 768 12M:1 5MS. COLOR NEGRO. | 3939.36
I180000218 | 3338 | MONITOR MONITOR 18 W LED 1366 X 768 12M:1 5MS. COLOR NEGRO. | 3939.36
I180000218 | 3339 | MONITOR MONITOR 18 W LED 1366 X 768 12M:1 5MS. COLOR NEGRO. | 3939.36
I180000220 | 2944 | UNIDAD CENTRAL DE PROCESO (CPU) UNIDAD CENTRAL DE PROCESO (CPU) COMPUTADORA MARCA ACER VERTON VL4610G-SI3210W PROCESADOR CI3-2100 3.10GHZ/3M MEMORIA 4 GB DISCO DURO 500GB UNIDAD OPTICA DVD-SUPERMULTI DL 18X (DVD+/-RW) INTEL HD GRAPHICS RED GIGABITE ETHERNET 1000 BASE-T TECLADO Y MOUSE USB WINDOWS 7 PRO. | 5909.04
I180000220 | 2945 | UNIDAD CENTRAL DE PROCESO (CPU) UNIDAD CENTRAL DE PROCESO (CPU) COMPUTADORA MARCA ACER VERTON VL4610G-SI3210W PROCESADOR CI3-2100 3.10GHZ/3M MEMORIA 4 GB DISCO DURO 500GB UNIDAD OPTICA DVD-SUPERMULTI DL 18X (DVD+/-RW) INTEL HD GRAPHICS RED GIGABITE ETHERNET 1000 BASE-T TECLADO Y MOUSE USB WINDOWS 7 PRO. | 5909.04
I180000220 | 2946 | UNIDAD CENTRAL DE PROCESO (CPU) UNIDAD CENTRAL DE PROCESO (CPU) COMPUTADORA MARCA ACER VERTON VL4610G-SI3210W PROCESADOR CI3-2100 3.10GHZ/3M MEMORIA 4 GB DISCO DURO 500GB UNIDAD OPTICA DVD-SUPERMULTI DL 18X (DVD+/-RW) INTEL HD GRAPHICS RED GIGABITE ETHERNET 1000 BASE-T TECLADO Y MOUSE USB WINDOWS 7 PRO. | 5909.04
I180000220 | 2947 | UNIDAD CENTRAL DE PROCESO (CPU) UNIDAD CENTRAL DE PROCESO (CPU) COMPUTADORA MARCA ACER VERTON VL4610G-SI3210W PROCESADOR CI3-2100 3.10GHZ/3M MEMORIA 4 GB DISCO DURO 500GB UNIDAD OPTICA DVD-SUPERMULTI DL 18X (DVD+/-RW) INTEL HD GRAPHICS RED GIGABITE ETHERNET 1000 BASE-T TECLADO Y MOUSE USB WINDOWS 7 PRO. | 5909.04
I180000220 | 2949 | UNIDAD CENTRAL DE PROCESO (CPU) UNIDAD CENTRAL DE PROCESO (CPU) COMPUTADORA MARCA ACER VERTON VL4610G-SI3210W PROCESADOR CI3-2100 3.10GHZ/3M MEMORIA 4 GB DISCO DURO 500GB UNIDAD OPTICA DVD-SUPERMULTI DL 18X (DVD+/-RW) INTEL HD GRAPHICS RED GIGABITE ETHERNET 1000 BASE-T TECLADO Y MOUSE USB WINDOWS 7 PRO. | 5909.04
I180000220 | 2950 | UNIDAD CENTRAL DE PROCESO (CPU) UNIDAD CENTRAL DE PROCESO (CPU) COMPUTADORA MARCA ACER VERTON VL4610G-SI3210W PROCESADOR CI3-2100 3.10GHZ/3M MEMORIA 4 GB DISCO DURO 500GB UNIDAD OPTICA DVD-SUPERMULTI DL 18X (DVD+/-RW) INTEL HD GRAPHICS RED GIGABITE ETHERNET 1000 BASE-T TECLADO Y MOUSE USB WINDOWS 7 PRO. | 5909.04
I180000218 | 3337 | MONITOR MONITOR 18 W LED 1366 X 768 12M:1 5MS. COLOR NEGRO. | 3939.36
I180000218 | 3340 | MONITOR MONITOR 18 W LED 1366 X 768 12M:1 5MS. COLOR NEGRO. | 3939.36
I180000218 | 3341 | MONITOR MONITOR 18 W LED 1366 X 768 12M:1 5MS. COLOR NEGRO. | 3939.36
I180000218 | 3343 | MONITOR MONITOR 18 W LED 1366 X 768 12M:1 5MS. COLOR NEGRO. | 3939.36
I180000218 | 3344 | MONITOR MONITOR 18 W LED 1366 X 768 12M:1 5MS. COLOR NEGRO. | 3939.36
I180000220 | 2951 | UNIDAD CENTRAL DE PROCESO (CPU) UNIDAD CENTRAL DE PROCESO (CPU) COMPUTADORA MARCA ACER VERTON VL4610G-SI3210W PROCESADOR CI3-2100 3.10GHZ/3M MEMORIA 4 GB DISCO DURO 500GB UNIDAD OPTICA DVD-SUPERMULTI DL 18X (DVD+/-RW) INTEL HD GRAPHICS RED GIGABITE ETHERNET 1000 BASE-T TECLADO Y MOUSE USB WINDOWS 7 PRO. | 5909.04
I180000220 | 2952 | UNIDAD CENTRAL DE PROCESO (CPU) UNIDAD CENTRAL DE PROCESO (CPU) COMPUTADORA MARCA ACER VERTON VL4610G-SI3210W PROCESADOR CI3-2100 3.10GHZ/3M MEMORIA 4 GB DISCO DURO 500GB UNIDAD OPTICA DVD-SUPERMULTI DL 18X (DVD+/-RW) INTEL HD GRAPHICS RED GIGABITE ETHERNET 1000 BASE-T TECLADO Y MOUSE USB WINDOWS 7 PRO. | 5909.04
I180000220 | 2954 | UNIDAD CENTRAL DE PROCESO (CPU) UNIDAD CENTRAL DE PROCESO (CPU) COMPUTADORA MARCA ACER VERTON VL4610G-SI3210W PROCESADOR CI3-2100 3.10GHZ/3M MEMORIA 4 GB DISCO DURO 500GB UNIDAD OPTICA DVD-SUPERMULTI DL 18X (DVD+/-RW) INTEL HD GRAPHICS RED GIGABITE ETHERNET 1000 BASE-T TECLADO Y MOUSE USB WINDOWS 7 PRO. | 5909.04
I180000220 | 2955 | UNIDAD CENTRAL DE PROCESO (CPU) UNIDAD CENTRAL DE PROCESO (CPU) COMPUTADORA MARCA ACER VERTON VL4610G-SI3210W PROCESADOR CI3-2100 3.10GHZ/3M MEMORIA 4 GB DISCO DURO 500GB UNIDAD OPTICA DVD-SUPERMULTI DL 18X (DVD+/-RW) INTEL HD GRAPHICS RED GIGABITE ETHERNET 1000 BASE-T TECLADO Y MOUSE USB WINDOWS 7 PRO. | 5909.04
I180000218 | 3342 | MONITOR MONITOR 18 W LED 1366 X 768 12M:1 5MS. COLOR NEGRO. | 3939.36
I180000220 | 2953 | UNIDAD CENTRAL DE PROCESO (CPU) UNIDAD CENTRAL DE PROCESO (CPU) COMPUTADORA MARCA ACER VERTON VL4610G-SI3210W PROCESADOR CI3-2100 3.10GHZ/3M MEMORIA 4 GB DISCO DURO 500GB UNIDAD OPTICA DVD-SUPERMULTI DL 18X (DVD+/-RW) INTEL HD GRAPHICS RED GIGABITE ETHERNET 1000 BASE-T TECLADO Y MOUSE USB WINDOWS 7 PRO. | 5909.04
I180000218 | 3346 | MONITOR MONITOR 18 W LED 1366 X 768 12M:1 5MS. COLOR NEGRO. | 3939.36
I180000220 | 2957 | UNIDAD CENTRAL DE PROCESO (CPU) UNIDAD CENTRAL DE PROCESO (CPU) COMPUTADORA MARCA ACER VERTON VL4610G-SI3210W PROCESADOR CI3-2100 3.10GHZ/3M MEMORIA 4 GB DISCO DURO 500GB UNIDAD OPTICA DVD-SUPERMULTI DL 18X (DVD+/-RW) INTEL HD GRAPHICS RED GIGABITE ETHERNET 1000 BASE-T TECLADO Y MOUSE USB WINDOWS 7 PRO. | 5909.04
I180000218 | 3345 | MONITOR MONITOR 18 W LED 1366 X 768 12M:1 5MS. COLOR NEGRO. | 3939.36
I180000218 | 3349 | MONITOR MONITOR 18 W LED 1366 X 768 12M:1 5MS. COLOR NEGRO. | 3939.36
I180000218 | 3353 | MONITOR MONITOR 18 W LED 1366 X 768 12M:1 5MS. COLOR NEGRO. | 3939.36
I180000220 | 2964 | UNIDAD CENTRAL DE PROCESO (CPU) UNIDAD CENTRAL DE PROCESO (CPU) COMPUTADORA MARCA ACER VERTON VL4610G-SI3210W PROCESADOR CI3-2100 3.10GHZ/3M MEMORIA 4 GB DISCO DURO 500GB UNIDAD OPTICA DVD-SUPERMULTI DL 18X (DVD+/-RW) INTEL HD GRAPHICS RED GIGABITE ETHERNET 1000 BASE-T TECLADO Y MOUSE USB WINDOWS 7 PRO. | 5909.04
I180000218 | 3347 | MONITOR MONITOR 18 W LED 1366 X 768 12M:1 5MS. COLOR NEGRO. | 3939.36
I180000218 | 3348 | MONITOR MONITOR 18 W LED 1366 X 768 12M:1 5MS. COLOR NEGRO. | 3939.36
I180000220 | 2958 | UNIDAD CENTRAL DE PROCESO (CPU) UNIDAD CENTRAL DE PROCESO (CPU) COMPUTADORA MARCA ACER VERTON VL4610G-SI3210W PROCESADOR CI3-2100 3.10GHZ/3M MEMORIA 4 GB DISCO DURO 500GB UNIDAD OPTICA DVD-SUPERMULTI DL 18X (DVD+/-RW) INTEL HD GRAPHICS RED GIGABITE ETHERNET 1000 BASE-T TECLADO Y MOUSE USB WINDOWS 7 PRO. | 5909.04
I180000220 | 2959 | UNIDAD CENTRAL DE PROCESO (CPU) UNIDAD CENTRAL DE PROCESO (CPU) COMPUTADORA MARCA ACER VERTON VL4610G-SI3210W PROCESADOR CI3-2100 3.10GHZ/3M MEMORIA 4 GB DISCO DURO 500GB UNIDAD OPTICA DVD-SUPERMULTI DL 18X (DVD+/-RW) INTEL HD GRAPHICS RED GIGABITE ETHERNET 1000 BASE-T TECLADO Y MOUSE USB WINDOWS 7 PRO. | 5909.04
I180000218 | 3351 | MONITOR MONITOR 18 W LED 1366 X 768 12M:1 5MS. COLOR NEGRO. | 3939.36
I180000220 | 2962 | UNIDAD CENTRAL DE PROCESO (CPU) UNIDAD CENTRAL DE PROCESO (CPU) COMPUTADORA MARCA ACER VERTON VL4610G-SI3210W PROCESADOR CI3-2100 3.10GHZ/3M MEMORIA 4 GB DISCO DURO 500GB UNIDAD OPTICA DVD-SUPERMULTI DL 18X (DVD+/-RW) INTEL HD GRAPHICS RED GIGABITE ETHERNET 1000 BASE-T TECLADO Y MOUSE USB WINDOWS 7 PRO. | 5909.04
I180000218 | 3350 | MONITOR MONITOR 18 W LED 1366 X 768 12M:1 5MS. COLOR NEGRO. | 3939.36
I180000218 | 3352 | MONITOR MONITOR 18 W LED 1366 X 768 12M:1 5MS. COLOR NEGRO. | 3939.36
I180000220 | 2961 | UNIDAD CENTRAL DE PROCESO (CPU) UNIDAD CENTRAL DE PROCESO (CPU) COMPUTADORA MARCA ACER VERTON VL4610G-SI3210W PROCESADOR CI3-2100 3.10GHZ/3M MEMORIA 4 GB DISCO DURO 500GB UNIDAD OPTICA DVD-SUPERMULTI DL 18X (DVD+/-RW) INTEL HD GRAPHICS RED GIGABITE ETHERNET 1000 BASE-T TECLADO Y MOUSE USB WINDOWS 7 PRO. | 5909.04
I180000220 | 2963 | UNIDAD CENTRAL DE PROCESO (CPU) UNIDAD CENTRAL DE PROCESO (CPU) COMPUTADORA MARCA ACER VERTON VL4610G-SI3210W PROCESADOR CI3-2100 3.10GHZ/3M MEMORIA 4 GB DISCO DURO 500GB UNIDAD OPTICA DVD-SUPERMULTI DL 18X (DVD+/-RW) INTEL HD GRAPHICS RED GIGABITE ETHERNET 1000 BASE-T TECLADO Y MOUSE USB WINDOWS 7 PRO. | 5909.04
I180000218 | 3354 | MONITOR MONITOR 18 W LED 1366 X 768 12M:1 5MS. COLOR NEGRO. | 3939.36
I180000220 | 2965 | UNIDAD CENTRAL DE PROCESO (CPU) UNIDAD CENTRAL DE PROCESO (CPU) COMPUTADORA MARCA ACER VERTON VL4610G-SI3210W PROCESADOR CI3-2100 3.10GHZ/3M MEMORIA 4 GB DISCO DURO 500GB UNIDAD OPTICA DVD-SUPERMULTI DL 18X (DVD+/-RW) INTEL HD GRAPHICS RED GIGABITE ETHERNET 1000 BASE-T TECLADO Y MOUSE USB WINDOWS 7 PRO. | 5909.04
I180000218 | 3358 | MONITOR MONITOR 18 W LED 1366 X 768 12M:1 5MS. COLOR NEGRO. | 3939.36
I180000220 | 2969 | UNIDAD CENTRAL DE PROCESO (CPU) UNIDAD CENTRAL DE PROCESO (CPU) COMPUTADORA MARCA ACER VERTON VL4610G-SI3210W PROCESADOR CI3-2100 3.10GHZ/3M MEMORIA 4 GB DISCO DURO 500GB UNIDAD OPTICA DVD-SUPERMULTI DL 18X (DVD+/-RW) INTEL HD GRAPHICS RED GIGABITE ETHERNET 1000 BASE-T TECLADO Y MOUSE USB WINDOWS 7 PRO. | 5909.04
I180000218 | 3360 | MONITOR MONITOR 18 W LED 1366 X 768 12M:1 5MS. COLOR NEGRO. | 3939.36
I180000220 | 2971 | UNIDAD CENTRAL DE PROCESO (CPU) UNIDAD CENTRAL DE PROCESO (CPU) COMPUTADORA MARCA ACER VERTON VL4610G-SI3210W PROCESADOR CI3-2100 3.10GHZ/3M MEMORIA 4 GB DISCO DURO 500GB UNIDAD OPTICA DVD-SUPERMULTI DL 18X (DVD+/-RW) INTEL HD GRAPHICS RED GIGABITE ETHERNET 1000 BASE-T TECLADO Y MOUSE USB WINDOWS 7 PRO. | 5909.04
I180000218 | 3359 | MONITOR MONITOR 18 W LED 1366 X 768 12M:1 5MS. COLOR NEGRO. | 3939.36
I180000220 | 2970 | UNIDAD CENTRAL DE PROCESO (CPU) UNIDAD CENTRAL DE PROCESO (CPU) COMPUTADORA MARCA ACER VERTON VL4610G-SI3210W PROCESADOR CI3-2100 3.10GHZ/3M MEMORIA 4 GB DISCO DURO 500GB UNIDAD OPTICA DVD-SUPERMULTI DL 18X (DVD+/-RW) INTEL HD GRAPHICS RED GIGABITE ETHERNET 1000 BASE-T TECLADO Y MOUSE USB WINDOWS 7 PRO. | 5909.04
I180000218 | 3357 | MONITOR MONITOR 18 W LED 1366 X 768 12M:1 5MS. COLOR NEGRO. | 3939.36
I180000220 | 2968 | UNIDAD CENTRAL DE PROCESO (CPU) UNIDAD CENTRAL DE PROCESO (CPU) COMPUTADORA MARCA ACER VERTON VL4610G-SI3210W PROCESADOR CI3-2100 3.10GHZ/3M MEMORIA 4 GB DISCO DURO 500GB UNIDAD OPTICA DVD-SUPERMULTI DL 18X (DVD+/-RW) INTEL HD GRAPHICS RED GIGABITE ETHERNET 1000 BASE-T TECLADO Y MOUSE USB WINDOWS 7 PRO. | 5909.04
I180000218 | 3356 | MONITOR MONITOR 18 W LED 1366 X 768 12M:1 5MS. COLOR NEGRO. | 3939.36
I180000220 | 2967 | UNIDAD CENTRAL DE PROCESO (CPU) UNIDAD CENTRAL DE PROCESO (CPU) COMPUTADORA MARCA ACER VERTON VL4610G-SI3210W PROCESADOR CI3-2100 3.10GHZ/3M MEMORIA 4 GB DISCO DURO 500GB UNIDAD OPTICA DVD-SUPERMULTI DL 18X (DVD+/-RW) INTEL HD GRAPHICS RED GIGABITE ETHERNET 1000 BASE-T TECLADO Y MOUSE USB WINDOWS 7 PRO. | 5909.04
I180000218 | 3355 | MONITOR MONITOR 18 W LED 1366 X 768 12M:1 5MS. COLOR NEGRO. | 3939.36
I180000220 | 2966 | UNIDAD CENTRAL DE PROCESO (CPU) UNIDAD CENTRAL DE PROCESO (CPU) COMPUTADORA MARCA ACER VERTON VL4610G-SI3210W PROCESADOR CI3-2100 3.10GHZ/3M MEMORIA 4 GB DISCO DURO 500GB UNIDAD OPTICA DVD-SUPERMULTI DL 18X (DVD+/-RW) INTEL HD GRAPHICS RED GIGABITE ETHERNET 1000 BASE-T TECLADO Y MOUSE USB WINDOWS 7 PRO. | 5909.04
I180000218 | 3362 | MONITOR MONITOR 18 W LED 1366 X 768 12M:1 5MS. COLOR NEGRO. | 3939.36
I180000218 | 3363 | MONITOR MONITOR 18 W LED 1366 X 768 12M:1 5MS. COLOR NEGRO. | 3939.36
I180000218 | 3364 | MONITOR MONITOR 18 W LED 1366 X 768 12M:1 5MS. COLOR NEGRO. | 3939.36
I180000220 | 2974 | UNIDAD CENTRAL DE PROCESO (CPU) UNIDAD CENTRAL DE PROCESO (CPU) COMPUTADORA MARCA ACER VERTON VL4610G-SI3210W PROCESADOR CI3-2100 3.10GHZ/3M MEMORIA 4 GB DISCO DURO 500GB UNIDAD OPTICA DVD-SUPERMULTI DL 18X (DVD+/-RW) INTEL HD GRAPHICS RED GIGABITE ETHERNET 1000 BASE-T TECLADO Y MOUSE USB WINDOWS 7 PRO. | 5909.04
I180000220 | 2975 | UNIDAD CENTRAL DE PROCESO (CPU) UNIDAD CENTRAL DE PROCESO (CPU) COMPUTADORA MARCA ACER VERTON VL4610G-SI3210W PROCESADOR CI3-2100 3.10GHZ/3M MEMORIA 4 GB DISCO DURO 500GB UNIDAD OPTICA DVD-SUPERMULTI DL 18X (DVD+/-RW) INTEL HD GRAPHICS RED GIGABITE ETHERNET 1000 BASE-T TECLADO Y MOUSE USB WINDOWS 7 PRO. | 5909.04
I180000218 | 3361 | MONITOR MONITOR 18 W LED 1366 X 768 12M:1 5MS. COLOR NEGRO. | 3939.36
I180000220 | 2973 | UNIDAD CENTRAL DE PROCESO (CPU) UNIDAD CENTRAL DE PROCESO (CPU) COMPUTADORA MARCA ACER VERTON VL4610G-SI3210W PROCESADOR CI3-2100 3.10GHZ/3M MEMORIA 4 GB DISCO DURO 500GB UNIDAD OPTICA DVD-SUPERMULTI DL 18X (DVD+/-RW) INTEL HD GRAPHICS RED GIGABITE ETHERNET 1000 BASE-T TECLADO Y MOUSE USB WINDOWS 7 PRO. | 5909.04
I180000220 | 2978 | UNIDAD CENTRAL DE PROCESO (CPU) UNIDAD CENTRAL DE PROCESO (CPU) COMPUTADORA MARCA ACER VERTON VL4610G-SI3210W PROCESADOR CI3-2100 3.10GHZ/3M MEMORIA 4 GB DISCO DURO 500GB UNIDAD OPTICA DVD-SUPERMULTI DL 18X (DVD+/-RW) INTEL HD GRAPHICS RED GIGABITE ETHERNET 1000 BASE-T TECLADO Y MOUSE USB WINDOWS 7 PRO. | 5909.04
I180000218 | 3367 | MONITOR MONITOR 18 W LED 1366 X 768 12M:1 5MS. COLOR NEGRO. | 3939.36
I180000220 | 2976 | UNIDAD CENTRAL DE PROCESO (CPU) UNIDAD CENTRAL DE PROCESO (CPU) COMPUTADORA MARCA ACER VERTON VL4610G-SI3210W PROCESADOR CI3-2100 3.10GHZ/3M MEMORIA 4 GB DISCO DURO 500GB UNIDAD OPTICA DVD-SUPERMULTI DL 18X (DVD+/-RW) INTEL HD GRAPHICS RED GIGABITE ETHERNET 1000 BASE-T TECLADO Y MOUSE USB WINDOWS 7 PRO. | 5909.04
I180000220 | 2979 | UNIDAD CENTRAL DE PROCESO (CPU) UNIDAD CENTRAL DE PROCESO (CPU) COMPUTADORA MARCA ACER VERTON VL4610G-SI3210W PROCESADOR CI3-2100 3.10GHZ/3M MEMORIA 4 GB DISCO DURO 500GB UNIDAD OPTICA DVD-SUPERMULTI DL 18X (DVD+/-RW) INTEL HD GRAPHICS RED GIGABITE ETHERNET 1000 BASE-T TECLADO Y MOUSE USB WINDOWS 7 PRO. | 5909.04
I180000218 | 3366 | MONITOR MONITOR 18 W LED 1366 X 768 12M:1 5MS. COLOR NEGRO. | 3939.36
I180000218 | 3365 | MONITOR MONITOR 18 W LED 1366 X 768 12M:1 5MS. COLOR NEGRO. | 3939.36
I180000218 | 3368 | MONITOR MONITOR 18 W LED 1366 X 768 12M:1 5MS. COLOR NEGRO. | 3939.36
I180000220 | 2977 | UNIDAD CENTRAL DE PROCESO (CPU) UNIDAD CENTRAL DE PROCESO (CPU) COMPUTADORA MARCA ACER VERTON VL4610G-SI3210W PROCESADOR CI3-2100 3.10GHZ/3M MEMORIA 4 GB DISCO DURO 500GB UNIDAD OPTICA DVD-SUPERMULTI DL 18X (DVD+/-RW) INTEL HD GRAPHICS RED GIGABITE ETHERNET 1000 BASE-T TECLADO Y MOUSE USB WINDOWS 7 PRO. | 5909.04
I180000218 | 3370 | MONITOR MONITOR 18 W LED 1366 X 768 12M:1 5MS. COLOR NEGRO. | 3939.36
I180000220 | 2980 | UNIDAD CENTRAL DE PROCESO (CPU) UNIDAD CENTRAL DE PROCESO (CPU) COMPUTADORA MARCA ACER VERTON VL4610G-SI3210W PROCESADOR CI3-2100 3.10GHZ/3M MEMORIA 4 GB DISCO DURO 500GB UNIDAD OPTICA DVD-SUPERMULTI DL 18X (DVD+/-RW) INTEL HD GRAPHICS RED GIGABITE ETHERNET 1000 BASE-T TECLADO Y MOUSE USB WINDOWS 7 PRO. | 5909.04
I180000218 | 3372 | MONITOR MONITOR 18 W LED 1366 X 768 12M:1 5MS. COLOR NEGRO. | 3939.36
I180000220 | 2983 | UNIDAD CENTRAL DE PROCESO (CPU) UNIDAD CENTRAL DE PROCESO (CPU) COMPUTADORA MARCA ACER VERTON VL4610G-SI3210W PROCESADOR CI3-2100 3.10GHZ/3M MEMORIA 4 GB DISCO DURO 500GB UNIDAD OPTICA DVD-SUPERMULTI DL 18X (DVD+/-RW) INTEL HD GRAPHICS RED GIGABITE ETHERNET 1000 BASE-T TECLADO Y MOUSE USB WINDOWS 7 PRO. | 5909.04
I180000218 | 3371 | MONITOR MONITOR 18 W LED 1366 X 768 12M:1 5MS. COLOR NEGRO. | 3939.36
I180000220 | 2982 | UNIDAD CENTRAL DE PROCESO (CPU) UNIDAD CENTRAL DE PROCESO (CPU) COMPUTADORA MARCA ACER VERTON VL4610G-SI3210W PROCESADOR CI3-2100 3.10GHZ/3M MEMORIA 4 GB DISCO DURO 500GB UNIDAD OPTICA DVD-SUPERMULTI DL 18X (DVD+/-RW) INTEL HD GRAPHICS RED GIGABITE ETHERNET 1000 BASE-T TECLADO Y MOUSE USB WINDOWS 7 PRO. | 5909.04
I180000218 | 3369 | MONITOR MONITOR 18 W LED 1366 X 768 12M:1 5MS. COLOR NEGRO. | 3939.36
I180000220 | 2981 | UNIDAD CENTRAL DE PROCESO (CPU) UNIDAD CENTRAL DE PROCESO (CPU) COMPUTADORA MARCA ACER VERTON VL4610G-SI3210W PROCESADOR CI3-2100 3.10GHZ/3M MEMORIA 4 GB DISCO DURO 500GB UNIDAD OPTICA DVD-SUPERMULTI DL 18X (DVD+/-RW) INTEL HD GRAPHICS RED GIGABITE ETHERNET 1000 BASE-T TECLADO Y MOUSE USB WINDOWS 7 PRO. | 5909.04
I180000218 | 3373 | MONITOR MONITOR 18 W LED 1366 X 768 12M:1 5MS. COLOR NEGRO. | 3939.36
I180000220 | 2984 | UNIDAD CENTRAL DE PROCESO (CPU) UNIDAD CENTRAL DE PROCESO (CPU) COMPUTADORA MARCA ACER VERTON VL4610G-SI3210W PROCESADOR CI3-2100 3.10GHZ/3M MEMORIA 4 GB DISCO DURO 500GB UNIDAD OPTICA DVD-SUPERMULTI DL 18X (DVD+/-RW) INTEL HD GRAPHICS RED GIGABITE ETHERNET 1000 BASE-T TECLADO Y MOUSE USB WINDOWS 7 PRO. | 5909.04
I180000218 | 3389 | MONITOR MONITOR 18 W LED 1366 X 768 12M:1 5MS. COLOR NEGRO. | 3939.36
I180000218 | 3374 | MONITOR MONITOR 18 W LED 1366 X 768 12M:1 5MS. COLOR NEGRO. | 3939.36
I180000220 | 2986 | UNIDAD CENTRAL DE PROCESO (CPU) UNIDAD CENTRAL DE PROCESO (CPU) COMPUTADORA MARCA ACER VERTON VL4610G-SI3210W PROCESADOR CI3-2100 3.10GHZ/3M MEMORIA 4 GB DISCO DURO 500GB UNIDAD OPTICA DVD-SUPERMULTI DL 18X (DVD+/-RW) INTEL HD GRAPHICS RED GIGABITE ETHERNET 1000 BASE-T TECLADO Y MOUSE USB WINDOWS 7 PRO. | 5909.04
I180000218 | 3376 | MONITOR MONITOR 18 W LED 1366 X 768 12M:1 5MS. COLOR NEGRO. | 3939.36
I180000220 | 2985 | UNIDAD CENTRAL DE PROCESO (CPU) UNIDAD CENTRAL DE PROCESO (CPU) COMPUTADORA MARCA ACER VERTON VL4610G-SI3210W PROCESADOR CI3-2100 3.10GHZ/3M MEMORIA 4 GB DISCO DURO 500GB UNIDAD OPTICA DVD-SUPERMULTI DL 18X (DVD+/-RW) INTEL HD GRAPHICS RED GIGABITE ETHERNET 1000 BASE-T TECLADO Y MOUSE USB WINDOWS 7 PRO. | 5909.04
I180000218 | 3377 | MONITOR MONITOR 18 W LED 1366 X 768 12M:1 5MS. COLOR NEGRO. | 3939.36
I180000218 | 3378 | MONITOR MONITOR 18 W LED 1366 X 768 12M:1 5MS. COLOR NEGRO. | 3939.36
I180000220 | 2988 | UNIDAD CENTRAL DE PROCESO (CPU) UNIDAD CENTRAL DE PROCESO (CPU) COMPUTADORA MARCA ACER VERTON VL4610G-SI3210W PROCESADOR CI3-2100 3.10GHZ/3M MEMORIA 4 GB DISCO DURO 500GB UNIDAD OPTICA DVD-SUPERMULTI DL 18X (DVD+/-RW) INTEL HD GRAPHICS RED GIGABITE ETHERNET 1000 BASE-T TECLADO Y MOUSE USB WINDOWS 7 PRO. | 5909.04
I180000220 | 2989 | UNIDAD CENTRAL DE PROCESO (CPU) UNIDAD CENTRAL DE PROCESO (CPU) COMPUTADORA MARCA ACER VERTON VL4610G-SI3210W PROCESADOR CI3-2100 3.10GHZ/3M MEMORIA 4 GB DISCO DURO 500GB UNIDAD OPTICA DVD-SUPERMULTI DL 18X (DVD+/-RW) INTEL HD GRAPHICS RED GIGABITE ETHERNET 1000 BASE-T TECLADO Y MOUSE USB WINDOWS 7 PRO. | 5909.04
I180000218 | 3382 | MONITOR MONITOR 18 W LED 1366 X 768 12M:1 5MS. COLOR NEGRO. | 3939.36
I180000218 | 3379 | MONITOR MONITOR 18 W LED 1366 X 768 12M:1 5MS. COLOR NEGRO. | 3939.36
I180000220 | 2991 | UNIDAD CENTRAL DE PROCESO (CPU) UNIDAD CENTRAL DE PROCESO (CPU) COMPUTADORA MARCA ACER VERTON VL4610G-SI3210W PROCESADOR CI3-2100 3.10GHZ/3M MEMORIA 4 GB DISCO DURO 500GB UNIDAD OPTICA DVD-SUPERMULTI DL 18X (DVD+/-RW) INTEL HD GRAPHICS RED GIGABITE ETHERNET 1000 BASE-T TECLADO Y MOUSE USB WINDOWS 7 PRO. | 5909.04
I180000218 | 3380 | MONITOR MONITOR 18 W LED 1366 X 768 12M:1 5MS. COLOR NEGRO. | 3939.36
I180000220 | 2990 | UNIDAD CENTRAL DE PROCESO (CPU) UNIDAD CENTRAL DE PROCESO (CPU) COMPUTADORA MARCA ACER VERTON VL4610G-SI3210W PROCESADOR CI3-2100 3.10GHZ/3M MEMORIA 4 GB DISCO DURO 500GB UNIDAD OPTICA DVD-SUPERMULTI DL 18X (DVD+/-RW) INTEL HD GRAPHICS RED GIGABITE ETHERNET 1000 BASE-T TECLADO Y MOUSE USB WINDOWS 7 PRO. | 5909.04
I180000218 | 3383 | MONITOR MONITOR 18 W LED 1366 X 768 12M:1 5MS. COLOR NEGRO. | 3939.36
I180000220 | 2994 | UNIDAD CENTRAL DE PROCESO (CPU) UNIDAD CENTRAL DE PROCESO (CPU) COMPUTADORA MARCA ACER VERTON VL4610G-SI3210W PROCESADOR CI3-2100 3.10GHZ/3M MEMORIA 4 GB DISCO DURO 500GB UNIDAD OPTICA DVD-SUPERMULTI DL 18X (DVD+/-RW) INTEL HD GRAPHICS RED GIGABITE ETHERNET 1000 BASE-T TECLADO Y MOUSE USB WINDOWS 7 PRO. | 5909.04
I180000218 | 3381 | MONITOR MONITOR 18 W LED 1366 X 768 12M:1 5MS. COLOR NEGRO. | 3939.36
I180000220 | 2992 | UNIDAD CENTRAL DE PROCESO (CPU) UNIDAD CENTRAL DE PROCESO (CPU) COMPUTADORA MARCA ACER VERTON VL4610G-SI3210W PROCESADOR CI3-2100 3.10GHZ/3M MEMORIA 4 GB DISCO DURO 500GB UNIDAD OPTICA DVD-SUPERMULTI DL 18X (DVD+/-RW) INTEL HD GRAPHICS RED GIGABITE ETHERNET 1000 BASE-T TECLADO Y MOUSE USB WINDOWS 7 PRO. | 5909.04
I180000220 | 2993 | UNIDAD CENTRAL DE PROCESO (CPU) UNIDAD CENTRAL DE PROCESO (CPU) COMPUTADORA MARCA ACER VERTON VL4610G-SI3210W PROCESADOR CI3-2100 3.10GHZ/3M MEMORIA 4 GB DISCO DURO 500GB UNIDAD OPTICA DVD-SUPERMULTI DL 18X (DVD+/-RW) INTEL HD GRAPHICS RED GIGABITE ETHERNET 1000 BASE-T TECLADO Y MOUSE USB WINDOWS 7 PRO. | 5909.04
I180000218 | 3384 | MONITOR MONITOR 18 W LED 1366 X 768 12M:1 5MS. COLOR NEGRO. | 3939.36
I180000220 | 2995 | UNIDAD CENTRAL DE PROCESO (CPU) UNIDAD CENTRAL DE PROCESO (CPU) COMPUTADORA MARCA ACER VERTON VL4610G-SI3210W PROCESADOR CI3-2100 3.10GHZ/3M MEMORIA 4 GB DISCO DURO 500GB UNIDAD OPTICA DVD-SUPERMULTI DL 18X (DVD+/-RW) INTEL HD GRAPHICS RED GIGABITE ETHERNET 1000 BASE-T TECLADO Y MOUSE USB WINDOWS 7 PRO. | 5909.04
I450400012 | 1128 | ARCHIVERO ARCHIVERO METALICO COLOR ARENA DE 4 GAVETAS CON CORREDERAS REFORZADAS TAMANO OFICIO FABRICADO EN LAMINA ROLADA EN FRIO CALIBRE 24 CON CERRADURA GENERAL 1 SEPARADOR EN CADA GAVETA PINTURA EN ESMALTE ALTURA DE 1.35 M FRENTE .46 M Y FONDO DE .72 MTS | 4988
I450400012 | 1129 | ARCHIVERO ARCHIVERO METALICO COLOR ARENA DE 4 GAVETAS CON CORREDERAS REFORZADAS TAMANO OFICIO FABRICADO EN LAMINA ROLADA EN FRIO CALIBRE 24 CON CERRADURA GENERAL 1 SEPARADOR EN CADA GAVETA PINTURA EN ESMALTE ALTURA DE 1.35 M FRENTE .46 M Y FONDO DE .72 MTS | 4988
I450400012 | 1134 | ARCHIVERO ARCHIVERO METALICO COLOR ARENA DE 4 GAVETAS CON CORREDERAS REFORZADAS TAMANO OFICIO FABRICADO EN LAMINA ROLADA EN FRIO CALIBRE 24 CON CERRADURA GENERAL 1 SEPARADOR EN CADA GAVETA PINTURA EN ESMALTE ALTURA DE 1.35 M FRENTE .46 M Y FONDO DE .72 MTS | 4988
I450400120 | 2827 | ESCRITORIO ESCRITORIO SECRETARIAL METALICO EN MEDIDAS 1.50 X .60 X .75 M CON PEDESTAL DE 2 GAVETAS CUBIERTA FABRICADA EN MELAMINA A 32 MM PERIMETRAL CUERPO DEL MUEBLE FABRICADO EN LAMINA ROLADA EN FRIO CALIBRE 22 4 PATAS METALICAS DE TUBULAR CUADRADO DE 1 X 1 CALIBRE 18 REGATON NIVELADOR DE POLIPROPILENO GAVETAS DEL ESCRITORIO 1 GAVETA DE ARCHIVO Y 1 GAVETA PAPELERA CON CERRADURA PARA CIERRE SIMULTANEO CORREDERAS CALIBRE 16 CON SALEROS DE ACERO JALADERA EMBUTIDA CUERPO HORNEADO A ALTA TEMPERATURA PREVIO TRATAMIENTO FOSFATIZADO COLOR CAOBA | 4477.6
I450400012 | 1123 | ARCHIVERO ARCHIVERO METALICO COLOR ARENA DE 4 GAVETAS CON CORREDERAS REFORZADAS TAMANO OFICIO FABRICADO EN LAMINA ROLADA EN FRIO CALIBRE 24 CON CERRADURA GENERAL 1 SEPARADOR EN CADA GAVETA PINTURA EN ESMALTE ALTURA DE 1.35 M FRENTE .46 M Y FONDO DE .72 MTS | 4988
I450400012 | 1131 | ARCHIVERO ARCHIVERO METALICO COLOR ARENA DE 4 GAVETAS CON CORREDERAS REFORZADAS TAMANO OFICIO FABRICADO EN LAMINA ROLADA EN FRIO CALIBRE 24 CON CERRADURA GENERAL 1 SEPARADOR EN CADA GAVETA PINTURA EN ESMALTE ALTURA DE 1.35 M FRENTE .46 M Y FONDO DE .72 MTS | 4988
I450400012 | 1132 | ARCHIVERO ARCHIVERO METALICO COLOR ARENA DE 4 GAVETAS CON CORREDERAS REFORZADAS TAMANO OFICIO FABRICADO EN LAMINA ROLADA EN FRIO CALIBRE 24 CON CERRADURA GENERAL 1 SEPARADOR EN CADA GAVETA PINTURA EN ESMALTE ALTURA DE 1.35 M FRENTE .46 M Y FONDO DE .72 MTS | 4988
I450400012 | 1130 | ARCHIVERO ARCHIVERO METALICO COLOR ARENA DE 4 GAVETAS CON CORREDERAS REFORZADAS TAMANO OFICIO FABRICADO EN LAMINA ROLADA EN FRIO CALIBRE 24 CON CERRADURA GENERAL 1 SEPARADOR EN CADA GAVETA PINTURA EN ESMALTE ALTURA DE 1.35 M FRENTE .46 M Y FONDO DE .72 MTS | 4988
I450400120 | 2828 | ESCRITORIO ESCRITORIO SECRETARIAL METALICO EN MEDIDAS 1.50 X .60 X .75 M CON PEDESTAL DE 2 GAVETAS CUBIERTA FABRICADA EN MELAMINA A 32 MM PERIMETRAL CUERPO DEL MUEBLE FABRICADO EN LAMINA ROLADA EN FRIO CALIBRE 22 4 PATAS METALICAS DE TUBULAR CUADRADO DE 1 X 1 CALIBRE 18 REGATON NIVELADOR DE POLIPROPILENO GAVETAS DEL ESCRITORIO 1 GAVETA DE ARCHIVO Y 1 GAVETA PAPELERA CON CERRADURA PARA CIERRE SIMULTANEO CORREDERAS CALIBRE 16 CON SALEROS DE ACERO JALADERA EMBUTIDA CUERPO HORNEADO A ALTA TEMPERATURA PREVIO TRATAMIENTO FOSFATIZADO COLOR CAOBA | 4477.6
I450400012 | 1124 | ARCHIVERO ARCHIVERO METALICO COLOR ARENA DE 4 GAVETAS CON CORREDERAS REFORZADAS TAMANO OFICIO FABRICADO EN LAMINA ROLADA EN FRIO CALIBRE 24 CON CERRADURA GENERAL 1 SEPARADOR EN CADA GAVETA PINTURA EN ESMALTE ALTURA DE 1.35 M FRENTE .46 M Y FONDO DE .72 MTS | 4988
I450400012 | 1127 | ARCHIVERO ARCHIVERO METALICO COLOR ARENA DE 4 GAVETAS CON CORREDERAS REFORZADAS TAMANO OFICIO FABRICADO EN LAMINA ROLADA EN FRIO CALIBRE 24 CON CERRADURA GENERAL 1 SEPARADOR EN CADA GAVETA PINTURA EN ESMALTE ALTURA DE 1.35 M FRENTE .46 M Y FONDO DE .72 MTS | 4988
I450400012 | 1126 | ARCHIVERO ARCHIVERO METALICO COLOR ARENA DE 4 GAVETAS CON CORREDERAS REFORZADAS TAMANO OFICIO FABRICADO EN LAMINA ROLADA EN FRIO CALIBRE 24 CON CERRADURA GENERAL 1 SEPARADOR EN CADA GAVETA PINTURA EN ESMALTE ALTURA DE 1.35 M FRENTE .46 M Y FONDO DE .72 MTS | 4988
I450400012 | 1133 | ARCHIVERO ARCHIVERO METALICO COLOR ARENA DE 4 GAVETAS CON CORREDERAS REFORZADAS TAMANO OFICIO FABRICADO EN LAMINA ROLADA EN FRIO CALIBRE 24 CON CERRADURA GENERAL 1 SEPARADOR EN CADA GAVETA PINTURA EN ESMALTE ALTURA DE 1.35 M FRENTE .46 M Y FONDO DE .72 MTS | 4988
I450400012 | 1125 | ARCHIVERO ARCHIVERO METALICO COLOR ARENA DE 4 GAVETAS CON CORREDERAS REFORZADAS TAMANO OFICIO FABRICADO EN LAMINA ROLADA EN FRIO CALIBRE 24 CON CERRADURA GENERAL 1 SEPARADOR EN CADA GAVETA PINTURA EN ESMALTE ALTURA DE 1.35 M FRENTE .46 M Y FONDO DE .72 MTS | 4988
I450400120 | 2826 | ESCRITORIO ESCRITORIO SECRETARIAL METALICO EN MEDIDAS 1.50 X .60 X .75 M CON PEDESTAL DE 2 GAVETAS CUBIERTA FABRICADA EN MELAMINA A 32 MM PERIMETRAL CUERPO DEL MUEBLE FABRICADO EN LAMINA ROLADA EN FRIO CALIBRE 22 4 PATAS METALICAS DE TUBULAR CUADRADO DE 1 X 1 CALIBRE 18 REGATON NIVELADOR DE POLIPROPILENO GAVETAS DEL ESCRITORIO 1 GAVETA DE ARCHIVO Y 1 GAVETA PAPELERA CON CERRADURA PARA CIERRE SIMULTANEO CORREDERAS CALIBRE 16 CON SALEROS DE ACERO JALADERA EMBUTIDA CUERPO HORNEADO A ALTA TEMPERATURA PREVIO TRATAMIENTO FOSFATIZADO COLOR CAOBA | 4477.6
I450400120 | 2825 | ESCRITORIO ESCRITORIO SECRETARIAL METALICO EN MEDIDAS 1.50 X .60 X .75 M CON PEDESTAL DE 2 GAVETAS CUBIERTA FABRICADA EN MELAMINA A 32 MM PERIMETRAL CUERPO DEL MUEBLE FABRICADO EN LAMINA ROLADA EN FRIO CALIBRE 22 4 PATAS METALICAS DE TUBULAR CUADRADO DE 1 X 1 CALIBRE 18 REGATON NIVELADOR DE POLIPROPILENO GAVETAS DEL ESCRITORIO 1 GAVETA DE ARCHIVO Y 1 GAVETA PAPELERA CON CERRADURA PARA CIERRE SIMULTANEO CORREDERAS CALIBRE 16 CON SALEROS DE ACERO JALADERA EMBUTIDA CUERPO HORNEADO A ALTA TEMPERATURA PREVIO TRATAMIENTO FOSFATIZADO COLOR CAOBA | 4477.6
I090000214 | 436 | ESTUCHE CIRUGIA (JGO. DE) ESTUCHE CIRUGIA (JGO. DE) SET DE CIRUGIA MAYOR DE 47 PIEZAS (INSTRUMENTAL) COLOR NEGRO. | 8131.6
I330000116 | 17 | TRANSFORMADOR DE CORRIENTE TRANSFORMADOR DE CORRIENTE DE 45 KVA 13200 220/17 INCLUYE CUCHILLAS CORTAS CIRCUITO AISLADORES APARTA RAYOS BASE DE MEDIDOR TUBO CONDUIT DE 2 MUFA DE INTERRUPTOR TERMOMAGNETICO MARCA. SQUARD DE 125 AMP TABLERO DE 12 POLOS TRIFASICO BASE PARA TRANSFORMADOR SOPORTERIA CALBE TIPO THW CALIBRE 2 TIERRA FISICA CALIBRE 2 ALAMBRE CALIBRE NO. 4 MANO DE OBRA POR INSTALACION. | 256951.6
I150200060 | 264 | BOCINA BOCINA COLOR PLATA. | 9860
I150200248 | 87 | PANTALLA PROYECTOR PANTALLA PROYECTOR COLOR NEGRO. | 4628.4
I450400016 | 3923 | ARCHIVERO DE METAL ARCHIVERO METALICO DE 4 GAVETAS CON CORREDERAS REFORZADAS TAMANO OFICIO FABRICADO EN LAMINA ROLADA EN FRIO CALIBRE 24 CON CERRADURA GENERAL DE 1 SEPARADOR EN CADA GAVETA PINTURA EN ESMALTE COLOR ARENA ALTURA 1.35 MTS FRENTE .46MTS FONDO .72MTS. COLOR ARENA. | 4988
I450400016 | 3925 | ARCHIVERO DE METAL ARCHIVERO METALICO DE 4 GAVETAS CON CORREDERAS REFORZADAS TAMANO OFICIO FABRICADO EN LAMINA ROLADA EN FRIO CALIBRE 24 CON CERRADURA GENERAL DE 1 SEPARADOR EN CADA GAVETA PINTURA EN ESMALTE COLOR ARENA ALTURA 1.35 MTS FRENTE .46MTS FONDO .72MTS. COLOR ARENA. | 4988
I180000066 | 1081 | MINICOMPUTADORA MINICOMPUTADORA PORTATIL. PROCESADOR INTEL CORE I5-2450M PANTALLA DE 14 LED BACK-LIT HD CAMARA WEB CAM 720P HD MEMORIA RAM DE 4GB 133 MHZ DISCO DURO DE 500GB 7200 RPM SISTEMA OPERATIVO WINDOWS 7 PROFESIONAL 64 BITS LICENCIA DE OFFICE STD 2010. GARANTIA DE 3 ANOS EN PARTES Y MANO DE OBRA POR PARTE DEL FABRICANTE. | 27318
I180000220 | 3006 | UNIDAD CENTRAL DE PROCESO (CPU) UNIDAD CENTRAL DE PROCESO (CPU) COMPUTADORA MODELO ELITE 8200 CONVERTIBLE A MINITORRE. PROCESADOR INTEL CORE I5 2400 MEMORIA RAM DE 4GB DISCO DURO DE 500GB SMART IV WINDOWS 7 PROFESIONAL XP MODE 32 BITS. LICENCIA DE OFFICE STD 2010. GARANTIA DE 3 ANOS EN PARTES MANO DE OBRA EN SITIO POR PARTE DEL FABRICANTE. | 23153.6
I180000220 | 3003 | UNIDAD CENTRAL DE PROCESO (CPU) UNIDAD CENTRAL DE PROCESO (CPU) COMPUTADORA MODELO ELITE 8200 CONVERTIBLE A MINITORRE. PROCESADOR INTEL CORE I5 2400 MEMORIA RAM DE 4GB DISCO DURO DE 500GB SMART IV WINDOWS 7 PROFESIONAL XP MODE 32 BITS. LICENCIA DE OFFICE STD 2010. GARANTIA DE 3 ANOS EN PARTES MANO DE OBRA EN SITIO POR PARTE DEL FABRICANTE. | 23153.6
I180000220 | 3005 | UNIDAD CENTRAL DE PROCESO (CPU) UNIDAD CENTRAL DE PROCESO (CPU) COMPUTADORA MODELO ELITE 8200 CONVERTIBLE A MINITORRE. PROCESADOR INTEL CORE I5 2400 MEMORIA RAM DE 4GB DISCO DURO DE 500GB SMART IV WINDOWS 7 PROFESIONAL XP MODE 32 BITS. LICENCIA DE OFFICE STD 2010. GARANTIA DE 3 ANOS EN PARTES MANO DE OBRA EN SITIO POR PARTE DEL FABRICANTE. | 23153.6
I180000066 | 1080 | MINICOMPUTADORA MINICOMPUTADORA PORTATIL. PROCESADOR INTEL CORE I5-2450M PANTALLA DE 14 LED BACK-LIT HD CAMARA WEB CAM 720P HD MEMORIA RAM DE 4GB 133 MHZ DISCO DURO DE 500GB 7200 RPM SISTEMA OPERATIVO WINDOWS 7 PROFESIONAL 64 BITS LICENCIA DE OFFICE STD 2010. GARANTIA DE 3 ANOS EN PARTES Y MANO DE OBRA POR PARTE DEL FABRICANTE. | 27318
I180000218 | 3396 | MONITOR MONITOR LCD DE 18.5. | 2784
I180000220 | 3007 | UNIDAD CENTRAL DE PROCESO (CPU) UNIDAD CENTRAL DE PROCESO (CPU) COMPUTADORA PROCESADOR INTEL CORE I3 2120. 3 GB DE MEMORIA RAM (1X2GB)(1X1GB) DISCO DURO DE 500 GB SMART IV WINDOWS 7 PROFESIONAL XP MODE 32 BITS. INCLUYE LICENCIA DE OFFICE 2010 HOGAR Y PEQUENA EMPRESA. GARANTIA 3-3-3. | 22254.6
I180000066 | 1082 | MINICOMPUTADORA MINICOMPUTADORA PORTATIL PROCESADOR INTEL CORE I5-2450M MEMORIA RAM DE 4 GB DDR3 1333MHZ DISCO DURO DE 500 GB 5400 RPM. PANTALLA DE 15.6 BACK LIT HD ANTIGLARE CAMARA WEB. WINDOWS 7 PROFESIONAL 64 BITS. INCLUYE LICENCIA DE OFFICE 2010 HOGAR Y PEQUENA EMPRESA. GARANTIA 1-1-0. | 22573.6
I150200524 | 122 | VIDEOPROYECTOR VIDEO PROYECTOR | 7795.2
I150200364 | 757 | TELEVISION TELEVISION A COLOR LCD PANTALLA DE 42 | 21576
I150200364 | 756 | TELEVISION TELEVISION A COLOR LCD PANTALLA DE 42 | 21576
I450400002 | 2289 | ACONDICIONADOR AIRE ACONDICIONADOR D EAIRE MINISPLIT DE 2 TONELADAS FRIO/CALOR 220 V SERIE DEL CONDENSADOR: CXC261D8041212787 | 20590
I060200282 | 477 | ESTERILIZADOR O AUTOCLAVE ESTERILIZADOR O AUTOCLAVE ELECTRICA DE CALOR HUMEDO COLOR BEIGE | 55027.34
I060200282 | 480 | ESTERILIZADOR O AUTOCLAVE ESTERILIZADOR O AUTOCLAVE ELECTRICA DE CALOR HUMEDO COLOR BEIGE | 55027.34
I060200282 | 476 | ESTERILIZADOR O AUTOCLAVE ESTERILIZADOR O AUTOCLAVE ELECTRICA DE CALOR HUMEDO COLOR BEIGE | 55027.34
I060200282 | 479 | ESTERILIZADOR O AUTOCLAVE ESTERILIZADOR O AUTOCLAVE ELECTRICA DE CALOR HUMEDO COLOR BEIGE | 55027.34
I060200282 | 475 | ESTERILIZADOR O AUTOCLAVE ESTERILIZADOR O AUTOCLAVE ELECTRICA DE CALOR HUMEDO COLOR BEIGE | 55027.34
I060200282 | 481 | ESTERILIZADOR O AUTOCLAVE ESTERILIZADOR O AUTOCLAVE ELECTRICA DE CALOR HUMEDO COLOR BEIGE | 55027.34
I060200282 | 474 | ESTERILIZADOR O AUTOCLAVE ESTERILIZADOR O AUTOCLAVE ELECTRICA DE CALOR HUMEDO COLOR BEIGE | 55027.34
I060200282 | 478 | ESTERILIZADOR O AUTOCLAVE ESTERILIZADOR O AUTOCLAVE ELECTRICA DE CALOR HUMEDO COLOR BEIGE | 55027.34
I450400002 | 2290 | ACONDICIONADOR AIRE MINISPLIT DE 1.5 TONELADAS FRIO.CALOR DE 220V COLOR BLANCO SERIE DEL CONDENSADOR CXC181D8031210582 | 12876
I450400002 | 2291 | ACONDICIONADOR AIRE MINISPLIT DE 1.5 TONELADAS FRIO.CALOR DE 220V COLOR BLANCO SERIE DEL CONDENSADOR CXC181D8031210639 | 12876
I180000150 | 25 | DIGITALIZADOR DE IMAGEN COMPUTARIZADA (SCANNER) DIGITALIZADOR DE IMAGEN COMPUTARIZADA (SCANNER) SCANNER DIGITAL DE IMAGEN DE RAYOS X INTRAORAL | 186760
I090000064 | 1369 | BASCULA CON Y SIN ESTADIMETRO BASCULA ESTADIMETRO COLOR BEIGE CAPACIDAD DE 160 KGS | 2903.48
I090000216 | 2305 | ESTUCHE DIAGNOSTICO (JGO. DE) ESTUCHES DE DIAGNOSTICO COLOR PLATEADO ESTUCHE DE DIAGNOSTICO (JGO) DE OFTALMOSCOPIO OTOSCOPIO Y CINCO ESPECULOS CON MANGO RECARGABLE Y CON ADAPTADOR AL MANGO PARA PILA ALCALINA TIPO C RECARGABLE DE 3.5V Y CON ESTUCHE DE VINIL | 11291.44
I090000064 | 1368 | BASCULA CON Y SIN ESTADIMETRO BASCULA ESTADIMETRO COLOR BEIGE CAPACIDAD DE 160 KGS | 2903.48
I090000216 | 2304 | ESTUCHE DIAGNOSTICO (JGO. DE) ESTUCHES DE DIAGNOSTICO COLOR PLATEADO ESTUCHE DE DIAGNOSTICO (JGO) DE OFTALMOSCOPIO OTOSCOPIO Y CINCO ESPECULOS CON MANGO RECARGABLE Y CON ADAPTADOR AL MANGO PARA PILA ALCALINA TIPO C RECARGABLE DE 3.5V Y CON ESTUCHE DE VINIL | 11291.44
I090000064 | 1371 | BASCULA CON Y SIN ESTADIMETRO BASCULA ESTADIMETRO COLOR BEIGE CAPACIDAD DE 160 KGS | 2903.48
I090000312 | 2027 | MESA EXPLORACION MESA DE EXPLORACION GINECOLOGICA COLOR BEIGE CON PIERNERAS DE PLASTICO ESTRUCTURA METALICA EN LAMINA ESMALTADA CALIBRE 24 EN COLOR BEIGE GABINETE CON PUERTAS Y COLCHON TAPIZADO EN VINIL EN COLOR NEGRO | 3840.76
I090000312 | 2028 | MESA EXPLORACION MESA DE EXPLORACION GINECOLOGICA COLOR BEIGE CON PIERNERAS DE PLASTICO ESTRUCTURA METALICA EN LAMINA ESMALTADA CALIBRE 24 EN COLOR BEIGE GABINETE CON PUERTAS Y COLCHON TAPIZADO EN VINIL EN COLOR NEGRO | 3840.76
I090000216 | 2309 | ESTUCHE DIAGNOSTICO (JGO. DE) ESTUCHES DE DIAGNOSTICO COLOR PLATEADO ESTUCHE DE DIAGNOSTICO (JGO) DE OFTALMOSCOPIO OTOSCOPIO Y CINCO ESPECULOS CON MANGO RECARGABLE Y CON ADAPTADOR AL MANGO PARA PILA ALCALINA TIPO C RECARGABLE DE 3.5V Y CON ESTUCHE DE VINIL | 11291.44
I090000064 | 1370 | BASCULA CON Y SIN ESTADIMETRO BASCULA ESTADIMETRO COLOR BEIGE CAPACIDAD DE 160 KGS | 2903.48
I090000216 | 2307 | ESTUCHE DIAGNOSTICO (JGO. DE) ESTUCHES DE DIAGNOSTICO COLOR PLATEADO ESTUCHE DE DIAGNOSTICO (JGO) DE OFTALMOSCOPIO OTOSCOPIO Y CINCO ESPECULOS CON MANGO RECARGABLE Y CON ADAPTADOR AL MANGO PARA PILA ALCALINA TIPO C RECARGABLE DE 3.5V Y CON ESTUCHE DE VINIL | 11291.44
I090000216 | 2310 | ESTUCHE DIAGNOSTICO (JGO. DE) ESTUCHES DE DIAGNOSTICO COLOR PLATEADO ESTUCHE DE DIAGNOSTICO (JGO) DE OFTALMOSCOPIO OTOSCOPIO Y CINCO ESPECULOS CON MANGO RECARGABLE Y CON ADAPTADOR AL MANGO PARA PILA ALCALINA TIPO C RECARGABLE DE 3.5V Y CON ESTUCHE DE VINIL | 11291.44
I090000216 | 2308 | ESTUCHE DIAGNOSTICO (JGO. DE) ESTUCHES DE DIAGNOSTICO COLOR PLATEADO ESTUCHE DE DIAGNOSTICO (JGO) DE OFTALMOSCOPIO OTOSCOPIO Y CINCO ESPECULOS CON MANGO RECARGABLE Y CON ADAPTADOR AL MANGO PARA PILA ALCALINA TIPO C RECARGABLE DE 3.5V Y CON ESTUCHE DE VINIL | 11291.44
I090000216 | 2311 | ESTUCHE DIAGNOSTICO (JGO. DE) ESTUCHES DE DIAGNOSTICO COLOR PLATEADO ESTUCHE DE DIAGNOSTICO (JGO) DE OFTALMOSCOPIO OTOSCOPIO Y CINCO ESPECULOS CON MANGO RECARGABLE Y CON ADAPTADOR AL MANGO PARA PILA ALCALINA TIPO C RECARGABLE DE 3.5V Y CON ESTUCHE DE VINIL | 11291.44
I450400010 | 45 | HORNO DE MICROONDAS HORNO DE MICROONDAS COLOR BLANCO DE 1.6 PIES CUBICOS PUERTA DE CRISTAL | 3828
I090000340 | 538 | NEGATOSCOPIO NEGATOSCOPIO PARA MASTOGRAFIA COLOR BEIGE PANEL FRONTAL BALASTRA DE ENCENDIDO RAPIDO SUJETADOR DE PELICULA ILUMINACION CONTINUA Y SIN PARPADEOS BRILLO DEL NEGATOSCOPIO DE AL MENOS 1500 CD/M2 O 5000 LUXES PARA RADIOGRAFIA CONVENCIONAL ILUMINACION SUFICIENTE Y ESPECIAL PARA EL DIAGNOSTICO DE MAMOGRAFIAS PUEDEN VER HASTA 4 PELICULAS 18 X 24 Y/O 24 X 30 CM CAJON TRANSPARENTE PARA FRUTAS MEDIDAS 88.4 CMS. DE ALTURA 50.A CMS DE ANCHO Y 6.19 CMS. DE FONDO | 15737.72
I090000280 | 241 | LARINGOSCOPIO LARINGOSCOPIO SET DE LARINGOSCOPIO WELCH ALLYN DE FIBRA OPTICA CONSTA DE: 1 MANGO BATERIA C P/HOJA DE LARINGOSCOPIO MODELO 60813 1 HOJA P/LARINGOSCOPIO MILLER #0 MARCA WELCH ALLYN 1 HOJA P/LARINGOSCOPIO MILLER #1 MARCA WELCH ALLYN 1 HOJA P/LARINGOSCOPIO MILLER #2 MARCA WELCH ALLYN 1 HOJA P/LARINGOSCOPIO MILLER #3 MARCA WELCH ALLYN 1 HOJA P/LARINGOSCOPIO MILLER #4 MARCA WELCH ALLYN 1 ESTUCHE EN COLOR NEGRO | 8954.62
I090000280 | 242 | LARINGOSCOPIO LARINGOSCOPIO SET DE LARINGOSCOPIO WELCH ALLYN DE FIBRA OPTICA CONSTA DE: 1 MANGO BATERIA C P/HOJA DE LARINGOSCOPIO MODELO 60813 1 HOJA P/LARINGOSCOPIO MILLER #0 MARCA WELCH ALLYN 1 HOJA P/LARINGOSCOPIO MILLER #1 MARCA WELCH ALLYN 1 HOJA P/LARINGOSCOPIO MILLER #2 MARCA WELCH ALLYN 1 HOJA P/LARINGOSCOPIO MILLER #3 MARCA WELCH ALLYN 1 HOJA P/LARINGOSCOPIO MILLER #4 MARCA WELCH ALLYN 1 ESTUCHE EN COLOR NEGRO | 8954.62
I090000280 | 243 | LARINGOSCOPIO LARINGOSCOPIO SET DE LARINGOSCOPIO WELCH ALLYN DE FIBRA OPTICA CONSTA DE: 1 MANGO BATERIA C P/HOJA DE LARINGOSCOPIO MODELO 60813 1 HOJA P/LARINGOSCOPIO MILLER #0 MARCA WELCH ALLYN 1 HOJA P/LARINGOSCOPIO MILLER #1 MARCA WELCH ALLYN 1 HOJA P/LARINGOSCOPIO MILLER #2 MARCA WELCH ALLYN 1 HOJA P/LARINGOSCOPIO MILLER #3 MARCA WELCH ALLYN 1 HOJA P/LARINGOSCOPIO MILLER #4 MARCA WELCH ALLYN 1 ESTUCHE EN COLOR NEGRO | 8954.62
I090000280 | 244 | LARINGOSCOPIO LARINGOSCOPIO SET DE LARINGOSCOPIO WELCH ALLYN DE FIBRA OPTICA CONSTA DE: 1 MANGO BATERIA C P/HOJA DE LARINGOSCOPIO MODELO 60813 1 HOJA P/LARINGOSCOPIO MILLER #0 MARCA WELCH ALLYN 1 HOJA P/LARINGOSCOPIO MILLER #1 MARCA WELCH ALLYN 1 HOJA P/LARINGOSCOPIO MILLER #2 MARCA WELCH ALLYN 1 HOJA P/LARINGOSCOPIO MILLER #3 MARCA WELCH ALLYN 1 HOJA P/LARINGOSCOPIO MILLER #4 MARCA WELCH ALLYN 1 ESTUCHE EN COLOR NEGRO | 8954.62
I090000280 | 245 | LARINGOSCOPIO LARINGOSCOPIO SET DE LARINGOSCOPIO WELCH ALLYN DE FIBRA OPTICA CONSTA DE: 1 MANGO BATERIA C P/HOJA DE LARINGOSCOPIO MODELO 60813 1 HOJA P/LARINGOSCOPIO MILLER #0 MARCA WELCH ALLYN 1 HOJA P/LARINGOSCOPIO MILLER #1 MARCA WELCH ALLYN 1 HOJA P/LARINGOSCOPIO MILLER #2 MARCA WELCH ALLYN 1 HOJA P/LARINGOSCOPIO MILLER #3 MARCA WELCH ALLYN 1 HOJA P/LARINGOSCOPIO MILLER #4 MARCA WELCH ALLYN 1 ESTUCHE EN COLOR NEGRO | 8954.62
I090000280 | 246 | LARINGOSCOPIO LARINGOSCOPIO SET DE LARINGOSCOPIO WELCH ALLYN DE FIBRA OPTICA CONSTA DE: 1 MANGO BATERIA C P/HOJA DE LARINGOSCOPIO MODELO 60813 1 HOJA P/LARINGOSCOPIO MILLER #0 MARCA WELCH ALLYN 1 HOJA P/LARINGOSCOPIO MILLER #1 MARCA WELCH ALLYN 1 HOJA P/LARINGOSCOPIO MILLER #2 MARCA WELCH ALLYN 1 HOJA P/LARINGOSCOPIO MILLER #3 MARCA WELCH ALLYN 1 HOJA P/LARINGOSCOPIO MILLER #4 MARCA WELCH ALLYN 1 ESTUCHE EN COLOR NEGRO | 8954.62
I450400248 | 575 | MESA DE TRABAJO MESA DE TRABAJO COLOR CAOBA CUBIERTA DE 50 X 1.20 X.75 CON DOS CAJONES CON CHAPA EN ACABADO MELAMINA DE DOS CARAS CON NIVELADORES | 2668
I450400248 | 573 | MESA DE TRABAJO MESA DE TRABAJO COLOR CAOBA CUBIERTA DE 50 X 1.20 X.75 CON DOS CAJONES CON CHAPA EN ACABADO MELAMINA DE DOS CARAS CON NIVELADORES | 2668
I450400248 | 574 | MESA DE TRABAJO MESA DE TRABAJO COLOR CAOBA CUBIERTA DE 50 X 1.20 X.75 CON DOS CAJONES CON CHAPA EN ACABADO MELAMINA DE DOS CARAS CON NIVELADORES | 2668
I450400248 | 572 | MESA DE TRABAJO MESA DE TRABAJO COLOR CAOBA CUBIERTA DE 50 X 1.20 X.75 CON DOS CAJONES CON CHAPA EN ACABADO MELAMINA DE DOS CARAS CON NIVELADORES | 2668
I090000410 | 119 | SILLON HIDRAULICO DENTAL SILLON HIDRAULICO DENTAL FUDHION MODELO FJ22(A) SILLON COMPLETAMENTE ELECTRICO 2 MONITORES DE 24V LIBRE DE ACEITE 3 MEMORIAS DE POSICIONES PARA EL RESPLADO Y SILLON RETORNI A VERO PARA SALIDA DE PACIENTE MULTIPLES MOVIMIENTOS PARA EL SILLON Y RESPLADO TAPICERIA SIN COSTURAS SUAVE ERGONOMICA E INDEFORMABLE CODERA IZQUIERDA Y DERECHA ABATIBLE ESTRUCTURA DE LA UNIDAD DE ACERO TROPODALIZADO ANTICORROSIVO DE 1/2 DE ESPESOR PEDAL DE CONTROL DE LUJO CON CORTE DE AGUA Y AIRE JOYSTICK PARA MOVIMIENTOS DE LA BASE DEL SILLON CABEZAL ARTICULABLE (MULTIPLES POSICIONES) | 23200
I090000182 | 74 | EQUIPO DE RAYOS X EQUIPO DE RAYOS X 70 PLUS MM APARATO DE RAYOS X CON BRAZO DE TIJERA POSICIONADOR DE DOBLE ARTICULACION CON CARACTERISTICAS SUPERIORES AL TRADICIONAL PERMITIENDO UN MAYOR ALCANCE Y FACIL POSICIONAMIENTO DEL CABEZAL RELOG DIGITAL CON PANTALLA DE 3 DIG CON RESOLUCION DE 10 MTS TOTALMENTE COMPATIBLE RADIOVISIOGRAFIA Y LAS NUEVAS PELICULAS ULTRARAPIDAS CON UNA REDUCCION DE DOSIS APLICADA. MICROPOROCESADOR CON FUNCIONES INTELIGENTES COMPENSA EL TIEMPO DE PRECALENTAMIENTO DE TUBO DE RAYOS X Y CONTROLA DE FORMA AUTOMATICA EL CICLO MAXIMO DE FUNCIONAMIENTO PROTEGIENDO AL BLOQUE GENERADOR DE 70KVP-8MA QUE OTERA CON FACTORES TECNICOS DE COLIMACION OPTIMADOS PARA SEGURAR EL MAYOR CINTRASTE U DEFINICION DE LA IMAGEN CON LA TECNICA PARALELA. VOLTAJE DE ALIMENTACION DE 100-200 BOLTS-C.A + -5% -50/60HZ CONSUMO DE POTENCIA 1050 WATTS POTENCIA DE TUBO DE KVP CORRIENTE AL TUBO 8MAMP TIEMPO DE EXPOCICION CON RANGO DE 0.01 A3.00 SEG. CON | 36609.24
I090000440 | 287 | UNIDAD DENTAL UNIDAD DENTAL MODULO CON BRAZOS F-J22A PANEL DE CONTROL DIGITAL EN EL MODULO LLENA VASI AUTOMATICO 3 SALIDAS DE PIEZAS DE MANO ALTA Y BAJA REGULACION INDEPENDIENTE DE PIEZA DE MANO AIRE Y AGUA MANGUERAS LISAS ASEPTICAS SIN RANURAS MANOMETRO PARA VER LA PRESION DE CADA PIEZA DE MANO JERINGA TRIPLE ASEPTICA CON PUNTA AUTO CLAVABLE ESPACIO DISPONIBLE PARA CONECTAR SCALER LAMPARA O CAMARA SISTEMA DE AGUA LIMPIA (SISTEMA FLUSH) PARA PIEZAS DE MANO Y JERINGA TRIPLE CAJA DE REGISTRO PARA FACIL INSTALACION. | 11472.4
I090941392 | 183 | LAMPARA DENTAL LAMPARA F-J22 LAMPARA DE LUZ FRIA DE 2 INTENSIDADES (16000 A 24000 LUMEN) REFLECTOR DE CRISTAL. | 10440
I450400248 | 579 | MESA DE TRABAJO MESA DE TRABAJO CUBIERTA DE .50 X 1.20 X .75 MTS C/2 CAJONES CON CHAPA | 2668
I450400248 | 576 | MESA DE TRABAJO MESA DE TRABAJO CUBIERTA DE .50 X 1.20 X .75 MTS C/2 CAJONES CON CHAPA | 2668
I450400248 | 577 | MESA DE TRABAJO MESA DE TRABAJO CUBIERTA DE .50 X 1.20 X .75 MTS C/2 CAJONES CON CHAPA | 2668
I450400248 | 578 | MESA DE TRABAJO MESA DE TRABAJO CUBIERTA DE .50 X 1.20 X .75 MTS C/2 CAJONES CON CHAPA | 2668
I090000726 | 24 | ESCUPIDERA ESCUPIDERA MODELO F-J-22 CALENTADOR DE AGUA PARA LLENA VASO ESCUPIDERA DE CRISTAL TEMPLADO ABATIBLE Y DESMONTABLE PARA SU FACIL LIMPIEZA REJILLA PARA RETENCION DE SOLIDOS BRAZO AUXILIAR PARA ASITENTE EYECTOR DE SALIVA EYECTOR QUIRURGICO CON FILTROS.COLOR BLANCO. | 9280
I450400028 | 2027 | BANCO GIRATORIO O FIJO BANCO GIRATORIO O FIJO BANQUILLO NEUMATICO F-J-22. BANQUILLO TAPIZADO AL COLOR DE LA UNIDAD CON DESCANSA BRAZO SOLOR AZUL. | 4060
I180000220 | 3028 | UNIDAD CENTRAL DE PROCESO (CPU) UNIDAD CENTRAL DE PROCESO COLOR NEGRO SISTEMA OPERATIVO WINDOW 7 PROFESIONAL 32 BITS. PROCESADOR INTEL CORE 13-2120 CHIPSET INTEL Q67 EXPRESS MEMORIA RAM SDRAM DDR3 DE 3 GB DISCO DURO SATA 6 GB/S NCQ DE 500 GB Y 7200 RPM | 19935.76
I180000220 | 3029 | UNIDAD CENTRAL DE PROCESO (CPU) UNIDAD CENTRAL DE PROCESO COLOR NEGRO SISTEMA OPERATIVO WINDOW 7 PROFESIONAL 32 BITS. PROCESADOR INTEL CORE 13-2120 CHIPSET INTEL Q67 EXPRESS MEMORIA RAM SDRAM DDR3 DE 3 GB DISCO DURO SATA 6 GB/S NCQ DE 500 GB Y 7200 RPM | 19935.76
I450400228 | 961 | MESA MESA DE ACERO INOXIDABLE EN ACERO INOXIDABLE MESA E ACERO INOXIDABLE CON MEDIDAS .4 X .6 X.9 MTS MOVIBLE CON RUEDAS Y ENTREPANO | 9308.87
I450400142 | 14 | GABINETE PARA ARCHIVO GABINETE PARA ARCHIVO EN ACERO INOXIDABLE GABINETE DE PARED DE 1.20 X .4 X .60 MTS EN ACERO INOX T 430 CALIBRE 20 CON ENTREPANO Y PUERTAS CORREDIZAS DE CRISTAL | 13640.9
I450400142 | 15 | GABINETE PARA ARCHIVO GABINETE PARA ARCHIVO EN ACERO INOXIDABLE GABINETE DE PARED DE 1.40 X .76X.90 MTS EN ACERO INOX QUE INCLUYE 1 GABINETE DE 45 MTS DE FRENTE 4 CAJONES UN ESPACIO DE TRABAJO MEDIDAS .95 MTS CON MARCO DESCANSAPIE Y TAPA TRASERA DESMONTABLE Y 2 CONTACTOS DOBLES DE 11 VOLTS AL RESPALDO | 22548.89
I450400228 | 954 | MESA MESA DE ACERO INOXIDABLE EN ACERO INOXIDABLE MESA E ACERO INOXIDABLE CON MEDIDAS .4 X .6 X.9 MTS MOVIBLE CON RUEDAS Y ENTREPANO | 9308.87
I450400228 | 955 | MESA MESA DE ACERO INOXIDABLE EN ACERO INOXIDABLE MESA E ACERO INOXIDABLE CON MEDIDAS .4 X .6 X.9 MTS MOVIBLE CON RUEDAS Y ENTREPANO | 9308.87
I450400228 | 958 | MESA MESA DE ACERO INOXIDABLE EN ACERO INOXIDABLE MESA E ACERO INOXIDABLE CON MEDIDAS .4 X .6 X.9 MTS MOVIBLE CON RUEDAS Y ENTREPANO | 9308.87
I450400228 | 959 | MESA MESA DE ACERO INOXIDABLE EN ACERO INOXIDABLE MESA E ACERO INOXIDABLE CON MEDIDAS .4 X .6 X.9 MTS MOVIBLE CON RUEDAS Y ENTREPANO | 9308.87
I450400228 | 966 | MESA MESA EN ACERO INOXIDABLE MESA DE TRABAJO EN ACERO INOX. CON RESPALDO Y BASE TUBULAR SIN ENTREPANOS CON UN CONTACTO DOBLE DE 110 VOLTS Y MEDIDAS DE 2.00 X .76 X.90 MTS | 13277.77
I450400228 | 967 | MESA MESA EN ACERO INOXIDABLE MESA DE TRABAJO EN ACERO INOX. CON RESPALDO Y BASE TUBULAR SIN ENTREPANOS CON UN CONTACTO DOBLE DE 110 VOLTS Y MEDIDAS DE 2.00 X .76 X.90 MTS | 13277.77
I450400228 | 962 | MESA MESA DE ACERO INOXIDABLE EN ACERO INOXIDABLE MESA E ACERO INOXIDABLE CON MEDIDAS .4 X .6 X.9 MTS MOVIBLE CON RUEDAS Y ENTREPANO | 9308.87
I450400228 | 963 | MESA MESA DE ACERO INOXIDABLE EN ACERO INOXIDABLE MESA E ACERO INOXIDABLE CON MEDIDAS .4 X .6 X.9 MTS MOVIBLE CON RUEDAS Y ENTREPANO | 9308.87
I450400228 | 964 | MESA MESA DE ACERO INOXIDABLE EN ACERO INOXIDABLE MESA E ACERO INOXIDABLE CON MEDIDAS .4 X .6 X.9 MTS MOVIBLE CON RUEDAS Y ENTREPANO | 9308.87
I450400228 | 965 | MESA MESA DE ACERO INOXIDABLE EN ACERO INOXIDABLE MESA E ACERO INOXIDABLE CON MEDIDAS .4 X .6 X.9 MTS MOVIBLE CON RUEDAS Y ENTREPANO | 9308.87
I450400228 | 956 | MESA MESA DE ACERO INOXIDABLE EN ACERO INOXIDABLE MESA E ACERO INOXIDABLE CON MEDIDAS .4 X .6 X.9 MTS MOVIBLE CON RUEDAS Y ENTREPANO | 9308.87
I450400228 | 957 | MESA MESA DE ACERO INOXIDABLE EN ACERO INOXIDABLE MESA E ACERO INOXIDABLE CON MEDIDAS .4 X .6 X.9 MTS MOVIBLE CON RUEDAS Y ENTREPANO | 9308.87
I450400228 | 960 | MESA MESA DE ACERO INOXIDABLE EN ACERO INOXIDABLE MESA E ACERO INOXIDABLE CON MEDIDAS .4 X .6 X.9 MTS MOVIBLE CON RUEDAS Y ENTREPANO | 9308.87
I450400142 | 13 | GABINETE PARA ARCHIVO GABINETE PARA ARCHIVO EN ACERO INOXIDABLE GABINETE ESQUINERO A PARED DE 1.20 X.60 X.90 EN ACERO INOX 304-3 PVC LA CUBIERTA CALIBRE 20 Y ZOCLO CON NIVEL INTEGRADO POR 1 GABINETE CIEGO DE 60 1 GABINETE CON ENTREPANO Y PUERTA DE LIBRO Y ZOCLO CON NIVEL | 24389.81
I450600280 | 1527 | VITRINA VITRINA PARA EMPOTRAR A PARED EN ACERO INOXIDABLE CON MEDIDAS 1 X .30 X .60 MTS CON PUERTAS CORREDIZAS DE CRISTAL DE 6 MM CON ENTREPANO DESMONTABLE | 9925.37
I450600280 | 1528 | VITRINA VITRINA PARA EMPOTRAR A PARED EN ACERO INOXIDABLE CON MEDIDAS 1 X .30 X .60 MTS CON PUERTAS CORREDIZAS DE CRISTAL DE 6 MM CON ENTREPANO DESMONTABLE | 9925.37
I421400162 | 1 | APARATO DE BAÑO DE AGUA CALIENTE CON CONTROLADOR DE TEMPERATURA BANO DE AGUA CALIENTE COLOR BLANCO BANO DE AGUA 20 LTS CON CONTROL DIGITAL DE TEMPERATURA DE 120 VOLTIOS | 26130.16
I060200012 | 56 | AGITADOR MAGNETICO AGITADOR MAGNETICO COLOR BLANCO MEZCLADORA DE LABORATORIO VORTEX CONTROL C04 DE VELOCIDAD VARIABLE DE 600 HASTA 3200 RPM ENCENDIDO CONTINUO Y AL TOQUE CON 2 CABEZALES INTERCAMBIABLES DE 120 VOLTS | 5336
I450400120 | 2829 | ESCRITORIO ESCRITORIO CUBIERTA SEMICURVA DE .6 X 1.5 M FABRICADOS EN MELAMINADOS CARAS 28 MM CANTOS | 6936.8
I450400012 | 1140 | ARCHIVERO ARCHIVERO METALOCO ESMALTE COLOR ARENA DE 4 GAVETAS CON CORREDERAS REFORZADAS TAMANO OFICIO FABRICADO EN LAMINA ROLADA EN FRIO CALIBRE 24 | 5510
I450400012 | 1141 | ARCHIVERO ARCHIVERO METALOCO ESMALTE COLOR ARENA DE 4 GAVETAS CON CORREDERAS REFORZADAS TAMANO OFICIO FABRICADO EN LAMINA ROLADA EN FRIO CALIBRE 24 | 5510
I450400012 | 1139 | ARCHIVERO ARCHIVERO METALOCO ESMALTE COLOR ARENA DE 4 GAVETAS CON CORREDERAS REFORZADAS TAMANO OFICIO FABRICADO EN LAMINA ROLADA EN FRIO CALIBRE 24 | 5510
I450400320 | 3433 | SILLON SILLON OPRATIVO DE USO RUDO COLOR NEGRO MECANISMO E SYNCRO RECLINABLE (SIN CABECERA) | 4622.6
I450400120 | 2830 | ESCRITORIO ESCRITORIO CUBIERTA SEMICURVA DE .6 X 1.5 M FABRICADOS EN MELAMINADOS CARAS 28 MM CANTOS | 6936.8
I450400120 | 2832 | ESCRITORIO ESCRITORIO CUBIERTA SEMICURVA DE .6 X 1.5 M FABRICADOS EN MELAMINADOS CARAS 28 MM CANTOS | 6936.8
I450400320 | 3432 | SILLON SILLON OPRATIVO DE USO RUDO COLOR NEGRO MECANISMO E SYNCRO RECLINABLE (SIN CABECERA) | 4622.6
I450400120 | 2831 | ESCRITORIO ESCRITORIO CUBIERTA SEMICURVA DE .6 X 1.5 M FABRICADOS EN MELAMINADOS CARAS 28 MM CANTOS | 6936.8
I450400012 | 1142 | ARCHIVERO ARCHIVERO METALOCO ESMALTE COLOR ARENA DE 4 GAVETAS CON CORREDERAS REFORZADAS TAMANO OFICIO FABRICADO EN LAMINA ROLADA EN FRIO CALIBRE 24 | 5510
I450400320 | 3435 | SILLON SILLON OPRATIVO DE USO RUDO COLOR NEGRO MECANISMO E SYNCRO RECLINABLE (SIN CABECERA) | 4622.6
I450400012 | 1151 | ARCHIVERO ARCHIVERO METALOCO ESMALTE COLOR ARENA DE 4 GAVETAS CON CORREDERAS REFORZADAS TAMANO OFICIO FABRICADO EN LAMINA ROLADA EN FRIO CALIBRE 24 | 5510
I450400120 | 2834 | ESCRITORIO ESCRITORIO CUBIERTA SEMICURVA DE .6 X 1.5 M FABRICADOS EN MELAMINADOS CARAS 28 MM CANTOS | 6936.8
I450400012 | 1143 | ARCHIVERO ARCHIVERO METALOCO ESMALTE COLOR ARENA DE 4 GAVETAS CON CORREDERAS REFORZADAS TAMANO OFICIO FABRICADO EN LAMINA ROLADA EN FRIO CALIBRE 24 | 5510
I450400120 | 2833 | ESCRITORIO ESCRITORIO CUBIERTA SEMICURVA DE .6 X 1.5 M FABRICADOS EN MELAMINADOS CARAS 28 MM CANTOS | 6936.8
I450400320 | 3434 | SILLON SILLON OPRATIVO DE USO RUDO COLOR NEGRO MECANISMO E SYNCRO RECLINABLE (SIN CABECERA) | 4622.6
I450400120 | 2842 | ESCRITORIO ESCRITORIO CUBIERTA SEMICURVA DE .6 X 1.5 M FABRICADOS EN MELAMINADOS CARAS 28 MM CANTOS | 6936.8
I450400320 | 3443 | SILLON SILLON OPRATIVO DE USO RUDO COLOR NEGRO MECANISMO E SYNCRO RECLINABLE (SIN CABECERA) | 4622.6
I450400012 | 1144 | ARCHIVERO ARCHIVERO METALOCO ESMALTE COLOR ARENA DE 4 GAVETAS CON CORREDERAS REFORZADAS TAMANO OFICIO FABRICADO EN LAMINA ROLADA EN FRIO CALIBRE 24 | 5510
I450400120 | 2837 | ESCRITORIO ESCRITORIO CUBIERTA SEMICURVA DE .6 X 1.5 M FABRICADOS EN MELAMINADOS CARAS 28 MM CANTOS | 6936.8
I450400320 | 3436 | SILLON SILLON OPRATIVO DE USO RUDO COLOR NEGRO MECANISMO E SYNCRO RECLINABLE (SIN CABECERA) | 4622.6
I450400320 | 3438 | SILLON SILLON OPRATIVO DE USO RUDO COLOR NEGRO MECANISMO E SYNCRO RECLINABLE (SIN CABECERA) | 4622.6
I450400012 | 1146 | ARCHIVERO ARCHIVERO METALOCO ESMALTE COLOR ARENA DE 4 GAVETAS CON CORREDERAS REFORZADAS TAMANO OFICIO FABRICADO EN LAMINA ROLADA EN FRIO CALIBRE 24 | 5510
I450400320 | 3437 | SILLON SILLON OPRATIVO DE USO RUDO COLOR NEGRO MECANISMO E SYNCRO RECLINABLE (SIN CABECERA) | 4622.6
I450400012 | 1145 | ARCHIVERO ARCHIVERO METALOCO ESMALTE COLOR ARENA DE 4 GAVETAS CON CORREDERAS REFORZADAS TAMANO OFICIO FABRICADO EN LAMINA ROLADA EN FRIO CALIBRE 24 | 5510
I450400120 | 2840 | ESCRITORIO ESCRITORIO CUBIERTA SEMICURVA DE .6 X 1.5 M FABRICADOS EN MELAMINADOS CARAS 28 MM CANTOS | 6936.8
I450400320 | 3442 | SILLON SILLON OPRATIVO DE USO RUDO COLOR NEGRO MECANISMO E SYNCRO RECLINABLE (SIN CABECERA) | 4622.6
I450400012 | 1148 | ARCHIVERO ARCHIVERO METALOCO ESMALTE COLOR ARENA DE 4 GAVETAS CON CORREDERAS REFORZADAS TAMANO OFICIO FABRICADO EN LAMINA ROLADA EN FRIO CALIBRE 24 | 5510
I450400120 | 2838 | ESCRITORIO ESCRITORIO CUBIERTA SEMICURVA DE .6 X 1.5 M FABRICADOS EN MELAMINADOS CARAS 28 MM CANTOS | 6936.8
I450400320 | 3439 | SILLON SILLON OPRATIVO DE USO RUDO COLOR NEGRO MECANISMO E SYNCRO RECLINABLE (SIN CABECERA) | 4622.6
I450400120 | 2839 | ESCRITORIO ESCRITORIO CUBIERTA SEMICURVA DE .6 X 1.5 M FABRICADOS EN MELAMINADOS CARAS 28 MM CANTOS | 6936.8
I450400320 | 3440 | SILLON SILLON OPRATIVO DE USO RUDO COLOR NEGRO MECANISMO E SYNCRO RECLINABLE (SIN CABECERA) | 4622.6
I450400012 | 1149 | ARCHIVERO ARCHIVERO METALOCO ESMALTE COLOR ARENA DE 4 GAVETAS CON CORREDERAS REFORZADAS TAMANO OFICIO FABRICADO EN LAMINA ROLADA EN FRIO CALIBRE 24 | 5510
I450400012 | 1150 | ARCHIVERO ARCHIVERO METALOCO ESMALTE COLOR ARENA DE 4 GAVETAS CON CORREDERAS REFORZADAS TAMANO OFICIO FABRICADO EN LAMINA ROLADA EN FRIO CALIBRE 24 | 5510
I450400120 | 2841 | ESCRITORIO ESCRITORIO CUBIERTA SEMICURVA DE .6 X 1.5 M FABRICADOS EN MELAMINADOS CARAS 28 MM CANTOS | 6936.8
I450400320 | 3441 | SILLON SILLON OPRATIVO DE USO RUDO COLOR NEGRO MECANISMO E SYNCRO RECLINABLE (SIN CABECERA) | 4622.6
I450400012 | 1147 | ARCHIVERO ARCHIVERO METALOCO ESMALTE COLOR ARENA DE 4 GAVETAS CON CORREDERAS REFORZADAS TAMANO OFICIO FABRICADO EN LAMINA ROLADA EN FRIO CALIBRE 24 | 5510
I450400120 | 2843 | ESCRITORIO ESCRITORIO COLOR CEREZO SILLON COLOR NEGRO ESCRITORIO CUBIERTA SEMICURVA .6 X 1.5 M FABRICADO EN MELAMINA 2 CARAS PORTA TECLADO DESLIZABLE PEDESTAL CON UN CAJON PAPELERO | 6936.8
I450400320 | 3444 | SILLON SILLON OPERATIVO PARA USO RUDO COLOR NEGRO | 4622.6
I180000196 | 56 | EQUIPO MULTIFUNCIONAL (IMPRIME, FAXEA, ESCANEA Y FOTOCOPIA) EQUIPO MULTIFUNCIONAL (IMPRIME FAXEA ESCANEA Y FOTOCOPIA) CALIDAD DE IMPRESION EN NEGRO CALIDAD DE IMPRESION EN COLOR IMPRIME ESCANEA | 4466
I090000112 | 380 | CARRO MONITOR MONITORES DE SIGNOS VITALES | 105206.2
I090000112 | 381 | CARRO MONITOR MONITORES DE SIGNOS VITALES | 105206.2
I090000112 | 382 | CARRO MONITOR MONITORES DE SIGNOS VITALES | 105206.2
I090000112 | 383 | CARRO MONITOR MONITORES DE SIGNOS VITALES | 105206.2
I090000112 | 384 | CARRO MONITOR MONITORES DE SIGNOS VITALES | 105206.2
I090000112 | 385 | CARRO MONITOR MONITORES DE SIGNOS VITALES | 105206.2
I450600218 | 1624 | REFRIGERADOR (COCINA) REFRIGERADOR 5 PIES COLOR BLANCO CON CHAPA DE SEGURIDAD ALTA 88.4 ANCHO 50.4 Y FONDO 61.9 | 6171.2
I450400258 | 1250 | MODULO DESARMABLE MODULO SECRETARIAL COLOR CAOBA CON CUBIERTA .6 X 1.6 CON PORTA TECLADO DESLIZABLE BASE ARA CPU | 9048
I450400258 | 1244 | MODULO DESARMABLE MODULO SECRETARIAL COLOR CAOBA CON CUBIERTA .6 X 1.6 CON PORTA TECLADO DESLIZABLE BASE ARA CPU | 9048
I450400258 | 1245 | MODULO DESARMABLE MODULO SECRETARIAL COLOR CAOBA CON CUBIERTA .6 X 1.6 CON PORTA TECLADO DESLIZABLE BASE ARA CPU | 9048
I450400258 | 1246 | MODULO DESARMABLE MODULO SECRETARIAL COLOR CAOBA CON CUBIERTA .6 X 1.6 CON PORTA TECLADO DESLIZABLE BASE ARA CPU | 9048
I450400258 | 1247 | MODULO DESARMABLE MODULO SECRETARIAL COLOR CAOBA CON CUBIERTA .6 X 1.6 CON PORTA TECLADO DESLIZABLE BASE ARA CPU | 9048
I450400258 | 1248 | MODULO DESARMABLE MODULO SECRETARIAL COLOR CAOBA CON CUBIERTA .6 X 1.6 CON PORTA TECLADO DESLIZABLE BASE ARA CPU | 9048
I450400258 | 1249 | MODULO DESARMABLE MODULO SECRETARIAL COLOR CAOBA CON CUBIERTA .6 X 1.6 CON PORTA TECLADO DESLIZABLE BASE ARA CPU | 9048
I450600218 | 1622 | REFRIGERADOR (COCINA) REFRIGERADOR 5 PIES COLOR BLANCO CON CHAPA DE SEGURIDAD ALTA 88.4 ANCHO 50.4 Y FONDO 61.9 | 6171.2
I450400258 | 1243 | MODULO DESARMABLE MODULO SECRETARIAL COLOR CAOBA CON CUBIERTA .6 X 1.6 CON PORTA TECLADO DESLIZABLE BASE ARA CPU | 9048
I450600218 | 1623 | REFRIGERADOR (COCINA) REFRIGERADOR 5 PIES COLOR BLANCO CON CHAPA DE SEGURIDAD ALTA 88.4 ANCHO 50.4 Y FONDO 61.9 | 6171.2
I450400120 | 2854 | ESCRITORIO ESCRITORIO COLOR CAOBA DE MELAMINA COLOR CAOBA EN DOS CARAS DE ESPESOR 28MM CON CUBIERTA SEMICURVA DE MEDIDAS 69.5X1.25 INCLUYE 2 CAJONES BASE PARA CPU INCLUYE NIVELADORES | 4210.8
I450400120 | 2861 | ESCRITORIO ESCRITORIO COLOR CAOBA DE MELAMINA COLOR CAOBA EN DOS CARAS DE ESPESOR 28MM CON CUBIERTA SEMICURVA DE MEDIDAS 69.5X1.25 INCLUYE 2 CAJONES BASE PARA CPU INCLUYE NIVELADORES | 4210.8
I450400120 | 2862 | ESCRITORIO ESCRITORIO COLOR CAOBA DE MELAMINA COLOR CAOBA EN DOS CARAS DE ESPESOR 28MM CON CUBIERTA SEMICURVA DE MEDIDAS 69.5X1.25 INCLUYE 2 CAJONES BASE PARA CPU INCLUYE NIVELADORES | 4210.8
I450400120 | 2863 | ESCRITORIO ESCRITORIO COLOR CAOBA DE MELAMINA COLOR CAOBA EN DOS CARAS DE ESPESOR 28MM CON CUBIERTA SEMICURVA DE MEDIDAS 69.5X1.25 INCLUYE 2 CAJONES BASE PARA CPU INCLUYE NIVELADORES | 4210.8
I450400120 | 2855 | ESCRITORIO ESCRITORIO COLOR CAOBA DE MELAMINA COLOR CAOBA EN DOS CARAS DE ESPESOR 28MM CON CUBIERTA SEMICURVA DE MEDIDAS 69.5X1.25 INCLUYE 2 CAJONES BASE PARA CPU INCLUYE NIVELADORES | 4210.8
I450400120 | 2856 | ESCRITORIO ESCRITORIO COLOR CAOBA DE MELAMINA COLOR CAOBA EN DOS CARAS DE ESPESOR 28MM CON CUBIERTA SEMICURVA DE MEDIDAS 69.5X1.25 INCLUYE 2 CAJONES BASE PARA CPU INCLUYE NIVELADORES | 4210.8
I450400120 | 2867 | ESCRITORIO ESCRITORIO COLOR CAOBA DE MELAMINA COLOR CAOBA EN DOS CARAS DE ESPESOR 28MM CON CUBIERTA SEMICURVA DE MEDIDAS 69.5X1.25 INCLUYE 2 CAJONES BASE PARA CPU INCLUYE NIVELADORES | 4210.8
I450400120 | 2860 | ESCRITORIO ESCRITORIO COLOR CAOBA DE MELAMINA COLOR CAOBA EN DOS CARAS DE ESPESOR 28MM CON CUBIERTA SEMICURVA DE MEDIDAS 69.5X1.25 INCLUYE 2 CAJONES BASE PARA CPU INCLUYE NIVELADORES | 4210.8
I450400120 | 2865 | ESCRITORIO ESCRITORIO COLOR CAOBA DE MELAMINA COLOR CAOBA EN DOS CARAS DE ESPESOR 28MM CON CUBIERTA SEMICURVA DE MEDIDAS 69.5X1.25 INCLUYE 2 CAJONES BASE PARA CPU INCLUYE NIVELADORES | 4210.8
I450400120 | 2866 | ESCRITORIO ESCRITORIO COLOR CAOBA DE MELAMINA COLOR CAOBA EN DOS CARAS DE ESPESOR 28MM CON CUBIERTA SEMICURVA DE MEDIDAS 69.5X1.25 INCLUYE 2 CAJONES BASE PARA CPU INCLUYE NIVELADORES | 4210.8
I450400120 | 2852 | ESCRITORIO ESCRITORIO COLOR CAOBA DE MELAMINA COLOR CAOBA EN DOS CARAS DE ESPESOR 28MM CON CUBIERTA SEMICURVA DE MEDIDAS 69.5X1.25 INCLUYE 2 CAJONES BASE PARA CPU INCLUYE NIVELADORES | 4210.8
I450400120 | 2853 | ESCRITORIO ESCRITORIO COLOR CAOBA DE MELAMINA COLOR CAOBA EN DOS CARAS DE ESPESOR 28MM CON CUBIERTA SEMICURVA DE MEDIDAS 69.5X1.25 INCLUYE 2 CAJONES BASE PARA CPU INCLUYE NIVELADORES | 4210.8
I450400120 | 2846 | ESCRITORIO ESCRITORIO COLOR CAOBA DE MELAMINA COLOR CAOBA EN DOS CARAS DE ESPESOR 28MM CON CUBIERTA SEMICURVA DE MEDIDAS 69.5X1.25 INCLUYE 2 CAJONES BASE PARA CPU INCLUYE NIVELADORES | 4210.8
I450400120 | 2847 | ESCRITORIO ESCRITORIO COLOR CAOBA DE MELAMINA COLOR CAOBA EN DOS CARAS DE ESPESOR 28MM CON CUBIERTA SEMICURVA DE MEDIDAS 69.5X1.25 INCLUYE 2 CAJONES BASE PARA CPU INCLUYE NIVELADORES | 4210.8
I450400120 | 2848 | ESCRITORIO ESCRITORIO COLOR CAOBA DE MELAMINA COLOR CAOBA EN DOS CARAS DE ESPESOR 28MM CON CUBIERTA SEMICURVA DE MEDIDAS 69.5X1.25 INCLUYE 2 CAJONES BASE PARA CPU INCLUYE NIVELADORES | 4210.8
I450400120 | 2849 | ESCRITORIO ESCRITORIO COLOR CAOBA DE MELAMINA COLOR CAOBA EN DOS CARAS DE ESPESOR 28MM CON CUBIERTA SEMICURVA DE MEDIDAS 69.5X1.25 INCLUYE 2 CAJONES BASE PARA CPU INCLUYE NIVELADORES | 4210.8
I450400120 | 2850 | ESCRITORIO ESCRITORIO COLOR CAOBA DE MELAMINA COLOR CAOBA EN DOS CARAS DE ESPESOR 28MM CON CUBIERTA SEMICURVA DE MEDIDAS 69.5X1.25 INCLUYE 2 CAJONES BASE PARA CPU INCLUYE NIVELADORES | 4210.8
I450400120 | 2844 | ESCRITORIO ESCRITORIO COLOR CAOBA DE MELAMINA COLOR CAOBA EN DOS CARAS DE ESPESOR 28MM CON CUBIERTA SEMICURVA DE MEDIDAS 69.5X1.25 INCLUYE 2 CAJONES BASE PARA CPU INCLUYE NIVELADORES | 4210.8
I450400120 | 2845 | ESCRITORIO ESCRITORIO COLOR CAOBA DE MELAMINA COLOR CAOBA EN DOS CARAS DE ESPESOR 28MM CON CUBIERTA SEMICURVA DE MEDIDAS 69.5X1.25 INCLUYE 2 CAJONES BASE PARA CPU INCLUYE NIVELADORES | 4210.8
I450400026 | 4788 | BANCA BANCA TANDEM COLOR NEGRAS DE 4 PLAZAS ASIENTO COLOR NEGRO | 4616.8
I450400120 | 2851 | ESCRITORIO ESCRITORIO COLOR CAOBA DE MELAMINA COLOR CAOBA EN DOS CARAS DE ESPESOR 28MM CON CUBIERTA SEMICURVA DE MEDIDAS 69.5X1.25 INCLUYE 2 CAJONES BASE PARA CPU INCLUYE NIVELADORES | 4210.8
I450400120 | 2857 | ESCRITORIO ESCRITORIO COLOR CAOBA DE MELAMINA COLOR CAOBA EN DOS CARAS DE ESPESOR 28MM CON CUBIERTA SEMICURVA DE MEDIDAS 69.5X1.25 INCLUYE 2 CAJONES BASE PARA CPU INCLUYE NIVELADORES | 4210.8
I450400120 | 2858 | ESCRITORIO ESCRITORIO COLOR CAOBA DE MELAMINA COLOR CAOBA EN DOS CARAS DE ESPESOR 28MM CON CUBIERTA SEMICURVA DE MEDIDAS 69.5X1.25 INCLUYE 2 CAJONES BASE PARA CPU INCLUYE NIVELADORES | 4210.8
I450400120 | 2864 | ESCRITORIO ESCRITORIO COLOR CAOBA DE MELAMINA COLOR CAOBA EN DOS CARAS DE ESPESOR 28MM CON CUBIERTA SEMICURVA DE MEDIDAS 69.5X1.25 INCLUYE 2 CAJONES BASE PARA CPU INCLUYE NIVELADORES | 4210.8
I450400026 | 4783 | BANCA BANCA TANDEM COLOR NEGRAS DE 4 PLAZAS ASIENTO COLOR NEGRO | 4616.8
I450400026 | 4784 | BANCA BANCA TANDEM COLOR NEGRAS DE 4 PLAZAS ASIENTO COLOR NEGRO | 4616.8
I450400026 | 4785 | BANCA BANCA TANDEM COLOR NEGRAS DE 4 PLAZAS ASIENTO COLOR NEGRO | 4616.8
I450400026 | 4786 | BANCA BANCA TANDEM COLOR NEGRAS DE 4 PLAZAS ASIENTO COLOR NEGRO | 4616.8
I450400026 | 4787 | BANCA BANCA TANDEM COLOR NEGRAS DE 4 PLAZAS ASIENTO COLOR NEGRO | 4616.8
I450400120 | 2859 | ESCRITORIO ESCRITORIO COLOR CAOBA DE MELAMINA COLOR CAOBA EN DOS CARAS DE ESPESOR 28MM CON CUBIERTA SEMICURVA DE MEDIDAS 69.5X1.25 INCLUYE 2 CAJONES BASE PARA CPU INCLUYE NIVELADORES | 4210.8
I090001292 | 1 | ENDOSCOPIO FIBROSCOPIO DE INTUBACION DIFICIL PORTAVIEW CON DOBLE LUMEN TUBO DE VERIFICACION DIAMETRO DE 14.1MM. CANAL DE 1.5 MM LOG. DE TRABAJO DE 60 CM. CAMPO DE VISION DE 90° ANGULACION DE 120°/120° (ARRIBA/ABAJO) INCLUYE SET DE ACCESORIOS ESTANDAR Y GUIA DE LUZ 5MM X 3M SIN CONDENSAR AUTOCLAVE GUIA DE LUZ MODELO WA03200A ADAPTADOR MODELO A3201 | 253228
I180000220 | 3039 | UNIDAD CENTRAL DE PROCESO (CPU) UNIDAD CENTRAL DE PROCESO (CPU) SMALL FORM FACTOR CORE 13 2120 330 GHZ 3MB CACHE 2 CORE / 4 THREADS 3GB (1X2GB) DDR3 PC3-10600 1333 MHZ 500GB SAMRT IV DVD-RW SATA RED 10/100/1000 PUERTO PARALELO WIN 7 PROFESIONAL 32 BITS GARANTIA 3-3-3 NEW. COLOR NEGRO. | 16351.36
I180000218 | 3433 | MONITOR MONITOR MARCA HP MODELO B4V56LA LV1911 DE 18.5 INCH LED CON CAMARA WEB. COLOR NEGRO. | 2821.12
I180000218 | 3434 | MONITOR MONITOR MARCA HP MODELO B4V56LA LV1911 DE 18.5 INCH LED CON CAMARA WEB. COLOR NEGRO. | 2821.12
I180000220 | 3038 | UNIDAD CENTRAL DE PROCESO (CPU) UNIDAD CENTRAL DE PROCESO (CPU) SMALL FORM FACTOR CORE 13 2120 330 GHZ 3MB CACHE 2 CORE / 4 THREADS 3GB (1X2GB) DDR3 PC3-10600 1333 MHZ 500GB SAMRT IV DVD-RW SATA RED 10/100/1000 PUERTO PARALELO WIN 7 PROFESIONAL 32 BITS GARANTIA 3-3-3 NEW. COLOR NEGRO. | 16351.36
I180000218 | 3425 | MONITOR MONITOR MARCA HP MODELO B4V56LA LV1911 DE 18.5 INCH LED CON CAMARA WEB. COLOR NEGRO. | 2821.12
I180000220 | 3030 | UNIDAD CENTRAL DE PROCESO (CPU) UNIDAD CENTRAL DE PROCESO (CPU) SMALL FORM FACTOR CORE 13 2120 330 GHZ 3MB CACHE 2 CORE / 4 THREADS 3GB (1X2GB) DDR3 PC3-10600 1333 MHZ 500GB SAMRT IV DVD-RW SATA RED 10/100/1000 PUERTO PARALELO WIN 7 PROFESIONAL 32 BITS GARANTIA 3-3-3 NEW. COLOR NEGRO. | 16351.36
I180000148 | 1102 | NO-BREAK NO-BREAK DE 550 VA PUERT USB 6 CONTACTOS LNNEA TEL RJ11 REGULA. COLOR NEGRO. | 2842
I180000148 | 1103 | NO-BREAK NO-BREAK DE 550 VA PUERT USB 6 CONTACTOS LNNEA TEL RJ11 REGULA. COLOR NEGRO. | 2842
I180000218 | 3426 | MONITOR MONITOR MARCA HP MODELO B4V56LA LV1911 DE 18.5 INCH LED CON CAMARA WEB. COLOR NEGRO. | 2821.12
I180000220 | 3031 | UNIDAD CENTRAL DE PROCESO (CPU) UNIDAD CENTRAL DE PROCESO (CPU) SMALL FORM FACTOR CORE 13 2120 330 GHZ 3MB CACHE 2 CORE / 4 THREADS 3GB (1X2GB) DDR3 PC3-10600 1333 MHZ 500GB SAMRT IV DVD-RW SATA RED 10/100/1000 PUERTO PARALELO WIN 7 PROFESIONAL 32 BITS GARANTIA 3-3-3 NEW. COLOR NEGRO. | 16351.36
I180000148 | 1104 | NO-BREAK NO-BREAK DE 550 VA PUERT USB 6 CONTACTOS LNNEA TEL RJ11 REGULA. COLOR NEGRO. | 2842
I180000218 | 3427 | MONITOR MONITOR MARCA HP MODELO B4V56LA LV1911 DE 18.5 INCH LED CON CAMARA WEB. COLOR NEGRO. | 2821.12
I180000220 | 3032 | UNIDAD CENTRAL DE PROCESO (CPU) UNIDAD CENTRAL DE PROCESO (CPU) SMALL FORM FACTOR CORE 13 2120 330 GHZ 3MB CACHE 2 CORE / 4 THREADS 3GB (1X2GB) DDR3 PC3-10600 1333 MHZ 500GB SAMRT IV DVD-RW SATA RED 10/100/1000 PUERTO PARALELO WIN 7 PROFESIONAL 32 BITS GARANTIA 3-3-3 NEW. COLOR NEGRO. | 16351.36
I180000148 | 1105 | NO-BREAK NO-BREAK DE 550 VA PUERT USB 6 CONTACTOS LNNEA TEL RJ11 REGULA. COLOR NEGRO. | 2842
I180000218 | 3428 | MONITOR MONITOR MARCA HP MODELO B4V56LA LV1911 DE 18.5 INCH LED CON CAMARA WEB. COLOR NEGRO. | 2821.12
I180000220 | 3033 | UNIDAD CENTRAL DE PROCESO (CPU) UNIDAD CENTRAL DE PROCESO (CPU) SMALL FORM FACTOR CORE 13 2120 330 GHZ 3MB CACHE 2 CORE / 4 THREADS 3GB (1X2GB) DDR3 PC3-10600 1333 MHZ 500GB SAMRT IV DVD-RW SATA RED 10/100/1000 PUERTO PARALELO WIN 7 PROFESIONAL 32 BITS GARANTIA 3-3-3 NEW. COLOR NEGRO. | 16351.36
I180000148 | 1106 | NO-BREAK NO-BREAK DE 550 VA PUERT USB 6 CONTACTOS LNNEA TEL RJ11 REGULA. COLOR NEGRO. | 2842
I180000218 | 3429 | MONITOR MONITOR MARCA HP MODELO B4V56LA LV1911 DE 18.5 INCH LED CON CAMARA WEB. COLOR NEGRO. | 2821.12
I180000220 | 3034 | UNIDAD CENTRAL DE PROCESO (CPU) UNIDAD CENTRAL DE PROCESO (CPU) SMALL FORM FACTOR CORE 13 2120 330 GHZ 3MB CACHE 2 CORE / 4 THREADS 3GB (1X2GB) DDR3 PC3-10600 1333 MHZ 500GB SAMRT IV DVD-RW SATA RED 10/100/1000 PUERTO PARALELO WIN 7 PROFESIONAL 32 BITS GARANTIA 3-3-3 NEW. COLOR NEGRO. | 16351.36
I180000218 | 3430 | MONITOR MONITOR MARCA HP MODELO B4V56LA LV1911 DE 18.5 INCH LED CON CAMARA WEB. COLOR NEGRO. | 2821.12
I180000220 | 3035 | UNIDAD CENTRAL DE PROCESO (CPU) UNIDAD CENTRAL DE PROCESO (CPU) SMALL FORM FACTOR CORE 13 2120 330 GHZ 3MB CACHE 2 CORE / 4 THREADS 3GB (1X2GB) DDR3 PC3-10600 1333 MHZ 500GB SAMRT IV DVD-RW SATA RED 10/100/1000 PUERTO PARALELO WIN 7 PROFESIONAL 32 BITS GARANTIA 3-3-3 NEW. COLOR NEGRO. | 16351.36
I180000218 | 3435 | MONITOR MONITOR MARCA HP MODELO B4V56LA LV1911 DE 18.5 INCH LED CON CAMARA WEB. COLOR NEGRO. | 2821.12
I180000148 | 1108 | NO-BREAK NO-BREAK DE 550 VA PUERT USB 6 CONTACTOS LNNEA TEL RJ11 REGULA. COLOR NEGRO. | 2842
I180000218 | 3431 | MONITOR MONITOR MARCA HP MODELO B4V56LA LV1911 DE 18.5 INCH LED CON CAMARA WEB. COLOR NEGRO. | 2821.12
I180000220 | 3036 | UNIDAD CENTRAL DE PROCESO (CPU) UNIDAD CENTRAL DE PROCESO (CPU) SMALL FORM FACTOR CORE 13 2120 330 GHZ 3MB CACHE 2 CORE / 4 THREADS 3GB (1X2GB) DDR3 PC3-10600 1333 MHZ 500GB SAMRT IV DVD-RW SATA RED 10/100/1000 PUERTO PARALELO WIN 7 PROFESIONAL 32 BITS GARANTIA 3-3-3 NEW. COLOR NEGRO. | 16351.36
I180000220 | 3037 | UNIDAD CENTRAL DE PROCESO (CPU) UNIDAD CENTRAL DE PROCESO (CPU) SMALL FORM FACTOR CORE 13 2120 330 GHZ 3MB CACHE 2 CORE / 4 THREADS 3GB (1X2GB) DDR3 PC3-10600 1333 MHZ 500GB SAMRT IV DVD-RW SATA RED 10/100/1000 PUERTO PARALELO WIN 7 PROFESIONAL 32 BITS GARANTIA 3-3-3 NEW. COLOR NEGRO. | 16351.36
I180000148 | 1109 | NO-BREAK NO-BREAK DE 550 VA PUERT USB 6 CONTACTOS LNNEA TEL RJ11 REGULA. COLOR NEGRO. | 2842
I180000218 | 3432 | MONITOR MONITOR MARCA HP MODELO B4V56LA LV1911 DE 18.5 INCH LED CON CAMARA WEB. COLOR NEGRO. | 2821.12
I060200470 | 378 | UNIDAD ULTRASONICA UNIDAD ULTRASONICA FONODETECTOR PORTATIL DE LATIDOS FETALES COLOR GRIS | 7681.52
I060200470 | 374 | UNIDAD ULTRASONICA UNIDAD ULTRASONICA FONODETECTOR PORTATIL DE LATIDOS FETALES COLOR GRIS | 7681.52
I060200470 | 377 | UNIDAD ULTRASONICA UNIDAD ULTRASONICA FONODETECTOR PORTATIL DE LATIDOS FETALES COLOR GRIS | 7681.52
I060200470 | 372 | UNIDAD ULTRASONICA UNIDAD ULTRASONICA FONODETECTOR PORTATIL DE LATIDOS FETALES COLOR GRIS | 7681.52
I060200470 | 376 | UNIDAD ULTRASONICA UNIDAD ULTRASONICA FONODETECTOR PORTATIL DE LATIDOS FETALES COLOR GRIS | 7681.52
I060200470 | 379 | UNIDAD ULTRASONICA UNIDAD ULTRASONICA FONODETECTOR PORTATIL DE LATIDOS FETALES COLOR GRIS | 7681.52
I060200470 | 375 | UNIDAD ULTRASONICA UNIDAD ULTRASONICA FONODETECTOR PORTATIL DE LATIDOS FETALES COLOR GRIS | 7681.52
I150200284 | 2 | PROCESADORA AMPLIFICADORA DUPLICADOR DIGITAL COLOR BLANCO | 63800
I180000196 | 57 | EQUIPO MULTIFUNCIONAL (IMPRIME, FAXEA, ESCANEA Y FOTOCOPIA) EQUIPO MULTIFUNCIONAL (IMPRIME FAXEA ESCANEA Y FOTOCOPIA) TAMANA CARTA. COLOR NEGRO CALIDAD DE IMPRESION EN NEGRO CALIDAD DE IMPRESDION EN COLOR IMPRIME ESCANEA Y COPIA DOCUMENTOS. INCLUYE CARTUCHOS DE IMPRESION: 2 PIEZAS (1 NEGRO 1 TRICOLOR (CIAN MAGENTA AMARILLO) SISTEMAS OPERATIVO COMPATIBLES: MICROSOFT WINDOWS VISTA WINDOWS XP SP3 O POSTERIOR (SOLO 32 BITS); MAC OS X V10.6 V10.7 COLOR NEGRO. | 4466
I180000196 | 58 | EQUIPO MULTIFUNCIONAL (IMPRIME, FAXEA, ESCANEA Y FOTOCOPIA) EQUIPO MULTIFUNCIONAL (IMPRIME FAXEA ESCANEA Y FOTOCOPIA) TAMANA CARTA. COLOR NEGRO CALIDAD DE IMPRESION EN NEGRO CALIDAD DE IMPRESDION EN COLOR IMPRIME ESCANEA Y COPIA DOCUMENTOS. INCLUYE CARTUCHOS DE IMPRESION: 2 PIEZAS (1 NEGRO 1 TRICOLOR (CIAN MAGENTA AMARILLO) SISTEMAS OPERATIVO COMPATIBLES: MICROSOFT WINDOWS VISTA WINDOWS XP SP3 O POSTERIOR (SOLO 32 BITS); MAC OS X V10.6 V10.7 COLOR NEGRO. | 4466
I180000066 | 1084 | MINICOMPUTADORA MINICOMPUTADORA PORTATIL. PROCESADOR INTEL CORE I5 3320M (2.60 GHZ 3 MB CACHE) PANTALLA 14 DIAGONAL LED- BACKLIT HD BRIGTHVIEW (1366 X 768) MEMORIA RAM DE 8GB 1600 DDR3 SDRAM (2D) DISCO DURO DE 500 GB 7200 RPM CAMARA WEB HD 720P SISTEMA OPERTAIVO WINDOWS 7 PROFESIONAL ORIGINAL 64 BITS. INLUYE LICENCIA DE MICROSOFT OFFICE STD. 2010. GARANTIA DE 1 ANO EN PARTES Y MANO DE OBRA POR PARTE DEL FABRICANTE. | 27062.8
I180000066 | 1083 | MINICOMPUTADORA MINICOMPUTADORA PORTATIL. PROCESADOR INTEL CORE I5 3320M (2.60 GHZ 3 MB CACHE) PANTALLA 14 DIAGONAL LED- BACKLIT HD BRIGTHVIEW (1366 X 768) MEMORIA RAM DE 8GB 1600 DDR3 SDRAM (2D) DISCO DURO DE 500 GB 7200 RPM CAMARA WEB HD 720P SISTEMA OPERTAIVO WINDOWS 7 PROFESIONAL ORIGINAL 64 BITS. INLUYE LICENCIA DE MICROSOFT OFFICE STD. 2010. GARANTIA DE 1 ANO EN PARTES Y MANO DE OBRA POR PARTE DEL FABRICANTE. | 27062.8
I180000066 | 1085 | MINICOMPUTADORA MINICOMPUTADORA PORTATIL. PROCESADOR INTEL CORE I5 3320M (2.60 GHZ 3 MB CACHE) PANTALLA 14 DIAGONAL LED- BACKLIT HD BRIGTHVIEW (1366 X 768) MEMORIA RAM DE 8GB 1600 DDR3 SDRAM (2D) DISCO DURO DE 500 GB 7200 RPM CAMARA WEB HD 720P SISTEMA OPERTAIVO WINDOWS 7 PROFESIONAL ORIGINAL 64 BITS. INLUYE LICENCIA DE MICROSOFT OFFICE STD. 2010. GARANTIA DE 1 ANO EN PARTES Y MANO DE OBRA POR PARTE DEL FABRICANTE. | 27062.8
I421200008 | 468 | ASPERSOR AGRICOLA DE ABONOS ASPERSOR AGRICOLA DE ABONOS TERMONEBULIZADORA BAYER SWING FROG SN50 (PARA NEBULIZACIONES EN CALIENTE) PORTATIL PARA LA APLICACION DE INSECTICIDAS BASE AGUA O QUEROSENO LOS CAUDALES DEPENDEN DEL TIPO DE INSECTICIDA Y DE LAS BOQUILLAS QUE SE UTILICEN CUENTA CON UN DEPOSITO DE MEZCLA DE 6.51 LTS DEPOSITO DE 7.9KGRS DIMENSIONES APROX. 130 CMX29CMX32CM EL EQUIPO TIENE 2 ANOS DE GARANTIA. | 37000
I421200008 | 469 | ASPERSOR AGRICOLA DE ABONOS ASPERSOR AGRICOLA DE ABONOS TERMONEBULIZADORA BAYER SWING FROG SN50 (PARA NEBULIZACIONES EN CALIENTE) PORTATIL PARA LA APLICACION DE INSECTICIDAS BASE AGUA O QUEROSENO LOS CAUDALES DEPENDEN DEL TIPO DE INSECTICIDA Y DE LAS BOQUILLAS QUE SE UTILICEN CUENTA CON UN DEPOSITO DE MEZCLA DE 6.51 LTS DEPOSITO DE 7.9KGRS DIMENSIONES APROX. 130 CMX29CMX32CM EL EQUIPO TIENE 2 ANOS DE GARANTIA. | 37000
I421200008 | 470 | ASPERSOR AGRICOLA DE ABONOS ASPERSOR AGRICOLA DE ABONOS TERMONEBULIZADORA BAYER SWING FROG SN50 (PARA NEBULIZACIONES EN CALIENTE) PORTATIL PARA LA APLICACION DE INSECTICIDAS BASE AGUA O QUEROSENO LOS CAUDALES DEPENDEN DEL TIPO DE INSECTICIDA Y DE LAS BOQUILLAS QUE SE UTILICEN CUENTA CON UN DEPOSITO DE MEZCLA DE 6.51 LTS DEPOSITO DE 7.9KGRS DIMENSIONES APROX. 130 CMX29CMX32CM EL EQUIPO TIENE 2 ANOS DE GARANTIA. | 37000
I421200008 | 471 | ASPERSOR AGRICOLA DE ABONOS ASPERSOR AGRICOLA DE ABONOS TERMONEBULIZADORA BAYER SWING FROG SN50 (PARA NEBULIZACIONES EN CALIENTE) PORTATIL PARA LA APLICACION DE INSECTICIDAS BASE AGUA O QUEROSENO LOS CAUDALES DEPENDEN DEL TIPO DE INSECTICIDA Y DE LAS BOQUILLAS QUE SE UTILICEN CUENTA CON UN DEPOSITO DE MEZCLA DE 6.51 LTS DEPOSITO DE 7.9KGRS DIMENSIONES APROX. 130 CMX29CMX32CM EL EQUIPO TIENE 2 ANOS DE GARANTIA. | 37000
I090000462 | 41 | CARRO PARA MATERIAL Y EQUIPO GABINETE EN ACERO INOXIDABLE CON MEDIANA AJUSTABLE A TORRE DE LAPARASCOPIA | 8087.52
I090001296 | 1 | LOCALIZADOS DE VENAS LOCALIZADOR DR VENAS DISPOSITO PARA LOCALIZACION DE VENAS DURANTE PROCEDIMIENTOS MEDICOS CATALAGO: AV300ZAV INCLUYE LOS SIGUIENTE: BRAZO FLEXIBLE CON PINZA PARA INSTALAR EN LA MESA FLEBOTOMIA O EN LA CAMA CATALAGO: HF320-01-ZAV. | 74820
I060200486 | 7 | ASPERSORA ASPERSOR EQUIPO GENERADOR DE VAPOR SECO PARA LIMPIEZA Y SANITIZACION DE SUPERFICIES INERTES MARCA OSPREY MODELO VAPRE010 ESPECIFICACIONES: SUMINISTRO ELECTRICO: 120V 1F 60HZ -PODER: 1750 WATTS MAX. PRESION DE OPERACION: 10 BAR TANQUE DE AGUA: 1 X 5 LITROS TANQUE QUIMICO: 1X 5 LITROS TIEMPO DE CALENTAMIENTO: 7 MINUTOS OPERACION: CONTINUA -APAGADOR ELECTRICO A PRUEBA DE LLUEVIA -CABLE DE PODER: 5 METROS -MANGUERA: METROS - ASPIRADORA INDUSTRIAL PARA -SECO/MOJADO TIPO HEPA: 1200 WATTS. DIMENSIONES 44 X 46.5 X 70.5CM ANCHO X LARGO X ALTO PESO 35 KG. PRESION DE VAPOR 10 BAR CALDERA 2 LITROS TEMPERATURA A 180 GRADOS C. | 221988.04
I060600048 | 3308 | BAUMANOMETRO BAUMANOMETRO DE PEDESTAL | 6032
I060600048 | 3317 | BAUMANOMETRO BAUMANOMETRO DE PEDESTAL | 6032
I060600048 | 3319 | BAUMANOMETRO BAUMANOMETRO DE PEDESTAL | 6032
I060600048 | 3311 | BAUMANOMETRO BAUMANOMETRO DE PEDESTAL | 6032
I060600048 | 3309 | BAUMANOMETRO BAUMANOMETRO DE PEDESTAL | 6032
I060600048 | 3315 | BAUMANOMETRO BAUMANOMETRO DE PEDESTAL | 6032
I060600048 | 3310 | BAUMANOMETRO BAUMANOMETRO DE PEDESTAL | 6032
I060600048 | 3314 | BAUMANOMETRO BAUMANOMETRO DE PEDESTAL | 6032
I060600048 | 3316 | BAUMANOMETRO BAUMANOMETRO DE PEDESTAL | 6032
I060600048 | 3307 | BAUMANOMETRO BAUMANOMETRO DE PEDESTAL | 6032
I060600048 | 3312 | BAUMANOMETRO BAUMANOMETRO DE PEDESTAL | 6032
I060600048 | 3318 | BAUMANOMETRO BAUMANOMETRO DE PEDESTAL | 6032
I180000066 | 1086 | MINICOMPUTADORA LAP TOP COLOR NEGRO 10.1 INTEL ATOM NM 1.60 GHZ 1GB CON MANUAL Y CABLES | 4640
I090000410 | 120 | SILLON HIDRAULICO DENTAL SILLON HIDRAULICO DENTAL COLOR AZUL | 23200
I090000440 | 288 | UNIDAD DENTAL UNIDAD DENTAL | 11472.4
I090941392 | 184 | LAMPARA DENTAL LAMPARA DENTAL | 10440
I450400028 | 2028 | BANCO GIRATORIO O FIJO BANCO GIRATORIO O FIJO BANQUILLO TAPIZADO CON DESCANSA BRAZO COLOR AZUL | 4060
I090000726 | 25 | ESCUPIDERA ESCUPIDERA CALENTADOR DE AGUA PARA LLENA VASO ESCUPIDERA DE CRISTAL TEMPLADO ABATIBLE Y DESMONTABLE PARA SU FACIL LIMPIEZA REJILLA PARA RETENCION DE SODIOS BRAZO AUXILIAR PARA ASISTENTE COLOR BLANCO | 9280
I060600950 | 1 | MEDIDOR DE PARAMETROS MULTIPLES DE LABORATORIO MEDIDOR DE PARAMETROS MULTIPLES DE LABORATORIO COLOR NEGRO | 12945.81
I450400010 | 56 | HORNO DE MICROONDAS HORNO D EMICROONDAS GABINETE NEGRO CON FRENTE EN ACERO INOXIDABLE DE 1.4 PIES CUBICOS DE CAPACIDAD | 3430.12
I450600218 | 1654 | REFRIGERADOR (COCINA) REFRIGERADOR TIPO FRIGOBAR GABINETE NEGRO CON FRENTE EN ACERO INOXIDABLE DE 5 PIES CUBICOS | 6469.32
I450600218 | 1653 | REFRIGERADOR (COCINA) REFRIGERADOR TIPO FRIGOBAR GABINETE NEGRO CON FRENTE EN ACERO INOXIDABLE DE 5 PIES CUBICOS | 6469.32
I450600218 | 1649 | REFRIGERADOR (COCINA) REFRIGERADOR TIPO FRIGOBAR GABINETE NEGRO CON FRENTE EN ACERO INOXIDABLE DE 5 PIES CUBICOS | 6469.32
I450600218 | 1650 | REFRIGERADOR (COCINA) REFRIGERADOR TIPO FRIGOBAR GABINETE NEGRO CON FRENTE EN ACERO INOXIDABLE DE 5 PIES CUBICOS | 6469.32
I450600218 | 1651 | REFRIGERADOR (COCINA) REFRIGERADOR TIPO FRIGOBAR GABINETE NEGRO CON FRENTE EN ACERO INOXIDABLE DE 5 PIES CUBICOS | 6469.32
I450600218 | 1652 | REFRIGERADOR (COCINA) REFRIGERADOR TIPO FRIGOBAR GABINETE NEGRO CON FRENTE EN ACERO INOXIDABLE DE 5 PIES CUBICOS | 6469.32
I450400010 | 55 | HORNO DE MICROONDAS HORNO D EMICROONDAS GABINETE NEGRO CON FRENTE EN ACERO INOXIDABLE DE 1.4 PIES CUBICOS DE CAPACIDAD | 3430.12
I450600218 | 1655 | REFRIGERADOR (COCINA) REFRIGERADOR TIPO FRIGOBAR GABINETE NEGRO CON FRENTE EN ACERO INOXIDABLE DE 5 PIES CUBICOS | 6469.32
I450600218 | 1642 | REFRIGERADOR (COCINA) REFRIGERADOR TIPO FRIGOBAR GABINETE NEGRO CON FRENTE EN ACERO INOXIDABLE DE 5 PIES CUBICOS | 6469.32
I450600218 | 1641 | REFRIGERADOR (COCINA) REFRIGERADOR TIPO FRIGOBAR GABINETE NEGRO CON FRENTE EN ACERO INOXIDABLE DE 5 PIES CUBICOS | 6469.32
I450600218 | 1625 | REFRIGERADOR (COCINA) REFRIGERADOR TIPO FRIGOBAR GABINETE NEGRO CON FRENTE EN ACERO INOXIDABLE DE 5 PIES CUBICOS | 6469.32
I450400010 | 47 | HORNO DE MICROONDAS HORNO D EMICROONDAS GABINETE NEGRO CON FRENTE EN ACERO INOXIDABLE DE 1.4 PIES CUBICOS DE CAPACIDAD | 3430.12
I450600218 | 1626 | REFRIGERADOR (COCINA) REFRIGERADOR TIPO FRIGOBAR GABINETE NEGRO CON FRENTE EN ACERO INOXIDABLE DE 5 PIES CUBICOS | 6469.32
I450600218 | 1643 | REFRIGERADOR (COCINA) REFRIGERADOR TIPO FRIGOBAR GABINETE NEGRO CON FRENTE EN ACERO INOXIDABLE DE 5 PIES CUBICOS | 6469.32
I450600218 | 1644 | REFRIGERADOR (COCINA) REFRIGERADOR TIPO FRIGOBAR GABINETE NEGRO CON FRENTE EN ACERO INOXIDABLE DE 5 PIES CUBICOS | 6469.32
I450400010 | 48 | HORNO DE MICROONDAS HORNO D EMICROONDAS GABINETE NEGRO CON FRENTE EN ACERO INOXIDABLE DE 1.4 PIES CUBICOS DE CAPACIDAD | 3430.12
I450600218 | 1645 | REFRIGERADOR (COCINA) REFRIGERADOR TIPO FRIGOBAR GABINETE NEGRO CON FRENTE EN ACERO INOXIDABLE DE 5 PIES CUBICOS | 6469.32
I450600218 | 1627 | REFRIGERADOR (COCINA) REFRIGERADOR TIPO FRIGOBAR GABINETE NEGRO CON FRENTE EN ACERO INOXIDABLE DE 5 PIES CUBICOS | 6469.32
I450600218 | 1646 | REFRIGERADOR (COCINA) REFRIGERADOR TIPO FRIGOBAR GABINETE NEGRO CON FRENTE EN ACERO INOXIDABLE DE 5 PIES CUBICOS | 6469.32
I450600218 | 1628 | REFRIGERADOR (COCINA) REFRIGERADOR TIPO FRIGOBAR GABINETE NEGRO CON FRENTE EN ACERO INOXIDABLE DE 5 PIES CUBICOS | 6469.32
I450400010 | 49 | HORNO DE MICROONDAS HORNO D EMICROONDAS GABINETE NEGRO CON FRENTE EN ACERO INOXIDABLE DE 1.4 PIES CUBICOS DE CAPACIDAD | 3430.12
I450600218 | 1647 | REFRIGERADOR (COCINA) REFRIGERADOR TIPO FRIGOBAR GABINETE NEGRO CON FRENTE EN ACERO INOXIDABLE DE 5 PIES CUBICOS | 6469.32
I450600218 | 1648 | REFRIGERADOR (COCINA) REFRIGERADOR TIPO FRIGOBAR GABINETE NEGRO CON FRENTE EN ACERO INOXIDABLE DE 5 PIES CUBICOS | 6469.32
I450600218 | 1629 | REFRIGERADOR (COCINA) REFRIGERADOR TIPO FRIGOBAR GABINETE NEGRO CON FRENTE EN ACERO INOXIDABLE DE 5 PIES CUBICOS | 6469.32
I450400010 | 50 | HORNO DE MICROONDAS HORNO D EMICROONDAS GABINETE NEGRO CON FRENTE EN ACERO INOXIDABLE DE 1.4 PIES CUBICOS DE CAPACIDAD | 3430.12
I450400010 | 51 | HORNO DE MICROONDAS HORNO D EMICROONDAS GABINETE NEGRO CON FRENTE EN ACERO INOXIDABLE DE 1.4 PIES CUBICOS DE CAPACIDAD | 3430.12
I450600218 | 1630 | REFRIGERADOR (COCINA) REFRIGERADOR TIPO FRIGOBAR GABINETE NEGRO CON FRENTE EN ACERO INOXIDABLE DE 5 PIES CUBICOS | 6469.32
I450600218 | 1631 | REFRIGERADOR (COCINA) REFRIGERADOR TIPO FRIGOBAR GABINETE NEGRO CON FRENTE EN ACERO INOXIDABLE DE 5 PIES CUBICOS | 6469.32
I450400010 | 53 | HORNO DE MICROONDAS HORNO D EMICROONDAS GABINETE NEGRO CON FRENTE EN ACERO INOXIDABLE DE 1.4 PIES CUBICOS DE CAPACIDAD | 3430.12
I450600218 | 1632 | REFRIGERADOR (COCINA) REFRIGERADOR TIPO FRIGOBAR GABINETE NEGRO CON FRENTE EN ACERO INOXIDABLE DE 5 PIES CUBICOS | 6469.32
I450600218 | 1634 | REFRIGERADOR (COCINA) REFRIGERADOR TIPO FRIGOBAR GABINETE NEGRO CON FRENTE EN ACERO INOXIDABLE DE 5 PIES CUBICOS | 6469.32
I450600218 | 1635 | REFRIGERADOR (COCINA) REFRIGERADOR TIPO FRIGOBAR GABINETE NEGRO CON FRENTE EN ACERO INOXIDABLE DE 5 PIES CUBICOS | 6469.32
I450600218 | 1636 | REFRIGERADOR (COCINA) REFRIGERADOR TIPO FRIGOBAR GABINETE NEGRO CON FRENTE EN ACERO INOXIDABLE DE 5 PIES CUBICOS | 6469.32
I450600218 | 1637 | REFRIGERADOR (COCINA) REFRIGERADOR TIPO FRIGOBAR GABINETE NEGRO CON FRENTE EN ACERO INOXIDABLE DE 5 PIES CUBICOS | 6469.32
I450600218 | 1638 | REFRIGERADOR (COCINA) REFRIGERADOR TIPO FRIGOBAR GABINETE NEGRO CON FRENTE EN ACERO INOXIDABLE DE 5 PIES CUBICOS | 6469.32
I450600218 | 1639 | REFRIGERADOR (COCINA) REFRIGERADOR TIPO FRIGOBAR GABINETE NEGRO CON FRENTE EN ACERO INOXIDABLE DE 5 PIES CUBICOS | 6469.32
I450600218 | 1640 | REFRIGERADOR (COCINA) REFRIGERADOR TIPO FRIGOBAR GABINETE NEGRO CON FRENTE EN ACERO INOXIDABLE DE 5 PIES CUBICOS | 6469.32
I180000190 | 189 | SWITCH PARA REDES (EQUIPO DE CONECTIVIDAD) SWITCH PARA REDES COLOR GRIS OSCURO CON VERDE SWITCH ELECTRICO CON 48 PUERTOS EN COLOR GRIS OSCURO Y EN LA PARTE DE ENFRENTE | 64623.6
I450400002 | 2293 | ACONDICIONADOR AIRE ACONDICIONADOR DE AIRE COLOR BLANCO OSTION MINISPLIT DE 1 TONELADA FRIO/CALOR INCLUYE INSTALACION | 5336
I450400002 | 2292 | ACONDICIONADOR AIRE ACONDICIONADOR DE AIRE COLOR BLANCO OSTION MINISPLIT DE 1 TONELADA FRIO/CALOR INCLUYE INSTALACION | 5336
I450400002 | 2294 | ACONDICIONADOR AIRE ACONDICIONADOR DE AIRE CLIMA COLOR BLANCO OSTION MINISPLIT DE 1 TONELADA FRIO/CALOR INCLUYE INSTALACION | 6032
I450400002 | 2295 | ACONDICIONADOR AIRE ACONDICIONADOR DE AIRE CLIMA COLOR BLANCO OSTION MINISPLIT DE 1 TONELADA FRIO/CALOR INCLUYE INSTALACION | 5336
I450400002 | 2296 | ACONDICIONADOR AIRE MINISPLIT MIRAGE D E1 TONELADA FRIO CALOR 220 V EXC121D INCLUYE MANO DE OBRA E INSTALACION SERIE DEL CONDENSADOR CXC121D8041214609 COLOR BLANCO | 7744.44
I450400002 | 2297 | ACONDICIONADOR AIRE MINISPLIT MIRAGE DE 3 TONELADAS C/C EMC371B MAX 051 INCLUYE MANO DE OBRA E INSTALACION SERIE DE CONDENSADOR CMC371B5051100386 COLOR BLANCO | 20094.45
I450400002 | 2299 | ACONDICIONADOR AIRE MINISPLIT MIRAGE 3 TONELADAS C7C EMC371BMAX 051 INCLUYE MANO DE OBRA E INSTALACION COLOR BLANCO SERIE DEL CONDENSADOR CMC371B5031100933 | 20044.44
I450400002 | 2300 | ACONDICIONADOR AIRE MINISPLIT MIRAGE 3 TONELADAS C7C EMC371BMAX 051 INCLUYE MANO DE OBRA E INSTALACION COLOR BLANCO SERIE DEL CONDENSADOR CMC371B5031100729 | 20044.44
I450400002 | 2301 | ACONDICIONADOR AIRE MINISPLIT MIRAGE 1 TON. FRIO CALOR 220V EXC121D INCLUYE MANO DE OBRA E INSTALACION COLOR BLANCO SERIE DLE CONDENSADOR CXC121D8041214601 | 7744.44
I450400002 | 2302 | ACONDICIONADOR AIRE MINISPLIT MIRAGE 1 TON. FRIO CALOR 220V EXC121D INCLUYE MANO DE OBRA E INSTALACION COLOR BLANCO SERIE DLE CONDENSADOR CXC121D8041217870 | 7744.44
I450400002 | 2303 | ACONDICIONADOR AIRE MINISPLIT MIRAGE 1 TON. FRIO CALOR 220V EXC121D INCLUYE MANO DE OBRA E INSTALACION COLOR BLANCO SERIE DLE CONDENSADOR CXC121D8041216608 | 7744.44
I450400002 | 2304 | ACONDICIONADOR AIRE MINISPLIT MIRAGE 1 TON. FRIO CALOR 220V EXC121D INCLUYE MANO DE OBRA E INSTALACION COLOR BLANCO SERIE DLE CONDENSADOR CXC121D8041220624 | 7744.44
I450400002 | 2298 | ACONDICIONADOR AIRE MINISPLIT MIRAGE DE 3 TONELADAS C/C EMC371B MAX 051 INCLUYE MANO DE OBRA E INSTALACION SERIE DE CONDENSADOR CMC371B5031100932 COLOR BLANCO | 20094.45
I090000466 | 222 | CARRO PARA MEDICAMENTOS CARRO PARA MEDICAMENTO FABRICADO EN ACERO INOXIDABLE GRADO MEDICO CON RODADO SUAVA SIN MARCAR SIN MODELO SIN N/S | 7621.2
I090000466 | 224 | CARRO PARA MEDICAMENTOS CARRO PARA MEDICAMENTO FABRICADO EN ACERO INOXIDABLE GRADO MEDICO CON RODADO SUAVA SIN MARCAR SIN MODELO SIN N/S | 7621.2
I090000466 | 221 | CARRO PARA MEDICAMENTOS CARRO PARA MEDICAMENTO FABRICADO EN ACERO INOXIDABLE GRADO MEDICO CON RODADO SUAVA SIN MARCAR SIN MODELO SIN N/S | 7621.2
I090000466 | 226 | CARRO PARA MEDICAMENTOS CARRO PARA MEDICAMENTO FABRICADO EN ACERO INOXIDABLE GRADO MEDICO CON RODADO SUAVA SIN MARCAR SIN MODELO SIN N/S | 7621.2
I090000466 | 229 | CARRO PARA MEDICAMENTOS CARRO PARA MEDICAMENTO FABRICADO EN ACERO INOXIDABLE GRADO MEDICO CON RODADO SUAVA SIN MARCAR SIN MODELO SIN N/S | 7621.2
I090000466 | 231 | CARRO PARA MEDICAMENTOS CARRO PARA MEDICAMENTO FABRICADO EN ACERO INOXIDABLE GRADO MEDICO CON RODADO SUAVA SIN MARCAR SIN MODELO SIN N/S | 7621.2
I090000466 | 220 | CARRO PARA MEDICAMENTOS CARRO PARA MEDICAMENTO FABRICADO EN ACERO INOXIDABLE GRADO MEDICO CON RODADO SUAVA SIN MARCAR SIN MODELO SIN N/S | 7621.2
I090000466 | 223 | CARRO PARA MEDICAMENTOS CARRO PARA MEDICAMENTO FABRICADO EN ACERO INOXIDABLE GRADO MEDICO CON RODADO SUAVA SIN MARCAR SIN MODELO SIN N/S | 7621.2
I090000466 | 225 | CARRO PARA MEDICAMENTOS CARRO PARA MEDICAMENTO FABRICADO EN ACERO INOXIDABLE GRADO MEDICO CON RODADO SUAVA SIN MARCAR SIN MODELO SIN N/S | 7621.2
I090000466 | 227 | CARRO PARA MEDICAMENTOS CARRO PARA MEDICAMENTO FABRICADO EN ACERO INOXIDABLE GRADO MEDICO CON RODADO SUAVA SIN MARCAR SIN MODELO SIN N/S | 7621.2
I090000466 | 230 | CARRO PARA MEDICAMENTOS CARRO PARA MEDICAMENTO FABRICADO EN ACERO INOXIDABLE GRADO MEDICO CON RODADO SUAVA SIN MARCAR SIN MODELO SIN N/S | 7621.2
I090000466 | 228 | CARRO PARA MEDICAMENTOS CARRO PARA MEDICAMENTO FABRICADO EN ACERO INOXIDABLE GRADO MEDICO CON RODADO SUAVA SIN MARCAR SIN MODELO SIN N/S | 7621.2
I090000076 | 48 | BOTIQUIN BOTIQUIN DE EMERGENCIA MEDICAS INCLUYE: BAUMANOMETRO ANEROIDE ESTETOSCOPIO Y TERMOM | 6884.6
I090000076 | 47 | BOTIQUIN BOTIQUIN DE EMERGENCIA MEDICAS INCLUYE: BAUMANOMETRO ANEROIDE ESTETOSCOPIO Y TERMOM | 6884.6
I180000190 | 190 | SWITCH PARA REDES (EQUIPO DE CONECTIVIDAD) SWITCH PARA REDES DE 24 PUERTOS | 31784
I180000190 | 191 | SWITCH PARA REDES (EQUIPO DE CONECTIVIDAD) SWITCH PARA REDES DE 24 PUERTOS | 31784
I180000220 | 3041 | UNIDAD CENTRAL DE PROCESO (CPU) UNIDAD DE PROCESO COLOR NEGRO UNIDAD CENTRAL DE PROCESO COMPUTADORA MINITORRE SISTEMA OPERATIVO WINDOW 7 PROFESION ORIGINAL PROCESADOR INTEL CORE IS MEMORIA RAM DE 4 GB DISCO DURO DE 500 GB 7200 RAM SATA | 20242
I180000220 | 3044 | UNIDAD CENTRAL DE PROCESO (CPU) UNIDAD DE PROCESO COLOR NEGRO UNIDAD CENTRAL DE PROCESO COMPUTADORA MINITORRE SISTEMA OPERATIVO WINDOW 7 PROFESION ORIGINAL PROCESADOR INTEL CORE IS MEMORIA RAM DE 4 GB DISCO DURO DE 500 GB 7200 RAM SATA | 20242
I180000220 | 3046 | UNIDAD CENTRAL DE PROCESO (CPU) UNIDAD DE PROCESO COLOR NEGRO UNIDAD CENTRAL DE PROCESO COMPUTADORA MINITORRE SISTEMA OPERATIVO WINDOW 7 PROFESION ORIGINAL PROCESADOR INTEL CORE IS MEMORIA RAM DE 4 GB DISCO DURO DE 500 GB 7200 RAM SATA | 20242
I180000220 | 3042 | UNIDAD CENTRAL DE PROCESO (CPU) UNIDAD DE PROCESO COLOR NEGRO UNIDAD CENTRAL DE PROCESO COMPUTADORA MINITORRE SISTEMA OPERATIVO WINDOW 7 PROFESION ORIGINAL PROCESADOR INTEL CORE IS MEMORIA RAM DE 4 GB DISCO DURO DE 500 GB 7200 RAM SATA | 20242
I180000220 | 3043 | UNIDAD CENTRAL DE PROCESO (CPU) UNIDAD DE PROCESO COLOR NEGRO UNIDAD CENTRAL DE PROCESO COMPUTADORA MINITORRE SISTEMA OPERATIVO WINDOW 7 PROFESION ORIGINAL PROCESADOR INTEL CORE IS MEMORIA RAM DE 4 GB DISCO DURO DE 500 GB 7200 RAM SATA | 20242
I180000220 | 3047 | UNIDAD CENTRAL DE PROCESO (CPU) UNIDAD DE PROCESO COLOR NEGRO UNIDAD CENTRAL DE PROCESO COMPUTADORA MINITORRE SISTEMA OPERATIVO WINDOW 7 PROFESION ORIGINAL PROCESADOR INTEL CORE IS MEMORIA RAM DE 4 GB DISCO DURO DE 500 GB 7200 RAM SATA | 20242
I180000220 | 3045 | UNIDAD CENTRAL DE PROCESO (CPU) UNIDAD DE PROCESO COLOR NEGRO UNIDAD CENTRAL DE PROCESO COMPUTADORA MINITORRE SISTEMA OPERATIVO WINDOW 7 PROFESION ORIGINAL PROCESADOR INTEL CORE IS MEMORIA RAM DE 4 GB DISCO DURO DE 500 GB 7200 RAM SATA | 20242
I450400026 | 4843 | BANCA BANCA TANDEM DE 3 PLAZAS COLOR NEGRO | 3462.6
I450400012 | 1203 | ARCHIVERO ARCHIVERO METALICO DE 4 GAVETAS COLOR ARENA | 4988
I450400026 | 4838 | BANCA BANCA TANDEM DE 3 PLAZAS COLOR NEGRO | 3462.6
I450400012 | 1199 | ARCHIVERO ARCHIVERO METALICO DE 4 GAVETAS COLOR ARENA | 4988
I450400012 | 1201 | ARCHIVERO ARCHIVERO METALICO DE 4 GAVETAS COLOR ARENA | 4988
I450400026 | 4841 | BANCA BANCA TANDEM DE 3 PLAZAS COLOR NEGRO | 3462.6
I450400026 | 4842 | BANCA BANCA TANDEM DE 3 PLAZAS COLOR NEGRO | 3462.6
I450400026 | 4839 | BANCA BANCA TANDEM DE 3 PLAZAS COLOR NEGRO | 3462.6
I450400026 | 4840 | BANCA BANCA TANDEM DE 3 PLAZAS COLOR NEGRO | 3462.6
I450400012 | 1200 | ARCHIVERO ARCHIVERO METALICO DE 4 GAVETAS COLOR ARENA | 4988
I450400012 | 1204 | ARCHIVERO ARCHIVERO METALICO DE 4 GAVETAS COLOR ARENA | 4988
I450400012 | 1202 | ARCHIVERO ARCHIVERO METALICO DE 4 GAVETAS COLOR ARENA | 4988
I090000446 | 113 | UNIDAD PORTATIL RAYOS X (SEGUROS MEDICO NUEVA CREACION) UNIDAD PORTATIL DE RAYOS X TIPO CAM. FOTOGRAFICA BATERIA RECARGABLE Y PANTALLA GRAFICA DE LCD | 73080
I150200364 | 758 | TELEVISION TELEVISION DE 22 PANTALLA LED HD COLOR NEGRO | 7308
I421200008 | 479 | ASPERSOR AGRICOLA DE ABONOS FUMIGADOR DE 11/2 GALON COLOR CROMO | 3967.2
I421200008 | 480 | ASPERSOR AGRICOLA DE ABONOS FUMIGADOR DE 1 1/2 GALON COLOR CROMO | 3967.2
I421200008 | 481 | ASPERSOR AGRICOLA DE ABONOS FUMIGADOR DE 1 1/2 GALON COLOR CROMO | 3967.2
I090000062 | 1425 | BASCULA BEBE BASCULA PARA BEBE DIGITAL | 3944
I060200470 | 381 | UNIDAD ULTRASONICA DETECTOR FETAL PORTATIL | 12719.4
I060200470 | 383 | UNIDAD ULTRASONICA DETECTOR FETAL PORTATIL | 12719.4
I060200460 | 14 | TRANSDUCTOR TRANSDUCTOR US | 26492.08
I060200460 | 20 | TRANSDUCTOR TRANSDUCTOR US | 26492.08
I060200460 | 22 | TRANSDUCTOR TRANSDUCTOR US | 26492.08
I060200460 | 24 | TRANSDUCTOR TRANSDUCTOR TOCO | 23043.4
I060200460 | 29 | TRANSDUCTOR TRANSDUCTOR TOCO | 23043.4
I060200460 | 30 | TRANSDUCTOR TRANSDUCTOR TOCO | 23043.4
I060200460 | 31 | TRANSDUCTOR TRANSDUCTOR TOCO | 23043.4
I060200460 | 32 | TRANSDUCTOR TRANSDUCTOR TOCO | 23043.4
I060200460 | 18 | TRANSDUCTOR TRANSDUCTOR US | 26492.08
I060200460 | 19 | TRANSDUCTOR TRANSDUCTOR US | 26492.08
I060200460 | 21 | TRANSDUCTOR TRANSDUCTOR US | 26492.08
I060200460 | 23 | TRANSDUCTOR TRANSDUCTOR TOCO | 23043.4
I060200460 | 25 | TRANSDUCTOR TRANSDUCTOR TOCO | 23043.4
I060200460 | 27 | TRANSDUCTOR TRANSDUCTOR TOCO | 23043.4
I060200460 | 28 | TRANSDUCTOR TRANSDUCTOR TOCO | 23043.4
I060200460 | 26 | TRANSDUCTOR TRANSDUCTOR TOCO | 23043.4
I060600370 | 148 | MICROSCOPIO BINOCULAR MICROSCOPIO BINOCULAR CARL ZEISS GARANTIA 1 ANO | 38280
I450400012 | 1158 | ARCHIVERO ARCHIVERO 4 GAVETAS | 4988
I450400012 | 1154 | ARCHIVERO ARCHIVERO 4 GAVETAS | 4988
I450400012 | 1157 | ARCHIVERO ARCHIVERO 4 GAVETAS | 4988
I450400012 | 1152 | ARCHIVERO ARCHIVERO 4 GAVETAS | 4988
I450400012 | 1156 | ARCHIVERO ARCHIVERO 4 GAVETAS | 4988
I450400012 | 1159 | ARCHIVERO ARCHIVERO 4 GAVETAS | 4988
I450400012 | 1155 | ARCHIVERO ARCHIVERO 4 GAVETAS | 4988
I450400120 | 2870 | ESCRITORIO ESCRITORIO 50X1.20 CON 2 CAJONES | 5220
I450400120 | 2871 | ESCRITORIO ESCRITORIO 50X1.20 CON 2 CAJONES | 5220
I450400120 | 2868 | ESCRITORIO ESCRITORIO 40 X1 20X75 COLOR CAOBA | 4176
I450400120 | 2869 | ESCRITORIO ESCROTIRIO 50 X 1.20 CON PERFORACION Y TAPA PARA CABLEADO C/CAJON PAPELERO | 4616.8
I450400012 | 1172 | ARCHIVERO ARCHIVERO DE 4 GAVETAS | 4988
I450400120 | 2878 | ESCRITORIO ESCRITORIO 50X1.20 | 5220
I450400120 | 2873 | ESCRITORIO ESCRITORIO 50X1.20 C/2 CAJONES PAPELEROS | 4616.8
I450400012 | 1171 | ARCHIVERO ARCHIVERO DE 4 GAVETAS | 4988
I450400012 | 1170 | ARCHIVERO ARCHIVERO DE 4 GAVETAS | 4988
I450400120 | 2881 | ESCRITORIO ESCRITORIO MOD DESARMABLE L 60X60 X 90X50 CM | 9048
I450400012 | 1165 | ARCHIVERO ARCHIVERO DE 4 GAVETAS | 4988
I450400120 | 2880 | ESCRITORIO ESCRITORIO MOD DESARMABLE L 60X60 X 90X50 CM | 9048
I450400012 | 1161 | ARCHIVERO ARCHIVERO DE 4 GAVETAS | 4988
I450400012 | 1162 | ARCHIVERO ARCHIVERO DE 4 GAVETAS | 4988
I450400012 | 1163 | ARCHIVERO ARCHIVERO DE 4 GAVETAS | 4988
I450400120 | 2876 | ESCRITORIO ESCRITORIO 50X1.20 | 5220
I450400120 | 2872 | ESCRITORIO ESCRITORIO 40 X 1 20 X 75 | 4176
I450400012 | 1166 | ARCHIVERO ARCHIVERO DE 4 GAVETAS | 4988
I450400012 | 1167 | ARCHIVERO ARCHIVERO DE 4 GAVETAS | 4988
I450400012 | 1168 | ARCHIVERO ARCHIVERO DE 4 GAVETAS | 4988
I450400012 | 1169 | ARCHIVERO ARCHIVERO DE 4 GAVETAS | 4988
I450400120 | 2875 | ESCRITORIO ESCRITORIO 50X1.20 C/2 CAJONES PAPELEROS | 4616.8
I450400120 | 2879 | ESCRITORIO ESCRITORIO MOD DESARMABLE L 60X60 X 90X50 CM | 9048
I450400120 | 2874 | ESCRITORIO ESCRITORIO 50X1.20 C/2 CAJONES PAPELEROS | 4616.8
I450400026 | 4808 | BANCA BANCA DE 3 PLAZAS | 3462.6
I450400026 | 4812 | BANCA BANCA DE 3 PLAZAS | 3462.6
I450400026 | 4813 | BANCA BANCA DE 3 PLAZAS | 3462.6
I450400026 | 4815 | BANCA BANCA DE 3 PLAZAS | 3462.6
I450400120 | 2877 | ESCRITORIO ESCRITORIO 50X1.20 | 5220
I450400012 | 1160 | ARCHIVERO ARCHIVERO DE 4 GAVETAS | 4988
I450400230 | 642 | MESA AUXILIAR MESA AUXILIAR 60X60X60 | 2900
I450400230 | 640 | MESA AUXILIAR MESA AUXILIAR 60X60X60 | 2900
I450400320 | 3445 | SILLON SILLON EJECUTIVO | 3712
I450400320 | 3446 | SILLON SILLON EJECUTIVO | 3712
I450400320 | 3451 | SILLON SILLON EJECUTIVO | 3712
I450400320 | 3448 | SILLON SILLON EJECUTIVO | 3712
I450400230 | 641 | MESA AUXILIAR MESA AUXILIAR 60X60X60 | 2900
I450400320 | 3447 | SILLON SILLON EJECUTIVO | 3712
I450400320 | 3449 | SILLON SILLON EJECUTIVO | 3712
I060600876 | 1 | MEDIDOR DEL PH POR CONDUCTIVIDAD ELECTRICA MEDIDOR DEL PH POR CONDUCTIVIDAD ELECTRICA SONDA AGITADORA AUTOMATICA CON ASPAS PATA MEDIDORES DE MESA DE TRABAJO SERIE STAR INCLUYE BRAZO GIRATORIO PARA MEDICIONES DE PH | 3100.01
I450400230 | 644 | MESA AUXILIAR MESAS MULTIFUNCIONAL 60X60X80 | 2900
I450400120 | 2882 | ESCRITORIO ESCRITORIO TIPO L 60X1.60 | 9048
I450400320 | 3454 | SILLON SILLON EJECUTIVO | 3712
I450400120 | 2883 | ESCRITORIO ESCRITORIO TIPO L 60X1.60 | 9048
I450400320 | 3456 | SILLON SILLON EJECUTIVO | 3712
I450400230 | 643 | MESA AUXILIAR MESAS MULTIFUNCIONAL 60X60X80 | 2900
I450400320 | 3453 | SILLON SILLON EJECUTIVO | 3712
I450400320 | 3452 | SILLON SILLON EJECUTIVO | 3712
I450400012 | 1191 | ARCHIVERO ARCHIVERO METALICO 4 GAVETAS | 4988
I450400120 | 2888 | ESCRITORIO ESCRITORIO 50 X 1.20 | 4616.8
I450400120 | 2892 | ESCRITORIO ESCRITORIO 50 X 1.20 | 4616.8
I450400320 | 3462 | SILLON SILLON EJECUTIVO | 3712
I450400320 | 3464 | SILLON SILLON EJECUTIVO | 3712
I450400012 | 1198 | ARCHIVERO ARCHIVERO METALICO 4 GAVETAS | 4988
I450400012 | 1183 | ARCHIVERO ARCHIVERO METALICO 4 GAVETAS | 4988
I450400120 | 2887 | ESCRITORIO ESCRITORIO 50 X 1.20 | 4616.8
I450400320 | 3463 | SILLON SILLON EJECUTIVO | 3712
I450400012 | 1185 | ARCHIVERO ARCHIVERO METALICO 4 GAVETAS | 4988
I450400012 | 1186 | ARCHIVERO ARCHIVERO METALICO 4 GAVETAS | 4988
I450400012 | 1180 | ARCHIVERO ARCHIVERO METALICO 4 GAVETAS | 4988
I450400012 | 1175 | ARCHIVERO ARCHIVERO METALICO 4 GAVETAS | 4988
I450400012 | 1174 | ARCHIVERO ARCHIVERO METALICO 4 GAVETAS | 4988
I450400012 | 1177 | ARCHIVERO ARCHIVERO METALICO 4 GAVETAS | 4988
I450400120 | 2893 | ESCRITORIO ESCRITORIO 50 X 1.20 | 4616.8
I450400120 | 2894 | ESCRITORIO ESCRITORIO 50 X 1.20 | 4616.8
I450400120 | 2891 | ESCRITORIO ESCRITORIO 50 X 1.20 | 4616.8
I450400012 | 1179 | ARCHIVERO ARCHIVERO METALICO 4 GAVETAS | 4988
I450400012 | 1181 | ARCHIVERO ARCHIVERO METALICO 4 GAVETAS | 4988
I450400012 | 1193 | ARCHIVERO ARCHIVERO METALICO 4 GAVETAS | 4988
I450400012 | 1194 | ARCHIVERO ARCHIVERO METALICO 4 GAVETAS | 4988
I450400012 | 1184 | ARCHIVERO ARCHIVERO METALICO 4 GAVETAS | 4988
I450400012 | 1197 | ARCHIVERO ARCHIVERO METALICO 4 GAVETAS | 4988
I450400320 | 3458 | SILLON SILLON EJECUTIVO | 3712
I450400012 | 1188 | ARCHIVERO ARCHIVERO METALICO 4 GAVETAS | 4988
I450400012 | 1189 | ARCHIVERO ARCHIVERO METALICO 4 GAVETAS | 4988
I450400120 | 2886 | ESCRITORIO ESCRITORIO 50 X 1.20 | 4616.8
I450400320 | 3460 | SILLON SILLON EJECUTIVO | 3712
I450400012 | 1173 | ARCHIVERO ARCHIVERO METALICO 4 GAVETAS | 4988
I450400012 | 1176 | ARCHIVERO ARCHIVERO METALICO 4 GAVETAS | 4988
I450400320 | 3459 | SILLON SILLON EJECUTIVO | 3712
I450400320 | 3465 | SILLON SILLON EJECUTIVO | 3712
I450400026 | 4826 | BANCA BANCA DE 3 PLAZAS | 3462.6
I450400320 | 3461 | SILLON SILLON EJECUTIVO | 3712
I450400230 | 645 | MESA AUXILIAR MESA AUXILIAR 60 X 60 X 80 | 2900
I450400320 | 3467 | SILLON SILLON EJECUTIVO | 3712
I450400120 | 2884 | ESCRITORIO ESCRITORIO 40 X 1.20 X 75 | 4176
I450400120 | 2889 | ESCRITORIO ESCRITORIO 50 X 1.20 | 4616.8
I450400012 | 1196 | ARCHIVERO ARCHIVERO METALICO 4 GAVETAS | 4988
I450400012 | 1192 | ARCHIVERO ARCHIVERO METALICO 4 GAVETAS | 4988
I450400012 | 1187 | ARCHIVERO ARCHIVERO METALICO 4 GAVETAS | 4988
I450400012 | 1190 | ARCHIVERO ARCHIVERO METALICO 4 GAVETAS | 4988
I450400012 | 1182 | ARCHIVERO ARCHIVERO METALICO 4 GAVETAS | 4988
I060600708 | 62 | PROPIPETA AUTOMATICA PROPIPETA AUTOMATICA COLOR GRIS CON AZUL | 10846
I060600708 | 63 | PROPIPETA AUTOMATICA PROPIPETA AUTOMATICA COLOR GRIS CON AZUL | 10846
I060600708 | 64 | PROPIPETA AUTOMATICA PROPIPETA AUTOMATICA COLOR GRIS CON AZUL | 10846
I450400026 | 4835 | BANCA BANCA TANDEM DE 3 PLAZAS COLOR NEGRO CON DESCANSA BRAZOS DE 3 PLAZAS ASIENTO Y RESPALDO FABRICADO EN POLIPROPILENO | 3462.6
I450400026 | 4836 | BANCA BANCA TANDEM DE 3 PLAZAS COLOR NEGRO CON DESCANSA BRAZOS DE 3 PLAZAS ASIENTO Y RESPALDO FABRICADO EN POLIPROPILENO | 3462.6
I450400026 | 4837 | BANCA BANCA TANDEM DE 3 PLAZAS COLOR NEGRO CON DESCANSA BRAZOS DE 3 PLAZAS ASIENTO Y RESPALDO FABRICADO EN POLIPROPILENO | 3462.6
I090000238 | 181 | GABINETE INSTRUMENTAL QUIRURGICO GABINETE INSTRUMENTAL QUIRURGICO 1.03 X .51 X .86 C/7 CAJONES COLOR BLANCO | 14848
I090000238 | 180 | GABINETE INSTRUMENTAL QUIRURGICO GABINETE INSTRUMENTAL QUIRURGICO 1.03 X .51 X .86 C/7 CAJONES COLOR BLANCO | 14848
I090000238 | 179 | GABINETE INSTRUMENTAL QUIRURGICO GABINETE INSTRUMENTAL QUIRURGICO 1.03 X .51 X .86 C/7 CAJONES COLOR BLANCO | 14848
I150200364 | 760 | TELEVISION TELEVISION DE 22 PANTALLA LED HD COLOR NEGRO | 7308
I060200172 | 183 | CENTRIFUGA CENTRIFUGA PARA LABORATORIO DIGITAL COLOR ARENA | 45762
I450400012 | 1206 | ARCHIVERO ARCHIVERO 2 GAVETAS COLOR CAOBA | 2900
I450400320 | 3469 | SILLON SILLON EJECUTIVO COLOR NEGRO | 2888.4
I450400012 | 1207 | ARCHIVERO ARCHIVERO 2 GAVETAS COLOR CAOBA | 2900
I450400320 | 3470 | SILLON SILLON EJECUTIVO COLOR NEGRO | 2888.4
I450400012 | 1205 | ARCHIVERO ARCHIVERO 2 GAVETAS COLOR CAOBA | 2900
I450400012 | 1208 | ARCHIVERO ARCHIVERO 4 GAVETAS COLOR CAOBA | 4408
I450400012 | 1209 | ARCHIVERO ARCHIVERO 4 GAVETAS COLOR CAOBA | 4408
I450400384 | 260 | MODULAR PARA EQUIPO DE COMPUTO (ESTACION PARA TRABAJO) MESA DE COMPUTO COLOR CAOBA | 7192
I450400384 | 258 | MODULAR PARA EQUIPO DE COMPUTO (ESTACION PARA TRABAJO) MODULO SECRETARIAL COLOR CAOBA | 7192
I450600280 | 1529 | VITRINA VITRINA COLOR ARENA | 3422
I450400384 | 261 | MODULAR PARA EQUIPO DE COMPUTO (ESTACION PARA TRABAJO) MESA DE COMPUTO COLOR CAOBA | 7192
I450600126 | 69 | FREGADERO FREGADERO COLOR METAL | 14848
I450600126 | 70 | FREGADERO FREGADERO COLOR METAL | 14848
I450600280 | 1531 | VITRINA VITRINA COLOR ARENA | 3422
I450600280 | 1532 | VITRINA VITRINA COLOR ARENA | 3422
I450600280 | 1530 | VITRINA VITRINA COLOR ARENA | 3422
I450400384 | 257 | MODULAR PARA EQUIPO DE COMPUTO (ESTACION PARA TRABAJO) MODULO SECRETARIAL COLOR CAOBA | 7192
I450400384 | 259 | MODULAR PARA EQUIPO DE COMPUTO (ESTACION PARA TRABAJO) MESA DE COMPUTO COLOR CAOBA | 7192
I090000312 | 2029 | MESA EXPLORACION MESA EXPLORACION COLOR BEIGE | 7192
I090000312 | 2031 | MESA EXPLORACION MESA EXPLORACION COLOR BEIGE | 7192
I090000064 | 1372 | BASCULA CON Y SIN ESTADIMETRO BASCULA ESTADIMETRO COLOR BLANCO | 4199.2
I090000062 | 1429 | BASCULA BEBE BASCULA BEBE COLOR BLANCO | 7540
I090000312 | 2030 | MESA EXPLORACION MESA EXPLORACION COLOR BEIGE | 7192
I090000216 | 2312 | ESTUCHE DIAGNOSTICO (JGO. DE) SEGURO MEDICO NUEVA GENERACION ESTUCHE DE DIAGNOSTICO SET DE PCA | 59463.34
I090000216 | 2313 | ESTUCHE DIAGNOSTICO (JGO. DE) SEGURO MEDICO NUEVA GENERACION ESTUCHE DE DIAGNOSTICO COARTACION DE AORTA | 59253.96
I180000066 | 1090 | MINICOMPUTADORA (2% FONDO ) LAP TOP COLOR NEGRO PROCESADOR INTEL CORE TMI5 2410M 2.30 GHZ CACHE L3 DE 3 MB | 28389.65
I180000066 | 1087 | MINICOMPUTADORA (2% FONDO ) LAP TOP COLOR NEGRO PROCESADOR INTEL CORE TMI5 2410M 2.30 GHZ CACHE L3 DE 3 MB | 28389.65
I180000066 | 1089 | MINICOMPUTADORA (2% FONDO ) LAP TOP COLOR NEGRO PROCESADOR INTEL CORE TMI5 2410M 2.30 GHZ CACHE L3 DE 3 MB | 28389.65
I180000066 | 1088 | MINICOMPUTADORA (2% FONDO ) LAP TOP COLOR NEGRO PROCESADOR INTEL CORE TMI5 2410M 2.30 GHZ CACHE L3 DE 3 MB | 28389.65
I180000218 | 3452 | MONITOR MONITOR COLOR NEGRO TIPO LCD DE LED EN BACKIT DE 20 W ANTIRREFLEJANTE RESOLUCION MINIMA DE 1360X768@60HZ CON BASE CON MOVIMIENTO DE INCLINACION EN LA PANTALLA HACIA ADELANTE Y HACIA ATRAS | 3085.34
I180000220 | 3065 | UNIDAD CENTRAL DE PROCESO (CPU) COMPUTADORAS ESCRITORIO COLOR NEGRO PROCESADOR INTEL CORE TMI3-2100 CON TECNOLOGIA VPRO TM ACTIVADA BIOS EN ES ESPANOL | 17897.72
I180000218 | 3459 | MONITOR MONITOR COLOR NEGRO TIPO LCD DE LED EN BACKIT DE 20 W ANTIRREFLEJANTE RESOLUCION MINIMA DE 1360X768@60HZ CON BASE CON MOVIMIENTO DE INCLINACION EN LA PANTALLA HACIA ADELANTE Y HACIA ATRAS | 3085.34
I180000220 | 3070 | UNIDAD CENTRAL DE PROCESO (CPU) COMPUTADORAS ESCRITORIO COLOR NEGRO PROCESADOR INTEL CORE TMI3-2100 CON TECNOLOGIA VPRO TM ACTIVADA BIOS EN ES ESPANOL | 17897.72
I180000218 | 3446 | MONITOR MONITOR COLOR NEGRO TIPO LCD DE LED EN BACKIT DE 20 W ANTIRREFLEJANTE RESOLUCION MINIMA DE 1360X768@60HZ CON BASE CON MOVIMIENTO DE INCLINACION EN LA PANTALLA HACIA ADELANTE Y HACIA ATRAS | 3085.34
I180000220 | 3051 | UNIDAD CENTRAL DE PROCESO (CPU) COMPUTADORAS ESCRITORIO COLOR NEGRO PROCESADOR INTEL CORE TMI3-2100 CON TECNOLOGIA VPRO TM ACTIVADA BIOS EN ES ESPANOL | 17897.72
I180000218 | 3455 | MONITOR MONITOR COLOR NEGRO TIPO LCD DE LED EN BACKIT DE 20 W ANTIRREFLEJANTE RESOLUCION MINIMA DE 1360X768@60HZ CON BASE CON MOVIMIENTO DE INCLINACION EN LA PANTALLA HACIA ADELANTE Y HACIA ATRAS | 3085.34
I180000220 | 3056 | UNIDAD CENTRAL DE PROCESO (CPU) COMPUTADORAS ESCRITORIO COLOR NEGRO PROCESADOR INTEL CORE TMI3-2100 CON TECNOLOGIA VPRO TM ACTIVADA BIOS EN ES ESPANOL | 17897.72
I180000218 | 3456 | MONITOR MONITOR COLOR NEGRO TIPO LCD DE LED EN BACKIT DE 20 W ANTIRREFLEJANTE RESOLUCION MINIMA DE 1360X768@60HZ CON BASE CON MOVIMIENTO DE INCLINACION EN LA PANTALLA HACIA ADELANTE Y HACIA ATRAS | 3085.34
I180000218 | 3465 | MONITOR MONITOR COLOR NEGRO TIPO LCD DE LED EN BACKIT DE 20 W ANTIRREFLEJANTE RESOLUCION MINIMA DE 1360X768@60HZ CON BASE CON MOVIMIENTO DE INCLINACION EN LA PANTALLA HACIA ADELANTE Y HACIA ATRAS | 3085.34
I180000220 | 3064 | UNIDAD CENTRAL DE PROCESO (CPU) COMPUTADORAS ESCRITORIO COLOR NEGRO PROCESADOR INTEL CORE TMI3-2100 CON TECNOLOGIA VPRO TM ACTIVADA BIOS EN ES ESPANOL | 17897.72
I180000220 | 3067 | UNIDAD CENTRAL DE PROCESO (CPU) COMPUTADORAS ESCRITORIO COLOR NEGRO PROCESADOR INTEL CORE TMI3-2100 CON TECNOLOGIA VPRO TM ACTIVADA BIOS EN ES ESPANOL | 17897.72
I180000218 | 3463 | MONITOR MONITOR COLOR NEGRO TIPO LCD DE LED EN BACKIT DE 20 W ANTIRREFLEJANTE RESOLUCION MINIMA DE 1360X768@60HZ CON BASE CON MOVIMIENTO DE INCLINACION EN LA PANTALLA HACIA ADELANTE Y HACIA ATRAS | 3085.34
I180000220 | 3048 | UNIDAD CENTRAL DE PROCESO (CPU) COMPUTADORAS ESCRITORIO COLOR NEGRO PROCESADOR INTEL CORE TMI3-2100 CON TECNOLOGIA VPRO TM ACTIVADA BIOS EN ES ESPANOL | 17897.72
I180000218 | 3457 | MONITOR MONITOR COLOR NEGRO TIPO LCD DE LED EN BACKIT DE 20 W ANTIRREFLEJANTE RESOLUCION MINIMA DE 1360X768@60HZ CON BASE CON MOVIMIENTO DE INCLINACION EN LA PANTALLA HACIA ADELANTE Y HACIA ATRAS | 3085.34
I180000220 | 3049 | UNIDAD CENTRAL DE PROCESO (CPU) COMPUTADORAS ESCRITORIO COLOR NEGRO PROCESADOR INTEL CORE TMI3-2100 CON TECNOLOGIA VPRO TM ACTIVADA BIOS EN ES ESPANOL | 17897.72
I180000218 | 3448 | MONITOR MONITOR COLOR NEGRO TIPO LCD DE LED EN BACKIT DE 20 W ANTIRREFLEJANTE RESOLUCION MINIMA DE 1360X768@60HZ CON BASE CON MOVIMIENTO DE INCLINACION EN LA PANTALLA HACIA ADELANTE Y HACIA ATRAS | 3085.34
I180000220 | 3050 | UNIDAD CENTRAL DE PROCESO (CPU) COMPUTADORAS ESCRITORIO COLOR NEGRO PROCESADOR INTEL CORE TMI3-2100 CON TECNOLOGIA VPRO TM ACTIVADA BIOS EN ES ESPANOL | 17897.72
I180000220 | 3063 | UNIDAD CENTRAL DE PROCESO (CPU) COMPUTADORAS ESCRITORIO COLOR NEGRO PROCESADOR INTEL CORE TMI3-2100 CON TECNOLOGIA VPRO TM ACTIVADA BIOS EN ES ESPANOL | 17897.72
I180000218 | 3451 | MONITOR MONITOR COLOR NEGRO TIPO LCD DE LED EN BACKIT DE 20 W ANTIRREFLEJANTE RESOLUCION MINIMA DE 1360X768@60HZ CON BASE CON MOVIMIENTO DE INCLINACION EN LA PANTALLA HACIA ADELANTE Y HACIA ATRAS | 3085.34
I180000220 | 3052 | UNIDAD CENTRAL DE PROCESO (CPU) COMPUTADORAS ESCRITORIO COLOR NEGRO PROCESADOR INTEL CORE TMI3-2100 CON TECNOLOGIA VPRO TM ACTIVADA BIOS EN ES ESPANOL | 17897.72
I180000218 | 3461 | MONITOR MONITOR COLOR NEGRO TIPO LCD DE LED EN BACKIT DE 20 W ANTIRREFLEJANTE RESOLUCION MINIMA DE 1360X768@60HZ CON BASE CON MOVIMIENTO DE INCLINACION EN LA PANTALLA HACIA ADELANTE Y HACIA ATRAS | 3085.34
I180000220 | 3066 | UNIDAD CENTRAL DE PROCESO (CPU) COMPUTADORAS ESCRITORIO COLOR NEGRO PROCESADOR INTEL CORE TMI3-2100 CON TECNOLOGIA VPRO TM ACTIVADA BIOS EN ES ESPANOL | 17897.72
I180000218 | 3464 | MONITOR MONITOR COLOR NEGRO TIPO LCD DE LED EN BACKIT DE 20 W ANTIRREFLEJANTE RESOLUCION MINIMA DE 1360X768@60HZ CON BASE CON MOVIMIENTO DE INCLINACION EN LA PANTALLA HACIA ADELANTE Y HACIA ATRAS | 3085.34
I180000220 | 3053 | UNIDAD CENTRAL DE PROCESO (CPU) COMPUTADORAS ESCRITORIO COLOR NEGRO PROCESADOR INTEL CORE TMI3-2100 CON TECNOLOGIA VPRO TM ACTIVADA BIOS EN ES ESPANOL | 17897.72
I180000218 | 3454 | MONITOR MONITOR COLOR NEGRO TIPO LCD DE LED EN BACKIT DE 20 W ANTIRREFLEJANTE RESOLUCION MINIMA DE 1360X768@60HZ CON BASE CON MOVIMIENTO DE INCLINACION EN LA PANTALLA HACIA ADELANTE Y HACIA ATRAS | 3085.34
I180000220 | 3059 | UNIDAD CENTRAL DE PROCESO (CPU) COMPUTADORAS ESCRITORIO COLOR NEGRO PROCESADOR INTEL CORE TMI3-2100 CON TECNOLOGIA VPRO TM ACTIVADA BIOS EN ES ESPANOL | 17897.72
I180000218 | 3443 | MONITOR MONITOR COLOR NEGRO TIPO LCD DE LED EN BACKIT DE 20 W ANTIRREFLEJANTE RESOLUCION MINIMA DE 1360X768@60HZ CON BASE CON MOVIMIENTO DE INCLINACION EN LA PANTALLA HACIA ADELANTE Y HACIA ATRAS | 3085.34
I180000218 | 3444 | MONITOR MONITOR COLOR NEGRO TIPO LCD DE LED EN BACKIT DE 20 W ANTIRREFLEJANTE RESOLUCION MINIMA DE 1360X768@60HZ CON BASE CON MOVIMIENTO DE INCLINACION EN LA PANTALLA HACIA ADELANTE Y HACIA ATRAS | 3085.34
I180000220 | 3055 | UNIDAD CENTRAL DE PROCESO (CPU) COMPUTADORAS ESCRITORIO COLOR NEGRO PROCESADOR INTEL CORE TMI3-2100 CON TECNOLOGIA VPRO TM ACTIVADA BIOS EN ES ESPANOL | 17897.72
I180000220 | 3060 | UNIDAD CENTRAL DE PROCESO (CPU) COMPUTADORAS ESCRITORIO COLOR NEGRO PROCESADOR INTEL CORE TMI3-2100 CON TECNOLOGIA VPRO TM ACTIVADA BIOS EN ES ESPANOL | 17897.72
I180000220 | 3068 | UNIDAD CENTRAL DE PROCESO (CPU) COMPUTADORAS ESCRITORIO COLOR NEGRO PROCESADOR INTEL CORE TMI3-2100 CON TECNOLOGIA VPRO TM ACTIVADA BIOS EN ES ESPANOL | 17897.72
I180000218 | 3449 | MONITOR MONITOR COLOR NEGRO TIPO LCD DE LED EN BACKIT DE 20 W ANTIRREFLEJANTE RESOLUCION MINIMA DE 1360X768@60HZ CON BASE CON MOVIMIENTO DE INCLINACION EN LA PANTALLA HACIA ADELANTE Y HACIA ATRAS | 3085.34
I180000220 | 3062 | UNIDAD CENTRAL DE PROCESO (CPU) COMPUTADORAS ESCRITORIO COLOR NEGRO PROCESADOR INTEL CORE TMI3-2100 CON TECNOLOGIA VPRO TM ACTIVADA BIOS EN ES ESPANOL | 17897.72
I180000218 | 3458 | MONITOR MONITOR COLOR NEGRO TIPO LCD DE LED EN BACKIT DE 20 W ANTIRREFLEJANTE RESOLUCION MINIMA DE 1360X768@60HZ CON BASE CON MOVIMIENTO DE INCLINACION EN LA PANTALLA HACIA ADELANTE Y HACIA ATRAS | 3085.34
I180000220 | 3061 | UNIDAD CENTRAL DE PROCESO (CPU) COMPUTADORAS ESCRITORIO COLOR NEGRO PROCESADOR INTEL CORE TMI3-2100 CON TECNOLOGIA VPRO TM ACTIVADA BIOS EN ES ESPANOL | 17897.72
I180000220 | 3058 | UNIDAD CENTRAL DE PROCESO (CPU) COMPUTADORAS ESCRITORIO COLOR NEGRO PROCESADOR INTEL CORE TMI3-2100 CON TECNOLOGIA VPRO TM ACTIVADA BIOS EN ES ESPANOL | 17897.72
I180000218 | 3447 | MONITOR MONITOR COLOR NEGRO TIPO LCD DE LED EN BACKIT DE 20 W ANTIRREFLEJANTE RESOLUCION MINIMA DE 1360X768@60HZ CON BASE CON MOVIMIENTO DE INCLINACION EN LA PANTALLA HACIA ADELANTE Y HACIA ATRAS | 3085.34
I180000220 | 3057 | UNIDAD CENTRAL DE PROCESO (CPU) COMPUTADORAS ESCRITORIO COLOR NEGRO PROCESADOR INTEL CORE TMI3-2100 CON TECNOLOGIA VPRO TM ACTIVADA BIOS EN ES ESPANOL | 17897.72
I180000218 | 3453 | MONITOR MONITOR COLOR NEGRO TIPO LCD DE LED EN BACKIT DE 20 W ANTIRREFLEJANTE RESOLUCION MINIMA DE 1360X768@60HZ CON BASE CON MOVIMIENTO DE INCLINACION EN LA PANTALLA HACIA ADELANTE Y HACIA ATRAS | 3085.34
I180000218 | 3450 | MONITOR MONITOR COLOR NEGRO TIPO LCD DE LED EN BACKIT DE 20 W ANTIRREFLEJANTE RESOLUCION MINIMA DE 1360X768@60HZ CON BASE CON MOVIMIENTO DE INCLINACION EN LA PANTALLA HACIA ADELANTE Y HACIA ATRAS | 3085.34
I180000220 | 3054 | UNIDAD CENTRAL DE PROCESO (CPU) COMPUTADORAS ESCRITORIO COLOR NEGRO PROCESADOR INTEL CORE TMI3-2100 CON TECNOLOGIA VPRO TM ACTIVADA BIOS EN ES ESPANOL | 17897.72
I180000220 | 3069 | UNIDAD CENTRAL DE PROCESO (CPU) COMPUTADORAS ESCRITORIO COLOR NEGRO PROCESADOR INTEL CORE TMI3-2100 CON TECNOLOGIA VPRO TM ACTIVADA BIOS EN ES ESPANOL | 17897.72
I180000066 | 1093 | MINICOMPUTADORA COMPUTADORA LAPTOP | 28389.65
I180000066 | 1095 | MINICOMPUTADORA COMPUTADORA LAPTOP | 28389.65
I180000066 | 1091 | MINICOMPUTADORA COMPUTADORA LAPTOP | 28389.65
I180000066 | 1092 | MINICOMPUTADORA COMPUTADORA LAPTOP | 28389.65
I421200074 | 93 | PODADOR DESBROZADORA | 3509
I150400046 | 4 | CAMARA DE VIDEO DIGITAL CAMARA DE VIDEO | 3016
I450600084 | 610 | CONGELADOR ULTRACONGELADOR VERTICAL MARCA THERMO SCIENTIFIC MODELO ULT 123 OA CAPACIDAD 24.2 004 CUFT 691 LTS DISPLAY Y AJUSTE DE TEMPERATURA DIGITAL RANGO DE TEMPERATURA -50 C HASTA -86 C 5 NIVELES INDEPENDIENTES CON PUERTAS INTERIORES LLAVE DE ENCENDIDO DE ALARMA DE TEMPERATURA AUDIBLE Y VISIBLE DE FALLA DE ENERGIA ALARMA DE FILTRO SUCCION MONITOREO DE VOLTAJE OPERA 115 V 60 HZ INCLUYE REGULADOR. COLOR GRIS. | 95489.99
I090000384 | 397 | REFRIGERADOR LABORATORIO REFRIGERADOR DE 14 PIES CUBICOS MARCA MABE MODELO RMT41XITAM DE CA 004 DE 2 PUERTAS DE METAL SOLIDO CON CONGELADOR DE 1 PARRILLA CON ENFRIADOR DE 2 PARRILLAS DE CRISTAL TEMPLADO SISTEMA DE ENFRIAMIENTO QUE NO HACE ESCARCHA NO FROST TWIST AIR CON CONTROLES DE TEMPERATURA ELECTRONICO CON 2 TORNILLOS NIVELADORES Y 2 RUEDAS DE DESPLAZAMIENTO MEDIDAS EXTERIORES DE 187 X 67 X 73 CENTIMENTROS INCLUYE REGULADOR. | 27000.01
I060200172 | 184 | CENTRIFUGA CENTRIFUGA MINISPIN INCLUYE ROTOR ESTANDAR RADIO MAX ROTOR PARA 16 MICROTUBOS CON TAPA DE ACERO INOXIDABLE FUERZA MAXIMA RELATIVA 12 100 XG VELOCIDAD MAXIMA 13X400 RPM ESTABLECIMIENTO DE TIEMPO 15S A 30 MIN DIMENSIONES 22.6 X 23.9 X 11.9 CENTIMETROS. | 114399
I060200012 | 58 | AGITADOR MAGNETICO AGITADOR DE PLACAS DE MICROTITULACION AGITADOR DE PLACAS DE MICROTITULACION CAPACIDAD PARA 4 PLACAS AJUSTABLE DE 40 A 1100 RPM CONTROL DE TIEMPO DE AGITACION REQUERIMIENTO ELECTRICO DE 120 VOLTIOS DIMENSIONES DE 279X279X178 MM. CATALAGO: 4625 GARANTIA 1 ANO COLOR AZUL CON GRIS. | 17605.32
I180000066 | 1096 | MINICOMPUTADORA COMPUTADOR PORTATIL COLOR GRIS PROCESADOR INTEL CORE 15 3320M PANTALLA 14 DIAGONAL LED-BACKLIT HD BRIGHT VIEW 1366 X 768) MEMORIA RAM 8GB 1600DDR3 SDRAM/2-D) DISCO DURO 500 GB 7200 RPM CAMARA WEB HD 720 P WINDOWS 7 PROFESIONAL 64 BITS INCLUYE LICENCIA DE MIXROSOFT OFFICE STD2010 GARANTIA DE UN ANO EN PARTES Y MANO DE OBRA POR PARTE DEL FABRICANTE | 27062.8
I180000218 | 3483 | MONITOR MONITOR TIPO LCD DE LED EN BLACKLIT DE 20W | 3085.34
I180000220 | 3081 | UNIDAD CENTRAL DE PROCESO (CPU) (2% FONDO) UNIDAD CENTRAL DE PROCESO PROCESADOR INTEL CORE TMI3-2100 | 17897.72
I180000218 | 3470 | MONITOR MONITOR TIPO LCD DE LED EN BLACKLIT DE 20W | 3085.34
I180000218 | 3502 | MONITOR MONITOR TIPO LCD DE LED EN BLACKLIT DE 20W | 3085.34
I180000220 | 3071 | UNIDAD CENTRAL DE PROCESO (CPU) (2% FONDO) UNIDAD CENTRAL DE PROCESO PROCESADOR INTEL CORE TMI3-2100 | 17897.72
I180000220 | 3087 | UNIDAD CENTRAL DE PROCESO (CPU) (2% FONDO) UNIDAD CENTRAL DE PROCESO PROCESADOR INTEL CORE TMI3-2100 | 17897.72
I180000218 | 3476 | MONITOR MONITOR TIPO LCD DE LED EN BLACKLIT DE 20W | 3085.34
I180000220 | 3086 | UNIDAD CENTRAL DE PROCESO (CPU) (2% FONDO) UNIDAD CENTRAL DE PROCESO PROCESADOR INTEL CORE TMI3-2100 | 17897.72
I180000218 | 3489 | MONITOR MONITOR TIPO LCD DE LED EN BLACKLIT DE 20W | 3085.34
I180000220 | 3108 | UNIDAD CENTRAL DE PROCESO (CPU) (2% FONDO) UNIDAD CENTRAL DE PROCESO PROCESADOR INTEL CORE TMI3-2100 | 17897.72
I180000218 | 3485 | MONITOR MONITOR TIPO LCD DE LED EN BLACKLIT DE 20W | 3085.34
I180000218 | 3497 | MONITOR MONITOR TIPO LCD DE LED EN BLACKLIT DE 20W | 3085.34
I180000218 | 3498 | MONITOR MONITOR TIPO LCD DE LED EN BLACKLIT DE 20W | 3085.34
I180000220 | 3080 | UNIDAD CENTRAL DE PROCESO (CPU) (2% FONDO) UNIDAD CENTRAL DE PROCESO PROCESADOR INTEL CORE TMI3-2100 | 17897.72
I180000220 | 3104 | UNIDAD CENTRAL DE PROCESO (CPU) (2% FONDO) UNIDAD CENTRAL DE PROCESO PROCESADOR INTEL CORE TMI3-2100 | 17897.72
I180000218 | 3493 | MONITOR MONITOR TIPO LCD DE LED EN BLACKLIT DE 20W | 3085.34
I180000218 | 3506 | MONITOR MONITOR TIPO LCD DE LED EN BLACKLIT DE 20W | 3085.34
I180000220 | 3077 | UNIDAD CENTRAL DE PROCESO (CPU) (2% FONDO) UNIDAD CENTRAL DE PROCESO PROCESADOR INTEL CORE TMI3-2100 | 17897.72
I180000218 | 3508 | MONITOR MONITOR TIPO LCD DE LED EN BLACKLIT DE 20W | 3085.34
I180000218 | 3500 | MONITOR MONITOR TIPO LCD DE LED EN BLACKLIT DE 20W | 3085.34
I180000220 | 3089 | UNIDAD CENTRAL DE PROCESO (CPU) (2% FONDO) UNIDAD CENTRAL DE PROCESO PROCESADOR INTEL CORE TMI3-2100 | 17897.72
I180000220 | 3098 | UNIDAD CENTRAL DE PROCESO (CPU) (2% FONDO) UNIDAD CENTRAL DE PROCESO PROCESADOR INTEL CORE TMI3-2100 | 17897.72
I180000220 | 3103 | UNIDAD CENTRAL DE PROCESO (CPU) (2% FONDO) UNIDAD CENTRAL DE PROCESO PROCESADOR INTEL CORE TMI3-2100 | 17897.72
I180000218 | 3488 | MONITOR MONITOR TIPO LCD DE LED EN BLACKLIT DE 20W | 3085.34
I180000218 | 3472 | MONITOR MONITOR TIPO LCD DE LED EN BLACKLIT DE 20W | 3085.34
I180000218 | 3486 | MONITOR MONITOR TIPO LCD DE LED EN BLACKLIT DE 20W | 3085.34
I180000218 | 3494 | MONITOR MONITOR TIPO LCD DE LED EN BLACKLIT DE 20W | 3085.34
I180000220 | 3075 | UNIDAD CENTRAL DE PROCESO (CPU) (2% FONDO) UNIDAD CENTRAL DE PROCESO PROCESADOR INTEL CORE TMI3-2100 | 17897.72
I180000218 | 3505 | MONITOR MONITOR TIPO LCD DE LED EN BLACKLIT DE 20W | 3085.34
I180000220 | 3112 | UNIDAD CENTRAL DE PROCESO (CPU) (2% FONDO) UNIDAD CENTRAL DE PROCESO PROCESADOR INTEL CORE TMI3-2100 | 17897.72
I180000218 | 3475 | MONITOR MONITOR TIPO LCD DE LED EN BLACKLIT DE 20W | 3085.34
I180000218 | 3481 | MONITOR MONITOR TIPO LCD DE LED EN BLACKLIT DE 20W | 3085.34
I180000220 | 3106 | UNIDAD CENTRAL DE PROCESO (CPU) (2% FONDO) UNIDAD CENTRAL DE PROCESO PROCESADOR INTEL CORE TMI3-2100 | 17897.72
I180000220 | 3072 | UNIDAD CENTRAL DE PROCESO (CPU) (2% FONDO) UNIDAD CENTRAL DE PROCESO PROCESADOR INTEL CORE TMI3-2100 | 17897.72
I180000218 | 3468 | MONITOR MONITOR TIPO LCD DE LED EN BLACKLIT DE 20W | 3085.34
I180000220 | 3082 | UNIDAD CENTRAL DE PROCESO (CPU) (2% FONDO) UNIDAD CENTRAL DE PROCESO PROCESADOR INTEL CORE TMI3-2100 | 17897.72
I180000220 | 3107 | UNIDAD CENTRAL DE PROCESO (CPU) (2% FONDO) UNIDAD CENTRAL DE PROCESO PROCESADOR INTEL CORE TMI3-2100 | 17897.72
I180000220 | 3111 | UNIDAD CENTRAL DE PROCESO (CPU) (2% FONDO) UNIDAD CENTRAL DE PROCESO PROCESADOR INTEL CORE TMI3-2100 | 17897.72
I180000220 | 3096 | UNIDAD CENTRAL DE PROCESO (CPU) (2% FONDO) UNIDAD CENTRAL DE PROCESO PROCESADOR INTEL CORE TMI3-2100 | 17897.72
I180000218 | 3479 | MONITOR MONITOR TIPO LCD DE LED EN BLACKLIT DE 20W | 3085.34
I180000218 | 3499 | MONITOR MONITOR TIPO LCD DE LED EN BLACKLIT DE 20W | 3085.34
I180000220 | 3099 | UNIDAD CENTRAL DE PROCESO (CPU) (2% FONDO) UNIDAD CENTRAL DE PROCESO PROCESADOR INTEL CORE TMI3-2100 | 17897.72
I180000220 | 3109 | UNIDAD CENTRAL DE PROCESO (CPU) (2% FONDO) UNIDAD CENTRAL DE PROCESO PROCESADOR INTEL CORE TMI3-2100 | 17897.72
I180000218 | 3467 | MONITOR MONITOR TIPO LCD DE LED EN BLACKLIT DE 20W | 3085.34
I180000218 | 3471 | MONITOR MONITOR TIPO LCD DE LED EN BLACKLIT DE 20W | 3085.34
I180000218 | 3478 | MONITOR MONITOR TIPO LCD DE LED EN BLACKLIT DE 20W | 3085.34
I180000218 | 3495 | MONITOR MONITOR TIPO LCD DE LED EN BLACKLIT DE 20W | 3085.34
I180000218 | 3501 | MONITOR MONITOR TIPO LCD DE LED EN BLACKLIT DE 20W | 3085.34
I180000218 | 3507 | MONITOR MONITOR TIPO LCD DE LED EN BLACKLIT DE 20W | 3085.34
I180000220 | 3073 | UNIDAD CENTRAL DE PROCESO (CPU) (2% FONDO) UNIDAD CENTRAL DE PROCESO PROCESADOR INTEL CORE TMI3-2100 | 17897.72
I180000220 | 3092 | UNIDAD CENTRAL DE PROCESO (CPU) (2% FONDO) UNIDAD CENTRAL DE PROCESO PROCESADOR INTEL CORE TMI3-2100 | 17897.72
I180000220 | 3093 | UNIDAD CENTRAL DE PROCESO (CPU) (2% FONDO) UNIDAD CENTRAL DE PROCESO PROCESADOR INTEL CORE TMI3-2100 | 17897.72
I180000220 | 3100 | UNIDAD CENTRAL DE PROCESO (CPU) (2% FONDO) UNIDAD CENTRAL DE PROCESO PROCESADOR INTEL CORE TMI3-2100 | 17897.72
I180000220 | 3101 | UNIDAD CENTRAL DE PROCESO (CPU) (2% FONDO) UNIDAD CENTRAL DE PROCESO PROCESADOR INTEL CORE TMI3-2100 | 17897.72
I180000218 | 3473 | MONITOR MONITOR TIPO LCD DE LED EN BLACKLIT DE 20W | 3085.34
I180000218 | 3492 | MONITOR MONITOR TIPO LCD DE LED EN BLACKLIT DE 20W | 3085.34
I180000220 | 3076 | UNIDAD CENTRAL DE PROCESO (CPU) (2% FONDO) UNIDAD CENTRAL DE PROCESO PROCESADOR INTEL CORE TMI3-2100 | 17897.72
I180000220 | 3091 | UNIDAD CENTRAL DE PROCESO (CPU) (2% FONDO) UNIDAD CENTRAL DE PROCESO PROCESADOR INTEL CORE TMI3-2100 | 17897.72
I180000218 | 3490 | MONITOR MONITOR TIPO LCD DE LED EN BLACKLIT DE 20W | 3085.34
I180000220 | 3085 | UNIDAD CENTRAL DE PROCESO (CPU) (2% FONDO) UNIDAD CENTRAL DE PROCESO PROCESADOR INTEL CORE TMI3-2100 | 17897.72
I180000218 | 3469 | MONITOR MONITOR TIPO LCD DE LED EN BLACKLIT DE 20W | 3085.34
I180000218 | 3484 | MONITOR MONITOR TIPO LCD DE LED EN BLACKLIT DE 20W | 3085.34
I180000220 | 3074 | UNIDAD CENTRAL DE PROCESO (CPU) (2% FONDO) UNIDAD CENTRAL DE PROCESO PROCESADOR INTEL CORE TMI3-2100 | 17897.72
I180000218 | 3482 | MONITOR MONITOR TIPO LCD DE LED EN BLACKLIT DE 20W | 3085.34
I180000220 | 3090 | UNIDAD CENTRAL DE PROCESO (CPU) (2% FONDO) UNIDAD CENTRAL DE PROCESO PROCESADOR INTEL CORE TMI3-2100 | 17897.72
I180000220 | 3094 | UNIDAD CENTRAL DE PROCESO (CPU) (2% FONDO) UNIDAD CENTRAL DE PROCESO PROCESADOR INTEL CORE TMI3-2100 | 17897.72
I180000220 | 3115 | UNIDAD CENTRAL DE PROCESO (CPU) (2% FONDO) UNIDAD CENTRAL DE PROCESO PROCESADOR INTEL CORE TMI3-2100 | 17897.72
I180000218 | 3474 | MONITOR MONITOR TIPO LCD DE LED EN BLACKLIT DE 20W | 3085.34
I180000220 | 3097 | UNIDAD CENTRAL DE PROCESO (CPU) (2% FONDO) UNIDAD CENTRAL DE PROCESO PROCESADOR INTEL CORE TMI3-2100 | 17897.72
I180000220 | 3113 | UNIDAD CENTRAL DE PROCESO (CPU) (2% FONDO) UNIDAD CENTRAL DE PROCESO PROCESADOR INTEL CORE TMI3-2100 | 17897.72
I180000218 | 3487 | MONITOR MONITOR TIPO LCD DE LED EN BLACKLIT DE 20W | 3085.34
I180000218 | 3496 | MONITOR MONITOR TIPO LCD DE LED EN BLACKLIT DE 20W | 3085.34
I180000220 | 3078 | UNIDAD CENTRAL DE PROCESO (CPU) (2% FONDO) UNIDAD CENTRAL DE PROCESO PROCESADOR INTEL CORE TMI3-2100 | 17897.72
I180000218 | 3503 | MONITOR MONITOR TIPO LCD DE LED EN BLACKLIT DE 20W | 3085.34
I180000220 | 3083 | UNIDAD CENTRAL DE PROCESO (CPU) (2% FONDO) UNIDAD CENTRAL DE PROCESO PROCESADOR INTEL CORE TMI3-2100 | 17897.72
I180000220 | 3114 | UNIDAD CENTRAL DE PROCESO (CPU) (2% FONDO) UNIDAD CENTRAL DE PROCESO PROCESADOR INTEL CORE TMI3-2100 | 17897.72
I180000218 | 3491 | MONITOR MONITOR TIPO LCD DE LED EN BLACKLIT DE 20W | 3085.34
I180000218 | 3509 | MONITOR MONITOR TIPO LCD DE LED EN BLACKLIT DE 20W | 3085.34
I180000220 | 3102 | UNIDAD CENTRAL DE PROCESO (CPU) (2% FONDO) UNIDAD CENTRAL DE PROCESO PROCESADOR INTEL CORE TMI3-2100 | 17897.72
I180000218 | 3466 | MONITOR MONITOR TIPO LCD DE LED EN BLACKLIT DE 20W | 3085.34
I180000218 | 3480 | MONITOR MONITOR TIPO LCD DE LED EN BLACKLIT DE 20W | 3085.34
I180000218 | 3504 | MONITOR MONITOR TIPO LCD DE LED EN BLACKLIT DE 20W | 3085.34
I180000220 | 3079 | UNIDAD CENTRAL DE PROCESO (CPU) (2% FONDO) UNIDAD CENTRAL DE PROCESO PROCESADOR INTEL CORE TMI3-2100 | 17897.72
I180000220 | 3084 | UNIDAD CENTRAL DE PROCESO (CPU) (2% FONDO) UNIDAD CENTRAL DE PROCESO PROCESADOR INTEL CORE TMI3-2100 | 17897.72
I180000220 | 3088 | UNIDAD CENTRAL DE PROCESO (CPU) (2% FONDO) UNIDAD CENTRAL DE PROCESO PROCESADOR INTEL CORE TMI3-2100 | 17897.72
I180000220 | 3095 | UNIDAD CENTRAL DE PROCESO (CPU) (2% FONDO) UNIDAD CENTRAL DE PROCESO PROCESADOR INTEL CORE TMI3-2100 | 17897.72
I180000220 | 3110 | UNIDAD CENTRAL DE PROCESO (CPU) (2% FONDO) UNIDAD CENTRAL DE PROCESO PROCESADOR INTEL CORE TMI3-2100 | 17897.72
I180000218 | 3477 | MONITOR MONITOR TIPO LCD DE LED EN BLACKLIT DE 20W | 3085.34
I180000218 | 3510 | MONITOR MONITOR TIPO LCD DE LED EN BLACKLIT DE 20W | 3085.34
I180000220 | 3105 | UNIDAD CENTRAL DE PROCESO (CPU) (2% FONDO) UNIDAD CENTRAL DE PROCESO PROCESADOR INTEL CORE TMI3-2100 | 17897.72
I090000100 | 479 | CARRO CAMILLA CARRO CAMILLA PARA LA RECUPERACION Y TRASLADO DE PACIENTES CON SISTEMA HIDRAULICO DE DOBLE PEDESTAL Y PEDALES DE AJUSTE DE ALTURA LOCALIZADOS EN AMBOS LADOS DE LA CAMILLA 2 ALTURA AJUSTABLE DE PLATAFORMA DE 59 CM. COMO MINIMO A 91 CM COMO MAXIMO. 3 RUEDAS CONDUCTIVAS CON UN DIAMETRO MINIMO DE 20 CM CON FRENO CENTRALIZADO Y PEDANES EN CADA ESQUINA. 4 SUPERFICIE DE PACIENTE TOTALMENTE RADIOTRANSPARENTE. 5 POSICION FLOWER DEL PACIENTE CON RRESPALDO AJUSTABLE HASTA 90 CON OPERACION NUEMATICA . 6 CON COLCHON FABRICADO EN 100% URETANO HIGIENICO TIPO PLIESTER DE 35KG/M3*+-10% CON DUREZA DE 25% A 190 N 10+- QUE SEA IMPERMEABLE Y FLEXIBLE CON ESPESOR DE 10CM 8 BARANDALEZ LATERALES ABATIBLES 9 CON PORTA-SUERO FIJO ABATIBLE Y TELESCOPIABLE 10 CON CUATRO RECEPTACULOS PARA POSTE PORTA SUERO REMOVIBLE. PARA CHOQUES A TODO LO LARGO DE LA CAMILLA CON TIRAS DE PROTECCION EN CADA ESQUINA 12 BASE DE ACERO GALVANIZADO RECUBIERTA DE ABS TERMO | 68594.28
I090000100 | 480 | CARRO CAMILLA CARRO CAMILLA PARA LA RECUPERACION Y TRASLADO DE PACIENTES CON SISTEMA HIDRAULICO DE DOBLE PEDESTAL Y PEDALES DE AJUSTE DE ALTURA LOCALIZADOS EN AMBOS LADOS DE LA CAMILLA 2 ALTURA AJUSTABLE DE PLATAFORMA DE 59 CM. COMO MINIMO A 91 CM COMO MAXIMO. 3 RUEDAS CONDUCTIVAS CON UN DIAMETRO MINIMO DE 20 CM CON FRENO CENTRALIZADO Y PEDANES EN CADA ESQUINA. 4 SUPERFICIE DE PACIENTE TOTALMENTE RADIOTRANSPARENTE. 5 POSICION FLOWER DEL PACIENTE CON RRESPALDO AJUSTABLE HASTA 90 CON OPERACION NUEMATICA . 6 CON COLCHON FABRICADO EN 100% URETANO HIGIENICO TIPO PLIESTER DE 35KG/M3*+-10% CON DUREZA DE 25% A 190 N 10+- QUE SEA IMPERMEABLE Y FLEXIBLE CON ESPESOR DE 10CM 8 BARANDALEZ LATERALES ABATIBLES 9 CON PORTA-SUERO FIJO ABATIBLE Y TELESCOPIABLE 10 CON CUATRO RECEPTACULOS PARA POSTE PORTA SUERO REMOVIBLE. PARA CHOQUES A TODO LO LARGO DE LA CAMILLA CON TIRAS DE PROTECCION EN CADA ESQUINA 12 BASE DE ACERO GALVANIZADO RECUBIERTA DE ABS TERMO | 68594.28
I090000100 | 481 | CARRO CAMILLA CARRO CAMILLA PARA LA RECUPERACION Y TRASLADO DE PACIENTES CON SISTEMA HIDRAULICO DE DOBLE PEDESTAL Y PEDALES DE AJUSTE DE ALTURA LOCALIZADOS EN AMBOS LADOS DE LA CAMILLA 2 ALTURA AJUSTABLE DE PLATAFORMA DE 59 CM. COMO MINIMO A 91 CM COMO MAXIMO. 3 RUEDAS CONDUCTIVAS CON UN DIAMETRO MINIMO DE 20 CM CON FRENO CENTRALIZADO Y PEDANES EN CADA ESQUINA. 4 SUPERFICIE DE PACIENTE TOTALMENTE RADIOTRANSPARENTE. 5 POSICION FLOWER DEL PACIENTE CON RRESPALDO AJUSTABLE HASTA 90 CON OPERACION NUEMATICA . 6 CON COLCHON FABRICADO EN 100% URETANO HIGIENICO TIPO PLIESTER DE 35KG/M3*+-10% CON DUREZA DE 25% A 190 N 10+- QUE SEA IMPERMEABLE Y FLEXIBLE CON ESPESOR DE 10CM 8 BARANDALEZ LATERALES ABATIBLES 9 CON PORTA-SUERO FIJO ABATIBLE Y TELESCOPIABLE 10 CON CUATRO RECEPTACULOS PARA POSTE PORTA SUERO REMOVIBLE. PARA CHOQUES A TODO LO LARGO DE LA CAMILLA CON TIRAS DE PROTECCION EN CADA ESQUINA 12 BASE DE ACERO GALVANIZADO RECUBIERTA DE ABS TERMO | 68594.28
I090000088 | 1686 | CAMA CLINICA CAMA CLINICA 1 CAMA ELECTRO MAGNETICA RODABLE QUE FACILITA LA ATENCION DEL PACIENTE 2 CON DIMENSIONES TOTALES DE LA CAMA 2150MM LARGO X 1060MM ANCHO 3 LA ESTRUCTURA DE LA CAMA DEBERA SER FABRCADA DE ACERO ACABADO CON PINTURA EPOXICA POLIESTER CON TRATAMIENTO ANTIBACTERIAL Y CON PARA GOLPES EN LAS ESQUINAS 4 PARA EVITAR ACUMULAMIENTO DE POLCO Y OTROS MATERIALES NO SE DEBERA CONTAR CON CUBIERTA PLASTICA DE LA BASE 5 QUE INCLUYA LOS SIGUIENTES ELEMENTOS CON SISTEMA ELECTROMECANICO QUE CUENTE CON AL MENOS 4 MOTORES AISLADOS Y PROTEGIDOS CONTRA DERRAMES Y SALPICADURAS DE LIQUIDOS 6 QUE OPERE CON CORRIENTE ALTERNA O BATERIA RECARGABLE INCLUIDA DENTRO DE LA MISMA CAMA 7 PARA EL MANEJO DE LA CAMA LA MISMA DEBERA CONTAR CON 4 PANELES DE CONTROL INTERCONSTRUIDOS EN LOS BARANDALES DOS EN LA PARTE INTERIOR Y DOS EN LA EXTERIOR DE CADA BARANDAL SUPERIOR 8 QUE CUENTE CON SEGURO EN LOS PANELES DE CONTROL EXTERIOR PARA BLOQUEAR EL ACESSO D | 60110.04
I090000088 | 1687 | CAMA CLINICA CAMA CLINICA 1 CAMA ELECTRO MAGNETICA RODABLE QUE FACILITA LA ATENCION DEL PACIENTE 2 CON DIMENSIONES TOTALES DE LA CAMA 2150MM LARGO X 1060MM ANCHO 3 LA ESTRUCTURA DE LA CAMA DEBERA SER FABRCADA DE ACERO ACABADO CON PINTURA EPOXICA POLIESTER CON TRATAMIENTO ANTIBACTERIAL Y CON PARA GOLPES EN LAS ESQUINAS 4 PARA EVITAR ACUMULAMIENTO DE POLCO Y OTROS MATERIALES NO SE DEBERA CONTAR CON CUBIERTA PLASTICA DE LA BASE 5 QUE INCLUYA LOS SIGUIENTES ELEMENTOS CON SISTEMA ELECTROMECANICO QUE CUENTE CON AL MENOS 4 MOTORES AISLADOS Y PROTEGIDOS CONTRA DERRAMES Y SALPICADURAS DE LIQUIDOS 6 QUE OPERE CON CORRIENTE ALTERNA O BATERIA RECARGABLE INCLUIDA DENTRO DE LA MISMA CAMA 7 PARA EL MANEJO DE LA CAMA LA MISMA DEBERA CONTAR CON 4 PANELES DE CONTROL INTERCONSTRUIDOS EN LOS BARANDALES DOS EN LA PARTE INTERIOR Y DOS EN LA EXTERIOR DE CADA BARANDAL SUPERIOR 8 QUE CUENTE CON SEGURO EN LOS PANELES DE CONTROL EXTERIOR PARA BLOQUEAR EL ACESSO D | 60110.04
I090000088 | 1688 | CAMA CLINICA CAMA CLINICA 1 CAMA ELECTRO MAGNETICA RODABLE QUE FACILITA LA ATENCION DEL PACIENTE 2 CON DIMENSIONES TOTALES DE LA CAMA 2150MM LARGO X 1060MM ANCHO 3 LA ESTRUCTURA DE LA CAMA DEBERA SER FABRCADA DE ACERO ACABADO CON PINTURA EPOXICA POLIESTER CON TRATAMIENTO ANTIBACTERIAL Y CON PARA GOLPES EN LAS ESQUINAS 4 PARA EVITAR ACUMULAMIENTO DE POLCO Y OTROS MATERIALES NO SE DEBERA CONTAR CON CUBIERTA PLASTICA DE LA BASE 5 QUE INCLUYA LOS SIGUIENTES ELEMENTOS CON SISTEMA ELECTROMECANICO QUE CUENTE CON AL MENOS 4 MOTORES AISLADOS Y PROTEGIDOS CONTRA DERRAMES Y SALPICADURAS DE LIQUIDOS 6 QUE OPERE CON CORRIENTE ALTERNA O BATERIA RECARGABLE INCLUIDA DENTRO DE LA MISMA CAMA 7 PARA EL MANEJO DE LA CAMA LA MISMA DEBERA CONTAR CON 4 PANELES DE CONTROL INTERCONSTRUIDOS EN LOS BARANDALES DOS EN LA PARTE INTERIOR Y DOS EN LA EXTERIOR DE CADA BARANDAL SUPERIOR 8 QUE CUENTE CON SEGURO EN LOS PANELES DE CONTROL EXTERIOR PARA BLOQUEAR EL ACESSO D | 60110.04
I090000088 | 1689 | CAMA CLINICA CAMA CLINICA 1 CAMA ELECTRO MAGNETICA RODABLE QUE FACILITA LA ATENCION DEL PACIENTE 2 CON DIMENSIONES TOTALES DE LA CAMA 2150MM LARGO X 1060MM ANCHO 3 LA ESTRUCTURA DE LA CAMA DEBERA SER FABRCADA DE ACERO ACABADO CON PINTURA EPOXICA POLIESTER CON TRATAMIENTO ANTIBACTERIAL Y CON PARA GOLPES EN LAS ESQUINAS 4 PARA EVITAR ACUMULAMIENTO DE POLCO Y OTROS MATERIALES NO SE DEBERA CONTAR CON CUBIERTA PLASTICA DE LA BASE 5 QUE INCLUYA LOS SIGUIENTES ELEMENTOS CON SISTEMA ELECTROMECANICO QUE CUENTE CON AL MENOS 4 MOTORES AISLADOS Y PROTEGIDOS CONTRA DERRAMES Y SALPICADURAS DE LIQUIDOS 6 QUE OPERE CON CORRIENTE ALTERNA O BATERIA RECARGABLE INCLUIDA DENTRO DE LA MISMA CAMA 7 PARA EL MANEJO DE LA CAMA LA MISMA DEBERA CONTAR CON 4 PANELES DE CONTROL INTERCONSTRUIDOS EN LOS BARANDALES DOS EN LA PARTE INTERIOR Y DOS EN LA EXTERIOR DE CADA BARANDAL SUPERIOR 8 QUE CUENTE CON SEGURO EN LOS PANELES DE CONTROL EXTERIOR PARA BLOQUEAR EL ACESSO D | 60110.04
I090000088 | 1690 | CAMA CLINICA CAMA CLINICA 1 CAMA ELECTRO MAGNETICA RODABLE QUE FACILITA LA ATENCION DEL PACIENTE 2 CON DIMENSIONES TOTALES DE LA CAMA 2150MM LARGO X 1060MM ANCHO 3 LA ESTRUCTURA DE LA CAMA DEBERA SER FABRCADA DE ACERO ACABADO CON PINTURA EPOXICA POLIESTER CON TRATAMIENTO ANTIBACTERIAL Y CON PARA GOLPES EN LAS ESQUINAS 4 PARA EVITAR ACUMULAMIENTO DE POLCO Y OTROS MATERIALES NO SE DEBERA CONTAR CON CUBIERTA PLASTICA DE LA BASE 5 QUE INCLUYA LOS SIGUIENTES ELEMENTOS CON SISTEMA ELECTROMECANICO QUE CUENTE CON AL MENOS 4 MOTORES AISLADOS Y PROTEGIDOS CONTRA DERRAMES Y SALPICADURAS DE LIQUIDOS 6 QUE OPERE CON CORRIENTE ALTERNA O BATERIA RECARGABLE INCLUIDA DENTRO DE LA MISMA CAMA 7 PARA EL MANEJO DE LA CAMA LA MISMA DEBERA CONTAR CON 4 PANELES DE CONTROL INTERCONSTRUIDOS EN LOS BARANDALES DOS EN LA PARTE INTERIOR Y DOS EN LA EXTERIOR DE CADA BARANDAL SUPERIOR 8 QUE CUENTE CON SEGURO EN LOS PANELES DE CONTROL EXTERIOR PARA BLOQUEAR EL ACESSO D | 60110.04
I090000088 | 1691 | CAMA CLINICA CAMA CLINICA 1 CAMA ELECTRO MAGNETICA RODABLE QUE FACILITA LA ATENCION DEL PACIENTE 2 CON DIMENSIONES TOTALES DE LA CAMA 2150MM LARGO X 1060MM ANCHO 3 LA ESTRUCTURA DE LA CAMA DEBERA SER FABRCADA DE ACERO ACABADO CON PINTURA EPOXICA POLIESTER CON TRATAMIENTO ANTIBACTERIAL Y CON PARA GOLPES EN LAS ESQUINAS 4 PARA EVITAR ACUMULAMIENTO DE POLCO Y OTROS MATERIALES NO SE DEBERA CONTAR CON CUBIERTA PLASTICA DE LA BASE 5 QUE INCLUYA LOS SIGUIENTES ELEMENTOS CON SISTEMA ELECTROMECANICO QUE CUENTE CON AL MENOS 4 MOTORES AISLADOS Y PROTEGIDOS CONTRA DERRAMES Y SALPICADURAS DE LIQUIDOS 6 QUE OPERE CON CORRIENTE ALTERNA O BATERIA RECARGABLE INCLUIDA DENTRO DE LA MISMA CAMA 7 PARA EL MANEJO DE LA CAMA LA MISMA DEBERA CONTAR CON 4 PANELES DE CONTROL INTERCONSTRUIDOS EN LOS BARANDALES DOS EN LA PARTE INTERIOR Y DOS EN LA EXTERIOR DE CADA BARANDAL SUPERIOR 8 QUE CUENTE CON SEGURO EN LOS PANELES DE CONTROL EXTERIOR PARA BLOQUEAR EL ACESSO D | 60110.04
I180000066 | 1099 | MINICOMPUTADORA COMPUTADORAS HEWELTT PACKARD MODELO PROBOOK 64608 | 28389.65
I180000066 | 1101 | MINICOMPUTADORA COMPUTADORAS HEWELTT PACKARD MODELO PROBOOK 64608 | 28389.65
I180000066 | 1097 | MINICOMPUTADORA COMPUTADORAS HEWELTT PACKARD MODELO PROBOOK 64608 | 28389.65
I180000066 | 1102 | MINICOMPUTADORA COMPUTADORAS HEWELTT PACKARD MODELO PROBOOK 64608 | 28389.65
I180000066 | 1104 | MINICOMPUTADORA COMPUTADORA PORTATIL COLOR GRIS OBSCURO PUERTOS EXTERNOS DE ENTRADA Y SALIDA 3 USB 2.0 UN MICROFONO INTEGRADO ELIMINADOR C/CARGADOR DE BATERIAS INTELIGENTE CON SENSOR DE CARGA COMPLETA CABLES | 28389.65
I180000066 | 1106 | MINICOMPUTADORA COMPUTADORA PORTATIL COLOR GRIS OBSCURO PUERTOS EXTERNOS DE ENTRADA Y SALIDA 3 USB 2.0 UN MICROFONO INTEGRADO ELIMINADOR C/CARGADOR DE BATERIAS INTELIGENTE CON SENSOR DE CARGA COMPLETA CABLES | 28389.65
I180000066 | 1105 | MINICOMPUTADORA COMPUTADORA PORTATIL COLOR GRIS OBSCURO PUERTOS EXTERNOS DE ENTRADA Y SALIDA 3 USB 2.0 UN MICROFONO INTEGRADO ELIMINADOR C/CARGADOR DE BATERIAS INTELIGENTE CON SENSOR DE CARGA COMPLETA CABLES | 28389.65
I180000218 | 3511 | MONITOR MONITOR COLOR GRIS OBSCURO MONITOR TIPO LCD ANTIREFLEJANTE RESOLUCION MINIMA CON MOVIMIENTO DE INCLINACION EN LA PANTALLA HACIA DELANTE Y HACIA ATRAS | 3085.36
I180000218 | 3512 | MONITOR MONITOR COLOR GRIS OBSCURO MONITOR TIPO LCD ANTIREFLEJANTE RESOLUCION MINIMA CON MOVIMIENTO DE INCLINACION EN LA PANTALLA HACIA DELANTE Y HACIA ATRAS | 3085.36
I180000218 | 3519 | MONITOR MONITOR HP MODELO LE2002X | 3085.34
I180000220 | 3152 | UNIDAD CENTRAL DE PROCESO (CPU) COMPUTADORA HP MODELO 8200 ELITE | 17897.72
I180000218 | 3537 | MONITOR MONITOR HP MODELO LE2002X | 3085.34
I180000220 | 3141 | UNIDAD CENTRAL DE PROCESO (CPU) COMPUTADORA HP MODELO 8200 ELITE | 17897.72
I180000220 | 3142 | UNIDAD CENTRAL DE PROCESO (CPU) COMPUTADORA HP MODELO 8200 ELITE | 17897.72
I180000218 | 3560 | MONITOR MONITOR HP MODELO LE2002X | 3085.34
I180000220 | 3161 | UNIDAD CENTRAL DE PROCESO (CPU) COMPUTADORA HP MODELO 8200 ELITE | 17897.72
I180000218 | 3531 | MONITOR MONITOR HP MODELO LE2002X | 3085.34
I180000218 | 3546 | MONITOR MONITOR HP MODELO LE2002X | 3085.34
I180000218 | 3555 | MONITOR MONITOR HP MODELO LE2002X | 3085.34
I180000218 | 3558 | MONITOR MONITOR HP MODELO LE2002X | 3085.34
I180000220 | 3131 | UNIDAD CENTRAL DE PROCESO (CPU) COMPUTADORA HP MODELO 8200 ELITE | 17897.72
I180000220 | 3139 | UNIDAD CENTRAL DE PROCESO (CPU) COMPUTADORA HP MODELO 8200 ELITE | 17897.72
I180000220 | 3158 | UNIDAD CENTRAL DE PROCESO (CPU) COMPUTADORA HP MODELO 8200 ELITE | 17897.72
I180000218 | 3518 | MONITOR MONITOR HP MODELO LE2002X | 3085.34
I180000218 | 3556 | MONITOR MONITOR HP MODELO LE2002X | 3085.34
I180000220 | 3159 | UNIDAD CENTRAL DE PROCESO (CPU) COMPUTADORA HP MODELO 8200 ELITE | 17897.72
I180000218 | 3532 | MONITOR MONITOR HP MODELO LE2002X | 3085.34
I180000218 | 3540 | MONITOR MONITOR HP MODELO LE2002X | 3085.34
I180000218 | 3541 | MONITOR MONITOR HP MODELO LE2002X | 3085.34
I180000220 | 3136 | UNIDAD CENTRAL DE PROCESO (CPU) COMPUTADORA HP MODELO 8200 ELITE | 17897.72
I180000220 | 3143 | UNIDAD CENTRAL DE PROCESO (CPU) COMPUTADORA HP MODELO 8200 ELITE | 17897.72
I180000220 | 3144 | UNIDAD CENTRAL DE PROCESO (CPU) COMPUTADORA HP MODELO 8200 ELITE | 17897.72
I180000218 | 3535 | MONITOR MONITOR HP MODELO LE2002X | 3085.34
I180000220 | 3140 | UNIDAD CENTRAL DE PROCESO (CPU) COMPUTADORA HP MODELO 8200 ELITE | 17897.72
I180000220 | 3128 | UNIDAD CENTRAL DE PROCESO (CPU) COMPUTADORA HP MODELO 8200 ELITE | 17897.72
I180000218 | 3544 | MONITOR MONITOR HP MODELO LE2002X | 3085.34
I180000220 | 3147 | UNIDAD CENTRAL DE PROCESO (CPU) COMPUTADORA HP MODELO 8200 ELITE | 17897.72
I180000218 | 3521 | MONITOR MONITOR HP MODELO LE2002X | 3085.34
I180000220 | 3163 | UNIDAD CENTRAL DE PROCESO (CPU) COMPUTADORA HP MODELO 8200 ELITE | 17897.72
I180000220 | 3149 | UNIDAD CENTRAL DE PROCESO (CPU) COMPUTADORA HP MODELO 8200 ELITE | 17897.72
I180000218 | 3528 | MONITOR MONITOR HP MODELO LE2002X | 3085.34
I180000220 | 3132 | UNIDAD CENTRAL DE PROCESO (CPU) COMPUTADORA HP MODELO 8200 ELITE | 17897.72
I180000220 | 3133 | UNIDAD CENTRAL DE PROCESO (CPU) COMPUTADORA HP MODELO 8200 ELITE | 17897.72
I180000218 | 3533 | MONITOR MONITOR HP MODELO LE2002X | 3085.34
I180000218 | 3534 | MONITOR MONITOR HP MODELO LE2002X | 3085.34
I180000220 | 3135 | UNIDAD CENTRAL DE PROCESO (CPU) COMPUTADORA HP MODELO 8200 ELITE | 17897.72
I180000220 | 3137 | UNIDAD CENTRAL DE PROCESO (CPU) COMPUTADORA HP MODELO 8200 ELITE | 17897.72
I180000218 | 3520 | MONITOR MONITOR HP MODELO LE2002X | 3085.34
I180000220 | 3123 | UNIDAD CENTRAL DE PROCESO (CPU) COMPUTADORA HP MODELO 8200 ELITE | 17897.72
I180000218 | 3513 | MONITOR MONITOR HP MODELO LE2002X | 3085.34
I180000218 | 3516 | MONITOR MONITOR HP MODELO LE2002X | 3085.34
I180000218 | 3522 | MONITOR MONITOR HP MODELO LE2002X | 3085.34
I180000218 | 3525 | MONITOR MONITOR HP MODELO LE2002X | 3085.34
I180000218 | 3529 | MONITOR MONITOR HP MODELO LE2002X | 3085.34
I180000218 | 3554 | MONITOR MONITOR HP MODELO LE2002X | 3085.34
I180000220 | 3116 | UNIDAD CENTRAL DE PROCESO (CPU) COMPUTADORA HP MODELO 8200 ELITE | 17897.72
I180000220 | 3138 | UNIDAD CENTRAL DE PROCESO (CPU) COMPUTADORA HP MODELO 8200 ELITE | 17897.72
I180000220 | 3119 | UNIDAD CENTRAL DE PROCESO (CPU) COMPUTADORA HP MODELO 8200 ELITE | 17897.72
I180000220 | 3127 | UNIDAD CENTRAL DE PROCESO (CPU) COMPUTADORA HP MODELO 8200 ELITE | 17897.72
I180000218 | 3526 | MONITOR MONITOR HP MODELO LE2002X | 3085.34
I180000220 | 3129 | UNIDAD CENTRAL DE PROCESO (CPU) COMPUTADORA HP MODELO 8200 ELITE | 17897.72
I180000220 | 3151 | UNIDAD CENTRAL DE PROCESO (CPU) COMPUTADORA HP MODELO 8200 ELITE | 17897.72
I180000218 | 3523 | MONITOR MONITOR HP MODELO LE2002X | 3085.34
I180000220 | 3155 | UNIDAD CENTRAL DE PROCESO (CPU) COMPUTADORA HP MODELO 8200 ELITE | 17897.72
I180000218 | 3542 | MONITOR MONITOR HP MODELO LE2002X | 3085.34
I180000220 | 3121 | UNIDAD CENTRAL DE PROCESO (CPU) COMPUTADORA HP MODELO 8200 ELITE | 17897.72
I180000218 | 3559 | MONITOR MONITOR HP MODELO LE2002X | 3085.34
I180000220 | 3122 | UNIDAD CENTRAL DE PROCESO (CPU) COMPUTADORA HP MODELO 8200 ELITE | 17897.72
I180000218 | 3551 | MONITOR MONITOR HP MODELO LE2002X | 3085.34
I180000220 | 3145 | UNIDAD CENTRAL DE PROCESO (CPU) COMPUTADORA HP MODELO 8200 ELITE | 17897.72
I180000218 | 3527 | MONITOR MONITOR HP MODELO LE2002X | 3085.34
I180000220 | 3130 | UNIDAD CENTRAL DE PROCESO (CPU) COMPUTADORA HP MODELO 8200 ELITE | 17897.72
I180000220 | 3156 | UNIDAD CENTRAL DE PROCESO (CPU) COMPUTADORA HP MODELO 8200 ELITE | 17897.72
I180000218 | 3530 | MONITOR MONITOR HP MODELO LE2002X | 3085.34
I180000218 | 3553 | MONITOR MONITOR HP MODELO LE2002X | 3085.34
I180000220 | 3153 | UNIDAD CENTRAL DE PROCESO (CPU) COMPUTADORA HP MODELO 8200 ELITE | 17897.72
I180000220 | 3160 | UNIDAD CENTRAL DE PROCESO (CPU) COMPUTADORA HP MODELO 8200 ELITE | 17897.72
I180000220 | 3162 | UNIDAD CENTRAL DE PROCESO (CPU) COMPUTADORA HP MODELO 8200 ELITE | 17897.72
I180000218 | 3557 | MONITOR MONITOR HP MODELO LE2002X | 3085.34
I180000220 | 3154 | UNIDAD CENTRAL DE PROCESO (CPU) COMPUTADORA HP MODELO 8200 ELITE | 17897.72
I180000220 | 3120 | UNIDAD CENTRAL DE PROCESO (CPU) COMPUTADORA HP MODELO 8200 ELITE | 17897.72
I180000218 | 3538 | MONITOR MONITOR HP MODELO LE2002X | 3085.34
I180000220 | 3150 | UNIDAD CENTRAL DE PROCESO (CPU) COMPUTADORA HP MODELO 8200 ELITE | 17897.72
I180000218 | 3545 | MONITOR MONITOR HP MODELO LE2002X | 3085.34
I180000220 | 3148 | UNIDAD CENTRAL DE PROCESO (CPU) COMPUTADORA HP MODELO 8200 ELITE | 17897.72
I180000218 | 3515 | MONITOR MONITOR HP MODELO LE2002X | 3085.34
I180000218 | 3514 | MONITOR MONITOR HP MODELO LE2002X | 3085.34
I180000218 | 3524 | MONITOR MONITOR HP MODELO LE2002X | 3085.34
I180000220 | 3117 | UNIDAD CENTRAL DE PROCESO (CPU) COMPUTADORA HP MODELO 8200 ELITE | 17897.72
I180000220 | 3118 | UNIDAD CENTRAL DE PROCESO (CPU) COMPUTADORA HP MODELO 8200 ELITE | 17897.72
I180000218 | 3517 | MONITOR MONITOR HP MODELO LE2002X | 3085.34
I180000218 | 3547 | MONITOR MONITOR HP MODELO LE2002X | 3085.34
I180000218 | 3550 | MONITOR MONITOR HP MODELO LE2002X | 3085.34
I180000220 | 3126 | UNIDAD CENTRAL DE PROCESO (CPU) COMPUTADORA HP MODELO 8200 ELITE | 17897.72
I180000220 | 3146 | UNIDAD CENTRAL DE PROCESO (CPU) COMPUTADORA HP MODELO 8200 ELITE | 17897.72
I090000100 | 483 | CARRO CAMILLA CARRO CAMILLA CAMILLA HIDRAULICA RADIOTRASPARENTE CAMILLA PARA LA RECUPERACION Y TRASLADO DE PACIENTES CON SISTEMA HIDRAULICO DE DOBLE PEDESTAL DE AJUSTE DE ALTURA LOCALIZADOR EN AMBOS LADOS. | 68594.28
I180000218 | 3562 | MONITOR MONITOR COLOR GRIS OSCURO MONITOR LCD ANTIREFLEJANTE RESOLUCION MINIMA DE 1360X768@60HZ CON BASE MOVIMIENTO DE INCLINACION CAPACIDAD DE BRILLO DE 250 NITS | 3085.34
I180000218 | 3591 | MONITOR MONITOR COLOR GRIS OSCURO MONITOR LCD ANTIREFLEJANTE RESOLUCION MINIMA DE 1360X768@60HZ CON BASE MOVIMIENTO DE INCLINACION CAPACIDAD DE BRILLO DE 250 NITS | 3085.34
I180000220 | 3198 | UNIDAD CENTRAL DE PROCESO (CPU) COMPUTADORA COLOR GRIS OSCURO MEMORIA RAM 3GB CRECIMIENTO HASTA 32 GB MAXIMO MOUSE TECLADO DISCO DURO | 17897.72
I180000218 | 3575 | MONITOR MONITOR COLOR GRIS OSCURO MONITOR LCD ANTIREFLEJANTE RESOLUCION MINIMA DE 1360X768@60HZ CON BASE MOVIMIENTO DE INCLINACION CAPACIDAD DE BRILLO DE 250 NITS | 3085.34
I180000218 | 3596 | MONITOR MONITOR COLOR GRIS OSCURO MONITOR LCD ANTIREFLEJANTE RESOLUCION MINIMA DE 1360X768@60HZ CON BASE MOVIMIENTO DE INCLINACION CAPACIDAD DE BRILLO DE 250 NITS | 3085.34
I180000218 | 3606 | MONITOR MONITOR COLOR GRIS OSCURO MONITOR LCD ANTIREFLEJANTE RESOLUCION MINIMA DE 1360X768@60HZ CON BASE MOVIMIENTO DE INCLINACION CAPACIDAD DE BRILLO DE 250 NITS | 3085.34
I180000220 | 3168 | UNIDAD CENTRAL DE PROCESO (CPU) COMPUTADORA COLOR GRIS OSCURO MEMORIA RAM 3GB CRECIMIENTO HASTA 32 GB MAXIMO MOUSE TECLADO DISCO DURO | 17897.72
I180000220 | 3170 | UNIDAD CENTRAL DE PROCESO (CPU) COMPUTADORA COLOR GRIS OSCURO MEMORIA RAM 3GB CRECIMIENTO HASTA 32 GB MAXIMO MOUSE TECLADO DISCO DURO | 17897.72
I180000220 | 3182 | UNIDAD CENTRAL DE PROCESO (CPU) COMPUTADORA COLOR GRIS OSCURO MEMORIA RAM 3GB CRECIMIENTO HASTA 32 GB MAXIMO MOUSE TECLADO DISCO DURO | 17897.72
I180000220 | 3199 | UNIDAD CENTRAL DE PROCESO (CPU) COMPUTADORA COLOR GRIS OSCURO MEMORIA RAM 3GB CRECIMIENTO HASTA 32 GB MAXIMO MOUSE TECLADO DISCO DURO | 17897.72
I180000220 | 3206 | UNIDAD CENTRAL DE PROCESO (CPU) COMPUTADORA COLOR GRIS OSCURO MEMORIA RAM 3GB CRECIMIENTO HASTA 32 GB MAXIMO MOUSE TECLADO DISCO DURO | 17897.72
I180000220 | 3207 | UNIDAD CENTRAL DE PROCESO (CPU) COMPUTADORA COLOR GRIS OSCURO MEMORIA RAM 3GB CRECIMIENTO HASTA 32 GB MAXIMO MOUSE TECLADO DISCO DURO | 17897.72
I180000220 | 3165 | UNIDAD CENTRAL DE PROCESO (CPU) COMPUTADORA COLOR GRIS OSCURO MEMORIA RAM 3GB CRECIMIENTO HASTA 32 GB MAXIMO MOUSE TECLADO DISCO DURO | 17897.72
I180000218 | 3561 | MONITOR MONITOR COLOR GRIS OSCURO MONITOR LCD ANTIREFLEJANTE RESOLUCION MINIMA DE 1360X768@60HZ CON BASE MOVIMIENTO DE INCLINACION CAPACIDAD DE BRILLO DE 250 NITS | 3085.34
I180000218 | 3571 | MONITOR MONITOR COLOR GRIS OSCURO MONITOR LCD ANTIREFLEJANTE RESOLUCION MINIMA DE 1360X768@60HZ CON BASE MOVIMIENTO DE INCLINACION CAPACIDAD DE BRILLO DE 250 NITS | 3085.34
I180000218 | 3572 | MONITOR MONITOR COLOR GRIS OSCURO MONITOR LCD ANTIREFLEJANTE RESOLUCION MINIMA DE 1360X768@60HZ CON BASE MOVIMIENTO DE INCLINACION CAPACIDAD DE BRILLO DE 250 NITS | 3085.34
I180000218 | 3574 | MONITOR MONITOR COLOR GRIS OSCURO MONITOR LCD ANTIREFLEJANTE RESOLUCION MINIMA DE 1360X768@60HZ CON BASE MOVIMIENTO DE INCLINACION CAPACIDAD DE BRILLO DE 250 NITS | 3085.34
I180000218 | 3585 | MONITOR MONITOR COLOR GRIS OSCURO MONITOR LCD ANTIREFLEJANTE RESOLUCION MINIMA DE 1360X768@60HZ CON BASE MOVIMIENTO DE INCLINACION CAPACIDAD DE BRILLO DE 250 NITS | 3085.34
I180000218 | 3587 | MONITOR MONITOR COLOR GRIS OSCURO MONITOR LCD ANTIREFLEJANTE RESOLUCION MINIMA DE 1360X768@60HZ CON BASE MOVIMIENTO DE INCLINACION CAPACIDAD DE BRILLO DE 250 NITS | 3085.34
I180000218 | 3588 | MONITOR MONITOR COLOR GRIS OSCURO MONITOR LCD ANTIREFLEJANTE RESOLUCION MINIMA DE 1360X768@60HZ CON BASE MOVIMIENTO DE INCLINACION CAPACIDAD DE BRILLO DE 250 NITS | 3085.34
I180000218 | 3597 | MONITOR MONITOR COLOR GRIS OSCURO MONITOR LCD ANTIREFLEJANTE RESOLUCION MINIMA DE 1360X768@60HZ CON BASE MOVIMIENTO DE INCLINACION CAPACIDAD DE BRILLO DE 250 NITS | 3085.34
I180000218 | 3599 | MONITOR MONITOR COLOR GRIS OSCURO MONITOR LCD ANTIREFLEJANTE RESOLUCION MINIMA DE 1360X768@60HZ CON BASE MOVIMIENTO DE INCLINACION CAPACIDAD DE BRILLO DE 250 NITS | 3085.34
I180000218 | 3607 | MONITOR MONITOR COLOR GRIS OSCURO MONITOR LCD ANTIREFLEJANTE RESOLUCION MINIMA DE 1360X768@60HZ CON BASE MOVIMIENTO DE INCLINACION CAPACIDAD DE BRILLO DE 250 NITS | 3085.34
I180000218 | 3608 | MONITOR MONITOR COLOR GRIS OSCURO MONITOR LCD ANTIREFLEJANTE RESOLUCION MINIMA DE 1360X768@60HZ CON BASE MOVIMIENTO DE INCLINACION CAPACIDAD DE BRILLO DE 250 NITS | 3085.34
I180000218 | 3609 | MONITOR MONITOR COLOR GRIS OSCURO MONITOR LCD ANTIREFLEJANTE RESOLUCION MINIMA DE 1360X768@60HZ CON BASE MOVIMIENTO DE INCLINACION CAPACIDAD DE BRILLO DE 250 NITS | 3085.34
I180000220 | 3169 | UNIDAD CENTRAL DE PROCESO (CPU) COMPUTADORA COLOR GRIS OSCURO MEMORIA RAM 3GB CRECIMIENTO HASTA 32 GB MAXIMO MOUSE TECLADO DISCO DURO | 17897.72
I180000220 | 3172 | UNIDAD CENTRAL DE PROCESO (CPU) COMPUTADORA COLOR GRIS OSCURO MEMORIA RAM 3GB CRECIMIENTO HASTA 32 GB MAXIMO MOUSE TECLADO DISCO DURO | 17897.72
I180000220 | 3186 | UNIDAD CENTRAL DE PROCESO (CPU) COMPUTADORA COLOR GRIS OSCURO MEMORIA RAM 3GB CRECIMIENTO HASTA 32 GB MAXIMO MOUSE TECLADO DISCO DURO | 17897.72
I180000220 | 3187 | UNIDAD CENTRAL DE PROCESO (CPU) COMPUTADORA COLOR GRIS OSCURO MEMORIA RAM 3GB CRECIMIENTO HASTA 32 GB MAXIMO MOUSE TECLADO DISCO DURO | 17897.72
I180000220 | 3196 | UNIDAD CENTRAL DE PROCESO (CPU) COMPUTADORA COLOR GRIS OSCURO MEMORIA RAM 3GB CRECIMIENTO HASTA 32 GB MAXIMO MOUSE TECLADO DISCO DURO | 17897.72
I180000220 | 3204 | UNIDAD CENTRAL DE PROCESO (CPU) COMPUTADORA COLOR GRIS OSCURO MEMORIA RAM 3GB CRECIMIENTO HASTA 32 GB MAXIMO MOUSE TECLADO DISCO DURO | 17897.72
I180000218 | 3564 | MONITOR MONITOR COLOR GRIS OSCURO MONITOR LCD ANTIREFLEJANTE RESOLUCION MINIMA DE 1360X768@60HZ CON BASE MOVIMIENTO DE INCLINACION CAPACIDAD DE BRILLO DE 250 NITS | 3085.34
I180000218 | 3566 | MONITOR MONITOR COLOR GRIS OSCURO MONITOR LCD ANTIREFLEJANTE RESOLUCION MINIMA DE 1360X768@60HZ CON BASE MOVIMIENTO DE INCLINACION CAPACIDAD DE BRILLO DE 250 NITS | 3085.34
I180000220 | 3176 | UNIDAD CENTRAL DE PROCESO (CPU) COMPUTADORA COLOR GRIS OSCURO MEMORIA RAM 3GB CRECIMIENTO HASTA 32 GB MAXIMO MOUSE TECLADO DISCO DURO | 17897.72
I180000220 | 3200 | UNIDAD CENTRAL DE PROCESO (CPU) COMPUTADORA COLOR GRIS OSCURO MEMORIA RAM 3GB CRECIMIENTO HASTA 32 GB MAXIMO MOUSE TECLADO DISCO DURO | 17897.72
I180000218 | 3605 | MONITOR MONITOR COLOR GRIS OSCURO MONITOR LCD ANTIREFLEJANTE RESOLUCION MINIMA DE 1360X768@60HZ CON BASE MOVIMIENTO DE INCLINACION CAPACIDAD DE BRILLO DE 250 NITS | 3085.34
I180000220 | 3197 | UNIDAD CENTRAL DE PROCESO (CPU) COMPUTADORA COLOR GRIS OSCURO MEMORIA RAM 3GB CRECIMIENTO HASTA 32 GB MAXIMO MOUSE TECLADO DISCO DURO | 17897.72
I180000220 | 3190 | UNIDAD CENTRAL DE PROCESO (CPU) COMPUTADORA COLOR GRIS OSCURO MEMORIA RAM 3GB CRECIMIENTO HASTA 32 GB MAXIMO MOUSE TECLADO DISCO DURO | 17897.72
I180000220 | 3211 | UNIDAD CENTRAL DE PROCESO (CPU) COMPUTADORA COLOR GRIS OSCURO MEMORIA RAM 3GB CRECIMIENTO HASTA 32 GB MAXIMO MOUSE TECLADO DISCO DURO | 17897.72
I180000220 | 3184 | UNIDAD CENTRAL DE PROCESO (CPU) COMPUTADORA COLOR GRIS OSCURO MEMORIA RAM 3GB CRECIMIENTO HASTA 32 GB MAXIMO MOUSE TECLADO DISCO DURO | 17897.72
I180000218 | 3568 | MONITOR MONITOR COLOR GRIS OSCURO MONITOR LCD ANTIREFLEJANTE RESOLUCION MINIMA DE 1360X768@60HZ CON BASE MOVIMIENTO DE INCLINACION CAPACIDAD DE BRILLO DE 250 NITS | 3085.34
I180000218 | 3582 | MONITOR MONITOR COLOR GRIS OSCURO MONITOR LCD ANTIREFLEJANTE RESOLUCION MINIMA DE 1360X768@60HZ CON BASE MOVIMIENTO DE INCLINACION CAPACIDAD DE BRILLO DE 250 NITS | 3085.34
I180000218 | 3603 | MONITOR MONITOR COLOR GRIS OSCURO MONITOR LCD ANTIREFLEJANTE RESOLUCION MINIMA DE 1360X768@60HZ CON BASE MOVIMIENTO DE INCLINACION CAPACIDAD DE BRILLO DE 250 NITS | 3085.34
I180000220 | 3180 | UNIDAD CENTRAL DE PROCESO (CPU) COMPUTADORA COLOR GRIS OSCURO MEMORIA RAM 3GB CRECIMIENTO HASTA 32 GB MAXIMO MOUSE TECLADO DISCO DURO | 17897.72
I180000220 | 3181 | UNIDAD CENTRAL DE PROCESO (CPU) COMPUTADORA COLOR GRIS OSCURO MEMORIA RAM 3GB CRECIMIENTO HASTA 32 GB MAXIMO MOUSE TECLADO DISCO DURO | 17897.72
I180000220 | 3191 | UNIDAD CENTRAL DE PROCESO (CPU) COMPUTADORA COLOR GRIS OSCURO MEMORIA RAM 3GB CRECIMIENTO HASTA 32 GB MAXIMO MOUSE TECLADO DISCO DURO | 17897.72
I180000220 | 3202 | UNIDAD CENTRAL DE PROCESO (CPU) COMPUTADORA COLOR GRIS OSCURO MEMORIA RAM 3GB CRECIMIENTO HASTA 32 GB MAXIMO MOUSE TECLADO DISCO DURO | 17897.72
I180000218 | 3567 | MONITOR MONITOR COLOR GRIS OSCURO MONITOR LCD ANTIREFLEJANTE RESOLUCION MINIMA DE 1360X768@60HZ CON BASE MOVIMIENTO DE INCLINACION CAPACIDAD DE BRILLO DE 250 NITS | 3085.34
I180000220 | 3192 | UNIDAD CENTRAL DE PROCESO (CPU) COMPUTADORA COLOR GRIS OSCURO MEMORIA RAM 3GB CRECIMIENTO HASTA 32 GB MAXIMO MOUSE TECLADO DISCO DURO | 17897.72
I180000220 | 3210 | UNIDAD CENTRAL DE PROCESO (CPU) COMPUTADORA COLOR GRIS OSCURO MEMORIA RAM 3GB CRECIMIENTO HASTA 32 GB MAXIMO MOUSE TECLADO DISCO DURO | 17897.72
I180000218 | 3565 | MONITOR MONITOR COLOR GRIS OSCURO MONITOR LCD ANTIREFLEJANTE RESOLUCION MINIMA DE 1360X768@60HZ CON BASE MOVIMIENTO DE INCLINACION CAPACIDAD DE BRILLO DE 250 NITS | 3085.34
I180000218 | 3578 | MONITOR MONITOR COLOR GRIS OSCURO MONITOR LCD ANTIREFLEJANTE RESOLUCION MINIMA DE 1360X768@60HZ CON BASE MOVIMIENTO DE INCLINACION CAPACIDAD DE BRILLO DE 250 NITS | 3085.34
I180000220 | 3166 | UNIDAD CENTRAL DE PROCESO (CPU) COMPUTADORA COLOR GRIS OSCURO MEMORIA RAM 3GB CRECIMIENTO HASTA 32 GB MAXIMO MOUSE TECLADO DISCO DURO | 17897.72
I180000220 | 3174 | UNIDAD CENTRAL DE PROCESO (CPU) COMPUTADORA COLOR GRIS OSCURO MEMORIA RAM 3GB CRECIMIENTO HASTA 32 GB MAXIMO MOUSE TECLADO DISCO DURO | 17897.72
I180000220 | 3194 | UNIDAD CENTRAL DE PROCESO (CPU) COMPUTADORA COLOR GRIS OSCURO MEMORIA RAM 3GB CRECIMIENTO HASTA 32 GB MAXIMO MOUSE TECLADO DISCO DURO | 17897.72
I180000220 | 3179 | UNIDAD CENTRAL DE PROCESO (CPU) COMPUTADORA COLOR GRIS OSCURO MEMORIA RAM 3GB CRECIMIENTO HASTA 32 GB MAXIMO MOUSE TECLADO DISCO DURO | 17897.72
I180000218 | 3577 | MONITOR MONITOR COLOR GRIS OSCURO MONITOR LCD ANTIREFLEJANTE RESOLUCION MINIMA DE 1360X768@60HZ CON BASE MOVIMIENTO DE INCLINACION CAPACIDAD DE BRILLO DE 250 NITS | 3085.34
I180000218 | 3601 | MONITOR MONITOR COLOR GRIS OSCURO MONITOR LCD ANTIREFLEJANTE RESOLUCION MINIMA DE 1360X768@60HZ CON BASE MOVIMIENTO DE INCLINACION CAPACIDAD DE BRILLO DE 250 NITS | 3085.34
I180000218 | 3604 | MONITOR MONITOR COLOR GRIS OSCURO MONITOR LCD ANTIREFLEJANTE RESOLUCION MINIMA DE 1360X768@60HZ CON BASE MOVIMIENTO DE INCLINACION CAPACIDAD DE BRILLO DE 250 NITS | 3085.34
I180000220 | 3178 | UNIDAD CENTRAL DE PROCESO (CPU) COMPUTADORA COLOR GRIS OSCURO MEMORIA RAM 3GB CRECIMIENTO HASTA 32 GB MAXIMO MOUSE TECLADO DISCO DURO | 17897.72
I180000220 | 3189 | UNIDAD CENTRAL DE PROCESO (CPU) COMPUTADORA COLOR GRIS OSCURO MEMORIA RAM 3GB CRECIMIENTO HASTA 32 GB MAXIMO MOUSE TECLADO DISCO DURO | 17897.72
I180000220 | 3203 | UNIDAD CENTRAL DE PROCESO (CPU) COMPUTADORA COLOR GRIS OSCURO MEMORIA RAM 3GB CRECIMIENTO HASTA 32 GB MAXIMO MOUSE TECLADO DISCO DURO | 17897.72
I180000218 | 3579 | MONITOR MONITOR COLOR GRIS OSCURO MONITOR LCD ANTIREFLEJANTE RESOLUCION MINIMA DE 1360X768@60HZ CON BASE MOVIMIENTO DE INCLINACION CAPACIDAD DE BRILLO DE 250 NITS | 3085.34
I180000218 | 3581 | MONITOR MONITOR COLOR GRIS OSCURO MONITOR LCD ANTIREFLEJANTE RESOLUCION MINIMA DE 1360X768@60HZ CON BASE MOVIMIENTO DE INCLINACION CAPACIDAD DE BRILLO DE 250 NITS | 3085.34
I180000218 | 3583 | MONITOR MONITOR COLOR GRIS OSCURO MONITOR LCD ANTIREFLEJANTE RESOLUCION MINIMA DE 1360X768@60HZ CON BASE MOVIMIENTO DE INCLINACION CAPACIDAD DE BRILLO DE 250 NITS | 3085.34
I180000220 | 3167 | UNIDAD CENTRAL DE PROCESO (CPU) COMPUTADORA COLOR GRIS OSCURO MEMORIA RAM 3GB CRECIMIENTO HASTA 32 GB MAXIMO MOUSE TECLADO DISCO DURO | 17897.72
I180000220 | 3188 | UNIDAD CENTRAL DE PROCESO (CPU) COMPUTADORA COLOR GRIS OSCURO MEMORIA RAM 3GB CRECIMIENTO HASTA 32 GB MAXIMO MOUSE TECLADO DISCO DURO | 17897.72
I180000220 | 3213 | UNIDAD CENTRAL DE PROCESO (CPU) COMPUTADORA COLOR GRIS OSCURO MEMORIA RAM 3GB CRECIMIENTO HASTA 32 GB MAXIMO MOUSE TECLADO DISCO DURO | 17897.72
I180000218 | 3569 | MONITOR MONITOR COLOR GRIS OSCURO MONITOR LCD ANTIREFLEJANTE RESOLUCION MINIMA DE 1360X768@60HZ CON BASE MOVIMIENTO DE INCLINACION CAPACIDAD DE BRILLO DE 250 NITS | 3085.34
I180000218 | 3573 | MONITOR MONITOR COLOR GRIS OSCURO MONITOR LCD ANTIREFLEJANTE RESOLUCION MINIMA DE 1360X768@60HZ CON BASE MOVIMIENTO DE INCLINACION CAPACIDAD DE BRILLO DE 250 NITS | 3085.34
I180000218 | 3594 | MONITOR MONITOR COLOR GRIS OSCURO MONITOR LCD ANTIREFLEJANTE RESOLUCION MINIMA DE 1360X768@60HZ CON BASE MOVIMIENTO DE INCLINACION CAPACIDAD DE BRILLO DE 250 NITS | 3085.34
I180000220 | 3173 | UNIDAD CENTRAL DE PROCESO (CPU) COMPUTADORA COLOR GRIS OSCURO MEMORIA RAM 3GB CRECIMIENTO HASTA 32 GB MAXIMO MOUSE TECLADO DISCO DURO | 17897.72
I180000220 | 3185 | UNIDAD CENTRAL DE PROCESO (CPU) COMPUTADORA COLOR GRIS OSCURO MEMORIA RAM 3GB CRECIMIENTO HASTA 32 GB MAXIMO MOUSE TECLADO DISCO DURO | 17897.72
I180000220 | 3205 | UNIDAD CENTRAL DE PROCESO (CPU) COMPUTADORA COLOR GRIS OSCURO MEMORIA RAM 3GB CRECIMIENTO HASTA 32 GB MAXIMO MOUSE TECLADO DISCO DURO | 17897.72
I180000220 | 3201 | UNIDAD CENTRAL DE PROCESO (CPU) COMPUTADORA COLOR GRIS OSCURO MEMORIA RAM 3GB CRECIMIENTO HASTA 32 GB MAXIMO MOUSE TECLADO DISCO DURO | 17897.72
I180000218 | 3563 | MONITOR MONITOR COLOR GRIS OSCURO MONITOR LCD ANTIREFLEJANTE RESOLUCION MINIMA DE 1360X768@60HZ CON BASE MOVIMIENTO DE INCLINACION CAPACIDAD DE BRILLO DE 250 NITS | 3085.34
I180000220 | 3193 | UNIDAD CENTRAL DE PROCESO (CPU) COMPUTADORA COLOR GRIS OSCURO MEMORIA RAM 3GB CRECIMIENTO HASTA 32 GB MAXIMO MOUSE TECLADO DISCO DURO | 17897.72
I180000218 | 3570 | MONITOR MONITOR COLOR GRIS OSCURO MONITOR LCD ANTIREFLEJANTE RESOLUCION MINIMA DE 1360X768@60HZ CON BASE MOVIMIENTO DE INCLINACION CAPACIDAD DE BRILLO DE 250 NITS | 3085.34
I180000220 | 3208 | UNIDAD CENTRAL DE PROCESO (CPU) COMPUTADORA COLOR GRIS OSCURO MEMORIA RAM 3GB CRECIMIENTO HASTA 32 GB MAXIMO MOUSE TECLADO DISCO DURO | 17897.72
I180000218 | 3593 | MONITOR MONITOR COLOR GRIS OSCURO MONITOR LCD ANTIREFLEJANTE RESOLUCION MINIMA DE 1360X768@60HZ CON BASE MOVIMIENTO DE INCLINACION CAPACIDAD DE BRILLO DE 250 NITS | 3085.34
I180000220 | 3177 | UNIDAD CENTRAL DE PROCESO (CPU) COMPUTADORA COLOR GRIS OSCURO MEMORIA RAM 3GB CRECIMIENTO HASTA 32 GB MAXIMO MOUSE TECLADO DISCO DURO | 17897.72
I180000220 | 3212 | UNIDAD CENTRAL DE PROCESO (CPU) COMPUTADORA COLOR GRIS OSCURO MEMORIA RAM 3GB CRECIMIENTO HASTA 32 GB MAXIMO MOUSE TECLADO DISCO DURO | 17897.72
I180000218 | 3580 | MONITOR MONITOR COLOR GRIS OSCURO MONITOR LCD ANTIREFLEJANTE RESOLUCION MINIMA DE 1360X768@60HZ CON BASE MOVIMIENTO DE INCLINACION CAPACIDAD DE BRILLO DE 250 NITS | 3085.34
I180000220 | 3175 | UNIDAD CENTRAL DE PROCESO (CPU) COMPUTADORA COLOR GRIS OSCURO MEMORIA RAM 3GB CRECIMIENTO HASTA 32 GB MAXIMO MOUSE TECLADO DISCO DURO | 17897.72
I180000218 | 3602 | MONITOR MONITOR COLOR GRIS OSCURO MONITOR LCD ANTIREFLEJANTE RESOLUCION MINIMA DE 1360X768@60HZ CON BASE MOVIMIENTO DE INCLINACION CAPACIDAD DE BRILLO DE 250 NITS | 3085.34
I180000220 | 3209 | UNIDAD CENTRAL DE PROCESO (CPU) COMPUTADORA COLOR GRIS OSCURO MEMORIA RAM 3GB CRECIMIENTO HASTA 32 GB MAXIMO MOUSE TECLADO DISCO DURO | 17897.72
I090000384 | 398 | REFRIGERADOR LABORATORIO REFRIGERADOR LABORATORIO COLOR PLATA DE 14 PIES CUBICOS | 95618.8
I450600280 | 1534 | VITRINA VITRINA SENCILLA CON PUERTA DE CRISTAL EN COLOR BEIGE | 3161
I450600280 | 1533 | VITRINA VITRINA SENCILLA CON PUERTA DE CRISTAL EN COLOR BEIGE | 3161
I090000384 | 399 | REFRIGERADOR LABORATORIO REFRIGERADOR LABORATORIO COLOR PLATA | 95618.8
I090000238 | 182 | GABINETE INSTRUMENTAL QUIRURGICO GABINETE INSTRUMENTAL QUIRURGICO COLOR PLATA | 5487.96
I450600280 | 1537 | VITRINA VITRINA SENCILLA CON PUERTA DE CRISTAL COLOR BEIGE | 3161
I450600280 | 1539 | VITRINA VITRINA SENCILLA CON PUERTA DE CRISTAL COLOR BEIGE | 3161
I450600280 | 1536 | VITRINA VITRINA SENCILLA CON PUERTA DE CRISTAL COLOR BEIGE | 3161
I090000328 | 4 | MESA RAYOS X ESCRITORIO EN ESTRUCTURA DE ACERO INOXIDABLE CON CAJONES FLOTANTES | 19998.4
I450400012 | 1220 | ARCHIVERO ARCHIVERO METALICO 4 GAVETAS CON CORREDERAS REFORZADAS TAMANO OFICIO FABRICADO EN LAMINA ROLADA CALIBRE 24 CON CERRADURA GENERAL 1 SEPARADOR EN CADA GAVETA PINTURA EN ESMALTE COLOR ARENA ALTURA 1.35 FRENTE .46 MTS FONDO .72 MTS. | 4988
I450400012 | 1216 | ARCHIVERO ARCHIVERO METALICO 4 GAVETAS CON CORREDERAS REFORZADAS TAMANO OFICIO FABRICADO EN LAMINA ROLADA CALIBRE 24 CON CERRADURA GENERAL 1 SEPARADOR EN CADA GAVETA PINTURA EN ESMALTE COLOR ARENA ALTURA 1.35 FRENTE .46 MTS FONDO .72 MTS. | 4988
I450400012 | 1212 | ARCHIVERO ARCHIVERO METALICO 4 GAVETAS CON CORREDERAS REFORZADAS TAMANO OFICIO FABRICADO EN LAMINA ROLADA CALIBRE 24 CON CERRADURA GENERAL 1 SEPARADOR EN CADA GAVETA PINTURA EN ESMALTE COLOR ARENA ALTURA 1.35 FRENTE .46 MTS FONDO .72 MTS. | 4988
I450400012 | 1213 | ARCHIVERO ARCHIVERO METALICO 4 GAVETAS CON CORREDERAS REFORZADAS TAMANO OFICIO FABRICADO EN LAMINA ROLADA CALIBRE 24 CON CERRADURA GENERAL 1 SEPARADOR EN CADA GAVETA PINTURA EN ESMALTE COLOR ARENA ALTURA 1.35 FRENTE .46 MTS FONDO .72 MTS. | 4988
I450400012 | 1215 | ARCHIVERO ARCHIVERO METALICO 4 GAVETAS CON CORREDERAS REFORZADAS TAMANO OFICIO FABRICADO EN LAMINA ROLADA CALIBRE 24 CON CERRADURA GENERAL 1 SEPARADOR EN CADA GAVETA PINTURA EN ESMALTE COLOR ARENA ALTURA 1.35 FRENTE .46 MTS FONDO .72 MTS. | 4988
I450400012 | 1214 | ARCHIVERO ARCHIVERO METALICO 4 GAVETAS CON CORREDERAS REFORZADAS TAMANO OFICIO FABRICADO EN LAMINA ROLADA CALIBRE 24 CON CERRADURA GENERAL 1 SEPARADOR EN CADA GAVETA PINTURA EN ESMALTE COLOR ARENA ALTURA 1.35 FRENTE .46 MTS FONDO .72 MTS. | 4988
I450400012 | 1217 | ARCHIVERO ARCHIVERO METALICO 4 GAVETAS CON CORREDERAS REFORZADAS TAMANO OFICIO FABRICADO EN LAMINA ROLADA CALIBRE 24 CON CERRADURA GENERAL 1 SEPARADOR EN CADA GAVETA PINTURA EN ESMALTE COLOR ARENA ALTURA 1.35 FRENTE .46 MTS FONDO .72 MTS. | 4988
I450400012 | 1218 | ARCHIVERO ARCHIVERO METALICO 4 GAVETAS CON CORREDERAS REFORZADAS TAMANO OFICIO FABRICADO EN LAMINA ROLADA CALIBRE 24 CON CERRADURA GENERAL 1 SEPARADOR EN CADA GAVETA PINTURA EN ESMALTE COLOR ARENA ALTURA 1.35 FRENTE .46 MTS FONDO .72 MTS. | 4988
I450400012 | 1221 | ARCHIVERO ARCHIVERO METALICO 4 GAVETAS CON CORREDERAS REFORZADAS TAMANO OFICIO FABRICADO EN LAMINA ROLADA CALIBRE 24 CON CERRADURA GENERAL 1 SEPARADOR EN CADA GAVETA PINTURA EN ESMALTE COLOR ARENA ALTURA 1.35 FRENTE .46 MTS FONDO .72 MTS. | 4988
I090906902 | 61 | CARDIOTOCOGRAFO CARDIOTOCOGRAFOS MONITOR FETAL BABY DOPPLEX | 115953.6
I090906902 | 60 | CARDIOTOCOGRAFO CARDIOTOCOGRAFOS MONITOR FETAL BABY DOPPLEX | 115953.6
I090906902 | 62 | CARDIOTOCOGRAFO CARDIOTOCOGRAFOS MONITOR FETAL BABY DOPPLEX | 115953.6
I060600986 | 2 | LOCALIZADOR DE APICE APARATO LOCALIZADOR DE APICE ROOT ZXII | 21290.64
I450400228 | 970 | MESA MESA OVALADA PARA SALA DE JUNTAS (8 PERSONAS) ACABADO EN MELAMINA COLOR CAOBA A 20MM EN DOS CARAS CANTO RIGIDOS ANTI IMPACTO INCLUYE NIVELADORES CUBIERTA DE MEDIDAS 2.00 X 1.10 MTS CON CONEXIONES PARA CONTACTO ELECTRICO VOZ Y DATOS | 10788
I450400278 | 362 | PIZARRONES Y ROTAFOLIOS PIAZARRONES Y ROTAFOLIOS PIZARRON BLANCO DE ALTA RESISTENCIA PARA ESCRITURA DE BORRADOR EN SECO PERFIL DE ALUMINIO CHAROLA PORTAMARCADOR DE MEDIDAS 2.40 X 1.20 MTS.(ESTE ARTICULO SE ENCUENTRA EN EL DEPARTAMENTO DE ANALISIS Y SEGUIMIENTO NORMATIVO QUE SE ENCUENTRA EN EL EDIFICIO CHAPA PISO 10 OFICINA 8 CONAC) | 4582
I450400012 | 1222 | ARCHIVERO ARCHIVERO ACABADO EN MELAMINA A 28 MM DE MEDIDA DE ALTO 1.35 CM ANCHO .97 CM PROFUNDIDAD 50 CM CORREDERAS DE EXTENSION REFORZADAS NIVELADORAS Y LLAVE FRONTAL | 7076
I450400120 | 2896 | ESCRITORIO ESCRITORIO ESTACION OPERATIVA DE TRABAJO DESARMABLE TIPO L CON CUBIERTA DE .60 X 1.50 X .75 CM CON PORTA TECLADO DESLIZABLE PERFORACION Y TAPA PARA CABLEADO LATERAL DERECHA DE .70 X .50 MTS CON CAJONES PAPELEROS Y 1 TAMANO OFICIO PARA ARCHIVO CON CORREDERAS DE EXTENCION REFORZADAS BASE PARA CPU INTEGRADA AL MUEBLE (TIPO ENTREPANO CERRADURA FRONTAL ACABADA EN MELAMINA COLOR CAOBA DE 28 MM EN DOS CARAS CANTOS RIGIDOS ANTI IMPACTO INCLUYE NIVELADORES | 8468
I450400120 | 2898 | ESCRITORIO ESCRITORIO ESTACION OPERATIVA DE TRABAJO DESARMABLE TIPO L CON CUBIERTA DE .60 X 1.50 X .75 CM CON PORTA TECLADO DESLIZABLE PERFORACION Y TAPA PARA CABLEADO LATERAL DERECHA DE .70 X .50 MTS CON CAJONES PAPELEROS Y 1 TAMANO OFICIO PARA ARCHIVO CON CORREDERAS DE EXTENCION REFORZADAS BASE PARA CPU INTEGRADA AL MUEBLE (TIPO ENTREPANO CERRADURA FRONTAL ACABADA EN MELAMINA COLOR CAOBA DE 28 MM EN DOS CARAS CANTOS RIGIDOS ANTI IMPACTO INCLUYE NIVELADORES | 8468
I450400120 | 2900 | ESCRITORIO ESCRITORIO ESTACION OPERATIVA DE TRABAJO DESARMABLE TIPO L CON CUBIERTA DE .60 X 1.50 X .75 CM CON PORTA TECLADO DESLIZABLE PERFORACION Y TAPA PARA CABLEADO LATERAL DERECHA DE .70 X .50 MTS CON CAJONES PAPELEROS Y 1 TAMANO OFICIO PARA ARCHIVO CON CORREDERAS DE EXTENCION REFORZADAS BASE PARA CPU INTEGRADA AL MUEBLE (TIPO ENTREPANO CERRADURA FRONTAL ACABADA EN MELAMINA COLOR CAOBA DE 28 MM EN DOS CARAS CANTOS RIGIDOS ANTI IMPACTO INCLUYE NIVELADORES | 8468
I450400120 | 2899 | ESCRITORIO ESCRITORIO ESTACION OPERATIVA DE TRABAJO DESARMABLE TIPO L CON CUBIERTA DE .60 X 1.50 X .75 CM CON PORTA TECLADO DESLIZABLE PERFORACION Y TAPA PARA CABLEADO LATERAL DERECHA DE .70 X .50 MTS CON CAJONES PAPELEROS Y 1 TAMANO OFICIO PARA ARCHIVO CON CORREDERAS DE EXTENCION REFORZADAS BASE PARA CPU INTEGRADA AL MUEBLE (TIPO ENTREPANO CERRADURA FRONTAL ACABADA EN MELAMINA COLOR CAOBA DE 28 MM EN DOS CARAS CANTOS RIGIDOS ANTI IMPACTO INCLUYE NIVELADORES | 8468
I450400120 | 2901 | ESCRITORIO ESCRITORIO ESTACION OPERATIVA DE TRABAJO DESARMABLE TIPO L CON CUBIERTA DE .60 X 1.50 X .75 CM CON PORTA TECLADO DESLIZABLE PERFORACION Y TAPA PARA CABLEADO LATERAL DERECHA DE .70 X .50 MTS CON CAJONES PAPELEROS Y 1 TAMANO OFICIO PARA ARCHIVO CON CORREDERAS DE EXTENCION REFORZADAS BASE PARA CPU INTEGRADA AL MUEBLE (TIPO ENTREPANO CERRADURA FRONTAL ACABADA EN MELAMINA COLOR CAOBA DE 28 MM EN DOS CARAS CANTOS RIGIDOS ANTI IMPACTO INCLUYE NIVELADORES | 8468
I450400120 | 2897 | ESCRITORIO ESCRITORIO ESTACION OPERATIVA DE TRABAJO DESARMABLE TIPO L CON CUBIERTA DE .60 X 1.50 X .75 CM CON PORTA TECLADO DESLIZABLE PERFORACION Y TAPA PARA CABLEADO LATERAL DERECHA DE .70 X .50 MTS CON CAJONES PAPELEROS Y 1 TAMANO OFICIO PARA ARCHIVO CON CORREDERAS DE EXTENCION REFORZADAS BASE PARA CPU INTEGRADA AL MUEBLE (TIPO ENTREPANO CERRADURA FRONTAL ACABADA EN MELAMINA COLOR CAOBA DE 28 MM EN DOS CARAS CANTOS RIGIDOS ANTI IMPACTO INCLUYE NIVELADORES | 8468
I060200016 | 103 | AGITADOR ROTATORIO TUBOS AGITADOR ROTATORIO TUBOS AGITADOR PARA TUBOS TIPO VORTEX. COLOR GRIS CON AZUL. | 5204.76
I180000218 | 3624 | MONITOR MONITOR LCD. | 3085.34
I180000218 | 3628 | MONITOR MONITOR LCD. | 3085.34
I180000220 | 3227 | UNIDAD CENTRAL DE PROCESO (CPU) (2% F. PREV.) UNIDAD CENTRAL DE PROCESO (CPU) DE ESCRITORIO. | 17897.72
I180000220 | 3231 | UNIDAD CENTRAL DE PROCESO (CPU) (2% F. PREV.) UNIDAD CENTRAL DE PROCESO (CPU) DE ESCRITORIO. | 17897.72
I180000218 | 3633 | MONITOR MONITOR LCD. | 3085.34
I180000220 | 3236 | UNIDAD CENTRAL DE PROCESO (CPU) (2% F. PREV.) UNIDAD CENTRAL DE PROCESO (CPU) DE ESCRITORIO. | 17897.72
I180000220 | 3224 | UNIDAD CENTRAL DE PROCESO (CPU) (2% F. PREV.) UNIDAD CENTRAL DE PROCESO (CPU) DE ESCRITORIO. | 17897.72
I180000218 | 3623 | MONITOR MONITOR LCD. | 3085.34
I180000220 | 3226 | UNIDAD CENTRAL DE PROCESO (CPU) (2% F. PREV.) UNIDAD CENTRAL DE PROCESO (CPU) DE ESCRITORIO. | 17897.72
I180000218 | 3613 | MONITOR MONITOR LCD. | 3085.34
I180000220 | 3216 | UNIDAD CENTRAL DE PROCESO (CPU) (2% F. PREV.) UNIDAD CENTRAL DE PROCESO (CPU) DE ESCRITORIO. | 17897.72
I180000218 | 3618 | MONITOR MONITOR LCD. | 3085.34
I180000220 | 3221 | UNIDAD CENTRAL DE PROCESO (CPU) (2% F. PREV.) UNIDAD CENTRAL DE PROCESO (CPU) DE ESCRITORIO. | 17897.72
I180000218 | 3622 | MONITOR MONITOR LCD. | 3085.34
I180000220 | 3225 | UNIDAD CENTRAL DE PROCESO (CPU) (2% F. PREV.) UNIDAD CENTRAL DE PROCESO (CPU) DE ESCRITORIO. | 17897.72
I180000218 | 3627 | MONITOR MONITOR LCD. | 3085.34
I180000220 | 3230 | UNIDAD CENTRAL DE PROCESO (CPU) (2% F. PREV.) UNIDAD CENTRAL DE PROCESO (CPU) DE ESCRITORIO. | 17897.72
I180000218 | 3619 | MONITOR MONITOR LCD. | 3085.34
I180000220 | 3222 | UNIDAD CENTRAL DE PROCESO (CPU) (2% F. PREV.) UNIDAD CENTRAL DE PROCESO (CPU) DE ESCRITORIO. | 17897.72
I180000218 | 3625 | MONITOR MONITOR LCD. | 3085.34
I180000218 | 3611 | MONITOR MONITOR LCD. | 3085.34
I180000218 | 3631 | MONITOR MONITOR LCD. | 3085.34
I180000220 | 3214 | UNIDAD CENTRAL DE PROCESO (CPU) (2% F. PREV.) UNIDAD CENTRAL DE PROCESO (CPU) DE ESCRITORIO. | 17897.72
I180000220 | 3234 | UNIDAD CENTRAL DE PROCESO (CPU) (2% F. PREV.) UNIDAD CENTRAL DE PROCESO (CPU) DE ESCRITORIO. | 17897.72
I180000218 | 3629 | MONITOR MONITOR LCD. | 3085.34
I180000220 | 3223 | UNIDAD CENTRAL DE PROCESO (CPU) (2% F. PREV.) UNIDAD CENTRAL DE PROCESO (CPU) DE ESCRITORIO. | 17897.72
I180000220 | 3215 | UNIDAD CENTRAL DE PROCESO (CPU) (2% F. PREV.) UNIDAD CENTRAL DE PROCESO (CPU) DE ESCRITORIO. | 17897.72
I180000218 | 3620 | MONITOR MONITOR LCD. | 3085.34
I180000218 | 3630 | MONITOR MONITOR LCD. | 3085.34
I180000220 | 3228 | UNIDAD CENTRAL DE PROCESO (CPU) (2% F. PREV.) UNIDAD CENTRAL DE PROCESO (CPU) DE ESCRITORIO. | 17897.72
I180000220 | 3233 | UNIDAD CENTRAL DE PROCESO (CPU) (2% F. PREV.) UNIDAD CENTRAL DE PROCESO (CPU) DE ESCRITORIO. | 17897.72
I180000218 | 3615 | MONITOR MONITOR LCD. | 3085.34
I180000218 | 3616 | MONITOR MONITOR LCD. | 3085.34
I180000220 | 3218 | UNIDAD CENTRAL DE PROCESO (CPU) (2% F. PREV.) UNIDAD CENTRAL DE PROCESO (CPU) DE ESCRITORIO. | 17897.72
I180000220 | 3219 | UNIDAD CENTRAL DE PROCESO (CPU) (2% F. PREV.) UNIDAD CENTRAL DE PROCESO (CPU) DE ESCRITORIO. | 17897.72
I180000218 | 3626 | MONITOR MONITOR LCD. | 3085.34
I180000220 | 3229 | UNIDAD CENTRAL DE PROCESO (CPU) (2% F. PREV.) UNIDAD CENTRAL DE PROCESO (CPU) DE ESCRITORIO. | 17897.72
I180000218 | 3617 | MONITOR MONITOR LCD. | 3085.34
I180000220 | 3220 | UNIDAD CENTRAL DE PROCESO (CPU) (2% F. PREV.) UNIDAD CENTRAL DE PROCESO (CPU) DE ESCRITORIO. | 17897.72
I180000218 | 3614 | MONITOR MONITOR LCD. | 3085.34
I180000218 | 3621 | MONITOR MONITOR LCD. | 3085.34
I180000220 | 3217 | UNIDAD CENTRAL DE PROCESO (CPU) (2% F. PREV.) UNIDAD CENTRAL DE PROCESO (CPU) DE ESCRITORIO. | 17897.72
I180000220 | 3232 | UNIDAD CENTRAL DE PROCESO (CPU) (2% F. PREV.) UNIDAD CENTRAL DE PROCESO (CPU) DE ESCRITORIO. | 17897.72
I180000218 | 3632 | MONITOR MONITOR LCD. | 3085.34
I180000220 | 3235 | UNIDAD CENTRAL DE PROCESO (CPU) (2% F. PREV.) UNIDAD CENTRAL DE PROCESO (CPU) DE ESCRITORIO. | 17897.72
I180000066 | 1107 | MINICOMPUTADORA (2% F. PREV) MINICOMPUTADORA PORTATIL. | 28389.65
I180000066 | 1110 | MINICOMPUTADORA (2% F. PREV) MINICOMPUTADORA PORTATIL. | 28389.65
I180000066 | 1111 | MINICOMPUTADORA (2% F. PREV) MINICOMPUTADORA PORTATIL. | 28389.65
I180000066 | 1108 | MINICOMPUTADORA (2% F. PREV) MINICOMPUTADORA PORTATIL. | 28389.65
I090906902 | 63 | CARDIOTOCOGRAFO (SEGURO MEDICO NUEVA GENERACION) CARDIOTOCOGRAFO MONITOR FETAL PARA LA MEDICION DE LA FRECUENCIA CARDIACA FETAL CON CAPACIDAD A 3 FRECUENCIAS FETALES (TRILLIZOS) POR MEDIO DE TRANSDUCTORES DE ULTRASONIDO EXTERNOS Y A LA ACTIVIDAD UTERINA NO INVASIVO POR MEDIO DE UN TRANSDUCTOR DE TOCO Y PERFIL DEL MOVIMIENTO. COLOR BEIGE. NUMERO DE SERIE DE TRANSDUCTORES DE01865054 Y DE52420117. | 150220
I450600280 | 1540 | VITRINA VITRINA PARA MEDICAMENTOS METALICA SENCILLA FABRICADA EN LAMINA CALIBRE 22 ACABADO EN ESMALTE HORNEADO COLOR BEIGE 2 ENTREPANOS DE CRISTAL PEURTA ABATIBLE CON LLAVE MEDIDAS LARGO .60 ANCHO .40 ALTO 1.60 MTS | 4872
I450400028 | 2030 | BANCO GIRATORIO O FIJO BANCO GIRATORIO TUBULAR DE ACERO INOXIDABLE CON 4 PUNTOS DE APOYO Y ARO DE DESCANSO PARA LOS PIES EL ASIENTO DE 14 DE DIAMETRO CON UN RANGO DE ALTURA DE 52 A 68 CMS. COLOR PLATEADO. | 2760.8
I090000308 | 308 | MESA CURACIONES MESA DE CURACION MESA PASTEUR GABINETE CON CAJON FABRICADO EN ACERO INOXIDABLE CUBIERTA U ENTREPANO CON BARANDAL PERIMETRAL DE SEGURIDAD CON RODAJAS MEDIDAS .50X.40X85 CMS. COLOR PLATEADO. | 5336
I090000324 | 179 | MESA PEDIATRICA MESA PEDIATRICA MESA DE EXPLORACION PEDIATRICA CON ESTADIMETRO Y ESTRUCTURA METALICA TUBULAR CUADRADA EN CALIBRE 22 ACABADO EN ESMALTE HORNEADO COLCHON TAPIZ COLOR NEGRO 1.20 X .57 X .80 CMS. MES EXTENSION PORTA BASCULA DE 29 CMS. COLOR BEIGE. | 2842
I090000308 | 307 | MESA CURACIONES MESA DE CURACION MESA PASTEUR GABINETE CON CAJON FABRICADO EN ACERO INOXIDABLE CUBIERTA U ENTREPANO CON BARANDAL PERIMETRAL DE SEGURIDAD CON RODAJAS MEDIDAS .50X.40X85 CMS. COLOR PLATEADO. | 5336
I090000312 | 2032 | MESA EXPLORACION MESA DE ESPLORACION GINECOLOGIA RESPALDO SANGRERA Y PICERO EN LAS SECCIONES EXTENDIDAS CON PIERNERAS DE PLASTICO FABRICADA EN LAMINA CAL.22 ACABADO ESMALTE GABINETE DE 2 PUERTAS CORREDIZAS COLCHON TAPIZADO EN VINIL COLOR NEGRO DIMENSIONES 1.20X.57X.80 CMS MAS EXTENSION DE PIECERO 41 CMS. COLOR BEIGE. | 4988
I060200282 | 482 | ESTERILIZADOR O AUTOCLAVE ESTERILIZADOR O AUTOCLAVE ESTERILIZADOR A BASE DE CALOR SECO CAMARA DE ESTERILIZADION EN ALUMINIO TERMINADO EXTERIOR EN LAMINA CON ESMALTE HORNEADO INDICADORES DE TEMPERATURA Y TIEMPO CON TERMOSTATO GRADUADO PUERTA CON CIERRE DE SEGURIDAD. COLOR BLANCO. | 7714
I060600048 | 3330 | BAUMANOMETRO BAUMANOMETRO ANEROIDE MARCA MELCH ALYN MODELO DURASHOCK MAS DURABLE DISENO COMPACTO Y PESO LIGERO LIBRE DE LATEX BRAZALETE CON UNA SOLA MANGUERA CON MANOMETRO VALVULA PARA LA LIBERACION DEL AIRE PARA UN DESINFLADO SUAVE. COLOR BEIGE. | 2807.2
I090000100 | 485 | CARRO CAMILLA CAMILLA HIDRAULICA Y NEUMATICA RODABLE | 53360
I090000100 | 486 | CARRO CAMILLA CAMILLA HIDRAULICA Y NEUMATICA RODABLE | 53360
I090000100 | 487 | CARRO CAMILLA CAMILLA HIDRAULICA Y NEUMATICA RODABLE | 53360
I090000446 | 114 | UNIDAD PORTATIL RAYOS X (SERV MED NVA GENERACION) UNIDAD PORTATIL DE RAYOS X | 73080
I420800092 | 91 | COMPRESORA (PARA USOS INDUSTRIALES) COMPRESOR DE AIRE COLOR GRIS CON NEGRO COMPRESOR DEL AIRE LIBRE DE ACEITE DE 1.5 HP DE 10 GALONES Y CONFIGURACION VERTICAL GRADO MEDICO DE 1020 RPM Y 110 VOLTS CABEZAL DE 1 PISTON CON ANILLO DE TEFLON TANQUE DE ALMACENAMIENTO DE CAPACIDAD DE 10 GALONES CON VALVULA DE DRENAJE MANUAL INTERRUPTOR DE PRESION PARO/ARRANQUE MANOMETRO 1 ANO DE GARANTIA EXCEPTO PARTES ELECTRICAS MANUAL DE PARTES Y OPERACION | 11890
I090000216 | 2314 | ESTUCHE DIAGNOSTICO (JGO. DE) ESTUCHE DIAGNOSTICO PORTATIL CONSTA DE MANGO RECARGABLE DE 3.5 Y CON PILAS RECARGABLES OFTALMOSCOPIO OTOSCOPIO CON UNA BOMBILLA DE REPUESTO Y EL ESTUCHE DE VINIL COLOR NEGRO. COLOR PLATEADO. | 16495.2
I090000064 | 1375 | BASCULA CON Y SIN ESTADIMETRO BASCULA CON ESTADIMETRO CON ESCALA PARA MEDIR ESTATURA HASTA 1.95 MTS. LECTURA DIRECTA EN DOS VARAS. SOLOR BEIGE. | 5684
I090000216 | 2316 | ESTUCHE DIAGNOSTICO (JGO. DE) ESTUCHE DE DIAGNOSTICO | 11291.44
I090000216 | 2319 | ESTUCHE DIAGNOSTICO (JGO. DE) ESTUCHE DE DIAGNOSTICO | 11291.44
I090000216 | 2315 | ESTUCHE DIAGNOSTICO (JGO. DE) ESTUCHE DE DIAGNOSTICO | 11291.44
I090000216 | 2317 | ESTUCHE DIAGNOSTICO (JGO. DE) ESTUCHE DE DIAGNOSTICO | 11291.44
I090000216 | 2318 | ESTUCHE DIAGNOSTICO (JGO. DE) ESTUCHE DE DIAGNOSTICO | 11291.44
I150200528 | 94 | CAMARA FOTOGRAFICA DIGITAL CAMARA DIGITAL COLOR NEGRO FUJI XS-1 ALTURA 10.7 CM PESO 945 GRS RESOLUCION DE 4000 X 3000 PIXELES ZOOM OPTICO 25X NO. DE SERIE: 14A00332 | 18782.81
I450600338 | 2 | MUEBLE PARA COCINA TIPO ALACENA DISPENSARIO MUEBLE PARA COCINA TIPO ALACENA DISPENSARIO COLOR CAOBA SET DE 2 PIEZAS MODULO SUPERIOR FABRICADO EN MELAMINA EMPOTRADO EN PARED CON ESPACIO PARA HORNO DE MICROONDAS DE MEDIDAS 3.48 X .40 MODULO INFERIOR CON CUBIERTAS DE AGLOMERADO HIDROFUGO FABRICADO CON AGLOMERADO NATURAL Y RECUBIERTA CON LAMINADO PLASTICO SIN TARJA SIN LLAVES MEZCLADORAS DE MEDIDAS DE .60 X 3.48X .90 ESPACIO PARA FRIGOBAR PUERTAS ABATIBLES CON JALADERAS METALICAS 1 ENTREPANO CAJONES CON CORREDERAS DESLIZABLES Y JALADERAS METALICAS AREA DE COMER | 22272
I090000198 | 476 | ESTERILIZADORES ESTERILIZADOR COLOR ARENA | 55026.92
I090000182 | 75 | EQUIPO DE RAYOS X EQUIPO DE RAYOS X COLOR BLANCO | 36609.6
I090000440 | 289 | UNIDAD DENTAL UNIDAD DENTAL COLOR AZUL | 58452.4
I180000162 | 1998 | IMPRESORA LASSER IMPRESORA LASER COLOR NEGRO Y PARTE ALTA COLOR HUESO | 7458.8
I090000104 | 198 | CARRO CURACIONES CARRO CURACIONES | 5434.6
I090000216 | 2328 | ESTUCHE DIAGNOSTICO (JGO. DE) ESTUCHE DE DIAGNOSTICO | 11291.44
I090000312 | 2034 | MESA EXPLORACION MESA DE EXPLORACION COLOR BEIGE C/NEGRO | 3840.76
I090000216 | 2327 | ESTUCHE DIAGNOSTICO (JGO. DE) ESTUCHE DE DIAGNOSTICO | 11291.44
I090000104 | 199 | CARRO CURACIONES CARRO CURACIONES | 5434.6
I090000216 | 2323 | ESTUCHE DIAGNOSTICO (JGO. DE) ESTUCHE DE DIAGNOSTICO | 11291.44
I090000216 | 2326 | ESTUCHE DIAGNOSTICO (JGO. DE) ESTUCHE DE DIAGNOSTICO | 11291.44
I090000064 | 1376 | BASCULA CON Y SIN ESTADIMETRO BASCULA ESTADIMETRO COLOR BEIGE | 2903.48
I090000064 | 1378 | BASCULA CON Y SIN ESTADIMETRO BASCULA ESTADIMETRO COLOR BEIGE | 2903.48
I090000216 | 2325 | ESTUCHE DIAGNOSTICO (JGO. DE) ESTUCHE DE DIAGNOSTICO | 11291.44
I090000064 | 1377 | BASCULA CON Y SIN ESTADIMETRO BASCULA ESTADIMETRO COLOR BEIGE | 2903.48
I090000064 | 1379 | BASCULA CON Y SIN ESTADIMETRO BASCULA ESTADIMETRO COLOR BEIGE | 2903.48
I090000216 | 2324 | ESTUCHE DIAGNOSTICO (JGO. DE) ESTUCHE DE DIAGNOSTICO | 11291.44
I450600280 | 1542 | VITRINA VITRINA SENCILLA COLOR BEIGE | 3007.88
I450600280 | 1541 | VITRINA VITRINA SENCILLA COLOR BEIGE | 3007.88
I450600218 | 1656 | REFRIGERADOR (COCINA) REFRIGERADOR COCINA COLOR BLANCO FRIGOBAR DE 5 PIES CUBICOS 1 PUERTA | 4368.56
I450600280 | 1544 | VITRINA VITRINA SENCILLA COLOR BEIGE | 3007.88
I450600280 | 1543 | VITRINA VITRINA SENCILLA COLOR BEIGE | 3007.88
I450600218 | 1657 | REFRIGERADOR (COCINA) REFRIGERADOR COCINA COLOR BLANCO FRIGOBAR DE 5 PIES CUBICOS 1 PUERTA | 4368.56
I450400294 | 375 | RELOJ CHECADOR RELOJ CHECADOR CON HUELLA DIGITAL AUTONOMO RIS STATION | 8626.92
I090000186 | 81 | EQUIPO ELECTROCARDIOGRAFO ELECTROCARDIOGRAFO COLOR CREMA | 69020
I090000186 | 82 | EQUIPO ELECTROCARDIOGRAFO ELECTROCARDIOGRAFO COLOR CREMA | 69020
I450600218 | 1658 | REFRIGERADOR (COCINA) REFRIGERADOR COCINA COLOR BLANCO FRIGOBAR 5 PIES CUBICOS 1 PUERTA | 4368.56
I090000064 | 1381 | BASCULA CON Y SIN ESTADIMETRO BASCULA ESTADIMETRO COLOR BEIGE | 2903.48
I090000308 | 309 | MESA CURACIONES MESA DE CURACIONES COLOR PLATA | 3256.12
I090000308 | 311 | MESA CURACIONES MESA DE CURACIONES COLOR PLATA | 3256.12
I090000312 | 2035 | MESA EXPLORACION MESA EXPLORACION COLOR BEIGE CON NEGRO | 3840.76
I090000062 | 1430 | BASCULA BEBE BASCULA DE BEBE | 3048.48
I090000104 | 200 | CARRO CURACIONES CARRO CURACIONES | 5434.6
I090000308 | 310 | MESA CURACIONES MESA DE CURACIONES COLOR PLATA | 3256.12
I090000064 | 1384 | BASCULA CON Y SIN ESTADIMETRO BASCULA ESTADIMETRO COLOR BEIGE | 2903.48
I090000312 | 2039 | MESA EXPLORACION MESA EXPLORACION BEIGE CON NEGRO | 3840.76
I090000312 | 2038 | MESA EXPLORACION MESA EXPLORACION BEIGE CON NEGRO | 3840.76
I090000062 | 1431 | BASCULA BEBE BASCULA DE BEBE COLOR ARENA | 3048.48
I090000064 | 1385 | BASCULA CON Y SIN ESTADIMETRO BASCULA C/ESTADIMETRO COLOR BEIGE | 2903.48
I090000216 | 2333 | ESTUCHE DIAGNOSTICO (JGO. DE) ESTUCHE DE DIAGNOSTICO | 11291.44
I090000308 | 313 | MESA CURACIONES MESA DE CURACIONES COLOR PLATA | 3256.12
I090000064 | 1386 | BASCULA CON Y SIN ESTADIMETRO BASCULA C/ESTADIMETRO COLOR BEIGE | 2903.48
I090000216 | 2334 | ESTUCHE DIAGNOSTICO (JGO. DE) ESTUCHE DE DIAGNOSTICO | 11291.44
I090000308 | 312 | MESA CURACIONES MESA DE CURACIONES COLOR PLATA | 3256.12
I090000104 | 201 | CARRO CURACIONES CARRO DE CURACIONES | 5434.6
I090000064 | 1387 | BASCULA CON Y SIN ESTADIMETRO BASCULA C/ESTADIMETRO COLOR BEIGE | 2903.48
I090000312 | 2041 | MESA EXPLORACION MESA DE EXPLORACION COLOR BEIGE GINECOLOGICA CON PIERNERAS DE PLASTICO ESTRUCUTRA METALICA EN LAMINA ESMALTADA CALIBRE 24 GABINETE CON PUERTAS CORREDIZAS Y COLCHON TAPIZADO EN COLOR NEGRO | 3840.76
I090000064 | 1389 | BASCULA CON Y SIN ESTADIMETRO BASCULA CON ESTADIMETRO COLOR BEIGE PARA ADULTO CON CAPACIDAD HASTA 160 KG | 3144.76
I090000064 | 1390 | BASCULA CON Y SIN ESTADIMETRO BASCULA CON ESTADIMETRO COLOR BEIGE PARA ADULTO CON CAPACIDAD HASTA 160 KG | 3144.76
I090000318 | 1349 | MESA INSTRUMENTAL CIRUGIA MESA INSTRUMENTAL DE CIRUGIA EN ACERO INOXIDABLE MESA PASTEUR CON CAJON CUBIERTA Y ENTREPANO DE ACERO INOXIDABLE ESTRUCTURA TUBULAR DE 1 BARANDAL PERIMETRAL DE SEGURIDADEN TRES DE SUS LADOS DE LA MESA Y RODAJAS DE 2 | 3256.12
I090000318 | 1350 | MESA INSTRUMENTAL CIRUGIA MESA INSTRUMENTAL DE CIRUGIA EN ACERO INOXIDABLE MESA PASTEUR CON CAJON CUBIERTA Y ENTREPANO DE ACERO INOXIDABLE ESTRUCTURA TUBULAR DE 1 BARANDAL PERIMETRAL DE SEGURIDADEN TRES DE SUS LADOS DE LA MESA Y RODAJAS DE 2 | 3256.12
I090000318 | 1348 | MESA INSTRUMENTAL CIRUGIA MESA INSTRUMENTAL DE CIRUGIA EN ACERO INOXIDABLE MESA PASTEUR CON CAJON CUBIERTA Y ENTREPANO DE ACERO INOXIDABLE ESTRUCTURA TUBULAR DE 1 BARANDAL PERIMETRAL DE SEGURIDADEN TRES DE SUS LADOS DE LA MESA Y RODAJAS DE 2 | 3256.12
I210000050 | 32 | SECADORA ROPA SECADORA DE ROPA COLOR BLANCO PARA 16 KILOS DE ROPA | 7482
I180000066 | 1114 | MINICOMPUTADORA COMPUTADORA PORTATIL | 28389.65
I180000066 | 1115 | MINICOMPUTADORA COMPUTADORA PORTATIL | 28389.65
I180000066 | 1112 | MINICOMPUTADORA COMPUTADORA PORTATIL | 28389.65
I180000066 | 1113 | MINICOMPUTADORA COMPUTADORA PORTATIL | 28389.65
I450400002 | 2310 | ACONDICIONADOR AIRE MINISPLIT PISO-TECHO FRIO/CALOR INCLUYE SOPORTE PARA UNIDAD CONDENSADORA INSTALACION ELECTRICA Y MATERIAL ELECTRICO SERIE EVAPORADOR: CE240-0000164 | 24264.3
I450400002 | 2309 | ACONDICIONADOR AIRE MINISPLIT DE 2 TONELADAS FRIO/CALOR COLOR CREMA INCLUYE SOPORTE PARA UNIDAD CONDENSADORAINSTALACION ELECTRICA Y MATERIAL ELECTRICO SERIE DEL EVAPORADOR EXC261D8021211423 | 20076.7
I090000112 | 386 | CARRO MONITOR MONITOR DE SIGNOS VITALES | 50448.4
I090000100 | 488 | CARRO CAMILLA CARRO CAMILLA | 77528.6
I090000034 | 168 | ASPIRADOR SUCCION CONTINUA ASPIRADOR PORTATIL | 9941.2
I090000280 | 247 | LARINGOSCOPIO MANGO DE LARINGOSCOPIO MEDIANO | 16820
I090000162 | 52 | DESFIBRILADOR PARA CARDIOLOGIA DESFIBRILADOR | 37410
I090000112 | 387 | CARRO MONITOR CAPNOGRAFO PORTATIL | 87464
I060400438 | 30 | OFTALMOSCOPIO EQUIPO DE DIAGNOSTICO RECARGABLE | 4164.4
I060200470 | 386 | UNIDAD ULTRASONICA DETECTOR FETAL PORTATIL | 16472
I420800218 | 71 | EQUIPO PARA AIRE ACONDICIONADO CORTINA DE AIRE COLOR BEIGE | 19998.4
I420800218 | 72 | EQUIPO PARA AIRE ACONDICIONADO CORTINA DE AIRE COLOR BEIGE | 19998.4
I180000218 | 3636 | MONITOR MONITOR | 3085.34
I180000218 | 3656 | MONITOR MONITOR | 3085.34
I180000220 | 3259 | UNIDAD CENTRAL DE PROCESO (CPU) COMPUTADORAS HP | 17897.72
I180000218 | 3652 | MONITOR MONITOR | 3085.34
I180000220 | 3238 | UNIDAD CENTRAL DE PROCESO (CPU) COMPUTADORAS HP | 17897.72
I180000218 | 3658 | MONITOR MONITOR | 3085.34
I180000220 | 3256 | UNIDAD CENTRAL DE PROCESO (CPU) COMPUTADORAS HP | 17897.72
I180000218 | 3637 | MONITOR MONITOR | 3085.34
I180000218 | 3638 | MONITOR MONITOR | 3085.34
I180000220 | 3252 | UNIDAD CENTRAL DE PROCESO (CPU) COMPUTADORAS HP | 17897.72
I180000218 | 3649 | MONITOR MONITOR | 3085.34
I180000220 | 3241 | UNIDAD CENTRAL DE PROCESO (CPU) COMPUTADORAS HP | 17897.72
I180000218 | 3634 | MONITOR MONITOR | 3085.34
I180000220 | 3261 | UNIDAD CENTRAL DE PROCESO (CPU) COMPUTADORAS HP | 17897.72
I180000218 | 3655 | MONITOR MONITOR | 3085.34
I180000220 | 3248 | UNIDAD CENTRAL DE PROCESO (CPU) COMPUTADORAS HP | 17897.72
I180000218 | 3660 | MONITOR MONITOR | 3085.34
I180000220 | 3243 | UNIDAD CENTRAL DE PROCESO (CPU) COMPUTADORAS HP | 17897.72
I180000218 | 3646 | MONITOR MONITOR | 3085.34
I180000220 | 3237 | UNIDAD CENTRAL DE PROCESO (CPU) COMPUTADORAS HP | 17897.72
I180000218 | 3640 | MONITOR MONITOR | 3085.34
I180000220 | 3260 | UNIDAD CENTRAL DE PROCESO (CPU) COMPUTADORAS HP | 17897.72
I180000218 | 3642 | MONITOR MONITOR | 3085.34
I180000220 | 3239 | UNIDAD CENTRAL DE PROCESO (CPU) COMPUTADORAS HP | 17897.72
I180000220 | 3257 | UNIDAD CENTRAL DE PROCESO (CPU) COMPUTADORAS HP | 17897.72
I180000218 | 3644 | MONITOR MONITOR | 3085.34
I180000220 | 3244 | UNIDAD CENTRAL DE PROCESO (CPU) COMPUTADORAS HP | 17897.72
I180000218 | 3657 | MONITOR MONITOR | 3085.34
I180000220 | 3258 | UNIDAD CENTRAL DE PROCESO (CPU) COMPUTADORAS HP | 17897.72
I180000218 | 3645 | MONITOR MONITOR | 3085.34
I180000218 | 3650 | MONITOR MONITOR | 3085.34
I180000220 | 3240 | UNIDAD CENTRAL DE PROCESO (CPU) COMPUTADORAS HP | 17897.72
I180000220 | 3247 | UNIDAD CENTRAL DE PROCESO (CPU) COMPUTADORAS HP | 17897.72
I180000218 | 3659 | MONITOR MONITOR | 3085.34
I180000220 | 3249 | UNIDAD CENTRAL DE PROCESO (CPU) COMPUTADORAS HP | 17897.72
I180000220 | 3251 | UNIDAD CENTRAL DE PROCESO (CPU) COMPUTADORAS HP | 17897.72
I180000220 | 3255 | UNIDAD CENTRAL DE PROCESO (CPU) COMPUTADORAS HP | 17897.72
I180000218 | 3648 | MONITOR MONITOR | 3085.34
I180000218 | 3653 | MONITOR MONITOR | 3085.34
I180000220 | 3250 | UNIDAD CENTRAL DE PROCESO (CPU) COMPUTADORAS HP | 17897.72
I180000218 | 3643 | MONITOR MONITOR | 3085.34
I180000218 | 3651 | MONITOR MONITOR | 3085.34
I180000220 | 3253 | UNIDAD CENTRAL DE PROCESO (CPU) COMPUTADORAS HP | 17897.72
I180000220 | 3262 | UNIDAD CENTRAL DE PROCESO (CPU) COMPUTADORAS HP | 17897.72
I180000218 | 3635 | MONITOR MONITOR | 3085.34
I180000220 | 3245 | UNIDAD CENTRAL DE PROCESO (CPU) COMPUTADORAS HP | 17897.72
I180000218 | 3654 | MONITOR MONITOR | 3085.34
I180000220 | 3254 | UNIDAD CENTRAL DE PROCESO (CPU) COMPUTADORAS HP | 17897.72
I180000218 | 3639 | MONITOR MONITOR | 3085.34
I180000218 | 3641 | MONITOR MONITOR | 3085.34
I180000220 | 3242 | UNIDAD CENTRAL DE PROCESO (CPU) COMPUTADORAS HP | 17897.72
I180000220 | 3246 | UNIDAD CENTRAL DE PROCESO (CPU) COMPUTADORAS HP | 17897.72
I090001040 | 72 | PINZA TRANSPORTAR INSTRUMENTAL QUIRURGICO PINZA TRANSPORTADORA DE INSTRUMENTAL QUIRURGICO EN ACERO INOXIDABLE | 3038.74
I090001040 | 68 | PINZA TRANSPORTAR INSTRUMENTAL QUIRURGICO PINZA TRANSPORTADORA DE INSTRUMENTAL QUIRURGICO EN ACERO INOXIDABLE | 3038.74
I090001040 | 67 | PINZA TRANSPORTAR INSTRUMENTAL QUIRURGICO PINZA TRANSPORTADORA DE INSTRUMENTAL QUIRURGICO EN ACERO INOXIDABLE | 3038.74
I090001040 | 71 | PINZA TRANSPORTAR INSTRUMENTAL QUIRURGICO PINZA TRANSPORTADORA DE INSTRUMENTAL QUIRURGICO EN ACERO INOXIDABLE | 3038.74
I090001040 | 73 | PINZA TRANSPORTAR INSTRUMENTAL QUIRURGICO PINZA TRANSPORTADORA DE INSTRUMENTAL QUIRURGICO EN ACERO INOXIDABLE | 3038.74
I090001040 | 66 | PINZA TRANSPORTAR INSTRUMENTAL QUIRURGICO PINZA TRANSPORTADORA DE INSTRUMENTAL QUIRURGICO EN ACERO INOXIDABLE | 3038.74
I090001040 | 70 | PINZA TRANSPORTAR INSTRUMENTAL QUIRURGICO PINZA TRANSPORTADORA DE INSTRUMENTAL QUIRURGICO EN ACERO INOXIDABLE | 3038.74
I090001040 | 69 | PINZA TRANSPORTAR INSTRUMENTAL QUIRURGICO PINZA TRANSPORTADORA DE INSTRUMENTAL QUIRURGICO EN ACERO INOXIDABLE | 3038.74
I450400002 | 2313 | ACONDICIONADOR AIRE MINISPLIT 1 TONELADA COLOR BLANCO SERIE DE EVAPORADOR M201473010312728120174 SERIE CONDENSADOR M201473010812724120483 | 9396
I450400002 | 2314 | ACONDICIONADOR AIRE MINISPLIT 1.5 TONELADA COLOR BLANCO SERIE DE EVAPORADOR M201473010212726120125 SERIE CONDENSADOR M201473010512729120072 | 11136
I450400002 | 2311 | ACONDICIONADOR AIRE MINISPLIT 1 TONELADA COLOR BLANCO SERIE DE EVAPORADOR M201473010312728120178 SERIE CONDENSADOR M201473010812724120282 | 9396
I450400002 | 2312 | ACONDICIONADOR AIRE MINISPLIT 1 TONELADA COLOR BLANCO SERIE DE EVAPORADOR M201473010312728120176 SERIE CONDENSADOR M201473010812724120403 | 9396
I180000218 | 3661 | MONITOR MONITOR HEWLETT PACKARD (HP) | 3085.34
I060200282 | 483 | ESTERILIZADOR O AUTOCLAVE ESTERILIZADOR O AUTOCLAVE COLOR ARENA. | 55026.92
I090001062 | 1302 | ROTOR MANO EXCAVACION DENTAL ROTOR MANO EXCAVACION DENTAL COLOR METALICO. | 3340.8
I090000312 | 2044 | MESA EXPLORACION MESA DE EXPLORACION COLOR NEGRO CHAISSE LOUNGE DE MALETA CON PIERNERAS DE PLASTICO | 5220
I421200008 | 486 | ASPERSOR AGRICOLA DE ABONOS ASPERSOR AGRICOLA DE ABONOS ASPERSOR MANUAL NIQUILADO TRAE MANOMETRO VALVULA DE SEGURIDAD BARILLA DE ASPERSION CAPACIDAD DE 4 LITROS. COLOR ACERO. | 4756
I060400912 | 3 | CAMPANA DE BIOSEGURIDAD CAMPANA DE BIOSEGURIDAD 4 PURIFIER LOGIC CLASS II TYPE A2 BIOSAFETY CABINE WITH 8 SASH OPENING UV LIGHT AND SERVICE FIXTURE 115V 60 HZ. INCLUYE 4 TELESCOPING BASE ESTANDAR WITH FIXED FEET ARMADA Y PUESTAA EN MARCHA Y VALIDACION. COLOR BLANCA. | 236174.26
I090000274 | 45 | LAMPARA RADIACION INFRARROJA O ULTRAVIOLETA LAMPARA DE FOTOTERAPIA PARA EL TRATAMIENTO DE PACIENTES RECIEN NACIDOS CON HIPERBILIRRUBINEMIA GENERALIDADES: LA LUZ EMPLEADA EN ESTE EQUIPO ES LUZ FLUORESCENTE BLANCA Y ES GENERADA GRACIAS A UNA MEZCLA DE GASES DE SILICATO DE ZINC TUGSTAO-MANGANESCO ORTO-FOSFATO DE STRONTIUM Y FOSFATO ACIDO DE BARIO DISILICADO. CADA LUMEN DE VITA-LITE SIMULA EN TODA SU INTENSIDAD EL ESPECTRO DE LA LUZ SOLAR Y CADA MICROVATIO UV POR LUMEN DE VITA- LITE SE APROXIMA A LOS MICROVATIOS UV CONTENIDOS EN LA LUZ SOLAR. ESPECTRO BALANCEADO A LA LUZ EMITIDA:290 A 700 NANOMETROS (SIMILAR A LA LUZ SOLAR). PASANDO POR EL ESPECTRO REQUERIDO PARA TRATAR LA HIPERBILIRRUMINEMIA; RECOMENDADA ENTRE LOS 400 Y 500 NANOMETROS. ESPECTRO DE LA LUZ AZUL DE ALTA DENSIDAD DE 440 A 495 NANOMETROS. CARACTERISRICAS: PANTALLA DE PROTECCION EN ACRILICO TRANSPARENTE QUE PERMITE EL PASO DE LA LUZ GENERADA POR LAS LAMPARAS LA LUZ EMITIDA POR | 26066.63
I060600404 | 266 | OXIMETRO OXIMETRO DE PULSO COLOR GRIS. | 36493.6
I060600404 | 265 | OXIMETRO OXIMETRO DE PULSO COLOR GRIS. | 36493.6
I090000274 | 46 | LAMPARA RADIACION INFRARROJA O ULTRAVIOLETA LAMOARA RADIACION INFRARROJA O ULTRAVIOLETA LAMPARA DE FOTOTERAPIA PARA EL TRATAMIENTO RECIEN NACIDOS CON HIPERBILIRRUBINEMIA. COLOR BEIGE. | 26066.63
I450400002 | 2315 | ACONDICIONADOR AIRE ACONDICIONADOR AIRE SUMINISTRO E INSTALACION DE MINISPLIT DE 1 TONELADA MARCA CONFORT STAR INCLUYE LO SIGUIENTE: COLOCAR EQUIPO. PERFORAR MUROS Y PLACA. GARANTIA DEL EQUIPO 5 ANOS EN COMPERSOR Y 1 ANO EN PARTES. CONDENSADOR: M20147301081272412002 | 9396
I450400002 | 2316 | ACONDICIONADOR AIRE ACONDICIONADOR AIRE SUMINISTRO E INSTALACION DE MINISPLIT DE 1 TONELADA MARCA CONFORT STAR INCLUYE LO SIGUIENTE: COLOCAR EQUIPO. PERFORAR MUROS Y PLACA. GARANTIA DEL EQUIPO 5 ANOS EN COMPERSOR Y 1 ANO EN PARTES. CONDENSADOR: M201473010812724120379 | 9396
I450400002 | 2317 | ACONDICIONADOR AIRE ACONDICIONADOR AIRE SUMINISTRO E INSTALACION DE MINISPLIT DE 2 TONELADAS. CONDENSADOR: 4811310000184. | 13108
I060200282 | 484 | ESTERILIZADOR O AUTOCLAVE ESTERILIZADOR DE VAPOR AUTOGENERADO | 591517.14
I090001294 | 1 | CALENTADOR DE MEDIOS DE CONTRASTE CALENTADOR DE MEDIOS DE CONTRASTE COMPATIBLE PARA EL INYECTOR OPTIVANTAGE CAPACIDAD DE 66 FRASCOS DE 2000ML O 40 JERINGAS PRELLENADAS. | 69600
I450600218 | 1659 | REFRIGERADOR (COCINA) REFRIGERADOR COCINA FRIGOBAR DE 5 PIES CUBICOS 1 PUERTA MEDIDAS ANCHO 88.4 CMS. ANCHO 50.6 CMS. FONDO 61.9 CMS COLOR BLANCO | 4368.56
I450600218 | 1661 | REFRIGERADOR (COCINA) REFRIGERADOR COCINA FRIGOBAR DE 5 PIES CUBICOS 1 PUERTA MEDIDAS ANCHO 88.4 CMS. ANCHO 50.6 CMS. FONDO 61.9 CMS COLOR BLANCO | 4368.56
I450600218 | 1663 | REFRIGERADOR (COCINA) REFRIGERADOR COCINA FRIGOBAR DE 5 PIES CUBICOS 1 PUERTA MEDIDAS ANCHO 88.4 CMS. ANCHO 50.6 CMS. FONDO 61.9 CMS COLOR BLANCO | 4368.56
I450600218 | 1662 | REFRIGERADOR (COCINA) REFRIGERADOR COCINA FRIGOBAR DE 5 PIES CUBICOS 1 PUERTA MEDIDAS ANCHO 88.4 CMS. ANCHO 50.6 CMS. FONDO 61.9 CMS COLOR BLANCO | 4368.56
I450600218 | 1660 | REFRIGERADOR (COCINA) REFRIGERADOR COCINA FRIGOBAR DE 5 PIES CUBICOS 1 PUERTA MEDIDAS ANCHO 88.4 CMS. ANCHO 50.6 CMS. FONDO 61.9 CMS COLOR BLANCO | 4368.56
I060200470 | 387 | UNIDAD ULTRASONICA UNIDAD ULTRASONICA DETECTOR DE LATIDO FETAL COLOR BLANCO DOOPLER FETAL PORTATIL | 7681.52
I060200470 | 388 | UNIDAD ULTRASONICA UNIDAD ULTRASONICA DETECTOR DE LATIDO FETAL COLOR BLANCO DOOPLER FETAL PORTATIL | 7681.52
I060200470 | 389 | UNIDAD ULTRASONICA UNIDAD ULTRASONICA DETECTOR DE LATIDO FETAL COLOR BLANCO DOOPLER FETAL PORTATIL | 7681.52
I060200470 | 391 | UNIDAD ULTRASONICA UNIDAD ULTRASONICA DETECTOR DE LATIDO FETAL COLOR BLANCO DOOPLER FETAL PORTATIL | 7681.52
I060200470 | 390 | UNIDAD ULTRASONICA UNIDAD ULTRASONICA DETECTOR DE LATIDO FETAL COLOR BLANCO DOOPLER FETAL PORTATIL | 7681.52
I090000216 | 2339 | ESTUCHE DIAGNOSTICO (JGO. DE) ESTUCHE DIAGNOSTICO RECARGABLE PORTATIL INCLUYE MANGO OFTALMOSCOPIO Y OTOSCOPIO EN ESTUCHE DE VINIL | 11291.44
I090000216 | 2338 | ESTUCHE DIAGNOSTICO (JGO. DE) ESTUCHE DIAGNOSTICO RECARGABLE PORTATIL INCLUYE MANGO OFTALMOSCOPIO Y OTOSCOPIO EN ESTUCHE DE VINIL | 11291.44
I090000384 | 400 | REFRIGERADOR LABORATORIO REFRIGERADOR PARA LABORATORIO DE 14 PIES CUBICOS | 95618.8
I090000064 | 1391 | BASCULA CON Y SIN ESTADIMETRO BASCULA ESTADIMETRO BASCULA PARA ADULTO CON ESTADIMETRO CON CAPACIDAD 160 KG COLOR BEIGE | 2903.48
I090000064 | 1392 | BASCULA CON Y SIN ESTADIMETRO BASCULA ESTADIMETRO BASCULA PARA ADULTO CON ESTADIMETRO CON CAPACIDAD 160 KG COLOR BEIGE | 2903.48
I090000216 | 2336 | ESTUCHE DIAGNOSTICO (JGO. DE) ESTUCHE DIAGNOSTICO RECARGABLE PORTATIL INCLUYE MANGO OFTALMOSCOPIO Y OTOSCOPIO EN ESTUCHE DE VINIL | 11291.44
I090000062 | 1432 | BASCULA BEBE BASCULA BEBE BASCULA PESA BEBE DIGITAL | 3048.48
I090000216 | 2335 | ESTUCHE DIAGNOSTICO (JGO. DE) ESTUCHE DIAGNOSTICO RECARGABLE PORTATIL INCLUYE MANGO OFTALMOSCOPIO Y OTOSCOPIO EN ESTUCHE DE VINIL | 11291.44
I090000308 | 315 | MESA CURACIONES MESA DE CURACIONES MESA DE EXPLORACION CON PIERNAS DE PLASTICO COLOR BEIGE CON COLCHON NEGRO ESTRUCTURA METALICA EN LAMINA ESMALTADA CALIBRE 24 GABINETE CON PUERTAS CORREDIZAS | 3840.76
I450400120 | 2904 | ESCRITORIO ESCRITORIO SECRETARIAL DE 1.80 COLOR CAOBA ACABADO EN MELAMINA CON CANTOS NEGROS CUATRO CAJONES 2 PAPELEROS Y 2 DE ARCHIVO | 4384.8
I450400120 | 2903 | ESCRITORIO ESCRITORIO SECRETARIAL DE 1.50 MTS COLOR CAOBA ACABADO EN MELAMINA CON CANTOS NEGROS DOS CAJONES 1 PAPELERO Y UNO DE ARCHIVO | 2958
I060400400 | 1079 | LIMPIADOR DENTAL LIMPIADOR DENTAL APARATO DE ULTRASONIDO PARA LIMPIEZA DENTAL COLOR ARENA | 13530.41
I060400400 | 1080 | LIMPIADOR DENTAL LIMPIADOR DENTAL APARATO DE ULTRASONIDO PARA LIMPIEZA DENTAL COLOR ARENA | 13530.41
I090000182 | 76 | EQUIPO DE RAYOS X EQUIPO DE RAYOS X APARATO DE RAYOS X DENTAL COLOR ARENA | 36609.24
I180000066 | 1116 | MINICOMPUTADORA MINICOMPUTADORA COLOR GRIS | 19274.56
I090000384 | 401 | REFRIGERADOR LABORATORIO REFRIGERADOR PARA LABORATORIO CAPACIDAD DE 11 PIES CUBICOS ACCESORIOS: CAJA DE PAPEL GRAFICA CON 60 PIEZAS 1 PLUMILLA DE REPUESTO | 114260
I450400002 | 2319 | ACONDICIONADOR AIRE ACONDICIONADOR AIRE DE DOS TONELADAS MINI-SPLIT FRIO CALOR. CON LETRAS NEGRAS Y AZULES. CONDENSADOR 4811310000176 | 13108
I180000066 | 1118 | MINICOMPUTADORA MINICOMPUTADORA COMPUTADORA PORTATIL PROCESADOR INTEL CORE I5 3320M PANTALLA LED 14 DIAGONAL MEMORIA 8GB 1600 DDR3 SDRAM (2D) DISCO DURO DE 500GB 7200 RPM SISTEMA OPERATIVO WINDOWS 7 PROFESIONAL ORIGINAL 64 BITS INCLUYE LICENCIA DE OFFICE STD STD 2010 GARANTIA DE UN ANO EN PARTES Y MANO DE OBRA POR PARTE DEL FABRICANTE | 27062.8
I180000034 | 703 | IMPRESORA IMPRESORA | 4796.6
I180000034 | 705 | IMPRESORA IMPRESORA | 4796.6
I180000034 | 704 | IMPRESORA IMPRESORA | 4796.6
I180000034 | 702 | IMPRESORA IMPRESORA | 4796.6
I180000034 | 700 | IMPRESORA IMPRESORA | 4796.6
I180000034 | 712 | IMPRESORA IMPRESORA | 4796.6
I180000034 | 699 | IMPRESORA IMPRESORA | 4796.6
I180000034 | 706 | IMPRESORA IMPRESORA | 4796.6
I180000034 | 707 | IMPRESORA IMPRESORA | 4796.6
I180000034 | 708 | IMPRESORA IMPRESORA | 4796.6
I180000034 | 711 | IMPRESORA IMPRESORA | 4796.6
I180000034 | 713 | IMPRESORA IMPRESORA | 4796.6
I060200470 | 392 | UNIDAD ULTRASONICA UNIDAD ULTRASONICA ULTRASONIDO DIGITAL DOPLER COLOR PARA DIAGNOSTICO MEDICO INCLUYE DOS TRANSDUCTORES CONVEXO CA 1421 Y ENDOCAVITARIO (VAGINAL) COLOR AZUL | 400000
I480800052 | 486 | CAMION PICK-UP PICK-UP RANGER CRW CAB XL AC COLOR ROJO BRILLANTE MOTOR 14 2.3L TRANSMISION 5 VEL MANUAL | 251200
I480800052 | 487 | CAMION PICK-UP (SEGURO MEDICO NUEVA GENERACION) CAMION PICK-UP RANGER CRW XL AC CUATRO PUERTAS CAPACIDAD PARA 5 PERSONAR COLOR BLANCO. | 251200
I090000024 | 30 | APARATOS PARA ANESTESIA MAQUINA PARA ANESTESIA UNIDAD DE ANESTESIA GENERAL PARA ADMINISTRACION DE OXIGENO OXIDO NITROSO OTROS GASES MEDICINALES Y AGENTES ANESTESICOS CON LAS SIGUIENTES CARACTERISTICAS UNO O DOS VAPORIZADORES CON SISTEMA DE EXCLUSION. | 837533.49
I090000102 | 194 | CARRO CUNA TERMICO CON RESUCITADOR CAMA RADIANTE CON REANIMACION NEONATAL. | 425720
I090000252 | 214 | INCUBADORA INCUBADORA CERRADA DE CUIDADOS GENERALES. | 400432
I450600218 | 1664 | REFRIGERADOR (COCINA) REFRIGERADOR DE COCINA COLOR BLANCO. | 4368.56
I060200172 | 185 | CENTRIFUGA CENTRIFUGA CITOCENTRIFUGA ELECTRICA DIGITAL MARCA EPPENDORF MODELO 5804 CON ROTOR VASCULANTE CAP. MAXIMA 4 X 1000 ML. INCLUYE: ADAPTADORES 15 / 50 ML. INCLUYE: 2 PAQUETES CON 2 PZAS. C/U. ADAPTADORES PARA TUBOS DE 2 6 Y 7 ML. | 154976
I090000100 | 489 | CARRO CAMILLA CARRO CAMILLA PARA AMBULANCIA LAS PATAS PLEGABLES SE SUBEN AL MONTARSE A LA AMBULANCIA Y SE DESPLIAGAN AUTOMATICAMENTE AL SACARLA DOS NIVELES DE ALTURAS CONSTRUCCION DE TUBO DE ALUMINIO DE GRADO AERONAUTICO COLCHONETA BARANDILLAS LATERALES GIRAN HACIA ABAJO PARA PERMITIR TRANSFERIR AL PACIENTE DOS RUEDAS ESTACIONARIAS Y DOS QUE GIRAN 360 EN PLANO HORIZONTAL RESPALDO AJUSTABLE HASTA 60 TIENE SIETE POSICIONES. | 75400
I090000318 | 1352 | MESA INSTRUMENTAL CIRUGIA MESA PARA INSTRUMENTAL RODANTE MARCA CHIO CODIGO 304-MUE-015 COLOR BLANCO. | 3209.2
I090000318 | 1353 | MESA INSTRUMENTAL CIRUGIA MESA PARA INSTRUMENTAL RODANTE MARCA CHIO CODIGO 304-MUE-015 COLOR BLANCO. | 3209.2
I450400314 | 28149 | SILLA SILLA SIN CABECERA DESCANSABRAZOS AJUSTABLES Y BASE CON ACABADO CROMO TAPIZADO EN TELA ASIENTO Y RESPALDO. | 5868.44
I450400314 | 28143 | SILLA SILLA SIN CABECERA DESCANSABRAZOS AJUSTABLES Y BASE CON ACABADO CROMO TAPIZADO EN TELA ASIENTO Y RESPALDO. | 5868.44
I450400314 | 28148 | SILLA SILLA SIN CABECERA DESCANSABRAZOS AJUSTABLES Y BASE CON ACABADO CROMO TAPIZADO EN TELA ASIENTO Y RESPALDO. | 5868.44
I450400320 | 3494 | SILLON SILLON CON CABECERA DESCANSABRAZOS AJUSTABLES Y BASE CON ACABADO CROMADO TAPIZADO EN TELA ASIENTO Y RESPALDO. | 6378.84
I450400314 | 28142 | SILLA SILLA SIN CABECERA DESCANSABRAZOS AJUSTABLES Y BASE CON ACABADO CROMO TAPIZADO EN TELA ASIENTO Y RESPALDO. | 5868.44
I450400314 | 28150 | SILLA SILLA SIN CABECERA DESCANSABRAZOS AJUSTABLES Y BASE CON ACABADO CROMO TAPIZADO EN TELA ASIENTO Y RESPALDO. | 5868.44
I450400314 | 28145 | SILLA SILLA SIN CABECERA DESCANSABRAZOS AJUSTABLES Y BASE CON ACABADO CROMO TAPIZADO EN TELA ASIENTO Y RESPALDO. | 5868.44
I450400320 | 3495 | SILLON SILLON CON CABECERA DESCANSABRAZOS AJUSTABLES Y BASE CON ACABADO CROMADO TAPIZADO EN TELA ASIENTO Y RESPALDO. | 6378.84
I090000726 | 26 | ESCUPIDERA ESCUPIDERA COLOR AZUL INCLUYE CALENTADOR DE AGUA PARA EL LLENA VASO REJILLA PARA RETENCION DE SOLIDOS BRAZO AUXILIAR PARA ASISTENTE EYECTOR DE SALIVA Y EYECTOR QUIRURGICO CON FILTRO | 9268.4
I090000440 | 290 | UNIDAD DENTAL UNIDAD DENTAL COLOR AZUL INCLUYE SILLON DENTAL ELECTRICO 2 MOTORES DE 24V MODULO CON BRAZO CON PANEL DE CONTROL DIGITAL 3 SALIDAS PARA PIEZAS DE MANO ALTA Y BAJA VELOCIDAD JERINGA TRIPLE CON PUNTA AUTOCLAVABLE NEGATOSCOPIO CON ILUMINACION POTENTE LAMPARA DE LUZ FRIA DE 2 INTENSIDADES Y REFLECTOR | 44851.4
I330000100 | 1083 | REGULADOR CORRIENTE, VOLTAJE Y DE TENSION REGULADOR CORRIENTE VOLTAJE Y DE TENSION REGULADOR 2KVA COLOR NEGRO | 3039.2
I330000100 | 1084 | REGULADOR CORRIENTE, VOLTAJE Y DE TENSION REGULADOR CORRIENTE VOLTAJE Y DE TENSION REGULADOR 2KVA COLOR NEGRO | 3039.2
I360000020 | 28 | MANIQUIES MANIQUI BASICO INFANTIL COLOR CARNE | 24215
I360000020 | 29 | MANIQUIES MANIQUI BEBE VIA AEREA COLO CARNE | 17255
I360000020 | 30 | MANIQUIES MANIQUI BEBE VIA AEREA COLO CARNE | 17255
I090000850 | 19 | PINZA BIOPSIA ENDOSCOPIA PINZA PARA BIOPSIA REUTILIZABLE FENESTRADA ESTANDAR LONG 155 CM | 15277.2
I090000850 | 20 | PINZA BIOPSIA ENDOSCOPIA PINZA PARA BIOPSIA REUTILIZABLE MANDIBULAS DE COCODRILLO LONG. 155 CM | 16959.2
I450400026 | 4846 | BANCA BANCA TANDEM 4 PLAZAS TAPIZADA EN TELA BASE METALICA ACOJINAMIENTO EN POLIURETANO COLOR NEGRO | 5626
I450400012 | 1224 | ARCHIVERO ARCHIVERO METALICO 4 GAVETAS TAMANO OFICIO CERRADURA GENERAL Y UN SEPARADOR EN CADA GAVETA COLOR ARENA | 4466
I450400168 | 207 | LIBRERO LIBRERO EN MELAMINA CON 4 ENTREPANOS 2 PUERTAS ABATIBLES CHAPA Y JALADERAS METALICAS MEDIDAS .40X.80 X 1.80 MTS COLOR CAOBA | 4895.2
I450400320 | 3496 | SILLON SILLON EJECUTIVO CON PISTON NEUMATICO DE ALTURA AJUSTABLE RESPALDO ALTO MECANISMO RECLAINABLE CON PALANCA PARA ACTIVAR PISTON PERILLA PARA REGULAR TENSION Y BLOQUEO DE RECLINACION BASE 5 PUNTAS COLOR NEGRO | 2726
I450400012 | 1226 | ARCHIVERO ARCHIVERO METALICO 4 GAVETAS TAMANO OFICIO CERRADURA GENERAL Y UN SEPARADOR EN CADA GAVETA COLOR ARENA | 4466
I450400320 | 3497 | SILLON SILLON EJECUTIVO CON PISTON NEUMATICO DE ALTURA AJUSTABLE RESPALDO ALTO MECANISMO RECLAINABLE CON PALANCA PARA ACTIVAR PISTON PERILLA PARA REGULAR TENSION Y BLOQUEO DE RECLINACION BASE 5 PUNTAS COLOR NEGRO | 2726
I450400092 | 267 | CREDENZA CREDENZA FABRICADA EN MELAMINA CONSTA DE 4 PUERTAS ABATIBLES CON JALADERA Y ENTREPANO AL CENTRO COLOR CAOBA | 5556.4
I450400146 | 451 | GABINETE UNIVERSAL GABINETE UNIVERSAL DE .87 X .38 X 1.80M METALICO CON LLAVE Y ENTREPANO COLOR GRIS | 5568
I450400146 | 452 | GABINETE UNIVERSAL GABINETE UNIVERSAL DE .87 X .38 X 1.80M METALICO CON LLAVE Y ENTREPANO COLOR GRIS | 5568
I450400228 | 971 | MESA MESA RECTANGULAR FABRICADA EN MELAMINA PARA SALA AUDIOVISUAL MEDIDAS .80 X 2.00 MTS COLOR CAOBA | 6206
I450400228 | 972 | MESA MESA RECTANGULAR FABRICADA EN MELAMINA PARA SALA AUDIOVISUAL MEDIDAS .80 X 2.00 MTS COLOR CAOBA | 6206
I450400228 | 973 | MESA MESA RECTANGULAR FABRICADA EN MELAMINA PARA SALA AUDIOVISUAL MEDIDAS .80 X 2.00 MTS COLOR CAOBA | 6206
I450400228 | 974 | MESA MESA RECTANGULAR FABRICADA EN MELAMINA PARA SALA AUDIOVISUAL MEDIDAS .80 X 2.00 MTS COLOR CAOBA | 6206
I450400026 | 4844 | BANCA BANCA TANDEM 4 PLAZAS TAPIZADA EN TELA BASE METALICA ACOJINAMIENTO EN POLIURETANO COLOR NEGRO | 5626
I450400026 | 4845 | BANCA BANCA TANDEM 4 PLAZAS TAPIZADA EN TELA BASE METALICA ACOJINAMIENTO EN POLIURETANO COLOR NEGRO | 5626
I450400026 | 4847 | BANCA BANCA TANDEM 4 PLAZAS TAPIZADA EN TELA BASE METALICA ACOJINAMIENTO EN POLIURETANO COLOR NEGRO | 5626
I450400012 | 1225 | ARCHIVERO ARCHIVERO METALICO 4 GAVETAS TAMANO OFICIO CERRADURA GENERAL Y UN SEPARADOR EN CADA GAVETA COLOR ARENA | 4466
I450400320 | 3498 | SILLON SILLON EJECUTIVO CON PISTON NEUMATICO DE ALTURA AJUSTABLE RESPALDO ALTO MECANISMO RECLAINABLE CON PALANCA PARA ACTIVAR PISTON PERILLA PARA REGULAR TENSION Y BLOQUEO DE RECLINACION BASE 5 PUNTAS COLOR NEGRO | 2726
I450400320 | 3499 | SILLON SILLON EJECUTIVO CON PISTON NEUMATICO DE ALTURA AJUSTABLE RESPALDO ALTO MECANISMO RECLAINABLE CON PALANCA PARA ACTIVAR PISTON PERILLA PARA REGULAR TENSION Y BLOQUEO DE RECLINACION BASE 5 PUNTAS COLOR NEGRO | 2726
I450400384 | 263 | MODULAR PARA EQUIPO DE COMPUTO (ESTACION PARA TRABAJO) MODULO SECRETARIAL DESARMABLE FARICADO EN MELAMINA CON CUBIERTA PENINSULAR TIPO L DE 1.50 X .60 X .75 MTSCON BASE OCTAGONAL Y CUBIERTA RECTA ANGULAR LATERAL DE 1.10 MTS 2 CAJONES PAPELEROS Y 1 OFICIO PARA ARCHIVO COLOR CAOBA | 9106
I450400278 | 364 | PIZARRONES Y ROTAFOLIOS PIZARRON DE CORCHO PARA PERIODICO MURAL MEDIDAS 1.2 X 2.40 MTS | 2842
I450400384 | 262 | MODULAR PARA EQUIPO DE COMPUTO (ESTACION PARA TRABAJO) MODULO SECRETARIAL DESARMABLE FARICADO EN MELAMINA CON CUBIERTA PENINSULAR TIPO L DE 1.50 X .60 X .75 MTSCON BASE OCTAGONAL Y CUBIERTA RECTA ANGULAR LATERAL DE 1.10 MTS 2 CAJONES PAPELEROS Y 1 OFICIO PARA ARCHIVO COLOR CAOBA | 9106
I450400384 | 264 | MODULAR PARA EQUIPO DE COMPUTO (ESTACION PARA TRABAJO) MODULO SECRETARIAL DESARMABLE FARICADO EN MELAMINA CON CUBIERTA PENINSULAR TIPO L DE 1.50 X .60 X .75 MTSCON BASE OCTAGONAL Y CUBIERTA RECTA ANGULAR LATERAL DE 1.10 MTS 2 CAJONES PAPELEROS Y 1 OFICIO PARA ARCHIVO COLOR CAOBA | 9106
I330000100 | 1085 | REGULADOR CORRIENTE, VOLTAJE Y DE TENSION REGULADOR CORRIENTE VOLTAJE Y DE TENSION REGULADOR 2 KVA COLOR NEGRO | 3039.2
I330000100 | 1086 | REGULADOR CORRIENTE, VOLTAJE Y DE TENSION REGULADOR CORRIENTE VOLTAJE Y DE TENSION REGULADOR 2 KVA COLOR NEGRO | 3039.2
I330000100 | 1087 | REGULADOR CORRIENTE, VOLTAJE Y DE TENSION REGULADOR CORRIENTE VOLTAJE Y DE TENSION REGULADOR 2 KVA COLOR NEGRO | 3039.2
I330000100 | 1088 | REGULADOR CORRIENTE, VOLTAJE Y DE TENSION REGULADOR CORRIENTE VOLTAJE Y DE TENSION REGULADOR 2 KVA COLOR NEGRO | 3039.2
I450400124 | 1497 | ESCRITORIO DE METAL ESCRITORIO DE METAL MEDIDAS 1.20 X .75 X .75 MTS. | 4431.2
I450400124 | 1484 | ESCRITORIO DE METAL ESCRITORIO DE METAL MEDIDAS 1.20 X .75 X .75 MTS. | 4431.2
I450400002 | 2328 | ACONDICIONADOR AIRE ACONDICIONADOR AIRE TIPO MINISPLIT 2 TONELADAS CONSTA DE EVAPORADOR Y COMPRESOR. COLOR CREMA SERIE CONDENSADOR: L-2011-23-0D-06-034. | 23084
I450400228 | 975 | MESA MESA PARA 4 PERONAS MESA CUADRADA FABRICADA EN MELAMINA COLOR CAOBA DE MEDIDAS 1.20 X 1.20 MTS ACABADO EN 28MM CON BASE MELAMINICA. | 4408
I450400258 | 1272 | MODULO DESARMABLE MODULO DESARMABLE MODULO SECRETARIAL EJECUTIVO CON BASE P/CPU. | 12528
I450400258 | 1280 | MODULO DESARMABLE MODULO DESARMABLE MODULO EJECUTIVO CON CUBIERTA DE .70 X 1.70 MTS CON PORTATECLADO DESLIZABLE BASE PARA CPU. CON 2 CAJONES PAPELERON Y 1 PARA ARCHIVO. | 14964
I450400012 | 1263 | ARCHIVERO ARCHIVEROS METALICOS. DE 4 GAVETAS. | 4234
I450400258 | 1271 | MODULO DESARMABLE MODULO DESARMABLE MODULO SECRETARIAL EJECUTIVO CON BASE P/CPU. | 12528
I450400002 | 2337 | ACONDICIONADOR AIRE EQUIPO DE AIRE ACONDICIONADO (TIPO MINISPLIT) FRIO/CALOR CON CAPACIDAD DE 1 TONELADA CONSTA DE CONDENSADOR Y EVAPORADOR 220V . COLOR CREMA CONDENSADOR L-2011-23-0D-06-238. | 15254
I450400002 | 2339 | ACONDICIONADOR AIRE EQUIPO DE AIRE ACONDICIONADO (TIPO MINISPLIT) FRIO/CALOR CON CAPACIDAD DE 1 TONELADA CONSTA DE CONDENSADOR Y EVAPORADOR 220V . COLOR CREMA CONDENSADOR L-2011-23-0D-06-408. | 15254
I450400012 | 1251 | ARCHIVERO ARCHIVEROS METALICOS. DE 4 GAVETAS. | 4234
I450400012 | 1252 | ARCHIVERO ARCHIVEROS METALICOS. DE 4 GAVETAS. | 4234
I450400258 | 1264 | MODULO DESARMABLE MODULO DESARMABLE MODULO SECRETARIAL EJECUTIVO CON BASE P/CPU. | 12528
I450400258 | 1265 | MODULO DESARMABLE MODULO DESARMABLE MODULO SECRETARIAL EJECUTIVO CON BASE P/CPU. | 12528
I450400002 | 2323 | ACONDICIONADOR AIRE ACONDICIONADOR AIRE TIPO MINISPLIT 2 TONELADAS CONSTA DE EVAPORADOR Y COMPRESOR. COLOR CREMA SERIE CONDENSADOR: L-2011-23-0D-06-039. | 23084
I450400012 | 1231 | ARCHIVERO ARCHIVEROS METALICOS. DE 4 GAVETAS. | 4234
I450400012 | 1232 | ARCHIVERO ARCHIVEROS METALICOS. DE 4 GAVETAS. | 4234
I450400012 | 1234 | ARCHIVERO ARCHIVEROS METALICOS. DE 4 GAVETAS. | 4234
I450400012 | 1235 | ARCHIVERO ARCHIVEROS METALICOS. DE 4 GAVETAS. | 4234
I450400012 | 1236 | ARCHIVERO ARCHIVEROS METALICOS. DE 4 GAVETAS. | 4234
I450400124 | 1478 | ESCRITORIO DE METAL ESCRITORIO DE METAL MEDIDAS 1.20 X .75 X .75 MTS. | 4431.2
I450400258 | 1254 | MODULO DESARMABLE MODULO DESARMABLE MODULO SECRETARIAL EJECUTIVO CON BASE P/CPU. | 12528
I450400258 | 1255 | MODULO DESARMABLE MODULO DESARMABLE MODULO SECRETARIAL EJECUTIVO CON BASE P/CPU. | 12528
I450400258 | 1256 | MODULO DESARMABLE MODULO DESARMABLE MODULO SECRETARIAL EJECUTIVO CON BASE P/CPU. | 12528
I450400002 | 2330 | ACONDICIONADOR AIRE ACONDICIONADOR AIRE TIPO MINISPLIT 2 TONELADAS CONSTA DE EVAPORADOR Y COMPRESOR. COLOR CREMA SERIE CONDENSADOR: L-2011-23-0D-06-102. | 23084
I450400012 | 1272 | ARCHIVERO ARCHIVEROS METALICOS. DE 4 GAVETAS. | 4234
I450400012 | 1273 | ARCHIVERO ARCHIVEROS METALICOS. DE 4 GAVETAS. | 4234
I450400012 | 1274 | ARCHIVERO ARCHIVEROS METALICOS. DE 4 GAVETAS. | 4234
I450400012 | 1275 | ARCHIVERO ARCHIVEROS METALICOS. DE 4 GAVETAS. | 4234
I450400012 | 1276 | ARCHIVERO ARCHIVEROS METALICOS. DE 4 GAVETAS. | 4234
I450400012 | 1277 | ARCHIVERO ARCHIVEROS METALICOS. DE 4 GAVETAS. | 4234
I450400012 | 1278 | ARCHIVERO ARCHIVEROS METALICOS. DE 4 GAVETAS. | 4234
I450400124 | 1501 | ESCRITORIO DE METAL ESCRITORIO DE METAL MEDIDAS 1.20 X .75 X .75 MTS. | 4431.2
I450400258 | 1275 | MODULO DESARMABLE MODULO DESARMABLE MODULO SECRETARIAL EJECUTIVO CON BASE P/CPU. | 12528
I450400258 | 1277 | MODULO DESARMABLE MODULO DESARMABLE MODULO SECRETARIAL EJECUTIVO CON BASE P/CPU. | 12528
I450400002 | 2334 | ACONDICIONADOR AIRE ACONDICIONADOR AIRE TIPO MINISPLIT 2 TONELADAS CONSTA DE EVAPORADOR Y COMPRESOR. COLOR CREMA SERIE CONDENSADOR: L-2011-23-0D-06-164. | 23084
I450400012 | 1246 | ARCHIVERO ARCHIVEROS METALICOS. DE 4 GAVETAS. | 4234
I450400012 | 1247 | ARCHIVERO ARCHIVEROS METALICOS. DE 4 GAVETAS. | 4234
I450400258 | 1279 | MODULO DESARMABLE MODULO DESARMABLE MODULO SECRETARIAL EJECUTIVO CON BASE P/CPU. | 12528
I450400012 | 1259 | ARCHIVERO ARCHIVEROS METALICOS. DE 4 GAVETAS. | 4234
I450400012 | 1279 | ARCHIVERO ARCHIVEROS METALICOS. DE 4 GAVETAS. | 4234
I450400012 | 1280 | ARCHIVERO ARCHIVEROS METALICOS. DE 4 GAVETAS. | 4234
I450400258 | 1268 | MODULO DESARMABLE MODULO DESARMABLE MODULO SECRETARIAL EJECUTIVO CON BASE P/CPU. | 12528
I450400258 | 1276 | MODULO DESARMABLE MODULO DESARMABLE MODULO SECRETARIAL EJECUTIVO CON BASE P/CPU. | 12528
I450400002 | 2332 | ACONDICIONADOR AIRE ACONDICIONADOR AIRE TIPO MINISPLIT 2 TONELADAS CONSTA DE EVAPORADOR Y COMPRESOR. COLOR CREMA SERIE CONDENSADOR: L-2011-23-0D-06-026. | 23084
I450400012 | 1260 | ARCHIVERO ARCHIVEROS METALICOS. DE 4 GAVETAS. | 4234
I450400012 | 1284 | ARCHIVERO ARCHIVEROS METALICOS. DE 4 GAVETAS. | 4234
I450400012 | 1261 | ARCHIVERO ARCHIVEROS METALICOS. DE 4 GAVETAS. | 4234
I450400012 | 1262 | ARCHIVERO ARCHIVEROS METALICOS. DE 4 GAVETAS. | 4234
I450400012 | 1264 | ARCHIVERO ARCHIVEROS METALICOS. DE 4 GAVETAS. | 4234
I450400258 | 1270 | MODULO DESARMABLE MODULO DESARMABLE MODULO SECRETARIAL EJECUTIVO CON BASE P/CPU. | 12528
I450400002 | 2320 | ACONDICIONADOR AIRE ACONDICIONADOR AIRE TIPO MINISPLIT 2 TONELADAS CONSTA DE EVAPORADOR Y COMPRESOR. COLOR CREMA SERIE CONDENSADOR: L-2011-23-0D-06-115. | 23084
I450400002 | 2324 | ACONDICIONADOR AIRE ACONDICIONADOR AIRE TIPO MINISPLIT 2 TONELADAS CONSTA DE EVAPORADOR Y COMPRESOR. COLOR CREMA SERIE CONDENSADOR: L-2011-23-0D-06-083. | 23084
I450400002 | 2336 | ACONDICIONADOR AIRE EQUIPO DE AIRE ACONDICIONADO (TIPO MINISPLIT) FRIO/CALOR CON CAPACIDAD DE 1 TONELADA CONSTA DE CONDENSADOR Y EVAPORADOR 220V . COLOR CREMA CONDENSADOR L-2011-23-0D-06-406. | 15254
I450400012 | 1248 | ARCHIVERO ARCHIVEROS METALICOS. DE 4 GAVETAS. | 4234
I450400012 | 1249 | ARCHIVERO ARCHIVEROS METALICOS. DE 4 GAVETAS. | 4234
I450400012 | 1250 | ARCHIVERO ARCHIVEROS METALICOS. DE 4 GAVETAS. | 4234
I450400242 | 69 | MESA DE JUNTAS MAQUINA PARA SALA DE JUNTAS RECTANGULAR FABRICADA EN MELAMINA CONSTA DE 2 SECCIONES. | 16704
I450400258 | 1261 | MODULO DESARMABLE MODULO DESARMABLE MODULO SECRETARIAL EJECUTIVO CON BASE P/CPU. | 12528
I450400258 | 1262 | MODULO DESARMABLE MODULO DESARMABLE MODULO SECRETARIAL EJECUTIVO CON BASE P/CPU. | 12528
I450400002 | 2326 | ACONDICIONADOR AIRE ACONDICIONADOR AIRE TIPO MINISPLIT 2 TONELADAS CONSTA DE EVAPORADOR Y COMPRESOR. COLOR CREMA SERIE CONDENSADOR: L-2011-23-0D-06-084. | 23084
I450400012 | 1227 | ARCHIVERO ARCHIVEROS METALICOS. DE 4 GAVETAS. | 4234
I450400012 | 1228 | ARCHIVERO ARCHIVEROS METALICOS. DE 4 GAVETAS. | 4234
I450400258 | 1263 | MODULO DESARMABLE MODULO DESARMABLE MODULO SECRETARIAL EJECUTIVO CON BASE P/CPU. | 12528
I450400002 | 2335 | ACONDICIONADOR AIRE ACONDICIONADOR AIRE TIPO MINISPLIT 2 TONELADAS CONSTA DE EVAPORADOR Y COMPRESOR. COLOR CREMA SERIE CONDENSADOR: L-2011-23-0D-06-086. | 23084
I450400012 | 1240 | ARCHIVERO ARCHIVEROS METALICOS. DE 4 GAVETAS. | 4234
I450400012 | 1241 | ARCHIVERO ARCHIVEROS METALICOS. DE 4 GAVETAS. | 4234
I450400012 | 1242 | ARCHIVERO ARCHIVEROS METALICOS. DE 4 GAVETAS. | 4234
I450400012 | 1243 | ARCHIVERO ARCHIVEROS METALICOS. DE 4 GAVETAS. | 4234
I450400012 | 1244 | ARCHIVERO ARCHIVEROS METALICOS. DE 4 GAVETAS. | 4234
I450400012 | 1245 | ARCHIVERO ARCHIVEROS METALICOS. DE 4 GAVETAS. | 4234
I450400258 | 1278 | MODULO DESARMABLE MODULO DESARMABLE MODULO SECRETARIAL EJECUTIVO CON BASE P/CPU. | 12528
I450400012 | 1265 | ARCHIVERO ARCHIVEROS METALICOS. DE 4 GAVETAS. | 4234
I450400258 | 1269 | MODULO DESARMABLE MODULO DESARMABLE MODULO SECRETARIAL EJECUTIVO CON BASE P/CPU. | 12528
I450400258 | 1281 | MODULO DESARMABLE MODULO DESARMABLE MODULO EJECUTIVO CON CUBIERTA DE .70 X 1.70 MTS CON PORTATECLADO DESLIZABLE BASE PARA CPU. CON 2 CAJONES PAPELERON Y 1 PARA ARCHIVO. | 14964
I450400002 | 2321 | ACONDICIONADOR AIRE ACONDICIONADOR AIRE TIPO MINISPLIT 2 TONELADAS CONSTA DE EVAPORADOR Y COMPRESOR. COLOR CREMA SERIE CONDENSADOR: L-2011-23-0D-06-038. | 23084
I450400002 | 2325 | ACONDICIONADOR AIRE ACONDICIONADOR AIRE TIPO MINISPLIT 2 TONELADAS CONSTA DE EVAPORADOR Y COMPRESOR. COLOR CREMA SERIE CONDENSADOR: L-2011-23-0D-06-149. | 23084
I450400002 | 2329 | ACONDICIONADOR AIRE ACONDICIONADOR AIRE TIPO MINISPLIT 2 TONELADAS CONSTA DE EVAPORADOR Y COMPRESOR. COLOR CREMA SERIE CONDENSADOR: L-2011-23-0D-06-134. | 23084
I450400002 | 2331 | ACONDICIONADOR AIRE ACONDICIONADOR AIRE TIPO MINISPLIT 2 TONELADAS CONSTA DE EVAPORADOR Y COMPRESOR. COLOR CREMA SERIE CONDENSADOR: L-2011-23-0D-06-048. | 23084
I450400012 | 1267 | ARCHIVERO ARCHIVEROS METALICOS. DE 4 GAVETAS. | 4234
I450400258 | 1273 | MODULO DESARMABLE MODULO DESARMABLE MODULO SECRETARIAL EJECUTIVO CON BASE P/CPU. | 12528
I450400002 | 2338 | ACONDICIONADOR AIRE EQUIPO DE AIRE ACONDICIONADO (TIPO MINISPLIT) FRIO/CALOR CON CAPACIDAD DE 1 TONELADA CONSTA DE CONDENSADOR Y EVAPORADOR 220V . COLOR CREMA CONDENSADOR L-2011-23-0D-06-283. | 15254
I450400012 | 1268 | ARCHIVERO ARCHIVEROS METALICOS. DE 4 GAVETAS. | 4234
I450400012 | 1269 | ARCHIVERO ARCHIVEROS METALICOS. DE 4 GAVETAS. | 4234
I450400012 | 1270 | ARCHIVERO ARCHIVEROS METALICOS. DE 4 GAVETAS. | 4234
I450400012 | 1271 | ARCHIVERO ARCHIVEROS METALICOS. DE 4 GAVETAS. | 4234
I450400258 | 1274 | MODULO DESARMABLE MODULO DESARMABLE MODULO SECRETARIAL EJECUTIVO CON BASE P/CPU. | 12528
I450400012 | 1266 | ARCHIVERO ARCHIVEROS METALICOS. DE 4 GAVETAS. | 4234
I450400124 | 1482 | ESCRITORIO DE METAL ESCRITORIO DE METAL MEDIDAS 1.20 X .75 X .75 MTS. | 4431.2
I450400012 | 1229 | ARCHIVERO ARCHIVEROS METALICOS. DE 4 GAVETAS. | 4234
I450400124 | 1479 | ESCRITORIO DE METAL ESCRITORIO DE METAL MEDIDAS 1.20 X .75 X .75 MTS. | 4431.2
I450400012 | 1230 | ARCHIVERO ARCHIVEROS METALICOS. DE 4 GAVETAS. | 4234
I450400012 | 1253 | ARCHIVERO ARCHIVEROS METALICOS. DE 4 GAVETAS. | 4234
I450400012 | 1254 | ARCHIVERO ARCHIVEROS METALICOS. DE 4 GAVETAS. | 4234
I450400012 | 1255 | ARCHIVERO ARCHIVEROS METALICOS. DE 4 GAVETAS. | 4234
I450400012 | 1256 | ARCHIVERO ARCHIVEROS METALICOS. DE 4 GAVETAS. | 4234
I450400012 | 1257 | ARCHIVERO ARCHIVEROS METALICOS. DE 4 GAVETAS. | 4234
I450400258 | 1253 | MODULO DESARMABLE MODULO DESARMABLE MODULO SECRETARIAL EJECUTIVO CON BASE P/CPU. | 12528
I450400258 | 1266 | MODULO DESARMABLE MODULO DESARMABLE MODULO SECRETARIAL EJECUTIVO CON BASE P/CPU. | 12528
I450400002 | 2327 | ACONDICIONADOR AIRE ACONDICIONADOR AIRE TIPO MINISPLIT 2 TONELADAS CONSTA DE EVAPORADOR Y COMPRESOR. COLOR CREMA SERIE CONDENSADOR: L-2011-23-0D-06-082. | 23084
I450400012 | 1258 | ARCHIVERO ARCHIVEROS METALICOS. DE 4 GAVETAS. | 4234
I450400258 | 1267 | MODULO DESARMABLE MODULO DESARMABLE MODULO SECRETARIAL EJECUTIVO CON BASE P/CPU. | 12528
I450400124 | 1495 | ESCRITORIO DE METAL ESCRITORIO DE METAL MEDIDAS 1.20 X .75 X .75 MTS. | 4431.2
I450400124 | 1500 | ESCRITORIO DE METAL ESCRITORIO DE METAL MEDIDAS 1.20 X .75 X .75 MTS. | 4431.2
I450400002 | 2322 | ACONDICIONADOR AIRE ACONDICIONADOR AIRE TIPO MINISPLIT 2 TONELADAS CONSTA DE EVAPORADOR Y COMPRESOR. COLOR CREMA SERIE CONDENSADOR: L-2011-23-0D-06-030. | 23084
I450400012 | 1233 | ARCHIVERO ARCHIVEROS METALICOS. DE 4 GAVETAS. | 4234
I450400012 | 1237 | ARCHIVERO ARCHIVEROS METALICOS. DE 4 GAVETAS. | 4234
I450400012 | 1238 | ARCHIVERO ARCHIVEROS METALICOS. DE 4 GAVETAS. | 4234
I450400012 | 1239 | ARCHIVERO ARCHIVEROS METALICOS. DE 4 GAVETAS. | 4234
I450400258 | 1257 | MODULO DESARMABLE MODULO DESARMABLE MODULO SECRETARIAL EJECUTIVO CON BASE P/CPU. | 12528
I450400258 | 1258 | MODULO DESARMABLE MODULO DESARMABLE MODULO SECRETARIAL EJECUTIVO CON BASE P/CPU. | 12528
I450400258 | 1259 | MODULO DESARMABLE MODULO DESARMABLE MODULO SECRETARIAL EJECUTIVO CON BASE P/CPU. | 12528
I450400258 | 1260 | MODULO DESARMABLE MODULO DESARMABLE MODULO SECRETARIAL EJECUTIVO CON BASE P/CPU. | 12528
I450400124 | 1493 | ESCRITORIO DE METAL ESCRITORIO DE METAL MEDIDAS 1.20 X .75 X .75 MTS. | 4431.2
I450400124 | 1483 | ESCRITORIO DE METAL ESCRITORIO DE METAL MEDIDAS 1.20 X .75 X .75 MTS. | 4431.2
I450400124 | 1492 | ESCRITORIO DE METAL ESCRITORIO DE METAL MEDIDAS 1.20 X .75 X .75 MTS. | 4431.2
I450400124 | 1485 | ESCRITORIO DE METAL ESCRITORIO DE METAL MEDIDAS 1.20 X .75 X .75 MTS. | 4431.2
I450400124 | 1491 | ESCRITORIO DE METAL ESCRITORIO DE METAL MEDIDAS 1.20 X .75 X .75 MTS. | 4431.2
I450400124 | 1480 | ESCRITORIO DE METAL ESCRITORIO DE METAL MEDIDAS 1.20 X .75 X .75 MTS. | 4431.2
I450400124 | 1486 | ESCRITORIO DE METAL ESCRITORIO DE METAL MEDIDAS 1.20 X .75 X .75 MTS. | 4431.2
I450400124 | 1488 | ESCRITORIO DE METAL ESCRITORIO DE METAL MEDIDAS 1.20 X .75 X .75 MTS. | 4431.2
I450400124 | 1494 | ESCRITORIO DE METAL ESCRITORIO DE METAL MEDIDAS 1.20 X .75 X .75 MTS. | 4431.2
I450400124 | 1489 | ESCRITORIO DE METAL ESCRITORIO DE METAL MEDIDAS 1.20 X .75 X .75 MTS. | 4431.2
I450400124 | 1490 | ESCRITORIO DE METAL ESCRITORIO DE METAL MEDIDAS 1.20 X .75 X .75 MTS. | 4431.2
I150200524 | 123 | VIDEOPROYECTOR VIDEOPROYECTOR PROYECTOR RESOLUCION NATIVA: SVGA (800 X 600) RESOLUCION SOPORTADA: VGA (640 X 350) A UXGA (1600X1200). BRILLO:2700 ANSILUMINES CONTRASTE:4200:01:00 TAMANO DE IMAGEN: 24 A 300 LENTE :F2 55-2.65 F:20.95-23.00 LAMPARA:190W 4500/6000 HORAS (NORMAL/ECO.) NIVEL DE RUIDO :33/26DB (NORMAL/ECONOMICO) INDICE DE PROYECCION: 1.86-2.04 ZOOM MANUAL. | 15312
I450400124 | 1498 | ESCRITORIO DE METAL ESCRITORIO DE METAL MEDIDAS 1.20 X .75 X .75 MTS. | 4431.2
I450400014 | 158 | ARCHIVERO DE MADERA GABINETE UNIVERSAL DE .87X .38 X 1.80 MTS METALICO CON LLAVE Y ENTREPANO COLOR GRIS | 5568
I450400012 | 1289 | ARCHIVERO ARCHIVERO METALICO DE 4 GAVETAS TAMANO OFICIO CERRADURA GENERAL Y UN SEPARADOR EN CADA GAVETA COLOR ARENA | 4466
I450400012 | 1288 | ARCHIVERO ARCHIVERO METALICO DE 4 GAVETAS TAMANO OFICIO CERRADURA GENERAL Y UN SEPARADOR EN CADA GAVETA COLOR ARENA | 4466
I450400014 | 154 | ARCHIVERO DE MADERA GABINETE UNIVERSAL DE .87X .38 X 1.80 MTS METALICO CON LLAVE Y ENTREPANO COLOR GRIS | 5568
I450400014 | 155 | ARCHIVERO DE MADERA GABINETE UNIVERSAL DE .87X .38 X 1.80 MTS METALICO CON LLAVE Y ENTREPANO COLOR GRIS | 5568
I450400014 | 156 | ARCHIVERO DE MADERA GABINETE UNIVERSAL DE .87X .38 X 1.80 MTS METALICO CON LLAVE Y ENTREPANO COLOR GRIS | 5568
I450400014 | 157 | ARCHIVERO DE MADERA GABINETE UNIVERSAL DE .87X .38 X 1.80 MTS METALICO CON LLAVE Y ENTREPANO COLOR GRIS | 5568
I450400120 | 2905 | ESCRITORIO ESCRITORIO SECRETARIAL METALICO MEDIDAS 1.50 X .60 X .75 MTS CAJON PAPELERO STD Y CAJON PARA ARCHIVO EN UN EXTREMO COLOR ARENA | 4628.4
I450400012 | 1287 | ARCHIVERO ARCHIVERO METALICO DE 4 GAVETAS TAMANO OFICIO CERRADURA GENERAL Y UN SEPARADOR EN CADA GAVETA COLOR ARENA | 4466
I450400228 | 976 | MESA MESA CON ESTRUCTURA METALICA COLOR NEGRO ACABADO ESMALTE CUBIERTA E MELAMINA MEDIDAS .60 X .60X.60X.67 MTS COLOR GRAFITO | 2992.8
I450400012 | 1285 | ARCHIVERO ARCHIVERO METALICO DE 4 GAVETAS TAMANO OFICIO CERRADURA GENERAL Y UN SEPARADOR EN CADA GAVETA COLOR ARENA | 4466
I450400012 | 1286 | ARCHIVERO ARCHIVERO METALICO DE 4 GAVETAS TAMANO OFICIO CERRADURA GENERAL Y UN SEPARADOR EN CADA GAVETA COLOR ARENA | 4466
I450400320 | 3529 | SILLON SILLON EJECUTIVO CON PISTON NEUMATICO DE ALTURA AJUSTABLE RESPALDO ALTO MECANISMO RECLAINABLE CON PALANCA PARA ACTIVAR PISTON PERILLA PARA REGULAR TENSION Y BLOQUEO DE RECLINACION BASE 5 PUNTAS COLOR NEGRO | 2726
I450400026 | 4848 | BANCA BANCA TANDEM 4 PLAZAS TAPIZADA EN TELA BASE METALICA EN ACERO TUBULAR OVALADO ACOJINAMIENTO EN POLIURETANO COLOR NEGRO | 5626
I450400026 | 4849 | BANCA BANCA TANDEM 4 PLAZAS TAPIZADA EN TELA BASE METALICA EN ACERO TUBULAR OVALADO ACOJINAMIENTO EN POLIURETANO COLOR NEGRO | 5626
I450400026 | 4850 | BANCA BANCA TANDEM 4 PLAZAS TAPIZADA EN TELA BASE METALICA EN ACERO TUBULAR OVALADO ACOJINAMIENTO EN POLIURETANO COLOR NEGRO | 5626
I450400026 | 4851 | BANCA BANCA TANDEM 4 PLAZAS TAPIZADA EN TELA BASE METALICA EN ACERO TUBULAR OVALADO ACOJINAMIENTO EN POLIURETANO COLOR NEGRO | 5626
I450600068 | 4 | CARRITO PEDALES SE RECIBIERON 3 CARROS T/GOKART (CARROS DE PEDALES Y CONTROL REMOTO) COLOR AZUL ESTA COMPRA SE REALIZO CON RECURSOS DEL AFASPE ANO 2011 DEL PROGRAMA SEGURIDAD VIAL ETIQUETADO EN LA PARTIDA 52-901 (OTRO MOBILIARIO Y EQUIPO EDUCACIONAL Y RECREATIVO) | 2998.01
I450600068 | 2 | CARRITO PEDALES SE RECIBIERON 3 CARROS T/GOKART (CARROS DE PEDALES Y CONTROL REMOTO) COLOR ROJO ESTA COMPRA SE REALIZO CON RECURSOS DEL AFASPE ANO 2011 DEL PROGRAMA SEGURIDAD VIAL ETIQUETADO EN LA PARTIDA 52-901 (OTRO MOBILIARIO Y EQUIPO EDUCACIONAL Y RECREATIVO) | 2998.01
I450600068 | 3 | CARRITO PEDALES SE RECIBIERON 3 CARROS T/GOKART (CARROS DE PEDALES Y CONTROL REMOTO) COLOR NEGRO CON ROJO ESTA COMPRA SE REALIZO CON RECURSOS DEL AFASPE ANO 2011 DEL PROGRAMA SEGURIDAD VIAL ETIQUETADO EN LA PARTIDA 52-901 (OTRO MOBILIARIO Y EQUIPO EDUCACIONAL Y RECREATIVO) | 2998.01
I450400026 | 4852 | BANCA BANCA TIPO PLAZA DE 1.50 MTS DE FRENTE CON LATERALES DE ALUMINIO Y ASIENTO DE PTR COLOR NEGRO | 2962.64
I450400026 | 4853 | BANCA BANCA TIPO PLAZA DE 1.50 MTS DE FRENTE CON LATERALES DE ALUMINIO Y ASIENTO DE PTR COLOR NEGRO | 2962.64
I450400026 | 4854 | BANCA BANCA TIPO PLAZA DE 1.50 MTS DE FRENTE CON LATERALES DE ALUMINIO Y ASIENTO DE PTR COLOR NEGRO | 2962.64
I060200282 | 485 | ESTERILIZADOR O AUTOCLAVE ESTERILIZADOR O AUTOCLAVE COLOR ARENA. | 55026.92
I060200028 | 306 | AMALGAMADOR AMALGAMADOR ELECTRICO COLOR ARENA. | 6008.8
I450400028 | 2038 | BANCO GIRATORIO O FIJO BANCO GIRATORIO O FIJO BANQUILLO NEUMATICO TAPIZADO A COLR DE LA UNIDAD CON DESCANSABRAZOS. COLOR AZUL. | 4054.2
I450400028 | 2037 | BANCO GIRATORIO O FIJO BANCO GIRATORIO O FIJO BANQUILLO NEUMATICO TAPIZADO A COLR DE LA UNIDAD CON DESCANSABRAZOS. COLOR AZUL. | 4054.2
I450400028 | 2041 | BANCO GIRATORIO O FIJO BANCO GIRATORIO O FIJO BANQUILLO NEUMATICO TAPIZADO A COLR DE LA UNIDAD CON DESCANSABRAZOS. COLOR AZUL. | 4054.2
I450400028 | 2039 | BANCO GIRATORIO O FIJO BANCO GIRATORIO O FIJO BANQUILLO NEUMATICO TAPIZADO A COLR DE LA UNIDAD CON DESCANSABRAZOS. COLOR AZUL. | 4054.2
I450400028 | 2040 | BANCO GIRATORIO O FIJO BANCO GIRATORIO O FIJO BANQUILLO NEUMATICO TAPIZADO A COLR DE LA UNIDAD CON DESCANSABRAZOS. COLOR AZUL. | 4054.2
I060600540 | 16 | TERMOMETRO ELECTRONICO DIGITAL TERMOMETRO PARA INTERIORES CON INTERIORES CON CARATULA DE MAYOR TAMANO MATERIAL PLASTICO | 3406.64
I180000148 | 1113 | NO-BREAK REGULADOR DE VOLTAJE COLOR NEGRO | 3984.6
I090000440 | 291 | UNIDAD DENTAL UNIDAD DENTAL INCLUYE SILLON DENTAL ELECTRICO 2 MOTORES 24 V. LIBRE DE ACEITE PEDAL DE CONTROL DE LUJO CON CORTE DE AGUA Y AIRE MODULO CON BRAZO CON PANEL DE CONTROL DIGITAL 3 SALIDAS PARA PIEZAS DE MANO ALTA Y BAJA VELOCIDAD JERINGA TRIPLE CON PUNTA AUTOCLAVE NEGATOSCOPIO CON ILUMINACION POTENTE LAMAPARA DE LUZ FRIZ DE 2 INTENCIDADES Y REFLECTOR. COLOR AZUL. | 44851.4
I090000440 | 293 | UNIDAD DENTAL UNIDAD DENTAL INCLUYE SILLON DENTAL ELECTRICO 2 MOTORES 24 V. LIBRE DE ACEITE PEDAL DE CONTROL DE LUJO CON CORTE DE AGUA Y AIRE MODULO CON BRAZO CON PANEL DE CONTROL DIGITAL 3 SALIDAS PARA PIEZAS DE MANO ALTA Y BAJA VELOCIDAD JERINGA TRIPLE CON PUNTA AUTOCLAVE NEGATOSCOPIO CON ILUMINACION POTENTE LAMAPARA DE LUZ FRIZ DE 2 INTENCIDADES Y REFLECTOR. COLOR AZUL. | 44851.4
I090000440 | 294 | UNIDAD DENTAL UNIDAD DENTAL INCLUYE SILLON DENTAL ELECTRICO 2 MOTORES 24 V. LIBRE DE ACEITE PEDAL DE CONTROL DE LUJO CON CORTE DE AGUA Y AIRE MODULO CON BRAZO CON PANEL DE CONTROL DIGITAL 3 SALIDAS PARA PIEZAS DE MANO ALTA Y BAJA VELOCIDAD JERINGA TRIPLE CON PUNTA AUTOCLAVE NEGATOSCOPIO CON ILUMINACION POTENTE LAMAPARA DE LUZ FRIZ DE 2 INTENCIDADES Y REFLECTOR. COLOR AZUL. | 44851.4
I090000440 | 295 | UNIDAD DENTAL UNIDAD DENTAL INCLUYE SILLON DENTAL ELECTRICO 2 MOTORES 24 V. LIBRE DE ACEITE PEDAL DE CONTROL DE LUJO CON CORTE DE AGUA Y AIRE MODULO CON BRAZO CON PANEL DE CONTROL DIGITAL 3 SALIDAS PARA PIEZAS DE MANO ALTA Y BAJA VELOCIDAD JERINGA TRIPLE CON PUNTA AUTOCLAVE NEGATOSCOPIO CON ILUMINACION POTENTE LAMAPARA DE LUZ FRIZ DE 2 INTENCIDADES Y REFLECTOR. COLOR AZUL. | 44851.4
I090000440 | 292 | UNIDAD DENTAL UNIDAD DENTAL INCLUYE SILLON DENTAL ELECTRICO 2 MOTORES 24 V. LIBRE DE ACEITE PEDAL DE CONTROL DE LUJO CON CORTE DE AGUA Y AIRE MODULO CON BRAZO CON PANEL DE CONTROL DIGITAL 3 SALIDAS PARA PIEZAS DE MANO ALTA Y BAJA VELOCIDAD JERINGA TRIPLE CON PUNTA AUTOCLAVE NEGATOSCOPIO CON ILUMINACION POTENTE LAMAPARA DE LUZ FRIZ DE 2 INTENCIDADES Y REFLECTOR. COLOR AZUL. | 44851.4
I090000726 | 31 | ESCUPIDERA ESCUPIDERA DE CRESTAL TEMPLADO ABATIBLE Y DESMONTABLE PARA SU FACIL LIMPIEZA INCLUYE: CALENTADOR DE AGUA PARA EL LLENA VASO REGILLA PARA RETENCION DE SOLIDOS BRAZO AUXILIAR PARA ASISTENTE EYECTOR DE SALIVA Y EYECTOR QUIRURGICO CON FILTRO. COLOR AZUL | 9268.4
I090000726 | 28 | ESCUPIDERA ESCUPIDERA DE CRESTAL TEMPLADO ABATIBLE Y DESMONTABLE PARA SU FACIL LIMPIEZA INCLUYE: CALENTADOR DE AGUA PARA EL LLENA VASO REGILLA PARA RETENCION DE SOLIDOS BRAZO AUXILIAR PARA ASISTENTE EYECTOR DE SALIVA Y EYECTOR QUIRURGICO CON FILTRO. COLOR AZUL | 9268.4
I090000726 | 27 | ESCUPIDERA ESCUPIDERA DE CRESTAL TEMPLADO ABATIBLE Y DESMONTABLE PARA SU FACIL LIMPIEZA INCLUYE: CALENTADOR DE AGUA PARA EL LLENA VASO REGILLA PARA RETENCION DE SOLIDOS BRAZO AUXILIAR PARA ASISTENTE EYECTOR DE SALIVA Y EYECTOR QUIRURGICO CON FILTRO. COLOR AZUL | 9268.4
I090000726 | 29 | ESCUPIDERA ESCUPIDERA DE CRESTAL TEMPLADO ABATIBLE Y DESMONTABLE PARA SU FACIL LIMPIEZA INCLUYE: CALENTADOR DE AGUA PARA EL LLENA VASO REGILLA PARA RETENCION DE SOLIDOS BRAZO AUXILIAR PARA ASISTENTE EYECTOR DE SALIVA Y EYECTOR QUIRURGICO CON FILTRO. COLOR AZUL | 9268.4
I090000726 | 30 | ESCUPIDERA ESCUPIDERA DE CRESTAL TEMPLADO ABATIBLE Y DESMONTABLE PARA SU FACIL LIMPIEZA INCLUYE: CALENTADOR DE AGUA PARA EL LLENA VASO REGILLA PARA RETENCION DE SOLIDOS BRAZO AUXILIAR PARA ASISTENTE EYECTOR DE SALIVA Y EYECTOR QUIRURGICO CON FILTRO. COLOR AZUL | 9268.4
I180000148 | 1114 | NO-BREAK REGULADOR DE VOLTAJE COLOR NEGRO | 3984.6
I090000440 | 296 | UNIDAD DENTAL UNIDAD DENTAL QUE INCLUYE: SILLON DENTAL ELECTRICO 2 MONITORES DE 24V LIBRE DE ACEITE PEDAL DE CONTRAL DE LUHO CON CORTE DE AGUA Y AIRE MODULO CON BRAZO CON PANEL DE CONTRO DIGITAL 3 SALIDAS PARA PIEZAS DE MANO ALTA Y BAJA VELOCIDAD JERINGA TRIPLE CON PUNTA AUTOCLAVE NEGATOSCOPIO CON ILUMINACION POTENTE LAMPARA DE LUZ FRIA DE 2 INTENCIDADES Y REFLECTOR DE CRISTAL. INCLUYE GARANTIA DE 1 ANOS COLOR AZUL. | 44851.4
I090000726 | 32 | ESCUPIDERA ESCUPIDERA DE CRISTAL TEMPLADO ABATIBLE Y DESMONTABLE PARA SU FACIL LIMPIEZA INCLUYE: CALENTADOR DE AGUA PARA EL LLENA VASO REGILLA PARA RETENCION DE SOLIDOS BRAZO AUXILIAR PARA ASISTENTE EYECTOR DE SALIVA Y EYECTOR QUIRUGICO CON FILTROS. (INCLUYE 1 ANO DE GARANTIA) COLOR MARFIL. | 9268.4
I450400028 | 2042 | BANCO GIRATORIO O FIJO BANCO GIRATORIO O FIJO TAPIZADO A COLOR DE LA UNIDAD CON DESCANSABRAZOS. (INCLUYE 1 ANO DE GRANTIA COLOR AZUL. | 4054.2
I421200074 | 94 | PODADOR DESMALEZADORA COLOR NARANJA CON HUESO | 6110.53
I180000190 | 192 | SWITCH PARA REDES (EQUIPO DE CONECTIVIDAD) SWITCH PARA REDES COLOR NEGRO (+) 2 SFP LAN BASE IMAGE INCLUYE: AC POWER CORD (NORTH AMERICA) C13 NEMA 5-15P DE 21 METROS SOPORTE: SMB SA 8X5X NBD/SDS 48 PUERTOS P0E 370W INSTALACION Y CONFIGURACION GARANTIA: CUANTA CON UN ANO DE REMPLAZO DE FABRICA POR POLIZA SMB | 74559
I180000190 | 193 | SWITCH PARA REDES (EQUIPO DE CONECTIVIDAD) SWITCH PARA REDES COLOR NEGRO (+) 2 SFP LAN BASE IMAGE INCLUYE: AC POWER CORD (NORTH AMERICA) C13 NEMA 5-15P DE 21 METROS SOPORTE: SMB SA 8X5X NBD/SDS 48 PUERTOS P0E 370W INSTALACION Y CONFIGURACION GARANTIA: CUANTA CON UN ANO DE REMPLAZO DE FABRICA POR POLIZA SMB | 74559
I450600280 | 1548 | VITRINA VITRINAS VERTICALES DE ACERO INOXIDABLE CON 2 PUERTAS DE CRISTAL DE .91 X .40 X 1.70 CON 4 ENTREPANOS DE ACERO INOXIDABLE. | 38048
I450600280 | 1545 | VITRINA VITRINA DE ACER INOXIDABLE CON 2 PUERTAS DE VIDRIO Y CERROJO CON LLAVE MEDIDAS: 2 MTS. DE ALTO 1.10 DE ANCHO Y .40 DE PROFUNDIDAD Y 5 ENTREPANOS. | 41760
I450600280 | 1546 | VITRINA VITRINA DE ACER INOXIDABLE CON 2 PUERTAS DE VIDRIO Y CERROJO CON LLAVE MEDIDAS: 2 MTS. DE ALTO 1.10 DE ANCHO Y .40 DE PROFUNDIDAD Y 5 ENTREPANOS. | 41760
I450600280 | 1547 | VITRINA VITRINA DE ACER INOXIDABLE CON 2 PUERTAS DE VIDRIO Y CERROJO CON LLAVE MEDIDAS: 2 MTS. DE ALTO 1.10 DE ANCHO Y .40 DE PROFUNDIDAD Y 5 ENTREPANOS. | 41760
I090000440 | 297 | UNIDAD DENTAL UNIDAD DENTAL COLOR AZUL INCLUYE: SILLON DENTAL ELECTRIC 2 MOTORES DE 24 V LIBRE DE ACEITE PEDAL DE CONTROL DE LUJO CON CORTE DE AGUA Y AIRE MODULO CON BRAZO CON PANEL DE CONTROL DIGITAL 3 SALIDAS PARA PIEZAS DE MANO ALTA Y BAJA VELOCIDAD JERINGA TRIPLE CON PUNTA AUTOCLAVABLE NEGATOSCOPIO CON ILUMINACION POTENTE LAMPARA DE LUZ FRIA DE 2 INTENSIDADES Y REFLECTOR COLOR AZUL | 44851.4
I450400028 | 2043 | BANCO GIRATORIO O FIJO BANCO GIRATORIO COLOR AZUL BANQUILLO NEUMATICO TAPIZADO A COLOR DE LA UNIDAD CON DESCANSABRAZOS | 4054.2
I090000726 | 33 | ESCUPIDERA ESCUPIDERA FOSHION DE GRISTAL TEMPLADO ABATIBLE Y DESMONTABLE PARA SU FACIL LIMPIEZA INCLUYE: CALENTADOR DE AGUA PARA EL LLENA VASO REJILLA PARA RETENCION DE SOLIDOS BRAZO AUXILIAR PARA ASISTENTE EYECTOR DE SALIVA Y EYECTOR QUIRURGICO CON FILTROS | 9268.4
I450600084 | 611 | CONGELADOR CONGELADOR DE ACERO INOXIDABLE CONGELADOR VERTICAL 1 PUERTA 20 PIES CUBICOS | 43384
I450400326 | 143 | SOPORTE UNIVERSAL PARA TV, VIDEOGRABADORA, ETC. (PARED O TECHO) SOPORTE DE PARED PARA MONITOR CON GANCHOS | 7656
I450400326 | 144 | SOPORTE UNIVERSAL PARA TV, VIDEOGRABADORA, ETC. (PARED O TECHO) SOPORTE DE PARED PARA MONITOR CON GANCHOS | 7656
I450400326 | 146 | SOPORTE UNIVERSAL PARA TV, VIDEOGRABADORA, ETC. (PARED O TECHO) SOPORTE DE PARED PARA MONITOR CON GANCHOS | 7656
I450400326 | 147 | SOPORTE UNIVERSAL PARA TV, VIDEOGRABADORA, ETC. (PARED O TECHO) SOPORTE DE PARED PARA MONITOR CON GANCHOS | 7656
I450400326 | 148 | SOPORTE UNIVERSAL PARA TV, VIDEOGRABADORA, ETC. (PARED O TECHO) SOPORTE DE PARED PARA MONITOR CON GANCHOS | 7656
I450400326 | 145 | SOPORTE UNIVERSAL PARA TV, VIDEOGRABADORA, ETC. (PARED O TECHO) SOPORTE DE PARED PARA MONITOR CON GANCHOS | 7656
I060200028 | 307 | AMALGAMADOR AMALGAMADOR ELECTRICO COLOR ARENA | 6013.07
I450400002 | 2343 | ACONDICIONADOR AIRE ACONDICIONADOR AIRE MINISPLIT FRIO/CALOR 1 TONELADA. MODELO CMORN122 CONDENSADOR L-2011-32-OD-04-0047 | 21842.8
I450400002 | 2342 | ACONDICIONADOR AIRE ACONDICIONADOR AIRE MINISPLIT FRIO/CALOR 1 TONELADA. MODELO CMORN122 CONDENSADOR L-2011-32-OD-04-102 | 21842.8
I450400002 | 2344 | ACONDICIONADOR AIRE ACONDICIONADOR AIRE MINISPLIT FRIO/CALOR 3 TONELADAS COLOR BEIGE. CONDENSADOR: H-2011-20-OD-02062 | 35549.36
I450400278 | 368 | PIZARRONES Y ROTAFOLIOS PIZARRONES Y ROTAFOLIOS PIZARRON DE CORCHO PARA PERICO MURAL MEDIDAS 1.2O X 2.40 MTS. | 2842
I450400002 | 2340 | ACONDICIONADOR AIRE ACONDICIONADOR AIRE MINISPLIT FRIO/CALOR 1 TONELADA. MODELO CMORN122 CONDENSADOR L-2011-32-OD-04-186 | 21842.8
I450400002 | 2341 | ACONDICIONADOR AIRE ACONDICIONADOR AIRE MINISPLIT FRIO/CALOR 1 TONELADA. MODELO CMORN122 CONDENSADOR L-2011-32-OD-04-0042 | 21842.8
I450400384 | 273 | MODULAR PARA EQUIPO DE COMPUTO (ESTACION PARA TRABAJO) MODULAR PARA EQUIPO DE COMPUTO (ESTACION PARA TRABAJO) MODULO SECRETATIAL DESARMABLE FABRICADO EN MELAMINA CON CUBIERTA PENINSULA TIPO L DE 1.5 X .60 X .76 MTS. CON BASE OCTAGONAL 2 CAJONES PAPELEROS Y1 OFICIO PARA ARCHIVO. COLOR CAOBA. | 9106
I450400384 | 272 | MODULAR PARA EQUIPO DE COMPUTO (ESTACION PARA TRABAJO) MODULAR PARA EQUIPO DE COMPUTO (ESTACION PARA TRABAJO) MODULO SECRETATIAL DESARMABLE FABRICADO EN MELAMINA CON CUBIERTA PENINSULA TIPO L DE 1.5 X .60 X .76 MTS. CON BASE OCTAGONAL 2 CAJONES PAPELEROS Y1 OFICIO PARA ARCHIVO. COLOR CAOBA. | 9106
I450600218 | 1665 | REFRIGERADOR (COCINA) REFRIGERADOR (COCINA) REFRIGERADOR DE 5 PIES CUBICOS COLOR BLANCO. | 6171.2
I150200364 | 761 | TELEVISION TELEVISION DIGITAL ALTA DEFINICION MARCA AOC PANTALLA PLANA LCD DE 42 PULGADAS CON 4 ENTRADAS HDMI CALIDAD EN VIDEO PERFECCIONADO. COLOR NEGRO. | 14720.4
I450400384 | 270 | MODULAR PARA EQUIPO DE COMPUTO (ESTACION PARA TRABAJO) MODULAR PARA EQUIPO DE COMPUTO (ESTACION PARA TRABAJO) MODULO SECRETATIAL DESARMABLE FABRICADO EN MELAMINA CON CUBIERTA PENINSULA TIPO L DE 1.5 X .60 X .76 MTS. CON BASE OCTAGONAL 2 CAJONES PAPELEROS Y1 OFICIO PARA ARCHIVO. COLOR CAOBA. | 9106
I450400384 | 269 | MODULAR PARA EQUIPO DE COMPUTO (ESTACION PARA TRABAJO) MODULAR PARA EQUIPO DE COMPUTO (ESTACION PARA TRABAJO) MODULO SECRETATIAL DESARMABLE FABRICADO EN MELAMINA CON CUBIERTA PENINSULA TIPO L DE 1.5 X .60 X .76 MTS. CON BASE OCTAGONAL 2 CAJONES PAPELEROS Y1 OFICIO PARA ARCHIVO. COLOR CAOBA. | 9106
I150200364 | 762 | TELEVISION TELEVISOR DIGITAL PANTALLA PLANA LCD 42 PULGADAS COLOR NEGRO | 14720.4
I450600218 | 1666 | REFRIGERADOR (COCINA) REFRIGERADOR COCINA DE 5 PIES CUBICOS COLOR BLANCO. | 6171.2
I450600218 | 1667 | REFRIGERADOR (COCINA) REFRIGERADOR COCINA DE 5 PIES CUBICOS COLOR BLANCO. | 6171.2
I450400002 | 2346 | ACONDICIONADOR AIRE ACONDICIONADOR DE AIRE MINISPLIT FRIO/CALOR 1 TONELADA COLOR BEIGE MODELO CONDENSADOR CMPRN122 SERIE CONDENSADOR L-2011-32-OD-0150 | 21842.8
I450400002 | 2345 | ACONDICIONADOR AIRE ACONDICIONADOR DE AIRE MINISPLIT FRIO/CALOR 1 TONELADA COLOR BEIGE MODELO CONDENSADOR CMPRN122 SERIE CONDENSADOR L-2011-32-OD-0190 | 21842.8
I450400002 | 2347 | ACONDICIONADOR AIRE ACONDICIONADOR DE AIRE MINISPLIT FRIO/CALOR 1 TONELADA COLOR BEIGE MODELO CONDENSADOR CMPRN122 SERIE CONDENSADOR L-2011-32-OD-0045 | 21842.8
I450400002 | 2348 | ACONDICIONADOR AIRE ACONDICIONADOR DE AIRE MINISPLIT FRIO/CALOR 1 TONELADA COLOR BEIGE MODELO CONDENSADOR CMPRN122 SERIE CONDENSADOR L-2011-32-OD-0097 | 21842.8
I450400002 | 2350 | ACONDICIONADOR AIRE ACONDICIONADOR DE AIRE MINISPLIT FRIO/CALOR 3 TONELADAS COLOR BEIGE MODELO DEL CONDENSADOR MPRN362Y SERIE CONDENSADOR H-2011-20-OD-02028 | 35549.36
I450400002 | 2349 | ACONDICIONADOR AIRE ACONDICIONADOR DE AIRE MINISPLIT FRIO/CALOR 3 TONELADAS COLOR BEIGE MODELO DEL CONDENSADOR MPRN362Y SERIE CONDENSADOR H-2011-20-OD-02048 | 35549.36
I480800014 | 171 | AUTOMOVIL SEDAN (AFASPE 2011) AUTOMOVIL SEDAN COLOR GRIS METALICO TRANSMISION AUTOMATICA AIRE ACONDICIONADO ESTEREO CD CON 4 BOCINAS EQUIPO ELECTRICO RINES 15 DE ALUMINIO FAROS DE NIEBLA MOTOR: 1.8 LITROS 4 CILINDROS WT-1 158 HP Y 178 L-PIE DE TORQUE 3 ANOS DE GARANTIA TANQUE LLENO DE COMBUSTIBLE TAPETES DE TELA (ATRAS Y ADELANTE) KIT DE HERRAMIENTA (LLANTA DE REFACCION GATO CRUZETAS TRIANGULOS REFLEJANTES CABLES PASA CORRIENTE EXTINGUIDOR SELLADOR PARA PONCHADURA HERRAMIENTA BASICA GUANTES FUSIBLES E IMPERMEABLES). | 239512
I450400002 | 2360 | ACONDICIONADOR AIRE S M NUEVA GENERACION SUMINISTRO E INSTALACION DE MINISPLIT 1 TONELADA DE REFIRGERACION SERIE DE EVAPORADOR M20127300312728120158 SERIE CONDENSADOR M201473010812724120363 | 10382
I450400002 | 2355 | ACONDICIONADOR AIRE S M NUEVA GENERACION SUMINISTRO E INSTALACION DE MINISPLIT 1 TONELADA DE REFIRGERACION SERIE DE EVAPORADOR M20127300312728120263 SERIE CONDENSADOR M201473010812724120504 | 10382
I450400002 | 2364 | ACONDICIONADOR AIRE S M NUEVA GENERACION SUMINISTRO E INSTALACION DE MINISPLIT 3 TONELADA DE REFIRGERACION SERIE DE EVAPORADOR 4A54820000328 SERIE CONDENSADOR 4A54920000052 MODELO DEL CONDENSADOR 2TWK0530G1000AA | 27202
I450400002 | 2365 | ACONDICIONADOR AIRE S M NUEVA GENERACION SUMINISTRO E INSTALACION DE AIRE EVAPORATIVO COLOR BEIGE | 36192
I450400002 | 2351 | ACONDICIONADOR AIRE S M NUEVA GENERACION SUMINISTRO E INSTALACION DE MINISPLIT 1 TONELADA DE REFIRGERACION SERIE DE EVAPORADOR M20127300312728120006 SERIE CONDENSADOR M201473010812724120492 | 10382
I450400002 | 2354 | ACONDICIONADOR AIRE S M NUEVA GENERACION SUMINISTRO E INSTALACION DE MINISPLIT 1 TONELADA DE REFIRGERACION SERIE DE EVAPORADOR M20127300312728120144 SERIE CONDENSADOR M201473010812724120507 | 10382
I450400002 | 2352 | ACONDICIONADOR AIRE S M NUEVA GENERACION SUMINISTRO E INSTALACION DE MINISPLIT 1 TONELADA DE REFIRGERACION SERIE DE EVAPORADOR M20127300312728120258 SERIE CONDENSADOR M201473010812724120355 | 10382
I450400002 | 2362 | ACONDICIONADOR AIRE S M NUEVA GENERACION SUMINISTRO E INSTALACION DE MINISPLIT 2 TONELADA DE REFIRGERACION SERIE DE EVAPORADOR M201473010412729130032 SERIE CONDENSADOR M201473010712726130079 | 14906
I450400002 | 2359 | ACONDICIONADOR AIRE S M NUEVA GENERACION SUMINISTRO E INSTALACION DE MINISPLIT 1 TONELADA DE REFIRGERACION SERIE DE EVAPORADOR M20127300312728120277 SERIE CONDENSADOR M201473010812724120368 | 10382
I450400002 | 2358 | ACONDICIONADOR AIRE S M NUEVA GENERACION SUMINISTRO E INSTALACION DE MINISPLIT 1 TONELADA DE REFIRGERACION SERIE DE EVAPORADOR M20127300312728120511 SERIE CONDENSADOR M201473010812724120333 | 10382
I450400002 | 2353 | ACONDICIONADOR AIRE S M NUEVA GENERACION SUMINISTRO E INSTALACION DE MINISPLIT 1 TONELADA DE REFIRGERACION SERIE DE EVAPORADOR M20127300312728120508 SERIE CONDENSADOR M201473010812724120342 | 10382
I450400002 | 2361 | ACONDICIONADOR AIRE S M NUEVA GENERACION SUMINISTRO E INSTALACION DE MINISPLIT 2 TONELADA DE REFIRGERACION SERIE DE EVAPORADOR M201473010412729130015 SERIE CONDENSADOR M201473010712726130057 | 14906
I450400002 | 2357 | ACONDICIONADOR AIRE S M NUEVA GENERACION SUMINISTRO E INSTALACION DE MINISPLIT 1 TONELADA DE REFIRGERACION SERIE DE EVAPORADOR M20127300312728120152 SERIE CONDENSADOR M201473010812724120003 | 10382
I090000064 | 1395 | BASCULA CON Y SIN ESTADIMETRO BASCULA CON ESTADIMETRO COLOR BEIGE CAPACIDAD 160 KGS | 3145.92
I090000064 | 1394 | BASCULA CON Y SIN ESTADIMETRO BASCULA CON ESTADIMETRO COLOR BEIGE CAPACIDAD 160 KGS | 3145.92
I090000064 | 1393 | BASCULA CON Y SIN ESTADIMETRO BASCULA CON ESTADIMETRO COLOR BEIGE CAPACIDAD 160 KGS | 3145.92
I090000064 | 1396 | BASCULA CON Y SIN ESTADIMETRO BASCULA CON ESTADIMETRO COLOR BEIGE CAPACIDAD 160 KGS | 3145.92
I090000064 | 1397 | BASCULA CON Y SIN ESTADIMETRO BASCULA CON ESTADIMETRO PARA ADULTO COLOR BEIGE CAPACIDAD 160 KG | 3145.92
I090000064 | 1398 | BASCULA CON Y SIN ESTADIMETRO BASCULA CON ESTADIMETRO PARA ADULTO COLOR BEIGE CAPACIDAD 160 KG | 3145.92
I090000064 | 1399 | BASCULA CON Y SIN ESTADIMETRO BASCULA CON ESTADIMETRO PARA ADULTO COLOR BEIGE CAPACIDAD 160 KG | 3145.92
I180000230 | 4 | COMPUTADORA TIPO TABLET COMPUTADORA TIPO TABLET MEMORIA DE 64 GB CONEXION WIFI TECNOLOGIAS 4 G INCLUYE ESTUCHE CON TECLADO Y KIT DE CABLES COLOR NEGRO GARANTIA 12 MESES CON NUMERO DE SERIE:DMPJ2Y9NDVGJ | 17852.4
I180000230 | 3 | COMPUTADORA TIPO TABLET COMPUTADORA TIPO TABLET MEMORIA DE 64 GB CONEXION WIFI TECNOLOGIAS 4 G INCLUYE ESTUCHE CON TECLADO Y KIT DE CABLES COLOR NEGRO GARANTIA 12 MESES CON NUMERO DE SERIE:DMPJ2Y9NDVGJ | 17852.4
I450400360 | 90 | MAMPARAS MODULARES PARA OFICINA MAMPARA DE 1.80 X 1 M FABRICADO EN ALUMINIO Y TROVISEL EN PANO NEGRO COLOR BEIGE | 2706.66
I450400360 | 91 | MAMPARAS MODULARES PARA OFICINA MAMPARA DE 1.80 X 1 M FABRICADO EN ALUMINIO Y TROVISEL EN PANO NEGRO COLOR BEIGE | 2706.66
I450400360 | 92 | MAMPARAS MODULARES PARA OFICINA MAMPARA DE 1.80 X 1 M FABRICADO EN ALUMINIO Y TROVISEL EN PANO NEGRO COLOR BEIGE | 2706.66
I090000064 | 1401 | BASCULA CON Y SIN ESTADIMETRO BASCULA CON ESTADIMETRO COLOR BEIGE PARA ADULTO CON CAPACIDAD HASTA 160 KG | 3145.92
I090000064 | 1406 | BASCULA CON Y SIN ESTADIMETRO BASCULA CON ESTADIMETRO COLOR BEIGE PARA ADULTO CON CAPACIDAD HASTA 160 KG | 3145.92
I090000064 | 1400 | BASCULA CON Y SIN ESTADIMETRO BASCULA CON ESTADIMETRO COLOR BEIGE PARA ADULTO CON CAPACIDAD HASTA 160 KG | 3145.92
I090000064 | 1404 | BASCULA CON Y SIN ESTADIMETRO BASCULA CON ESTADIMETRO COLOR BEIGE PARA ADULTO CON CAPACIDAD HASTA 160 KG | 3145.92
I090000064 | 1402 | BASCULA CON Y SIN ESTADIMETRO BASCULA CON ESTADIMETRO COLOR BEIGE PARA ADULTO CON CAPACIDAD HASTA 160 KG | 3145.92
I090000064 | 1405 | BASCULA CON Y SIN ESTADIMETRO BASCULA CON ESTADIMETRO COLOR BEIGE PARA ADULTO CON CAPACIDAD HASTA 160 KG | 3145.92
I090000064 | 1410 | BASCULA CON Y SIN ESTADIMETRO BASCULA ESTADIMETRO COLOR BEIGE | 3145.92
I450400320 | 3584 | SILLON SILLON COLOR NEGRO SILLON DE RESPALDO ALTO TAPIZADO EN PIEL ESTRUCTURA DE MADERA DOMADA Y CONTRACHAPEADA DE 14MM MECANISMO DE RODILLA CON 5 POSICIONES | 9860
I450400320 | 3585 | SILLON SILLON COLOR NEGRO SILLON DE RESPALDO ALTO TAPIZADO EN PIEL ESTRUCTURA DE MADERA DOMADA Y CONTRACHAPEADA DE 14MM MECANISMO DE RODILLA CON 5 POSICIONES | 9860
I450400320 | 3586 | SILLON SILLON COLOR NEGRO SILLON DE RESPALDO ALTO TAPIZADO EN PIEL ESTRUCTURA DE MADERA DOMADA Y CONTRACHAPEADA DE 14MM MECANISMO DE RODILLA CON 5 POSICIONES | 9860
I450400320 | 3587 | SILLON SILLON COLOR NEGRO SILLON DE RESPALDO ALTO TAPIZADO EN PIEL ESTRUCTURA DE MADERA DOMADA Y CONTRACHAPEADA DE 14MM MECANISMO DE RODILLA CON 5 POSICIONES | 9860
I420800092 | 92 | COMPRESORA (PARA USOS INDUSTRIALES) COMPRESORA (PARA USOS INDUSTRIALES) COMPRESORA 3 CABALLOS COLOR CREMA. | 19043.72
I450400012 | 1293 | ARCHIVERO ARCHIVERO DE 4 GAVETAS CON LLAVE FABRICADO EN MELAMINA CON CERRADURA Y REGATONES NIVELADOR. | 4848.8
I450400320 | 3589 | SILLON SILLON SEMIEJECUTIVO CON BRAZOS TAPIZ EN TELA COLOR NEGRO CON PISTON NEUMATICO PARA DAR ALTURA RESPALDO ALTO MECANISMO RECLINABLE CON PALANCA ESPUMA DE POLIURETANO MOLDEADA DE 24 KG Y 5 CMS DE ESPESOR ESTRUCTURA INTERNA DE 2 PIEZAS DE MADERA DOMADA DE 16 MM DE ESPEZOR REFORZADA DISENO ERGOMICO. | 2842
I450400320 | 3588 | SILLON SILLON SEMIEJECUTIVO CON BRAZOS TAPIZ EN TELA COLOR NEGRO CON PISTON NEUMATICO PARA DAR ALTURA RESPALDO ALTO MECANISMO RECLINABLE CON PALANCA ESPUMA DE POLIURETANO MOLDEADA DE 24 KG Y 5 CMS DE ESPESOR ESTRUCTURA INTERNA DE 2 PIEZAS DE MADERA DOMADA DE 16 MM DE ESPEZOR REFORZADA DISENO ERGOMICO. | 2842
I450400012 | 1291 | ARCHIVERO ARCHIVERO DE 4 GAVETAS CON LLAVE FABRICADO EN MELAMINA CON CERRADURA Y REGATONES NIVELADOR. | 4848.8
I450400012 | 1292 | ARCHIVERO ARCHIVERO DE 4 GAVETAS CON LLAVE FABRICADO EN MELAMINA CON CERRADURA Y REGATONES NIVELADOR. | 4848.8
I450400120 | 2908 | ESCRITORIO ESCRITORIO FABRICADO EN MELAMINA CON MEDIDAS: EN LA CUBIERTA DE .60 X 1.50 MTS. Y LATERAL DE 1.10 X .60 MTS CON 2 CAJONES PAPELEROS 1 OFICIO. | 4628.4
I450400120 | 2907 | ESCRITORIO ESCRITORIO FABRICADO EN MELAMINA CON MEDIDAS: EN LA CUBIERTA DE .60 X 1.50 MTS. Y LATERAL DE 1.10 X .60 MTS CON 2 CAJONES PAPELEROS 1 OFICIO. | 4628.4
I450400168 | 209 | LIBRERO LIBRERO MUEBLE TIPO LIBRERO CON 2 PUERTAS Y 4 ENTREPANOS FABRICADO EN MELAMINA. | 7128.2
I450400258 | 1282 | MODULO DESARMABLE MODULO DE RECEPCION TIPO ESCUADRA PARA 2 PERSONAS L CON CUBERTA Y LATERAL CON CAJONERA QUE INCLUYE 3 CAJONES (2 PAPELEROS Y 1 ARCHIVERO) CON CERRADURA. FABRICADO EN MELAMINA. | 11426
I450400228 | 978 | MESA MESA RECTANGULAR DE 2.00 X LARGO X .80 CMS ANCHO PATAS RECTAS ACABADO EN 28 MM. FABRICADO EN MELAMINA. | 6728
I450400120 | 2906 | ESCRITORIO ESCRITORIO FABRICADO EN MELAMINA CON MEDIDAS: EN LA CUBIERTA DE .60 X 1.50 MTS. Y LATERAL DE 1.10 X .60 MTS CON 2 CAJONES PAPELEROS 1 OFICIO. | 4628.4
I450400320 | 3591 | SILLON SILLON SEMIEJECUTIVO CON BRAZOS TAPIZ EN TELA COLOR NEGRO CON PISTON NEUMATICO PARA DAR ALTURA RESPALDO ALTO MECANISMO RECLINABLE CON PALANCA ESPUMA DE POLIURETANO MOLDEADA DE 24 KG Y 5 CMS DE ESPESOR ESTRUCTURA INTERNA DE 2 PIEZAS DE MADERA DOMADA DE 16 MM DE ESPEZOR REFORZADA DISENO ERGOMICO. | 2842
I450400320 | 3590 | SILLON SILLON SEMIEJECUTIVO CON BRAZOS TAPIZ EN TELA COLOR NEGRO CON PISTON NEUMATICO PARA DAR ALTURA RESPALDO ALTO MECANISMO RECLINABLE CON PALANCA ESPUMA DE POLIURETANO MOLDEADA DE 24 KG Y 5 CMS DE ESPESOR ESTRUCTURA INTERNA DE 2 PIEZAS DE MADERA DOMADA DE 16 MM DE ESPEZOR REFORZADA DISENO ERGOMICO. | 2842
I450400168 | 208 | LIBRERO LIBRERO MUEBLE DE MADERA TIPO LIBRERO CON 4 ENTREPANOS CON 2 PUERTAS INFERIORES CON JALADERAS Y CHAPA DE SEGURIDAD DE MEDIDAS. 40 X .80 X 1.80 MTS FABRICADO EN MELAMINA. | 5394
I450400228 | 979 | MESA MESA RECTANGULAR DE 2.00 X LARGO X .80 CMS ANCHO PATAS RECTAS ACABADO EN 28 MM. FABRICADO EN MELAMINA. | 6728
I450400228 | 980 | MESA MESA RECTANGULAR DE 2.00 X LARGO X .80 CMS ANCHO PATAS RECTAS ACABADO EN 28 MM. FABRICADO EN MELAMINA. | 6728
I450400092 | 268 | CREDENZA CREDENZA FABRICADA EN MELAMINA DE MEDIDAS: .50 X .75 X 1.50 MTS. CON 4 PUERTAS CON JALADERAS Y ENTREPANO AL CENTRO. | 6032
I450400228 | 977 | MESA MESA RECTANGULAR DE 2.00 X LARGO X .80 CMS ANCHO PATAS RECTAS ACABADO EN 28 MM. FABRICADO EN MELAMINA. | 6728
I450400108 | 191 | ENFRIADOR Y CALENTADOR AGUA (PARA OFICINA) ENFRIADOR Y CALENTADOR DE AGUA COLOR ALMENDRA | 4547.2
I450400026 | 4861 | BANCA BANCA TANDEM COLOR NEGRO | 4234
I450400026 | 4862 | BANCA BANCA TANDEM COLOR NEGRO | 4234
I450400026 | 4863 | BANCA BANCA TANDEM COLOR NEGRO | 4234
I450400026 | 4864 | BANCA BANCA TANDEM COLOR NEGRO | 4234
I450400026 | 4865 | BANCA BANCA TANDEM COLOR NEGRO | 4234
I450400026 | 4867 | BANCA BANCA TANDEM COLOR NEGRO | 4234
I450400026 | 4868 | BANCA BANCA TANDEM COLOR NEGRO | 4234
I060600200 | 512 | ESTADIMETRO ESTADIMETRO COLOR CREMA | 5440.4
I060200470 | 393 | UNIDAD ULTRASONICA UNIDAD ULTRASONICA COLOR BLANCO | 22736
I060200282 | 486 | ESTERILIZADOR O AUTOCLAVE AUTO CLAVE COLOR BLANCO | 37700
I060200470 | 394 | UNIDAD ULTRASONICA UNIDAD ULTRASONICA COLOR BLANCO | 22736
I060600200 | 511 | ESTADIMETRO ESTADIMETRO COLOR CREMA | 5440.4
I090000308 | 318 | MESA CURACIONES MESA DE CURACIONES COLOR CROMO | 4930
I090000216 | 2341 | ESTUCHE DIAGNOSTICO (JGO. DE) ESTUCHE DE DIAGNOSTICO COLOR CROMO | 16240
I090000308 | 317 | MESA CURACIONES MESA DE CURACIONES COLOR CROMO | 4930
I090000308 | 316 | MESA CURACIONES MESA DE CURACIONES COLOR CROMO | 4930
I090000216 | 2342 | ESTUCHE DIAGNOSTICO (JGO. DE) ESTUCHE DE DIAGNOSTICO COLOR CROMO | 16240
I450400002 | 2366 | ACONDICIONADOR AIRE ACONDICIONADOR AIRE SUMINISTRO E INSTALACION DE MINI-SLIPT 3 TONELADAS FRIO/CALOR MARCA PRIME BASE PARA CONDENSADOR PARA CLIMA DE 3 TONELADAS. INSTALACION DE BASE PARA CONDENSADOR CLIMA/3TON. JAULA PROTECTORA PARA CONDENSADOR CLIMA 3/TON. INSTALACION DE JAULA PROTECTORA PARA CONDENSADOR. PASTILLAS TERMICAS PARA CLIMAS DE 3 TONELADAS. COLOR BLANCO. CONDENSADOR: CMC371B5031100239. | 37386.8
I450400294 | 380 | RELOJ CHECADOR RELOJ CHECADOR DE ASISTENCIA ELECTRONICO CARATULA ANALOGA NOMINA SEMANAL O QUINCENAL CINTA CARTUCHO UNICOLOR (NEGRO) BUZON AUTOMATICO ALIMENTACION ELECTRONICA 110 VOLTS. COLOR GRIS. | 9805.48
I450400002 | 2371 | ACONDICIONADOR AIRE AIRE ACONDICIONADO TIPO MINISPLIT 1 TONELADA FRIO/CALOR BASE PARA CONDENSADOR PARA CLIMA DE 1 TONELADA JAULA PROTECTORA PARA CONDENSADOR CLIMA 1 TONELADA. PASTILLAS TERMICAS PARA CLIMAS DE 1 TONELADA.SERIE CONDENSADOR: SMCC1221Y8051106200. | 19928.8
I450400002 | 2370 | ACONDICIONADOR AIRE AIRE ACONDICIONADO TIPO MINISPLIT 1 TONELADA FRIO/CALOR BASE PARA CONDENSADOR PARA CLIMA DE 1 TONELADA JAULA PROTECTORA PARA CONDENSADOR CLIMA 1 TONELADA. PASTILLAS TERMICAS PARA CLIMAS DE 1 TONELADA.SERIE CONDENSADOR: SMCC1221Y8051106196 | 19928.8
I450400002 | 2369 | ACONDICIONADOR AIRE AIRE ACONDICIONADO TIPO MINISPLIT 1 TONELADA FRIO/CALOR BASE PARA CONDENSADOR PARA CLIMA DE 1 TONELADA JAULA PROTECTORA PARA CONDENSADOR CLIMA 1 TONELADA. PASTILLAS TERMICAS PARA CLIMAS DE 1 TONELADA.SERIE CONDENSADOR: SMCC1221Y8051104792 | 19928.8
I450400002 | 2368 | ACONDICIONADOR AIRE AIRE ACONDICIONADO TIPO MINISPLIT 1 TONELADA FRIO/CALOR BASE PARA CONDENSADOR PARA CLIMA DE 1 TONELADA JAULA PROTECTORA PARA CONDENSADOR CLIMA 1 TONELADA. PASTILLAS TERMICAS PARA CLIMAS DE 1 TONELADA. SERIE CONDENSADOR: SMCC1221Y8051106023. | 19928.8
I450400002 | 2367 | ACONDICIONADOR AIRE ACONDICIONADOR AIRE SUMINISTRO E INSTALACION DE MINI-SLIPT 3 TONELADAS FRIO/CALOR MARCA PRIME BASE PARA CONDENSADOR PARA CLIMA DE 3 TONELADAS. INSTALACION DE BASE PARA CONDENSADOR CLIMA/3TON. JAULA PROTECTORA PARA CONDENSADOR CLIMA 3/TON. INSTALACION DE JAULA PROTECTORA PARA CONDENSADOR. PASTILLAS TERMICAS PARA CLIMAS DE 3 TONELADAS. COLOR BLANCO. CONDENSADOR: H201120OD02076. | 37386.8
I450400108 | 192 | ENFRIADOR Y CALENTADOR AGUA (PARA OFICINA) ENFRIADOR Y CALENTADOR AGUA (PARA OFICINA) TIPO COLUMNA 2 GRIFOS VOLTAJE 110V. COLOR BLANCO. | 4988
I450600218 | 1669 | REFRIGERADOR (COCINA) REFRIGERADOR (COCINA) REFRIGERADOR DE 5 PIES COLOR BLANCO MARCA WHIRLPOOL. | 6728
I330000116 | 18 | TRANSFORMADOR DE CORRIENTE SUMINISTRO E INSTALACION DE UN TRANSFORMADOR DE 45 KVA | 159848
I090000064 | 1411 | BASCULA CON Y SIN ESTADIMETRO BASCULA ESTADIMETRO COLOR BEIGE PARA ADULTO CAPACIDAD HASTA 160KGS | 3145.92
I150200524 | 124 | VIDEOPROYECTOR VIDEOPROYECTOR | 7795.2
I450400320 | 3592 | SILLON SILLON EJECUTIVO RESPLADO ALTO COLOR NEGRO SILLON EJECUTIVO DE IMPORTACION RESPALDO ALTO CON DESCANSABRAZOS ESTRUCTURA ACABADO CROMO PALANCA PARA DAR AJUSTE A LA ALTURA TAPIZADA EN MALLA | 11018.84
I180000066 | 1129 | MINICOMPUTADORA MINICOMPUTADORA LAPTOP PROCESADOR INTEL CORE I3-232 8M (2.10GHZ) MEMORIA RAM 46B DDR3 DISCO DURO DE 500GB SATA 5400RPM PANTALLA LED DE 15.6 HD UNIDAD OPTICA DVD +/- RW SUPER MULTI D CONEXION INALAMBRICA 802.11B/G/N CAMARA WEB INTEGRADA SISTEMA OPERATIVO WINDOWS 8 PRO DE 64 BITS GARANTIA DE UN ANO POR PARTE DEL FABRICANTE. | 12006
I180000066 | 1119 | MINICOMPUTADORA MINICOMPUTADORA LAPTOP PROCESADOR INTEL CORE I3-232 8M (2.10GHZ) MEMORIA RAM 46B DDR3 DISCO DURO DE 500GB SATA 5400RPM PANTALLA LED DE 15.6 HD UNIDAD OPTICA DVD +/- RW SUPER MULTI D CONEXION INALAMBRICA 802.11B/G/N CAMARA WEB INTEGRADA SISTEMA OPERATIVO WINDOWS 8 PRO DE 64 BITS GARANTIA DE UN ANO POR PARTE DEL FABRICANTE. | 12006
I180000066 | 1123 | MINICOMPUTADORA MINICOMPUTADORA LAPTOP PROCESADOR INTEL CORE I3-232 8M (2.10GHZ) MEMORIA RAM 46B DDR3 DISCO DURO DE 500GB SATA 5400RPM PANTALLA LED DE 15.6 HD UNIDAD OPTICA DVD +/- RW SUPER MULTI D CONEXION INALAMBRICA 802.11B/G/N CAMARA WEB INTEGRADA SISTEMA OPERATIVO WINDOWS 8 PRO DE 64 BITS GARANTIA DE UN ANO POR PARTE DEL FABRICANTE. | 12006
I180000066 | 1124 | MINICOMPUTADORA MINICOMPUTADORA LAPTOP PROCESADOR INTEL CORE I3-232 8M (2.10GHZ) MEMORIA RAM 46B DDR3 DISCO DURO DE 500GB SATA 5400RPM PANTALLA LED DE 15.6 HD UNIDAD OPTICA DVD +/- RW SUPER MULTI D CONEXION INALAMBRICA 802.11B/G/N CAMARA WEB INTEGRADA SISTEMA OPERATIVO WINDOWS 8 PRO DE 64 BITS GARANTIA DE UN ANO POR PARTE DEL FABRICANTE. | 12006
I180000066 | 1126 | MINICOMPUTADORA MINICOMPUTADORA LAPTOP PROCESADOR INTEL CORE I3-232 8M (2.10GHZ) MEMORIA RAM 46B DDR3 DISCO DURO DE 500GB SATA 5400RPM PANTALLA LED DE 15.6 HD UNIDAD OPTICA DVD +/- RW SUPER MULTI D CONEXION INALAMBRICA 802.11B/G/N CAMARA WEB INTEGRADA SISTEMA OPERATIVO WINDOWS 8 PRO DE 64 BITS GARANTIA DE UN ANO POR PARTE DEL FABRICANTE. | 12006
I180000066 | 1130 | MINICOMPUTADORA MINICOMPUTADORA LAPTOP PROCESADOR INTEL CORE I3-232 8M (2.10GHZ) MEMORIA RAM 46B DDR3 DISCO DURO DE 500GB SATA 5400RPM PANTALLA LED DE 15.6 HD UNIDAD OPTICA DVD +/- RW SUPER MULTI D CONEXION INALAMBRICA 802.11B/G/N CAMARA WEB INTEGRADA SISTEMA OPERATIVO WINDOWS 8 PRO DE 64 BITS GARANTIA DE UN ANO POR PARTE DEL FABRICANTE. | 12006
I180000066 | 1131 | MINICOMPUTADORA MINICOMPUTADORA LAPTOP PROCESADOR INTEL CORE I3-232 8M (2.10GHZ) MEMORIA RAM 46B DDR3 DISCO DURO DE 500GB SATA 5400RPM PANTALLA LED DE 15.6 HD UNIDAD OPTICA DVD +/- RW SUPER MULTI D CONEXION INALAMBRICA 802.11B/G/N CAMARA WEB INTEGRADA SISTEMA OPERATIVO WINDOWS 8 PRO DE 64 BITS GARANTIA DE UN ANO POR PARTE DEL FABRICANTE. | 12006
I180000066 | 1122 | MINICOMPUTADORA MINICOMPUTADORA LAPTOP PROCESADOR INTEL CORE I3-232 8M (2.10GHZ) MEMORIA RAM 46B DDR3 DISCO DURO DE 500GB SATA 5400RPM PANTALLA LED DE 15.6 HD UNIDAD OPTICA DVD +/- RW SUPER MULTI D CONEXION INALAMBRICA 802.11B/G/N CAMARA WEB INTEGRADA SISTEMA OPERATIVO WINDOWS 8 PRO DE 64 BITS GARANTIA DE UN ANO POR PARTE DEL FABRICANTE. | 12006
I180000066 | 1134 | MINICOMPUTADORA MINICOMPUTADORA LAPTOP PROCESADOR INTEL CORE I3-232 8M (2.10GHZ) MEMORIA RAM 46B DDR3 DISCO DURO DE 500GB SATA 5400RPM PANTALLA LED DE 15.6 HD UNIDAD OPTICA DVD +/- RW SUPER MULTI D CONEXION INALAMBRICA 802.11B/G/N CAMARA WEB INTEGRADA SISTEMA OPERATIVO WINDOWS 8 PRO DE 64 BITS GARANTIA DE UN ANO POR PARTE DEL FABRICANTE. | 12006
I180000066 | 1120 | MINICOMPUTADORA MINICOMPUTADORA LAPTOP PROCESADOR INTEL CORE I3-232 8M (2.10GHZ) MEMORIA RAM 46B DDR3 DISCO DURO DE 500GB SATA 5400RPM PANTALLA LED DE 15.6 HD UNIDAD OPTICA DVD +/- RW SUPER MULTI D CONEXION INALAMBRICA 802.11B/G/N CAMARA WEB INTEGRADA SISTEMA OPERATIVO WINDOWS 8 PRO DE 64 BITS GARANTIA DE UN ANO POR PARTE DEL FABRICANTE. | 12006
I180000066 | 1128 | MINICOMPUTADORA MINICOMPUTADORA LAPTOP PROCESADOR INTEL CORE I3-232 8M (2.10GHZ) MEMORIA RAM 46B DDR3 DISCO DURO DE 500GB SATA 5400RPM PANTALLA LED DE 15.6 HD UNIDAD OPTICA DVD +/- RW SUPER MULTI D CONEXION INALAMBRICA 802.11B/G/N CAMARA WEB INTEGRADA SISTEMA OPERATIVO WINDOWS 8 PRO DE 64 BITS GARANTIA DE UN ANO POR PARTE DEL FABRICANTE. | 12006
I180000066 | 1133 | MINICOMPUTADORA MINICOMPUTADORA LAPTOP PROCESADOR INTEL CORE I3-232 8M (2.10GHZ) MEMORIA RAM 46B DDR3 DISCO DURO DE 500GB SATA 5400RPM PANTALLA LED DE 15.6 HD UNIDAD OPTICA DVD +/- RW SUPER MULTI D CONEXION INALAMBRICA 802.11B/G/N CAMARA WEB INTEGRADA SISTEMA OPERATIVO WINDOWS 8 PRO DE 64 BITS GARANTIA DE UN ANO POR PARTE DEL FABRICANTE. | 12006
I180000066 | 1132 | MINICOMPUTADORA MINICOMPUTADORA LAPTOP PROCESADOR INTEL CORE I3-232 8M (2.10GHZ) MEMORIA RAM 46B DDR3 DISCO DURO DE 500GB SATA 5400RPM PANTALLA LED DE 15.6 HD UNIDAD OPTICA DVD +/- RW SUPER MULTI D CONEXION INALAMBRICA 802.11B/G/N CAMARA WEB INTEGRADA SISTEMA OPERATIVO WINDOWS 8 PRO DE 64 BITS GARANTIA DE UN ANO POR PARTE DEL FABRICANTE. | 12006
I180000066 | 1125 | MINICOMPUTADORA MINICOMPUTADORA LAPTOP PROCESADOR INTEL CORE I3-232 8M (2.10GHZ) MEMORIA RAM 46B DDR3 DISCO DURO DE 500GB SATA 5400RPM PANTALLA LED DE 15.6 HD UNIDAD OPTICA DVD +/- RW SUPER MULTI D CONEXION INALAMBRICA 802.11B/G/N CAMARA WEB INTEGRADA SISTEMA OPERATIVO WINDOWS 8 PRO DE 64 BITS GARANTIA DE UN ANO POR PARTE DEL FABRICANTE. | 12006
I180000066 | 1121 | MINICOMPUTADORA MINICOMPUTADORA LAPTOP PROCESADOR INTEL CORE I3-232 8M (2.10GHZ) MEMORIA RAM 46B DDR3 DISCO DURO DE 500GB SATA 5400RPM PANTALLA LED DE 15.6 HD UNIDAD OPTICA DVD +/- RW SUPER MULTI D CONEXION INALAMBRICA 802.11B/G/N CAMARA WEB INTEGRADA SISTEMA OPERATIVO WINDOWS 8 PRO DE 64 BITS GARANTIA DE UN ANO POR PARTE DEL FABRICANTE. | 12006
I180000066 | 1135 | MINICOMPUTADORA MINICOMPUTADORA LAPTOP PROCESADOR INTEL CORE I3-232 8M (2.10GHZ) MEMORIA RAM 46B DDR3 DISCO DURO DE 500GB SATA 5400RPM PANTALLA LED DE 15.6 HD UNIDAD OPTICA DVD +/- RW SUPER MULTI D CONEXION INALAMBRICA 802.11B/G/N CAMARA WEB INTEGRADA SISTEMA OPERATIVO WINDOWS 8 PRO DE 64 BITS GARANTIA DE UN ANO POR PARTE DEL FABRICANTE. | 12006
I090000312 | 2045 | MESA EXPLORACION MESA DE EXPLORACION PORTATIL CHAISSE LOUNGE DE MALETA CON PIERNAS DE ALUMINIO ESTRUCUTRA TUBULAR CUADRADA CALIBRE 18 ACABADO CROMADO CON ABATIMIENTO TIPO MALETA PATAS PLEGABLES CON SISTEMA DE SUJECION DE PUNTO DE APOYO CON PERILLA CUENTA CON ACOJINAMIENTO MEDIANTE BASTIDOR DE MADERA FORRADO DE VINIL RUEDAS DE 2TIPO BOLA INCLUYE PAR DE PIERNERAS | 8674.48
I180000220 | 3273 | UNIDAD CENTRAL DE PROCESO (CPU) AFASPE UNIDAD CENTRAL DE PROCESO (CPU) WIN7PRO64 3/3/3 INCLUYE LICENCIA OFFICE HOME & BUSINESS 2010 32-BIT/X64 ESPANOL MEXICO DVD. | 18260.72
I180000220 | 3275 | UNIDAD CENTRAL DE PROCESO (CPU) AFASPE UNIDAD CENTRAL DE PROCESO (CPU) WIN7PRO64 3/3/3 INCLUYE LICENCIA OFFICE HOME & BUSINESS 2010 32-BIT/X64 ESPANOL MEXICO DVD. | 18260.72
I180000220 | 3276 | UNIDAD CENTRAL DE PROCESO (CPU) AFASPE UNIDAD CENTRAL DE PROCESO (CPU) WIN7PRO64 3/3/3 INCLUYE LICENCIA OFFICE HOME & BUSINESS 2010 32-BIT/X64 ESPANOL MEXICO DVD. | 18260.72
I180000220 | 3277 | UNIDAD CENTRAL DE PROCESO (CPU) AFASPE UNIDAD CENTRAL DE PROCESO (CPU) WIN7PRO64 3/3/3 INCLUYE LICENCIA OFFICE HOME & BUSINESS 2010 32-BIT/X64 ESPANOL MEXICO DVD. | 18260.72
I180000220 | 3278 | UNIDAD CENTRAL DE PROCESO (CPU) AFASPE UNIDAD CENTRAL DE PROCESO (CPU) WIN7PRO64 3/3/3 INCLUYE LICENCIA OFFICE HOME & BUSINESS 2010 32-BIT/X64 ESPANOL MEXICO DVD. | 18260.72
I180000220 | 3279 | UNIDAD CENTRAL DE PROCESO (CPU) AFASPE UNIDAD CENTRAL DE PROCESO (CPU) WIN7PRO64 3/3/3 INCLUYE LICENCIA OFFICE HOME & BUSINESS 2010 32-BIT/X64 ESPANOL MEXICO DVD. | 18260.72
I180000220 | 3280 | UNIDAD CENTRAL DE PROCESO (CPU) AFASPE UNIDAD CENTRAL DE PROCESO (CPU) WIN7PRO64 3/3/3 INCLUYE LICENCIA OFFICE HOME & BUSINESS 2010 32-BIT/X64 ESPANOL MEXICO DVD. | 18260.72
I360000020 | 31 | MANIQUIES MANIQUI COLOR CARNE PARA PRACTICAS DE RCP ADULTO | 3306
I360000020 | 32 | MANIQUIES MANIQUI COLOR CARNE PARA PRACTICAS DE RCP ADULTO | 3306
I360000020 | 33 | MANIQUIES MANIQUI COLOR CARNE PARA PRACTICAS DE RCP ADULTO | 3306
I360000020 | 34 | MANIQUIES MANIQUI COLOR CARNE PARA PRACTICAS DE RCP ADULTO | 3306
I360000020 | 35 | MANIQUIES MANIQUI COLOR CARNE PARA PRACTICAS DE RCP ADULTO | 3306
I360000020 | 36 | MANIQUIES MANIQUI COLOR CARNE PARA PRACTICAS DE RCP ADULTO | 3306
I450400120 | 2912 | ESCRITORIO ESCRITORIO SECRETARIA TIPO L ACABADO EN MELAMINA COLOR CAOBA CON CANTOS DE PVC NEGRO MEDIDA DE 1.50 X .50 CM | 3364
I450400120 | 2911 | ESCRITORIO ESCRITORIO SECRETARIA TIPO L ACABADO EN MELAMINA COLOR CAOBA CON CANTOS DE PVC NEGRO MEDIDA DE 1.50 X .50 CM | 3364
I450400120 | 2910 | ESCRITORIO ESCRITORIO SECRETARIA TIPO L ACABADO EN MELAMINA COLOR CAOBA CON CANTOS DE PVC NEGRO MEDIDA DE 1.50 X .50 CM | 3364
I450400278 | 377 | PIZARRONES Y ROTAFOLIOS PINTARRON DE MARCO DE ALUMINIO CON RESPALDO ACRILICO MEDIDAS 120 X 85 CM | 3340.8
I450400278 | 378 | PIZARRONES Y ROTAFOLIOS PINTARRON DE MARCO DE ALUMINIO CON RESPALDO ACRILICO MEDIDAS 120 X 85 CM | 3340.8
I180000196 | 59 | EQUIPO MULTIFUNCIONAL (IMPRIME, FAXEA, ESCANEA Y FOTOCOPIA) EQUIPO MULTIFUNCIONAL IMPRIME FAXEA ESCANEA Y FOTOCOPIA. SE CAMBIO EL NUMERO DE SERIE CNBF187099 POR CONFUSION NO CORRESPONDIAN CON LOS DEL PEDIDO. | 8410
I180000196 | 60 | EQUIPO MULTIFUNCIONAL (IMPRIME, FAXEA, ESCANEA Y FOTOCOPIA) EQUIPO MULTIFUNCIONAL IMPRIME FAXEA ESCANEA Y FOTOCOPIA. SE CAMBIO EL NuMERO DE SERIE CNBF291118 YA QUE NO CORRESPONDIA CON LO ESTIPULADO EN EL PEDIDO | 8410
I180000196 | 61 | EQUIPO MULTIFUNCIONAL (IMPRIME, FAXEA, ESCANEA Y FOTOCOPIA) EQUIPO MULTIFUNCIONAL IMPRIME FAXEA ESCANEA Y FOTOCOPIA SE CAMBIO LA SERIE.CNBF290631 PORQUE NO CORRESPONDIA A LO ESTIPULADO EN EL PEDIDO. | 8410
I180000230 | 5 | COMPUTADORA TIPO TABLET COMPUTADORA TIPO TABLET COLOR NEGRO. | 11379.6
I180000230 | 7 | COMPUTADORA TIPO TABLET COMPUTADORA TIPO TABLET COLOR NEGRO. | 11379.6
I180000230 | 10 | COMPUTADORA TIPO TABLET COMPUTADORA TIPO TABLET COLOR NEGRO. | 11379.6
I150200524 | 125 | VIDEOPROYECTOR VIDEOPROYECTOR. | 9848.4
I060200282 | 488 | ESTERILIZADOR O AUTOCLAVE ESTERILIZADOR O AUTOCLAVE. | 24592
I090000238 | 183 | GABINETE INSTRUMENTAL QUIRURGICO GABINETE: MESA DE TRABAJO ESQUINERA PARA INSTRUMENTAL DENTAL MEDIDA DE 90 CM DE ALTO X 125 CM X 120 CM DE CADA LADO CON 10 CAJONES Y UNA PUERTA INCLUYE TARJA | 41822.64
I090000182 | 77 | EQUIPO DE RAYOS X EQUIPO DE RAYOS X GABINETE | 40020
I180000162 | 2000 | IMPRESORA LASSER IMPRESORA COLOR NEGRO HASTA 50 PPM CALIDAD DE IMPRESION EN NEGRO 1200 X 1200 PPP CICLO DE TRABAJO HASTA 225000 PAGINAS VOLUMEN DE TRABAJO MENSUAL RECOMENDADO DE 3000 A 15000 PAGINAS MEMORIA ESTANDAR DE 512 MB MEMORIA MAXIMA DE 1 GB GARANTIA DE 12 MESES | 19720
I180000162 | 2001 | IMPRESORA LASSER IMPRESORA LASER COLOR NEGRO MONOCROMATICA INALAMBRICA PUERTO USB PUERTO WI-FI HASTA 19 PPM | 2969.6
I150200248 | 90 | PANTALLA PROYECTOR PANTALLA BENQ DE 84 PULGADAS | 5498.4
I180000142 | 12 | UNIDAD DE ALMACENAMIENTO UNIDAD DE ALMACENAMIENTO LACIER USB 3.0 COLOR NARANJA SE MODIFICARON LOS DATOS POR QUE SE DANO EL GABINETE Y SE REEMPLAZO Y CAMBIO EL MODELO Y LA SERIE | 4474.44
I150200222 | 36 | MICROFONO MICROFONO DE SOLAPA. | 2586.8
I150200222 | 39 | MICROFONO MICROFONO DE PODIUM ALAMBRICO MX412/S CUELLO DE GANSO DE 12. | 4640
I150200248 | 94 | PANTALLA PROYECTOR PANTALLA PROYECTOR ELECTICA . DE 150. | 17999.72
I150200654 | 1 | TRANSMISOR PARA MICROFONO TRANSMISOR PARA MICROFONO INALAMBRICO. | 3497.4
I150200654 | 2 | TRANSMISOR PARA MICROFONO TRANSMISOR PARA MICROFONO CON MICROFONO. | 4797.76
I150200654 | 3 | TRANSMISOR PARA MICROFONO TRANSMISOR PARA MICROFONO CON MICROFONO. | 4797.76
I150200656 | 1 | RECEPTOR PARA MICROFONO RECEPTOR PARA MICROFONO INALAMBRICO. | 8309.08
I150200656 | 2 | RECEPTOR PARA MICROFONO RECEPTOR PARA MICROFONO INALAMBRICO. | 8309.08
I150200656 | 3 | RECEPTOR PARA MICROFONO RECEPTOR PARA MICROFONO INALAMBRICO. | 8309.08
I180000220 | 3282 | UNIDAD CENTRAL DE PROCESO (CPU) UNIDAD CENTRAL DE PROCESO (CPU) PROCESADOR INTEL CORE 15-3470 GRAFICOS INTEL HD GRAPHICS 2500 DISCO DURO DE 500 GB SATA UNIDAD OPTICA DVD+/- RW TARJETA DE RED 10/100/1000 MEMORIA RAM DE 4 GB DDR3 1600MHZ SISTEMA OPERATIVO WINDOWS 7 PROFESIONAL ORIGINAL DE 64 BITS INVLUYE LICENCIA DE OFFICE STD 2010. GARANTIA DE 3 ANOS EN PARTE Y MANO DE OBRA EN SITIO COLOR NEGRO. | 20474
I180000066 | 1136 | MINICOMPUTADORA MICRO-COMPUTADORA COMPUTADORA PORTATIL PROCESADOR INTEL CARE 15 3320M PANTALLA DE 14 DIAGONAL LED BACKLITE HD BRIGHTVIWE MEMORIA RAM DE 8 GB 1600 DDRSDRAM DISCO DURO DE 550 GB 7200RPM UNIDAD OPTICA DVD +/- RW TARJETA DE RED 10/100 SISTEMA OPERATIVO WINDOWS 7 PROFESIONAL 64 BITS WEBCAM HD 720P COLOR ENGRO. | 25357.6
I180000220 | 3284 | UNIDAD CENTRAL DE PROCESO (CPU) UNIDAD CENTRAL DE PROCESO (CPU) PROCESADOR INTEL CORE 15-3470 GRAFICOS INTEL HD GRAPHICS 2500 DISCO DURO DE 500 GB SATA UNIDAD OPTICA DVD+/- RW TARJETA DE RED 10/100/1000 MEMORIA RAM DE 4 GB DDR3 1600MHZ SISTEMA OPERATIVO WINDOWS 7 PROFESIONAL ORIGINAL DE 64 BITS INVLUYE LICENCIA DE OFFICE STD 2010. GARANTIA DE 3 ANOS EN PARTE Y MANO DE OBRA EN SITIO COLOR NEGRO. | 20474
I180000220 | 3283 | UNIDAD CENTRAL DE PROCESO (CPU) UNIDAD CENTRAL DE PROCESO (CPU) PROCESADOR INTEL CORE 15-3470 GRAFICOS INTEL HD GRAPHICS 2500 DISCO DURO DE 500 GB SATA UNIDAD OPTICA DVD+/- RW TARJETA DE RED 10/100/1000 MEMORIA RAM DE 4 GB DDR3 1600MHZ SISTEMA OPERATIVO WINDOWS 7 PROFESIONAL ORIGINAL DE 64 BITS INVLUYE LICENCIA DE OFFICE STD 2010. GARANTIA DE 3 ANOS EN PARTE Y MANO DE OBRA EN SITIO COLOR NEGRO. | 20474
I180000220 | 3281 | UNIDAD CENTRAL DE PROCESO (CPU) UNIDAD CENTRAL DE PROCESO (CPU) PROCESADOR INTEL CORE 15-3470 GRAFICOS INTEL HD GRAPHICS 2500 DISCO DURO DE 500 GB SATA UNIDAD OPTICA DVD+/- RW TARJETA DE RED 10/100/1000 MEMORIA RAM DE 4 GB DDR3 1600MHZ SISTEMA OPERATIVO WINDOWS 7 PROFESIONAL ORIGINAL DE 64 BITS INVLUYE LICENCIA DE OFFICE STD 2010. GARANTIA DE 3 ANOS EN PARTE Y MANO DE OBRA EN SITIO COLOR NEGRO. | 20474
I090000230 | 4 | FIBROSCOPIO FIBROSCOPIO PARA INTUBACION | 124305.69
I150200426 | 3 | PROCESADOR DE VIDEO PROCESADOR DE VIDEO MASICO | 130742.63
I150200660 | 1 | CABEZAL DE CAMARA CAMARA HEAD | 92334.09
I180000218 | 3684 | MONITOR MONITOR 21 GRADO MEDICO | 52617.6
I420800092 | 93 | COMPRESORA (PARA USOS INDUSTRIALES) COMPRESOR DE AIRE COLOR NEGRO PARA USOS INDUSTRIALES COMPRESOR DE AIRE DE 2HP-MONOFASICO GRADO MEDICO INCLUYE REGULADOR DE PASO Y FILTRO DE DRENAJE DE AGUA AUTOMATICO | 31030
I180000066 | 1137 | MINICOMPUTADORA MINICOMPUTADORA LAPTOP CORE I5 3210M (2.50 / TURBO BOOST 3.10 GHZ 3MB CACHE) 2C/4T 14 LED-BACKLIT HD BRIGHTVIEW (1366 X 768) 4GB DDR3 1600 MHZ SDRAM (1DM) 750GB 5400 RPM DVD+/-RW RED 10/100/100 B02.11B/G/N BLUETOOTH 2.1 6 CELL LION BATTERY WIN 7 PROFESIONAL 64 BITS GARANTIA 1-1-0. COLOR NEGRO. | 17173.8
I180000066 | 1139 | MINICOMPUTADORA MINICOMPUTADORA LAPTOP CORE I5 3210M (2.50 / TURBO BOOST 3.10 GHZ 3MB CACHE) 2C/4T 14 LED-BACKLIT HD BRIGHTVIEW (1366 X 768) 4GB DDR3 1600 MHZ SDRAM (1DM) 750GB 5400 RPM DVD+/-RW RED 10/100/100 B02.11B/G/N BLUETOOTH 2.1 6 CELL LION BATTERY WIN 7 PROFESIONAL 64 BITS GARANTIA 1-1-0. COLOR NEGRO. | 17173.8
I180000066 | 1140 | MINICOMPUTADORA MINICOMPUTADORA LAPTOP CORE I5 3210M (2.50 / TURBO BOOST 3.10 GHZ 3MB CACHE) 2C/4T 14 LED-BACKLIT HD BRIGHTVIEW (1366 X 768) 4GB DDR3 1600 MHZ SDRAM (1DM) 750GB 5400 RPM DVD+/-RW RED 10/100/100 B02.11B/G/N BLUETOOTH 2.1 6 CELL LION BATTERY WIN 7 PROFESIONAL 64 BITS GARANTIA 1-1-0. COLOR NEGRO. | 17173.8
I180000066 | 1142 | MINICOMPUTADORA MINICOMPUTADORA LAPTOP CORE I5 3210M (2.50 / TURBO BOOST 3.10 GHZ 3MB CACHE) 2C/4T 14 LED-BACKLIT HD BRIGHTVIEW (1366 X 768) 4GB DDR3 1600 MHZ SDRAM (1DM) 750GB 5400 RPM DVD+/-RW RED 10/100/100 B02.11B/G/N BLUETOOTH 2.1 6 CELL LION BATTERY WIN 7 PROFESIONAL 64 BITS GARANTIA 1-1-0. COLOR NEGRO. | 17173.8
I450400014 | 160 | ARCHIVERO DE MADERA ARCHIVERO DE MADERA DE 4 GAVETAS CON CORREDERA DE EXTENSION COLOR CAOBA ACABADO EN CHAPA DE MADERA ALTURA 1.35 MTS FRENTE .55 CMS FONFO .65 CMS. | 12214.8
I450400244 | 47 | MESA DE JUNTAS DE MADERA MESA DE JUNTAS DE MADERA DE 1.20 X 1.80 MTS CUBIERTA Y BASE PEDESTAL CILINDRICA COLOR CAOBA FABRICADA Y ACABADO EN CHAPA DE MADERA CON CONEXION ELECTRICA PARA VOZ Y DATOS. | 19575
I450400258 | 1285 | MODULO DESARMABLE MODULO DESARMABLE SEMI EJECUTIVO CUBIERTA DE 80 X 2.40 MTS. LATERAL DE 50 X 1.20 CON CAJONES PAPELEROS 3 CAJONESTAMANO OFICIO CON CERRADURA BASE PARA CPU PORTA TECLADO DESLIZABLE PERFORACION PARA CABLEADO CAJON LAPICERO CON CERRADURA ACABADO COLOR CAOBA FABRICADO EN CHAPA DE MADERA PEDESTAL CILINDRICO METALICO COLOR NEGRO. | 32886
I450400258 | 1286 | MODULO DESARMABLE MODULO DESARMABLE SEMI EJECUTIVO CUBIERTA DE 75 X 1.50 LATERAL DE 50 X 1.20 CON CAJONES PAPELEROS 3 CAJONES TAMANO OFICIO CON CERRADURA BASE PARA CPU PORTA TECLADO DESLIZABLE PERFORACION PARA CABLEADO CAJON LAPICERO CON CERRAURA FABRICADO EN CHAPA DE MADERA COLOR CAOBA PEDESTAL METALICO COLOR NEGRO. | 26796
I450400014 | 159 | ARCHIVERO DE MADERA ARCHIVERO DE MADERA ARCHIVERO HORIZONTAL DE 2 GAVETAS Y CERRADURA DE MEDIDAS DE 45 X 75 X 80 MTS. COLOR CAOBA ACABADO EN CHAPA DE MADERA. | 11745
I450400258 | 1284 | MODULO DESARMABLE MODULO DESARMABLE SEMIEJECUTIVO FABRICADO EN CHAPA DE MADERA CUBIERTA DE 70 X 1.80 LATERAL DE 50 X 100. CON CAJONES PAPELEROS 1 CAJON TAMANO OFICIO CON CERRADURA BASE PARA CPU PORTA TECLADO DESLIZABLE PERFORACION PARA CABLEADO CAJON LAPICERO COLOR CAOBA PEDESTAL CLINICO METALICO COLOR NEGRO. | 28257.6
I450400170 | 182 | LIBRERO DE MADERA LIBRERO DE MADERA DE 2.40 MTS HORIZONTAL CON PUERTAS CORREDIZAS INFERIORES CON ENTREPANO Y ESPACIO SUPERIORES DE 33 CMS REFORZADO. ACABADO EN CHAPA DE MADERA. | 25462
I450400258 | 1283 | MODULO DESARMABLE MODULO DESARMABLE MODULO SEMI EJECUTIVO CUBIERTA DE .80 X 1.90 MYS. CON LATERAL DE .50 X 1.6O MTS. CON 2 CAJONES PAPELEROS 3 CAJONES TAMANO OFICIO CON CERRADURAS BASE PARA CPU PORTA TECLADO DESLIZABLE CAJON LAPICERO Y CERRADURA PERFORACION Y TAPA PARA CABLEADO CAJON LAPICERO Y CERRADURA COLOR CAOBA ACABADO EN CHAPA DE MADERA PEDESTAL CLINICO COLOR NEGRO. | 29754
I330000106 | 15 | SUBESTACIONES ELECTRICAS REDUCTORAS SUBESTACIONES ELECTRICAS REDUCTORAS SUMINISTRO E INSTALACION DE SUBESTACION ELECTRICA REDUCTORA DE 45 KVA TIPO POSTE CON UN VOLTAJE PRIMARIO DE 33000 V. Y VOLTAJE SECUNDARIO 220/120-V. COLOR GRIS. | 254620
I180000066 | 1143 | MINICOMPUTADORA MINICOMPUTADORA LAPTOP (2.50 / TURBO BOOST 3.10 GHZ 3MB CAHCE) 2C/4T 14 LED-BACKLIT HD BRIGHTVIEW (1366 X 768) 4GB DDR3 1600 MHZ SDRAM (1DM) 750GB 5400 RPMDVD+/-RW RED 10/100/100 802.11B/G/N BLUETOOTH 2.1 6 CELL LION BATTERY WIN 7 PROFESIONAL 64 BITS GARANTIA 1-1-0. COLOR NEGRO. | 17173.8
I180000066 | 1145 | MINICOMPUTADORA MINICOMPUTADORA LAPTOP (2.50 / TURBO BOOST 3.10 GHZ 3MB CAHCE) 2C/4T 14 LED-BACKLIT HD BRIGHTVIEW (1366 X 768) 4GB DDR3 1600 MHZ SDRAM (1DM) 750GB 5400 RPMDVD+/-RW RED 10/100/100 802.11B/G/N BLUETOOTH 2.1 6 CELL LION BATTERY WIN 7 PROFESIONAL 64 BITS GARANTIA 1-1-0. COLOR NEGRO. | 17173.8
I180000066 | 1146 | MINICOMPUTADORA MINICOMPUTADORA LAPTOP (2.50 / TURBO BOOST 3.10 GHZ 3MB CAHCE) 2C/4T 14 LED-BACKLIT HD BRIGHTVIEW (1366 X 768) 4GB DDR3 1600 MHZ SDRAM (1DM) 750GB 5400 RPMDVD+/-RW RED 10/100/100 802.11B/G/N BLUETOOTH 2.1 6 CELL LION BATTERY WIN 7 PROFESIONAL 64 BITS GARANTIA 1-1-0. COLOR NEGRO. | 17173.8
I180000066 | 1144 | MINICOMPUTADORA MINICOMPUTADORA LAPTOP (2.50 / TURBO BOOST 3.10 GHZ 3MB CAHCE) 2C/4T 14 LED-BACKLIT HD BRIGHTVIEW (1366 X 768) 4GB DDR3 1600 MHZ SDRAM (1DM) 750GB 5400 RPMDVD+/-RW RED 10/100/100 802.11B/G/N BLUETOOTH 2.1 6 CELL LION BATTERY WIN 7 PROFESIONAL 64 BITS GARANTIA 1-1-0. COLOR NEGRO. | 17173.8
I180000220 | 3287 | UNIDAD CENTRAL DE PROCESO (CPU) UNIDAD CENTRAL DE PROCESO (CPU) 4G 500G WIN7PRO64 3-3-3 INCLUYE LICENCIA OFFICE HOME & BUSINESS 2010 32-BIT/X64 ESP MEXICO DVD. | 18657.44
I180000220 | 3285 | UNIDAD CENTRAL DE PROCESO (CPU) UNIDAD CENTRAL DE PROCESO (CPU) 4G 500G WIN7PRO64 3-3-3 INCLUYE LICENCIA OFFICE HOME & BUSINESS 2010 32-BIT/X64 ESP MEXICO DVD. | 18657.44
I180000220 | 3288 | UNIDAD CENTRAL DE PROCESO (CPU) UNIDAD CENTRAL DE PROCESO (CPU) 4G 500G WIN7PRO64 3-3-3 INCLUYE LICENCIA OFFICE HOME & BUSINESS 2010 32-BIT/X64 ESP MEXICO DVD. | 18657.44
I180000220 | 3286 | UNIDAD CENTRAL DE PROCESO (CPU) UNIDAD CENTRAL DE PROCESO (CPU) 4G 500G WIN7PRO64 3-3-3 INCLUYE LICENCIA OFFICE HOME & BUSINESS 2010 32-BIT/X64 ESP MEXICO DVD. | 18657.44
I180000220 | 3289 | UNIDAD CENTRAL DE PROCESO (CPU) UNIDAD CENTRAL DE PROCESO C13 2120 4G 500G WIN7PRO64 3/3/3 INCLUYE LICENCIA OFFICE HOME & BUSINESS 2010 32-BIT/X64 ESP MEXICO DVD Y REGULADOR ELECTRONICO SLIM VOLT 1300VA 102-140V DE ENT 4 CONT. COLOR NEGRO. | 18657.44
I180000220 | 3290 | UNIDAD CENTRAL DE PROCESO (CPU) UNIDAD CENTRAL DE PROCESO C13 2120 4G 500G WIN7PRO64 3/3/3 INCLUYE LICENCIA OFFICE HOME & BUSINESS 2010 32-BIT/X64 ESP MEXICO DVD Y REGULADOR ELECTRONICO SLIM VOLT 1300VA 102-140V DE ENT 4 CONT. COLOR NEGRO. | 18657.44
I180000220 | 3292 | UNIDAD CENTRAL DE PROCESO (CPU) UNIDAD CENTRAL DE PROCESO C13 2120 4G 500G WIN7PRO64 3/3/3 INCLUYE LICENCIA OFFICE HOME & BUSINESS 2010 32-BIT/X64 ESP MEXICO DVD Y REGULADOR ELECTRONICO SLIM VOLT 1300VA 102-140V DE ENT 4 CONT. COLOR NEGRO. | 18657.44
I180000220 | 3293 | UNIDAD CENTRAL DE PROCESO (CPU) UNIDAD CENTRAL DE PROCESO C13 2120 4G 500G WIN7PRO64 3/3/3 INCLUYE LICENCIA OFFICE HOME & BUSINESS 2010 32-BIT/X64 ESP MEXICO DVD Y REGULADOR ELECTRONICO SLIM VOLT 1300VA 102-140V DE ENT 4 CONT. COLOR NEGRO. | 18657.44
I180000220 | 3294 | UNIDAD CENTRAL DE PROCESO (CPU) UNIDAD CENTRAL DE PROCESO CI3 2120 4G 500G WIN7PRO64 3/3/3 INCLUYE OFFICE HOME & BUSINESS 2010 32-BIT/X64 ESP MEXICO DVD. COLOR NEGRO. | 18657.44
I180000220 | 3295 | UNIDAD CENTRAL DE PROCESO (CPU) UNIDAD CENTRAL DE PROCESO CI3 2120 4G 500G WIN7PRO64 3/3/3 INCLUYE OFFICE HOME & BUSINESS 2010 32-BIT/X64 ESP MEXICO DVD. COLOR NEGRO. | 18657.44
I180000220 | 3296 | UNIDAD CENTRAL DE PROCESO (CPU) UNIDAD CENTRAL DE PROCESO CI3 2120 4G 500G WIN7PRO64 3/3/3 INCLUYE OFFICE HOME & BUSINESS 2010 32-BIT/X64 ESP MEXICO DVD. COLOR NEGRO. | 18657.44
I150200294 | 90 | PROYECTOR MULTIPLE PROYECTOR MULTIPLE VIDEOPROYECTOR PRESENTER 2000 LUM 540P DVD SISTEMA DE AUDIO 4.3 KG. COLOR NEGRO/PLATA. | 11394.68
I150200294 | 84 | PROYECTOR MULTIPLE PROYECTOR MULTIPLE VIDEOPROYECTOR PRESENTER 2000 LUM 540P DVD SISTEMA DE AUDIO 4.3 KG. COLOR NEGRO/PLATA. | 11394.68
I150200294 | 85 | PROYECTOR MULTIPLE PROYECTOR MULTIPLE VIDEOPROYECTOR PRESENTER 2000 LUM 540P DVD SISTEMA DE AUDIO 4.3 KG. COLOR NEGRO/PLATA. | 11394.68
I150200294 | 86 | PROYECTOR MULTIPLE PROYECTOR MULTIPLE VIDEOPROYECTOR PRESENTER 2000 LUM 540P DVD SISTEMA DE AUDIO 4.3 KG. COLOR NEGRO/PLATA. | 11394.68
I150200294 | 87 | PROYECTOR MULTIPLE PROYECTOR MULTIPLE VIDEOPROYECTOR PRESENTER 2000 LUM 540P DVD SISTEMA DE AUDIO 4.3 KG. COLOR NEGRO/PLATA. | 11394.68
I150200294 | 88 | PROYECTOR MULTIPLE PROYECTOR MULTIPLE VIDEOPROYECTOR PRESENTER 2000 LUM 540P DVD SISTEMA DE AUDIO 4.3 KG. COLOR NEGRO/PLATA. | 11394.68
I150200294 | 89 | PROYECTOR MULTIPLE PROYECTOR MULTIPLE VIDEOPROYECTOR PRESENTER 2000 LUM 540P DVD SISTEMA DE AUDIO 4.3 KG. COLOR NEGRO/PLATA. | 11394.68
I180000066 | 1148 | MINICOMPUTADORA MINICOMPUTADORA COMPUTADORA LAPTOP INTEL CORE I5 2.50 GHZ 3MB CACHE 15.6 DIAGONAL LED-BACKLIT HD BRIGHTVIEW 1366X768 4 GB 1333 DDR3 SDRAM 1D 500GB 7200 RPM DVD+-RW RED 10/100 802.11B/G/N ADM RADEON 7650 M 1GB BLUETOOTH 2.1 6 CELL LION BATTERY WIN 7 PROFESIONAL 64 BITS GARANTIA 1-1-0 WEB CAM HD 720P. COLOR NEGRO. | 23119.96
I180000066 | 1147 | MINICOMPUTADORA MINICOMPUTADORA COMPUTADORA LAPTOP INTEL CORE I5 2.50 GHZ 3MB CACHE 15.6 DIAGONAL LED-BACKLIT HD BRIGHTVIEW 1366X768 4 GB 1333 DDR3 SDRAM 1D 500GB 7200 RPM DVD+-RW RED 10/100 802.11B/G/N ADM RADEON 7650 M 1GB BLUETOOTH 2.1 6 CELL LION BATTERY WIN 7 PROFESIONAL 64 BITS GARANTIA 1-1-0 WEB CAM HD 720P. COLOR NEGRO. | 23119.96
I180000066 | 1149 | MINICOMPUTADORA MINICOMPUTADORA COMPUTADORA LAPTOP INTEL CORE I5 2.50 GHZ 3MB CACHE 15.6 DIAGONAL LED-BACKLIT HD BRIGHTVIEW 1366X768 4 GB 1333 DDR3 SDRAM 1D 500GB 7200 RPM DVD+-RW RED 10/100 802.11B/G/N ADM RADEON 7650 M 1GB BLUETOOTH 2.1 6 CELL LION BATTERY WIN 7 PROFESIONAL 64 BITS GARANTIA 1-1-0 WEB CAM HD 720P. COLOR NEGRO. | 23119.96
I180000066 | 1150 | MINICOMPUTADORA MINICOMPUTADORA COMPUTADORA LAPTOP INTEL CORE I5 2.50 GHZ 3MB CACHE 15.6 DIAGONAL LED-BACKLIT HD BRIGHTVIEW 1366X768 4 GB 1333 DDR3 SDRAM 1D 500GB 7200 RPM DVD+-RW RED 10/100 802.11B/G/N ADM RADEON 7650 M 1GB BLUETOOTH 2.1 6 CELL LION BATTERY WIN 7 PROFESIONAL 64 BITS GARANTIA 1-1-0 WEB CAM HD 720P. COLOR NEGRO. | 23119.96
I180000066 | 1151 | MINICOMPUTADORA MINICOMPUTADORA COMPUTADORA LAPTOP INTEL CORE I5 2.50 GHZ 3MB CACHE 15.6 DIAGONAL LED-BACKLIT HD BRIGHTVIEW 1366X768 4 GB 1333 DDR3 SDRAM 1D 500GB 7200 RPM DVD+-RW RED 10/100 802.11B/G/N ADM RADEON 7650 M 1GB BLUETOOTH 2.1 6 CELL LION BATTERY WIN 7 PROFESIONAL 64 BITS GARANTIA 1-1-0 WEB CAM HD 720P. COLOR NEGRO. | 23119.96
I180000066 | 1152 | MINICOMPUTADORA MINICOMPUTADORA COMPUTADORA LAPTOP INTEL CORE I5 2.50 GHZ 3MB CACHE 15.6 DIAGONAL LED-BACKLIT HD BRIGHTVIEW 1366X768 4 GB 1333 DDR3 SDRAM 1D 500GB 7200 RPM DVD+-RW RED 10/100 802.11B/G/N ADM RADEON 7650 M 1GB BLUETOOTH 2.1 6 CELL LION BATTERY WIN 7 PROFESIONAL 64 BITS GARANTIA 1-1-0 WEB CAM HD 720P. COLOR NEGRO. | 23119.96
I180000066 | 1153 | MINICOMPUTADORA MINICOMPUTADORA COMPUTADORA LAPTOP INTEL CORE I5 2.50 GHZ 3MB CACHE 15.6 DIAGONAL LED-BACKLIT HD BRIGHTVIEW 1366X768 4 GB 1333 DDR3 SDRAM 1D 500GB 7200 RPM DVD+-RW RED 10/100 802.11B/G/N ADM RADEON 7650 M 1GB BLUETOOTH 2.1 6 CELL LION BATTERY WIN 7 PROFESIONAL 64 BITS GARANTIA 1-1-0 WEB CAM HD 720P. COLOR NEGRO. | 23119.96
I180000066 | 1154 | MINICOMPUTADORA MINICOMPUTADORA COMPUTADORA LAPTOP INTEL CORE I5 2.50 GHZ 3MB CACHE 15.6 DIAGONAL LED-BACKLIT HD BRIGHTVIEW 1366X768 4 GB 1333 DDR3 SDRAM 1D 500GB 7200 RPM DVD+-RW RED 10/100 802.11B/G/N ADM RADEON 7650 M 1GB BLUETOOTH 2.1 6 CELL LION BATTERY WIN 7 PROFESIONAL 64 BITS GARANTIA 1-1-0 WEB CAM HD 720P. COLOR NEGRO. | 23119.96
I450400002 | 2379 | ACONDICIONADOR AIRE ACONDICIONADOR AIRE DE 1 1/2 TONELADA. COLOR BLANCO. CONDENSADOR: CNC181B15061101506 | 11600
I450400002 | 2374 | ACONDICIONADOR AIRE ACONDICIONADOR AIRE DE 1 TONELADA. COLOR BLANCO. CONDENSADOR: CXC121D8051213623. | 8642
I450400002 | 2375 | ACONDICIONADOR AIRE ACONDICIONADOR AIRE DE 1 TONELADA. COLOR BLANCO. CONDENSADOR: CXC121D8051213895. | 8642
I450400002 | 2376 | ACONDICIONADOR AIRE ACONDICIONADOR AIRE DE 1 1/2 TONELADA. COLOR BLANCO. CONDENSADOR: CXC181D8031210588. | 11600
I450400002 | 2378 | ACONDICIONADOR AIRE ACONDICIONADOR AIRE DE 1 1/2 TONELADA. COLOR BLANCO. CONDENSADOR: CXC181D8031210803 | 11600
I450400002 | 2377 | ACONDICIONADOR AIRE ACONDICIONADOR AIRE DE 1 1/2 TONELADA. COLOR BLANCO. CONDENSADOR: CXC181D8031210514 | 11600
I450400002 | 2380 | ACONDICIONADOR AIRE ACONDICIONADOR E INSTALACION DE MINISPLIT DE 2 TONELADA FRIO-CALOR 220V. COLOR BALNCO. SERIE CONDENSADOR: CXC261D8041213832. | 14094
I450600280 | 1550 | VITRINA MUEBLE CAJONERO PARA INTRUMENTAL DENTAL MEDIDAS: 1.03 X .51 X .86 CMS 1 PUERTA DE SERVICIO Y 7 CAJONES JALADERAS METALICAS FABRICADO EN MELAMINA CON CERRADURA COLOR BLANCO. | 14848
I450400012 | 1294 | ARCHIVERO ARCHIVERO DE 4 GAVETAS METALICO CON CORREDERA DE EXTENCION. | 4988
I450400012 | 1295 | ARCHIVERO ARCHIVERO DE 4 GAVETAS METALICO CON CORREDERA DE EXTENCION. | 4988
I450400012 | 1296 | ARCHIVERO ARCHIVERO DE 4 GAVETAS METALICO CON CORREDERA DE EXTENCION. | 4988
I450400012 | 1299 | ARCHIVERO ARCHIVERO DE 4 GAVETAS METALICO CON CORREDERA DE EXTENCION. | 4988
I450400012 | 1300 | ARCHIVERO ARCHIVERO DE 4 GAVETAS METALICO CON CORREDERA DE EXTENCION. | 4988
I450400012 | 1305 | ARCHIVERO ARCHIVERO DE 4 GAVETAS METALICO CON CORREDERA DE EXTENCION. | 4988
I450400012 | 1306 | ARCHIVERO ARCHIVERO DE 4 GAVETAS METALICO CON CORREDERA DE EXTENCION. | 4988
I450400012 | 1302 | ARCHIVERO ARCHIVERO DE 4 GAVETAS METALICO CON CORREDERA DE EXTENCION. | 4988
I450400012 | 1298 | ARCHIVERO ARCHIVERO DE 4 GAVETAS METALICO CON CORREDERA DE EXTENCION. | 4988
I450400012 | 1303 | ARCHIVERO ARCHIVERO DE 4 GAVETAS METALICO CON CORREDERA DE EXTENCION. | 4988
I450400012 | 1304 | ARCHIVERO ARCHIVERO DE 4 GAVETAS METALICO CON CORREDERA DE EXTENCION. | 4988
I450400012 | 1301 | ARCHIVERO ARCHIVERO DE 4 GAVETAS METALICO CON CORREDERA DE EXTENCION. | 4988
I450400026 | 4871 | BANCA BANCA TANDEM DE 3 PLAZAS COLOR NEGRO. | 3462.6
I450400026 | 4872 | BANCA BANCA TANDEM DE 3 PLAZAS COLOR NEGRO. | 3462.6
I450400026 | 4874 | BANCA BANCA TANDEM DE 3 PLAZAS COLOR NEGRO. | 3462.6
I450400026 | 4875 | BANCA BANCA TANDEM DE 3 PLAZAS COLOR NEGRO. | 3462.6
I450400026 | 4876 | BANCA BANCA TANDEM DE 3 PLAZAS COLOR NEGRO. | 3462.6
I450400026 | 4877 | BANCA BANCA TANDEM DE 3 PLAZAS COLOR NEGRO. | 3462.6
I450400026 | 4881 | BANCA BANCA TANDEM DE 3 PLAZAS COLOR NEGRO. | 3462.6
I450400012 | 1297 | ARCHIVERO ARCHIVERO DE 4 GAVETAS METALICO CON CORREDERA DE EXTENCION. | 4988
I450400228 | 984 | MESA MESA DE 60X60X80 C/CAJON PAPELERO EN MELAMINA COLOR CAOBA. | 2900
I450400320 | 3599 | SILLON SILLON GIRATORIO. | 3712
I450400228 | 983 | MESA MESA DE 60X60X80 C/CAJON PAPELERO EN MELAMINA COLOR CAOBA. | 2900
I450400320 | 3598 | SILLON SILLON GIRATORIO. | 3712
I450400320 | 3596 | SILLON SILLON GIRATORIO. | 3712
I450400320 | 3597 | SILLON SILLON GIRATORIO. | 3712
I450400228 | 982 | MESA MESA DE 60X60X80 C/CAJON PAPELERO EN MELAMINA COLOR CAOBA. | 2900
I450400320 | 3601 | SILLON SILLON GIRATORIO. | 3712
I450400320 | 3602 | SILLON SILLON GIRATORIO. | 3712
I450400320 | 3600 | SILLON SILLON GIRATORIO. | 3712
I450400120 | 2919 | ESCRITORIO ESCRITORIO DE .50 X 1.20. | 5220
I450400120 | 2914 | ESCRITORIO ESCRITORIO DEL MEDICO TIPO L 1.50 X C/LATERAL DE 1 MT EN MELAMINA COLOR CAOBA. | 9048
I450400120 | 2917 | ESCRITORIO ESCRITORIO DE .50 X 1.20. | 5220
I450400120 | 2920 | ESCRITORIO ESCRITORIO DE .50 X 1.20. | 5220
I450400120 | 2921 | ESCRITORIO ESCRITORIO DE .50 X 1.20. | 5220
I450400120 | 2923 | ESCRITORIO ESCRITORIO .40 X 1.20 | 4176
I450400120 | 2918 | ESCRITORIO ESCRITORIO DE .50 X 1.20. | 5220
I450400120 | 2922 | ESCRITORIO ESCRITORIO .40 X 1.20 | 4176
I450400120 | 2913 | ESCRITORIO ESCRITORIO DEL MEDICO TIPO L 1.50 X C/LATERAL DE 1 MT EN MELAMINA COLOR CAOBA. | 9048
I450400120 | 2915 | ESCRITORIO ESCRITORIO DEL MEDICO TIPO L 1.50 X C/LATERAL DE 1 MT EN MELAMINA COLOR CAOBA. | 9048
I450400120 | 2916 | ESCRITORIO ESCRITORIO DE .50 X 1.20. | 5220
I180000196 | 63 | EQUIPO MULTIFUNCIONAL (IMPRIME, FAXEA, ESCANEA Y FOTOCOPIA) EQUIPO MULTIFUNCIONAL (IMPRIME FAXEA ESCANEA Y FOTOCOPIA). | 5223.48
I180000196 | 62 | EQUIPO MULTIFUNCIONAL (IMPRIME, FAXEA, ESCANEA Y FOTOCOPIA) EQUIPO MULTIFUNCIONAL (IMPRIME FAXEA ESCANEA Y FOTOCOPIA). | 5223.48
I180000220 | 3301 | UNIDAD CENTRAL DE PROCESO (CPU) UNIDAD CENTRAL DE PROCESO (CPU) COMPUTADORA HP COLOR NEGRO. | 18260.72
I180000220 | 3300 | UNIDAD CENTRAL DE PROCESO (CPU) UNIDAD CENTRAL DE PROCESO (CPU) COMPUTADORA HP COLOR NEGRO. | 18260.72
I180000066 | 1155 | MINICOMPUTADORA MINICOMPUTADORA LAPTOP. | 17173.8
I180000066 | 1157 | MINICOMPUTADORA MINICOMPUTADORA LAPTOP. | 17173.8
I180000066 | 1156 | MINICOMPUTADORA MINICOMPUTADORA LAPTOP. | 17173.8
I330000116 | 19 | TRANSFORMADOR DE CORRIENTE TRANSFORMADOR DE CORRIENTE TIPO SECO DE 75 KVA. VOLTAJE PRIMARIO 440-254 V Y VOLTAJE SECUNDARIO 220/127V TRIFASICO CONEXION DELTA ESTRELLA QUE ALIMENTA EL AREA DE URGENCIAS UBICADO A UN COSTADO DE ESCALERAS DEL HOSPITAL EN LA SUBESTACION. | 109620
I450400384 | 275 | MODULAR PARA EQUIPO DE COMPUTO (ESTACION PARA TRABAJO) MODULAR PARA EQUIPO DE COMPUTO (ESTACION PARA TRABAJO) ESCRITORIO CON CUBIERTA DE 1.50 X 1.50 MTS CON CAJONES PAPELERPS Y 1 TAMANO OFICIO CON PORTATECLADO Y BASE PARA CPU CON PERFORACION Y TAPA PARA CABLEADO CON CERRADURA. ACABADO EN COLOR CAOBA FABRICADO EN CHAPA DE MADERA. | 24360
I450400384 | 276 | MODULAR PARA EQUIPO DE COMPUTO (ESTACION PARA TRABAJO) MODULAR PARA EQUIPO DE COMPUTO (ESTACION PARA TRABAJO) ESCRITORIO CON CUBIERTA DE 1.50 X 1.50 MTS CON CAJONES PAPELERPS Y 1 TAMANO OFICIO CON PORTATECLADO Y BASE PARA CPU CON PERFORACION Y TAPA PARA CABLEADO CON CERRADURA. ACABADO EN COLOR CAOBA FABRICADO EN CHAPA DE MADERA. | 24360
I450400384 | 277 | MODULAR PARA EQUIPO DE COMPUTO (ESTACION PARA TRABAJO) MODULAR PARA EQUIPO DE COMPUTO (ESTACION PARA TRABAJO) ESCRITORIO CON CUBIERTA DE 1.50 X 1.50 MTS CON CAJONES PAPELERPS Y 1 TAMANO OFICIO CON PORTATECLADO Y BASE PARA CPU CON PERFORACION Y TAPA PARA CABLEADO CON CERRADURA. ACABADO EN COLOR CAOBA FABRICADO EN CHAPA DE MADERA. | 24360
I060200284 | 3 | EVAPORADOR ROTATORIO EVAPORADOR ROTATORIO RAPID VAP VERTEX MODELO 7320020 QUE INCLUYE BLOCK PARA TUBOS DE 5 ML CON 50 POSICIONES MODELO 7321200 BLOCK PARA TUBOS DE 8 ML 50 POSICIONES MODELO 7321300 Y BLOCK PARA TUBOS DE 16 ML 50 POSICIONES MODELO 7321600 MARCA LABCONCO. COLOR GRIS. | 176320
I180000218 | 3703 | MONITOR MONITOR 18.5 LED CON CAMARAVINCLUIDA DENTRO DE LA CAJA (TFT18WEBHD) RESOLUCION (1366 X 768 @ 60HZ) 1VGA GARANTIA 3-3-3. | 3911.52
I180000218 | 3704 | MONITOR MONITOR 18.5 LED CON CAMARAVINCLUIDA DENTRO DE LA CAJA (TFT18WEBHD) RESOLUCION (1366 X 768 @ 60HZ) 1VGA GARANTIA 3-3-3. | 3911.52
I180000220 | 3303 | UNIDAD CENTRAL DE PROCESO (CPU) UNIDAD CENTRAL DE PROCESO (CPU) CI3 2120 4G RAM 500G DD WIN7 PROFECIONAL 64 3-3-3 INCLUYE LICENCIA OFFICE HOME AND BUSSINES 2010 32-BIT/X64 ESP. MEXICO DVD. | 17016.04
I180000220 | 3304 | UNIDAD CENTRAL DE PROCESO (CPU) UNIDAD CENTRAL DE PROCESO (CPU) CI3 2120 4G RAM 500G DD WIN7 PROFECIONAL 64 3-3-3 INCLUYE LICENCIA OFFICE HOME AND BUSSINES 2010 32-BIT/X64 ESP. MEXICO DVD. | 17016.04
I180000218 | 3705 | MONITOR MONITOR 18.5 LED CON CAMARAVINCLUIDA DENTRO DE LA CAJA (TFT18WEBHD) RESOLUCION (1366 X 768 @ 60HZ) 1VGA GARANTIA 3-3-3. | 3911.52
I180000220 | 3305 | UNIDAD CENTRAL DE PROCESO (CPU) UNIDAD CENTRAL DE PROCESO (CPU) CI3 2120 4G RAM 500G DD WIN7 PROFECIONAL 64 3-3-3 INCLUYE LICENCIA OFFICE HOME AND BUSSINES 2010 32-BIT/X64 ESP. MEXICO DVD. | 17016.04
I090000308 | 319 | MESA CURACIONES MESA CURACIONES MESA PASTEUR CON CAJON Y ENTREPANO FABRICADO EN ACERO INOXIDABLE CALIBRE 304 ESTRUCTURA DE 1 DE DIAMETRO CON RODAJAS DE 2 PUGADAS DE DIAMETRO MEDIDAS LARGO .60 MTS ANCHO .040 MTS Y ALTO .90 MTS. | 5220
I090000308 | 320 | MESA CURACIONES MESA CURACIONES MESA PASTEUR CON CAJON Y ENTREPANO FABRICADO EN ACERO INOXIDABLE CALIBRE 304 ESTRUCTURA DE 1 DE DIAMETRO CON RODAJAS DE 2 PUGADAS DE DIAMETRO MEDIDAS LARGO .60 MTS ANCHO .040 MTS Y ALTO .90 MTS. | 5220
I090000308 | 321 | MESA CURACIONES MESA CURACIONES MESA PASTEUR CON CAJON Y ENTREPANO FABRICADO EN ACERO INOXIDABLE CALIBRE 304 ESTRUCTURA DE 1 DE DIAMETRO CON RODAJAS DE 2 PUGADAS DE DIAMETRO MEDIDAS LARGO .60 MTS ANCHO .040 MTS Y ALTO .90 MTS. | 5220
I090000308 | 322 | MESA CURACIONES MESA CURACIONES MESA PASTUER CON CAJON Y ENTREPANO FABRICADO EN ACEROA INOXIDABLE CALIBRE 304 ESTRUCTURA DE 1 DE DIAMETRO CON RODAJA DE 2 PUGADAS DE DIAMETRO MEDIDAS LARGO 0.60 MTS. ANCHO .040 MTS. Y ALTO .90 MTS. | 5220
I090000308 | 323 | MESA CURACIONES MESA CURACIONES MESA PASTUER CON CAJON Y ENTREPANO FABRICADO EN ACEROA INOXIDABLE CALIBRE 304 ESTRUCTURA DE 1 DE DIAMETRO CON RODAJA DE 2 PUGADAS DE DIAMETRO MEDIDAS LARGO 0.60 MTS. ANCHO .040 MTS. Y ALTO .90 MTS. | 5220
I090000308 | 325 | MESA CURACIONES MESA CURACIONES MESA PASTEUR CON CAJON Y ENTREPANO FABRICADO EN ACERO INOXIDABLE CALIBRE 304 ESTRUCTURA DE 1 DE DIAMETRO CON RODAJAS DE 2 PUGADAS DE DIAMETRO MEDIDAS LARGO 0.60 MTS. ANCHO -040 MTS. Y ALTO 0.90 MTS. | 5220
I090000308 | 327 | MESA CURACIONES MESA CURACIONES MESA PASTEUR CON CAJON Y ENTREPANO FABRICADO EN ACERO INOXIDABLE CALIBRE 304 ESTRUCTURA DE 1 DE DIAMETRO CON RODAJAS DE 2 PUGADAS DE DIAMETRO MEDIDAS LARGO 0.60 MTS. ANCHO -040 MTS. Y ALTO 0.90 MTS. | 5220
I090000308 | 328 | MESA CURACIONES MESA CURACIONES MESA PASTEUR CON CAJON Y ENTREPANO FABRICADO EN ACERO INOXIDABLE CALIBRE 304 ESTRUCTURA DE 1 DE DIAMETRO CON RODAJAS DE 2 PUGADAS DE DIAMETRO MEDIDAS LARGO 0.60 MTS. ANCHO -040 MTS. Y ALTO 0.90 MTS. | 5220
I090000308 | 329 | MESA CURACIONES MESA CURACIONES MESA PASTEUR CON CAJON Y ENTREPANO FABRICADO EN ACERO INOXIDABLE CALIBRE 304 ESTRUCTURA DE 1 DE DIAMETRO CON RODAJAS DE 2 PUGADAS DE DIAMETRO MEDIDAS LARGO .60 MTS. ANCHO .040 MTS. Y ALTO .90 MTS. | 5220
I090000308 | 330 | MESA CURACIONES MESA CURACIONES MESA PASTEUR CON CAJON Y ENTREPANO FABRICADO EN ACERO INOXIDABLE CALIBRE 304 ESTRUCTURA DE 1 DE DIAMETRO CON RODAJAS DE 2 PUGADAS DE DIAMETRO MEDIDAS LARGO .60 MTS. ANCHO .040 MTS. Y ALTO .90 MTS. | 5220
I450600280 | 1551 | VITRINA VITRINA ALACENA DE .90 X .75 X .25 CM. EN ACERO INOXIDABLE. | 5344.12
I060400928 | 1 | LAVADOR DE OJOS LAVADOR DE OJOS LAVA OJOS CON PEDESTAL. | 6902
I421600004 | 13 | MOTOR ELECTRICO MOTOR ELECTRICO BOMBA (MOTOR) PARA TERAPIA TERMICA. PARA USO COLCHON TERMICO. | 13409.61
I180000162 | 2003 | IMPRESORA LASSER (AFASPE 2012) IMPRESORA LASSER. | 9140.8
I090000450 | 142 | VENTILADOR TERAPIA RESPIRATORIA VENTILADOR TERAPIA RESPIRATORIA VENTILADOR INVASIVO Y NO INVASIVO. DOS EQUIPOS. | 852600
I090000450 | 143 | VENTILADOR TERAPIA RESPIRATORIA VENTILADOR TERAPIA RESPIRATORIA VENTILADOR INVASIVO Y NO INVASIVO. DOS EQUIPOS. | 852600
I180000162 | 2004 | IMPRESORA LASSER (AFASPE 2012) IMPRESORA LASERJET PRO M1132 TECNOLOGIA DE IMPRESION LASER FUNCIONES TODO EN UNO. | 3439.4
I180000162 | 2005 | IMPRESORA LASSER (AFASOE 2012) IMPRESORA LASERJET PRO M1132 TECNOLOGIA DE IMPRESION LASER FUNCIONES TODO EN UNO. | 3439.4
I180000220 | 3306 | UNIDAD CENTRAL DE PROCESO (CPU) (AFASPE 2012) UNIDAD CENTRAL DE PROCESO (CPU) CI3 2120 4G RAM 500G DD WIN7 PROFECIONAL 64 6/6/6. | 14745.92
I180000220 | 3307 | UNIDAD CENTRAL DE PROCESO (CPU) (AFASPE 2012) UNIDAD CENTRAL DE PROCESO (CPU) CI3 2120 4G RAM 500G DD WIN7 PROFECIONAL 64 6/6/6. | 14745.92
I180000162 | 2007 | IMPRESORA LASSER (AFASPE 2012) LASERJET PRO M1132. | 3439.4
I090958634 | 19 | PROCESADOR AUTOMATICO PARA RX PARA RADIOLOGIA PROCESADOR AUTOMATICO PARA RX PARA RADIOLOGIA EQUIPO REVELADOR PROCESADOR AUTOMATICO PARA RX RADIOLOGIA INCLUYE: UNIDAD PRINCIPAL MPX 2000 JUEGO DE TANQUES DE REVELADO BASE PARA PROCESADORA. | 243600
I480800052 | 488 | CAMION PICK-UP UNIDAD MOVIL EQUIPADO CONSISTENTE EN: 26 BLOOD MOBILE-3 BED-1 HISTORY ROOM 2012 FORD E 450-GVWR-14 500-VIN-1FDXE4FS8BDB11340 IMPORTADO BAJO EL PEDIMENTO 122436372000070 DE FECHA 13/09/2012 EN LA ADUANA DE NUEVO LAREDO TAMPS.AMPARADO MEDIANTE FACTURA A 555 DE FECHA 27 DE DICIEMBRE 2012. CONTIENE. PARTE EXTERIOR: TOLDO MARCA DOMETIC CABINA: PANTALLA MARCA ZONE DEFENSSE CAJA: REFRIGERADOR MARCA LABOIT RELOJ PARED MARCA ASHTON SUTTON GABINETE INTEGRAL MARCA LABOIT BANCA SIN MARCA TELEVISION MARCA DYNEX (4) ABANICO MARCA CAFRAMO (2) BOCINA MARCA KENWOOD (2) BOCINAS MARCA BOSS MARINE DETECTOR HUMO MARCA KIDE (3) SILLON MARCA ASI (2) AIRE A. MARCA ADVE/T PLANTA GENERADORA LABOIT TABLERO CENTRAL MARCA LA BOIT CABINA PARA 2 PERSONAS SIN MARCA (13) GABINETE SUPERIOR DE VIDRIO SIN MARCA EXTINGUIDOR SIN MARCA.(SE ENTREGO EL DIA 23/05/2019 PLANTA DE LUZ). | 2317969.29
I180000138 | 109 | SCANNER SCANNER ESCANER DE CAMA PLANA PARA IMAGENES EN COLOR EN FORMATO A4. RESOLUCION OPTICA: CRISTAL 1200 X 1200 PPP. ADF 600 X 600 PPP. ESCANEO DUPLEX DE 50 HOJAS DE 2 PASADAS. CONECTIVIDAD INTERFAZ ESTANDAR USB 2.0 DE ALTA VELOCIDAD. GARANTIA DE 12 MESES POR PARTE DEL FABRICANTE. COLOR GRIS. | 14761
I330000106 | 16 | SUBESTACIONES ELECTRICAS REDUCTORAS SUBESTACION ELECTRICA REDUCTORA SUMINISTRO E INSTALACION DE UNA SUBESTACION ELECTRICA REDUCTORA PARA ZONA RURAL DE 45 KVA TIPO POSTE CON VOLTAJE PRIMARIO 33000V Y VOLTAJE SECUNDARIO 220-127V. COLOR GRIS. | 266800
I450400196 | 237 | MAQUINA ESCRIBIR ELECTRICA MAQUINA ESCRIBIR ELECTRICA COLOR GRIS. | 2748.2
I450220004 | 89 | PIZARRONES DE METAL PIZARRON DE METAL PIZARRON VITRINA CIRCHO CON CRISTAL CORREDIZO. | 2578.68
I450220004 | 86 | PIZARRONES DE METAL PIZARRON DE METAL PIZARRON VITRINA CIRCHO CON CRISTAL CORREDIZO. | 2578.68
I450220004 | 87 | PIZARRONES DE METAL PIZARRON DE METAL PIZARRON VITRINA CIRCHO CON CRISTAL CORREDIZO. | 2578.68
I450220004 | 88 | PIZARRONES DE METAL PIZARRON DE METAL PIZARRON VITRINA CIRCHO CON CRISTAL CORREDIZO. | 2578.68
I060200282 | 493 | ESTERILIZADOR O AUTOCLAVE (AFASPE) ESTERILIZADOR O AUTOCLAVE ESTERILIZADOR DE CALOR SECO DIGITAL. | 6960
I060200282 | 496 | ESTERILIZADOR O AUTOCLAVE (AFASPE) ESTERILIZADOR O AUTOCLAVE ESTERILIZADOR DE CALOR SECO DIGITAL. | 6960
I060200282 | 490 | ESTERILIZADOR O AUTOCLAVE (AFASPE) ESTERILIZADOR O AUTOCLAVE ESTERILIZADOR DE CALOR SECO DIGITAL. | 6960
I060200282 | 498 | ESTERILIZADOR O AUTOCLAVE (AFASPE) ESTERILIZADOR O AUTOCLAVE ESTERILIZADOR DE CALOR SECO DIGITAL. | 6960
I060200282 | 505 | ESTERILIZADOR O AUTOCLAVE (AFASPE) ESTERILIZADOR O AUTOCLAVE ESTERILIZADOR DE CALOR SECO DIGITAL. | 6960
I060200282 | 503 | ESTERILIZADOR O AUTOCLAVE (AFASPE) ESTERILIZADOR O AUTOCLAVE ESTERILIZADOR DE CALOR SECO DIGITAL. | 6960
I060200282 | 494 | ESTERILIZADOR O AUTOCLAVE (AFASPE) ESTERILIZADOR O AUTOCLAVE ESTERILIZADOR DE CALOR SECO DIGITAL. | 6960
I060200282 | 507 | ESTERILIZADOR O AUTOCLAVE (AFASPE) ESTERILIZADOR O AUTOCLAVE ESTERILIZADOR DE CALOR SECO DIGITAL. | 6960
I060200282 | 501 | ESTERILIZADOR O AUTOCLAVE (AFASPE) ESTERILIZADOR O AUTOCLAVE ESTERILIZADOR DE CALOR SECO DIGITAL. | 6960
I060200282 | 497 | ESTERILIZADOR O AUTOCLAVE (AFASPE) ESTERILIZADOR O AUTOCLAVE ESTERILIZADOR DE CALOR SECO DIGITAL. | 6960
I060200282 | 500 | ESTERILIZADOR O AUTOCLAVE (AFASPE) ESTERILIZADOR O AUTOCLAVE ESTERILIZADOR DE CALOR SECO DIGITAL. | 6960
I090000358 | 51 | PIPETEADOR AUTOMATICO (AFASPE 2012) PIPETEADOR AUTOMATICO SCEPTER 2.0 INCLUYE 004 CONTADOR DE CELULAS CABLE USB SOFTWARE 2 PUNTAS DOTRICAS Y 50 SENSORES (40 MICROPOLAR) S:6198379 | 87000
I090000384 | 402 | REFRIGERADOR LABORATORIO (AFASPE 2012) REFRIGERADOR DE 29.2 PIES CUBICOS INCLUYE REGULADOR | 122799.92
I090000384 | 403 | REFRIGERADOR LABORATORIO (AFASPE 2012) REFRIGERADOR DE LABORATORIO DE 18 PIES ILUMINACION POR LEDS DISPLAY LUMINOSO Y AMPLIO INTERIOR ILUMINADO CONTROL DE TEMPERATURA AHORRADOR BAJO CONSUMO DE ENERGIA AISLAMIENTO DE POLIURETANO DE ALTA DENSIDAD PUERTA TRIPLE DE CRISTAL SISTEMA DE AUTO CIERRE CONTROL DE TEMPERATURA CHAROLA EVAPORADORA DE LIQUIDOS PISO EN ACERO INOXIDABLE CHAROLAS TIPO LISAS | 25260
I060200536 | 19 | CAMPANA DE GAUSS (AFASPE) CAMPANA DE GAUSS GABINETE PARA PCR CON FILTRO PURIFICADOR DE AIRE CONDICIONES ISO CLASE 5 PARA REALIZAR UNA. PCR APROPIADAMENTE DIMENSIONES 24WX28.6D X 36.8 H.S:09114196998D | 151616.64
I060200012 | 60 | AGITADOR MAGNETICO (AFASPE 2012) EQUIPO MASTICADOR AUTOMATICO PARA HOMOGENIZAR MUESTRAS HASTA 40G TIEMPO DE MEZCLA 10 SEGUNDOS A 360 MINUTOS DE VELOCIDAD VARIABLE DE MEZCLA (6-9 GOLPER/SEC) CALIBRADO POR UN MICROPROCESADOR CON AJUSTE ELECTRICO Q CIERRE HERMETICO ESPESOR DE 12MM CLICK EN CLICK & CLEAN PARA LIMPIAR LAS PALETAS (PALETAS REMOVIBLES) DEL LADO A LADO LAS PALETAS SE DETIENEN BANDEJA DE GOTEO GARANTIA DE POR VIDA EN LA PUERTA DE VIDRIO Y AMORTIGUADORES LA FUERZA PARA LICUAR ES AJUSTABLE SILENCIOSO Y FACIL DE USAR ACERO INOXICABLE RENDIMIENTO OPTIMPO FACIL DE LIMPIAR GARANTIA DE 3 ANOS 220/110-50/60 HZ TAMANO 42 X 26 X 26.5 PESO 16.50 KGS. | 116200.01
I060200536 | 21 | CAMPANA DE GAUSS (AFASPE) CAMPANA DE GAUSS GABINETE PARA PCR CON FILTRO PURIFICADOR DE AIRE OFRECE LAS CONDICIONES ISO CLASE 5 PARA RELIZAR UNA. PCR APROPIADAMENTE. DIMENSION 48 WX28.6 D X 36.8 H TIPO DE PRODUCTO FILTERED. | 207640
I060200536 | 20 | CAMPANA DE GAUSS (AFASPE) CAMPANA DE GAUSS GABINETE PARA PCR CON FILTRO PURIFICADOR DE AIRE OFRECE LAS CONDICIONES ISO CLASE 5 PARA RELIZAR UNA. PCR APROPIADAMENTE. DIMENSION 48 WX28.6 D X 36.8 H TIPO DE PRODUCTO FILTERED. | 207640
I060200536 | 22 | CAMPANA DE GAUSS (AFASPE) CAMPANA DE GAUSS GABINETE PARA PCR CON FILTRO PURIFICADOR DE AIRE OFRECE LAS CONDICIONES ISO CLASE 5 PARA RELIZAR UNA. PCR APROPIADAMENTE. DIMENSION 48 WX28.6 D X 36.8 H TIPO DE PRODUCTO FILTERED. | 207640
I090000358 | 52 | PIPETEADOR AUTOMATICO (AFASPE) PIPETEADOR AUTOMATICO PIPETEADOR SIN CABLES CON BATERIAS RECARGABLES LIGERO Y ENGONOMICO PARA PIPETAS DE PLASTICO Y CRISTAL DE .01 A 100ML. | 11394.68
I090000358 | 53 | PIPETEADOR AUTOMATICO (AFASPE) PIPETEADOR AUTOMATICO PIPETEADOR SIN CABLES CON BATERIAS RECARGABLES LIGERO Y ENGONOMICO PARA PIPETAS DE PLASTICO Y CRISTAL DE .01 A 100ML. | 11394.68
I060200288 | 3 | EXTRACTOR ACIDOS-ALCALINOS (AFASPE 2012) QUIACUBE (110V) SISTEMA AUTOMATIZADO PARA LA PURIFICACION DE ACIDO NUCLEICOS Y PROTEINAS (PURIFICACION DE DNAM RNA PROTEINAS) EXTRACCION DE ACIDO NUCLEICOS VIRALES Y PURIFICACION DE DNA A PARTIR DE UNA GRAN VARIEDAD DE TIPOS DE MUESTRAS AUTOMATIZA LOS KITS MANUALES UTILIZNDO LOS MISMOS PROTOCOLOS EL SISTEMA CUENTA CON UN AGITADOR CON CALENTAMIENTO Y CENTRIFUGA UTILIZA LOS MISMOS SISTEMAS MINISPIN DE LA MARCA QUIGEN PARA LA PREPARACION DE MUESTRAS. | 376082.47
I060200012 | 61 | AGITADOR MAGNETICO (AFASPE 2012) IRRUPTO DE TEJIDO EQUIPO MANUAL PARA LISAR MUESTRAS SOLIDAD Y ADAPTADORES DESHECHABLES QUE EVITAN LA CONTAMINACION CRUZADA LOS ADAPTADORES PERMITEN LA HOMOGENIZACION DE LA MUESTRA MEDIANTE MOVIMIENTOS ROTACIONALES DE MANERA RAPIDA EFICIENTE EN MUESTRAS HUMANAS ANIMALES Y PLANTAS EL PAQUETE DE ADAPTADORES CONTIENE 25 PIEZAS INCLUYE REGULADOR DE CAPACIDAD REQUERIDA PARA EL EQUIPO. | 25110.87
I180000066 | 1158 | MINICOMPUTADORA (AFASPE) MINICOMPUTADORA LAPTOP I5 3210M (2.50/TURBO BOOST 3.10 HZ 3MB CACHE) 2C/4T 14 LED-BACKLIT HD BRIGHTVIEW (1366 X 768) 4 GB. | 17809.48
I180000066 | 1159 | MINICOMPUTADORA (AFASPE) MINICOMPUTADORA LAPTOP I5 3210M (2.50/TURBO BOOST 3.10 HZ 3MB CACHE) 2C/4T 14 LED-BACKLIT HD BRIGHTVIEW (1366 X 768) 4 GB. | 17809.48
I180000066 | 1161 | MINICOMPUTADORA (AFASPE) MINICOMPUTADORA LAPTOP I5 3210M (2.50/TURBO BOOST 3.10 HZ 3MB CACHE) 2C/4T 14 LED-BACKLIT HD BRIGHTVIEW (1366 X 768) 4 GB. | 17809.48
I420800258 | 3 | FILTROS Y PURIFICADORES DE AGUA (AFASPE 2012) FILTROS Y PURIFICADORES DE AGUA INCLUYE SOPORTE DE PARED CARTUCHO PULIDO FILTRO ESTERILIZADOR DE .21M. UN REGULADOR DE PRESION UNA LAMPARA UV. COLOR GRIS. | 162027.64
I060200012 | 62 | AGITADOR MAGNETICO (AFASPE) AGITADOR MAGNETICO AGITADOR ORBITAL CON INCUBACION Y REFRIGERACION SHAKER DIGITAL INCLUYE PLATAFORMA UNIVERSAL 30110 COLOR GRIS. | 150800
I060200172 | 186 | CENTRIFUGA (AFASPE) CENTRIFUGA CENTRIFUGA MINISPIN CON ROTOR DE 12 POSICIONES (1.5/ML ADAPTADORES PARA TUBOS MAS PEQUENOS) COLOR GRIS. | 27956
I060200172 | 187 | CENTRIFUGA (AFASPE) CENTRIFUGA CENTRIFUGA MINISPIN CON ROTOR DE 12 POSICIONES (1.5/ML ADAPTADORES PARA TUBOS MAS PEQUENOS) COLOR GRIS. | 27956
I090000252 | 215 | INCUBADORA (AFASPE) INCUBADORA DE C02 CON CHAQUETA DE AGUA CAPACIDAD DE 6.5 CU FT SENSOR DE 120 RANGO DE C02 DE 0-20% Y RANGO DE TEMP. DE 5 A 55C. COLOR GRIS. | 146160
I450600084 | 612 | CONGELADOR CONGELADOR VERTICAL CAPACIDAD 23 PIES DIMENSIONES INTERIOR 25.3 X 30.6 X 51.3 IN 64.3 X 77.7 X 130.8 CMS DIMENSIONES EXTERIOR 38.9 X 40.8 X 77.9 IN 98.8 X 103.6 X 197.9 4 PUERTAS INTERIORES CAP. PARA 400 CRIOCAJAS. PESO 920 LBS (417 KG) CONSTRUCCIONS ROBUSTA Y FACIL DE USUAR UN MICROPROCESADOR DECONTROL Y OTRAS CARACTERISTICAS INCLUYENDO EL MICROPROCESADOR PARA EL PANEL DE CONTROL CENTRALIZADO EL CENTRO DE LA INFORMACION SE ENCUENTRA EN LA RODILLA INCLUYENDO EL MICROPROCESADOR EL SISTEMA DE CONTROL ASEGURA QUE TODOS LOS CONTROLES Y LAS PANTALLA SEAN DE FACIL ACCESO Y LECTURA SISTEMA DE REFRIGERACION DE RESERVA BTU. INCLUYE REGULADOR DE 5 VA. | 123879.38
I060400912 | 4 | CAMPANA DE BIOSEGURIDAD (AFASPE 2012) CAMPANA DE BIOSEGURIDAD INCLUYE BASE PARA CAMPANA Y REGULADOR CON CAPACIDAD REQUERIDA POR EL EQUIPO. | 132376.45
I060400912 | 5 | CAMPANA DE BIOSEGURIDAD (AFASPE 2012) CAMPANA DE BIOSEGURIDAD INCLUYE BASE PARA CAMPANA Y REGULADOR CON CAPACIDAD REQUERIDA POR EL EQUIPO. | 132376.45
I060400912 | 6 | CAMPANA DE BIOSEGURIDAD (AFASPE 2012) CAMPANA DE BIOSEGURIDAD INCLUYE BASE PARA CAMPANA Y REGULADOR CON CAPACIDAD REQUERIDA POR EL EQUIPO. | 132376.45
I060400912 | 7 | CAMPANA DE BIOSEGURIDAD (AFASPE 2012) CAMPANA DE BIOSEGURIDAD INCLUYE BASE PARA CAMPANA Y REGULADOR CON CAPACIDAD REQUERIDA POR EL EQUIPO. | 132376.45
I450600084 | 613 | CONGELADOR (AFASPE 2012) CONGELADOR VERTICAL CAPACIDAD 33.5CU FT (948.7L DIMENSIONES INTERNAS: 28.29 X 40 X 51.225 IN (71.8566 X 101.6 X 130.1115 CM DIMENSIONES EXTERNAS 38.6 X 49.2 X 78 IN (95.5 X 125.1 X 198.1 CMS 5 PUERTAS INTERNAS NUMERO DE CRIOCAJAS: 700 PESO 432 KG EL ULTRACONGELADOR OFRECE UN RANGO DE APLICACIONES INCLUYENDO MAYOR CANTIDAD DE MUESTRAS. INCLUYE REGULADOR CON CAPACIDAD DE 2KVA MAS A LOS EMPLEADOS POR EL EQUIPO CONGELADOR CON TEGULADOR DE VOLTAJE 5KVA. | 200393.2
I060200172 | 190 | CENTRIFUGA (AFASPE 2012) CENTRIFUGA REFRIGERADA PARA MICROTUBOS DE 2.0 ML TAMANO DE 11 PULGADAS DE ANCHO X 9 DE ALTURA POR 17 3/4 DE LARGO PESO DE 47 LIBRAS REALIZA UNA OPERACION SILENCIOSA (MENOR A 60 DB) LIBRE DE MANTENIMIENTO ALCANZA ARRIBA DE 13200 RMP Y GENERA ARRIBA DE 16110 X 6 RANGO DE TEMPERATURA DE 0-4 °C RANGO DE TIEMPO DE 30 SEGUNDOS A 99 MINUTOS CONTROLES Y TEMPERATURA DIGITAL PARA SELECCIONAR EL TIEMPO VELOCIDAD Y TEMPERATURA BOTON PARA UNA CENTRIFUGA RAPIDA (SHORT SPIN) BOTON PARA ENFRIAMIENTO RAPIDO (ALCANZA LA TEMPERATURA DE °4C EN 16 MIN) SEGURO PARA PREVENIR ABRIR LA PUERTA CUANDO EL ROTOR SE ENCUENTRE FUNCIONANDO INCLUYE ROTOR AUTOCLAVEABLE CON TAPA PARA MICROTUBOS DE 1.5/2.0 ML ADAPTADORES O CAMISAS PARA MICROTUBOS DE 0.2 ML. TUBO PCR Y ADAPTADORES O CAMISAS PARA MICROTUBOS DE 0.5 ML INCLUYE REGULADOR CON CAPACIDAD REQUERIDA POR ELTIPO DE MARCA | 79121.72
I060200172 | 188 | CENTRIFUGA (AFASPE 2012) CENTRIFUGA REFRIGERADA PARA MICROTUBOS DE 2.0 ML TAMANO DE 11 PULGADAS DE ANCHO X 9 DE ALTURA POR 17 3/4 DE LARGO PESO DE 47 LIBRAS REALIZA UNA OPERACION SILENCIOSA (MENOR A 60 DB) LIBRE DE MANTENIMIENTO ALCANZA ARRIBA DE 13200 RMP Y GENERA ARRIBA DE 16110 X 6 RANGO DE TEMPERATURA DE 0-4 °C RANGO DE TIEMPO DE 30 SEGUNDOS A 99 MINUTOS CONTROLES Y TEMPERATURA DIGITAL PARA SELECCIONAR EL TIEMPO VELOCIDAD Y TEMPERATURA BOTON PARA UNA CENTRIFUGA RAPIDA (SHORT SPIN) BOTON PARA ENFRIAMIENTO RAPIDO (ALCANZA LA TEMPERATURA DE °4C EN 16 MIN) SEGURO PARA PREVENIR ABRIR LA PUERTA CUANDO EL ROTOR SE ENCUENTRE FUNCIONANDO INCLUYE ROTOR AUTOCLAVEABLE CON TAPA PARA MICROTUBOS DE 1.5/2.0 ML ADAPTADORES O CAMISAS PARA MICROTUBOS DE 0.2 ML. TUBO PCR Y ADAPTADORES O CAMISAS PARA MICROTUBOS DE 0.5 ML INCLUYE REGULADOR CON CAPACIDAD REQUERIDA POR ELTIPO DE MARCA | 79121.72
I060200172 | 189 | CENTRIFUGA (AFASPE 2012) CENTRIFUGA REFRIGERADA PARA MICROTUBOS DE 2.0 ML TAMANO DE 11 PULGADAS DE ANCHO X 9 DE ALTURA POR 17 3/4 DE LARGO PESO DE 47 LIBRAS REALIZA UNA OPERACION SILENCIOSA (MENOR A 60 DB) LIBRE DE MANTENIMIENTO ALCANZA ARRIBA DE 13200 RMP Y GENERA ARRIBA DE 16110 X 6 RANGO DE TEMPERATURA DE 0-4 °C RANGO DE TIEMPO DE 30 SEGUNDOS A 99 MINUTOS CONTROLES Y TEMPERATURA DIGITAL PARA SELECCIONAR EL TIEMPO VELOCIDAD Y TEMPERATURA BOTON PARA UNA CENTRIFUGA RAPIDA (SHORT SPIN) BOTON PARA ENFRIAMIENTO RAPIDO (ALCANZA LA TEMPERATURA DE °4C EN 16 MIN) SEGURO PARA PREVENIR ABRIR LA PUERTA CUANDO EL ROTOR SE ENCUENTRE FUNCIONANDO INCLUYE ROTOR AUTOCLAVEABLE CON TAPA PARA MICROTUBOS DE 1.5/2.0 ML ADAPTADORES O CAMISAS PARA MICROTUBOS DE 0.2 ML. TUBO PCR Y ADAPTADORES O CAMISAS PARA MICROTUBOS DE 0.5 ML INCLUYE REGULADOR CON CAPACIDAD REQUERIDA POR ELTIPO DE MARCA | 79121.72
I060200172 | 191 | CENTRIFUGA (AFASPE 2012) CENTRIFUGA REFRIGERADA PARA MICROTUBOS DE 2.0 ML TAMANO DE 11 PULGADAS DE ANCHO X 9 DE ALTURA POR 17 3/4 DE LARGO PESO DE 47 LIBRAS REALIZA UNA OPERACION SILENCIOSA (MENOR A 60 DB) LIBRE DE MANTENIMIENTO ALCANZA ARRIBA DE 13200 RMP Y GENERA ARRIBA DE 16110 X 6 RANGO DE TEMPERATURA DE 0-4 °C RANGO DE TIEMPO DE 30 SEGUNDOS A 99 MINUTOS CONTROLES Y TEMPERATURA DIGITAL PARA SELECCIONAR EL TIEMPO VELOCIDAD Y TEMPERATURA BOTON PARA UNA CENTRIFUGA RAPIDA (SHORT SPIN) BOTON PARA ENFRIAMIENTO RAPIDO (ALCANZA LA TEMPERATURA DE °4C EN 16 MIN) SEGURO PARA PREVENIR ABRIR LA PUERTA CUANDO EL ROTOR SE ENCUENTRE FUNCIONANDO INCLUYE ROTOR AUTOCLAVEABLE CON TAPA PARA MICROTUBOS DE 1.5/2.0 ML ADAPTADORES O CAMISAS PARA MICROTUBOS DE 0.2 ML. TUBO PCR Y ADAPTADORES O CAMISAS PARA MICROTUBOS DE 0.5 ML INCLUYE REGULADOR CON CAPACIDAD REQUERIDA POR ELTIPO DE MARCA | 79121.72
I060600190 | 64 | ESPECTRO-FOTOMETRO (AFASPE 2012) ESPECTROFOTOMETRO PARA CUANTIFICAR MICROVOLUMENES INCLUYE PAQUETE ND-2000PRO RECONDITTIONING COMPOUND INSLUDES 50SW ABS (USED WITH ALL INSTUMENT CHEM-PRI-KIT Y PROCESADOR) | 184350.45
I060200356 | 75 | MICROCENTRIFUGA (AFASPE 2012) MICROCENTRIFUGA PARA TUBOS DE 8 TIRAS INCLUYE ROTOR DE 8 PLAZAS PARA TUBOS DE PCR EN TIRAS. COLOR GRIS. | 5359.2
I060200356 | 76 | MICROCENTRIFUGA (AFASPE 2012) MICROCENTRIFUGA PARA TUBOS DE 8 TIRAS INCLUYE ROTOR DE 8 PLAZAS PARA TUBOS DE PCR EN TIRAS. COLOR GRIS. | 5359.2
I090000280 | 258 | LARINGOSCOPIO (SERVICIO MEDICO NUEVA GENERACION) MANGO PARA LARINGOSCOPIO F.O BATERIA C 30813 | 10456.24
I090000280 | 254 | LARINGOSCOPIO (SERVICIO MEDICO NUEVA GENERACION) MANGO PARA LARINGOSCOPIO F.O BATERIA C 30813 | 10456.24
I090000280 | 249 | LARINGOSCOPIO (SERVICIO MEDICO NUEVA GENERACION) MANGO PARA LARINGOSCOPIO F.O BATERIA C 30813 | 10456.24
I090000280 | 250 | LARINGOSCOPIO (SERVICIO MEDICO NUEVA GENERACION) MANGO PARA LARINGOSCOPIO F.O BATERIA C 30813 | 10456.24
I090000280 | 251 | LARINGOSCOPIO (SERVICIO MEDICO NUEVA GENERACION) MANGO PARA LARINGOSCOPIO F.O BATERIA C 30813 | 10456.24
I090000280 | 252 | LARINGOSCOPIO (SERVICIO MEDICO NUEVA GENERACION) MANGO PARA LARINGOSCOPIO F.O BATERIA C 30813 | 10456.24
I090000280 | 253 | LARINGOSCOPIO (SERVICIO MEDICO NUEVA GENERACION) MANGO PARA LARINGOSCOPIO F.O BATERIA C 30813 | 10456.24
I090000280 | 255 | LARINGOSCOPIO (SERVICIO MEDICO NUEVA GENERACION) MANGO PARA LARINGOSCOPIO F.O BATERIA C 30813 | 10456.24
I090000280 | 256 | LARINGOSCOPIO (SERVICIO MEDICO NUEVA GENERACION) MANGO PARA LARINGOSCOPIO F.O BATERIA C 30813 | 10456.24
I090000280 | 257 | LARINGOSCOPIO (SERVICIO MEDICO NUEVA GENERACION) MANGO PARA LARINGOSCOPIO F.O BATERIA C 30813 | 10456.24
I450400258 | 1289 | MODULO DESARMABLE MODULO DESARMAVLE SECRETARIAL L CUBIERTA DE .60 X 1.60 MTS CON PORTA TECLADO DESLIZAVBLE. | 9048
I450400320 | 3605 | SILLON SILLON EJECUTIVO GIRATORIO TAPIZADO EN TELA CON BRAZOS EN POLIPROPILENO BASE DE 5 PUNTAS FABRICADA EN NYLON. | 3712
I450400320 | 3606 | SILLON SILLON EJECUTIVO GIRATORIO TAPIZADO EN TELA CON BRAZOS EN POLIPROPILENO BASE DE 5 PUNTAS FABRICADA EN NYLON. | 3712
I450400258 | 1288 | MODULO DESARMABLE MODULO DESARMAVLE SECRETARIAL L CUBIERTA DE .60 X 1.60 MTS CON PORTA TECLADO DESLIZAVBLE. | 9048
I450400012 | 1309 | ARCHIVERO ARCHIVERO METALICO 4 GAVETAS. | 4988
I450400228 | 987 | MESA MESA MULTIFUNCIONAL CUBIERTA DE .60 X .60 X.80 MTS INCLUYE CAJON PAPELERO. | 2900
I450400320 | 3603 | SILLON SILLON EJECUTIVO GIRATORIO TAPIZADO EN TELA CON BRAZOS EN POLIPROPILENO BASE DE 5 PUNTAS FABRICADA EN NYLON. | 3712
I450400012 | 1308 | ARCHIVERO ARCHIVERO METALICO 4 GAVETAS. | 4988
I450400012 | 1310 | ARCHIVERO ARCHIVERO METALICO 4 GAVETAS. | 4988
I450400228 | 988 | MESA MESA MULTIFUNCIONAL CUBIERTA DE .60 X .60 X.80 MTS INCLUYE CAJON PAPELERO. | 2900
I450400320 | 3607 | SILLON SILLON EJECUTIVO GIRATORIO TAPIZADO EN TELA CON BRAZOS EN POLIPROPILENO BASE DE 5 PUNTAS FABRICADA EN NYLON. | 3712
I450400012 | 1307 | ARCHIVERO ARCHIVERO METALICO 4 GAVETAS. | 4988
I450400120 | 2924 | ESCRITORIO ESCRITORIO CUBIERTA DE .40 X 1.20 X .75 MTS CON PANTALLA DE .30 X 1.20 MTS. | 4176
I450400026 | 4891 | BANCA BANCA PARA VISITANTE DE TRES PLAZAS. | 3462.6
I450400026 | 4892 | BANCA BANCA PARA VISITANTE DE TRES PLAZAS. | 3462.6
I450400026 | 4893 | BANCA BANCA PARA VISITANTE DE TRES PLAZAS. | 3462.6
I450400012 | 1311 | ARCHIVERO ARCHIVERO METALICO 4 GAVETAS. | 4988
I060600708 | 66 | PROPIPETA AUTOMATICA (COFEPRIS) PROPIPETA AUTOMATICA COLOR GRIS PIPETA DE 0.1 A 100 ML | 5302.72
I060600708 | 71 | PROPIPETA AUTOMATICA (COFEPRIS) PROPIPETA AUTOMATICA COLOR GRIS PIPETA DE 0.1 A 100 ML | 5302.72
I060600708 | 80 | PROPIPETA AUTOMATICA (COFEPRIS) PROPIPETA AUTOMATICA COLOR GRIS PIPETA DE 0.1 A 100 ML | 5302.72
I060600708 | 73 | PROPIPETA AUTOMATICA (COFEPRIS) PROPIPETA AUTOMATICA COLOR GRIS PIPETA DE 0.1 A 100 ML | 5302.72
I060600708 | 74 | PROPIPETA AUTOMATICA (COFEPRIS) PROPIPETA AUTOMATICA COLOR GRIS PIPETA DE 0.1 A 100 ML | 5302.72
I060600660 | 30 | APARATO PLACA CALEFACTORA TERMO LINEA (COFEPRIS) PARRILLA DE CALENTAMIENTO CON AGITACION DE 25 A 550 C 60 A 1 | 7215.65
I060600708 | 78 | PROPIPETA AUTOMATICA (COFEPRIS) PROPIPETA AUTOMATICA COLOR GRIS PIPETA DE 0.1 A 100 ML | 5302.72
I060600708 | 67 | PROPIPETA AUTOMATICA (COFEPRIS) PROPIPETA AUTOMATICA COLOR GRIS PIPETA DE 0.1 A 100 ML | 5302.72
I060600708 | 72 | PROPIPETA AUTOMATICA (COFEPRIS) PROPIPETA AUTOMATICA COLOR GRIS PIPETA DE 0.1 A 100 ML | 5302.72
I060400258 | 8 | EQUIPO ELECTRODOS (COFEPRIS) ELECTRODO DE PH COMB. VID. ROSSCON/BNC. | 3845.18
I060600708 | 76 | PROPIPETA AUTOMATICA (COFEPRIS) PROPIPETA AUTOMATICA COLOR GRIS PIPETA DE 0.1 A 100 ML | 5302.72
I450600280 | 1552 | VITRINA VITRINA SENCILLA METALICA PARA MEDICAMENTOS GABINETE CON CAJON EN LAMINA CALIBRE 24 COLOR BEIGE CON PUERTA DE CRISTAL CON CHAPA Y DOS ENTREPANOS DE VIDRIO. | 3007.88
I450600280 | 1553 | VITRINA VITRINA SENCILLA METALICA PARA MEDICAMENTOS GABINETE CON CAJON EN LAMINA CALIBRE 24 COLOR BEIGE CON PUERTA DE CRISTAL CON CHAPA Y DOS ENTREPANOS DE VIDRIO. | 3007.88
I450600218 | 1670 | REFRIGERADOR (COCINA) FRIGOBAR DE 5 PIES CUBICOS 1 PUERTA MEDIDAS 88.4 CM DE ALTO 50.6 CM DE ANCHO 61.9 CM DE FONDO COLOR BLANCO | 4368.56
I450600280 | 1555 | VITRINA VITRINA SENCILLA METALICA PARA MEDICAMENTOS GABINETE CON CAJON EN LAMINA CALIBRE 24 COLOR BEIGE CON PUERTA DE CRISTAL CON CHAPA Y DOS ENTREPANOS DE VIDRIO. | 3007.88
I450600280 | 1554 | VITRINA VITRINA SENCILLA METALICA PARA MEDICAMENTOS GABINETE CON CAJON EN LAMINA CALIBRE 24 COLOR BEIGE CON PUERTA DE CRISTAL CON CHAPA Y DOS ENTREPANOS DE VIDRIO. | 3007.88
I060200282 | 510 | ESTERILIZADOR O AUTOCLAVE AUTOCLAVE DE VAPOR CON CAMARA DE 11 DE DIAMETRO COLOR ARENA | 38643.08
I060200028 | 308 | AMALGAMADOR AMALGAMADOR ELECTRICO COLOR ARENA | 6013.07
I060200282 | 511 | ESTERILIZADOR O AUTOCLAVE AUTOCLAVE DE VAPOR CON CAMARA DE 11 DE DIAMETRO COLOR ARENA | 38643.08
I090001062 | 1304 | ROTOR MANO EXCAVACION DENTAL PIEZA DE MANO DE ALTA VELOCIDAD CON BOTAFRESAS | 3341.01
I090000064 | 1415 | BASCULA CON Y SIN ESTADIMETRO BASCULA CON ESTADIMETRO COLOR BEIGE | 2903.48
I090000318 | 1356 | MESA INSTRUMENTAL CIRUGIA MESA PASTEUR CON CAJON CUBIERTA Y ENTREPANO DE ACERO INOXIDABLE ESTRUCTURA TUBULAR DE 1 BARANDAL PERIMETRAL DE SEGURIDAD EN TRES DE SUS LADOS DE LA MESA Y RODAJAS DE 2 | 3256.12
I090000104 | 202 | CARRO CURACIONES CARRO DE CURACIONES DE ACERO INOXIDABLE CON CUBETA Y PALANGANA | 5434.6
I090000318 | 1355 | MESA INSTRUMENTAL CIRUGIA MESA PASTEUR CON CAJON CUBIERTA Y ENTREPANO DE ACERO INOXIDABLE ESTRUCTURA TUBULAR DE 1 BARANDAL PERIMETRAL DE SEGURIDAD EN TRES DE SUS LADOS DE LA MESA Y RODAJAS DE 2 | 3256.12
I090000062 | 1433 | BASCULA BEBE PASCULA PESA BEBE DIGITAL COLOR BEIGE | 3048.48
I090000216 | 2345 | ESTUCHE DIAGNOSTICO (JGO. DE) ESTUCHE DE DIAGNOSTICO RECARGABLE PORTATIL INCLUYE MANGO OFTALMOSCOPIO Y OTOSCOPIO EN ESTUCHE DE VINIL | 11291.44
I090000318 | 1354 | MESA INSTRUMENTAL CIRUGIA MESA PASTEUR CON CAJON CUBIERTA Y ENTREPANO DE ACERO INOXIDABLE ESTRUCTURA TUBULAR DE 1 BARANDAL PERIMETRAL DE SEGURIDAD EN TRES DE SUS LADOS DE LA MESA Y RODAJAS DE 2 | 3256.12
I090000312 | 2048 | MESA EXPLORACION MESA DE EXPLORACION CON PIERNERAS DE PLASTICO ESTRUCTURA METALICA EN LAMINA ESMALTADA CALIBRE 24 COLOR BEIGE GABINETE CON PUERTAS CORREDIZAS Y COLCHON TAPIZADO EN COLOR NEGRO. | 3840.76
I090000216 | 2343 | ESTUCHE DIAGNOSTICO (JGO. DE) ESTUCHE DE DIAGNOSTICO RECARGABLE PORTATIL INCLUYE MANGO OFTALMOSCOPIO Y OTOSCOPIO EN ESTUCHE DE VINIL | 11291.44
I090000312 | 2049 | MESA EXPLORACION MESA DE EXPLORACION CON PIERNERAS DE PLASTICO ESTRUCTURA METALICA EN LAMINA ESMALTADA CALIBRE 24 COLOR BEIGE GABINETE CON PUERTAS CORREDIZAS Y COLCHON TAPIZADO EN COLOR NEGRO | 3840.76
I090000064 | 1413 | BASCULA CON Y SIN ESTADIMETRO BASCULA CON ESTADIMETRO COLOR BEIGE | 2903.48
I090000216 | 2344 | ESTUCHE DIAGNOSTICO (JGO. DE) ESTUCHE DE DIAGNOSTICO RECARGABLE PORTATIL INCLUYE MANGO OFTALMOSCOPIO Y OTOSCOPIO EN ESTUCHE DE VINIL | 11291.44
I090000312 | 2047 | MESA EXPLORACION MESA DE EXPLORACION CON PIERNERAS DE PLASTICO ESTRUCTURA METALICA EN LAMINA ESMALTADA CALIBRE 24 COLOR BEIGE GABINETE CON PUERTAS CORREDIZAS Y COLCHON TAPIZADO EN COLOR NEGRO. | 3840.76
I450400314 | 28575 | SILLA SILLA TIPO SECRETARIAL TAPIZADA EN MALLA COLOR NEGRO CON DESCANZABRAZOS Y BASE ESTRELLA CON RODAJAS PARA SU DESPLAZAMIENTO. | 4825.6
I450400314 | 28576 | SILLA SILLA TIPO SECRETARIAL TAPIZADA EN MALLA COLOR NEGRO CON DESCANZABRAZOS Y BASE ESTRELLA CON RODAJAS PARA SU DESPLAZAMIENTO. | 4825.6
I090000440 | 298 | UNIDAD DENTAL UNIDAD DENTAL INCLUYE SILLON DENTAL ELECTRICO ESCUPIDERA BANQUILLO NEUMATICO MODULO CON BRAZO Y LAMPARA DE LUZ FRIA DE DOS COLOR AZUL. | 58452.4
I090906934 | 202 | COMPRESOR PARA UNIDAD DENTAL COMPRESOR PARA UNIDAD DENTAL DE 2 HP LIBRE DE ACEITE TANQUE DE ALMACENAMIENTO DE 110LTS. COLOR BEIGE. | 19043.72
I090906934 | 200 | COMPRESOR PARA UNIDAD DENTAL COMPRESOR PARA UNIDAD DENTAL DE 2 HP LIBRE DE ACEITE TANQUE DE ALMACENAMIENTO DE 110LTS. COLOR BEIGE. | 19043.72
I090906934 | 201 | COMPRESOR PARA UNIDAD DENTAL COMPRESOR PARA UNIDAD DENTAL DE 2 HP LIBRE DE ACEITE TANQUE DE ALMACENAMIENTO DE 110LTS. COLOR BEIGE. | 19043.72
I090000440 | 299 | UNIDAD DENTAL UNIDAD DENTAL INCLUYE SILLON DENTAL ELECTRICO ESCUPIDERA BANQUILLO NEUMATICO MODULO CON BRAZO Y LAMPARA DE LUZ FRIA DE DOS INTENSIDADES COLOR AZUL. | 58452.4
I090000440 | 300 | UNIDAD DENTAL UNIDAD DENTAL INCLUYE SILLON DENTAL ELECTRICO ESCUPIDERA BANQUILLO NEUMATICO MODULO CON BRAZO Y LAMPARA DE LUZ FRIA DE DOS INTENSIDADES COLOR AZUL. | 58452.4
I060400922 | 57 | LAMPARA DE FOTOPOLIMERIZACION DE RESINAS PARA USO DENTAL LAMPARA DE FOTOPOLIMERIZACION DE RESINA PARA USO DENTAL LAMPARA DE FOTOCURADO ELIPAR S10. COLOR BLANCO. | 30013.84
I060400922 | 58 | LAMPARA DE FOTOPOLIMERIZACION DE RESINAS PARA USO DENTAL LAMPARA DE FOTOPOLIMERIZACION DE RESINA PARA USO DENTAL LAMPARA DE FOTOCURADO ELIPAR S10. COLOR BLANCO. | 30013.84
I090906934 | 204 | COMPRESOR PARA UNIDAD DENTAL COMPRESOR PARA UNIDAD DENTAL LIBRE DE ACEITE AIRE POWER 1 HP COM TANQUE DE 48 LITROS VERTICAL. | 7140.96
I090000384 | 405 | REFRIGERADOR LABORATORIO (COFEPRIS) REFRIGERADOR LABORATORIO DE 16 FT Y UNA PUERTA DE CRISTAL NO PRODUCE ESCARCHA. COLOR BLANCO.S:G11-000745 | 28588.2
I090000384 | 404 | REFRIGERADOR LABORATORIO (COFEPRIS) REFRIGERADOR LABORATORIO DE 16 FT Y UNA PUERTA DE CRISTAL NO PRODUCE ESCARCHA. COLOR BLANCO.S:G11-000814 | 28588.2
I090000384 | 406 | REFRIGERADOR LABORATORIO (COFEPRIS) REFREIGERADOR LABORATORIO DE 32 FT Y 2 PUERTAS DE CRISTAL NO PRODUCE ESCARCHA CONTROL INTELIGENTE DE TEMP. DE -2 A 18C COLOR BLANCO.S:C10-4384 | 69255.48
I180000066 | 1162 | MINICOMPUTADORA MINICOMPUTADORA PORTATIL HPMDO 6470B Y 2 LICENCIAS OFFICE HOME Y BUSINESS 2010 32-BIT/X64. | 25191.72
I180000066 | 1163 | MINICOMPUTADORA MINICOMPUTADORA PORTATIL HPMDO 6470B Y 2 LICENCIAS OFFICE HOME Y BUSINESS 2010 32-BIT/X64. | 25191.72
I180000066 | 1164 | MINICOMPUTADORA MINICOMPUTADORA LAPTOP PROCESADOR INTEL COREI 5 310 M PANTALLA 15.6. COLOR NEGRO. | 20729.2
I090000440 | 302 | UNIDAD DENTAL UNIDAD DENTAL INCLUYE SILLON DENTAL ELECTRICO ESCUPIDERA BANQUILLO NEUMATICO.MODULO CON BRAZO Y LAMPARA DE LUZ FRIA. | 58452.4
I090000440 | 301 | UNIDAD DENTAL UNIDAD DENTAL INCLUYE SILLON DENTAL ELECTRICO ESCUPIDERA BANQUILLO NEUMATICO.MODULO CON BRAZO Y LAMPARA DE LUZ FRIA. | 58452.4
I090000440 | 303 | UNIDAD DENTAL UNIDAD DENTAL INCLUYE SILLON DENTAL ELECTRICO ESCUPIDERA BANQUILLO NEUMATICO.MODULO CON BRAZO Y LAMPARA DE LUZ FRIA. | 58452.4
I090000112 | 388 | CARRO MONITOR (AFASPE 2012) CARRO MONITOR MODULO DE MONITOREO HEMODINAMICO NO INVASIVO POR IMPEDANCIO CARDIOGRAFIA TORACICA PARA DIAGNOSTICO Y ORIENTACION EN EL TRATAMIENTO DE LAS CAUSAS DE LA HIPERTENSION POR ANALISIS DEL PERFIL HEMODINAMICO COMPLETO DEL PACIENTE DESPLIEGA PARAMETROS HEMODINAMICOS DE MANERA CONTINUA Y TIEMPO REAL. | 260000
I060600370 | 149 | MICROSCOPIO BINOCULAR (ASFASPE 2012) MICROSCOPIO BINOCULAR OBJETIVO PL-4 4/10.10 0199057000 MICROSCOPIO PARA ANALISIS EN CAMPO CLARO CON OBJETIVOS PLANO-ACROMATICOS Y OCULAR DE CAMPO AMPLIO METODO DE CONTRASTE CAMPO CLARO Y LUZ LED INCIDENTE FLUORESENTE OSCULARES OSCULARES DE 10X CON CAMPO VISUAL AUMENTADO DE 10X/20MM. | 39638.41
I060600370 | 150 | MICROSCOPIO BINOCULAR (AFASPE 2012) MICROSCOPIO BINOCULAR OBJETIVO PL-4 4/10.10 0199057000 MICROSCOPIO PARA ANALISIS EN CAMPO CLARO CON OBJETIVOS PLANO-ACROMATICOS Y OCULAR DE CAMPO AMPLIO METODO DE CONTRASTE CAMPO CLARO Y LUZ LED INCIDENTE FLUORESENTE OSCULARES OSCULARES DE 10X CON CAMPO VISUAL AUMENTADO DE 10X/20MM. | 39638.41
I060600370 | 151 | MICROSCOPIO BINOCULAR (AFASPE 2012) MICROSCOPIO BINOCULAR OBJETIVO PL-4 4/10.10 0199057000 MICROSCOPIO PARA ANALISIS EN CAMPO CLARO CON OBJETIVOS PLANO-ACROMATICOS Y OCULAR DE CAMPO AMPLIO METODO DE CONTRASTE CAMPO CLARO Y LUZ LED INCIDENTE FLUORESENTE OSCULARES OSCULARES DE 10X CON CAMPO VISUAL AUMENTADO DE 10X/20MM. | 39638.41
I060600370 | 152 | MICROSCOPIO BINOCULAR (AFASPE 2012) MICROSCOPIO BINOCULAR METODO DE CONTRASTE CAMPO CLARO Y DE LUZ TRASMITIDA OCULATES DE 10X CON CAMPO VISUAL AUMENTADO 10X/18. | 25547.06
I060600370 | 153 | MICROSCOPIO BINOCULAR (AFASPE 2012) MICROSCOPIO BINOCULAR METODO DE CONTRASTE CAMPO CLARO Y DE LUZ TRASMITIDA OCULATES DE 10X CON CAMPO VISUAL AUMENTADO 10X/18. | 25547.06
I060600370 | 154 | MICROSCOPIO BINOCULAR (AFASPE 2012) MICROSCOPIO BINOCULAR METODO DE CONTRASTE CAMPO CLARO Y DE LUZ TRASMITIDA OCULATES DE 10X CON CAMPO VISUAL AUMENTADO 10X/18. | 25547.06
I060600370 | 161 | MICROSCOPIO BINOCULAR (AFASPE 2012) MICROSCOPIO BINOCULAR METODO DE CONTRASTE CAMPO CLARO Y DE LUZ TRASMITIDA OCULARES DE 10X CON CAMPO VISUAL AUMENTADO 10X/18. | 25547.06
I060600370 | 155 | MICROSCOPIO BINOCULAR (AFASPE 2012) MICROSCOPIO BINOCULAR METODO DE CONTRASTE CAMPO CLARO Y DE LUZ TRASMITIDA OCULARES DE 10X CON CAMPO VISUAL AUMENTADO 10X/18. | 25547.06
I060600370 | 156 | MICROSCOPIO BINOCULAR (AFASPE 2012) MICROSCOPIO BINOCULAR METODO DE CONTRASTE CAMPO CLARO Y DE LUZ TRASMITIDA OCULARES DE 10X CON CAMPO VISUAL AUMENTADO 10X/18. | 25547.06
I060600370 | 157 | MICROSCOPIO BINOCULAR (AFASPE 2012) MICROSCOPIO BINOCULAR METODO DE CONTRASTE CAMPO CLARO Y DE LUZ TRASMITIDA OCULARES DE 10X CON CAMPO VISUAL AUMENTADO 10X/18. | 25547.06
I060600370 | 158 | MICROSCOPIO BINOCULAR (AFASPE 2012) MICROSCOPIO BINOCULAR METODO DE CONTRASTE CAMPO CLARO Y DE LUZ TRASMITIDA OCULARES DE 10X CON CAMPO VISUAL AUMENTADO 10X/18. | 25547.06
I060600370 | 159 | MICROSCOPIO BINOCULAR (AFASPE 2012) MICROSCOPIO BINOCULAR METODO DE CONTRASTE CAMPO CLARO Y DE LUZ TRASMITIDA OCULARES DE 10X CON CAMPO VISUAL AUMENTADO 10X/18. | 25547.06
I060600370 | 160 | MICROSCOPIO BINOCULAR (AFASPE 2012) MICROSCOPIO BINOCULAR METODO DE CONTRASTE CAMPO CLARO Y DE LUZ TRASMITIDA OCULARES DE 10X CON CAMPO VISUAL AUMENTADO 10X/18. | 25547.06
I180000196 | 72 | EQUIPO MULTIFUNCIONAL (IMPRIME, FAXEA, ESCANEA Y FOTOCOPIA) MULTIFUNCIONAL M276NW COLOR IMPRESION ESCANEADO COPIA FAX GARANTIA 1 ANO POR PARTE DEL FABRICANTE. | 7056.28
I180000196 | 71 | EQUIPO MULTIFUNCIONAL (IMPRIME, FAXEA, ESCANEA Y FOTOCOPIA) MULTIFUNCIONAL M276NW COLOR IMPRESION ESCANEADO COPIA FAX GARANTIA 1 ANO POR PARTE DEL FABRICANTE. | 7056.28
I180000230 | 12 | COMPUTADORA TIPO TABLET COMPUTADORA TIPO TABLET 4A GENERACION CONEXION WIFI TECNOLOGIA 4G 32 GB GARANTIA 1 ANO | 13421.2
I180000196 | 67 | EQUIPO MULTIFUNCIONAL (IMPRIME, FAXEA, ESCANEA Y FOTOCOPIA) MULTIFUNCIONAL M276NW COLOR IMPRESION ESCANEADO COPIA FAX GARANTIA 1 ANO POR PARTE DEL FABRICANTE. | 7056.28
I180000220 | 3308 | UNIDAD CENTRAL DE PROCESO (CPU) CPU CONVERTIBLE A MINITORRE PROCESADOR INTEL CORE-15-3470 | 20613.2
I180000196 | 69 | EQUIPO MULTIFUNCIONAL (IMPRIME, FAXEA, ESCANEA Y FOTOCOPIA) MULTIFUNCIONAL M276NW COLOR IMPRESION ESCANEADO COPIA FAX GARANTIA 1 ANO POR PARTE DEL FABRICANTE. | 7056.28
I180000196 | 70 | EQUIPO MULTIFUNCIONAL (IMPRIME, FAXEA, ESCANEA Y FOTOCOPIA) MULTIFUNCIONAL M276NW COLOR IMPRESION ESCANEADO COPIA FAX GARANTIA 1 ANO POR PARTE DEL FABRICANTE. | 7056.28
I180000066 | 1165 | MINICOMPUTADORA COMPUTADORA PORTATIL PROCESADOR INTEL CORE 15-3320 PANTALLA 14 DIAGNOAL LED-BACKLITE HD BRIGHTVIEW (133X768) MEMORIA RAM 8GB 1600 DDR3 SDRAM (2D) DISCO DURO DE 500GH 7200 RPM UNIDAD OPTICA DVD+/-RW TARJETA DE RED 10/100/1000 SISTEMA OPERATIVO WINDOWS 8 PROFESIONAL PRO 64 BITS CAMARA WEB CAM HD 720P INCLUYE LICENCIA DE OFFICE & BUSINESS 2010 EN ESPANOL (DVD) GARANTIA 1 ANO POR PARTE DEL FABRICANTE. | 25160.4
I180000196 | 73 | EQUIPO MULTIFUNCIONAL (IMPRIME, FAXEA, ESCANEA Y FOTOCOPIA) MULTIFUNCIONAL M276NW COLOR IMPRESION ESCANEADO COPIA FAX GARANTIA 1 ANO POR PARTE DEL FABRICANTE. | 7056.28
I180000196 | 74 | EQUIPO MULTIFUNCIONAL (IMPRIME, FAXEA, ESCANEA Y FOTOCOPIA) MULTIFUNCIONAL M276NW COLOR IMPRESION ESCANEADO COPIA FAX GARANTIA 1 ANO POR PARTE DEL FABRICANTE. | 7056.28
I180000196 | 68 | EQUIPO MULTIFUNCIONAL (IMPRIME, FAXEA, ESCANEA Y FOTOCOPIA) MULTIFUNCIONAL M276NW COLOR IMPRESION ESCANEADO COPIA FAX GARANTIA 1 ANO POR PARTE DEL FABRICANTE.<NINGUNA> | 7056.28
I450400314 | 28577 | SILLA SILLA TIPO VISITANTE TAPIZ ASIENTO TAPIZADO ENTELA Y RESPALDO TAPIZADO EN MALLA FLEX EN COLOR NEGRO | 4408
I450400314 | 28578 | SILLA SILLA TIPO VISITANTE TAPIZ ASIENTO TAPIZADO ENTELA Y RESPALDO TAPIZADO EN MALLA FLEX EN COLOR NEGRO | 4408
I450400314 | 28579 | SILLA SILLA TIPO VISITANTE TAPIZ ASIENTO TAPIZADO ENTELA Y RESPALDO TAPIZADO EN MALLA FLEX EN COLOR NEGRO | 4408
I450400320 | 3609 | SILLON SILLON CON RESPALDO COLOR NEGRO TIPO VISITANTE TGAPIZA ASIENTO TAPIZADO EN TELA Y RESPALDO TAPIZADO EN MALLA FLEX | 6960
I150200248 | 95 | PANTALLA PROYECTOR PANTALLA PROYECTOR PANTALLA ELCTRICA DE 60 X 60 ELECTRICA CON CONTROL REMOTO INALAMBRICO. | 6380
I150200294 | 92 | PROYECTOR MULTIPLE PROYECTOR MULTIPLE VIDEO PROYECTOR. | 8642
I060200028 | 309 | AMALGAMADOR AMALGAMADOR SDI ULTRAMAT 110V CODIGO 002-SDI-SU2. COLOR MARFIL. | 5909.7
I090000182 | 78 | EQUIPO DE RAYOS X EQUIPO DE RAYOS X X 70KVP MOVIL CODIGO 300-RYX-70-MO. | 35011.12
I090000440 | 304 | UNIDAD DENTAL UNIDAD DENTAL INCLUYE SILLON DENTAL BANQUILLO NEUMATICO ESCUPIDERA F-J 22A MODULO CON BRAZO Y LAMPARA F-J 22 COLOR AZUL. | 55901.56
I060200012 | 64 | AGITADOR MAGNETICO MEZCLADOR DE LABORATORIO TIPO VORTEX CON CONTROL DE VELOCIDAD VARIABLE DE 600 HASTA 3200 RPM INTERRUPTOR DE TRES POSICIONES APAGADO Y ENCENDIDO AL TOQUE 2 CABEZAS INTERCAMBIABLES PARA LA MEZCLA DE MATRACES O TUBOS TEMPORIZADOR DE 1 A 60 MINUTOS EN EL MODO DE ENCENDIDO DE 1 A 60 SEGUNDOS EN EL MODO DE TOQUE CONSTRUCCION DE METAL Y PATAS DE HULE QUE EVITAN LAS VARIACIONES A LA MESA DE TRABAJO | 15432.64
I060200330 | 3 | HOMOGENEIZADOR HOMOGENIZADOR (TRITURADOR) AUTOMATIZADO VOLUMEN USABLE DE 80 A 400 ML TIEMPO DE MEZCLA DE 1 SEGUNDO A 60 MINUTOS SILENCIOSO FACIL DE LIMPIAR PALETAS REMOVIBLES SMASHER ERGONOMICO Y POTENTE PROGRAMACION ELECTRONICA DE LA VELOCIDAD (LENTA NORMAL O RAPIDA) FACIL ACCESO A LA CAMARA EN ABS GRACIAS A LA PUERTA RETRACATIL Y LA POSICION A 45° PANTALLA DIGITAL CON INDICADOR DE TIEMPO GRAFICO DIMENSIONES 40X33138 CMS INCLUYE PAQUETE DE 50 PIEZAS DE BOLSAS ESTERILES DE 400 ML CABLE Y MANUAL DE OPERACION | 164143.48
I060600108 | 73 | CONTADOR COLONIAS CONTADOR DE COLONIAS MANUAL CON LUPA DE AUMENTO 1.5 X 4.8 DE DIAMETRO ILUMINACION DE 40 W REQUERIMIENTO ELECTRONICO 115V 50 HZ 40W DIMENSIONES 10W X 11 1/2HX 10 1/2 | 25760.12
I060200012 | 63 | AGITADOR MAGNETICO MEZCLADOR DE LABORATORIO TIPO VORTEX CON CONTROL DE VELOCIDAD VARIABLE DE 600 HASTA 3200 RPM INTERRUPTOR DE TRES POSICIONES APAGADO Y ENCENDIDO AL TOQUE 2 CABEZAS INTERCAMBIABLES PARA LA MEZCLA DE MATRACES O TUBOS TEMPORIZADOR DE 1 A 60 MINUTOS EN EL MODO DE ENCENDIDO DE 1 A 60 SEGUNDOS EN EL MODO DE TOQUE CONSTRUCCION DE METAL Y PATAS DE HULE QUE EVITAN LAS VARIACIONES A LA MESA DE TRABAJO | 15432.64
I060600450 | 16 | POTENCIOMETRO POTENCIOMETRO PH RANGO -2 A 19.999PM PARAMETROS DE MEDICION PH MV. ORP TEMPERATURA DIGITAL PANTALLA LCD CALIBRACION DE TEMPERATURA PUERTO RS 232 IDEAL PARA MEDICIONES DE PH EN AGUA PROCESOS DE INVESTIGACION Y PRUEBAS DE CONTROL DE CALIDAD INCLUYE ELECTRODO TRIODE PH-ATC. | 46249.2
I060600042 | 50 | BALANZA (CIENTIFICO) BALANZA ANALITICA DIGITAL CAPACIDAD MAXIMA 252G SENSIBILIDAD 0.0001 G CALIBRACION INTERNA SISTEMA AUTOMATICO DE CALIBRACION DE UN SOLO TOQUE ESTABILIZACION RAPIDA OPTIMIZADA LA LINEALIDAD Y TIENE LA HABILIDAD DE ALTA REPITIBILIDAD DIMENSIONES DE LA PANTALLA 14.5 CM (DIAGONAL) DIMENSIONES DE LA BALANZA (SIN PANTALLA) 19.8 CMS ANCHO 29.4 CMS FONDO 31.5 CMS ALTURA DIMENSIONES DEL PLATILLO 9 CM DE DIAMETRO INTERFASE RS-232C FUNCION DE HORA Y FECHA CUMPLE CON LAS NORMAS GLP GCP ISO FUNCION DE CALCULO ESTADISTICO MODO DE CONTEO Y PORCENTALE PANTALLA MAXIMA CLARIDAD CON RETROALIMENTACION AL REVES ALIMENTACION ELECTRONICA ADAPTADOR CA 100-240 VAC | 52543.36
I180000162 | 2010 | IMPRESORA LASSER (AFASPE 2012) IMPRESORA LASSER LASERJET MODELO CE658A P1102W 19 PPM NEGRO. | 3439.4
I180000220 | 3311 | UNIDAD CENTRAL DE PROCESO (CPU) (AFASPE 2012) UNIDAD CENTRAL DE PROCESO (CPU). COLOR NEGRO. | 14745.92
I180000162 | 2008 | IMPRESORA LASSER (AFASPE 2012) IMPRESORA LASSER LASERJET MODELO CE658A P1102W 19 PPM NEGRO. | 3439.4
I180000220 | 3309 | UNIDAD CENTRAL DE PROCESO (CPU) (AFASPE 2012) UNIDAD CENTRAL DE PROCESO (CPU). COLOR NEGRO. | 14745.92
I180000220 | 3310 | UNIDAD CENTRAL DE PROCESO (CPU) (AFASPE 2012) UNIDAD CENTRAL DE PROCESO (CPU). COLOR NEGRO. | 14745.92
I180000162 | 2009 | IMPRESORA LASSER (AFASPE 2012) IMPRESORA LASSER LASERJET MODELO CE658A P1102W 19 PPM NEGRO. | 3439.4
I180000138 | 110 | SCANNER SCANNER PROFESIONAL 3000 CON ALIMETADOR DE HOAS. | 8166.21
I150200222 | 40 | MICROFONO MICROFONO NADY DUETLTO SOLAPA VHF RECEPTORES EN UN TRANSMISOR. COLOR NEGRO. SERIE TRANSMISOR: 17510110348 (2) 17510110347. | 2829.46
I150200222 | 41 | MICROFONO MICROFONO NADY DUETLTO SOLAPA VHF RECEPTORES EN UN TRANSMISOR. COLOR NEGRO. TRANSMISOR: 117510110088 (2) 17510110087. | 2829.46
I180000196 | 75 | EQUIPO MULTIFUNCIONAL (IMPRIME, FAXEA, ESCANEA Y FOTOCOPIA) EQUIPO MULTIFUNCIONAL (IMPRIME FAXEA ESCANEA Y FOTOCOPIA) . | 7056.28
I180000196 | 76 | EQUIPO MULTIFUNCIONAL (IMPRIME, FAXEA, ESCANEA Y FOTOCOPIA) EQUIPO MULTIFUNCIONAL (IMPRIME FAXEA ESCANEA Y FOTOCOPIA) . | 7056.28
I180000220 | 3318 | UNIDAD CENTRAL DE PROCESO (CPU) UNIDAD CENTRAL DE PROCESO (CPU) . | 11832
I180000220 | 3316 | UNIDAD CENTRAL DE PROCESO (CPU) UNIDAD CENTRAL DE PROCESO (CPU) . | 11832
I180000220 | 3319 | UNIDAD CENTRAL DE PROCESO (CPU) UNIDAD CENTRAL DE PROCESO (CPU) . | 11832
I180000220 | 3322 | UNIDAD CENTRAL DE PROCESO (CPU) UNIDAD CENTRAL DE PROCESO (CPU) . | 11832
I180000220 | 3312 | UNIDAD CENTRAL DE PROCESO (CPU) UNIDAD CENTRAL DE PROCESO (CPU) . | 11832
I180000220 | 3314 | UNIDAD CENTRAL DE PROCESO (CPU) UNIDAD CENTRAL DE PROCESO (CPU) . | 11832
I180000220 | 3317 | UNIDAD CENTRAL DE PROCESO (CPU) UNIDAD CENTRAL DE PROCESO (CPU) . | 11832
I180000220 | 3321 | UNIDAD CENTRAL DE PROCESO (CPU) UNIDAD CENTRAL DE PROCESO (CPU) . | 11832
I180000220 | 3320 | UNIDAD CENTRAL DE PROCESO (CPU) UNIDAD CENTRAL DE PROCESO (CPU) . | 11832
I180000220 | 3315 | UNIDAD CENTRAL DE PROCESO (CPU) UNIDAD CENTRAL DE PROCESO (CPU) . | 11832
I180000220 | 3323 | UNIDAD CENTRAL DE PROCESO (CPU) UNIDAD CENTRAL DE PROCESO (CPU) . | 11832
I180000220 | 3313 | UNIDAD CENTRAL DE PROCESO (CPU) UNIDAD CENTRAL DE PROCESO (CPU) . | 11832
I360000004 | 88 | BASCULA BASCULA DE DIAGNOSTICO ANALIZADOR DE COMPOSICION CORPORAL ES PORTATIL CAPACIDAD 150 KG. MODALIDAD NINOS ADULTO ESTANDAR Y ADULTO ATLETICO. | 11352.92
I360000004 | 89 | BASCULA BASCULA DE DIAGNOSTICO ANALIZADOR DE COMPOSICION CORPORAL ES PORTATIL CAPACIDAD 150 KG. MODALIDAD NINOS ADULTO ESTANDAR Y ADULTO ATLETICO. | 11352.92
I060600990 | 1 | PLICOMETRO (ADIPOMETRO) PLICOMETRO (ADIPOMETRO) SE CONSIDERA EL ESTANDAR DE ORO QUE LA MAYORIA LOS UTILIZA PARA APLICAR LAS ECUACIONES CONTIENE ESTUCHE Y MANUAL DE USO. COLOR CROMO. | 7354.4
I450400320 | 3610 | SILLON SILLON PARA USO RUDO MECANISMO SYNCRO RECLINABLE RESPALDO TAPIZADO EN MALLA FLEX MEMBRANA DE NAYLON Y POLIESTER TEJIDO FLEXIBLE ENTRELAZADO Y REFORZADO AL CENTRO SOPORTE LUMBAR ACOJINADO EN POLIURETANO. BRAZOS AJUSTABLES BASE CROMADA REPELENTE A LIQUIDOS RETARDANTE AL FUEGO. COLOR NEGRO. | 4622.6
I450400384 | 278 | MODULAR PARA EQUIPO DE COMPUTO (ESTACION PARA TRABAJO) MODULAR PARA EQUIPO DE COMPUTO (ESTACION PARA TRABAJO) CON PORTA TECLADO DESLIZABLE DOS CAJONES BASE PARA COMPU INTEGRADA AL MUEBLE ACABADO EN MELAMINA COLOR CAOBA. | 8468
I450400384 | 279 | MODULAR PARA EQUIPO DE COMPUTO (ESTACION PARA TRABAJO) MODULAR PARA EQUIPO DE COMPUTO (ESTACION PARA TRABAJO) CON PORTA TECLADO DESLIZABLE DOS CAJONES BASE PARA COMPU INTEGRADA AL MUEBLE ACABADO EN MELAMINA COLOR CAOBA. | 8468
I090000384 | 407 | REFRIGERADOR LABORATORIO (AFASPE 2012) CONGELADOR PARA LABORATORIO VERTICAL | 84680
I090000384 | 409 | REFRIGERADOR LABORATORIO (AFASPE 2012) CONGELADOR PARA LABORATORIO VERTICAL | 84680
I090000384 | 408 | REFRIGERADOR LABORATORIO (AFASPE 2012) CONGELADOR PARA LABORATORIO VERTICAL | 84680
I090900006 | 9 | LENTE PARA LAPAROSCOPIO LENTE PARA LAPAROSCOPIO LENTE UNIVERSAL 10MM 0 PARA EQUIPO DE LAPAROSCOPIA MARCA RICAHRD WOLF. DE HACERO INOXIDABLE CAPACIDAD 2 LITROS. | 42000
I150200358 | 411 | TELEFONO INTERSECRETARIAL TELEFONO INTERSECRETARIAL IP. INCLYE LICENCIA. COLOR NEGRO. | 8041.12
I150200358 | 409 | TELEFONO INTERSECRETARIAL TELEFONO INTERSECRETARIAL IP. INCLYE LICENCIA. COLOR NEGRO. | 8041.12
I150200358 | 410 | TELEFONO INTERSECRETARIAL TELEFONO INTERSECRETARIAL IP. INCLYE LICENCIA. COLOR NEGRO. | 8041.12
I090000280 | 259 | LARINGOSCOPIO LARINGOSCOPIO MCINTOSH LARINGOC. JUEGP 4/LF. | 15639.7
I090000280 | 260 | LARINGOSCOPIO LARINGOSCOPIO MCINTOSH LARINGOC. JUEGP 4/LF. | 15639.7
I090000280 | 261 | LARINGOSCOPIO LARINGOSCOPIO MCINTOSH LARINGOC. JUEGP 4/LF. | 15639.7
I090000280 | 262 | LARINGOSCOPIO LARINGOSCOPIO FORAGGER LARINGOSC. JUEGO/4. | 5895.22
I090000400 | 22 | SIERRA HUESO (MANUAL Y ELECTRICA) SIERRA HUESO (MANUAL Y ELECTRICA) RUSKIN LISTON PZA. CORTADORA PARA HUESO. | 2568.96
I450400002 | 2383 | ACONDICIONADOR AIRE ACONDICIONADOR AIRE MINISPLIT DE 1 1/2 TONELADA. COLOR BLANCO SERIE CONDENSADOR:CXC181D8031210694. | 17636.64
I450400002 | 2385 | ACONDICIONADOR AIRE ACONDICIONADOR AIRE MINISPLIT DE 1 1/2 TONELADA. COLOR BLANCO SERIE CONDENSADOR:CXC181D8031210692. | 17636.64
I450400002 | 2390 | ACONDICIONADOR AIRE ACONDICIONADOR AIRE MINISPLIT DE 1 1/2 TONELADA. COLOR BLANCO SERIE CONDENSADOR:CXC181D8021210340 | 17636.64
I450400002 | 2389 | ACONDICIONADOR AIRE ACONDICIONADOR AIRE MINISPLIT DE 1 1/2 TONELADA. COLOR BLANCO SERIE CONDENSADOR:CXC181D8031211192 | 17636.64
I450400002 | 2384 | ACONDICIONADOR AIRE ACONDICIONADOR AIRE MINISPLIT DE 1 1/2 TONELADA. COLOR BLANCO SERIE CONDENSADOR:CXC181D8031210438 | 17636.64
I450400002 | 2388 | ACONDICIONADOR AIRE ACONDICIONADOR AIRE MINISPLIT DE 1 1/2 TONELADA. COLOR BLANCO SERIE CONDENSADOR:CXC181D8031210696. | 17636.64
I450400002 | 2386 | ACONDICIONADOR AIRE ACONDICIONADOR AIRE MINISPLIT DE 1 1/2 TONELADA. COLOR BLANCO SERIE CONDENSADOR:CXC181D8031210978 | 17636.64
I450400002 | 2387 | ACONDICIONADOR AIRE ACONDICIONADOR AIRE MINISPLIT DE 1 1/2 TONELADA. COLOR BLANCO SERIE CONDENSADOR:CXC181D8031210591 | 17636.64
I450400002 | 2392 | ACONDICIONADOR AIRE ACONDICIONADOR AIRE MINISPLIT DE 1 TONELADA. SERIE CONDENSADOR: CXC121D8041213275. | 13750.64
I450400002 | 2391 | ACONDICIONADOR AIRE ACONDICIONADOR AIRE MINISPLIT DE 1 TONELADA. SERIE CONDENSADOR: CXC121D8041213157 | 13750.64
I090000214 | 441 | ESTUCHE CIRUGIA (JGO. DE) ESTUCHE CIRUGIA (JGO. DE) 1 ESTUCHE DE CIRUGIA: 1 MOTOR NEUMATICO MARCA: AESCULPA MODELO HILAN N/S:N3131. 1 TUBO NEUMATICO PEQ. MARCA: AESCULPA MODELO: STD N/S:N3010. 1 MANDO A PIE MARCA: AESCULPA MODELO HILAN N/S:N3219. TUBO NEUMATICO GRANDE MARCA: AESCULPA MODELO: STD N/S:0157. 1 REDUCTOR DE PRESION MARCA: AESCULPA MODELO HILAN N/S:3-200/2511. 1 PIEZA DE MANO RECTA MARCA: AESCULPA MODELO HILAN XS N/S:N2810. 1 PIEZA DE MANO ANGULAR MARCA: AESCULPA MODELO HILAN N/S:N2735. 1 CUBETA PARA CENTENEDOR. 1 BASE TAPA INFERIOR. 1 ECCOS SET PARA HILAN. 1 FRESA ROSEN 1.0MM. MARCA HILEN. 1 FRESA ROSEN 1.8 MM. MARCA HI-LINE. 1 FRESA ROSEN 2.3 MM. MARCA:HI-LINE. 1 FRESA ROSEN 3.1 MM. MARCA: HI-LINE 1 FRESA ROSEN 4.0 MM. MARCA: HI-LINE. 1 FRESA ROSEN 5.0 MARCA: HI-LINE. 1 FRESA DIAMANTE 1.0 MM. MARCA:HI-LINE. 1 FRRESA DIAMANTE 2.3 MM. MARCA:HI-LINE. 1 FRESA DIAMANTE 3.1 MM. MARCA: HI-LINE. 1 FRESA DIAMANTE 4.0 MM. MARCA: HI-L | 252010.23
I090900006 | 10 | LENTE PARA LAPAROSCOPIO LENTE PARA LAPAROSCOPIO OPTICA GRANANGULAR 5.0MM 30 GRD 310MM PE610A INCLUYE BANDEJA OPTICA JF433R PARA 2 OPTICA HATA 340 MM Y GARANTIA DE 1 ANO CONTRA DEFECTOS DEL FABRICANTE. | 55322.17
I330000078 | 26 | PLANTA LUZ EMERGENCIA PLANTA LUZ EMERGENCIA UNIDAD GENERADORA DE ENERGIA ELECTRICA CON GENERADOR DE 14000 RPO UN VOLTAGE NOMINAL DE 127/220V CORRIENTE NIMINAL 43/28A. COLOR AMARILLO. | 141868
I450400002 | 2393 | ACONDICIONADOR AIRE ACONDICIONADOR AIRE MINISPLIT 1 TONELADA. COLOR BLANCO. SERIE CONDENSADOR: CXC121D8061212209. | 13914.2
I090000068 | 18 | BICICLETA FIJA REHABILITACION BICICLETA FIJA REAHABILITACION PROFESIONAL FREEMOTION RECUMBENT. | 14500
I450600216 | 2 | REBANADORA ELECTRICA (COCINA) REBANADORA ELECTRICA (COCINA) INCLUYE BASCULA INTEGRADORA CAP 6 KG VASO ESPECIAL DE ACERO INOXIDABLE CAPACIDAD DE 2 LITROS. | 24940
I450600084 | 614 | CONGELADOR CONGELADOR VERTICAL CAPACIDAD DE 11.5 PIES CUBICOS. COLOR GRIS. | 125000
I420800290 | 5 | INCINERADOR INCINERADOR MECHERO INCINERADOR DE ASAS BACTERIOLOGICAS PERMITE INCINERAR METERIA ORGANICA DENTRO DE TUBO CERAMICO EN SOLO 5-7 SEG A UNA TEMP. DE 1500F 120V/60HZ. COLOR GRIS. | 11576.8
I421400162 | 2 | APARATO DE BAÑO DE AGUA CALIENTE CON CONTROLADOR DE TEMPERATURA APARATO DE BANO DE AGUA CALIENTE CON CONTROL DE TEMPERATURA BANO DE TEMPERATURA BANO DE AGUA PARA COLIFORMES CON CONTROL DE TEMPERATURA DE 44.5C A 45.4C Y SENCIBILIDAD DE .05C Y CAPACIDAD DE 9.1 GAL. | 57526.72
I420800152 | 3 | DESTILADORA DESTILADORA DE AGUA POR OSMOSIS INVERSA CAPACIDAD DE 20 LTS/HR 120V NIVEL DE LLENADO EN %2 BASTIDORES PARA FILTROS DE 10 IN CON UN PREFILTRO DE CARBONO ACTIVADO. COLOR GRIS. | 183226.64
I060600951 | 1 | BOMBA PERISTALTICA BOMBA PERISTICA MODELO PM05 BOMBA PARA LA DISTRIBUCION MANUAL O AUTOMATIZADA DE LIQUIDOS: CALDOS DILUYENTES ASARES ETC. | 89575.2
I180000066 | 1172 | MINICOMPUTADORA MINICOMPUTADORA PROCESADOR INTEL CORE. | 11716
I180000066 | 1166 | MINICOMPUTADORA MINICOMPUTADORA PROCESADOR INTEL CORE. | 11716
I180000066 | 1169 | MINICOMPUTADORA MINICOMPUTADORA PROCESADOR INTEL CORE. | 11716
I180000066 | 1175 | MINICOMPUTADORA MINICOMPUTADORA PROCESADOR INTEL CORE. | 11716
I180000066 | 1170 | MINICOMPUTADORA MINICOMPUTADORA PROCESADOR INTEL CORE. | 11716
I180000066 | 1173 | MINICOMPUTADORA MINICOMPUTADORA PROCESADOR INTEL CORE. | 11716
I180000066 | 1177 | MINICOMPUTADORA MINICOMPUTADORA PROCESADOR INTEL CORE. | 11716
I180000066 | 1168 | MINICOMPUTADORA MINICOMPUTADORA PROCESADOR INTEL CORE. | 11716
I180000066 | 1167 | MINICOMPUTADORA MINICOMPUTADORA PROCESADOR INTEL CORE. | 11716
I180000066 | 1171 | MINICOMPUTADORA MINICOMPUTADORA PROCESADOR INTEL CORE. | 11716
I180000066 | 1176 | MINICOMPUTADORA MINICOMPUTADORA PROCESADOR INTEL CORE. | 11716
I180000066 | 1178 | MINICOMPUTADORA MINICOMPUTADORA PROCESADOR INTEL CORE. | 11716
I180000066 | 1179 | MINICOMPUTADORA MINICOMPUTADORA PROCESADOR INTEL CORE. | 11716
I180000066 | 1174 | MINICOMPUTADORA MINICOMPUTADORA PROCESADOR INTEL CORE. | 11716
I480800052 | 489 | CAMION PICK-UP (SEGURO MEDICO NUEVA GENERACION) CAMION PICK-UP CAMIONETA 4 PUERTAS CHEVROLET COLORADO 2012 PAQUETE 18A DOBLE CABINA 4X2 TRANSMISION AUTOMATICA 4 VELOCIDADES CON SOBREMARCHA MOTOR VORTEC 2.9L MFI COLOR BLANCA. | 324800
I090000062 | 1434 | BASCULA BEBE BASCULA BEBE BASCULA PESA BEBE DIGITAL RL-DBS 107423. | 3048.48
I090000064 | 1417 | BASCULA CON Y SIN ESTADIMETRO BASCULA ESTADIMETRO BASCULA ADULTO CON ESTADIMETRO EN COLOR BEIGE CON CAPACIDAD HASTA 160 KG. | 2903.48
I090000216 | 2346 | ESTUCHE DIAGNOSTICO (JGO. DE) ESTUCHE DIAGNOSTICO (JGO. DE) 3.5 V RECARGABLE CON ESTUCHE DE VINIL | 11291.44
I090000216 | 2347 | ESTUCHE DIAGNOSTICO (JGO. DE) ESTUCHE DIAGNOSTICO (JGO. DE) 3.5 V RECARGABLE CON ESTUCHE DE VINIL | 11291.44
I090000312 | 2050 | MESA EXPLORACION MESA EXPLORACION CON PIERNERAS ESTRUCTURA METALICA EN CALIBRE 24 COLOR BEIGE PUERTAS ABATIBLES Y COLCHON TAPIZADO EN VINIL COLOR NEGRO. | 3840.76
I090000312 | 2051 | MESA EXPLORACION MESA EXPLORACION CON PIERNERAS ESTRUCTURA METALICA EN CALIBRE 24 COLOR BEIGE PUERTAS ABATIBLES Y COLCHON TAPIZADO EN VINIL COLOR NEGRO. | 3840.76
I090000318 | 1357 | MESA INSTRUMENTAL CIRUGIA MESA INSTRUMENTAL CIRUGIA MESA PASTEUR CON CAJON CUBIERTA Y ENTREPANO DE ACERO INOXIDABLE ESTRUCTURA TUBULAR DE 1 BARANDAL PERIMETRAL DE SEGURIDAD EN TRES DE SUS LADOS DE LA MESA Y RODAJAS DE 2. | 3256.12
I090000318 | 1358 | MESA INSTRUMENTAL CIRUGIA MESA INSTRUMENTAL CIRUGIA MESA PASTEUR CON CAJON CUBIERTA Y ENTREPANO DE ACERO INOXIDABLE ESTRUCTURA TUBULAR DE 1 BARANDAL PERIMETRAL DE SEGURIDAD EN TRES DE SUS LADOS DE LA MESA Y RODAJAS DE 2. | 3256.12
I090000384 | 410 | REFRIGERADOR LABORATORIO REFRIGERADOR LABORATORIO CON CAPACIDAD DE 14 PIES CUBICOS | 95618.8
I180000116 | 463 | SERVIDOR DE RED (GASTOS CATASTROFICOS NEONATOS Y TRASTORNOS QUIRURGICOS CONGENITOS Y ADQUIRIDOS) CLIENTE DELGADO PROCESADOR AMD DUAL CORE | 8485.4
I180000218 | 3785 | MONITOR (GASTOS CATASTROFICOS NEONATOS Y TRASTORNOS QUIRURGICOS CONGENITOS Y ADQURIDOS) MONITOR DE 18.5 PULGADAS LED LCD | 3636.6
I180000218 | 3803 | MONITOR (GASTOS CATASTROFICOS NEONATOS Y TRASTORNOS QUIRURGICOS CONGENITOS Y ADQURIDOS) MONITOR DE 18.5 PULGADAS LED LCD | 3636.6
I180000116 | 445 | SERVIDOR DE RED (GASTOS CATASTROFICOS NEONATOS Y TRASTORNOS QUIRURGICOS CONGENITOS Y ADQUIRIDOS) CLIENTE DELGADO PROCESADOR AMD DUAL CORE | 8485.4
I180000116 | 446 | SERVIDOR DE RED (GASTOS CATASTROFICOS NEONATOS Y TRASTORNOS QUIRURGICOS CONGENITOS Y ADQUIRIDOS) CLIENTE DELGADO PROCESADOR AMD DUAL CORE | 8485.4
I180000116 | 466 | SERVIDOR DE RED (GASTOS CATASTROFICOS NEONATOS Y TRASTORNOS QUIRURGICOS CONGENITOS Y ADQUIRIDOS) CLIENTE DELGADO PROCESADOR AMD DUAL CORE | 8485.4
I180000218 | 3779 | MONITOR (GASTOS CATASTROFICOS NEONATOS Y TRASTORNOS QUIRURGICOS CONGENITOS Y ADQURIDOS) MONITOR DE 18.5 PULGADAS LED LCD | 3636.6
I180000218 | 3793 | MONITOR (GASTOS CATASTROFICOS NEONATOS Y TRASTORNOS QUIRURGICOS CONGENITOS Y ADQURIDOS) MONITOR DE 18.5 PULGADAS LED LCD | 3636.6
I180000218 | 3829 | MONITOR (GASTOS CATASTROFICOS NEONATOS Y TRASTORNOS QUIRURGICOS CONGENITOS Y ADQURIDOS) MONITOR DE 18.5 PULGADAS LED LCD | 3636.6
I180000116 | 415 | SERVIDOR DE RED (GASTOS CATASTROFICOS NEONATOS Y TRASTORNOS QUIRURGICOS CONGENITOS Y ADQUIRIDOS) CLIENTE DELGADO PROCESADOR AMD DUAL CORE | 8485.4
I180000116 | 440 | SERVIDOR DE RED (GASTOS CATASTROFICOS NEONATOS Y TRASTORNOS QUIRURGICOS CONGENITOS Y ADQUIRIDOS) CLIENTE DELGADO PROCESADOR AMD DUAL CORE | 8485.4
I180000218 | 3788 | MONITOR (GASTOS CATASTROFICOS NEONATOS Y TRASTORNOS QUIRURGICOS CONGENITOS Y ADQURIDOS) MONITOR DE 18.5 PULGADAS LED LCD | 3636.6
I180000116 | 432 | SERVIDOR DE RED (GASTOS CATASTROFICOS NEONATOS Y TRASTORNOS QUIRURGICOS CONGENITOS Y ADQUIRIDOS) CLIENTE DELGADO PROCESADOR AMD DUAL CORE | 8485.4
I180000218 | 3797 | MONITOR (GASTOS CATASTROFICOS NEONATOS Y TRASTORNOS QUIRURGICOS CONGENITOS Y ADQURIDOS) MONITOR DE 18.5 PULGADAS LED LCD | 3636.6
I180000116 | 427 | SERVIDOR DE RED (GASTOS CATASTROFICOS NEONATOS Y TRASTORNOS QUIRURGICOS CONGENITOS Y ADQUIRIDOS) CLIENTE DELGADO PROCESADOR AMD DUAL CORE | 8485.4
I180000116 | 453 | SERVIDOR DE RED (GASTOS CATASTROFICOS NEONATOS Y TRASTORNOS QUIRURGICOS CONGENITOS Y ADQUIRIDOS) CLIENTE DELGADO PROCESADOR AMD DUAL CORE | 8485.4
I180000218 | 3781 | MONITOR (GASTOS CATASTROFICOS NEONATOS Y TRASTORNOS QUIRURGICOS CONGENITOS Y ADQURIDOS) MONITOR DE 18.5 PULGADAS LED LCD | 3636.6
I180000116 | 412 | SERVIDOR DE RED (GASTOS CATASTROFICOS NEONATOS Y TRASTORNOS QUIRURGICOS CONGENITOS Y ADQUIRIDOS) CLIENTE DELGADO PROCESADOR AMD DUAL CORE | 8485.4
I180000116 | 425 | SERVIDOR DE RED (GASTOS CATASTROFICOS NEONATOS Y TRASTORNOS QUIRURGICOS CONGENITOS Y ADQUIRIDOS) CLIENTE DELGADO PROCESADOR AMD DUAL CORE | 8485.4
I180000116 | 430 | SERVIDOR DE RED (GASTOS CATASTROFICOS NEONATOS Y TRASTORNOS QUIRURGICOS CONGENITOS Y ADQUIRIDOS) CLIENTE DELGADO PROCESADOR AMD DUAL CORE | 8485.4
I180000116 | 435 | SERVIDOR DE RED (GASTOS CATASTROFICOS NEONATOS Y TRASTORNOS QUIRURGICOS CONGENITOS Y ADQUIRIDOS) CLIENTE DELGADO PROCESADOR AMD DUAL CORE | 8485.4
I180000116 | 439 | SERVIDOR DE RED (GASTOS CATASTROFICOS NEONATOS Y TRASTORNOS QUIRURGICOS CONGENITOS Y ADQUIRIDOS) CLIENTE DELGADO PROCESADOR AMD DUAL CORE | 8485.4
I180000116 | 452 | SERVIDOR DE RED (GASTOS CATASTROFICOS NEONATOS Y TRASTORNOS QUIRURGICOS CONGENITOS Y ADQUIRIDOS) CLIENTE DELGADO PROCESADOR AMD DUAL CORE | 8485.4
I180000116 | 454 | SERVIDOR DE RED (GASTOS CATASTROFICOS NEONATOS Y TRASTORNOS QUIRURGICOS CONGENITOS Y ADQUIRIDOS) CLIENTE DELGADO PROCESADOR AMD DUAL CORE | 8485.4
I180000218 | 3794 | MONITOR (GASTOS CATASTROFICOS NEONATOS Y TRASTORNOS QUIRURGICOS CONGENITOS Y ADQURIDOS) MONITOR DE 18.5 PULGADAS LED LCD | 3636.6
I180000218 | 3817 | MONITOR (GASTOS CATASTROFICOS NEONATOS Y TRASTORNOS QUIRURGICOS CONGENITOS Y ADQURIDOS) MONITOR DE 18.5 PULGADAS LED LCD | 3636.6
I180000116 | 458 | SERVIDOR DE RED (GASTOS CATASTROFICOS NEONATOS Y TRASTORNOS QUIRURGICOS CONGENITOS Y ADQUIRIDOS) CLIENTE DELGADO PROCESADOR AMD DUAL CORE | 8485.4
I180000116 | 464 | SERVIDOR DE RED (GASTOS CATASTROFICOS NEONATOS Y TRASTORNOS QUIRURGICOS CONGENITOS Y ADQUIRIDOS) CLIENTE DELGADO PROCESADOR AMD DUAL CORE | 8485.4
I180000218 | 3784 | MONITOR (GASTOS CATASTROFICOS NEONATOS Y TRASTORNOS QUIRURGICOS CONGENITOS Y ADQURIDOS) MONITOR DE 18.5 PULGADAS LED LCD | 3636.6
I180000218 | 3786 | MONITOR (GASTOS CATASTROFICOS NEONATOS Y TRASTORNOS QUIRURGICOS CONGENITOS Y ADQURIDOS) MONITOR DE 18.5 PULGADAS LED LCD | 3636.6
I180000218 | 3791 | MONITOR (GASTOS CATASTROFICOS NEONATOS Y TRASTORNOS QUIRURGICOS CONGENITOS Y ADQURIDOS) MONITOR DE 18.5 PULGADAS LED LCD | 3636.6
I180000218 | 3792 | MONITOR (GASTOS CATASTROFICOS NEONATOS Y TRASTORNOS QUIRURGICOS CONGENITOS Y ADQURIDOS) MONITOR DE 18.5 PULGADAS LED LCD | 3636.6
I180000116 | 437 | SERVIDOR DE RED (GASTOS CATASTROFICOS NEONATOS Y TRASTORNOS QUIRURGICOS CONGENITOS Y ADQUIRIDOS) CLIENTE DELGADO PROCESADOR AMD DUAL CORE | 8485.4
I180000218 | 3826 | MONITOR (GASTOS CATASTROFICOS NEONATOS Y TRASTORNOS QUIRURGICOS CONGENITOS Y ADQURIDOS) MONITOR DE 18.5 PULGADAS LED LCD | 3636.6
I180000116 | 462 | SERVIDOR DE RED (GASTOS CATASTROFICOS NEONATOS Y TRASTORNOS QUIRURGICOS CONGENITOS Y ADQUIRIDOS) CLIENTE DELGADO PROCESADOR AMD DUAL CORE | 8485.4
I180000218 | 3780 | MONITOR (GASTOS CATASTROFICOS NEONATOS Y TRASTORNOS QUIRURGICOS CONGENITOS Y ADQURIDOS) MONITOR DE 18.5 PULGADAS LED LCD | 3636.6
I180000218 | 3775 | MONITOR (GASTOS CATASTROFICOS NEONATOS Y TRASTORNOS QUIRURGICOS CONGENITOS Y ADQURIDOS) MONITOR DE 18.5 PULGADAS LED LCD | 3636.6
I180000218 | 3814 | MONITOR (GASTOS CATASTROFICOS NEONATOS Y TRASTORNOS QUIRURGICOS CONGENITOS Y ADQURIDOS) MONITOR DE 18.5 PULGADAS LED LCD | 3636.6
I180000218 | 3831 | MONITOR (GASTOS CATASTROFICOS NEONATOS Y TRASTORNOS QUIRURGICOS CONGENITOS Y ADQURIDOS) MONITOR DE 18.5 PULGADAS LED LCD | 3636.6
I180000116 | 465 | SERVIDOR DE RED (GASTOS CATASTROFICOS NEONATOS Y TRASTORNOS QUIRURGICOS CONGENITOS Y ADQUIRIDOS) CLIENTE DELGADO PROCESADOR AMD DUAL CORE | 8485.4
I180000218 | 3795 | MONITOR (GASTOS CATASTROFICOS NEONATOS Y TRASTORNOS QUIRURGICOS CONGENITOS Y ADQURIDOS) MONITOR DE 18.5 PULGADAS LED LCD | 3636.6
I180000116 | 419 | SERVIDOR DE RED (GASTOS CATASTROFICOS NEONATOS Y TRASTORNOS QUIRURGICOS CONGENITOS Y ADQUIRIDOS) CLIENTE DELGADO PROCESADOR AMD DUAL CORE | 8485.4
I180000116 | 424 | SERVIDOR DE RED (GASTOS CATASTROFICOS NEONATOS Y TRASTORNOS QUIRURGICOS CONGENITOS Y ADQUIRIDOS) CLIENTE DELGADO PROCESADOR AMD DUAL CORE | 8485.4
I180000116 | 447 | SERVIDOR DE RED (GASTOS CATASTROFICOS NEONATOS Y TRASTORNOS QUIRURGICOS CONGENITOS Y ADQUIRIDOS) CLIENTE DELGADO PROCESADOR AMD DUAL CORE | 8485.4
I180000116 | 457 | SERVIDOR DE RED (GASTOS CATASTROFICOS NEONATOS Y TRASTORNOS QUIRURGICOS CONGENITOS Y ADQUIRIDOS) CLIENTE DELGADO PROCESADOR AMD DUAL CORE | 8485.4
I180000116 | 467 | SERVIDOR DE RED (GASTOS CATASTROFICOS NEONATOS Y TRASTORNOS QUIRURGICOS CONGENITOS Y ADQUIRIDOS) CLIENTE DELGADO PROCESADOR AMD DUAL CORE | 8485.4
I180000218 | 3777 | MONITOR (GASTOS CATASTROFICOS NEONATOS Y TRASTORNOS QUIRURGICOS CONGENITOS Y ADQURIDOS) MONITOR DE 18.5 PULGADAS LED LCD | 3636.6
I180000218 | 3801 | MONITOR (GASTOS CATASTROFICOS NEONATOS Y TRASTORNOS QUIRURGICOS CONGENITOS Y ADQURIDOS) MONITOR DE 18.5 PULGADAS LED LCD | 3636.6
I180000218 | 3808 | MONITOR (GASTOS CATASTROFICOS NEONATOS Y TRASTORNOS QUIRURGICOS CONGENITOS Y ADQURIDOS) MONITOR DE 18.5 PULGADAS LED LCD | 3636.6
I180000116 | 416 | SERVIDOR DE RED (GASTOS CATASTROFICOS NEONATOS Y TRASTORNOS QUIRURGICOS CONGENITOS Y ADQUIRIDOS) CLIENTE DELGADO PROCESADOR AMD DUAL CORE | 8485.4
I180000116 | 417 | SERVIDOR DE RED (GASTOS CATASTROFICOS NEONATOS Y TRASTORNOS QUIRURGICOS CONGENITOS Y ADQUIRIDOS) CLIENTE DELGADO PROCESADOR AMD DUAL CORE | 8485.4
I180000116 | 418 | SERVIDOR DE RED (GASTOS CATASTROFICOS NEONATOS Y TRASTORNOS QUIRURGICOS CONGENITOS Y ADQUIRIDOS) CLIENTE DELGADO PROCESADOR AMD DUAL CORE | 8485.4
I180000116 | 429 | SERVIDOR DE RED (GASTOS CATASTROFICOS NEONATOS Y TRASTORNOS QUIRURGICOS CONGENITOS Y ADQUIRIDOS) CLIENTE DELGADO PROCESADOR AMD DUAL CORE | 8485.4
I180000116 | 456 | SERVIDOR DE RED (GASTOS CATASTROFICOS NEONATOS Y TRASTORNOS QUIRURGICOS CONGENITOS Y ADQUIRIDOS) CLIENTE DELGADO PROCESADOR AMD DUAL CORE | 8485.4
I180000116 | 460 | SERVIDOR DE RED (GASTOS CATASTROFICOS NEONATOS Y TRASTORNOS QUIRURGICOS CONGENITOS Y ADQUIRIDOS) CLIENTE DELGADO PROCESADOR AMD DUAL CORE | 8485.4
I180000218 | 3787 | MONITOR (GASTOS CATASTROFICOS NEONATOS Y TRASTORNOS QUIRURGICOS CONGENITOS Y ADQURIDOS) MONITOR DE 18.5 PULGADAS LED LCD | 3636.6
I180000218 | 3812 | MONITOR (GASTOS CATASTROFICOS NEONATOS Y TRASTORNOS QUIRURGICOS CONGENITOS Y ADQURIDOS) MONITOR DE 18.5 PULGADAS LED LCD | 3636.6
I180000218 | 3830 | MONITOR (GASTOS CATASTROFICOS NEONATOS Y TRASTORNOS QUIRURGICOS CONGENITOS Y ADQURIDOS) MONITOR DE 18.5 PULGADAS LED LCD | 3636.6
I180000116 | 421 | SERVIDOR DE RED (GASTOS CATASTROFICOS NEONATOS Y TRASTORNOS QUIRURGICOS CONGENITOS Y ADQUIRIDOS) CLIENTE DELGADO PROCESADOR AMD DUAL CORE | 8485.4
I180000116 | 423 | SERVIDOR DE RED (GASTOS CATASTROFICOS NEONATOS Y TRASTORNOS QUIRURGICOS CONGENITOS Y ADQUIRIDOS) CLIENTE DELGADO PROCESADOR AMD DUAL CORE | 8485.4
I180000116 | 434 | SERVIDOR DE RED (GASTOS CATASTROFICOS NEONATOS Y TRASTORNOS QUIRURGICOS CONGENITOS Y ADQUIRIDOS) CLIENTE DELGADO PROCESADOR AMD DUAL CORE | 8485.4
I180000116 | 451 | SERVIDOR DE RED (GASTOS CATASTROFICOS NEONATOS Y TRASTORNOS QUIRURGICOS CONGENITOS Y ADQUIRIDOS) CLIENTE DELGADO PROCESADOR AMD DUAL CORE | 8485.4
I180000218 | 3778 | MONITOR (GASTOS CATASTROFICOS NEONATOS Y TRASTORNOS QUIRURGICOS CONGENITOS Y ADQURIDOS) MONITOR DE 18.5 PULGADAS LED LCD | 3636.6
I180000218 | 3818 | MONITOR (GASTOS CATASTROFICOS NEONATOS Y TRASTORNOS QUIRURGICOS CONGENITOS Y ADQURIDOS) MONITOR DE 18.5 PULGADAS LED LCD | 3636.6
I180000218 | 3822 | MONITOR (GASTOS CATASTROFICOS NEONATOS Y TRASTORNOS QUIRURGICOS CONGENITOS Y ADQURIDOS) MONITOR DE 18.5 PULGADAS LED LCD | 3636.6
I180000116 | 450 | SERVIDOR DE RED (GASTOS CATASTROFICOS NEONATOS Y TRASTORNOS QUIRURGICOS CONGENITOS Y ADQUIRIDOS) CLIENTE DELGADO PROCESADOR AMD DUAL CORE | 8485.4
I180000218 | 3806 | MONITOR (GASTOS CATASTROFICOS NEONATOS Y TRASTORNOS QUIRURGICOS CONGENITOS Y ADQURIDOS) MONITOR DE 18.5 PULGADAS LED LCD | 3636.6
I180000116 | 420 | SERVIDOR DE RED (GASTOS CATASTROFICOS NEONATOS Y TRASTORNOS QUIRURGICOS CONGENITOS Y ADQUIRIDOS) CLIENTE DELGADO PROCESADOR AMD DUAL CORE | 8485.4
I180000116 | 436 | SERVIDOR DE RED (GASTOS CATASTROFICOS NEONATOS Y TRASTORNOS QUIRURGICOS CONGENITOS Y ADQUIRIDOS) CLIENTE DELGADO PROCESADOR AMD DUAL CORE | 8485.4
I180000116 | 441 | SERVIDOR DE RED (GASTOS CATASTROFICOS NEONATOS Y TRASTORNOS QUIRURGICOS CONGENITOS Y ADQUIRIDOS) CLIENTE DELGADO PROCESADOR AMD DUAL CORE | 8485.4
I180000218 | 3802 | MONITOR (GASTOS CATASTROFICOS NEONATOS Y TRASTORNOS QUIRURGICOS CONGENITOS Y ADQURIDOS) MONITOR DE 18.5 PULGADAS LED LCD | 3636.6
I180000218 | 3809 | MONITOR (GASTOS CATASTROFICOS NEONATOS Y TRASTORNOS QUIRURGICOS CONGENITOS Y ADQURIDOS) MONITOR DE 18.5 PULGADAS LED LCD | 3636.6
I180000116 | 426 | SERVIDOR DE RED (GASTOS CATASTROFICOS NEONATOS Y TRASTORNOS QUIRURGICOS CONGENITOS Y ADQUIRIDOS) CLIENTE DELGADO PROCESADOR AMD DUAL CORE | 8485.4
I180000218 | 3828 | MONITOR (GASTOS CATASTROFICOS NEONATOS Y TRASTORNOS QUIRURGICOS CONGENITOS Y ADQURIDOS) MONITOR DE 18.5 PULGADAS LED LCD | 3636.6
I180000116 | 444 | SERVIDOR DE RED (GASTOS CATASTROFICOS NEONATOS Y TRASTORNOS QUIRURGICOS CONGENITOS Y ADQUIRIDOS) CLIENTE DELGADO PROCESADOR AMD DUAL CORE | 8485.4
I180000116 | 431 | SERVIDOR DE RED (GASTOS CATASTROFICOS NEONATOS Y TRASTORNOS QUIRURGICOS CONGENITOS Y ADQUIRIDOS) CLIENTE DELGADO PROCESADOR AMD DUAL CORE | 8485.4
I180000218 | 3804 | MONITOR (GASTOS CATASTROFICOS NEONATOS Y TRASTORNOS QUIRURGICOS CONGENITOS Y ADQURIDOS) MONITOR DE 18.5 PULGADAS LED LCD | 3636.6
I180000116 | 428 | SERVIDOR DE RED (GASTOS CATASTROFICOS NEONATOS Y TRASTORNOS QUIRURGICOS CONGENITOS Y ADQUIRIDOS) CLIENTE DELGADO PROCESADOR AMD DUAL CORE | 8485.4
I180000116 | 433 | SERVIDOR DE RED (GASTOS CATASTROFICOS NEONATOS Y TRASTORNOS QUIRURGICOS CONGENITOS Y ADQUIRIDOS) CLIENTE DELGADO PROCESADOR AMD DUAL CORE | 8485.4
I180000116 | 468 | SERVIDOR DE RED (GASTOS CATASTROFICOS NEONATOS Y TRASTORNOS QUIRURGICOS CONGENITOS Y ADQUIRIDOS) CLIENTE DELGADO PROCESADOR AMD DUAL CORE | 8485.4
I180000218 | 3782 | MONITOR (GASTOS CATASTROFICOS NEONATOS Y TRASTORNOS QUIRURGICOS CONGENITOS Y ADQURIDOS) MONITOR DE 18.5 PULGADAS LED LCD | 3636.6
I180000218 | 3789 | MONITOR (GASTOS CATASTROFICOS NEONATOS Y TRASTORNOS QUIRURGICOS CONGENITOS Y ADQURIDOS) MONITOR DE 18.5 PULGADAS LED LCD | 3636.6
I180000218 | 3810 | MONITOR (GASTOS CATASTROFICOS NEONATOS Y TRASTORNOS QUIRURGICOS CONGENITOS Y ADQURIDOS) MONITOR DE 18.5 PULGADAS LED LCD | 3636.6
I180000218 | 3827 | MONITOR (GASTOS CATASTROFICOS NEONATOS Y TRASTORNOS QUIRURGICOS CONGENITOS Y ADQURIDOS) MONITOR DE 18.5 PULGADAS LED LCD | 3636.6
I180000116 | 438 | SERVIDOR DE RED (GASTOS CATASTROFICOS NEONATOS Y TRASTORNOS QUIRURGICOS CONGENITOS Y ADQUIRIDOS) CLIENTE DELGADO PROCESADOR AMD DUAL CORE | 8485.4
I180000116 | 448 | SERVIDOR DE RED (GASTOS CATASTROFICOS NEONATOS Y TRASTORNOS QUIRURGICOS CONGENITOS Y ADQUIRIDOS) CLIENTE DELGADO PROCESADOR AMD DUAL CORE | 8485.4
I180000116 | 459 | SERVIDOR DE RED (GASTOS CATASTROFICOS NEONATOS Y TRASTORNOS QUIRURGICOS CONGENITOS Y ADQUIRIDOS) CLIENTE DELGADO PROCESADOR AMD DUAL COREE | 8485.4
I180000218 | 3776 | MONITOR (GASTOS CATASTROFICOS NEONATOS Y TRASTORNOS QUIRURGICOS CONGENITOS Y ADQURIDOS) MONITOR DE 18.5 PULGADAS LED LCD | 3636.6
I180000218 | 3799 | MONITOR (GASTOS CATASTROFICOS NEONATOS Y TRASTORNOS QUIRURGICOS CONGENITOS Y ADQURIDOS) MONITOR DE 18.5 PULGADAS LED LCD | 3636.6
I180000218 | 3821 | MONITOR (GASTOS CATASTROFICOS NEONATOS Y TRASTORNOS QUIRURGICOS CONGENITOS Y ADQURIDOS) MONITOR DE 18.5 PULGADAS LED LCD | 3636.6
I180000218 | 3825 | MONITOR (GASTOS CATASTROFICOS NEONATOS Y TRASTORNOS QUIRURGICOS CONGENITOS Y ADQURIDOS) MONITOR DE 18.5 PULGADAS LED LCD | 3636.6
I180000218 | 3824 | MONITOR (GASTOS CATASTROFICOS NEONATOS Y TRASTORNOS QUIRURGICOS CONGENITOS Y ADQURIDOS) MONITOR DE 18.5 PULGADAS LED LCD | 3636.6
I180000116 | 422 | SERVIDOR DE RED (GASTOS CATASTROFICOS NEONATOS Y TRASTORNOS QUIRURGICOS CONGENITOS Y ADQUIRIDOS) CLIENTE DELGADO PROCESADOR AMD DUAL CORE | 8485.4
I180000218 | 3796 | MONITOR (GASTOS CATASTROFICOS NEONATOS Y TRASTORNOS QUIRURGICOS CONGENITOS Y ADQURIDOS) MONITOR DE 18.5 PULGADAS LED LCD | 3636.6
I180000116 | 449 | SERVIDOR DE RED (GASTOS CATASTROFICOS NEONATOS Y TRASTORNOS QUIRURGICOS CONGENITOS Y ADQUIRIDOS) CLIENTE DELGADO PROCESADOR AMD DUAL CORE | 8485.4
I180000218 | 3807 | MONITOR (GASTOS CATASTROFICOS NEONATOS Y TRASTORNOS QUIRURGICOS CONGENITOS Y ADQURIDOS) MONITOR DE 18.5 PULGADAS LED LCD | 3636.6
I180000218 | 3813 | MONITOR (GASTOS CATASTROFICOS NEONATOS Y TRASTORNOS QUIRURGICOS CONGENITOS Y ADQURIDOS) MONITOR DE 18.5 PULGADAS LED LCD | 3636.6
I180000218 | 3798 | MONITOR (GASTOS CATASTROFICOS NEONATOS Y TRASTORNOS QUIRURGICOS CONGENITOS Y ADQURIDOS) MONITOR DE 18.5 PULGADAS LED LCD | 3636.6
I180000116 | 443 | SERVIDOR DE RED (GASTOS CATASTROFICOS NEONATOS Y TRASTORNOS QUIRURGICOS CONGENITOS Y ADQUIRIDOS) CLIENTE DELGADO PROCESADOR AMD DUAL CORE | 8485.4
I180000218 | 3805 | MONITOR (GASTOS CATASTROFICOS NEONATOS Y TRASTORNOS QUIRURGICOS CONGENITOS Y ADQURIDOS) MONITOR DE 18.5 PULGADAS LED LCD | 3636.6
I180000218 | 3811 | MONITOR (GASTOS CATASTROFICOS NEONATOS Y TRASTORNOS QUIRURGICOS CONGENITOS Y ADQURIDOS) MONITOR DE 18.5 PULGADAS LED LCD | 3636.6
I180000218 | 3800 | MONITOR (GASTOS CATASTROFICOS NEONATOS Y TRASTORNOS QUIRURGICOS CONGENITOS Y ADQURIDOS) MONITOR DE 18.5 PULGADAS LED LCD | 3636.6
I180000218 | 3816 | MONITOR (GASTOS CATASTROFICOS NEONATOS Y TRASTORNOS QUIRURGICOS CONGENITOS Y ADQURIDOS) MONITOR DE 18.5 PULGADAS LED LCD | 3636.6
I150200524 | 130 | VIDEOPROYECTOR PROYECTOR BENQ MP780 ST 2500 AL WXGA INTERACATIVO | 26720.6
I150200524 | 128 | VIDEOPROYECTOR PROYECTOR BENQ MP780 ST 2500 AL WXGA INTERACATIVO | 26720.6
I150200524 | 127 | VIDEOPROYECTOR PROYECTOR BENQ MP780 ST 2500 AL WXGA INTERACATIVO | 26720.6
I180000156 | 39 | SERVIDOR MULTIUSUARIO ( GASTOS CATASTROFICOS NEONATOS Y TRASTORNOS QUIRURGICOS CONGENITOS Y ADQUIRIDOS) SERVIDOR: (653200-B21) USE243KMBE (662214)-TCGYN0VX3L029 (647899-B21)-RBYZF04XC3K4LK RBYZF04XC3K4LI RBYZF04X34LG (652749-B21) 2BFVR023X2SC51 2BFVR023X2G1EC 2BFVR023XG1RL 2BFVR023X2G1R9 2BFVR023X2SC59 (652232-B21) 7CDEU032N2Z1BC (684208-B21) PBQSA0AQB2Y8X2 (656362-B21) 5BXRA0D4D2Z4YD 5BXRA0D4D2Z4YE (582765-B21) PRQ225YKQZ. | 461680
I180000148 | 1135 | NO-BREAK ( GASTOS CATASTROFICOS NEONATOS Y TRASTORNOS QUIRURGICOS CONGENITOS Y ADQUIRIDOS)NO BREACK TRIPP LITE OMNIVS1500 8 CONTACTOS | 4640
I180000148 | 1131 | NO-BREAK ( GASTOS CATASTROFICOS NEONATOS Y TRASTORNOS QUIRURGICOS CONGENITOS Y ADQUIRIDOS)NO BREACK TRIPP LITE OMNIVS1500 8 CONTACTOS | 4640
I180000148 | 1132 | NO-BREAK ( GASTOS CATASTROFICOS NEONATOS Y TRASTORNOS QUIRURGICOS CONGENITOS Y ADQUIRIDOS)NO BREACK TRIPP LITE OMNIVS1500 8 CONTACTOS | 4640
I180000148 | 1133 | NO-BREAK ( GASTOS CATASTROFICOS NEONATOS Y TRASTORNOS QUIRURGICOS CONGENITOS Y ADQUIRIDOS)NO BREACK TRIPP LITE OMNIVS1500 8 CONTACTOS | 4640
I180000148 | 1134 | NO-BREAK ( GASTOS CATASTROFICOS NEONATOS Y TRASTORNOS QUIRURGICOS CONGENITOS Y ADQUIRIDOS)NO BREACK TRIPP LITE OMNIVS1500 8 CONTACTOS | 4640
I180000066 | 1196 | MINICOMPUTADORA LAPTOP | 28362
I180000066 | 1206 | MINICOMPUTADORA LAPTOP | 28362
I180000066 | 1207 | MINICOMPUTADORA LAPTOP | 28362
I180000066 | 1197 | MINICOMPUTADORA LAPTOP | 28362
I180000066 | 1205 | MINICOMPUTADORA LAPTOP | 28362
I180000066 | 1201 | MINICOMPUTADORA LAPTOP | 28362
I180000066 | 1198 | MINICOMPUTADORA LAPTOP | 28362
I180000066 | 1199 | MINICOMPUTADORA LAPTOP | 28362
I180000066 | 1200 | MINICOMPUTADORA LAPTOP | 28362
I180000066 | 1202 | MINICOMPUTADORA LAPTOP | 28362
I180000066 | 1203 | MINICOMPUTADORA LAPTOP | 28362
I180000066 | 1204 | MINICOMPUTADORA LAPTOP | 28362
I180000066 | 1208 | MINICOMPUTADORA LAPTOP | 28362
I180000066 | 1209 | MINICOMPUTADORA LAPTOP | 28362
I180000066 | 1211 | MINICOMPUTADORA LAPTOP | 28362
I180000038 | 163 | IMPRESORA DE MATRIZ DE PUNTO ( GASTOS CATASTROFICOS NEONATOS Y TRASTORNOS QUIRURGICOS CONGENITOS Y ADQUIRIDOS)IMPRESORA MATRIZ DE PUNTO 680CPS PARALELO USB | 9291.6
I180000038 | 164 | IMPRESORA DE MATRIZ DE PUNTO ( GASTOS CATASTROFICOS NEONATOS Y TRASTORNOS QUIRURGICOS CONGENITOS Y ADQUIRIDOS)IMPRESORA MATRIZ DE PUNTO 680CPS PARALELO USB | 9291.6
I180000220 | 3358 | UNIDAD CENTRAL DE PROCESO (CPU) ( GASTOS CATASTROFICOS NEONATOS Y TRASTORNOS QUIRURGICOS CONGENITOS Y ADQUIRIDOS)CPU COMPAQ SFF PC INTEL 13-21202-SG SM | 18908
I180000220 | 3361 | UNIDAD CENTRAL DE PROCESO (CPU) ( GASTOS CATASTROFICOS NEONATOS Y TRASTORNOS QUIRURGICOS CONGENITOS Y ADQUIRIDOS)CPU COMPAQ SFF PC INTEL 13-21202-SG SM | 18908
I180000220 | 3359 | UNIDAD CENTRAL DE PROCESO (CPU) ( GASTOS CATASTROFICOS NEONATOS Y TRASTORNOS QUIRURGICOS CONGENITOS Y ADQUIRIDOS)CPU COMPAQ SFF PC INTEL 13-21202-SG SM | 18908
I180000220 | 3364 | UNIDAD CENTRAL DE PROCESO (CPU) ( GASTOS CATASTROFICOS NEONATOS Y TRASTORNOS QUIRURGICOS CONGENITOS Y ADQUIRIDOS)CPU COMPAQ SFF PC INTEL 13-21202-SG SM | 18908
I180000220 | 3367 | UNIDAD CENTRAL DE PROCESO (CPU) ( GASTOS CATASTROFICOS NEONATOS Y TRASTORNOS QUIRURGICOS CONGENITOS Y ADQUIRIDOS)CPU COMPAQ SFF PC INTEL 13-21202-SG SM | 18908
I180000220 | 3354 | UNIDAD CENTRAL DE PROCESO (CPU) ( GASTOS CATASTROFICOS NEONATOS Y TRASTORNOS QUIRURGICOS CONGENITOS Y ADQUIRIDOS)CPU COMPAQ SFF PC INTEL 13-21202-SG SM | 18908
I180000220 | 3355 | UNIDAD CENTRAL DE PROCESO (CPU) ( GASTOS CATASTROFICOS NEONATOS Y TRASTORNOS QUIRURGICOS CONGENITOS Y ADQUIRIDOS)CPU COMPAQ SFF PC INTEL 13-21202-SG SM | 18908
I180000220 | 3362 | UNIDAD CENTRAL DE PROCESO (CPU) ( GASTOS CATASTROFICOS NEONATOS Y TRASTORNOS QUIRURGICOS CONGENITOS Y ADQUIRIDOS)CPU COMPAQ SFF PC INTEL 13-21202-SG SM | 18908
I180000220 | 3365 | UNIDAD CENTRAL DE PROCESO (CPU) ( GASTOS CATASTROFICOS NEONATOS Y TRASTORNOS QUIRURGICOS CONGENITOS Y ADQUIRIDOS)CPU COMPAQ SFF PC INTEL 13-21202-SG SM | 18908
I180000220 | 3366 | UNIDAD CENTRAL DE PROCESO (CPU) ( GASTOS CATASTROFICOS NEONATOS Y TRASTORNOS QUIRURGICOS CONGENITOS Y ADQUIRIDOS) CPUCOMPAQ SFF PC INTEL 13-21202-SG SM | 18908
I180000220 | 3369 | UNIDAD CENTRAL DE PROCESO (CPU) ( GASTOS CATASTROFICOS NEONATOS Y TRASTORNOS QUIRURGICOS CONGENITOS Y ADQUIRIDOS)CPU COMPAQ SFF PC INTEL 13-21202-SG SM | 18908
I180000220 | 3370 | UNIDAD CENTRAL DE PROCESO (CPU) ( GASTOS CATASTROFICOS NEONATOS Y TRASTORNOS QUIRURGICOS CONGENITOS Y ADQUIRIDOS)CPU COMPAQ SFF PC INTEL 13-21202-SG SM | 18908
I180000220 | 3357 | UNIDAD CENTRAL DE PROCESO (CPU) ( GASTOS CATASTROFICOS NEONATOS Y TRASTORNOS QUIRURGICOS CONGENITOS Y ADQUIRIDOS)CPU COMPAQ SFF PC INTEL 13-21202-SG SM | 18908
I180000220 | 3356 | UNIDAD CENTRAL DE PROCESO (CPU) ( GASTOS CATASTROFICOS NEONATOS Y TRASTORNOS QUIRURGICOS CONGENITOS Y ADQUIRIDOS)CPU COMPAQ SFF PC INTEL 13-21202-SG SM | 18908
I180000138 | 113 | SCANNER ( GASTOS CATASTROFICOS NEONATOS Y TRASTORNOS QUIRURGICOS CONGENITOS Y ADQUIRIDOS)SCANNER | 21808
I180000138 | 114 | SCANNER ( GASTOS CATASTROFICOS NEONATOS Y TRASTORNOS QUIRURGICOS CONGENITOS Y ADQUIRIDOS)SCANNER GARANTIA 12 MESES DEL FABRICANTE | 5104
I180000162 | 2073 | IMPRESORA LASSER ( GASTOS CATASTROFICOS NEONATOS Y TRASTORNOS QUIRURGICOS CONGENITOS Y ADQUIRIDOS)IMPRESORA COLOR M 451 DN PRINTER | 9117.6
I180000162 | 2075 | IMPRESORA LASSER ( GASTOS CATASTROFICOS NEONATOS Y TRASTORNOS QUIRURGICOS CONGENITOS Y ADQUIRIDOS)IMPRESORA COLOR M 451 DN PRINTER | 9117.6
I180000162 | 2074 | IMPRESORA LASSER ( GASTOS CATASTROFICOS NEONATOS Y TRASTORNOS QUIRURGICOS CONGENITOS Y ADQUIRIDOS)IMPRESORA COLOR M 451 DN PRINTER | 9117.6
I180000148 | 1138 | NO-BREAK ( GASTOS CATASTROFICOS NEONATOS Y TRASTORNOS QUIRURGICOS CONGENITOS Y ADQUIRIDOS)NO BREAK 20 KVA 208 V WITH 4 BATTERY MODULES 9 BATERIAS NOS. DE SERIE PD1221924323 PD1218929104 PD1223927761 PD1220922355 PD1220922356 PS1223927418 PD1223927629 PD1223927417. | 445847.16
I180000162 | 2077 | IMPRESORA LASSER ( GASTOS CATASTROFICOS NEONATOS Y TRASTORNOS QUIRURGICOS CONGENITOS Y ADQUIRIDOS)IMPRESORA | 3561.2
I180000162 | 2129 | IMPRESORA LASSER ( GASTOS CATASTROFICOS NEONATOS Y TRASTORNOS QUIRURGICOS CONGENITOS Y ADQUIRIDOS)IMPRESORA | 3561.2
I180000162 | 2112 | IMPRESORA LASSER ( GASTOS CATASTROFICOS NEONATOS Y TRASTORNOS QUIRURGICOS CONGENITOS Y ADQUIRIDOS)IMPRESORA | 3561.2
I180000162 | 2131 | IMPRESORA LASSER ( GASTOS CATASTROFICOS NEONATOS Y TRASTORNOS QUIRURGICOS CONGENITOS Y ADQUIRIDOS)IMPRESORA | 3561.2
I180000162 | 2089 | IMPRESORA LASSER ( GASTOS CATASTROFICOS NEONATOS Y TRASTORNOS QUIRURGICOS CONGENITOS Y ADQUIRIDOS)IMPRESORA | 3561.2
I180000162 | 2106 | IMPRESORA LASSER ( GASTOS CATASTROFICOS NEONATOS Y TRASTORNOS QUIRURGICOS CONGENITOS Y ADQUIRIDOS)IMPRESORA | 3561.2
I180000162 | 2110 | IMPRESORA LASSER ( GASTOS CATASTROFICOS NEONATOS Y TRASTORNOS QUIRURGICOS CONGENITOS Y ADQUIRIDOS)IMPRESORA | 3561.2
I180000162 | 2097 | IMPRESORA LASSER ( GASTOS CATASTROFICOS NEONATOS Y TRASTORNOS QUIRURGICOS CONGENITOS Y ADQUIRIDOS)IMPRESORA | 3561.2
I180000162 | 2079 | IMPRESORA LASSER ( GASTOS CATASTROFICOS NEONATOS Y TRASTORNOS QUIRURGICOS CONGENITOS Y ADQUIRIDOS)IMPRESORA | 3561.2
I180000162 | 2076 | IMPRESORA LASSER ( GASTOS CATASTROFICOS NEONATOS Y TRASTORNOS QUIRURGICOS CONGENITOS Y ADQUIRIDOS)IMPRESORA | 3561.2
I180000162 | 2132 | IMPRESORA LASSER ( GASTOS CATASTROFICOS NEONATOS Y TRASTORNOS QUIRURGICOS CONGENITOS Y ADQUIRIDOS)IMPRESORA | 3561.2
I180000162 | 2123 | IMPRESORA LASSER ( GASTOS CATASTROFICOS NEONATOS Y TRASTORNOS QUIRURGICOS CONGENITOS Y ADQUIRIDOS)IMPRESORA | 3561.2
I180000162 | 2078 | IMPRESORA LASSER ( GASTOS CATASTROFICOS NEONATOS Y TRASTORNOS QUIRURGICOS CONGENITOS Y ADQUIRIDOS)IMPRESORA | 3561.2
I180000162 | 2080 | IMPRESORA LASSER ( GASTOS CATASTROFICOS NEONATOS Y TRASTORNOS QUIRURGICOS CONGENITOS Y ADQUIRIDOS)IMPRESORA | 3561.2
I180000162 | 2081 | IMPRESORA LASSER ( GASTOS CATASTROFICOS NEONATOS Y TRASTORNOS QUIRURGICOS CONGENITOS Y ADQUIRIDOS)IMPRESORA | 3561.2
I180000162 | 2084 | IMPRESORA LASSER ( GASTOS CATASTROFICOS NEONATOS Y TRASTORNOS QUIRURGICOS CONGENITOS Y ADQUIRIDOS)IMPRESORA | 3561.2
I180000162 | 2095 | IMPRESORA LASSER ( GASTOS CATASTROFICOS NEONATOS Y TRASTORNOS QUIRURGICOS CONGENITOS Y ADQUIRIDOS)IMPRESORA | 3561.2
I180000162 | 2113 | IMPRESORA LASSER ( GASTOS CATASTROFICOS NEONATOS Y TRASTORNOS QUIRURGICOS CONGENITOS Y ADQUIRIDOS)IMPRESORA | 3561.2
I180000162 | 2114 | IMPRESORA LASSER ( GASTOS CATASTROFICOS NEONATOS Y TRASTORNOS QUIRURGICOS CONGENITOS Y ADQUIRIDOS)IMPRESORA | 3561.2
I180000162 | 2118 | IMPRESORA LASSER ( GASTOS CATASTROFICOS NEONATOS Y TRASTORNOS QUIRURGICOS CONGENITOS Y ADQUIRIDOS)IMPRESORA | 3561.2
I180000162 | 2124 | IMPRESORA LASSER ( GASTOS CATASTROFICOS NEONATOS Y TRASTORNOS QUIRURGICOS CONGENITOS Y ADQUIRIDOS)IMPRESORA | 3561.2
I180000162 | 2128 | IMPRESORA LASSER ( GASTOS CATASTROFICOS NEONATOS Y TRASTORNOS QUIRURGICOS CONGENITOS Y ADQUIRIDOS)IMPRESORA | 3561.2
I180000162 | 2096 | IMPRESORA LASSER ( GASTOS CATASTROFICOS NEONATOS Y TRASTORNOS QUIRURGICOS CONGENITOS Y ADQUIRIDOS)IMPRESORA | 3561.2
I180000162 | 2104 | IMPRESORA LASSER ( GASTOS CATASTROFICOS NEONATOS Y TRASTORNOS QUIRURGICOS CONGENITOS Y ADQUIRIDOS)IMPRESORA | 3561.2
I180000162 | 2116 | IMPRESORA LASSER ( GASTOS CATASTROFICOS NEONATOS Y TRASTORNOS QUIRURGICOS CONGENITOS Y ADQUIRIDOS)IMPRESORA | 3561.2
I180000162 | 2100 | IMPRESORA LASSER ( GASTOS CATASTROFICOS NEONATOS Y TRASTORNOS QUIRURGICOS CONGENITOS Y ADQUIRIDOS)IMPRESORA | 3561.2
I180000162 | 2133 | IMPRESORA LASSER ( GASTOS CATASTROFICOS NEONATOS Y TRASTORNOS QUIRURGICOS CONGENITOS Y ADQUIRIDOS)IMPRESORA | 3561.2
I180000162 | 2101 | IMPRESORA LASSER ( GASTOS CATASTROFICOS NEONATOS Y TRASTORNOS QUIRURGICOS CONGENITOS Y ADQUIRIDOS)IMPRESORA | 3561.2
I180000162 | 2120 | IMPRESORA LASSER ( GASTOS CATASTROFICOS NEONATOS Y TRASTORNOS QUIRURGICOS CONGENITOS Y ADQUIRIDOS)IMPRESORA | 3561.2
I180000162 | 2111 | IMPRESORA LASSER ( GASTOS CATASTROFICOS NEONATOS Y TRASTORNOS QUIRURGICOS CONGENITOS Y ADQUIRIDOS)IMPRESORA | 3561.2
I180000162 | 2117 | IMPRESORA LASSER ( GASTOS CATASTROFICOS NEONATOS Y TRASTORNOS QUIRURGICOS CONGENITOS Y ADQUIRIDOS)IMPRESORA | 3561.2
I180000162 | 2125 | IMPRESORA LASSER ( GASTOS CATASTROFICOS NEONATOS Y TRASTORNOS QUIRURGICOS CONGENITOS Y ADQUIRIDOS)IMPRESORA | 3561.2
I180000162 | 2087 | IMPRESORA LASSER ( GASTOS CATASTROFICOS NEONATOS Y TRASTORNOS QUIRURGICOS CONGENITOS Y ADQUIRIDOS)IMPRESORA | 3561.2
I180000162 | 2085 | IMPRESORA LASSER I( GASTOS CATASTROFICOS NEONATOS Y TRASTORNOS QUIRURGICOS CONGENITOS Y ADQUIRIDOS)MPRESORA | 3561.2
I180000162 | 2091 | IMPRESORA LASSER ( GASTOS CATASTROFICOS NEONATOS Y TRASTORNOS QUIRURGICOS CONGENITOS Y ADQUIRIDOS)IMPRESORA | 3561.2
I180000162 | 2109 | IMPRESORA LASSER ( GASTOS CATASTROFICOS NEONATOS Y TRASTORNOS QUIRURGICOS CONGENITOS Y ADQUIRIDOS)IMPRESORA | 3561.2
I180000162 | 2126 | IMPRESORA LASSER ( GASTOS CATASTROFICOS NEONATOS Y TRASTORNOS QUIRURGICOS CONGENITOS Y ADQUIRIDOS)IMPRESORA | 3561.2
I180000162 | 2134 | IMPRESORA LASSER ( GASTOS CATASTROFICOS NEONATOS Y TRASTORNOS QUIRURGICOS CONGENITOS Y ADQUIRIDOS)IMPRESORA | 3561.2
I180000162 | 2108 | IMPRESORA LASSER ( GASTOS CATASTROFICOS NEONATOS Y TRASTORNOS QUIRURGICOS CONGENITOS Y ADQUIRIDOS)IMPRESORA | 3561.2
I180000162 | 2098 | IMPRESORA LASSER ( GASTOS CATASTROFICOS NEONATOS Y TRASTORNOS QUIRURGICOS CONGENITOS Y ADQUIRIDOS)IMPRESORA | 3561.2
I180000162 | 2103 | IMPRESORA LASSER ( GASTOS CATASTROFICOS NEONATOS Y TRASTORNOS QUIRURGICOS CONGENITOS Y ADQUIRIDOS)IMPRESORA | 3561.2
I180000162 | 2099 | IMPRESORA LASSER ( GASTOS CATASTROFICOS NEONATOS Y TRASTORNOS QUIRURGICOS CONGENITOS Y ADQUIRIDOS)IMPRESORA | 3561.2
I180000162 | 2083 | IMPRESORA LASSER I( GASTOS CATASTROFICOS NEONATOS Y TRASTORNOS QUIRURGICOS CONGENITOS Y ADQUIRIDOS) MPRESORA | 3561.2
I180000162 | 2086 | IMPRESORA LASSER ( GASTOS CATASTROFICOS NEONATOS Y TRASTORNOS QUIRURGICOS CONGENITOS Y ADQUIRIDOS)IMPRESORA | 3561.2
I180000162 | 2127 | IMPRESORA LASSER ( GASTOS CATASTROFICOS NEONATOS Y TRASTORNOS QUIRURGICOS CONGENITOS Y ADQUIRIDOS)IMPRESORA | 3561.2
I180000162 | 2119 | IMPRESORA LASSER ( GASTOS CATASTROFICOS NEONATOS Y TRASTORNOS QUIRURGICOS CONGENITOS Y ADQUIRIDOS)IMPRESORA | 3561.2
I180000162 | 2092 | IMPRESORA LASSER ( GASTOS CATASTROFICOS NEONATOS Y TRASTORNOS QUIRURGICOS CONGENITOS Y ADQUIRIDOS)IMPRESORA | 3561.2
I180000162 | 2121 | IMPRESORA LASSER ( GASTOS CATASTROFICOS NEONATOS Y TRASTORNOS QUIRURGICOS CONGENITOS Y ADQUIRIDOS)IMPRESORA | 3561.2
I180000162 | 2122 | IMPRESORA LASSER ( GASTOS CATASTROFICOS NEONATOS Y TRASTORNOS QUIRURGICOS CONGENITOS Y ADQUIRIDOS)IMPRESORA | 3561.2
I180000162 | 2090 | IMPRESORA LASSER ( GASTOS CATASTROFICOS NEONATOS Y TRASTORNOS QUIRURGICOS CONGENITOS Y ADQUIRIDOS)IMPRESORA | 3561.2
I180000162 | 2094 | IMPRESORA LASSER ( GASTOS CATASTROFICOS NEONATOS Y TRASTORNOS QUIRURGICOS CONGENITOS Y ADQUIRIDOS)IMPRESORA | 3561.2
I180000162 | 2107 | IMPRESORA LASSER ( GASTOS CATASTROFICOS NEONATOS Y TRASTORNOS QUIRURGICOS CONGENITOS Y ADQUIRIDOS)IMPRESORA | 3561.2
I180000162 | 2130 | IMPRESORA LASSER ( GASTOS CATASTROFICOS NEONATOS Y TRASTORNOS QUIRURGICOS CONGENITOS Y ADQUIRIDOS)IMPRESORA | 3561.2
I180000162 | 2093 | IMPRESORA LASSER ( GASTOS CATASTROFICOS NEONATOS Y TRASTORNOS QUIRURGICOS CONGENITOS Y ADQUIRIDOS)IMPRESORA | 3561.2
I180000162 | 2088 | IMPRESORA LASSER ( GASTOS CATASTROFICOS NEONATOS Y TRASTORNOS QUIRURGICOS CONGENITOS Y ADQUIRIDOS)IMPRESORA | 3561.2
I180000162 | 2105 | IMPRESORA LASSER ( GASTOS CATASTROFICOS NEONATOS Y TRASTORNOS QUIRURGICOS CONGENITOS Y ADQUIRIDOS)IMPRESORA | 3561.2
I480800016 | 64 | AUTOMOVIL SEDAN 4 PUERTAS (AFASPE 2012) AUTOMOVIL SEDAN 4 PUERTAS TIPO TSURU GSII STD EQUIPADO COLOR BLANCO INTERRUPTOR ACON. | 150104
I480800016 | 65 | AUTOMOVIL SEDAN 4 PUERTAS (AFASPE 2012) SEDAN 4 PUERTAS TIPO TSURU GSII STD EQUIPADO COLOR BLANCO INTERRUPTOR ACON. | 150104
I480800016 | 66 | AUTOMOVIL SEDAN 4 PUERTAS (AFASPE 2012) AUTOMOVIL SEDAN 4 PUERTAS TIPO TSURU GSII STD EQUIPADO COLOR BLANCO INTERRUPTOR ACON. | 150104
I480800016 | 67 | AUTOMOVIL SEDAN 4 PUERTAS (AFASPE 2012) AUTOMOVIL SEDAN 4 PUERTAS TIPO TSURU GSII STD EQUIPADO COLOR BLANCO INTERRUPTOR ACON. | 150104
I480800016 | 68 | AUTOMOVIL SEDAN 4 PUERTAS (AFASPE 2012) AUTOMOVIL SEDAN 4 PUERTAS TIPO TSURU GSII STD EQUIPADO COLOR BLANCO INTERRUPTOR ACON. | 150104
I480800016 | 69 | AUTOMOVIL SEDAN 4 PUERTAS (AFASPE 2012) AUTOMOVIL SEDAN 4 PUERTAS TIPO TSURU GSII STD EQUIPADO COLOR BLANCO INTERRUPTOR ACON. | 150104
I480800014 | 172 | AUTOMOVIL SEDAN (AFASPE 2012) AUTOMOVIL SEDAN 4 PUERTAS TIPO TSURU GSII STD EQUIPADO COLOR BLANCO INTERRUPTOR ACON. | 150104
I480800016 | 70 | AUTOMOVIL SEDAN 4 PUERTAS (AFASPE 2012) AUTOMOVIL SEDAN 4 PUERTAS TIPO TSURU GSII STD EQUIPADO COLOR BLANCO INTERRUPTOR ACON. | 150104
I480800016 | 71 | AUTOMOVIL SEDAN 4 PUERTAS (AFASPE 2012) AUTOMOVIL SEDAN 4 PUERTAS TIPO TSURU GSII STD EQUIPADO COLOR BLANCO INTERRUPTOR ACON. | 150104
I480800016 | 72 | AUTOMOVIL SEDAN 4 PUERTAS (AFASPE 2012) AUTOMOVIL SEDAN 4 PUERTAS TIPO TSURU GSII STD EQUIPADO COLOR BLANCO INTERRUPTOR ACON. | 150104
I480800016 | 73 | AUTOMOVIL SEDAN 4 PUERTAS (AFASPE 2012) AUTOMOVIL SEDAN 4 PUERTAS TIPO TSURU GSII STD EQUIPADO COLOR BLANCO INTERRUPTOR ACON. | 150104
I480800016 | 74 | AUTOMOVIL SEDAN 4 PUERTAS (AFASPE 2012) AUTOMOVIL SEDAN 4 PUERTAS TIPO TSURU GSII STD EQUIPADO COLOR BLANCO INTERRUPTOR ACON. | 150104
I090001298 | 1 | CONTENEDOR PARA ESTERILIZACION CONTENEDOR PARA ESTERILIZACION CONTENEDORES EQUIPADOS GENESIS MARCA CARE FUSION PARA LA ESTERILIZACION DEL INSTRUMENTAL QUIRURGICO DE OFTALMOLOGiA EL CUAL CONSTA DE LS SIGUIENTE: 2 CD0-4ST/CONTENEDOR; 2 BPS0-2A/CANASTILLA-5.1CM- Y 2 SX2-5/TAPETE. 1 CONTENEDOR EQUIPADO GENESIS MARCA CARE FUSION PARA LA ESTERILIZACION DEL INSTRUMENTAL QUIRURGICO DE OTORRINOLARINGOLOGIA EL CUAL CONSTA DE LO SIGUIENTE: 4 CD2-8ST/CONTENEDOR; 4 BP2-4 A/CANASTILLA-10.2 CM; 4 BP2-4 A/CANASTILLA 5.1.CM; 24 SPI-3/DIVISIONES; 16 PP-2.5/PIN DE FIJACION; 16 PPI-3/PIN DE FIJACION; 16 PPI/4PIN DE FIJACION Y 4 SX2972-6/TAPETE. | 71179.1
I450600218 | 1671 | REFRIGERADOR (COCINA) REFRIGERADOR (COCINA) FRIGOBAR WHIRPOOL 5 iES WS-55010 COLOR BLANCO. | 4368.56
I450600280 | 1556 | VITRINA VITRINA SENCILLA METALICA PARA MEDICAMENTOS GABINETE CON CAJON EN LAMINA CLAIBRE 24 COLOR BEIGE CON PUERTA DE CRISTAL CON CHAPA Y DOS ENTREPANOS DE VIDRIO. | 3007.88
I450600280 | 1557 | VITRINA VITRINA SENCILLA METALICA PARA MEDICAMENTOS GABINETE CON CAJON EN LAMINA CLAIBRE 24 COLOR BEIGE CON PUERTA DE CRISTAL CON CHAPA Y DOS ENTREPANOS DE VIDRIO. | 3007.88
I450600280 | 1558 | VITRINA VITRINA SENCILLA METALICA PARA MEDICAMENTOS GABINETE CON CAJON EN LAMINA CLAIBRE 24 COLOR BEIGE CON PUERTA DE CRISTAL CON CHAPA Y DOS ENTREPANOS DE VIDRIO. | 3007.88
I060200282 | 512 | ESTERILIZADOR O AUTOCLAVE ESTERILIZADOR O AUTOCLAVE DE VAPOR 11 PULG DE DIAMETRO. | 38643.08
I330000078 | 27 | PLANTA LUZ EMERGENCIA PLANTA LUZ EMERGENCIA SUMINISTRO E INSTALACION DE PLANTA DE LUZ DE 200 KW MARCA CUMMINS INCLUYE GENERADOR MARCA STANFORD TABLERO DE TRANSFERENCIA AUTOMATICA Y MODULO DE CONTROL. | 808791.44
I450400002 | 2394 | ACONDICIONADOR AIRE ACONDICIONADOR AIRE DE 15 TONELADAS. COLOR BEIGE CON CALEFACION 220 VOLTS. TIPO PAQUETE | 254272
I450600084 | 615 | CONGELADOR CONGELADOR DE -30C CAPACIDAD DE 5 PIES CONTIENE ALARMA REGISTRO DE GRAFICOS. COLOR BLANCO. | 183484.16
I480800052 | 490 | CAMION PICK-UP (AFASPE 2012)CAMION PICK-UP TIPO FRONTIER LE T/M VERSION ESPECIAL COLOR BLANCO BIRLOS DE SEGURIDAD CERRADURA LLANT. CUBIERTA DE CAJA TUMBABURRO D22 JGO. TAPETES HULE GANCHO P/ROPA ALARMA SENSORA. | 289747.26
I480800052 | 491 | CAMION PICK-UP (AFASPE 2012) CAMION PICK-UP UNA CAMIONETA TIPO URVAN PANEL LARGA TOLDO ALTO T/M COLOR BLANCO TAPETE VINIL GRIS.SERIE MOTOR QR25971035Q. | 292537
I180000066 | 1212 | MINICOMPUTADORA (AFASPE 2012) MINICOMPUTADORA PORTATIL COLOR NEGRO HP 6470 CI7 3520M 2.90 GHZ 4 MB CACH PANTALLA 14 8 GB RAM DISCO DURO 500 GB DVDRW RED 10/100 MODULO WIRLESS 802.11 A/B/G/N BT 2.1 BATERIA 6 CELDAS WIN 7 PRO 64 BITS WEB CAM HD 720P GARANTIA 1-1-0 INCLUYE BACK PACK | 22306.8
I480800072 | 44 | CAMIONETA (GUAYIN, PANEL, ESTACAS-REDILAS) (AFASPE 2012) CAMIONETA (GUAYIN PANEL ESTACAS-REDILAS) PICK UP FRONTIER LE 2013 TRANSMISION MANUAL 5 VELOCIDADES 4 CILINDROS RINES 16 DE ALUMINIO MOTOR 24 LTS COLOR BLANCA. | 290724
I480800072 | 45 | CAMIONETA (GUAYIN, PANEL, ESTACAS-REDILAS) (AFASPE 2012) CAMIONETA (GUAYIN PANEL ESTACAS-REDILAS) VOLKSWAGEN TRANSPORTER 2.0 PASAJEROS TM. MOTOR 2.0 EN LINEA 4 TRANSMISION MANUAL 5 VELOCIDADES CON PALANCA DE CAMBIOS TIPO JOYSTICK RINES 16 ACEROS LLANTAS 205/65. | 376656
I480800052 | 492 | CAMION PICK-UP (AFASPE 2012) CAMION PICK-UP NP 300 DOBLE CABINA DE LUJO MODELO 2013 COLOR BLANCO. | 224350.99
I060200536 | 23 | CAMPANA DE GAUSS (AFASPE) GABINETE PARA PCR CON FILTRO PRIFICADOR DE AIRE CLASE 5. DIMENSIONES DE 48 X 28.6 X 36.8 IN. ESPECIFICACIONES ELECTRICAS DE 230 VOLTS VENTANA PARA ACCESAR AL AREA DE TRABAJO CON 2 COMPUERTAS CON 2 LUCES LED PARA INDICAR CUANDO EL FLUJO DE AIRE ESTA FUERA DE RANGO CONSTRUCCION EN ALUMINIO Y ACERO CON RECUBRIMIENTO DE POLVO EPOXICO. FILTRO HEPA CON 99.99% DE EFICIENCIA MOTOR DE VEL. VARIABLE EN VENTILADOR E IMPULSOR DE 10 AMP DIFUSO DE AIRE MANOMETRO MINIHELIC LAMPARA FLUORESCENTE Y LAMPARA UV DE 25. | 238748.88
I090906902 | 64 | CARDIOTOCOGRAFO EQUIPO DE CARDIOTOCOGRAFO | 135926.48
I090906902 | 66 | CARDIOTOCOGRAFO EQUIPO DE CARDIOTOCOGRAFO | 135926.48
I090906902 | 67 | CARDIOTOCOGRAFO EQUIPO DE CARDIOTOCOGRAFO | 135926.48
I090906902 | 69 | CARDIOTOCOGRAFO EQUIPO DE CARDIOTOCOGRAFO | 135926.48
I090906902 | 65 | CARDIOTOCOGRAFO EQUIPO DE CARDIOTOCOGRAFO | 135926.48
I090906902 | 68 | CARDIOTOCOGRAFO EQUIPO DE CARDIOTOCOGRAFO | 135926.48
I090906902 | 70 | CARDIOTOCOGRAFO EQUIPO DE CARDIOTOCOGRAFO | 135926.48
I450600372 | 1 | CABINA CON AISLAMIENTO ACUSTICO Y AMORTIGUACION DE SONIDO CABINA GRANDE SENCILLA CABINA CON AISLAMIENTO ACUSTICO Y AMORTIGUACION DEL SONIDO. SONOAMORTIGUADA TIPO CLINICO | 145000
I090000186 | 84 | EQUIPO ELECTROCARDIOGRAFO (S. MEDICO NUEVA GENERACION) ELECTROCARDIOGRAFO MULTICANAL CON INTERPRETACION EQUIPO PORTATIL DE DIAGNOSTICO QUE SE UTILIZA PARA DETECTAR REGISTRAR Y GRABAR LAS SENALES ELECTRICAS PRODUCIDAS POR LA ACTIVIDAD DEL CORAZON Y REPRODUCIR ESTAS SENALES (VOLTAJE VS TIEMPO) COMO UN ELECTROCARDIOGRAMA (ECG) PARA DOCE DIFERENTES DERIVACIONES ELECTROCARDIOGRAFICAS Y CON IMPRESION SIMULTANEA DE LAS DOCE DERIVACIONES. NO INVASIVO SERIE DE LA IMPRESORA CN1AR1T00X | 203000
I090000186 | 90 | EQUIPO ELECTROCARDIOGRAFO (S. MEDICO NUEVA GENERACION) ELECTROCARDIOGRAFO MULTICANAL CON INTERPRETACION EQUIPO PORTATIL DE DIAGNOSTICO QUE SE UTILIZA PARA DETECTAR REGISTRAR Y GRABAR LAS SENALES ELECTRICAS PRODUCIDAS POR LA ACTIVIDAD DEL CORAZON Y REPRODUCIR ESTAS SENALES (VOLTAJE VS TIEMPO) COMO UN ELECTROCARDIOGRAMA (ECG) PARA DOCE DIFERENTES DERIVACIONES ELECTROCARDIOGRAFICAS Y CON IMPRESION SIMULTANEA DE LAS DOCE DERIVACIONES. NO INVASIVO SERIE DE LA IMPRESORA CN26FBS1R9 | 203000
I090000186 | 86 | EQUIPO ELECTROCARDIOGRAFO (S. MEDICO NUEVA GENERACION) ELECTROCARDIOGRAFO MULTICANAL CON INTERPRETACION EQUIPO PORTATIL DE DIAGNOSTICO QUE SE UTILIZA PARA DETECTAR REGISTRAR Y GRABAR LAS SENALES ELECTRICAS PRODUCIDAS POR LA ACTIVIDAD DEL CORAZON Y REPRODUCIR ESTAS SENALES (VOLTAJE VS TIEMPO) COMO UN ELECTROCARDIOGRAMA (ECG) PARA DOCE DIFERENTES DERIVACIONES ELECTROCARDIOGRAFICAS Y CON IMPRESION SIMULTANEA DE LAS DOCE DERIVACIONES. NO INVASIVO SERIE DE LA IMPRESORA CN26FBS266 | 203000
I090000186 | 87 | EQUIPO ELECTROCARDIOGRAFO (S. MEDICO NUEVA GENERACION) ELECTROCARDIOGRAFO MULTICANAL CON INTERPRETACION EQUIPO PORTATIL DE DIAGNOSTICO QUE SE UTILIZA PARA DETECTAR REGISTRAR Y GRABAR LAS SENALES ELECTRICAS PRODUCIDAS POR LA ACTIVIDAD DEL CORAZON Y REPRODUCIR ESTAS SENALES (VOLTAJE VS TIEMPO) COMO UN ELECTROCARDIOGRAMA (ECG) PARA DOCE DIFERENTES DERIVACIONES ELECTROCARDIOGRAFICAS Y CON IMPRESION SIMULTANEA DE LAS DOCE DERIVACIONES. NO INVASIVO SERIE DE LA IMPRESORA CN22LAS0R0 | 203000
I090000186 | 92 | EQUIPO ELECTROCARDIOGRAFO (S. MEDICO NUEVA GENERACION) ELECTROCARDIOGRAFO MULTICANAL CON INTERPRETACION EQUIPO PORTATIL DE DIAGNOSTICO QUE SE UTILIZA PARA DETECTAR REGISTRAR Y GRABAR LAS SENALES ELECTRICAS PRODUCIDAS POR LA ACTIVIDAD DEL CORAZON Y REPRODUCIR ESTAS SENALES (VOLTAJE VS TIEMPO) COMO UN ELECTROCARDIOGRAMA (ECG) PARA DOCE DIFERENTES DERIVACIONES ELECTROCARDIOGRAFICAS Y CON IMPRESION SIMULTANEA DE LAS DOCE DERIVACIONES. NO INVASIVO SERIE DE LA IMPRESORA CN1C71T2BX. ( SE ENTREGO IMPRESORA MCA.HP MOD.8600 SERIE:CN1C71T2BX) FOLIO-DCME-006A EL DIA 10/05/2021. | 203000
I090000186 | 83 | EQUIPO ELECTROCARDIOGRAFO (S. MEDICO NUEVA GENERACION) ELECTROCARDIOGRAFO MULTICANAL CON INTERPRETACION EQUIPO PORTATIL DE DIAGNOSTICO QUE SE UTILIZA PARA DETECTAR REGISTRAR Y GRABAR LAS SENALES ELECTRICAS PRODUCIDAS POR LA ACTIVIDAD DEL CORAZON Y REPRODUCIR ESTAS SENALES (VOLTAJE VS TIEMPO) COMO UN ELECTROCARDIOGRAMA (ECG) PARA DOCE DIFERENTES DERIVACIONES ELECTROCARDIOGRAFICAS Y CON IMPRESION SIMULTANEA DE LAS DOCE DERIVACIONES. NO INVASIVO SERIE DE LA IMPRESORA CN1C71T2MN.( SE ENTREGO IMPRESORA MCA.HP MOD.8600 SERIE:CN1C71T2MN) FOLIO-DCME-006A EL DIA 10/05/2021. | 203000
I090000186 | 91 | EQUIPO ELECTROCARDIOGRAFO (S. MEDICO NUEVA GENERACION) ELECTROCARDIOGRAFO MULTICANAL CON INTERPRETACION EQUIPO PORTATIL DE DIAGNOSTICO QUE SE UTILIZA PARA DETECTAR REGISTRAR Y GRABAR LAS SENALES ELECTRICAS PRODUCIDAS POR LA ACTIVIDAD DEL CORAZON Y REPRODUCIR ESTAS SENALES (VOLTAJE VS TIEMPO) COMO UN ELECTROCARDIOGRAMA (ECG) PARA DOCE DIFERENTES DERIVACIONES ELECTROCARDIOGRAFICAS Y CON IMPRESION SIMULTANEA DE LAS DOCE DERIVACIONES. NO INVASIVO SERIE DE LA IMPRESORA CN1AR1T017 (SE REEMPLAZA LA NO DE SERIE ANTERIOR 6477 POR CAMBIO DE GARANTIA) | 203000
I090000186 | 88 | EQUIPO ELECTROCARDIOGRAFO (S. MEDICO NUEVA GENERACION) ELECTROCARDIOGRAFO MULTICANAL CON INTERPRETACION EQUIPO PORTATIL DE DIAGNOSTICO QUE SE UTILIZA PARA DETECTAR REGISTRAR Y GRABAR LAS SENALES ELECTRICAS PRODUCIDAS POR LA ACTIVIDAD DEL CORAZON Y REPRODUCIR ESTAS SENALES (VOLTAJE VS TIEMPO) COMO UN ELECTROCARDIOGRAMA (ECG) PARA DOCE DIFERENTES DERIVACIONES ELECTROCARDIOGRAFICAS Y CON IMPRESION SIMULTANEA DE LAS DOCE DERIVACIONES. NO INVASIVO SERIE DE LA IMPRESORA CN26FBS1PZ | 203000
I360000034 | 490 | RACKS MODULO CON 4 RACKS DE 3.05 X 91 X 9.76. | 6599.03
I360000034 | 491 | RACKS MODULO CON 4 RACKS DE 3.05 X 91 X 9.76. | 6599.03
I360000034 | 492 | RACKS MODULO CON 4 RACKS DE 3.05 X 91 X 9.76. | 6599.03
I360000034 | 493 | RACKS MODULO CON 4 RACKS DE 3.05 X 91 X 9.76. | 6599.03
I360000034 | 494 | RACKS MODULO CON 4 RACKS DE 3.05 X 91 X 9.76. | 6599.03
I360000034 | 495 | RACKS MODULO CON 4 RACKS DE 3.05 X 91 X 9.76. | 6599.03
I360000034 | 496 | RACKS MODULO CON 4 RACKS DE 3.05 X 91 X 9.76. | 6599.03
I360000034 | 497 | RACKS MODULO CON 4 RACKS DE 3.05 X 91 X 9.76. | 6599.03
I360000034 | 498 | RACKS MODULO CON 4 RACKS DE 3.05 X 91 X 9.76. | 6599.03
I360000034 | 499 | RACKS MODULO CON 4 RACKS DE 3.05 X 91 X 9.76. | 6599.03
I360000034 | 500 | RACKS MODULO CON 4 RACKS DE 3.05 X 91 X 9.76. | 6599.03
I360000034 | 501 | RACKS MODULO CON 4 RACKS DE 3.05 X 91 X 9.76. | 6599.03
I360000034 | 502 | RACKS MODULO CON 3 RACK DE 2.05 X 91 X 7.32. | 6472.8
I360000034 | 503 | RACKS MODULO CON 3 RACK DE 2.05 X 91 X 7.32. | 6472.8
I360000034 | 504 | RACKS MODULO CON 3 RACK DE 2.05 X 91 X 7.32. | 6472.8
I360000034 | 505 | RACKS MODULO CON UN RACK DE 3.05 X 91 X 1.83. | 6310.4
I180000066 | 1213 | MINICOMPUTADORA MINICOMPUTADORA PORTATIL INTEL CORE 15 3210M 15.6 | 17806
I180000066 | 1224 | MINICOMPUTADORA MINICOMPUTADORA PORTATIL INTEL CORE 15 3210M 15.6 | 17806
I180000066 | 1217 | MINICOMPUTADORA MINICOMPUTADORA PORTATIL INTEL CORE 15 3210M 15.6 | 17806
I180000066 | 1218 | MINICOMPUTADORA MINICOMPUTADORA PORTATIL INTEL CORE 15 3210M 15.6 | 17806
I180000066 | 1215 | MINICOMPUTADORA MINICOMPUTADORA PORTATIL INTEL CORE 15 3210M 15.6 | 17806
I180000066 | 1214 | MINICOMPUTADORA MINICOMPUTADORA PORTATIL INTEL CORE 15 3210M 15.6 | 17806
I180000066 | 1216 | MINICOMPUTADORA MINICOMPUTADORA PORTATIL INTEL CORE 15 3210M 15.6 | 17806
I180000066 | 1220 | MINICOMPUTADORA MINICOMPUTADORA PORTATIL INTEL CORE 15 3210M 15.6 | 17806
I180000066 | 1219 | MINICOMPUTADORA MINICOMPUTADORA PORTATIL INTEL CORE 15 3210M 15.6 | 17806
I180000066 | 1221 | MINICOMPUTADORA MINICOMPUTADORA PORTATIL INTEL CORE 15 3210M 15.6 | 17806
I090000440 | 305 | UNIDAD DENTAL UNIDAD DENTAL QUE INCLUYE SILLON DENTAL ELECTRICO ESCUPIDERA BANQUILLO NEUMATICO MODULO CON BRAZO Y LAMPARA DE LUZ FRIA DE DOS INTENSIDADES. | 58452.4
I480800016 | 75 | AUTOMOVIL SEDAN 4 PUERTAS AUTOMOVIL SEDAN 4 PUERTAS AVEO PAQUETE M 2013 AIRE ACONDICIONADO CON CONTROLES MANUALES DELANTEROS DESEMPANADOR ELECTRICO TRASERO VISERAS CON ESPEJOS DE VANIDAD PARA CONDUCTOR Y PASAJERO EXTERIOR DEFENSAS DEL COLOR DE LA CARROCERIA PARRILLA DOBLE PUERTO EN COLOR NEGRO Y CONTORNO CROMADO RINES DE ACERO DE 14 PULGADAS CON TAPON DE RUEDA COMPLETA SEGURIDAD BARRAS LATERALES CONTRA IMPACATO COLUMNA DE DIRECCION COLAPSABLE AL IMPACTO MOTOR 4 CILINDROS TRANSMISION MANUAL 5 VELOCIDADES VIDRIOS DELANTEROS ELECTRICOS 4 SEGUROS ELECTRICOS RADIO AM/FM/MP3 BLUETOOTH COLOR BLANCO | 161000
I480800016 | 76 | AUTOMOVIL SEDAN 4 PUERTAS AUTOMOVIL SEDAN 4 PUERTAS AVEO PAQUETE M 2013 AIRE ACONDICIONADO CON CONTROLES MANUALES DELANTEROS DESEMPANADOR ELECTRICO TRASERO VISERAS CON ESPEJOS DE VANIDAD PARA CONDUCTOR Y PASAJERO EXTERIOR DEFENSAS DEL COLOR DE LA CARROCERIA PARRILLA DOBLE PUERTO EN COLOR NEGRO Y CONTORNO CROMADO RINES DE ACERO DE 14 PULGADAS CON TAPON DE RUEDA COMPLETA SEGURIDAD BARRAS LATERALES CONTRA IMPACATO COLUMNA DE DIRECCION COLAPSABLE AL IMPACTO MOTOR 4 CILINDROS TRANSMISION MANUAL 5 VELOCIDADES VIDRIOS DELANTEROS ELECTRICOS 4 SEGUROS ELECTRICOS RADIO AM/FM/MP3 BLUETOOTH COLOR BLANCO | 161000
I450600218 | 1672 | REFRIGERADOR (COCINA) FRIGOBAR 5 PIES CUBICOS ACERO INOXIDABLE CARACTERISTICAS: CONTROL MECANICO SISTEMA DE DESHIELO PUSH BOTTON LUZ INTERIOR 2 PARRILLAS DE ALAMBRON CHAROLA PARA CARNES FRIAS RACK PARA VINOS 2 ANAQUELES COMPLETOS ALUMINIO NATURAL 2 ANAQUELES MEDIOS ALUMINIO NATURAL CONGELADOR INTERIOR CHAPA DE SEGURIDAD COLOR ACERO INOXIDABLE DIMENSIONES: ALTO 88.4 CM ANCHO 50.6 CM FONDO 61 | 5742
I450600218 | 1673 | REFRIGERADOR (COCINA) FRIGOBAR 5 PIES CUBICOS ACERO INOXIDABLE CARACTERISTICAS: CONTROL MECANICO SISTEMA DE DESHIELO PUSH BOTTON LUZ INTERIOR 2 PARRILLAS DE ALAMBRON CHAROLA PARA CARNES FRIAS RACK PARA VINOS 2 ANAQUELES COMPLETOS ALUMINIO NATURAL 2 ANAQUELES MEDIOS ALUMINIO NATURAL CONGELADOR INTERIOR CHAPA DE SEGURIDAD COLOR ACERO INOXIDABLE DIMENSIONES: ALTO 88.4 CM ANCHO 50.6 CM FONDO 61 | 5742
I450600218 | 1675 | REFRIGERADOR (COCINA) FRIGOBAR 5 PIES CUBICOS ACERO INOXIDABLE CARACTERISTICAS: CONTROL MECANICO SISTEMA DE DESHIELO PUSH BOTTON LUZ INTERIOR 2 PARRILLAS DE ALAMBRON CHAROLA PARA CARNES FRIAS RACK PARA VINOS 2 ANAQUELES COMPLETOS ALUMINIO NATURAL 2 ANAQUELES MEDIOS ALUMINIO NATURAL CONGELADOR INTERIOR CHAPA DE SEGURIDAD COLOR ACERO INOXIDABLE DIMENSIONES: ALTO 88.4 CM ANCHO 50.6 CM FONDO 61 | 5742
I450600218 | 1674 | REFRIGERADOR (COCINA) FRIGOBAR 5 PIES CUBICOS ACERO INOXIDABLE CARACTERISTICAS: CONTROL MECANICO SISTEMA DE DESHIELO PUSH BOTTON LUZ INTERIOR 2 PARRILLAS DE ALAMBRON CHAROLA PARA CARNES FRIAS RACK PARA VINOS 2 ANAQUELES COMPLETOS ALUMINIO NATURAL 2 ANAQUELES MEDIOS ALUMINIO NATURAL CONGELADOR INTERIOR CHAPA DE SEGURIDAD COLOR ACERO INOXIDABLE DIMENSIONES: ALTO 88.4 CM ANCHO 50.6 CM FONDO 61 | 5742
I450600218 | 1883 | REFRIGERADOR (COCINA) FRIGOBAR 5 PIES CUBICOS ACERO INOXIDABLE CARACTERISTICAS: CONTROL MECANICO SISTEMA DE DESHIELO PUSH BOTTON LUZ INTERIOR 2 PARRILLAS DE ALAMBRON CHAROLA PARA CARNES FRIAS RACK PARA VINOS 2 ANAQUELES COMPLETOS ALUMINIO NATURAL 2 ANAQUELES MEDIOS ALUMINIO NATURAL CONGELADOR INTERIOR CHAPA DE SEGURIDAD COLOR ACERO INOXIDABLE DIMENSIONES: ALTO 88.4 CM ANCHO 50.6 CM FONDO 61 | 5742
I450600218 | 1837 | REFRIGERADOR (COCINA) FRIGOBAR 5 PIES CUBICOS ACERO INOXIDABLE CARACTERISTICAS: CONTROL MECANICO SISTEMA DE DESHIELO PUSH BOTTON LUZ INTERIOR 2 PARRILLAS DE ALAMBRON CHAROLA PARA CARNES FRIAS RACK PARA VINOS 2 ANAQUELES COMPLETOS ALUMINIO NATURAL 2 ANAQUELES MEDIOS ALUMINIO NATURAL CONGELADOR INTERIOR CHAPA DE SEGURIDAD COLOR ACERO INOXIDABLE DIMENSIONES: ALTO 88.4 CM ANCHO 50.6 CM FONDO 61 | 5742
I450600218 | 1676 | REFRIGERADOR (COCINA) FRIGOBAR 5 PIES CUBICOS ACERO INOXIDABLE CARACTERISTICAS: CONTROL MECANICO SISTEMA DE DESHIELO PUSH BOTTON LUZ INTERIOR 2 PARRILLAS DE ALAMBRON CHAROLA PARA CARNES FRIAS RACK PARA VINOS 2 ANAQUELES COMPLETOS ALUMINIO NATURAL 2 ANAQUELES MEDIOS ALUMINIO NATURAL CONGELADOR INTERIOR CHAPA DE SEGURIDAD COLOR ACERO INOXIDABLE DIMENSIONES: ALTO 88.4 CM ANCHO 50.6 CM FONDO 61 | 5742
I450600218 | 1679 | REFRIGERADOR (COCINA) FRIGOBAR 5 PIES CUBICOS ACERO INOXIDABLE CARACTERISTICAS: CONTROL MECANICO SISTEMA DE DESHIELO PUSH BOTTON LUZ INTERIOR 2 PARRILLAS DE ALAMBRON CHAROLA PARA CARNES FRIAS RACK PARA VINOS 2 ANAQUELES COMPLETOS ALUMINIO NATURAL 2 ANAQUELES MEDIOS ALUMINIO NATURAL CONGELADOR INTERIOR CHAPA DE SEGURIDAD COLOR ACERO INOXIDABLE DIMENSIONES: ALTO 88.4 CM ANCHO 50.6 CM FONDO 61 | 5742
I450600218 | 1680 | REFRIGERADOR (COCINA) FRIGOBAR 5 PIES CUBICOS ACERO INOXIDABLE CARACTERISTICAS: CONTROL MECANICO SISTEMA DE DESHIELO PUSH BOTTON LUZ INTERIOR 2 PARRILLAS DE ALAMBRON CHAROLA PARA CARNES FRIAS RACK PARA VINOS 2 ANAQUELES COMPLETOS ALUMINIO NATURAL 2 ANAQUELES MEDIOS ALUMINIO NATURAL CONGELADOR INTERIOR CHAPA DE SEGURIDAD COLOR ACERO INOXIDABLE DIMENSIONES: ALTO 88.4 CM ANCHO 50.6 CM FONDO 61 | 5742
I450600218 | 1815 | REFRIGERADOR (COCINA) FRIGOBAR 5 PIES CUBICOS ACERO INOXIDABLE CARACTERISTICAS: CONTROL MECANICO SISTEMA DE DESHIELO PUSH BOTTON LUZ INTERIOR 2 PARRILLAS DE ALAMBRON CHAROLA PARA CARNES FRIAS RACK PARA VINOS 2 ANAQUELES COMPLETOS ALUMINIO NATURAL 2 ANAQUELES MEDIOS ALUMINIO NATURAL CONGELADOR INTERIOR CHAPA DE SEGURIDAD COLOR ACERO INOXIDABLE DIMENSIONES: ALTO 88.4 CM ANCHO 50.6 CM FONDO 61 | 5742
I450600218 | 1678 | REFRIGERADOR (COCINA) FRIGOBAR 5 PIES CUBICOS ACERO INOXIDABLE CARACTERISTICAS: CONTROL MECANICO SISTEMA DE DESHIELO PUSH BOTTON LUZ INTERIOR 2 PARRILLAS DE ALAMBRON CHAROLA PARA CARNES FRIAS RACK PARA VINOS 2 ANAQUELES COMPLETOS ALUMINIO NATURAL 2 ANAQUELES MEDIOS ALUMINIO NATURAL CONGELADOR INTERIOR CHAPA DE SEGURIDAD COLOR ACERO INOXIDABLE DIMENSIONES: ALTO 88.4 CM ANCHO 50.6 CM FONDO 61 | 5742
I450600218 | 1677 | REFRIGERADOR (COCINA) FRIGOBAR 5 PIES CUBICOS ACERO INOXIDABLE CARACTERISTICAS: CONTROL MECANICO SISTEMA DE DESHIELO PUSH BOTTON LUZ INTERIOR 2 PARRILLAS DE ALAMBRON CHAROLA PARA CARNES FRIAS RACK PARA VINOS 2 ANAQUELES COMPLETOS ALUMINIO NATURAL 2 ANAQUELES MEDIOS ALUMINIO NATURAL CONGELADOR INTERIOR CHAPA DE SEGURIDAD COLOR ACERO INOXIDABLE DIMENSIONES: ALTO 88.4 CM ANCHO 50.6 CM FONDO 61 | 5742
I450600218 | 1681 | REFRIGERADOR (COCINA) FRIGOBAR 5 PIES CUBICOS ACERO INOXIDABLE CARACTERISTICAS: CONTROL MECANICO SISTEMA DE DESHIELO PUSH BOTTON LUZ INTERIOR 2 PARRILLAS DE ALAMBRON CHAROLA PARA CARNES FRIAS RACK PARA VINOS 2 ANAQUELES COMPLETOS ALUMINIO NATURAL 2 ANAQUELES MEDIOS ALUMINIO NATURAL CONGELADOR INTERIOR CHAPA DE SEGURIDAD COLOR ACERO INOXIDABLE DIMENSIONES: ALTO 88.4 CM ANCHO 50.6 CM FONDO 61 | 5742
I450600218 | 1682 | REFRIGERADOR (COCINA) FRIGOBAR 5 PIES CUBICOS ACERO INOXIDABLE CARACTERISTICAS: CONTROL MECANICO SISTEMA DE DESHIELO PUSH BOTTON LUZ INTERIOR 2 PARRILLAS DE ALAMBRON CHAROLA PARA CARNES FRIAS RACK PARA VINOS 2 ANAQUELES COMPLETOS ALUMINIO NATURAL 2 ANAQUELES MEDIOS ALUMINIO NATURAL CONGELADOR INTERIOR CHAPA DE SEGURIDAD COLOR ACERO INOXIDABLE DIMENSIONES: ALTO 88.4 CM ANCHO 50.6 CM FONDO 61 | 5742
I450600218 | 1684 | REFRIGERADOR (COCINA) FRIGOBAR 5 PIES CUBICOS ACERO INOXIDABLE CARACTERISTICAS: CONTROL MECANICO SISTEMA DE DESHIELO PUSH BOTTON LUZ INTERIOR 2 PARRILLAS DE ALAMBRON CHAROLA PARA CARNES FRIAS RACK PARA VINOS 2 ANAQUELES COMPLETOS ALUMINIO NATURAL 2 ANAQUELES MEDIOS ALUMINIO NATURAL CONGELADOR INTERIOR CHAPA DE SEGURIDAD COLOR ACERO INOXIDABLE DIMENSIONES: ALTO 88.4 CM ANCHO 50.6 CM FONDO 61 | 5742
I450600218 | 1685 | REFRIGERADOR (COCINA) FRIGOBAR 5 PIES CUBICOS ACERO INOXIDABLE CARACTERISTICAS: CONTROL MECANICO SISTEMA DE DESHIELO PUSH BOTTON LUZ INTERIOR 2 PARRILLAS DE ALAMBRON CHAROLA PARA CARNES FRIAS RACK PARA VINOS 2 ANAQUELES COMPLETOS ALUMINIO NATURAL 2 ANAQUELES MEDIOS ALUMINIO NATURAL CONGELADOR INTERIOR CHAPA DE SEGURIDAD COLOR ACERO INOXIDABLE DIMENSIONES: ALTO 88.4 CM ANCHO 50.6 CM FONDO 61 | 5742
I450600218 | 1688 | REFRIGERADOR (COCINA) FRIGOBAR 5 PIES CUBICOS ACERO INOXIDABLE CARACTERISTICAS: CONTROL MECANICO SISTEMA DE DESHIELO PUSH BOTTON LUZ INTERIOR 2 PARRILLAS DE ALAMBRON CHAROLA PARA CARNES FRIAS RACK PARA VINOS 2 ANAQUELES COMPLETOS ALUMINIO NATURAL 2 ANAQUELES MEDIOS ALUMINIO NATURAL CONGELADOR INTERIOR CHAPA DE SEGURIDAD COLOR ACERO INOXIDABLE DIMENSIONES: ALTO 88.4 CM ANCHO 50.6 CM FONDO 61 | 5742
I450600218 | 1687 | REFRIGERADOR (COCINA) FRIGOBAR 5 PIES CUBICOS ACERO INOXIDABLE CARACTERISTICAS: CONTROL MECANICO SISTEMA DE DESHIELO PUSH BOTTON LUZ INTERIOR 2 PARRILLAS DE ALAMBRON CHAROLA PARA CARNES FRIAS RACK PARA VINOS 2 ANAQUELES COMPLETOS ALUMINIO NATURAL 2 ANAQUELES MEDIOS ALUMINIO NATURAL CONGELADOR INTERIOR CHAPA DE SEGURIDAD COLOR ACERO INOXIDABLE DIMENSIONES: ALTO 88.4 CM ANCHO 50.6 CM FONDO 61 | 5742
I450600218 | 1686 | REFRIGERADOR (COCINA) FRIGOBAR 5 PIES CUBICOS ACERO INOXIDABLE CARACTERISTICAS: CONTROL MECANICO SISTEMA DE DESHIELO PUSH BOTTON LUZ INTERIOR 2 PARRILLAS DE ALAMBRON CHAROLA PARA CARNES FRIAS RACK PARA VINOS 2 ANAQUELES COMPLETOS ALUMINIO NATURAL 2 ANAQUELES MEDIOS ALUMINIO NATURAL CONGELADOR INTERIOR CHAPA DE SEGURIDAD COLOR ACERO INOXIDABLE DIMENSIONES: ALTO 88.4 CM ANCHO 50.6 CM FONDO 61 | 5742
I450600218 | 1693 | REFRIGERADOR (COCINA) FRIGOBAR 5 PIES CUBICOS ACERO INOXIDABLE CARACTERISTICAS: CONTROL MECANICO SISTEMA DE DESHIELO PUSH BOTTON LUZ INTERIOR 2 PARRILLAS DE ALAMBRON CHAROLA PARA CARNES FRIAS RACK PARA VINOS 2 ANAQUELES COMPLETOS ALUMINIO NATURAL 2 ANAQUELES MEDIOS ALUMINIO NATURAL CONGELADOR INTERIOR CHAPA DE SEGURIDAD COLOR ACERO INOXIDABLE DIMENSIONES: ALTO 88.4 CM ANCHO 50.6 CM FONDO 61 | 5742
I450600218 | 1692 | REFRIGERADOR (COCINA) FRIGOBAR 5 PIES CUBICOS ACERO INOXIDABLE CARACTERISTICAS: CONTROL MECANICO SISTEMA DE DESHIELO PUSH BOTTON LUZ INTERIOR 2 PARRILLAS DE ALAMBRON CHAROLA PARA CARNES FRIAS RACK PARA VINOS 2 ANAQUELES COMPLETOS ALUMINIO NATURAL 2 ANAQUELES MEDIOS ALUMINIO NATURAL CONGELADOR INTERIOR CHAPA DE SEGURIDAD COLOR ACERO INOXIDABLE DIMENSIONES: ALTO 88.4 CM ANCHO 50.6 CM FONDO 61 | 5742
I450600218 | 1691 | REFRIGERADOR (COCINA) FRIGOBAR 5 PIES CUBICOS ACERO INOXIDABLE CARACTERISTICAS: CONTROL MECANICO SISTEMA DE DESHIELO PUSH BOTTON LUZ INTERIOR 2 PARRILLAS DE ALAMBRON CHAROLA PARA CARNES FRIAS RACK PARA VINOS 2 ANAQUELES COMPLETOS ALUMINIO NATURAL 2 ANAQUELES MEDIOS ALUMINIO NATURAL CONGELADOR INTERIOR CHAPA DE SEGURIDAD COLOR ACERO INOXIDABLE DIMENSIONES: ALTO 88.4 CM ANCHO 50.6 CM FONDO 61 | 5742
I450600218 | 1690 | REFRIGERADOR (COCINA) FRIGOBAR 5 PIES CUBICOS ACERO INOXIDABLE CARACTERISTICAS: CONTROL MECANICO SISTEMA DE DESHIELO PUSH BOTTON LUZ INTERIOR 2 PARRILLAS DE ALAMBRON CHAROLA PARA CARNES FRIAS RACK PARA VINOS 2 ANAQUELES COMPLETOS ALUMINIO NATURAL 2 ANAQUELES MEDIOS ALUMINIO NATURAL CONGELADOR INTERIOR CHAPA DE SEGURIDAD COLOR ACERO INOXIDABLE DIMENSIONES: ALTO 88.4 CM ANCHO 50.6 CM FONDO 61 | 5742
I450600218 | 1683 | REFRIGERADOR (COCINA) FRIGOBAR 5 PIES CUBICOS ACERO INOXIDABLE CARACTERISTICAS: CONTROL MECANICO SISTEMA DE DESHIELO PUSH BOTTON LUZ INTERIOR 2 PARRILLAS DE ALAMBRON CHAROLA PARA CARNES FRIAS RACK PARA VINOS 2 ANAQUELES COMPLETOS ALUMINIO NATURAL 2 ANAQUELES MEDIOS ALUMINIO NATURAL CONGELADOR INTERIOR CHAPA DE SEGURIDAD COLOR ACERO INOXIDABLE DIMENSIONES: ALTO 88.4 CM ANCHO 50.6 CM FONDO 61 | 5742
I450600218 | 1689 | REFRIGERADOR (COCINA) FRIGOBAR 5 PIES CUBICOS ACERO INOXIDABLE CARACTERISTICAS: CONTROL MECANICO SISTEMA DE DESHIELO PUSH BOTTON LUZ INTERIOR 2 PARRILLAS DE ALAMBRON CHAROLA PARA CARNES FRIAS RACK PARA VINOS 2 ANAQUELES COMPLETOS ALUMINIO NATURAL 2 ANAQUELES MEDIOS ALUMINIO NATURAL CONGELADOR INTERIOR CHAPA DE SEGURIDAD COLOR ACERO INOXIDABLE DIMENSIONES: ALTO 88.4 CM ANCHO 50.6 CM FONDO 61 | 5742
I450600218 | 1694 | REFRIGERADOR (COCINA) FRIGOBAR 5 PIES CUBICOS ACERO INOXIDABLE CARACTERISTICAS: CONTROL MECANICO SISTEMA DE DESHIELO PUSH BOTTON LUZ INTERIOR 2 PARRILLAS DE ALAMBRON CHAROLA PARA CARNES FRIAS RACK PARA VINOS 2 ANAQUELES COMPLETOS ALUMINIO NATURAL 2 ANAQUELES MEDIOS ALUMINIO NATURAL CONGELADOR INTERIOR CHAPA DE SEGURIDAD COLOR ACERO INOXIDABLE DIMENSIONES: ALTO 88.4 CM ANCHO 50.6 CM FONDO 61 | 5742
I450600218 | 1697 | REFRIGERADOR (COCINA) FRIGOBAR 5 PIES CUBICOS ACERO INOXIDABLE CARACTERISTICAS: CONTROL MECANICO SISTEMA DE DESHIELO PUSH BOTTON LUZ INTERIOR 2 PARRILLAS DE ALAMBRON CHAROLA PARA CARNES FRIAS RACK PARA VINOS 2 ANAQUELES COMPLETOS ALUMINIO NATURAL 2 ANAQUELES MEDIOS ALUMINIO NATURAL CONGELADOR INTERIOR CHAPA DE SEGURIDAD COLOR ACERO INOXIDABLE DIMENSIONES: ALTO 88.4 CM ANCHO 50.6 CM FONDO 61 | 5742
I450600218 | 1696 | REFRIGERADOR (COCINA) FRIGOBAR 5 PIES CUBICOS ACERO INOXIDABLE CARACTERISTICAS: CONTROL MECANICO SISTEMA DE DESHIELO PUSH BOTTON LUZ INTERIOR 2 PARRILLAS DE ALAMBRON CHAROLA PARA CARNES FRIAS RACK PARA VINOS 2 ANAQUELES COMPLETOS ALUMINIO NATURAL 2 ANAQUELES MEDIOS ALUMINIO NATURAL CONGELADOR INTERIOR CHAPA DE SEGURIDAD COLOR ACERO INOXIDABLE DIMENSIONES: ALTO 88.4 CM ANCHO 50.6 CM FONDO 61 | 5742
I450600218 | 1698 | REFRIGERADOR (COCINA) FRIGOBAR 5 PIES CUBICOS ACERO INOXIDABLE CARACTERISTICAS: CONTROL MECANICO SISTEMA DE DESHIELO PUSH BOTTON LUZ INTERIOR 2 PARRILLAS DE ALAMBRON CHAROLA PARA CARNES FRIAS RACK PARA VINOS 2 ANAQUELES COMPLETOS ALUMINIO NATURAL 2 ANAQUELES MEDIOS ALUMINIO NATURAL CONGELADOR INTERIOR CHAPA DE SEGURIDAD COLOR ACERO INOXIDABLE DIMENSIONES: ALTO 88.4 CM ANCHO 50.6 CM FONDO 61 | 5742
I450600218 | 1699 | REFRIGERADOR (COCINA) FRIGOBAR 5 PIES CUBICOS ACERO INOXIDABLE CARACTERISTICAS: CONTROL MECANICO SISTEMA DE DESHIELO PUSH BOTTON LUZ INTERIOR 2 PARRILLAS DE ALAMBRON CHAROLA PARA CARNES FRIAS RACK PARA VINOS 2 ANAQUELES COMPLETOS ALUMINIO NATURAL 2 ANAQUELES MEDIOS ALUMINIO NATURAL CONGELADOR INTERIOR CHAPA DE SEGURIDAD COLOR ACERO INOXIDABLE DIMENSIONES: ALTO 88.4 CM ANCHO 50.6 CM FONDO 61 | 5742
I450600218 | 1695 | REFRIGERADOR (COCINA) FRIGOBAR 5 PIES CUBICOS ACERO INOXIDABLE CARACTERISTICAS: CONTROL MECANICO SISTEMA DE DESHIELO PUSH BOTTON LUZ INTERIOR 2 PARRILLAS DE ALAMBRON CHAROLA PARA CARNES FRIAS RACK PARA VINOS 2 ANAQUELES COMPLETOS ALUMINIO NATURAL 2 ANAQUELES MEDIOS ALUMINIO NATURAL CONGELADOR INTERIOR CHAPA DE SEGURIDAD COLOR ACERO INOXIDABLE DIMENSIONES: ALTO 88.4 CM ANCHO 50.6 CM FONDO 61 | 5742
I450600218 | 1705 | REFRIGERADOR (COCINA) FRIGOBAR 5 PIES CUBICOS ACERO INOXIDABLE CARACTERISTICAS: CONTROL MECANICO SISTEMA DE DESHIELO PUSH BOTTON LUZ INTERIOR 2 PARRILLAS DE ALAMBRON CHAROLA PARA CARNES FRIAS RACK PARA VINOS 2 ANAQUELES COMPLETOS ALUMINIO NATURAL 2 ANAQUELES MEDIOS ALUMINIO NATURAL CONGELADOR INTERIOR CHAPA DE SEGURIDAD COLOR ACERO INOXIDABLE DIMENSIONES: ALTO 88.4 CM ANCHO 50.6 CM FONDO 61 | 5742
I450600218 | 1701 | REFRIGERADOR (COCINA) FRIGOBAR 5 PIES CUBICOS ACERO INOXIDABLE CARACTERISTICAS: CONTROL MECANICO SISTEMA DE DESHIELO PUSH BOTTON LUZ INTERIOR 2 PARRILLAS DE ALAMBRON CHAROLA PARA CARNES FRIAS RACK PARA VINOS 2 ANAQUELES COMPLETOS ALUMINIO NATURAL 2 ANAQUELES MEDIOS ALUMINIO NATURAL CONGELADOR INTERIOR CHAPA DE SEGURIDAD COLOR ACERO INOXIDABLE DIMENSIONES: ALTO 88.4 CM ANCHO 50.6 CM FONDO 61 | 5742
I450600218 | 1700 | REFRIGERADOR (COCINA) FRIGOBAR 5 PIES CUBICOS ACERO INOXIDABLE CARACTERISTICAS: CONTROL MECANICO SISTEMA DE DESHIELO PUSH BOTTON LUZ INTERIOR 2 PARRILLAS DE ALAMBRON CHAROLA PARA CARNES FRIAS RACK PARA VINOS 2 ANAQUELES COMPLETOS ALUMINIO NATURAL 2 ANAQUELES MEDIOS ALUMINIO NATURAL CONGELADOR INTERIOR CHAPA DE SEGURIDAD COLOR ACERO INOXIDABLE DIMENSIONES: ALTO 88.4 CM ANCHO 50.6 CM FONDO 61 | 5742
I450600218 | 1703 | REFRIGERADOR (COCINA) FRIGOBAR 5 PIES CUBICOS ACERO INOXIDABLE CARACTERISTICAS: CONTROL MECANICO SISTEMA DE DESHIELO PUSH BOTTON LUZ INTERIOR 2 PARRILLAS DE ALAMBRON CHAROLA PARA CARNES FRIAS RACK PARA VINOS 2 ANAQUELES COMPLETOS ALUMINIO NATURAL 2 ANAQUELES MEDIOS ALUMINIO NATURAL CONGELADOR INTERIOR CHAPA DE SEGURIDAD COLOR ACERO INOXIDABLE DIMENSIONES: ALTO 88.4 CM ANCHO 50.6 CM FONDO 61 | 5742
I450600218 | 1702 | REFRIGERADOR (COCINA) FRIGOBAR 5 PIES CUBICOS ACERO INOXIDABLE CARACTERISTICAS: CONTROL MECANICO SISTEMA DE DESHIELO PUSH BOTTON LUZ INTERIOR 2 PARRILLAS DE ALAMBRON CHAROLA PARA CARNES FRIAS RACK PARA VINOS 2 ANAQUELES COMPLETOS ALUMINIO NATURAL 2 ANAQUELES MEDIOS ALUMINIO NATURAL CONGELADOR INTERIOR CHAPA DE SEGURIDAD COLOR ACERO INOXIDABLE DIMENSIONES: ALTO 88.4 CM ANCHO 50.6 CM FONDO 61 | 5742
I450600218 | 1706 | REFRIGERADOR (COCINA) FRIGOBAR 5 PIES CUBICOS ACERO INOXIDABLE CARACTERISTICAS: CONTROL MECANICO SISTEMA DE DESHIELO PUSH BOTTON LUZ INTERIOR 2 PARRILLAS DE ALAMBRON CHAROLA PARA CARNES FRIAS RACK PARA VINOS 2 ANAQUELES COMPLETOS ALUMINIO NATURAL 2 ANAQUELES MEDIOS ALUMINIO NATURAL CONGELADOR INTERIOR CHAPA DE SEGURIDAD COLOR ACERO INOXIDABLE DIMENSIONES: ALTO 88.4 CM ANCHO 50.6 CM FONDO 61 | 5742
I450600218 | 1708 | REFRIGERADOR (COCINA) FRIGOBAR 5 PIES CUBICOS ACERO INOXIDABLE CARACTERISTICAS: CONTROL MECANICO SISTEMA DE DESHIELO PUSH BOTTON LUZ INTERIOR 2 PARRILLAS DE ALAMBRON CHAROLA PARA CARNES FRIAS RACK PARA VINOS 2 ANAQUELES COMPLETOS ALUMINIO NATURAL 2 ANAQUELES MEDIOS ALUMINIO NATURAL CONGELADOR INTERIOR CHAPA DE SEGURIDAD COLOR ACERO INOXIDABLE DIMENSIONES: ALTO 88.4 CM ANCHO 50.6 CM FONDO 61 | 5742
I450600218 | 1707 | REFRIGERADOR (COCINA) FRIGOBAR 5 PIES CUBICOS ACERO INOXIDABLE CARACTERISTICAS: CONTROL MECANICO SISTEMA DE DESHIELO PUSH BOTTON LUZ INTERIOR 2 PARRILLAS DE ALAMBRON CHAROLA PARA CARNES FRIAS RACK PARA VINOS 2 ANAQUELES COMPLETOS ALUMINIO NATURAL 2 ANAQUELES MEDIOS ALUMINIO NATURAL CONGELADOR INTERIOR CHAPA DE SEGURIDAD COLOR ACERO INOXIDABLE DIMENSIONES: ALTO 88.4 CM ANCHO 50.6 CM FONDO 61 | 5742
I450600218 | 1714 | REFRIGERADOR (COCINA) FRIGOBAR 5 PIES CUBICOS ACERO INOXIDABLE CARACTERISTICAS: CONTROL MECANICO SISTEMA DE DESHIELO PUSH BOTTON LUZ INTERIOR 2 PARRILLAS DE ALAMBRON CHAROLA PARA CARNES FRIAS RACK PARA VINOS 2 ANAQUELES COMPLETOS ALUMINIO NATURAL 2 ANAQUELES MEDIOS ALUMINIO NATURAL CONGELADOR INTERIOR CHAPA DE SEGURIDAD COLOR ACERO INOXIDABLE DIMENSIONES: ALTO 88.4 CM ANCHO 50.6 CM FONDO 61 | 5742
I450600218 | 1711 | REFRIGERADOR (COCINA) FRIGOBAR 5 PIES CUBICOS ACERO INOXIDABLE CARACTERISTICAS: CONTROL MECANICO SISTEMA DE DESHIELO PUSH BOTTON LUZ INTERIOR 2 PARRILLAS DE ALAMBRON CHAROLA PARA CARNES FRIAS RACK PARA VINOS 2 ANAQUELES COMPLETOS ALUMINIO NATURAL 2 ANAQUELES MEDIOS ALUMINIO NATURAL CONGELADOR INTERIOR CHAPA DE SEGURIDAD COLOR ACERO INOXIDABLE DIMENSIONES: ALTO 88.4 CM ANCHO 50.6 CM FONDO 61 | 5742
I450600218 | 1718 | REFRIGERADOR (COCINA) FRIGOBAR 5 PIES CUBICOS ACERO INOXIDABLE CARACTERISTICAS: CONTROL MECANICO SISTEMA DE DESHIELO PUSH BOTTON LUZ INTERIOR 2 PARRILLAS DE ALAMBRON CHAROLA PARA CARNES FRIAS RACK PARA VINOS 2 ANAQUELES COMPLETOS ALUMINIO NATURAL 2 ANAQUELES MEDIOS ALUMINIO NATURAL CONGELADOR INTERIOR CHAPA DE SEGURIDAD COLOR ACERO INOXIDABLE DIMENSIONES: ALTO 88.4 CM ANCHO 50.6 CM FONDO 61 | 5742
I450600218 | 1712 | REFRIGERADOR (COCINA) FRIGOBAR 5 PIES CUBICOS ACERO INOXIDABLE CARACTERISTICAS: CONTROL MECANICO SISTEMA DE DESHIELO PUSH BOTTON LUZ INTERIOR 2 PARRILLAS DE ALAMBRON CHAROLA PARA CARNES FRIAS RACK PARA VINOS 2 ANAQUELES COMPLETOS ALUMINIO NATURAL 2 ANAQUELES MEDIOS ALUMINIO NATURAL CONGELADOR INTERIOR CHAPA DE SEGURIDAD COLOR ACERO INOXIDABLE DIMENSIONES: ALTO 88.4 CM ANCHO 50.6 CM FONDO 61 | 5742
I450600218 | 1719 | REFRIGERADOR (COCINA) FRIGOBAR 5 PIES CUBICOS ACERO INOXIDABLE CARACTERISTICAS: CONTROL MECANICO SISTEMA DE DESHIELO PUSH BOTTON LUZ INTERIOR 2 PARRILLAS DE ALAMBRON CHAROLA PARA CARNES FRIAS RACK PARA VINOS 2 ANAQUELES COMPLETOS ALUMINIO NATURAL 2 ANAQUELES MEDIOS ALUMINIO NATURAL CONGELADOR INTERIOR CHAPA DE SEGURIDAD COLOR ACERO INOXIDABLE DIMENSIONES: ALTO 88.4 CM ANCHO 50.6 CM FONDO 61 | 5742
I450600218 | 1709 | REFRIGERADOR (COCINA) FRIGOBAR 5 PIES CUBICOS ACERO INOXIDABLE CARACTERISTICAS: CONTROL MECANICO SISTEMA DE DESHIELO PUSH BOTTON LUZ INTERIOR 2 PARRILLAS DE ALAMBRON CHAROLA PARA CARNES FRIAS RACK PARA VINOS 2 ANAQUELES COMPLETOS ALUMINIO NATURAL 2 ANAQUELES MEDIOS ALUMINIO NATURAL CONGELADOR INTERIOR CHAPA DE SEGURIDAD COLOR ACERO INOXIDABLE DIMENSIONES: ALTO 88.4 CM ANCHO 50.6 CM FONDO 61 | 5742
I450600218 | 1710 | REFRIGERADOR (COCINA) FRIGOBAR 5 PIES CUBICOS ACERO INOXIDABLE CARACTERISTICAS: CONTROL MECANICO SISTEMA DE DESHIELO PUSH BOTTON LUZ INTERIOR 2 PARRILLAS DE ALAMBRON CHAROLA PARA CARNES FRIAS RACK PARA VINOS 2 ANAQUELES COMPLETOS ALUMINIO NATURAL 2 ANAQUELES MEDIOS ALUMINIO NATURAL CONGELADOR INTERIOR CHAPA DE SEGURIDAD COLOR ACERO INOXIDABLE DIMENSIONES: ALTO 88.4 CM ANCHO 50.6 CM FONDO 61 | 5742
I450600218 | 1715 | REFRIGERADOR (COCINA) FRIGOBAR 5 PIES CUBICOS ACERO INOXIDABLE CARACTERISTICAS: CONTROL MECANICO SISTEMA DE DESHIELO PUSH BOTTON LUZ INTERIOR 2 PARRILLAS DE ALAMBRON CHAROLA PARA CARNES FRIAS RACK PARA VINOS 2 ANAQUELES COMPLETOS ALUMINIO NATURAL 2 ANAQUELES MEDIOS ALUMINIO NATURAL CONGELADOR INTERIOR CHAPA DE SEGURIDAD COLOR ACERO INOXIDABLE DIMENSIONES: ALTO 88.4 CM ANCHO 50.6 CM FONDO 61 | 5742
I450600218 | 1720 | REFRIGERADOR (COCINA) FRIGOBAR 5 PIES CUBICOS ACERO INOXIDABLE CARACTERISTICAS: CONTROL MECANICO SISTEMA DE DESHIELO PUSH BOTTON LUZ INTERIOR 2 PARRILLAS DE ALAMBRON CHAROLA PARA CARNES FRIAS RACK PARA VINOS 2 ANAQUELES COMPLETOS ALUMINIO NATURAL 2 ANAQUELES MEDIOS ALUMINIO NATURAL CONGELADOR INTERIOR CHAPA DE SEGURIDAD COLOR ACERO INOXIDABLE DIMENSIONES: ALTO 88.4 CM ANCHO 50.6 CM FONDO 61 | 5742
I450600218 | 1721 | REFRIGERADOR (COCINA) FRIGOBAR 5 PIES CUBICOS ACERO INOXIDABLE CARACTERISTICAS: CONTROL MECANICO SISTEMA DE DESHIELO PUSH BOTTON LUZ INTERIOR 2 PARRILLAS DE ALAMBRON CHAROLA PARA CARNES FRIAS RACK PARA VINOS 2 ANAQUELES COMPLETOS ALUMINIO NATURAL 2 ANAQUELES MEDIOS ALUMINIO NATURAL CONGELADOR INTERIOR CHAPA DE SEGURIDAD COLOR ACERO INOXIDABLE DIMENSIONES: ALTO 88.4 CM ANCHO 50.6 CM FONDO 61 | 5742
I450600218 | 1716 | REFRIGERADOR (COCINA) FRIGOBAR 5 PIES CUBICOS ACERO INOXIDABLE CARACTERISTICAS: CONTROL MECANICO SISTEMA DE DESHIELO PUSH BOTTON LUZ INTERIOR 2 PARRILLAS DE ALAMBRON CHAROLA PARA CARNES FRIAS RACK PARA VINOS 2 ANAQUELES COMPLETOS ALUMINIO NATURAL 2 ANAQUELES MEDIOS ALUMINIO NATURAL CONGELADOR INTERIOR CHAPA DE SEGURIDAD COLOR ACERO INOXIDABLE DIMENSIONES: ALTO 88.4 CM ANCHO 50.6 CM FONDO 61 | 5742
I450600218 | 1713 | REFRIGERADOR (COCINA) FRIGOBAR 5 PIES CUBICOS ACERO INOXIDABLE CARACTERISTICAS: CONTROL MECANICO SISTEMA DE DESHIELO PUSH BOTTON LUZ INTERIOR 2 PARRILLAS DE ALAMBRON CHAROLA PARA CARNES FRIAS RACK PARA VINOS 2 ANAQUELES COMPLETOS ALUMINIO NATURAL 2 ANAQUELES MEDIOS ALUMINIO NATURAL CONGELADOR INTERIOR CHAPA DE SEGURIDAD COLOR ACERO INOXIDABLE DIMENSIONES: ALTO 88.4 CM ANCHO 50.6 CM FONDO 61 | 5742
I450600218 | 1717 | REFRIGERADOR (COCINA) FRIGOBAR 5 PIES CUBICOS ACERO INOXIDABLE CARACTERISTICAS: CONTROL MECANICO SISTEMA DE DESHIELO PUSH BOTTON LUZ INTERIOR 2 PARRILLAS DE ALAMBRON CHAROLA PARA CARNES FRIAS RACK PARA VINOS 2 ANAQUELES COMPLETOS ALUMINIO NATURAL 2 ANAQUELES MEDIOS ALUMINIO NATURAL CONGELADOR INTERIOR CHAPA DE SEGURIDAD COLOR ACERO INOXIDABLE DIMENSIONES: ALTO 88.4 CM ANCHO 50.6 CM FONDO 61 | 5742
I450600218 | 1724 | REFRIGERADOR (COCINA) FRIGOBAR 5 PIES CUBICOS ACERO INOXIDABLE CARACTERISTICAS: CONTROL MECANICO SISTEMA DE DESHIELO PUSH BOTTON LUZ INTERIOR 2 PARRILLAS DE ALAMBRON CHAROLA PARA CARNES FRIAS RACK PARA VINOS 2 ANAQUELES COMPLETOS ALUMINIO NATURAL 2 ANAQUELES MEDIOS ALUMINIO NATURAL CONGELADOR INTERIOR CHAPA DE SEGURIDAD COLOR ACERO INOXIDABLE DIMENSIONES: ALTO 88.4 CM ANCHO 50.6 CM FONDO 61 | 5742
I450600218 | 1742 | REFRIGERADOR (COCINA) FRIGOBAR 5 PIES CUBICOS ACERO INOXIDABLE CARACTERISTICAS: CONTROL MECANICO SISTEMA DE DESHIELO PUSH BOTTON LUZ INTERIOR 2 PARRILLAS DE ALAMBRON CHAROLA PARA CARNES FRIAS RACK PARA VINOS 2 ANAQUELES COMPLETOS ALUMINIO NATURAL 2 ANAQUELES MEDIOS ALUMINIO NATURAL CONGELADOR INTERIOR CHAPA DE SEGURIDAD COLOR ACERO INOXIDABLE DIMENSIONES: ALTO 88.4 CM ANCHO 50.6 CM FONDO 61 | 5742
I450600218 | 1731 | REFRIGERADOR (COCINA) FRIGOBAR 5 PIES CUBICOS ACERO INOXIDABLE CARACTERISTICAS: CONTROL MECANICO SISTEMA DE DESHIELO PUSH BOTTON LUZ INTERIOR 2 PARRILLAS DE ALAMBRON CHAROLA PARA CARNES FRIAS RACK PARA VINOS 2 ANAQUELES COMPLETOS ALUMINIO NATURAL 2 ANAQUELES MEDIOS ALUMINIO NATURAL CONGELADOR INTERIOR CHAPA DE SEGURIDAD COLOR ACERO INOXIDABLE DIMENSIONES: ALTO 88.4 CM ANCHO 50.6 CM FONDO 61 | 5742
I450600218 | 1766 | REFRIGERADOR (COCINA) FRIGOBAR 5 PIES CUBICOS ACERO INOXIDABLE CARACTERISTICAS: CONTROL MECANICO SISTEMA DE DESHIELO PUSH BOTTON LUZ INTERIOR 2 PARRILLAS DE ALAMBRON CHAROLA PARA CARNES FRIAS RACK PARA VINOS 2 ANAQUELES COMPLETOS ALUMINIO NATURAL 2 ANAQUELES MEDIOS ALUMINIO NATURAL CONGELADOR INTERIOR CHAPA DE SEGURIDAD COLOR ACERO INOXIDABLE DIMENSIONES: ALTO 88.4 CM ANCHO 50.6 CM FONDO 61 | 5742
I450600218 | 1739 | REFRIGERADOR (COCINA) FRIGOBAR 5 PIES CUBICOS ACERO INOXIDABLE CARACTERISTICAS: CONTROL MECANICO SISTEMA DE DESHIELO PUSH BOTTON LUZ INTERIOR 2 PARRILLAS DE ALAMBRON CHAROLA PARA CARNES FRIAS RACK PARA VINOS 2 ANAQUELES COMPLETOS ALUMINIO NATURAL 2 ANAQUELES MEDIOS ALUMINIO NATURAL CONGELADOR INTERIOR CHAPA DE SEGURIDAD COLOR ACERO INOXIDABLE DIMENSIONES: ALTO 88.4 CM ANCHO 50.6 CM FONDO 61 | 5742
I450600218 | 1750 | REFRIGERADOR (COCINA) FRIGOBAR 5 PIES CUBICOS ACERO INOXIDABLE CARACTERISTICAS: CONTROL MECANICO SISTEMA DE DESHIELO PUSH BOTTON LUZ INTERIOR 2 PARRILLAS DE ALAMBRON CHAROLA PARA CARNES FRIAS RACK PARA VINOS 2 ANAQUELES COMPLETOS ALUMINIO NATURAL 2 ANAQUELES MEDIOS ALUMINIO NATURAL CONGELADOR INTERIOR CHAPA DE SEGURIDAD COLOR ACERO INOXIDABLE DIMENSIONES: ALTO 88.4 CM ANCHO 50.6 CM FONDO 61 | 5742
I450600218 | 1761 | REFRIGERADOR (COCINA) FRIGOBAR 5 PIES CUBICOS ACERO INOXIDABLE CARACTERISTICAS: CONTROL MECANICO SISTEMA DE DESHIELO PUSH BOTTON LUZ INTERIOR 2 PARRILLAS DE ALAMBRON CHAROLA PARA CARNES FRIAS RACK PARA VINOS 2 ANAQUELES COMPLETOS ALUMINIO NATURAL 2 ANAQUELES MEDIOS ALUMINIO NATURAL CONGELADOR INTERIOR CHAPA DE SEGURIDAD COLOR ACERO INOXIDABLE DIMENSIONES: ALTO 88.4 CM ANCHO 50.6 CM FONDO 61 | 5742
I450600218 | 1751 | REFRIGERADOR (COCINA) FRIGOBAR 5 PIES CUBICOS ACERO INOXIDABLE CARACTERISTICAS: CONTROL MECANICO SISTEMA DE DESHIELO PUSH BOTTON LUZ INTERIOR 2 PARRILLAS DE ALAMBRON CHAROLA PARA CARNES FRIAS RACK PARA VINOS 2 ANAQUELES COMPLETOS ALUMINIO NATURAL 2 ANAQUELES MEDIOS ALUMINIO NATURAL CONGELADOR INTERIOR CHAPA DE SEGURIDAD COLOR ACERO INOXIDABLE DIMENSIONES: ALTO 88.4 CM ANCHO 50.6 CM FONDO 61 | 5742
I450600218 | 1760 | REFRIGERADOR (COCINA) FRIGOBAR 5 PIES CUBICOS ACERO INOXIDABLE CARACTERISTICAS: CONTROL MECANICO SISTEMA DE DESHIELO PUSH BOTTON LUZ INTERIOR 2 PARRILLAS DE ALAMBRON CHAROLA PARA CARNES FRIAS RACK PARA VINOS 2 ANAQUELES COMPLETOS ALUMINIO NATURAL 2 ANAQUELES MEDIOS ALUMINIO NATURAL CONGELADOR INTERIOR CHAPA DE SEGURIDAD COLOR ACERO INOXIDABLE DIMENSIONES: ALTO 88.4 CM ANCHO 50.6 CM FONDO 61 | 5742
I450600218 | 1725 | REFRIGERADOR (COCINA) FRIGOBAR 5 PIES CUBICOS ACERO INOXIDABLE CARACTERISTICAS: CONTROL MECANICO SISTEMA DE DESHIELO PUSH BOTTON LUZ INTERIOR 2 PARRILLAS DE ALAMBRON CHAROLA PARA CARNES FRIAS RACK PARA VINOS 2 ANAQUELES COMPLETOS ALUMINIO NATURAL 2 ANAQUELES MEDIOS ALUMINIO NATURAL CONGELADOR INTERIOR CHAPA DE SEGURIDAD COLOR ACERO INOXIDABLE DIMENSIONES: ALTO 88.4 CM ANCHO 50.6 CM FONDO 61 | 5742
I450600218 | 1743 | REFRIGERADOR (COCINA) FRIGOBAR 5 PIES CUBICOS ACERO INOXIDABLE CARACTERISTICAS: CONTROL MECANICO SISTEMA DE DESHIELO PUSH BOTTON LUZ INTERIOR 2 PARRILLAS DE ALAMBRON CHAROLA PARA CARNES FRIAS RACK PARA VINOS 2 ANAQUELES COMPLETOS ALUMINIO NATURAL 2 ANAQUELES MEDIOS ALUMINIO NATURAL CONGELADOR INTERIOR CHAPA DE SEGURIDAD COLOR ACERO INOXIDABLE DIMENSIONES: ALTO 88.4 CM ANCHO 50.6 CM FONDO 61 | 5742
I450600218 | 1765 | REFRIGERADOR (COCINA) FRIGOBAR 5 PIES CUBICOS ACERO INOXIDABLE CARACTERISTICAS: CONTROL MECANICO SISTEMA DE DESHIELO PUSH BOTTON LUZ INTERIOR 2 PARRILLAS DE ALAMBRON CHAROLA PARA CARNES FRIAS RACK PARA VINOS 2 ANAQUELES COMPLETOS ALUMINIO NATURAL 2 ANAQUELES MEDIOS ALUMINIO NATURAL CONGELADOR INTERIOR CHAPA DE SEGURIDAD COLOR ACERO INOXIDABLE DIMENSIONES: ALTO 88.4 CM ANCHO 50.6 CM FONDO 61 | 5742
I450600218 | 1728 | REFRIGERADOR (COCINA) FRIGOBAR 5 PIES CUBICOS ACERO INOXIDABLE CARACTERISTICAS: CONTROL MECANICO SISTEMA DE DESHIELO PUSH BOTTON LUZ INTERIOR 2 PARRILLAS DE ALAMBRON CHAROLA PARA CARNES FRIAS RACK PARA VINOS 2 ANAQUELES COMPLETOS ALUMINIO NATURAL 2 ANAQUELES MEDIOS ALUMINIO NATURAL CONGELADOR INTERIOR CHAPA DE SEGURIDAD COLOR ACERO INOXIDABLE DIMENSIONES: ALTO 88.4 CM ANCHO 50.6 CM FONDO 61 | 5742
I450600218 | 1729 | REFRIGERADOR (COCINA) FRIGOBAR 5 PIES CUBICOS ACERO INOXIDABLE CARACTERISTICAS: CONTROL MECANICO SISTEMA DE DESHIELO PUSH BOTTON LUZ INTERIOR 2 PARRILLAS DE ALAMBRON CHAROLA PARA CARNES FRIAS RACK PARA VINOS 2 ANAQUELES COMPLETOS ALUMINIO NATURAL 2 ANAQUELES MEDIOS ALUMINIO NATURAL CONGELADOR INTERIOR CHAPA DE SEGURIDAD COLOR ACERO INOXIDABLE DIMENSIONES: ALTO 88.4 CM ANCHO 50.6 CM FONDO 61 | 5742
I450600218 | 1735 | REFRIGERADOR (COCINA) FRIGOBAR 5 PIES CUBICOS ACERO INOXIDABLE CARACTERISTICAS: CONTROL MECANICO SISTEMA DE DESHIELO PUSH BOTTON LUZ INTERIOR 2 PARRILLAS DE ALAMBRON CHAROLA PARA CARNES FRIAS RACK PARA VINOS 2 ANAQUELES COMPLETOS ALUMINIO NATURAL 2 ANAQUELES MEDIOS ALUMINIO NATURAL CONGELADOR INTERIOR CHAPA DE SEGURIDAD COLOR ACERO INOXIDABLE DIMENSIONES: ALTO 88.4 CM ANCHO 50.6 CM FONDO 61 | 5742
I450600218 | 1744 | REFRIGERADOR (COCINA) FRIGOBAR 5 PIES CUBICOS ACERO INOXIDABLE CARACTERISTICAS: CONTROL MECANICO SISTEMA DE DESHIELO PUSH BOTTON LUZ INTERIOR 2 PARRILLAS DE ALAMBRON CHAROLA PARA CARNES FRIAS RACK PARA VINOS 2 ANAQUELES COMPLETOS ALUMINIO NATURAL 2 ANAQUELES MEDIOS ALUMINIO NATURAL CONGELADOR INTERIOR CHAPA DE SEGURIDAD COLOR ACERO INOXIDABLE DIMENSIONES: ALTO 88.4 CM ANCHO 50.6 CM FONDO 61 | 5742
I450600218 | 1745 | REFRIGERADOR (COCINA) FRIGOBAR 5 PIES CUBICOS ACERO INOXIDABLE CARACTERISTICAS: CONTROL MECANICO SISTEMA DE DESHIELO PUSH BOTTON LUZ INTERIOR 2 PARRILLAS DE ALAMBRON CHAROLA PARA CARNES FRIAS RACK PARA VINOS 2 ANAQUELES COMPLETOS ALUMINIO NATURAL 2 ANAQUELES MEDIOS ALUMINIO NATURAL CONGELADOR INTERIOR CHAPA DE SEGURIDAD COLOR ACERO INOXIDABLE DIMENSIONES: ALTO 88.4 CM ANCHO 50.6 CM FONDO 61 | 5742
I450600218 | 1723 | REFRIGERADOR (COCINA) FRIGOBAR 5 PIES CUBICOS ACERO INOXIDABLE CARACTERISTICAS: CONTROL MECANICO SISTEMA DE DESHIELO PUSH BOTTON LUZ INTERIOR 2 PARRILLAS DE ALAMBRON CHAROLA PARA CARNES FRIAS RACK PARA VINOS 2 ANAQUELES COMPLETOS ALUMINIO NATURAL 2 ANAQUELES MEDIOS ALUMINIO NATURAL CONGELADOR INTERIOR CHAPA DE SEGURIDAD COLOR ACERO INOXIDABLE DIMENSIONES: ALTO 88.4 CM ANCHO 50.6 CM FONDO 61 | 5742
I450600218 | 1746 | REFRIGERADOR (COCINA) FRIGOBAR 5 PIES CUBICOS ACERO INOXIDABLE CARACTERISTICAS: CONTROL MECANICO SISTEMA DE DESHIELO PUSH BOTTON LUZ INTERIOR 2 PARRILLAS DE ALAMBRON CHAROLA PARA CARNES FRIAS RACK PARA VINOS 2 ANAQUELES COMPLETOS ALUMINIO NATURAL 2 ANAQUELES MEDIOS ALUMINIO NATURAL CONGELADOR INTERIOR CHAPA DE SEGURIDAD COLOR ACERO INOXIDABLE DIMENSIONES: ALTO 88.4 CM ANCHO 50.6 CM FONDO 61 | 5742
I450600218 | 1747 | REFRIGERADOR (COCINA) FRIGOBAR 5 PIES CUBICOS ACERO INOXIDABLE CARACTERISTICAS: CONTROL MECANICO SISTEMA DE DESHIELO PUSH BOTTON LUZ INTERIOR 2 PARRILLAS DE ALAMBRON CHAROLA PARA CARNES FRIAS RACK PARA VINOS 2 ANAQUELES COMPLETOS ALUMINIO NATURAL 2 ANAQUELES MEDIOS ALUMINIO NATURAL CONGELADOR INTERIOR CHAPA DE SEGURIDAD COLOR ACERO INOXIDABLE DIMENSIONES: ALTO 88.4 CM ANCHO 50.6 CM FONDO 61 | 5742
I450600218 | 1758 | REFRIGERADOR (COCINA) FRIGOBAR 5 PIES CUBICOS ACERO INOXIDABLE CARACTERISTICAS: CONTROL MECANICO SISTEMA DE DESHIELO PUSH BOTTON LUZ INTERIOR 2 PARRILLAS DE ALAMBRON CHAROLA PARA CARNES FRIAS RACK PARA VINOS 2 ANAQUELES COMPLETOS ALUMINIO NATURAL 2 ANAQUELES MEDIOS ALUMINIO NATURAL CONGELADOR INTERIOR CHAPA DE SEGURIDAD COLOR ACERO INOXIDABLE DIMENSIONES: ALTO 88.4 CM ANCHO 50.6 CM FONDO 61 | 5742
I450600218 | 1748 | REFRIGERADOR (COCINA) FRIGOBAR 5 PIES CUBICOS ACERO INOXIDABLE CARACTERISTICAS: CONTROL MECANICO SISTEMA DE DESHIELO PUSH BOTTON LUZ INTERIOR 2 PARRILLAS DE ALAMBRON CHAROLA PARA CARNES FRIAS RACK PARA VINOS 2 ANAQUELES COMPLETOS ALUMINIO NATURAL 2 ANAQUELES MEDIOS ALUMINIO NATURAL CONGELADOR INTERIOR CHAPA DE SEGURIDAD COLOR ACERO INOXIDABLE DIMENSIONES: ALTO 88.4 CM ANCHO 50.6 CM FONDO 61 | 5742
I450600218 | 1759 | REFRIGERADOR (COCINA) FRIGOBAR 5 PIES CUBICOS ACERO INOXIDABLE CARACTERISTICAS: CONTROL MECANICO SISTEMA DE DESHIELO PUSH BOTTON LUZ INTERIOR 2 PARRILLAS DE ALAMBRON CHAROLA PARA CARNES FRIAS RACK PARA VINOS 2 ANAQUELES COMPLETOS ALUMINIO NATURAL 2 ANAQUELES MEDIOS ALUMINIO NATURAL CONGELADOR INTERIOR CHAPA DE SEGURIDAD COLOR ACERO INOXIDABLE DIMENSIONES: ALTO 88.4 CM ANCHO 50.6 CM FONDO 61 | 5742
I450600218 | 1737 | REFRIGERADOR (COCINA) FRIGOBAR 5 PIES CUBICOS ACERO INOXIDABLE CARACTERISTICAS: CONTROL MECANICO SISTEMA DE DESHIELO PUSH BOTTON LUZ INTERIOR 2 PARRILLAS DE ALAMBRON CHAROLA PARA CARNES FRIAS RACK PARA VINOS 2 ANAQUELES COMPLETOS ALUMINIO NATURAL 2 ANAQUELES MEDIOS ALUMINIO NATURAL CONGELADOR INTERIOR CHAPA DE SEGURIDAD COLOR ACERO INOXIDABLE DIMENSIONES: ALTO 88.4 CM ANCHO 50.6 CM FONDO 61 | 5742
I450600218 | 1753 | REFRIGERADOR (COCINA) FRIGOBAR 5 PIES CUBICOS ACERO INOXIDABLE CARACTERISTICAS: CONTROL MECANICO SISTEMA DE DESHIELO PUSH BOTTON LUZ INTERIOR 2 PARRILLAS DE ALAMBRON CHAROLA PARA CARNES FRIAS RACK PARA VINOS 2 ANAQUELES COMPLETOS ALUMINIO NATURAL 2 ANAQUELES MEDIOS ALUMINIO NATURAL CONGELADOR INTERIOR CHAPA DE SEGURIDAD COLOR ACERO INOXIDABLE DIMENSIONES: ALTO 88.4 CM ANCHO 50.6 CM FONDO 61 | 5742
I450600218 | 1755 | REFRIGERADOR (COCINA) FRIGOBAR 5 PIES CUBICOS ACERO INOXIDABLE CARACTERISTICAS: CONTROL MECANICO SISTEMA DE DESHIELO PUSH BOTTON LUZ INTERIOR 2 PARRILLAS DE ALAMBRON CHAROLA PARA CARNES FRIAS RACK PARA VINOS 2 ANAQUELES COMPLETOS ALUMINIO NATURAL 2 ANAQUELES MEDIOS ALUMINIO NATURAL CONGELADOR INTERIOR CHAPA DE SEGURIDAD COLOR ACERO INOXIDABLE DIMENSIONES: ALTO 88.4 CM ANCHO 50.6 CM FONDO 61 | 5742
I450600218 | 1762 | REFRIGERADOR (COCINA) FRIGOBAR 5 PIES CUBICOS ACERO INOXIDABLE CARACTERISTICAS: CONTROL MECANICO SISTEMA DE DESHIELO PUSH BOTTON LUZ INTERIOR 2 PARRILLAS DE ALAMBRON CHAROLA PARA CARNES FRIAS RACK PARA VINOS 2 ANAQUELES COMPLETOS ALUMINIO NATURAL 2 ANAQUELES MEDIOS ALUMINIO NATURAL CONGELADOR INTERIOR CHAPA DE SEGURIDAD COLOR ACERO INOXIDABLE DIMENSIONES: ALTO 88.4 CM ANCHO 50.6 CM FONDO 61 | 5742
I450600218 | 1736 | REFRIGERADOR (COCINA) FRIGOBAR 5 PIES CUBICOS ACERO INOXIDABLE CARACTERISTICAS: CONTROL MECANICO SISTEMA DE DESHIELO PUSH BOTTON LUZ INTERIOR 2 PARRILLAS DE ALAMBRON CHAROLA PARA CARNES FRIAS RACK PARA VINOS 2 ANAQUELES COMPLETOS ALUMINIO NATURAL 2 ANAQUELES MEDIOS ALUMINIO NATURAL CONGELADOR INTERIOR CHAPA DE SEGURIDAD COLOR ACERO INOXIDABLE DIMENSIONES: ALTO 88.4 CM ANCHO 50.6 CM FONDO 61 | 5742
I450600218 | 1754 | REFRIGERADOR (COCINA) FRIGOBAR 5 PIES CUBICOS ACERO INOXIDABLE CARACTERISTICAS: CONTROL MECANICO SISTEMA DE DESHIELO PUSH BOTTON LUZ INTERIOR 2 PARRILLAS DE ALAMBRON CHAROLA PARA CARNES FRIAS RACK PARA VINOS 2 ANAQUELES COMPLETOS ALUMINIO NATURAL 2 ANAQUELES MEDIOS ALUMINIO NATURAL CONGELADOR INTERIOR CHAPA DE SEGURIDAD COLOR ACERO INOXIDABLE DIMENSIONES: ALTO 88.4 CM ANCHO 50.6 CM FONDO 61 | 5742
I450600218 | 1757 | REFRIGERADOR (COCINA) FRIGOBAR 5 PIES CUBICOS ACERO INOXIDABLE CARACTERISTICAS: CONTROL MECANICO SISTEMA DE DESHIELO PUSH BOTTON LUZ INTERIOR 2 PARRILLAS DE ALAMBRON CHAROLA PARA CARNES FRIAS RACK PARA VINOS 2 ANAQUELES COMPLETOS ALUMINIO NATURAL 2 ANAQUELES MEDIOS ALUMINIO NATURAL CONGELADOR INTERIOR CHAPA DE SEGURIDAD COLOR ACERO INOXIDABLE DIMENSIONES: ALTO 88.4 CM ANCHO 50.6 CM FONDO 61 | 5742
I450600218 | 1740 | REFRIGERADOR (COCINA) FRIGOBAR 5 PIES CUBICOS ACERO INOXIDABLE CARACTERISTICAS: CONTROL MECANICO SISTEMA DE DESHIELO PUSH BOTTON LUZ INTERIOR 2 PARRILLAS DE ALAMBRON CHAROLA PARA CARNES FRIAS RACK PARA VINOS 2 ANAQUELES COMPLETOS ALUMINIO NATURAL 2 ANAQUELES MEDIOS ALUMINIO NATURAL CONGELADOR INTERIOR CHAPA DE SEGURIDAD COLOR ACERO INOXIDABLE DIMENSIONES: ALTO 88.4 CM ANCHO 50.6 CM FONDO 61 | 5742
I450600218 | 1726 | REFRIGERADOR (COCINA) FRIGOBAR 5 PIES CUBICOS ACERO INOXIDABLE CARACTERISTICAS: CONTROL MECANICO SISTEMA DE DESHIELO PUSH BOTTON LUZ INTERIOR 2 PARRILLAS DE ALAMBRON CHAROLA PARA CARNES FRIAS RACK PARA VINOS 2 ANAQUELES COMPLETOS ALUMINIO NATURAL 2 ANAQUELES MEDIOS ALUMINIO NATURAL CONGELADOR INTERIOR CHAPA DE SEGURIDAD COLOR ACERO INOXIDABLE DIMENSIONES: ALTO 88.4 CM ANCHO 50.6 CM FONDO 61 | 5742
I450600218 | 1741 | REFRIGERADOR (COCINA) FRIGOBAR 5 PIES CUBICOS ACERO INOXIDABLE CARACTERISTICAS: CONTROL MECANICO SISTEMA DE DESHIELO PUSH BOTTON LUZ INTERIOR 2 PARRILLAS DE ALAMBRON CHAROLA PARA CARNES FRIAS RACK PARA VINOS 2 ANAQUELES COMPLETOS ALUMINIO NATURAL 2 ANAQUELES MEDIOS ALUMINIO NATURAL CONGELADOR INTERIOR CHAPA DE SEGURIDAD COLOR ACERO INOXIDABLE DIMENSIONES: ALTO 88.4 CM ANCHO 50.6 CM FONDO 61 | 5742
I450600218 | 1764 | REFRIGERADOR (COCINA) FRIGOBAR 5 PIES CUBICOS ACERO INOXIDABLE CARACTERISTICAS: CONTROL MECANICO SISTEMA DE DESHIELO PUSH BOTTON LUZ INTERIOR 2 PARRILLAS DE ALAMBRON CHAROLA PARA CARNES FRIAS RACK PARA VINOS 2 ANAQUELES COMPLETOS ALUMINIO NATURAL 2 ANAQUELES MEDIOS ALUMINIO NATURAL CONGELADOR INTERIOR CHAPA DE SEGURIDAD COLOR ACERO INOXIDABLE DIMENSIONES: ALTO 88.4 CM ANCHO 50.6 CM FONDO 61 | 5742
I450600218 | 1733 | REFRIGERADOR (COCINA) FRIGOBAR 5 PIES CUBICOS ACERO INOXIDABLE CARACTERISTICAS: CONTROL MECANICO SISTEMA DE DESHIELO PUSH BOTTON LUZ INTERIOR 2 PARRILLAS DE ALAMBRON CHAROLA PARA CARNES FRIAS RACK PARA VINOS 2 ANAQUELES COMPLETOS ALUMINIO NATURAL 2 ANAQUELES MEDIOS ALUMINIO NATURAL CONGELADOR INTERIOR CHAPA DE SEGURIDAD COLOR ACERO INOXIDABLE DIMENSIONES: ALTO 88.4 CM ANCHO 50.6 CM FONDO 61 | 5742
I450600218 | 1734 | REFRIGERADOR (COCINA) FRIGOBAR 5 PIES CUBICOS ACERO INOXIDABLE CARACTERISTICAS: CONTROL MECANICO SISTEMA DE DESHIELO PUSH BOTTON LUZ INTERIOR 2 PARRILLAS DE ALAMBRON CHAROLA PARA CARNES FRIAS RACK PARA VINOS 2 ANAQUELES COMPLETOS ALUMINIO NATURAL 2 ANAQUELES MEDIOS ALUMINIO NATURAL CONGELADOR INTERIOR CHAPA DE SEGURIDAD COLOR ACERO INOXIDABLE DIMENSIONES: ALTO 88.4 CM ANCHO 50.6 CM FONDO 61 | 5742
I450600218 | 1749 | REFRIGERADOR (COCINA) FRIGOBAR 5 PIES CUBICOS ACERO INOXIDABLE CARACTERISTICAS: CONTROL MECANICO SISTEMA DE DESHIELO PUSH BOTTON LUZ INTERIOR 2 PARRILLAS DE ALAMBRON CHAROLA PARA CARNES FRIAS RACK PARA VINOS 2 ANAQUELES COMPLETOS ALUMINIO NATURAL 2 ANAQUELES MEDIOS ALUMINIO NATURAL CONGELADOR INTERIOR CHAPA DE SEGURIDAD COLOR ACERO INOXIDABLE DIMENSIONES: ALTO 88.4 CM ANCHO 50.6 CM FONDO 61 | 5742
I450600218 | 1786 | REFRIGERADOR (COCINA) FRIGOBAR 5 PIES CUBICOS ACERO INOXIDABLE CARACTERISTICAS: CONTROL MECANICO SISTEMA DE DESHIELO PUSH BOTTON LUZ INTERIOR 2 PARRILLAS DE ALAMBRON CHAROLA PARA CARNES FRIAS RACK PARA VINOS 2 ANAQUELES COMPLETOS ALUMINIO NATURAL 2 ANAQUELES MEDIOS ALUMINIO NATURAL CONGELADOR INTERIOR CHAPA DE SEGURIDAD COLOR ACERO INOXIDABLE DIMENSIONES: ALTO 88.4 CM ANCHO 50.6 CM FONDO 61 | 5742
I450600218 | 1784 | REFRIGERADOR (COCINA) FRIGOBAR 5 PIES CUBICOS ACERO INOXIDABLE CARACTERISTICAS: CONTROL MECANICO SISTEMA DE DESHIELO PUSH BOTTON LUZ INTERIOR 2 PARRILLAS DE ALAMBRON CHAROLA PARA CARNES FRIAS RACK PARA VINOS 2 ANAQUELES COMPLETOS ALUMINIO NATURAL 2 ANAQUELES MEDIOS ALUMINIO NATURAL CONGELADOR INTERIOR CHAPA DE SEGURIDAD COLOR ACERO INOXIDABLE DIMENSIONES: ALTO 88.4 CM ANCHO 50.6 CM FONDO 61 | 5742
I450600218 | 1771 | REFRIGERADOR (COCINA) FRIGOBAR 5 PIES CUBICOS ACERO INOXIDABLE CARACTERISTICAS: CONTROL MECANICO SISTEMA DE DESHIELO PUSH BOTTON LUZ INTERIOR 2 PARRILLAS DE ALAMBRON CHAROLA PARA CARNES FRIAS RACK PARA VINOS 2 ANAQUELES COMPLETOS ALUMINIO NATURAL 2 ANAQUELES MEDIOS ALUMINIO NATURAL CONGELADOR INTERIOR CHAPA DE SEGURIDAD COLOR ACERO INOXIDABLE DIMENSIONES: ALTO 88.4 CM ANCHO 50.6 CM FONDO 61 | 5742
I450600218 | 1779 | REFRIGERADOR (COCINA) FRIGOBAR 5 PIES CUBICOS ACERO INOXIDABLE CARACTERISTICAS: CONTROL MECANICO SISTEMA DE DESHIELO PUSH BOTTON LUZ INTERIOR 2 PARRILLAS DE ALAMBRON CHAROLA PARA CARNES FRIAS RACK PARA VINOS 2 ANAQUELES COMPLETOS ALUMINIO NATURAL 2 ANAQUELES MEDIOS ALUMINIO NATURAL CONGELADOR INTERIOR CHAPA DE SEGURIDAD COLOR ACERO INOXIDABLE DIMENSIONES: ALTO 88.4 CM ANCHO 50.6 CM FONDO 61 | 5742
I450600218 | 1776 | REFRIGERADOR (COCINA) FRIGOBAR 5 PIES CUBICOS ACERO INOXIDABLE CARACTERISTICAS: CONTROL MECANICO SISTEMA DE DESHIELO PUSH BOTTON LUZ INTERIOR 2 PARRILLAS DE ALAMBRON CHAROLA PARA CARNES FRIAS RACK PARA VINOS 2 ANAQUELES COMPLETOS ALUMINIO NATURAL 2 ANAQUELES MEDIOS ALUMINIO NATURAL CONGELADOR INTERIOR CHAPA DE SEGURIDAD COLOR ACERO INOXIDABLE DIMENSIONES: ALTO 88.4 CM ANCHO 50.6 CM FONDO 61 | 5742
I450600218 | 1777 | REFRIGERADOR (COCINA) FRIGOBAR 5 PIES CUBICOS ACERO INOXIDABLE CARACTERISTICAS: CONTROL MECANICO SISTEMA DE DESHIELO PUSH BOTTON LUZ INTERIOR 2 PARRILLAS DE ALAMBRON CHAROLA PARA CARNES FRIAS RACK PARA VINOS 2 ANAQUELES COMPLETOS ALUMINIO NATURAL 2 ANAQUELES MEDIOS ALUMINIO NATURAL CONGELADOR INTERIOR CHAPA DE SEGURIDAD COLOR ACERO INOXIDABLE DIMENSIONES: ALTO 88.4 CM ANCHO 50.6 CM FONDO 61 | 5742
I450600218 | 1789 | REFRIGERADOR (COCINA) FRIGOBAR 5 PIES CUBICOS ACERO INOXIDABLE CARACTERISTICAS: CONTROL MECANICO SISTEMA DE DESHIELO PUSH BOTTON LUZ INTERIOR 2 PARRILLAS DE ALAMBRON CHAROLA PARA CARNES FRIAS RACK PARA VINOS 2 ANAQUELES COMPLETOS ALUMINIO NATURAL 2 ANAQUELES MEDIOS ALUMINIO NATURAL CONGELADOR INTERIOR CHAPA DE SEGURIDAD COLOR ACERO INOXIDABLE DIMENSIONES: ALTO 88.4 CM ANCHO 50.6 CM FONDO 61 | 5742
I450600218 | 1778 | REFRIGERADOR (COCINA) FRIGOBAR 5 PIES CUBICOS ACERO INOXIDABLE CARACTERISTICAS: CONTROL MECANICO SISTEMA DE DESHIELO PUSH BOTTON LUZ INTERIOR 2 PARRILLAS DE ALAMBRON CHAROLA PARA CARNES FRIAS RACK PARA VINOS 2 ANAQUELES COMPLETOS ALUMINIO NATURAL 2 ANAQUELES MEDIOS ALUMINIO NATURAL CONGELADOR INTERIOR CHAPA DE SEGURIDAD COLOR ACERO INOXIDABLE DIMENSIONES: ALTO 88.4 CM ANCHO 50.6 CM FONDO 61 | 5742
I450600218 | 1773 | REFRIGERADOR (COCINA) FRIGOBAR 5 PIES CUBICOS ACERO INOXIDABLE CARACTERISTICAS: CONTROL MECANICO SISTEMA DE DESHIELO PUSH BOTTON LUZ INTERIOR 2 PARRILLAS DE ALAMBRON CHAROLA PARA CARNES FRIAS RACK PARA VINOS 2 ANAQUELES COMPLETOS ALUMINIO NATURAL 2 ANAQUELES MEDIOS ALUMINIO NATURAL CONGELADOR INTERIOR CHAPA DE SEGURIDAD COLOR ACERO INOXIDABLE DIMENSIONES: ALTO 88.4 CM ANCHO 50.6 CM FONDO 61 | 5742
I450600218 | 1770 | REFRIGERADOR (COCINA) FRIGOBAR 5 PIES CUBICOS ACERO INOXIDABLE CARACTERISTICAS: CONTROL MECANICO SISTEMA DE DESHIELO PUSH BOTTON LUZ INTERIOR 2 PARRILLAS DE ALAMBRON CHAROLA PARA CARNES FRIAS RACK PARA VINOS 2 ANAQUELES COMPLETOS ALUMINIO NATURAL 2 ANAQUELES MEDIOS ALUMINIO NATURAL CONGELADOR INTERIOR CHAPA DE SEGURIDAD COLOR ACERO INOXIDABLE DIMENSIONES: ALTO 88.4 CM ANCHO 50.6 CM FONDO 61 | 5742
I450600218 | 1772 | REFRIGERADOR (COCINA) FRIGOBAR 5 PIES CUBICOS ACERO INOXIDABLE CARACTERISTICAS: CONTROL MECANICO SISTEMA DE DESHIELO PUSH BOTTON LUZ INTERIOR 2 PARRILLAS DE ALAMBRON CHAROLA PARA CARNES FRIAS RACK PARA VINOS 2 ANAQUELES COMPLETOS ALUMINIO NATURAL 2 ANAQUELES MEDIOS ALUMINIO NATURAL CONGELADOR INTERIOR CHAPA DE SEGURIDAD COLOR ACERO INOXIDABLE DIMENSIONES: ALTO 88.4 CM ANCHO 50.6 CM FONDO 61 | 5742
I450600218 | 1769 | REFRIGERADOR (COCINA) FRIGOBAR 5 PIES CUBICOS ACERO INOXIDABLE CARACTERISTICAS: CONTROL MECANICO SISTEMA DE DESHIELO PUSH BOTTON LUZ INTERIOR 2 PARRILLAS DE ALAMBRON CHAROLA PARA CARNES FRIAS RACK PARA VINOS 2 ANAQUELES COMPLETOS ALUMINIO NATURAL 2 ANAQUELES MEDIOS ALUMINIO NATURAL CONGELADOR INTERIOR CHAPA DE SEGURIDAD COLOR ACERO INOXIDABLE DIMENSIONES: ALTO 88.4 CM ANCHO 50.6 CM FONDO 61 | 5742
I450600218 | 1780 | REFRIGERADOR (COCINA) FRIGOBAR 5 PIES CUBICOS ACERO INOXIDABLE CARACTERISTICAS: CONTROL MECANICO SISTEMA DE DESHIELO PUSH BOTTON LUZ INTERIOR 2 PARRILLAS DE ALAMBRON CHAROLA PARA CARNES FRIAS RACK PARA VINOS 2 ANAQUELES COMPLETOS ALUMINIO NATURAL 2 ANAQUELES MEDIOS ALUMINIO NATURAL CONGELADOR INTERIOR CHAPA DE SEGURIDAD COLOR ACERO INOXIDABLE DIMENSIONES: ALTO 88.4 CM ANCHO 50.6 CM FONDO 61 | 5742
I450600218 | 1782 | REFRIGERADOR (COCINA) FRIGOBAR 5 PIES CUBICOS ACERO INOXIDABLE CARACTERISTICAS: CONTROL MECANICO SISTEMA DE DESHIELO PUSH BOTTON LUZ INTERIOR 2 PARRILLAS DE ALAMBRON CHAROLA PARA CARNES FRIAS RACK PARA VINOS 2 ANAQUELES COMPLETOS ALUMINIO NATURAL 2 ANAQUELES MEDIOS ALUMINIO NATURAL CONGELADOR INTERIOR CHAPA DE SEGURIDAD COLOR ACERO INOXIDABLE DIMENSIONES: ALTO 88.4 CM ANCHO 50.6 CM FONDO 61 | 5742
I450600218 | 1768 | REFRIGERADOR (COCINA) FRIGOBAR 5 PIES CUBICOS ACERO INOXIDABLE CARACTERISTICAS: CONTROL MECANICO SISTEMA DE DESHIELO PUSH BOTTON LUZ INTERIOR 2 PARRILLAS DE ALAMBRON CHAROLA PARA CARNES FRIAS RACK PARA VINOS 2 ANAQUELES COMPLETOS ALUMINIO NATURAL 2 ANAQUELES MEDIOS ALUMINIO NATURAL CONGELADOR INTERIOR CHAPA DE SEGURIDAD COLOR ACERO INOXIDABLE DIMENSIONES: ALTO 88.4 CM ANCHO 50.6 CM FONDO 61 | 5742
I450600218 | 1783 | REFRIGERADOR (COCINA) FRIGOBAR 5 PIES CUBICOS ACERO INOXIDABLE CARACTERISTICAS: CONTROL MECANICO SISTEMA DE DESHIELO PUSH BOTTON LUZ INTERIOR 2 PARRILLAS DE ALAMBRON CHAROLA PARA CARNES FRIAS RACK PARA VINOS 2 ANAQUELES COMPLETOS ALUMINIO NATURAL 2 ANAQUELES MEDIOS ALUMINIO NATURAL CONGELADOR INTERIOR CHAPA DE SEGURIDAD COLOR ACERO INOXIDABLE DIMENSIONES: ALTO 88.4 CM ANCHO 50.6 CM FONDO 61 | 5742
I450600218 | 1775 | REFRIGERADOR (COCINA) FRIGOBAR 5 PIES CUBICOS ACERO INOXIDABLE CARACTERISTICAS: CONTROL MECANICO SISTEMA DE DESHIELO PUSH BOTTON LUZ INTERIOR 2 PARRILLAS DE ALAMBRON CHAROLA PARA CARNES FRIAS RACK PARA VINOS 2 ANAQUELES COMPLETOS ALUMINIO NATURAL 2 ANAQUELES MEDIOS ALUMINIO NATURAL CONGELADOR INTERIOR CHAPA DE SEGURIDAD COLOR ACERO INOXIDABLE DIMENSIONES: ALTO 88.4 CM ANCHO 50.6 CM FONDO 61 | 5742
I450600218 | 1788 | REFRIGERADOR (COCINA) FRIGOBAR 5 PIES CUBICOS ACERO INOXIDABLE CARACTERISTICAS: CONTROL MECANICO SISTEMA DE DESHIELO PUSH BOTTON LUZ INTERIOR 2 PARRILLAS DE ALAMBRON CHAROLA PARA CARNES FRIAS RACK PARA VINOS 2 ANAQUELES COMPLETOS ALUMINIO NATURAL 2 ANAQUELES MEDIOS ALUMINIO NATURAL CONGELADOR INTERIOR CHAPA DE SEGURIDAD COLOR ACERO INOXIDABLE DIMENSIONES: ALTO 88.4 CM ANCHO 50.6 CM FONDO 61 | 5742
I450600218 | 1774 | REFRIGERADOR (COCINA) FRIGOBAR 5 PIES CUBICOS ACERO INOXIDABLE CARACTERISTICAS: CONTROL MECANICO SISTEMA DE DESHIELO PUSH BOTTON LUZ INTERIOR 2 PARRILLAS DE ALAMBRON CHAROLA PARA CARNES FRIAS RACK PARA VINOS 2 ANAQUELES COMPLETOS ALUMINIO NATURAL 2 ANAQUELES MEDIOS ALUMINIO NATURAL CONGELADOR INTERIOR CHAPA DE SEGURIDAD COLOR ACERO INOXIDABLE DIMENSIONES: ALTO 88.4 CM ANCHO 50.6 CM FONDO 61 | 5742
I450600218 | 1785 | REFRIGERADOR (COCINA) FRIGOBAR 5 PIES CUBICOS ACERO INOXIDABLE CARACTERISTICAS: CONTROL MECANICO SISTEMA DE DESHIELO PUSH BOTTON LUZ INTERIOR 2 PARRILLAS DE ALAMBRON CHAROLA PARA CARNES FRIAS RACK PARA VINOS 2 ANAQUELES COMPLETOS ALUMINIO NATURAL 2 ANAQUELES MEDIOS ALUMINIO NATURAL CONGELADOR INTERIOR CHAPA DE SEGURIDAD COLOR ACERO INOXIDABLE DIMENSIONES: ALTO 88.4 CM ANCHO 50.6 CM FONDO 61 | 5742
I450600218 | 1787 | REFRIGERADOR (COCINA) FRIGOBAR 5 PIES CUBICOS ACERO INOXIDABLE CARACTERISTICAS: CONTROL MECANICO SISTEMA DE DESHIELO PUSH BOTTON LUZ INTERIOR 2 PARRILLAS DE ALAMBRON CHAROLA PARA CARNES FRIAS RACK PARA VINOS 2 ANAQUELES COMPLETOS ALUMINIO NATURAL 2 ANAQUELES MEDIOS ALUMINIO NATURAL CONGELADOR INTERIOR CHAPA DE SEGURIDAD COLOR ACERO INOXIDABLE DIMENSIONES: ALTO 88.4 CM ANCHO 50.6 CM FONDO 61 | 5742
I450600218 | 1855 | REFRIGERADOR (COCINA) FRIGOBAR 5 PIES CUBICOS ACERO INOXIDABLE CARACTERISTICAS: CONTROL MECANICO SISTEMA DE DESHIELO PUSH BOTTON LUZ INTERIOR 2 PARRILLAS DE ALAMBRON CHAROLA PARA CARNES FRIAS RACK PARA VINOS 2 ANAQUELES COMPLETOS ALUMINIO NATURAL 2 ANAQUELES MEDIOS ALUMINIO NATURAL CONGELADOR INTERIOR CHAPA DE SEGURIDAD COLOR ACERO INOXIDABLE DIMENSIONES: ALTO 88.4 CM ANCHO 50.6 CM FONDO 61 | 5742
I450600218 | 1856 | REFRIGERADOR (COCINA) FRIGOBAR 5 PIES CUBICOS ACERO INOXIDABLE CARACTERISTICAS: CONTROL MECANICO SISTEMA DE DESHIELO PUSH BOTTON LUZ INTERIOR 2 PARRILLAS DE ALAMBRON CHAROLA PARA CARNES FRIAS RACK PARA VINOS 2 ANAQUELES COMPLETOS ALUMINIO NATURAL 2 ANAQUELES MEDIOS ALUMINIO NATURAL CONGELADOR INTERIOR CHAPA DE SEGURIDAD COLOR ACERO INOXIDABLE DIMENSIONES: ALTO 88.4 CM ANCHO 50.6 CM FONDO 61 | 5742
I450600218 | 1860 | REFRIGERADOR (COCINA) FRIGOBAR 5 PIES CUBICOS ACERO INOXIDABLE CARACTERISTICAS: CONTROL MECANICO SISTEMA DE DESHIELO PUSH BOTTON LUZ INTERIOR 2 PARRILLAS DE ALAMBRON CHAROLA PARA CARNES FRIAS RACK PARA VINOS 2 ANAQUELES COMPLETOS ALUMINIO NATURAL 2 ANAQUELES MEDIOS ALUMINIO NATURAL CONGELADOR INTERIOR CHAPA DE SEGURIDAD COLOR ACERO INOXIDABLE DIMENSIONES: ALTO 88.4 CM ANCHO 50.6 CM FONDO 61 | 5742
I450600218 | 1879 | REFRIGERADOR (COCINA) FRIGOBAR 5 PIES CUBICOS ACERO INOXIDABLE CARACTERISTICAS: CONTROL MECANICO SISTEMA DE DESHIELO PUSH BOTTON LUZ INTERIOR 2 PARRILLAS DE ALAMBRON CHAROLA PARA CARNES FRIAS RACK PARA VINOS 2 ANAQUELES COMPLETOS ALUMINIO NATURAL 2 ANAQUELES MEDIOS ALUMINIO NATURAL CONGELADOR INTERIOR CHAPA DE SEGURIDAD COLOR ACERO INOXIDABLE DIMENSIONES: ALTO 88.4 CM ANCHO 50.6 CM FONDO 61 | 5742
I450600218 | 1870 | REFRIGERADOR (COCINA) FRIGOBAR 5 PIES CUBICOS ACERO INOXIDABLE CARACTERISTICAS: CONTROL MECANICO SISTEMA DE DESHIELO PUSH BOTTON LUZ INTERIOR 2 PARRILLAS DE ALAMBRON CHAROLA PARA CARNES FRIAS RACK PARA VINOS 2 ANAQUELES COMPLETOS ALUMINIO NATURAL 2 ANAQUELES MEDIOS ALUMINIO NATURAL CONGELADOR INTERIOR CHAPA DE SEGURIDAD COLOR ACERO INOXIDABLE DIMENSIONES: ALTO 88.4 CM ANCHO 50.6 CM FONDO 61 | 5742
I450600218 | 1848 | REFRIGERADOR (COCINA) FRIGOBAR 5 PIES CUBICOS ACERO INOXIDABLE CARACTERISTICAS: CONTROL MECANICO SISTEMA DE DESHIELO PUSH BOTTON LUZ INTERIOR 2 PARRILLAS DE ALAMBRON CHAROLA PARA CARNES FRIAS RACK PARA VINOS 2 ANAQUELES COMPLETOS ALUMINIO NATURAL 2 ANAQUELES MEDIOS ALUMINIO NATURAL CONGELADOR INTERIOR CHAPA DE SEGURIDAD COLOR ACERO INOXIDABLE DIMENSIONES: ALTO 88.4 CM ANCHO 50.6 CM FONDO 61 | 5742
I450600218 | 1872 | REFRIGERADOR (COCINA) FRIGOBAR 5 PIES CUBICOS ACERO INOXIDABLE CARACTERISTICAS: CONTROL MECANICO SISTEMA DE DESHIELO PUSH BOTTON LUZ INTERIOR 2 PARRILLAS DE ALAMBRON CHAROLA PARA CARNES FRIAS RACK PARA VINOS 2 ANAQUELES COMPLETOS ALUMINIO NATURAL 2 ANAQUELES MEDIOS ALUMINIO NATURAL CONGELADOR INTERIOR CHAPA DE SEGURIDAD COLOR ACERO INOXIDABLE DIMENSIONES: ALTO 88.4 CM ANCHO 50.6 CM FONDO 61 | 5742
I450600218 | 1861 | REFRIGERADOR (COCINA) FRIGOBAR 5 PIES CUBICOS ACERO INOXIDABLE CARACTERISTICAS: CONTROL MECANICO SISTEMA DE DESHIELO PUSH BOTTON LUZ INTERIOR 2 PARRILLAS DE ALAMBRON CHAROLA PARA CARNES FRIAS RACK PARA VINOS 2 ANAQUELES COMPLETOS ALUMINIO NATURAL 2 ANAQUELES MEDIOS ALUMINIO NATURAL CONGELADOR INTERIOR CHAPA DE SEGURIDAD COLOR ACERO INOXIDABLE DIMENSIONES: ALTO 88.4 CM ANCHO 50.6 CM FONDO 61 | 5742
I450600218 | 1875 | REFRIGERADOR (COCINA) FRIGOBAR 5 PIES CUBICOS ACERO INOXIDABLE CARACTERISTICAS: CONTROL MECANICO SISTEMA DE DESHIELO PUSH BOTTON LUZ INTERIOR 2 PARRILLAS DE ALAMBRON CHAROLA PARA CARNES FRIAS RACK PARA VINOS 2 ANAQUELES COMPLETOS ALUMINIO NATURAL 2 ANAQUELES MEDIOS ALUMINIO NATURAL CONGELADOR INTERIOR CHAPA DE SEGURIDAD COLOR ACERO INOXIDABLE DIMENSIONES: ALTO 88.4 CM ANCHO 50.6 CM FONDO 61 | 5742
I450600218 | 1790 | REFRIGERADOR (COCINA) FRIGOBAR 5 PIES CUBICOS ACERO INOXIDABLE CARACTERISTICAS: CONTROL MECANICO SISTEMA DE DESHIELO PUSH BOTTON LUZ INTERIOR 2 PARRILLAS DE ALAMBRON CHAROLA PARA CARNES FRIAS RACK PARA VINOS 2 ANAQUELES COMPLETOS ALUMINIO NATURAL 2 ANAQUELES MEDIOS ALUMINIO NATURAL CONGELADOR INTERIOR CHAPA DE SEGURIDAD COLOR ACERO INOXIDABLE DIMENSIONES: ALTO 88.4 CM ANCHO 50.6 CM FONDO 61 | 5742
I450600218 | 1792 | REFRIGERADOR (COCINA) FRIGOBAR 5 PIES CUBICOS ACERO INOXIDABLE CARACTERISTICAS: CONTROL MECANICO SISTEMA DE DESHIELO PUSH BOTTON LUZ INTERIOR 2 PARRILLAS DE ALAMBRON CHAROLA PARA CARNES FRIAS RACK PARA VINOS 2 ANAQUELES COMPLETOS ALUMINIO NATURAL 2 ANAQUELES MEDIOS ALUMINIO NATURAL CONGELADOR INTERIOR CHAPA DE SEGURIDAD COLOR ACERO INOXIDABLE DIMENSIONES: ALTO 88.4 CM ANCHO 50.6 CM FONDO 61 | 5742
I450600218 | 1881 | REFRIGERADOR (COCINA) FRIGOBAR 5 PIES CUBICOS ACERO INOXIDABLE CARACTERISTICAS: CONTROL MECANICO SISTEMA DE DESHIELO PUSH BOTTON LUZ INTERIOR 2 PARRILLAS DE ALAMBRON CHAROLA PARA CARNES FRIAS RACK PARA VINOS 2 ANAQUELES COMPLETOS ALUMINIO NATURAL 2 ANAQUELES MEDIOS ALUMINIO NATURAL CONGELADOR INTERIOR CHAPA DE SEGURIDAD COLOR ACERO INOXIDABLE DIMENSIONES: ALTO 88.4 CM ANCHO 50.6 CM FONDO 61 | 5742
I450600218 | 1878 | REFRIGERADOR (COCINA) FRIGOBAR 5 PIES CUBICOS ACERO INOXIDABLE CARACTERISTICAS: CONTROL MECANICO SISTEMA DE DESHIELO PUSH BOTTON LUZ INTERIOR 2 PARRILLAS DE ALAMBRON CHAROLA PARA CARNES FRIAS RACK PARA VINOS 2 ANAQUELES COMPLETOS ALUMINIO NATURAL 2 ANAQUELES MEDIOS ALUMINIO NATURAL CONGELADOR INTERIOR CHAPA DE SEGURIDAD COLOR ACERO INOXIDABLE DIMENSIONES: ALTO 88.4 CM ANCHO 50.6 CM FONDO 61 | 5742
I450600218 | 1844 | REFRIGERADOR (COCINA) FRIGOBAR 5 PIES CUBICOS ACERO INOXIDABLE CARACTERISTICAS: CONTROL MECANICO SISTEMA DE DESHIELO PUSH BOTTON LUZ INTERIOR 2 PARRILLAS DE ALAMBRON CHAROLA PARA CARNES FRIAS RACK PARA VINOS 2 ANAQUELES COMPLETOS ALUMINIO NATURAL 2 ANAQUELES MEDIOS ALUMINIO NATURAL CONGELADOR INTERIOR CHAPA DE SEGURIDAD COLOR ACERO INOXIDABLE DIMENSIONES: ALTO 88.4 CM ANCHO 50.6 CM FONDO 61 | 5742
I450600218 | 1846 | REFRIGERADOR (COCINA) FRIGOBAR 5 PIES CUBICOS ACERO INOXIDABLE CARACTERISTICAS: CONTROL MECANICO SISTEMA DE DESHIELO PUSH BOTTON LUZ INTERIOR 2 PARRILLAS DE ALAMBRON CHAROLA PARA CARNES FRIAS RACK PARA VINOS 2 ANAQUELES COMPLETOS ALUMINIO NATURAL 2 ANAQUELES MEDIOS ALUMINIO NATURAL CONGELADOR INTERIOR CHAPA DE SEGURIDAD COLOR ACERO INOXIDABLE DIMENSIONES: ALTO 88.4 CM ANCHO 50.6 CM FONDO 61 | 5742
I450600218 | 1873 | REFRIGERADOR (COCINA) FRIGOBAR 5 PIES CUBICOS ACERO INOXIDABLE CARACTERISTICAS: CONTROL MECANICO SISTEMA DE DESHIELO PUSH BOTTON LUZ INTERIOR 2 PARRILLAS DE ALAMBRON CHAROLA PARA CARNES FRIAS RACK PARA VINOS 2 ANAQUELES COMPLETOS ALUMINIO NATURAL 2 ANAQUELES MEDIOS ALUMINIO NATURAL CONGELADOR INTERIOR CHAPA DE SEGURIDAD COLOR ACERO INOXIDABLE DIMENSIONES: ALTO 88.4 CM ANCHO 50.6 CM FONDO 61 | 5742
I450600218 | 1847 | REFRIGERADOR (COCINA) FRIGOBAR 5 PIES CUBICOS ACERO INOXIDABLE CARACTERISTICAS: CONTROL MECANICO SISTEMA DE DESHIELO PUSH BOTTON LUZ INTERIOR 2 PARRILLAS DE ALAMBRON CHAROLA PARA CARNES FRIAS RACK PARA VINOS 2 ANAQUELES COMPLETOS ALUMINIO NATURAL 2 ANAQUELES MEDIOS ALUMINIO NATURAL CONGELADOR INTERIOR CHAPA DE SEGURIDAD COLOR ACERO INOXIDABLE DIMENSIONES: ALTO 88.4 CM ANCHO 50.6 CM FONDO 61 | 5742
I450600218 | 1812 | REFRIGERADOR (COCINA) FRIGOBAR 5 PIES CUBICOS ACERO INOXIDABLE CARACTERISTICAS: CONTROL MECANICO SISTEMA DE DESHIELO PUSH BOTTON LUZ INTERIOR 2 PARRILLAS DE ALAMBRON CHAROLA PARA CARNES FRIAS RACK PARA VINOS 2 ANAQUELES COMPLETOS ALUMINIO NATURAL 2 ANAQUELES MEDIOS ALUMINIO NATURAL CONGELADOR INTERIOR CHAPA DE SEGURIDAD COLOR ACERO INOXIDABLE DIMENSIONES: ALTO 88.4 CM ANCHO 50.6 CM FONDO 61 | 5742
I450600218 | 1822 | REFRIGERADOR (COCINA) FRIGOBAR 5 PIES CUBICOS ACERO INOXIDABLE CARACTERISTICAS: CONTROL MECANICO SISTEMA DE DESHIELO PUSH BOTTON LUZ INTERIOR 2 PARRILLAS DE ALAMBRON CHAROLA PARA CARNES FRIAS RACK PARA VINOS 2 ANAQUELES COMPLETOS ALUMINIO NATURAL 2 ANAQUELES MEDIOS ALUMINIO NATURAL CONGELADOR INTERIOR CHAPA DE SEGURIDAD COLOR ACERO INOXIDABLE DIMENSIONES: ALTO 88.4 CM ANCHO 50.6 CM FONDO 61 | 5742
I450600218 | 1863 | REFRIGERADOR (COCINA) FRIGOBAR 5 PIES CUBICOS ACERO INOXIDABLE CARACTERISTICAS: CONTROL MECANICO SISTEMA DE DESHIELO PUSH BOTTON LUZ INTERIOR 2 PARRILLAS DE ALAMBRON CHAROLA PARA CARNES FRIAS RACK PARA VINOS 2 ANAQUELES COMPLETOS ALUMINIO NATURAL 2 ANAQUELES MEDIOS ALUMINIO NATURAL CONGELADOR INTERIOR CHAPA DE SEGURIDAD COLOR ACERO INOXIDABLE DIMENSIONES: ALTO 88.4 CM ANCHO 50.6 CM FONDO 61 | 5742
I450600218 | 1801 | REFRIGERADOR (COCINA) FRIGOBAR 5 PIES CUBICOS ACERO INOXIDABLE CARACTERISTICAS: CONTROL MECANICO SISTEMA DE DESHIELO PUSH BOTTON LUZ INTERIOR 2 PARRILLAS DE ALAMBRON CHAROLA PARA CARNES FRIAS RACK PARA VINOS 2 ANAQUELES COMPLETOS ALUMINIO NATURAL 2 ANAQUELES MEDIOS ALUMINIO NATURAL CONGELADOR INTERIOR CHAPA DE SEGURIDAD COLOR ACERO INOXIDABLE DIMENSIONES: ALTO 88.4 CM ANCHO 50.6 CM FONDO 61 | 5742
I450600218 | 1854 | REFRIGERADOR (COCINA) FRIGOBAR 5 PIES CUBICOS ACERO INOXIDABLE CARACTERISTICAS: CONTROL MECANICO SISTEMA DE DESHIELO PUSH BOTTON LUZ INTERIOR 2 PARRILLAS DE ALAMBRON CHAROLA PARA CARNES FRIAS RACK PARA VINOS 2 ANAQUELES COMPLETOS ALUMINIO NATURAL 2 ANAQUELES MEDIOS ALUMINIO NATURAL CONGELADOR INTERIOR CHAPA DE SEGURIDAD COLOR ACERO INOXIDABLE DIMENSIONES: ALTO 88.4 CM ANCHO 50.6 CM FONDO 61 | 5742
I450600218 | 1864 | REFRIGERADOR (COCINA) FRIGOBAR 5 PIES CUBICOS ACERO INOXIDABLE CARACTERISTICAS: CONTROL MECANICO SISTEMA DE DESHIELO PUSH BOTTON LUZ INTERIOR 2 PARRILLAS DE ALAMBRON CHAROLA PARA CARNES FRIAS RACK PARA VINOS 2 ANAQUELES COMPLETOS ALUMINIO NATURAL 2 ANAQUELES MEDIOS ALUMINIO NATURAL CONGELADOR INTERIOR CHAPA DE SEGURIDAD COLOR ACERO INOXIDABLE DIMENSIONES: ALTO 88.4 CM ANCHO 50.6 CM FONDO 61 | 5742
I450600218 | 1823 | REFRIGERADOR (COCINA) FRIGOBAR 5 PIES CUBICOS ACERO INOXIDABLE CARACTERISTICAS: CONTROL MECANICO SISTEMA DE DESHIELO PUSH BOTTON LUZ INTERIOR 2 PARRILLAS DE ALAMBRON CHAROLA PARA CARNES FRIAS RACK PARA VINOS 2 ANAQUELES COMPLETOS ALUMINIO NATURAL 2 ANAQUELES MEDIOS ALUMINIO NATURAL CONGELADOR INTERIOR CHAPA DE SEGURIDAD COLOR ACERO INOXIDABLE DIMENSIONES: ALTO 88.4 CM ANCHO 50.6 CM FONDO 61 | 5742
I450600218 | 1840 | REFRIGERADOR (COCINA) FRIGOBAR 5 PIES CUBICOS ACERO INOXIDABLE CARACTERISTICAS: CONTROL MECANICO SISTEMA DE DESHIELO PUSH BOTTON LUZ INTERIOR 2 PARRILLAS DE ALAMBRON CHAROLA PARA CARNES FRIAS RACK PARA VINOS 2 ANAQUELES COMPLETOS ALUMINIO NATURAL 2 ANAQUELES MEDIOS ALUMINIO NATURAL CONGELADOR INTERIOR CHAPA DE SEGURIDAD COLOR ACERO INOXIDABLE DIMENSIONES: ALTO 88.4 CM ANCHO 50.6 CM FONDO 61 | 5742
I450600218 | 1859 | REFRIGERADOR (COCINA) FRIGOBAR 5 PIES CUBICOS ACERO INOXIDABLE CARACTERISTICAS: CONTROL MECANICO SISTEMA DE DESHIELO PUSH BOTTON LUZ INTERIOR 2 PARRILLAS DE ALAMBRON CHAROLA PARA CARNES FRIAS RACK PARA VINOS 2 ANAQUELES COMPLETOS ALUMINIO NATURAL 2 ANAQUELES MEDIOS ALUMINIO NATURAL CONGELADOR INTERIOR CHAPA DE SEGURIDAD COLOR ACERO INOXIDABLE DIMENSIONES: ALTO 88.4 CM ANCHO 50.6 CM FONDO 61 | 5742
I450600218 | 1850 | REFRIGERADOR (COCINA) FRIGOBAR 5 PIES CUBICOS ACERO INOXIDABLE CARACTERISTICAS: CONTROL MECANICO SISTEMA DE DESHIELO PUSH BOTTON LUZ INTERIOR 2 PARRILLAS DE ALAMBRON CHAROLA PARA CARNES FRIAS RACK PARA VINOS 2 ANAQUELES COMPLETOS ALUMINIO NATURAL 2 ANAQUELES MEDIOS ALUMINIO NATURAL CONGELADOR INTERIOR CHAPA DE SEGURIDAD COLOR ACERO INOXIDABLE DIMENSIONES: ALTO 88.4 CM ANCHO 50.6 CM FONDO 61 | 5742
I450600218 | 1852 | REFRIGERADOR (COCINA) FRIGOBAR 5 PIES CUBICOS ACERO INOXIDABLE CARACTERISTICAS: CONTROL MECANICO SISTEMA DE DESHIELO PUSH BOTTON LUZ INTERIOR 2 PARRILLAS DE ALAMBRON CHAROLA PARA CARNES FRIAS RACK PARA VINOS 2 ANAQUELES COMPLETOS ALUMINIO NATURAL 2 ANAQUELES MEDIOS ALUMINIO NATURAL CONGELADOR INTERIOR CHAPA DE SEGURIDAD COLOR ACERO INOXIDABLE DIMENSIONES: ALTO 88.4 CM ANCHO 50.6 CM FONDO 61 | 5742
I450600218 | 1807 | REFRIGERADOR (COCINA) FRIGOBAR 5 PIES CUBICOS ACERO INOXIDABLE CARACTERISTICAS: CONTROL MECANICO SISTEMA DE DESHIELO PUSH BOTTON LUZ INTERIOR 2 PARRILLAS DE ALAMBRON CHAROLA PARA CARNES FRIAS RACK PARA VINOS 2 ANAQUELES COMPLETOS ALUMINIO NATURAL 2 ANAQUELES MEDIOS ALUMINIO NATURAL CONGELADOR INTERIOR CHAPA DE SEGURIDAD COLOR ACERO INOXIDABLE DIMENSIONES: ALTO 88.4 CM ANCHO 50.6 CM FONDO 61 | 5742
I450600218 | 1798 | REFRIGERADOR (COCINA) FRIGOBAR 5 PIES CUBICOS ACERO INOXIDABLE CARACTERISTICAS: CONTROL MECANICO SISTEMA DE DESHIELO PUSH BOTTON LUZ INTERIOR 2 PARRILLAS DE ALAMBRON CHAROLA PARA CARNES FRIAS RACK PARA VINOS 2 ANAQUELES COMPLETOS ALUMINIO NATURAL 2 ANAQUELES MEDIOS ALUMINIO NATURAL CONGELADOR INTERIOR CHAPA DE SEGURIDAD COLOR ACERO INOXIDABLE DIMENSIONES: ALTO 88.4 CM ANCHO 50.6 CM FONDO 61 | 5742
I450600218 | 1869 | REFRIGERADOR (COCINA) FRIGOBAR 5 PIES CUBICOS ACERO INOXIDABLE CARACTERISTICAS: CONTROL MECANICO SISTEMA DE DESHIELO PUSH BOTTON LUZ INTERIOR 2 PARRILLAS DE ALAMBRON CHAROLA PARA CARNES FRIAS RACK PARA VINOS 2 ANAQUELES COMPLETOS ALUMINIO NATURAL 2 ANAQUELES MEDIOS ALUMINIO NATURAL CONGELADOR INTERIOR CHAPA DE SEGURIDAD COLOR ACERO INOXIDABLE DIMENSIONES: ALTO 88.4 CM ANCHO 50.6 CM FONDO 61 | 5742
I450600218 | 1857 | REFRIGERADOR (COCINA) FRIGOBAR 5 PIES CUBICOS ACERO INOXIDABLE CARACTERISTICAS: CONTROL MECANICO SISTEMA DE DESHIELO PUSH BOTTON LUZ INTERIOR 2 PARRILLAS DE ALAMBRON CHAROLA PARA CARNES FRIAS RACK PARA VINOS 2 ANAQUELES COMPLETOS ALUMINIO NATURAL 2 ANAQUELES MEDIOS ALUMINIO NATURAL CONGELADOR INTERIOR CHAPA DE SEGURIDAD COLOR ACERO INOXIDABLE DIMENSIONES: ALTO 88.4 CM ANCHO 50.6 CM FONDO 61 | 5742
I450600218 | 1882 | REFRIGERADOR (COCINA) FRIGOBAR 5 PIES CUBICOS ACERO INOXIDABLE CARACTERISTICAS: CONTROL MECANICO SISTEMA DE DESHIELO PUSH BOTTON LUZ INTERIOR 2 PARRILLAS DE ALAMBRON CHAROLA PARA CARNES FRIAS RACK PARA VINOS 2 ANAQUELES COMPLETOS ALUMINIO NATURAL 2 ANAQUELES MEDIOS ALUMINIO NATURAL CONGELADOR INTERIOR CHAPA DE SEGURIDAD COLOR ACERO INOXIDABLE DIMENSIONES: ALTO 88.4 CM ANCHO 50.6 CM FONDO 61 | 5742
I450600218 | 1865 | REFRIGERADOR (COCINA) FRIGOBAR 5 PIES CUBICOS ACERO INOXIDABLE CARACTERISTICAS: CONTROL MECANICO SISTEMA DE DESHIELO PUSH BOTTON LUZ INTERIOR 2 PARRILLAS DE ALAMBRON CHAROLA PARA CARNES FRIAS RACK PARA VINOS 2 ANAQUELES COMPLETOS ALUMINIO NATURAL 2 ANAQUELES MEDIOS ALUMINIO NATURAL CONGELADOR INTERIOR CHAPA DE SEGURIDAD COLOR ACERO INOXIDABLE DIMENSIONES: ALTO 88.4 CM ANCHO 50.6 CM FONDO 61 | 5742
I450600218 | 1887 | REFRIGERADOR (COCINA) FRIGOBAR 5 PIES CUBICOS ACERO INOXIDABLE CARACTERISTICAS: CONTROL MECANICO SISTEMA DE DESHIELO PUSH BOTTON LUZ INTERIOR 2 PARRILLAS DE ALAMBRON CHAROLA PARA CARNES FRIAS RACK PARA VINOS 2 ANAQUELES COMPLETOS ALUMINIO NATURAL 2 ANAQUELES MEDIOS ALUMINIO NATURAL CONGELADOR INTERIOR CHAPA DE SEGURIDAD COLOR ACERO INOXIDABLE DIMENSIONES: ALTO 88.4 CM ANCHO 50.6 CM FONDO 61 | 5742
I450600218 | 1830 | REFRIGERADOR (COCINA) FRIGOBAR 5 PIES CUBICOS ACERO INOXIDABLE CARACTERISTICAS: CONTROL MECANICO SISTEMA DE DESHIELO PUSH BOTTON LUZ INTERIOR 2 PARRILLAS DE ALAMBRON CHAROLA PARA CARNES FRIAS RACK PARA VINOS 2 ANAQUELES COMPLETOS ALUMINIO NATURAL 2 ANAQUELES MEDIOS ALUMINIO NATURAL CONGELADOR INTERIOR CHAPA DE SEGURIDAD COLOR ACERO INOXIDABLE DIMENSIONES: ALTO 88.4 CM ANCHO 50.6 CM FONDO 61 | 5742
I450600218 | 1831 | REFRIGERADOR (COCINA) FRIGOBAR 5 PIES CUBICOS ACERO INOXIDABLE CARACTERISTICAS: CONTROL MECANICO SISTEMA DE DESHIELO PUSH BOTTON LUZ INTERIOR 2 PARRILLAS DE ALAMBRON CHAROLA PARA CARNES FRIAS RACK PARA VINOS 2 ANAQUELES COMPLETOS ALUMINIO NATURAL 2 ANAQUELES MEDIOS ALUMINIO NATURAL CONGELADOR INTERIOR CHAPA DE SEGURIDAD COLOR ACERO INOXIDABLE DIMENSIONES: ALTO 88.4 CM ANCHO 50.6 CM FONDO 61 | 5742
I450600218 | 1795 | REFRIGERADOR (COCINA) FRIGOBAR 5 PIES CUBICOS ACERO INOXIDABLE CARACTERISTICAS: CONTROL MECANICO SISTEMA DE DESHIELO PUSH BOTTON LUZ INTERIOR 2 PARRILLAS DE ALAMBRON CHAROLA PARA CARNES FRIAS RACK PARA VINOS 2 ANAQUELES COMPLETOS ALUMINIO NATURAL 2 ANAQUELES MEDIOS ALUMINIO NATURAL CONGELADOR INTERIOR CHAPA DE SEGURIDAD COLOR ACERO INOXIDABLE DIMENSIONES: ALTO 88.4 CM ANCHO 50.6 CM FONDO 61 | 5742
I450600218 | 1805 | REFRIGERADOR (COCINA) FRIGOBAR 5 PIES CUBICOS ACERO INOXIDABLE CARACTERISTICAS: CONTROL MECANICO SISTEMA DE DESHIELO PUSH BOTTON LUZ INTERIOR 2 PARRILLAS DE ALAMBRON CHAROLA PARA CARNES FRIAS RACK PARA VINOS 2 ANAQUELES COMPLETOS ALUMINIO NATURAL 2 ANAQUELES MEDIOS ALUMINIO NATURAL CONGELADOR INTERIOR CHAPA DE SEGURIDAD COLOR ACERO INOXIDABLE DIMENSIONES: ALTO 88.4 CM ANCHO 50.6 CM FONDO 61 | 5742
I450600218 | 1824 | REFRIGERADOR (COCINA) FRIGOBAR 5 PIES CUBICOS ACERO INOXIDABLE CARACTERISTICAS: CONTROL MECANICO SISTEMA DE DESHIELO PUSH BOTTON LUZ INTERIOR 2 PARRILLAS DE ALAMBRON CHAROLA PARA CARNES FRIAS RACK PARA VINOS 2 ANAQUELES COMPLETOS ALUMINIO NATURAL 2 ANAQUELES MEDIOS ALUMINIO NATURAL CONGELADOR INTERIOR CHAPA DE SEGURIDAD COLOR ACERO INOXIDABLE DIMENSIONES: ALTO 88.4 CM ANCHO 50.6 CM FONDO 61 | 5742
I450600218 | 1828 | REFRIGERADOR (COCINA) FRIGOBAR 5 PIES CUBICOS ACERO INOXIDABLE CARACTERISTICAS: CONTROL MECANICO SISTEMA DE DESHIELO PUSH BOTTON LUZ INTERIOR 2 PARRILLAS DE ALAMBRON CHAROLA PARA CARNES FRIAS RACK PARA VINOS 2 ANAQUELES COMPLETOS ALUMINIO NATURAL 2 ANAQUELES MEDIOS ALUMINIO NATURAL CONGELADOR INTERIOR CHAPA DE SEGURIDAD COLOR ACERO INOXIDABLE DIMENSIONES: ALTO 88.4 CM ANCHO 50.6 CM FONDO 61 | 5742
I450600218 | 1836 | REFRIGERADOR (COCINA) FRIGOBAR 5 PIES CUBICOS ACERO INOXIDABLE CARACTERISTICAS: CONTROL MECANICO SISTEMA DE DESHIELO PUSH BOTTON LUZ INTERIOR 2 PARRILLAS DE ALAMBRON CHAROLA PARA CARNES FRIAS RACK PARA VINOS 2 ANAQUELES COMPLETOS ALUMINIO NATURAL 2 ANAQUELES MEDIOS ALUMINIO NATURAL CONGELADOR INTERIOR CHAPA DE SEGURIDAD COLOR ACERO INOXIDABLE DIMENSIONES: ALTO 88.4 CM ANCHO 50.6 CM FONDO 61 | 5742
I450600218 | 1803 | REFRIGERADOR (COCINA) FRIGOBAR 5 PIES CUBICOS ACERO INOXIDABLE CARACTERISTICAS: CONTROL MECANICO SISTEMA DE DESHIELO PUSH BOTTON LUZ INTERIOR 2 PARRILLAS DE ALAMBRON CHAROLA PARA CARNES FRIAS RACK PARA VINOS 2 ANAQUELES COMPLETOS ALUMINIO NATURAL 2 ANAQUELES MEDIOS ALUMINIO NATURAL CONGELADOR INTERIOR CHAPA DE SEGURIDAD COLOR ACERO INOXIDABLE DIMENSIONES: ALTO 88.4 CM ANCHO 50.6 CM FONDO 61 | 5742
I450600218 | 1838 | REFRIGERADOR (COCINA) FRIGOBAR 5 PIES CUBICOS ACERO INOXIDABLE CARACTERISTICAS: CONTROL MECANICO SISTEMA DE DESHIELO PUSH BOTTON LUZ INTERIOR 2 PARRILLAS DE ALAMBRON CHAROLA PARA CARNES FRIAS RACK PARA VINOS 2 ANAQUELES COMPLETOS ALUMINIO NATURAL 2 ANAQUELES MEDIOS ALUMINIO NATURAL CONGELADOR INTERIOR CHAPA DE SEGURIDAD COLOR ACERO INOXIDABLE DIMENSIONES: ALTO 88.4 CM ANCHO 50.6 CM FONDO 61 | 5742
I450600218 | 1802 | REFRIGERADOR (COCINA) FRIGOBAR 5 PIES CUBICOS ACERO INOXIDABLE CARACTERISTICAS: CONTROL MECANICO SISTEMA DE DESHIELO PUSH BOTTON LUZ INTERIOR 2 PARRILLAS DE ALAMBRON CHAROLA PARA CARNES FRIAS RACK PARA VINOS 2 ANAQUELES COMPLETOS ALUMINIO NATURAL 2 ANAQUELES MEDIOS ALUMINIO NATURAL CONGELADOR INTERIOR CHAPA DE SEGURIDAD COLOR ACERO INOXIDABLE DIMENSIONES: ALTO 88.4 CM ANCHO 50.6 CM FONDO 61 | 5742
I450600218 | 1851 | REFRIGERADOR (COCINA) FRIGOBAR 5 PIES CUBICOS ACERO INOXIDABLE CARACTERISTICAS: CONTROL MECANICO SISTEMA DE DESHIELO PUSH BOTTON LUZ INTERIOR 2 PARRILLAS DE ALAMBRON CHAROLA PARA CARNES FRIAS RACK PARA VINOS 2 ANAQUELES COMPLETOS ALUMINIO NATURAL 2 ANAQUELES MEDIOS ALUMINIO NATURAL CONGELADOR INTERIOR CHAPA DE SEGURIDAD COLOR ACERO INOXIDABLE DIMENSIONES: ALTO 88.4 CM ANCHO 50.6 CM FONDO 61 | 5742
I450600218 | 1797 | REFRIGERADOR (COCINA) FRIGOBAR 5 PIES CUBICOS ACERO INOXIDABLE CARACTERISTICAS: CONTROL MECANICO SISTEMA DE DESHIELO PUSH BOTTON LUZ INTERIOR 2 PARRILLAS DE ALAMBRON CHAROLA PARA CARNES FRIAS RACK PARA VINOS 2 ANAQUELES COMPLETOS ALUMINIO NATURAL 2 ANAQUELES MEDIOS ALUMINIO NATURAL CONGELADOR INTERIOR CHAPA DE SEGURIDAD COLOR ACERO INOXIDABLE DIMENSIONES: ALTO 88.4 CM ANCHO 50.6 CM FONDO 61 | 5742
I450600218 | 1813 | REFRIGERADOR (COCINA) FRIGOBAR 5 PIES CUBICOS ACERO INOXIDABLE CARACTERISTICAS: CONTROL MECANICO SISTEMA DE DESHIELO PUSH BOTTON LUZ INTERIOR 2 PARRILLAS DE ALAMBRON CHAROLA PARA CARNES FRIAS RACK PARA VINOS 2 ANAQUELES COMPLETOS ALUMINIO NATURAL 2 ANAQUELES MEDIOS ALUMINIO NATURAL CONGELADOR INTERIOR CHAPA DE SEGURIDAD COLOR ACERO INOXIDABLE DIMENSIONES: ALTO 88.4 CM ANCHO 50.6 CM FONDO 61 | 5742
I450600218 | 1843 | REFRIGERADOR (COCINA) FRIGOBAR 5 PIES CUBICOS ACERO INOXIDABLE CARACTERISTICAS: CONTROL MECANICO SISTEMA DE DESHIELO PUSH BOTTON LUZ INTERIOR 2 PARRILLAS DE ALAMBRON CHAROLA PARA CARNES FRIAS RACK PARA VINOS 2 ANAQUELES COMPLETOS ALUMINIO NATURAL 2 ANAQUELES MEDIOS ALUMINIO NATURAL CONGELADOR INTERIOR CHAPA DE SEGURIDAD COLOR ACERO INOXIDABLE DIMENSIONES: ALTO 88.4 CM ANCHO 50.6 CM FONDO 61 | 5742
I450600218 | 1799 | REFRIGERADOR (COCINA) FRIGOBAR 5 PIES CUBICOS ACERO INOXIDABLE CARACTERISTICAS: CONTROL MECANICO SISTEMA DE DESHIELO PUSH BOTTON LUZ INTERIOR 2 PARRILLAS DE ALAMBRON CHAROLA PARA CARNES FRIAS RACK PARA VINOS 2 ANAQUELES COMPLETOS ALUMINIO NATURAL 2 ANAQUELES MEDIOS ALUMINIO NATURAL CONGELADOR INTERIOR CHAPA DE SEGURIDAD COLOR ACERO INOXIDABLE DIMENSIONES: ALTO 88.4 CM ANCHO 50.6 CM FONDO 61 | 5742
I450600218 | 1876 | REFRIGERADOR (COCINA) FRIGOBAR 5 PIES CUBICOS ACERO INOXIDABLE CARACTERISTICAS: CONTROL MECANICO SISTEMA DE DESHIELO PUSH BOTTON LUZ INTERIOR 2 PARRILLAS DE ALAMBRON CHAROLA PARA CARNES FRIAS RACK PARA VINOS 2 ANAQUELES COMPLETOS ALUMINIO NATURAL 2 ANAQUELES MEDIOS ALUMINIO NATURAL CONGELADOR INTERIOR CHAPA DE SEGURIDAD COLOR ACERO INOXIDABLE DIMENSIONES: ALTO 88.4 CM ANCHO 50.6 CM FONDO 61 | 5742
I450600218 | 1849 | REFRIGERADOR (COCINA) FRIGOBAR 5 PIES CUBICOS ACERO INOXIDABLE CARACTERISTICAS: CONTROL MECANICO SISTEMA DE DESHIELO PUSH BOTTON LUZ INTERIOR 2 PARRILLAS DE ALAMBRON CHAROLA PARA CARNES FRIAS RACK PARA VINOS 2 ANAQUELES COMPLETOS ALUMINIO NATURAL 2 ANAQUELES MEDIOS ALUMINIO NATURAL CONGELADOR INTERIOR CHAPA DE SEGURIDAD COLOR ACERO INOXIDABLE DIMENSIONES: ALTO 88.4 CM ANCHO 50.6 CM FONDO 61 | 5742
I450600218 | 1804 | REFRIGERADOR (COCINA) FRIGOBAR 5 PIES CUBICOS ACERO INOXIDABLE CARACTERISTICAS: CONTROL MECANICO SISTEMA DE DESHIELO PUSH BOTTON LUZ INTERIOR 2 PARRILLAS DE ALAMBRON CHAROLA PARA CARNES FRIAS RACK PARA VINOS 2 ANAQUELES COMPLETOS ALUMINIO NATURAL 2 ANAQUELES MEDIOS ALUMINIO NATURAL CONGELADOR INTERIOR CHAPA DE SEGURIDAD COLOR ACERO INOXIDABLE DIMENSIONES: ALTO 88.4 CM ANCHO 50.6 CM FONDO 61 | 5742
I450600218 | 1880 | REFRIGERADOR (COCINA) FRIGOBAR 5 PIES CUBICOS ACERO INOXIDABLE CARACTERISTICAS: CONTROL MECANICO SISTEMA DE DESHIELO PUSH BOTTON LUZ INTERIOR 2 PARRILLAS DE ALAMBRON CHAROLA PARA CARNES FRIAS RACK PARA VINOS 2 ANAQUELES COMPLETOS ALUMINIO NATURAL 2 ANAQUELES MEDIOS ALUMINIO NATURAL CONGELADOR INTERIOR CHAPA DE SEGURIDAD COLOR ACERO INOXIDABLE DIMENSIONES: ALTO 88.4 CM ANCHO 50.6 CM FONDO 61 | 5742
I450600218 | 1806 | REFRIGERADOR (COCINA) FRIGOBAR 5 PIES CUBICOS ACERO INOXIDABLE CARACTERISTICAS: CONTROL MECANICO SISTEMA DE DESHIELO PUSH BOTTON LUZ INTERIOR 2 PARRILLAS DE ALAMBRON CHAROLA PARA CARNES FRIAS RACK PARA VINOS 2 ANAQUELES COMPLETOS ALUMINIO NATURAL 2 ANAQUELES MEDIOS ALUMINIO NATURAL CONGELADOR INTERIOR CHAPA DE SEGURIDAD COLOR ACERO INOXIDABLE DIMENSIONES: ALTO 88.4 CM ANCHO 50.6 CM FONDO 61 | 5742
I450600218 | 1839 | REFRIGERADOR (COCINA) FRIGOBAR 5 PIES CUBICOS ACERO INOXIDABLE CARACTERISTICAS: CONTROL MECANICO SISTEMA DE DESHIELO PUSH BOTTON LUZ INTERIOR 2 PARRILLAS DE ALAMBRON CHAROLA PARA CARNES FRIAS RACK PARA VINOS 2 ANAQUELES COMPLETOS ALUMINIO NATURAL 2 ANAQUELES MEDIOS ALUMINIO NATURAL CONGELADOR INTERIOR CHAPA DE SEGURIDAD COLOR ACERO INOXIDABLE DIMENSIONES: ALTO 88.4 CM ANCHO 50.6 CM FONDO 61 | 5742
I450600218 | 1853 | REFRIGERADOR (COCINA) FRIGOBAR 5 PIES CUBICOS ACERO INOXIDABLE CARACTERISTICAS: CONTROL MECANICO SISTEMA DE DESHIELO PUSH BOTTON LUZ INTERIOR 2 PARRILLAS DE ALAMBRON CHAROLA PARA CARNES FRIAS RACK PARA VINOS 2 ANAQUELES COMPLETOS ALUMINIO NATURAL 2 ANAQUELES MEDIOS ALUMINIO NATURAL CONGELADOR INTERIOR CHAPA DE SEGURIDAD COLOR ACERO INOXIDABLE DIMENSIONES: ALTO 88.4 CM ANCHO 50.6 CM FONDO 61 | 5742
I450600218 | 1808 | REFRIGERADOR (COCINA) FRIGOBAR 5 PIES CUBICOS ACERO INOXIDABLE CARACTERISTICAS: CONTROL MECANICO SISTEMA DE DESHIELO PUSH BOTTON LUZ INTERIOR 2 PARRILLAS DE ALAMBRON CHAROLA PARA CARNES FRIAS RACK PARA VINOS 2 ANAQUELES COMPLETOS ALUMINIO NATURAL 2 ANAQUELES MEDIOS ALUMINIO NATURAL CONGELADOR INTERIOR CHAPA DE SEGURIDAD COLOR ACERO INOXIDABLE DIMENSIONES: ALTO 88.4 CM ANCHO 50.6 CM FONDO 61 | 5742
I450600218 | 1841 | REFRIGERADOR (COCINA) FRIGOBAR 5 PIES CUBICOS ACERO INOXIDABLE CARACTERISTICAS: CONTROL MECANICO SISTEMA DE DESHIELO PUSH BOTTON LUZ INTERIOR 2 PARRILLAS DE ALAMBRON CHAROLA PARA CARNES FRIAS RACK PARA VINOS 2 ANAQUELES COMPLETOS ALUMINIO NATURAL 2 ANAQUELES MEDIOS ALUMINIO NATURAL CONGELADOR INTERIOR CHAPA DE SEGURIDAD COLOR ACERO INOXIDABLE DIMENSIONES: ALTO 88.4 CM ANCHO 50.6 CM FONDO 61 | 5742
I450600218 | 1858 | REFRIGERADOR (COCINA) FRIGOBAR 5 PIES CUBICOS ACERO INOXIDABLE CARACTERISTICAS: CONTROL MECANICO SISTEMA DE DESHIELO PUSH BOTTON LUZ INTERIOR 2 PARRILLAS DE ALAMBRON CHAROLA PARA CARNES FRIAS RACK PARA VINOS 2 ANAQUELES COMPLETOS ALUMINIO NATURAL 2 ANAQUELES MEDIOS ALUMINIO NATURAL CONGELADOR INTERIOR CHAPA DE SEGURIDAD COLOR ACERO INOXIDABLE DIMENSIONES: ALTO 88.4 CM ANCHO 50.6 CM FONDO 61 | 5742
I450600218 | 1867 | REFRIGERADOR (COCINA) FRIGOBAR 5 PIES CUBICOS ACERO INOXIDABLE CARACTERISTICAS: CONTROL MECANICO SISTEMA DE DESHIELO PUSH BOTTON LUZ INTERIOR 2 PARRILLAS DE ALAMBRON CHAROLA PARA CARNES FRIAS RACK PARA VINOS 2 ANAQUELES COMPLETOS ALUMINIO NATURAL 2 ANAQUELES MEDIOS ALUMINIO NATURAL CONGELADOR INTERIOR CHAPA DE SEGURIDAD COLOR ACERO INOXIDABLE DIMENSIONES: ALTO 88.4 CM ANCHO 50.6 CM FONDO 61 | 5742
I450600218 | 1877 | REFRIGERADOR (COCINA) FRIGOBAR 5 PIES CUBICOS ACERO INOXIDABLE CARACTERISTICAS: CONTROL MECANICO SISTEMA DE DESHIELO PUSH BOTTON LUZ INTERIOR 2 PARRILLAS DE ALAMBRON CHAROLA PARA CARNES FRIAS RACK PARA VINOS 2 ANAQUELES COMPLETOS ALUMINIO NATURAL 2 ANAQUELES MEDIOS ALUMINIO NATURAL CONGELADOR INTERIOR CHAPA DE SEGURIDAD COLOR ACERO INOXIDABLE DIMENSIONES: ALTO 88.4 CM ANCHO 50.6 CM FONDO 61 | 5742
I450600218 | 1885 | REFRIGERADOR (COCINA) FRIGOBAR 5 PIES CUBICOS ACERO INOXIDABLE CARACTERISTICAS: CONTROL MECANICO SISTEMA DE DESHIELO PUSH BOTTON LUZ INTERIOR 2 PARRILLAS DE ALAMBRON CHAROLA PARA CARNES FRIAS RACK PARA VINOS 2 ANAQUELES COMPLETOS ALUMINIO NATURAL 2 ANAQUELES MEDIOS ALUMINIO NATURAL CONGELADOR INTERIOR CHAPA DE SEGURIDAD COLOR ACERO INOXIDABLE DIMENSIONES: ALTO 88.4 CM ANCHO 50.6 CM FONDO 61 | 5742
I450600218 | 1886 | REFRIGERADOR (COCINA) FRIGOBAR 5 PIES CUBICOS ACERO INOXIDABLE CARACTERISTICAS: CONTROL MECANICO SISTEMA DE DESHIELO PUSH BOTTON LUZ INTERIOR 2 PARRILLAS DE ALAMBRON CHAROLA PARA CARNES FRIAS RACK PARA VINOS 2 ANAQUELES COMPLETOS ALUMINIO NATURAL 2 ANAQUELES MEDIOS ALUMINIO NATURAL CONGELADOR INTERIOR CHAPA DE SEGURIDAD COLOR ACERO INOXIDABLE DIMENSIONES: ALTO 88.4 CM ANCHO 50.6 CM FONDO 61 | 5742
I450600218 | 1871 | REFRIGERADOR (COCINA) FRIGOBAR 5 PIES CUBICOS ACERO INOXIDABLE CARACTERISTICAS: CONTROL MECANICO SISTEMA DE DESHIELO PUSH BOTTON LUZ INTERIOR 2 PARRILLAS DE ALAMBRON CHAROLA PARA CARNES FRIAS RACK PARA VINOS 2 ANAQUELES COMPLETOS ALUMINIO NATURAL 2 ANAQUELES MEDIOS ALUMINIO NATURAL CONGELADOR INTERIOR CHAPA DE SEGURIDAD COLOR ACERO INOXIDABLE DIMENSIONES: ALTO 88.4 CM ANCHO 50.6 CM FONDO 61 | 5742
I450600218 | 1809 | REFRIGERADOR (COCINA) FRIGOBAR 5 PIES CUBICOS ACERO INOXIDABLE CARACTERISTICAS: CONTROL MECANICO SISTEMA DE DESHIELO PUSH BOTTON LUZ INTERIOR 2 PARRILLAS DE ALAMBRON CHAROLA PARA CARNES FRIAS RACK PARA VINOS 2 ANAQUELES COMPLETOS ALUMINIO NATURAL 2 ANAQUELES MEDIOS ALUMINIO NATURAL CONGELADOR INTERIOR CHAPA DE SEGURIDAD COLOR ACERO INOXIDABLE DIMENSIONES: ALTO 88.4 CM ANCHO 50.6 CM FONDO 61 | 5742
I450600218 | 1811 | REFRIGERADOR (COCINA) FRIGOBAR 5 PIES CUBICOS ACERO INOXIDABLE CARACTERISTICAS: CONTROL MECANICO SISTEMA DE DESHIELO PUSH BOTTON LUZ INTERIOR 2 PARRILLAS DE ALAMBRON CHAROLA PARA CARNES FRIAS RACK PARA VINOS 2 ANAQUELES COMPLETOS ALUMINIO NATURAL 2 ANAQUELES MEDIOS ALUMINIO NATURAL CONGELADOR INTERIOR CHAPA DE SEGURIDAD COLOR ACERO INOXIDABLE DIMENSIONES: ALTO 88.4 CM ANCHO 50.6 CM FONDO 61 | 5742
I450600218 | 1794 | REFRIGERADOR (COCINA) FRIGOBAR 5 PIES CUBICOS ACERO INOXIDABLE CARACTERISTICAS: CONTROL MECANICO SISTEMA DE DESHIELO PUSH BOTTON LUZ INTERIOR 2 PARRILLAS DE ALAMBRON CHAROLA PARA CARNES FRIAS RACK PARA VINOS 2 ANAQUELES COMPLETOS ALUMINIO NATURAL 2 ANAQUELES MEDIOS ALUMINIO NATURAL CONGELADOR INTERIOR CHAPA DE SEGURIDAD COLOR ACERO INOXIDABLE DIMENSIONES: ALTO 88.4 CM ANCHO 50.6 CM FONDO 61 | 5742
I450600218 | 1835 | REFRIGERADOR (COCINA) FRIGOBAR 5 PIES CUBICOS ACERO INOXIDABLE CARACTERISTICAS: CONTROL MECANICO SISTEMA DE DESHIELO PUSH BOTTON LUZ INTERIOR 2 PARRILLAS DE ALAMBRON CHAROLA PARA CARNES FRIAS RACK PARA VINOS 2 ANAQUELES COMPLETOS ALUMINIO NATURAL 2 ANAQUELES MEDIOS ALUMINIO NATURAL CONGELADOR INTERIOR CHAPA DE SEGURIDAD COLOR ACERO INOXIDABLE DIMENSIONES: ALTO 88.4 CM ANCHO 50.6 CM FONDO 61 | 5742
I450600218 | 1791 | REFRIGERADOR (COCINA) FRIGOBAR 5 PIES CUBICOS ACERO INOXIDABLE CARACTERISTICAS: CONTROL MECANICO SISTEMA DE DESHIELO PUSH BOTTON LUZ INTERIOR 2 PARRILLAS DE ALAMBRON CHAROLA PARA CARNES FRIAS RACK PARA VINOS 2 ANAQUELES COMPLETOS ALUMINIO NATURAL 2 ANAQUELES MEDIOS ALUMINIO NATURAL CONGELADOR INTERIOR CHAPA DE SEGURIDAD COLOR ACERO INOXIDABLE DIMENSIONES: ALTO 88.4 CM ANCHO 50.6 CM FONDO 61 | 5742
I450600218 | 1826 | REFRIGERADOR (COCINA) FRIGOBAR 5 PIES CUBICOS ACERO INOXIDABLE CARACTERISTICAS: CONTROL MECANICO SISTEMA DE DESHIELO PUSH BOTTON LUZ INTERIOR 2 PARRILLAS DE ALAMBRON CHAROLA PARA CARNES FRIAS RACK PARA VINOS 2 ANAQUELES COMPLETOS ALUMINIO NATURAL 2 ANAQUELES MEDIOS ALUMINIO NATURAL CONGELADOR INTERIOR CHAPA DE SEGURIDAD COLOR ACERO INOXIDABLE DIMENSIONES: ALTO 88.4 CM ANCHO 50.6 CM FONDO 61 | 5742
I450600218 | 1833 | REFRIGERADOR (COCINA) FRIGOBAR 5 PIES CUBICOS ACERO INOXIDABLE CARACTERISTICAS: CONTROL MECANICO SISTEMA DE DESHIELO PUSH BOTTON LUZ INTERIOR 2 PARRILLAS DE ALAMBRON CHAROLA PARA CARNES FRIAS RACK PARA VINOS 2 ANAQUELES COMPLETOS ALUMINIO NATURAL 2 ANAQUELES MEDIOS ALUMINIO NATURAL CONGELADOR INTERIOR CHAPA DE SEGURIDAD COLOR ACERO INOXIDABLE DIMENSIONES: ALTO 88.4 CM ANCHO 50.6 CM FONDO 61 | 5742
I450600218 | 1842 | REFRIGERADOR (COCINA) FRIGOBAR 5 PIES CUBICOS ACERO INOXIDABLE CARACTERISTICAS: CONTROL MECANICO SISTEMA DE DESHIELO PUSH BOTTON LUZ INTERIOR 2 PARRILLAS DE ALAMBRON CHAROLA PARA CARNES FRIAS RACK PARA VINOS 2 ANAQUELES COMPLETOS ALUMINIO NATURAL 2 ANAQUELES MEDIOS ALUMINIO NATURAL CONGELADOR INTERIOR CHAPA DE SEGURIDAD COLOR ACERO INOXIDABLE DIMENSIONES: ALTO 88.4 CM ANCHO 50.6 CM FONDO 61 | 5742
I450600218 | 1834 | REFRIGERADOR (COCINA) FRIGOBAR 5 PIES CUBICOS ACERO INOXIDABLE CARACTERISTICAS: CONTROL MECANICO SISTEMA DE DESHIELO PUSH BOTTON LUZ INTERIOR 2 PARRILLAS DE ALAMBRON CHAROLA PARA CARNES FRIAS RACK PARA VINOS 2 ANAQUELES COMPLETOS ALUMINIO NATURAL 2 ANAQUELES MEDIOS ALUMINIO NATURAL CONGELADOR INTERIOR CHAPA DE SEGURIDAD COLOR ACERO INOXIDABLE DIMENSIONES: ALTO 88.4 CM ANCHO 50.6 CM FONDO 61 | 5742
I450600218 | 1827 | REFRIGERADOR (COCINA) FRIGOBAR 5 PIES CUBICOS ACERO INOXIDABLE CARACTERISTICAS: CONTROL MECANICO SISTEMA DE DESHIELO PUSH BOTTON LUZ INTERIOR 2 PARRILLAS DE ALAMBRON CHAROLA PARA CARNES FRIAS RACK PARA VINOS 2 ANAQUELES COMPLETOS ALUMINIO NATURAL 2 ANAQUELES MEDIOS ALUMINIO NATURAL CONGELADOR INTERIOR CHAPA DE SEGURIDAD COLOR ACERO INOXIDABLE DIMENSIONES: ALTO 88.4 CM ANCHO 50.6 CM FONDO 61 | 5742
I450600218 | 1820 | REFRIGERADOR (COCINA) FRIGOBAR 5 PIES CUBICOS ACERO INOXIDABLE CARACTERISTICAS: CONTROL MECANICO SISTEMA DE DESHIELO PUSH BOTTON LUZ INTERIOR 2 PARRILLAS DE ALAMBRON CHAROLA PARA CARNES FRIAS RACK PARA VINOS 2 ANAQUELES COMPLETOS ALUMINIO NATURAL 2 ANAQUELES MEDIOS ALUMINIO NATURAL CONGELADOR INTERIOR CHAPA DE SEGURIDAD COLOR ACERO INOXIDABLE DIMENSIONES: ALTO 88.4 CM ANCHO 50.6 CM FONDO 61 | 5742
I450600218 | 1866 | REFRIGERADOR (COCINA) FRIGOBAR 5 PIES CUBICOS ACERO INOXIDABLE CARACTERISTICAS: CONTROL MECANICO SISTEMA DE DESHIELO PUSH BOTTON LUZ INTERIOR 2 PARRILLAS DE ALAMBRON CHAROLA PARA CARNES FRIAS RACK PARA VINOS 2 ANAQUELES COMPLETOS ALUMINIO NATURAL 2 ANAQUELES MEDIOS ALUMINIO NATURAL CONGELADOR INTERIOR CHAPA DE SEGURIDAD COLOR ACERO INOXIDABLE DIMENSIONES: ALTO 88.4 CM ANCHO 50.6 CM FONDO 61 | 5742
I450600218 | 1862 | REFRIGERADOR (COCINA) FRIGOBAR 5 PIES CUBICOS ACERO INOXIDABLE CARACTERISTICAS: CONTROL MECANICO SISTEMA DE DESHIELO PUSH BOTTON LUZ INTERIOR 2 PARRILLAS DE ALAMBRON CHAROLA PARA CARNES FRIAS RACK PARA VINOS 2 ANAQUELES COMPLETOS ALUMINIO NATURAL 2 ANAQUELES MEDIOS ALUMINIO NATURAL CONGELADOR INTERIOR CHAPA DE SEGURIDAD COLOR ACERO INOXIDABLE DIMENSIONES: ALTO 88.4 CM ANCHO 50.6 CM FONDO 61 | 5742
I450600218 | 1796 | REFRIGERADOR (COCINA) FRIGOBAR 5 PIES CUBICOS ACERO INOXIDABLE CARACTERISTICAS: CONTROL MECANICO SISTEMA DE DESHIELO PUSH BOTTON LUZ INTERIOR 2 PARRILLAS DE ALAMBRON CHAROLA PARA CARNES FRIAS RACK PARA VINOS 2 ANAQUELES COMPLETOS ALUMINIO NATURAL 2 ANAQUELES MEDIOS ALUMINIO NATURAL CONGELADOR INTERIOR CHAPA DE SEGURIDAD COLOR ACERO INOXIDABLE DIMENSIONES: ALTO 88.4 CM ANCHO 50.6 CM FONDO 61 | 5742
I450600218 | 1818 | REFRIGERADOR (COCINA) FRIGOBAR 5 PIES CUBICOS ACERO INOXIDABLE CARACTERISTICAS: CONTROL MECANICO SISTEMA DE DESHIELO PUSH BOTTON LUZ INTERIOR 2 PARRILLAS DE ALAMBRON CHAROLA PARA CARNES FRIAS RACK PARA VINOS 2 ANAQUELES COMPLETOS ALUMINIO NATURAL 2 ANAQUELES MEDIOS ALUMINIO NATURAL CONGELADOR INTERIOR CHAPA DE SEGURIDAD COLOR ACERO INOXIDABLE DIMENSIONES: ALTO 88.4 CM ANCHO 50.6 CM FONDO 61 | 5742
I450600218 | 1829 | REFRIGERADOR (COCINA) FRIGOBAR 5 PIES CUBICOS ACERO INOXIDABLE CARACTERISTICAS: CONTROL MECANICO SISTEMA DE DESHIELO PUSH BOTTON LUZ INTERIOR 2 PARRILLAS DE ALAMBRON CHAROLA PARA CARNES FRIAS RACK PARA VINOS 2 ANAQUELES COMPLETOS ALUMINIO NATURAL 2 ANAQUELES MEDIOS ALUMINIO NATURAL CONGELADOR INTERIOR CHAPA DE SEGURIDAD COLOR ACERO INOXIDABLE DIMENSIONES: ALTO 88.4 CM ANCHO 50.6 CM FONDO 61 | 5742
I450600218 | 1868 | REFRIGERADOR (COCINA) FRIGOBAR 5 PIES CUBICOS ACERO INOXIDABLE CARACTERISTICAS: CONTROL MECANICO SISTEMA DE DESHIELO PUSH BOTTON LUZ INTERIOR 2 PARRILLAS DE ALAMBRON CHAROLA PARA CARNES FRIAS RACK PARA VINOS 2 ANAQUELES COMPLETOS ALUMINIO NATURAL 2 ANAQUELES MEDIOS ALUMINIO NATURAL CONGELADOR INTERIOR CHAPA DE SEGURIDAD COLOR ACERO INOXIDABLE DIMENSIONES: ALTO 88.4 CM ANCHO 50.6 CM FONDO 61 | 5742
I450600218 | 1884 | REFRIGERADOR (COCINA) FRIGOBAR 5 PIES CUBICOS ACERO INOXIDABLE CARACTERISTICAS: CONTROL MECANICO SISTEMA DE DESHIELO PUSH BOTTON LUZ INTERIOR 2 PARRILLAS DE ALAMBRON CHAROLA PARA CARNES FRIAS RACK PARA VINOS 2 ANAQUELES COMPLETOS ALUMINIO NATURAL 2 ANAQUELES MEDIOS ALUMINIO NATURAL CONGELADOR INTERIOR CHAPA DE SEGURIDAD COLOR ACERO INOXIDABLE DIMENSIONES: ALTO 88.4 CM ANCHO 50.6 CM FONDO 61 | 5742
I450600218 | 1845 | REFRIGERADOR (COCINA) FRIGOBAR 5 PIES CUBICOS ACERO INOXIDABLE CARACTERISTICAS: CONTROL MECANICO SISTEMA DE DESHIELO PUSH BOTTON LUZ INTERIOR 2 PARRILLAS DE ALAMBRON CHAROLA PARA CARNES FRIAS RACK PARA VINOS 2 ANAQUELES COMPLETOS ALUMINIO NATURAL 2 ANAQUELES MEDIOS ALUMINIO NATURAL CONGELADOR INTERIOR CHAPA DE SEGURIDAD COLOR ACERO INOXIDABLE DIMENSIONES: ALTO 88.4 CM ANCHO 50.6 CM FONDO 61 | 5742
I450600218 | 1781 | REFRIGERADOR (COCINA) FRIGOBAR 5 PIES CUBICOS ACERO INOXIDABLE CARACTERISTICAS: CONTROL MECANICO SISTEMA DE DESHIELO PUSH BOTTON LUZ INTERIOR 2 PARRILLAS DE ALAMBRON CHAROLA PARA CARNES FRIAS RACK PARA VINOS 2 ANAQUELES COMPLETOS ALUMINIO NATURAL 2 ANAQUELES MEDIOS ALUMINIO NATURAL CONGELADOR INTERIOR CHAPA DE SEGURIDAD COLOR ACERO INOXIDABLE DIMENSIONES: ALTO 88.4 CM ANCHO 50.6 CM FONDO 61 | 5742
I360000020 | 37 | MANIQUIES MANIQUIES SIMULADOR GINECOLOGICO COMBINA LA CAPACIDAD DE DEMOSTRAR LOS MULTIPLES PROCEDIMIENTOS GINECOLOGICOS ASI COMO PRACTICAR MINILAPAROTOMIA Y EXPLORACION LAPARONCOPICA. | 15430.32
I360000020 | 38 | MANIQUIES MANIQUIES SIMULADOR GINECOLOGICO COMBINA LA CAPACIDAD DE DEMOSTRAR LOS MULTIPLES PROCEDIMIENTOS GINECOLOGICOS ASI COMO PRACTICAR MINILAPAROTOMIA Y EXPLORACION LAPARONCOPICA. | 15430.32
I360000020 | 39 | MANIQUIES MANIQUIES SIMULADOR GINECOLOGICO COMBINA LA CAPACIDAD DE DEMOSTRAR LOS MULTIPLES PROCEDIMIENTOS GINECOLOGICOS ASI COMO PRACTICAR MINILAPAROTOMIA Y EXPLORACION LAPARONCOPICA. | 15430.32
I360000020 | 40 | MANIQUIES MANIQUIES SIMULADOR GINECOLOGICO COMBINA LA CAPACIDAD DE DEMOSTRAR LOS MULTIPLES PROCEDIMIENTOS GINECOLOGICOS ASI COMO PRACTICAR MINILAPAROTOMIA Y EXPLORACION LAPARONCOPICA. | 15430.32
I090000100 | 516 | CARRO CAMILLA (SEGURO MEDICO NUEVA GENERACION INTERVENCIONES) CAMILLA HIDRAULICA RADIOTRNSPARENTE CAMILLA PARA LA RECUPRACION Y TRASLADO DE PACIENTES CON EL SISTEMA HIDRAULICO DE DOBLE PEDESTAL Y PEDALES DE AJUSTE DE ALTURA LOCALIZADOS EN AMBOS LADOS DE LA CAMILLA ALTURA AJUSTABLE DE PLATAFORMA DE 59 CM. COMO MINIMO A 91 CM COMO MAXIMO RUEDAS CONDUCTIVAS CON UN DIAMETRO MINIMO DE 20 CM. CON FRENO EN CADA RUEDA CENTRALIZADOS SUPERFICIE DE PACIENTE TOTALMENTE (100%) RADIOTRANSPARENTE POSICION FOWLER DEL PACIENTE CON RESPALDO AJUSTABLE A 90° CON OPERACION NEUMATICA CON MOVIMIENTO TRENDELENBURG DE +17° ACCIONADO POR PEDAL DUAL DE AMBOS LADOS DE LACAMILLA. COLCHON FABRICADO EN 100% URETANO HIGIENICO TIPO POLIESTER DE 35KG/M3 + - 10% CON DUREZA DE 25% A 190N + -10 IMPERMEABLE Y FLEXIBLE CON ESPESOR DE 6 A 10 CM. BARANDALES LATERALES ABATIBLES. CON PORTASUERO FIJO ABATIBLE Y TELESCOPIABLE CON CUATRO RECEPTACULOS PARA POSTE PORTSUERO REMOBIBLE | 68594.28
I090000100 | 490 | CARRO CAMILLA (SEGURO MEDICO NUEVA GENERACION INTERVENCIONES) CAMILLA HIDRAULICA RADIOTRNSPARENTE CAMILLA PARA LA RECUPRACION Y TRASLADO DE PACIENTES CON EL SISTEMA HIDRAULICO DE DOBLE PEDESTAL Y PEDALES DE AJUSTE DE ALTURA LOCALIZADOS EN AMBOS LADOS DE LA CAMILLA ALTURA AJUSTABLE DE PLATAFORMA DE 59 CM. COMO MINIMO A 91 CM COMO MAXIMO RUEDAS CONDUCTIVAS CON UN DIAMETRO MINIMO DE 20 CM. CON FRENO EN CADA RUEDA CENTRALIZADOS SUPERFICIE DE PACIENTE TOTALMENTE (100%) RADIOTRANSPARENTE POSICION FOWLER DEL PACIENTE CON RESPALDO AJUSTABLE A 90° CON OPERACION NEUMATICA CON MOVIMIENTO TRENDELENBURG DE +17° ACCIONADO POR PEDAL DUAL DE AMBOS LADOS DE LACAMILLA. COLCHON FABRICADO EN 100% URETANO HIGIENICO TIPO POLIESTER DE 35KG/M3 + - 10% CON DUREZA DE 25% A 190N + -10 IMPERMEABLE Y FLEXIBLE CON ESPESOR DE 6 A 10 CM. BARANDALES LATERALES ABATIBLES. CON PORTASUERO FIJO ABATIBLE Y TELESCOPIABLE CON CUATRO RECEPTACULOS PARA POSTE PORTSUERO REMOBIBLE | 68594.28
I090000100 | 492 | CARRO CAMILLA (SEGURO MEDICO NUEVA GENERACION INTERVENCIONES) CAMILLA HIDRAULICA RADIOTRNSPARENTE CAMILLA PARA LA RECUPRACION Y TRASLADO DE PACIENTES CON EL SISTEMA HIDRAULICO DE DOBLE PEDESTAL Y PEDALES DE AJUSTE DE ALTURA LOCALIZADOS EN AMBOS LADOS DE LA CAMILLA ALTURA AJUSTABLE DE PLATAFORMA DE 59 CM. COMO MINIMO A 91 CM COMO MAXIMO RUEDAS CONDUCTIVAS CON UN DIAMETRO MINIMO DE 20 CM. CON FRENO EN CADA RUEDA CENTRALIZADOS SUPERFICIE DE PACIENTE TOTALMENTE (100%) RADIOTRANSPARENTE POSICION FOWLER DEL PACIENTE CON RESPALDO AJUSTABLE A 90° CON OPERACION NEUMATICA CON MOVIMIENTO TRENDELENBURG DE +17° ACCIONADO POR PEDAL DUAL DE AMBOS LADOS DE LACAMILLA. COLCHON FABRICADO EN 100% URETANO HIGIENICO TIPO POLIESTER DE 35KG/M3 + - 10% CON DUREZA DE 25% A 190N + -10 IMPERMEABLE Y FLEXIBLE CON ESPESOR DE 6 A 10 CM. BARANDALES LATERALES ABATIBLES. CON PORTASUERO FIJO ABATIBLE Y TELESCOPIABLE CON CUATRO RECEPTACULOS PARA POSTE PORTSUERO REMOBIBLE | 68594.28
I090000100 | 493 | CARRO CAMILLA (SEGURO MEDICO NUEVA GENERACION INTERVENCIONES) CAMILLA HIDRAULICA RADIOTRNSPARENTE CAMILLA PARA LA RECUPRACION Y TRASLADO DE PACIENTES CON EL SISTEMA HIDRAULICO DE DOBLE PEDESTAL Y PEDALES DE AJUSTE DE ALTURA LOCALIZADOS EN AMBOS LADOS DE LA CAMILLA ALTURA AJUSTABLE DE PLATAFORMA DE 59 CM. COMO MINIMO A 91 CM COMO MAXIMO RUEDAS CONDUCTIVAS CON UN DIAMETRO MINIMO DE 20 CM. CON FRENO EN CADA RUEDA CENTRALIZADOS SUPERFICIE DE PACIENTE TOTALMENTE (100%) RADIOTRANSPARENTE POSICION FOWLER DEL PACIENTE CON RESPALDO AJUSTABLE A 90° CON OPERACION NEUMATICA CON MOVIMIENTO TRENDELENBURG DE +17° ACCIONADO POR PEDAL DUAL DE AMBOS LADOS DE LACAMILLA. COLCHON FABRICADO EN 100% URETANO HIGIENICO TIPO POLIESTER DE 35KG/M3 + - 10% CON DUREZA DE 25% A 190N + -10 IMPERMEABLE Y FLEXIBLE CON ESPESOR DE 6 A 10 CM. BARANDALES LATERALES ABATIBLES. CON PORTASUERO FIJO ABATIBLE Y TELESCOPIABLE CON CUATRO RECEPTACULOS PARA POSTE PORTSUERO REMOBIBLE | 68594.28
I090000100 | 507 | CARRO CAMILLA (SEGURO MEDICO NUEVA GENERACION INTERVENCIONES) CAMILLA HIDRAULICA RADIOTRNSPARENTE CAMILLA PARA LA RECUPRACION Y TRASLADO DE PACIENTES CON EL SISTEMA HIDRAULICO DE DOBLE PEDESTAL Y PEDALES DE AJUSTE DE ALTURA LOCALIZADOS EN AMBOS LADOS DE LA CAMILLA ALTURA AJUSTABLE DE PLATAFORMA DE 59 CM. COMO MINIMO A 91 CM COMO MAXIMO RUEDAS CONDUCTIVAS CON UN DIAMETRO MINIMO DE 20 CM. CON FRENO EN CADA RUEDA CENTRALIZADOS SUPERFICIE DE PACIENTE TOTALMENTE (100%) RADIOTRANSPARENTE POSICION FOWLER DEL PACIENTE CON RESPALDO AJUSTABLE A 90° CON OPERACION NEUMATICA CON MOVIMIENTO TRENDELENBURG DE +17° ACCIONADO POR PEDAL DUAL DE AMBOS LADOS DE LACAMILLA. COLCHON FABRICADO EN 100% URETANO HIGIENICO TIPO POLIESTER DE 35KG/M3 + - 10% CON DUREZA DE 25% A 190N + -10 IMPERMEABLE Y FLEXIBLE CON ESPESOR DE 6 A 10 CM. BARANDALES LATERALES ABATIBLES. CON PORTASUERO FIJO ABATIBLE Y TELESCOPIABLE CON CUATRO RECEPTACULOS PARA POSTE PORTSUERO REMOBIBLE | 68594.28
I090000100 | 491 | CARRO CAMILLA (SEGURO MEDICO NUEVA GENERACION INTERVENCIONES) CAMILLA HIDRAULICA RADIOTRNSPARENTE CAMILLA PARA LA RECUPRACION Y TRASLADO DE PACIENTES CON EL SISTEMA HIDRAULICO DE DOBLE PEDESTAL Y PEDALES DE AJUSTE DE ALTURA LOCALIZADOS EN AMBOS LADOS DE LA CAMILLA ALTURA AJUSTABLE DE PLATAFORMA DE 59 CM. COMO MINIMO A 91 CM COMO MAXIMO RUEDAS CONDUCTIVAS CON UN DIAMETRO MINIMO DE 20 CM. CON FRENO EN CADA RUEDA CENTRALIZADOS SUPERFICIE DE PACIENTE TOTALMENTE (100%) RADIOTRANSPARENTE POSICION FOWLER DEL PACIENTE CON RESPALDO AJUSTABLE A 90° CON OPERACION NEUMATICA CON MOVIMIENTO TRENDELENBURG DE +17° ACCIONADO POR PEDAL DUAL DE AMBOS LADOS DE LACAMILLA. COLCHON FABRICADO EN 100% URETANO HIGIENICO TIPO POLIESTER DE 35KG/M3 + - 10% CON DUREZA DE 25% A 190N + -10 IMPERMEABLE Y FLEXIBLE CON ESPESOR DE 6 A 10 CM. BARANDALES LATERALES ABATIBLES. CON PORTASUERO FIJO ABATIBLE Y TELESCOPIABLE CON CUATRO RECEPTACULOS PARA POSTE PORTSUERO REMOBIBLE | 68594.28
I090000100 | 494 | CARRO CAMILLA (SEGURO MEDICO NUEVA GENERACION INTERVENCIONES) CAMILLA HIDRAULICA RADIOTRNSPARENTE CAMILLA PARA LA RECUPRACION Y TRASLADO DE PACIENTES CON EL SISTEMA HIDRAULICO DE DOBLE PEDESTAL Y PEDALES DE AJUSTE DE ALTURA LOCALIZADOS EN AMBOS LADOS DE LA CAMILLA ALTURA AJUSTABLE DE PLATAFORMA DE 59 CM. COMO MINIMO A 91 CM COMO MAXIMO RUEDAS CONDUCTIVAS CON UN DIAMETRO MINIMO DE 20 CM. CON FRENO EN CADA RUEDA CENTRALIZADOS SUPERFICIE DE PACIENTE TOTALMENTE (100%) RADIOTRANSPARENTE POSICION FOWLER DEL PACIENTE CON RESPALDO AJUSTABLE A 90° CON OPERACION NEUMATICA CON MOVIMIENTO TRENDELENBURG DE +17° ACCIONADO POR PEDAL DUAL DE AMBOS LADOS DE LACAMILLA. COLCHON FABRICADO EN 100% URETANO HIGIENICO TIPO POLIESTER DE 35KG/M3 + - 10% CON DUREZA DE 25% A 190N + -10 IMPERMEABLE Y FLEXIBLE CON ESPESOR DE 6 A 10 CM. BARANDALES LATERALES ABATIBLES. CON PORTASUERO FIJO ABATIBLE Y TELESCOPIABLE CON CUATRO RECEPTACULOS PARA POSTE PORTSUERO REMOBIBLE | 68594.28
I090000100 | 495 | CARRO CAMILLA (SEGURO MEDICO NUEVA GENERACION INTERVENCIONES) CAMILLA HIDRAULICA RADIOTRNSPARENTE CAMILLA PARA LA RECUPRACION Y TRASLADO DE PACIENTES CON EL SISTEMA HIDRAULICO DE DOBLE PEDESTAL Y PEDALES DE AJUSTE DE ALTURA LOCALIZADOS EN AMBOS LADOS DE LA CAMILLA ALTURA AJUSTABLE DE PLATAFORMA DE 59 CM. COMO MINIMO A 91 CM COMO MAXIMO RUEDAS CONDUCTIVAS CON UN DIAMETRO MINIMO DE 20 CM. CON FRENO EN CADA RUEDA CENTRALIZADOS SUPERFICIE DE PACIENTE TOTALMENTE (100%) RADIOTRANSPARENTE POSICION FOWLER DEL PACIENTE CON RESPALDO AJUSTABLE A 90° CON OPERACION NEUMATICA CON MOVIMIENTO TRENDELENBURG DE +17° ACCIONADO POR PEDAL DUAL DE AMBOS LADOS DE LACAMILLA. COLCHON FABRICADO EN 100% URETANO HIGIENICO TIPO POLIESTER DE 35KG/M3 + - 10% CON DUREZA DE 25% A 190N + -10 IMPERMEABLE Y FLEXIBLE CON ESPESOR DE 6 A 10 CM. BARANDALES LATERALES ABATIBLES. CON PORTASUERO FIJO ABATIBLE Y TELESCOPIABLE CON CUATRO RECEPTACULOS PARA POSTE PORTSUERO REMOBIBLE | 68594.28
I090000100 | 496 | CARRO CAMILLA (SEGURO MEDICO NUEVA GENERACION INTERVENCIONES) CAMILLA HIDRAULICA RADIOTRNSPARENTE CAMILLA PARA LA RECUPRACION Y TRASLADO DE PACIENTES CON EL SISTEMA HIDRAULICO DE DOBLE PEDESTAL Y PEDALES DE AJUSTE DE ALTURA LOCALIZADOS EN AMBOS LADOS DE LA CAMILLA ALTURA AJUSTABLE DE PLATAFORMA DE 59 CM. COMO MINIMO A 91 CM COMO MAXIMO RUEDAS CONDUCTIVAS CON UN DIAMETRO MINIMO DE 20 CM. CON FRENO EN CADA RUEDA CENTRALIZADOS SUPERFICIE DE PACIENTE TOTALMENTE (100%) RADIOTRANSPARENTE POSICION FOWLER DEL PACIENTE CON RESPALDO AJUSTABLE A 90° CON OPERACION NEUMATICA CON MOVIMIENTO TRENDELENBURG DE +17° ACCIONADO POR PEDAL DUAL DE AMBOS LADOS DE LACAMILLA. COLCHON FABRICADO EN 100% URETANO HIGIENICO TIPO POLIESTER DE 35KG/M3 + - 10% CON DUREZA DE 25% A 190N + -10 IMPERMEABLE Y FLEXIBLE CON ESPESOR DE 6 A 10 CM. BARANDALES LATERALES ABATIBLES. CON PORTASUERO FIJO ABATIBLE Y TELESCOPIABLE CON CUATRO RECEPTACULOS PARA POSTE PORTSUERO REMOBIBLE | 68594.28
I090000100 | 497 | CARRO CAMILLA (SEGURO MEDICO NUEVA GENERACION INTERVENCIONES) CAMILLA HIDRAULICA RADIOTRNSPARENTE CAMILLA PARA LA RECUPRACION Y TRASLADO DE PACIENTES CON EL SISTEMA HIDRAULICO DE DOBLE PEDESTAL Y PEDALES DE AJUSTE DE ALTURA LOCALIZADOS EN AMBOS LADOS DE LA CAMILLA ALTURA AJUSTABLE DE PLATAFORMA DE 59 CM. COMO MINIMO A 91 CM COMO MAXIMO RUEDAS CONDUCTIVAS CON UN DIAMETRO MINIMO DE 20 CM. CON FRENO EN CADA RUEDA CENTRALIZADOS SUPERFICIE DE PACIENTE TOTALMENTE (100%) RADIOTRANSPARENTE POSICION FOWLER DEL PACIENTE CON RESPALDO AJUSTABLE A 90° CON OPERACION NEUMATICA CON MOVIMIENTO TRENDELENBURG DE +17° ACCIONADO POR PEDAL DUAL DE AMBOS LADOS DE LACAMILLA. COLCHON FABRICADO EN 100% URETANO HIGIENICO TIPO POLIESTER DE 35KG/M3 + - 10% CON DUREZA DE 25% A 190N + -10 IMPERMEABLE Y FLEXIBLE CON ESPESOR DE 6 A 10 CM. BARANDALES LATERALES ABATIBLES. CON PORTASUERO FIJO ABATIBLE Y TELESCOPIABLE CON CUATRO RECEPTACULOS PARA POSTE PORTSUERO REMOBIBLE | 68594.28
I090000100 | 499 | CARRO CAMILLA (SEGURO MEDICO NUEVA GENERACION INTERVENCIONES) CAMILLA HIDRAULICA RADIOTRNSPARENTE CAMILLA PARA LA RECUPRACION Y TRASLADO DE PACIENTES CON EL SISTEMA HIDRAULICO DE DOBLE PEDESTAL Y PEDALES DE AJUSTE DE ALTURA LOCALIZADOS EN AMBOS LADOS DE LA CAMILLA ALTURA AJUSTABLE DE PLATAFORMA DE 59 CM. COMO MINIMO A 91 CM COMO MAXIMO RUEDAS CONDUCTIVAS CON UN DIAMETRO MINIMO DE 20 CM. CON FRENO EN CADA RUEDA CENTRALIZADOS SUPERFICIE DE PACIENTE TOTALMENTE (100%) RADIOTRANSPARENTE POSICION FOWLER DEL PACIENTE CON RESPALDO AJUSTABLE A 90° CON OPERACION NEUMATICA CON MOVIMIENTO TRENDELENBURG DE +17° ACCIONADO POR PEDAL DUAL DE AMBOS LADOS DE LACAMILLA. COLCHON FABRICADO EN 100% URETANO HIGIENICO TIPO POLIESTER DE 35KG/M3 + - 10% CON DUREZA DE 25% A 190N + -10 IMPERMEABLE Y FLEXIBLE CON ESPESOR DE 6 A 10 CM. BARANDALES LATERALES ABATIBLES. CON PORTASUERO FIJO ABATIBLE Y TELESCOPIABLE CON CUATRO RECEPTACULOS PARA POSTE PORTSUERO REMOBIBLE | 68594.28
I090000100 | 500 | CARRO CAMILLA (SEGURO MEDICO NUEVA GENERACION INTERVENCIONES) CAMILLA HIDRAULICA RADIOTRNSPARENTE CAMILLA PARA LA RECUPRACION Y TRASLADO DE PACIENTES CON EL SISTEMA HIDRAULICO DE DOBLE PEDESTAL Y PEDALES DE AJUSTE DE ALTURA LOCALIZADOS EN AMBOS LADOS DE LA CAMILLA ALTURA AJUSTABLE DE PLATAFORMA DE 59 CM. COMO MINIMO A 91 CM COMO MAXIMO RUEDAS CONDUCTIVAS CON UN DIAMETRO MINIMO DE 20 CM. CON FRENO EN CADA RUEDA CENTRALIZADOS SUPERFICIE DE PACIENTE TOTALMENTE (100%) RADIOTRANSPARENTE POSICION FOWLER DEL PACIENTE CON RESPALDO AJUSTABLE A 90° CON OPERACION NEUMATICA CON MOVIMIENTO TRENDELENBURG DE +17° ACCIONADO POR PEDAL DUAL DE AMBOS LADOS DE LACAMILLA. COLCHON FABRICADO EN 100% URETANO HIGIENICO TIPO POLIESTER DE 35KG/M3 + - 10% CON DUREZA DE 25% A 190N + -10 IMPERMEABLE Y FLEXIBLE CON ESPESOR DE 6 A 10 CM. BARANDALES LATERALES ABATIBLES. CON PORTASUERO FIJO ABATIBLE Y TELESCOPIABLE CON CUATRO RECEPTACULOS PARA POSTE PORTSUERO REMOBIBLE | 68594.28
I090000100 | 501 | CARRO CAMILLA (SEGURO MEDICO NUEVA GENERACION INTERVENCIONES) CAMILLA HIDRAULICA RADIOTRNSPARENTE CAMILLA PARA LA RECUPRACION Y TRASLADO DE PACIENTES CON EL SISTEMA HIDRAULICO DE DOBLE PEDESTAL Y PEDALES DE AJUSTE DE ALTURA LOCALIZADOS EN AMBOS LADOS DE LA CAMILLA ALTURA AJUSTABLE DE PLATAFORMA DE 59 CM. COMO MINIMO A 91 CM COMO MAXIMO RUEDAS CONDUCTIVAS CON UN DIAMETRO MINIMO DE 20 CM. CON FRENO EN CADA RUEDA CENTRALIZADOS SUPERFICIE DE PACIENTE TOTALMENTE (100%) RADIOTRANSPARENTE POSICION FOWLER DEL PACIENTE CON RESPALDO AJUSTABLE A 90° CON OPERACION NEUMATICA CON MOVIMIENTO TRENDELENBURG DE +17° ACCIONADO POR PEDAL DUAL DE AMBOS LADOS DE LACAMILLA. COLCHON FABRICADO EN 100% URETANO HIGIENICO TIPO POLIESTER DE 35KG/M3 + - 10% CON DUREZA DE 25% A 190N + -10 IMPERMEABLE Y FLEXIBLE CON ESPESOR DE 6 A 10 CM. BARANDALES LATERALES ABATIBLES. CON PORTASUERO FIJO ABATIBLE Y TELESCOPIABLE CON CUATRO RECEPTACULOS PARA POSTE PORTSUERO REMOBIBLE | 68594.28
I090000100 | 504 | CARRO CAMILLA (SEGURO MEDICO NUEVA GENERACION INTERVENCIONES) CAMILLA HIDRAULICA RADIOTRNSPARENTE CAMILLA PARA LA RECUPRACION Y TRASLADO DE PACIENTES CON EL SISTEMA HIDRAULICO DE DOBLE PEDESTAL Y PEDALES DE AJUSTE DE ALTURA LOCALIZADOS EN AMBOS LADOS DE LA CAMILLA ALTURA AJUSTABLE DE PLATAFORMA DE 59 CM. COMO MINIMO A 91 CM COMO MAXIMO RUEDAS CONDUCTIVAS CON UN DIAMETRO MINIMO DE 20 CM. CON FRENO EN CADA RUEDA CENTRALIZADOS SUPERFICIE DE PACIENTE TOTALMENTE (100%) RADIOTRANSPARENTE POSICION FOWLER DEL PACIENTE CON RESPALDO AJUSTABLE A 90° CON OPERACION NEUMATICA CON MOVIMIENTO TRENDELENBURG DE +17° ACCIONADO POR PEDAL DUAL DE AMBOS LADOS DE LACAMILLA. COLCHON FABRICADO EN 100% URETANO HIGIENICO TIPO POLIESTER DE 35KG/M3 + - 10% CON DUREZA DE 25% A 190N + -10 IMPERMEABLE Y FLEXIBLE CON ESPESOR DE 6 A 10 CM. BARANDALES LATERALES ABATIBLES. CON PORTASUERO FIJO ABATIBLE Y TELESCOPIABLE CON CUATRO RECEPTACULOS PARA POSTE PORTSUERO REMOBIBLE | 68594.28
I090000100 | 505 | CARRO CAMILLA (SEGURO MEDICO NUEVA GENERACION INTERVENCIONES) CAMILLA HIDRAULICA RADIOTRNSPARENTE CAMILLA PARA LA RECUPRACION Y TRASLADO DE PACIENTES CON EL SISTEMA HIDRAULICO DE DOBLE PEDESTAL Y PEDALES DE AJUSTE DE ALTURA LOCALIZADOS EN AMBOS LADOS DE LA CAMILLA ALTURA AJUSTABLE DE PLATAFORMA DE 59 CM. COMO MINIMO A 91 CM COMO MAXIMO RUEDAS CONDUCTIVAS CON UN DIAMETRO MINIMO DE 20 CM. CON FRENO EN CADA RUEDA CENTRALIZADOS SUPERFICIE DE PACIENTE TOTALMENTE (100%) RADIOTRANSPARENTE POSICION FOWLER DEL PACIENTE CON RESPALDO AJUSTABLE A 90° CON OPERACION NEUMATICA CON MOVIMIENTO TRENDELENBURG DE +17° ACCIONADO POR PEDAL DUAL DE AMBOS LADOS DE LACAMILLA. COLCHON FABRICADO EN 100% URETANO HIGIENICO TIPO POLIESTER DE 35KG/M3 + - 10% CON DUREZA DE 25% A 190N + -10 IMPERMEABLE Y FLEXIBLE CON ESPESOR DE 6 A 10 CM. BARANDALES LATERALES ABATIBLES. CON PORTASUERO FIJO ABATIBLE Y TELESCOPIABLE CON CUATRO RECEPTACULOS PARA POSTE PORTSUERO REMOBIBLE | 68594.28
I090000100 | 506 | CARRO CAMILLA (SEGURO MEDICO NUEVA GENERACION INTERVENCIONES) CAMILLA HIDRAULICA RADIOTRNSPARENTE CAMILLA PARA LA RECUPRACION Y TRASLADO DE PACIENTES CON EL SISTEMA HIDRAULICO DE DOBLE PEDESTAL Y PEDALES DE AJUSTE DE ALTURA LOCALIZADOS EN AMBOS LADOS DE LA CAMILLA ALTURA AJUSTABLE DE PLATAFORMA DE 59 CM. COMO MINIMO A 91 CM COMO MAXIMO RUEDAS CONDUCTIVAS CON UN DIAMETRO MINIMO DE 20 CM. CON FRENO EN CADA RUEDA CENTRALIZADOS SUPERFICIE DE PACIENTE TOTALMENTE (100%) RADIOTRANSPARENTE POSICION FOWLER DEL PACIENTE CON RESPALDO AJUSTABLE A 90° CON OPERACION NEUMATICA CON MOVIMIENTO TRENDELENBURG DE +17° ACCIONADO POR PEDAL DUAL DE AMBOS LADOS DE LACAMILLA. COLCHON FABRICADO EN 100% URETANO HIGIENICO TIPO POLIESTER DE 35KG/M3 + - 10% CON DUREZA DE 25% A 190N + -10 IMPERMEABLE Y FLEXIBLE CON ESPESOR DE 6 A 10 CM. BARANDALES LATERALES ABATIBLES. CON PORTASUERO FIJO ABATIBLE Y TELESCOPIABLE CON CUATRO RECEPTACULOS PARA POSTE PORTSUERO REMOBIBLE | 68594.28
I090000100 | 508 | CARRO CAMILLA (SEGURO MEDICO NUEVA GENERACION INTERVENCIONES) CAMILLA HIDRAULICA RADIOTRNSPARENTE CAMILLA PARA LA RECUPRACION Y TRASLADO DE PACIENTES CON EL SISTEMA HIDRAULICO DE DOBLE PEDESTAL Y PEDALES DE AJUSTE DE ALTURA LOCALIZADOS EN AMBOS LADOS DE LA CAMILLA ALTURA AJUSTABLE DE PLATAFORMA DE 59 CM. COMO MINIMO A 91 CM COMO MAXIMO RUEDAS CONDUCTIVAS CON UN DIAMETRO MINIMO DE 20 CM. CON FRENO EN CADA RUEDA CENTRALIZADOS SUPERFICIE DE PACIENTE TOTALMENTE (100%) RADIOTRANSPARENTE POSICION FOWLER DEL PACIENTE CON RESPALDO AJUSTABLE A 90° CON OPERACION NEUMATICA CON MOVIMIENTO TRENDELENBURG DE +17° ACCIONADO POR PEDAL DUAL DE AMBOS LADOS DE LACAMILLA. COLCHON FABRICADO EN 100% URETANO HIGIENICO TIPO POLIESTER DE 35KG/M3 + - 10% CON DUREZA DE 25% A 190N + -10 IMPERMEABLE Y FLEXIBLE CON ESPESOR DE 6 A 10 CM. BARANDALES LATERALES ABATIBLES. CON PORTASUERO FIJO ABATIBLE Y TELESCOPIABLE CON CUATRO RECEPTACULOS PARA POSTE PORTSUERO REMOBIBLE | 68594.28
I090000100 | 510 | CARRO CAMILLA (SEGURO MEDICO NUEVA GENERACION INTERVENCIONES) CAMILLA HIDRAULICA RADIOTRNSPARENTE CAMILLA PARA LA RECUPRACION Y TRASLADO DE PACIENTES CON EL SISTEMA HIDRAULICO DE DOBLE PEDESTAL Y PEDALES DE AJUSTE DE ALTURA LOCALIZADOS EN AMBOS LADOS DE LA CAMILLA ALTURA AJUSTABLE DE PLATAFORMA DE 59 CM. COMO MINIMO A 91 CM COMO MAXIMO RUEDAS CONDUCTIVAS CON UN DIAMETRO MINIMO DE 20 CM. CON FRENO EN CADA RUEDA CENTRALIZADOS SUPERFICIE DE PACIENTE TOTALMENTE (100%) RADIOTRANSPARENTE POSICION FOWLER DEL PACIENTE CON RESPALDO AJUSTABLE A 90° CON OPERACION NEUMATICA CON MOVIMIENTO TRENDELENBURG DE +17° ACCIONADO POR PEDAL DUAL DE AMBOS LADOS DE LACAMILLA. COLCHON FABRICADO EN 100% URETANO HIGIENICO TIPO POLIESTER DE 35KG/M3 + - 10% CON DUREZA DE 25% A 190N + -10 IMPERMEABLE Y FLEXIBLE CON ESPESOR DE 6 A 10 CM. BARANDALES LATERALES ABATIBLES. CON PORTASUERO FIJO ABATIBLE Y TELESCOPIABLE CON CUATRO RECEPTACULOS PARA POSTE PORTSUERO REMOBIBLE | 68594.28
I090000100 | 514 | CARRO CAMILLA (SEGURO MEDICO NUEVA GENERACION INTERVENCIONES) CAMILLA HIDRAULICA RADIOTRNSPARENTE CAMILLA PARA LA RECUPRACION Y TRASLADO DE PACIENTES CON EL SISTEMA HIDRAULICO DE DOBLE PEDESTAL Y PEDALES DE AJUSTE DE ALTURA LOCALIZADOS EN AMBOS LADOS DE LA CAMILLA ALTURA AJUSTABLE DE PLATAFORMA DE 59 CM. COMO MINIMO A 91 CM COMO MAXIMO RUEDAS CONDUCTIVAS CON UN DIAMETRO MINIMO DE 20 CM. CON FRENO EN CADA RUEDA CENTRALIZADOS SUPERFICIE DE PACIENTE TOTALMENTE (100%) RADIOTRANSPARENTE POSICION FOWLER DEL PACIENTE CON RESPALDO AJUSTABLE A 90° CON OPERACION NEUMATICA CON MOVIMIENTO TRENDELENBURG DE +17° ACCIONADO POR PEDAL DUAL DE AMBOS LADOS DE LACAMILLA. COLCHON FABRICADO EN 100% URETANO HIGIENICO TIPO POLIESTER DE 35KG/M3 + - 10% CON DUREZA DE 25% A 190N + -10 IMPERMEABLE Y FLEXIBLE CON ESPESOR DE 6 A 10 CM. BARANDALES LATERALES ABATIBLES. CON PORTASUERO FIJO ABATIBLE Y TELESCOPIABLE CON CUATRO RECEPTACULOS PARA POSTE PORTSUERO REMOBIBLE | 68594.28
I090000100 | 515 | CARRO CAMILLA (SEGURO MEDICO NUEVA GENERACION INTERVENCIONES) CAMILLA HIDRAULICA RADIOTRNSPARENTE CAMILLA PARA LA RECUPRACION Y TRASLADO DE PACIENTES CON EL SISTEMA HIDRAULICO DE DOBLE PEDESTAL Y PEDALES DE AJUSTE DE ALTURA LOCALIZADOS EN AMBOS LADOS DE LA CAMILLA ALTURA AJUSTABLE DE PLATAFORMA DE 59 CM. COMO MINIMO A 91 CM COMO MAXIMO RUEDAS CONDUCTIVAS CON UN DIAMETRO MINIMO DE 20 CM. CON FRENO EN CADA RUEDA CENTRALIZADOS SUPERFICIE DE PACIENTE TOTALMENTE (100%) RADIOTRANSPARENTE POSICION FOWLER DEL PACIENTE CON RESPALDO AJUSTABLE A 90° CON OPERACION NEUMATICA CON MOVIMIENTO TRENDELENBURG DE +17° ACCIONADO POR PEDAL DUAL DE AMBOS LADOS DE LACAMILLA. COLCHON FABRICADO EN 100% URETANO HIGIENICO TIPO POLIESTER DE 35KG/M3 + - 10% CON DUREZA DE 25% A 190N + -10 IMPERMEABLE Y FLEXIBLE CON ESPESOR DE 6 A 10 CM. BARANDALES LATERALES ABATIBLES. CON PORTASUERO FIJO ABATIBLE Y TELESCOPIABLE CON CUATRO RECEPTACULOS PARA POSTE PORTSUERO REMOBIBLE | 68594.28
I090000100 | 512 | CARRO CAMILLA (SEGURO MEDICO NUEVA GENERACION INTERVENCIONES) CAMILLA HIDRAULICA RADIOTRNSPARENTE CAMILLA PARA LA RECUPRACION Y TRASLADO DE PACIENTES CON EL SISTEMA HIDRAULICO DE DOBLE PEDESTAL Y PEDALES DE AJUSTE DE ALTURA LOCALIZADOS EN AMBOS LADOS DE LA CAMILLA ALTURA AJUSTABLE DE PLATAFORMA DE 59 CM. COMO MINIMO A 91 CM COMO MAXIMO RUEDAS CONDUCTIVAS CON UN DIAMETRO MINIMO DE 20 CM. CON FRENO EN CADA RUEDA CENTRALIZADOS SUPERFICIE DE PACIENTE TOTALMENTE (100%) RADIOTRANSPARENTE POSICION FOWLER DEL PACIENTE CON RESPALDO AJUSTABLE A 90° CON OPERACION NEUMATICA CON MOVIMIENTO TRENDELENBURG DE +17° ACCIONADO POR PEDAL DUAL DE AMBOS LADOS DE LACAMILLA. COLCHON FABRICADO EN 100% URETANO HIGIENICO TIPO POLIESTER DE 35KG/M3 + - 10% CON DUREZA DE 25% A 190N + -10 IMPERMEABLE Y FLEXIBLE CON ESPESOR DE 6 A 10 CM. BARANDALES LATERALES ABATIBLES. CON PORTASUERO FIJO ABATIBLE Y TELESCOPIABLE CON CUATRO RECEPTACULOS PARA POSTE PORTSUERO REMOBIBLE | 68594.28
I060200282 | 516 | ESTERILIZADOR O AUTOCLAVE ESTERILIZADOR O AUTOCLAVE DE CALOR SECO DIGITAL | 6960
I060200282 | 519 | ESTERILIZADOR O AUTOCLAVE ESTERILIZADOR O AUTOCLAVE DE CALOR SECO DIGITAL | 6960
I060200282 | 521 | ESTERILIZADOR O AUTOCLAVE ESTERILIZADOR O AUTOCLAVE DE CALOR SECO DIGITAL | 6960
I060200282 | 522 | ESTERILIZADOR O AUTOCLAVE ESTERILIZADOR O AUTOCLAVE DE CALOR SECO DIGITAL | 6960
I060200282 | 526 | ESTERILIZADOR O AUTOCLAVE ESTERILIZADOR O AUTOCLAVE DE CALOR SECO DIGITAL | 6960
I060200282 | 528 | ESTERILIZADOR O AUTOCLAVE ESTERILIZADOR O AUTOCLAVE DE CALOR SECO DIGITAL | 6960
I060200282 | 532 | ESTERILIZADOR O AUTOCLAVE ESTERILIZADOR O AUTOCLAVE DE CALOR SECO DIGITAL | 6960
I060200282 | 530 | ESTERILIZADOR O AUTOCLAVE ESTERILIZADOR O AUTOCLAVE DE CALOR SECO DIGITAL | 6960
I060200282 | 534 | ESTERILIZADOR O AUTOCLAVE ESTERILIZADOR O AUTOCLAVE DE CALOR SECO DIGITAL | 6960
I060200282 | 533 | ESTERILIZADOR O AUTOCLAVE ESTERILIZADOR O AUTOCLAVE DE CALOR SECO DIGITAL | 6960
I060200282 | 531 | ESTERILIZADOR O AUTOCLAVE ESTERILIZADOR O AUTOCLAVE DE CALOR SECO DIGITAL | 6960
I090000760 | 2 | EXTRACTOR AUTOMATICO EXTRACTOR AUTOMATICO EVACUADOR DE HUMO | 42026.8
I090000424 | 12 | TANQUE BA¦O PARAFINA (AFASPE) TANQUE BANO PARAFINA CON TAPA | 62466
I090000424 | 13 | TANQUE BA¦O PARAFINA (AFASPE) TANQUE BANO PARAFINA CON TAPA | 62466
I060200658 | 1 | BAÑO DE FLOTACION (AFASPE) BANO DE FLOTACION MANTIENE EL AGUA A TEMPERATURA CONSTANTE (30°-65° C) CONTENEDOR DE ACERO INOXIDABLE CUBIERTO CON PTFE COLOR NEGRO MATE PARA CONTRASTE VISUAL CUENTA CON UN BORDE GRANDE PARA SECADO DE LAMINILLAS ENERGIA 110/120V 50/60 HZ | 33060
I180000218 | 3843 | MONITOR (AFASPE) MONITOR DE 18.5 LED SIN CAMARA 3/3/3 | 3441.72
I180000220 | 3380 | UNIDAD CENTRAL DE PROCESO (CPU) (AFASPE) UNIDAD CENTRAL DE PROCESO (CPU) 4 G 500G WIN8PRO DW7 3/3/3 INCLUYE REGULADOR ELECTRONICO SLIM VOLT 1300VA 102-140V DE ENT 4 CONT | 15150.76
I180000218 | 3835 | MONITOR (AFASPE) MONITOR DE 18.5 LED SIN CAMARA 3/3/3 | 3441.72
I180000218 | 3838 | MONITOR (AFASPE) MONITOR DE 18.5 LED SIN CAMARA 3/3/3 | 3441.72
I180000220 | 3376 | UNIDAD CENTRAL DE PROCESO (CPU) (AFASPE) UNIDAD CENTRAL DE PROCESO (CPU) 4 G 500G WIN8PRO DW7 3/3/3 INCLUYE REGULADOR ELECTRONICO SLIM VOLT 1300VA 102-140V DE ENT 4 CONT | 15150.76
I180000220 | 3379 | UNIDAD CENTRAL DE PROCESO (CPU) (AFASPE) UNIDAD CENTRAL DE PROCESO (CPU) 4 G 500G WIN8PRO DW7 3/3/3 INCLUYE REGULADOR ELECTRONICO SLIM VOLT 1300VA 102-140V DE ENT 4 CONT | 15150.76
I180000220 | 3374 | UNIDAD CENTRAL DE PROCESO (CPU) (AFASPE) UNIDAD CENTRAL DE PROCESO (CPU) 4 G 500G WIN8PRO DW7 3/3/3 INCLUYE REGULADOR ELECTRONICO SLIM VOLT 1300VA 102-140V DE ENT 4 CONT | 15150.76
I180000218 | 3833 | MONITOR (AFASPE) MONITOR DE 18.5 LED SIN CAMARA 3/3/3 | 3441.72
I180000218 | 3842 | MONITOR (AFASPE) MONITOR DE 18.5 LED SIN CAMARA 3/3/3 | 3441.72
I180000220 | 3371 | UNIDAD CENTRAL DE PROCESO (CPU) (AFASPE) UNIDAD CENTRAL DE PROCESO (CPU) 4 G 500G WIN8PRO DW7 3/3/3 INCLUYE REGULADOR ELECTRONICO SLIM VOLT 1300VA 102-140V DE ENT 4 CONT | 15150.76
I180000220 | 3377 | UNIDAD CENTRAL DE PROCESO (CPU) (AFASPE) UNIDAD CENTRAL DE PROCESO (CPU) 4 G 500G WIN8PRO DW7 3/3/3 INCLUYE REGULADOR ELECTRONICO SLIM VOLT 1300VA 102-140V DE ENT 4 CONT | 15150.76
I180000218 | 3837 | MONITOR (AFASPE) MONITOR DE 18.5 LED SIN CAMARA 3/3/3 | 3441.72
I180000218 | 3840 | MONITOR (AFASPE) MONITOR DE 18.5 LED SIN CAMARA 3/3/3 | 3441.72
I180000220 | 3375 | UNIDAD CENTRAL DE PROCESO (CPU) (AFASPE) UNIDAD CENTRAL DE PROCESO (CPU) 4 G 500G WIN8PRO DW7 3/3/3 INCLUYE REGULADOR ELECTRONICO SLIM VOLT 1300VA 102-140V DE ENT 4 CONT | 15150.76
I180000218 | 3839 | MONITOR (AFASPE) MONITOR DE 18.5 LED SIN CAMARA 3/3/3 | 3441.72
I180000218 | 3836 | MONITOR (AFASPE) MONITOR DE 18.5 LED SIN CAMARA 3/3/3 | 3441.72
I180000218 | 3834 | MONITOR (AFASPE) MONITOR DE 18.5 LED SIN CAMARA 3/3/3 | 3441.72
I180000220 | 3373 | UNIDAD CENTRAL DE PROCESO (CPU) (AFASPE) UNIDAD CENTRAL DE PROCESO (CPU) 4 G 500G WIN8PRO DW7 3/3/3 INCLUYE REGULADOR ELECTRONICO SLIM VOLT 1300VA 102-140V DE ENT 4 CONT | 15150.76
I180000218 | 3841 | MONITOR (AFASPE) MONITOR DE 18.5 LED SIN CAMARA 3/3/3 | 3441.72
I180000220 | 3372 | UNIDAD CENTRAL DE PROCESO (CPU) (AFASPE) UNIDAD CENTRAL DE PROCESO (CPU) 4 G 500G WIN8PRO DW7 3/3/3 INCLUYE REGULADOR ELECTRONICO SLIM VOLT 1300VA 102-140V DE ENT 4 CONT | 15150.76
I180000220 | 3381 | UNIDAD CENTRAL DE PROCESO (CPU) (AFASPE) UNIDAD CENTRAL DE PROCESO (CPU) 4 G 500G WIN8PRO DW7 3/3/3 INCLUYE REGULADOR ELECTRONICO SLIM VOLT 1300VA 102-140V DE ENT 4 CONT | 15150.76
I180000220 | 3378 | UNIDAD CENTRAL DE PROCESO (CPU) (AFASPE) UNIDAD CENTRAL DE PROCESO (CPU) 4 G 500G WIN8PRO DW7 3/3/3 INCLUYE REGULADOR ELECTRONICO SLIM VOLT 1300VA 102-140V DE ENT 4 CONT | 15150.76
I450600084 | 618 | CONGELADOR (AFASPE) CONGELADOR CAPACIDAD (F) 20 CAPACIDAD EN LITROS (LT) 36 CODIGO CS20-UL | 71335.55
I180000066 | 1225 | MINICOMPUTADORA (AFASPE) MINICOMPUTADORA LAPTOP C15 15.6 500G 4 GB DVDRW 1-1-0 W7/8 PRO64 INCLUYE LICENCIA OFFICE HOME AND BUSINESS 2010 32-BIT/X64 ESP MEXICO DVD T5D-00406 | 26673.67
I480800016 | 77 | AUTOMOVIL SEDAN 4 PUERTAS (AFASPE 2012) AUTOMOVIL 4 PUERTAS TIPO TSURU GSII STD EQUIPADO COLOR BLANCO CLIP AVS SWITCH AIRE ACONDICIONADO KIT AVA JUEGO TAPETES | 150104
I480800016 | 78 | AUTOMOVIL SEDAN 4 PUERTAS (AFASPE 2012) AUTOMOVIL 4 PUERTAS TIPO TSURU GSII STD EQUIPADO COLOR BLANCO CLIP AVS SWITCH AIRE ACONDICIONADO KIT AVA JUEGO TAPETES | 150104
I480800016 | 79 | AUTOMOVIL SEDAN 4 PUERTAS (AFASPE 2012) AUTOMOVIL 4 PUERTAS TIPO TSURU GSII STD EQUIPADO COLOR BLANCO CLIP AVS SWITCH AIRE ACONDICIONADO KIT AVA JUEGO TAPETES | 150104
I480800016 | 80 | AUTOMOVIL SEDAN 4 PUERTAS (AFASPE 2012) AUTOMOVIL 4 PUERTAS TIPO TSURU GSII STD EQUIPADO COLOR BLANCO CLIP AVS SWITCH AIRE ACONDICIONADO KIT AVA JUEGO TAPETES | 150104
I480800016 | 81 | AUTOMOVIL SEDAN 4 PUERTAS (AFASPE 2012) AUTOMOVIL 4 PUERTAS TIPO TSURU GSII STD EQUIPADO COLOR BLANCO CLIP AVS SWITCH AIRE ACONDICIONADO KIT AVA JUEGO TAPETES | 150104
I480800016 | 82 | AUTOMOVIL SEDAN 4 PUERTAS (AFASPE 2012) AUTOMOVIL 4 PUERTAS TIPO TSURU GSII STD EQUIPADO COLOR BLANCO CLIP AVS SWITCH AIRE ACONDICIONADO KIT AVA JUEGO TAPETES | 150104
I480800016 | 83 | AUTOMOVIL SEDAN 4 PUERTAS (AFASPE 2012) AUTOMOVIL 4 PUERTAS TIPO TSURU GSII STD EQUIPADO COLOR BLANCO CLIP AVS SWITCH AIRE ACONDICIONADO KIT AVA JUEGO TAPETES | 150104
I480800016 | 84 | AUTOMOVIL SEDAN 4 PUERTAS (AFASPE 2012) AUTOMOVIL 4 PUERTAS TIPO TSURU GSII STD EQUIPADO COLOR BLANCO CLIP AVS SWITCH AIRE ACONDICIONADO KIT AVA JUEGO TAPETES | 150104
I480800016 | 85 | AUTOMOVIL SEDAN 4 PUERTAS (AFASPE 2012) AUTOMOVIL 4 PUERTAS TIPO TSURU GSII STD EQUIPADO COLOR BLANCO CLIP AVS SWITCH AIRE ACONDICIONADO KIT AVA JUEGO TAPETES | 150104
I480800016 | 86 | AUTOMOVIL SEDAN 4 PUERTAS (AFASPE 2012) AUTOMOVIL 4 PUERTAS TIPO TSURU GSII STD EQUIPADO COLOR BLANCO CLIP AVS SWITCH AIRE ACONDICIONADO KIT AVA JUEGO TAPETES | 150104
I480800016 | 87 | AUTOMOVIL SEDAN 4 PUERTAS (AFASPE 2012) AUTOMOVIL 4 PUERTAS TIPO TSURU GSII STD EQUIPADO COLOR BLANCO CLIP AVS SWITCH AIRE ACONDICIONADO KIT AVA JUEGO TAPETES | 150104
I480800016 | 88 | AUTOMOVIL SEDAN 4 PUERTAS (AFASPE 2012) AUTOMOVIL 4 PUERTAS TIPO TSURU GSII STD EQUIPADO COLOR BLANCO CLIP AVS SWITCH AIRE ACONDICIONADO KIT AVA JUEGO TAPETES | 150104
I480800016 | 89 | AUTOMOVIL SEDAN 4 PUERTAS (AFASPE 2012) AUTOMOVIL 4 PUERTAS TIPO TSURU GSII STD EQUIPADO COLOR BLANCO CLIP AVS SWITCH AIRE ACONDICIONADO KIT AVA JUEGO TAPETES | 150104
I480800072 | 46 | CAMIONETA (GUAYIN, PANEL, ESTACAS-REDILAS) (AFASPE 2012) CAMION PICK-UP UNA CAMIONETA TIPO URVAN PANEL LARGA TOLDO ALTO T/M COLOR BLANCO TAPETE VINIL GRIS.SERIE MOTOR QR25971035Q. | 292537
I180000230 | 16 | COMPUTADORA TIPO TABLET (AFASPE) COMPUTADORA TIPO TABLET RETINA DISPLAY 16GB WI-FI+ 3G WHITE-SPA | 8209
I180000230 | 17 | COMPUTADORA TIPO TABLET (AFASPE) COMPUTADORA TIPO TABLET RETINA DISPLAY 16GB WI-FI+ 3G WHITE-SPA | 8209
I180000230 | 20 | COMPUTADORA TIPO TABLET (AFASPE) COMPUTADORA TIPO TABLET RETINA DISPLAY 16GB WI-FI+ 3G WHITE-SPA | 8209
I180000230 | 22 | COMPUTADORA TIPO TABLET (AFASPE) COMPUTADORA TIPO TABLET RETINA DISPLAY 16GB WI-FI+ 3G WHITE-SPA | 8209
I180000230 | 23 | COMPUTADORA TIPO TABLET (AFASPE) COMPUTADORA TIPO TABLET RETINA DISPLAY 16GB WI-FI+ 3G WHITE-SPA | 8209
I180000230 | 25 | COMPUTADORA TIPO TABLET (AFASPE) COMPUTADORA TIPO TABLET RETINA DISPLAY 16GB WI-FI+ 3G WHITE-SPA | 8209
I180000230 | 15 | COMPUTADORA TIPO TABLET (AFASPE) COMPUTADORA TIPO TABLET RETINA DISPLAY 16GB WI-FI+ 3G WHITE-SPA | 8209
I180000230 | 21 | COMPUTADORA TIPO TABLET (AFASPE) COMPUTADORA TIPO TABLET RETINA DISPLAY 16GB WI-FI+ 3G WHITE-SPA | 8209
I180000230 | 26 | COMPUTADORA TIPO TABLET (AFASPE) COMPUTADORA TIPO TABLET RETINA DISPLAY 16GB WI-FI+ 3G WHITE-SPA | 8209
I450400384 | 280 | MODULAR PARA EQUIPO DE COMPUTO (ESTACION PARA TRABAJO) MODULAR PARA EQUIPO DE COMPUTO (ESTACION PARA TRABAJO) ESCRITORIO CON CUBIERTA DE 1.50 X 1.50 MTS CON 2 CAJONES PAPELEROS Y 1 TAMANO OFICIO CON PORTATECLADO Y BASE PARA CPU ACABADO EN COLOR CAOBA FABRICADO EN CHAPA DE MADERA | 24360
I180000162 | 2135 | IMPRESORA LASSER IMPRESORA LASER COLOR M451DN | 11521.12
I180000218 | 3844 | MONITOR MONITOR DE 18.5 PULGADAS | 3441.72
I180000220 | 3382 | UNIDAD CENTRAL DE PROCESO (CPU) UNIDAD CENTRAL DE PROCESO | 19249.67
I480800072 | 47 | CAMIONETA (GUAYIN, PANEL, ESTACAS-REDILAS) (AFASPE 2012) CAMIONETA LINEA EDGE SE FWD COLOR PLATA ESTELAR COLOR INTERIOR TELA NEGRA RINES DE ALUMINIO PINTADO 18 RADIO AM/FM/CD 1.DISC SON PREMOTOR V6 3.5L | 401600
I480800016 | 90 | AUTOMOVIL SEDAN 4 PUERTAS (AFASPE 2012) AUTOMOVIL SEDAN 4 PUERTAS MARCA TOYOTA DESCROPCION:COROLLA CON 4 BOCINAS AUTOMATICO 4 VELOCIDADES | 240754.01
I180000066 | 1227 | MINICOMPUTADORA (AFASPE) MINICOMPUTADORA LAP TOP 500G 4 GB DVDR | 26673.67
I180000066 | 1226 | MINICOMPUTADORA (AFASPE) MINICOMPUTADORA LAP TOP 500G 4 GB DVDR | 26673.67
I480800016 | 91 | AUTOMOVIL SEDAN 4 PUERTAS (AFASPE 2012) AUTOMOVIL MARCA TOYOTA: CAROLLA LE A/T TRANSMISION AUTOMATICA 4 VELOCIDADES A/C ESTEREO CD CON 4 BOCINAS EQUIPO ELECTRICO ENTRADA AUXILIAR DE AUDIO RINES 15 SEGURIDAD 6 BOLSAS DE AIRE FRONTAL COSTADO CORTINA ALARMA E INMOVILIZADOR MOTOR: 1.8 LITROS 4 CILINDROS VVT-I- 158 HP Y 178 L-PIE DE TORQUE LA UNIDAD INCLUYE 3 ANOS DE GARANTIA O 60000 KM: ASISTENCIA EN EL CAMINO MEXICO-ESTADOS UNIDOS Y CANADA TAPETES DE TELA (ADELANTE Y ATRAS) 1 KIT DE HERRAMIENTA (LLANTA DE REFACCION GATO CRUCETAS TRAINGULOS REFLEJANTES CABLES PASACORRIENTES EXTINGUIDOR SELLADOR PARA PONCHADURAS HERRAMIENTA BASICA GUANTES FUSIBLE E IMPERMEABLE). NOTA: SE ENCUENTRA EN PRESTAMO A LA DIRECCION DE ENFERMERIA CON FECHA 11 DE SEPTIEMBRE 2017 SEGUN OFICIO DE/334/2017 DEL 03 DE OCTUBRE 2017 ENVIADO MEDIANTE COPIA A LA SUBDIRECCION DE RECURSOS FINANCIEROS POR PARTE DE LA DIRECTORA DE ENFERMERIA. | 240754.01
I480800016 | 92 | AUTOMOVIL SEDAN 4 PUERTAS (AFASPE 2012) AUTOMOVIL MARCA TOYOTA: CAROLLA LE A/T TRANSMISION AUTOMATICA 4 VELOCIDADES A/C ESTEREO CD CON 4 BOCINAS EQUIPO ELECTRICO ENTRADA AUXILIAR DE AUDIO RINES 15 SEGURIDAD 6 BOLSAS DE AIRE FRONTAL COSTADO CORTINA ALARMA E INMOVILIZADOR MOTOR: 1.8 LITROS 4 CILINDROS VVT-I- 158 HP Y 178 L-PIE DE TORQUE LA UNIDAD INCLUYE 3 ANOS DE GARANTIA O 60000 KM: ASISTENCIA EN EL CAMINO MEXICO-ESTADOS UNIDOS Y CANADA TAPETES DE TELA (ADELANTE Y ATRAS) 1 KIT DE HERRAMIENTA (LLANTA DE REFACCION GATO CRUCETAS TRAINGULOS REFLEJANTES CABLES PASACORRIENTES EXTINGUIDOR SELLADOR PARA PONCHADURAS HERRAMIENTA BASICA GUANTES FUSIBLE E IMPERMEABLE). | 240754.01
I180000162 | 2136 | IMPRESORA LASSER IMPRESORA LASERJET PRO 200 | 8640.84
I090000070 | 4 | BIOMBO PROTECCION RAYOS X BIMBO PROTECCION RAYOS X MAMAPARA DE VIDRIO PARA EQUIPO DE MASTOGRAFIA. | 72152
I480800120 | 13 | JEEP JEEP PATRIOT SPORT MANUAL 2013 MOTOR 2.4 CIL. COLOR BLANCA | 281900
I090000186 | 98 | EQUIPO ELECTROCARDIOGRAFO (2%) ELECTROCARDIOGRAFO MULTICANAL CON INTERPRETACION 12 DERIVACIONES TECLADO ALFANUMERICO PANTALLA DE CRISTAL LIQUIDO A COLOR 640X480 FUNCIONAMIENTO CON CORRIENTE ALTERNA Y BATERIA INTERNA RECARGABLE FILTROS PROTECCION CONTRA RECARGAS DE DESFIBRILADOR DETECCION DE MARCAPASOS CALIBRACION AUTOMATICA IMPRESORA TERMICA PARA HOJA TAMANO CARTA CARRO DE TRANSPORTE CON DOS CHAROLAS CON BRAZO PARA CABLE DE PACIENTE CON RUEDAS Y SISTEMA DE FRENADO (ESTA ALTA SUSTITUYE A LA 1212328/2012) | 60784
I090000186 | 101 | EQUIPO ELECTROCARDIOGRAFO (2%) ELECTROCARDIOGRAFO MULTICANAL CON INTERPRETACION 12 DERIVACIONES TECLADO ALFANUMERICO PANTALLA DE CRISTAL LIQUIDO A COLOR 640X480 FUNCIONAMIENTO CON CORRIENTE ALTERNA Y BATERIA INTERNA RECARGABLE FILTROS PROTECCION CONTRA RECARGAS DE DESFIBRILADOR DETECCION DE MARCAPASOS CALIBRACION AUTOMATICA IMPRESORA TERMICA PARA HOJA TAMANO CARTA CARRO DE TRANSPORTE CON DOS CHAROLAS CON BRAZO PARA CABLE DE PACIENTE CON RUEDAS Y SISTEMA DE FRENADO (ESTA ALTA SUSTITUYE A LA 1212328/2012) | 60784
I090000186 | 99 | EQUIPO ELECTROCARDIOGRAFO (2%) ELECTROCARDIOGRAFO MULTICANAL CON INTERPRETACION 12 DERIVACIONES TECLADO ALFANUMERICO PANTALLA DE CRISTAL LIQUIDO A COLOR 640X480 FUNCIONAMIENTO CON CORRIENTE ALTERNA Y BATERIA INTERNA RECARGABLE FILTROS PROTECCION CONTRA RECARGAS DE DESFIBRILADOR DETECCION DE MARCAPASOS CALIBRACION AUTOMATICA IMPRESORA TERMICA PARA HOJA TAMANO CARTA CARRO DE TRANSPORTE CON DOS CHAROLAS CON BRAZO PARA CABLE DE PACIENTE CON RUEDAS Y SISTEMA DE FRENADO (ESTA ALTA SUSTITUYE A LA 1212328/2012) | 60784
I090000186 | 100 | EQUIPO ELECTROCARDIOGRAFO (2%) ELECTROCARDIOGRAFO MULTICANAL CON INTERPRETACION 12 DERIVACIONES TECLADO ALFANUMERICO PANTALLA DE CRISTAL LIQUIDO A COLOR 640X480 FUNCIONAMIENTO CON CORRIENTE ALTERNA Y BATERIA INTERNA RECARGABLE FILTROS PROTECCION CONTRA RECARGAS DE DESFIBRILADOR DETECCION DE MARCAPASOS CALIBRACION AUTOMATICA IMPRESORA TERMICA PARA HOJA TAMANO CARTA CARRO DE TRANSPORTE CON DOS CHAROLAS CON BRAZO PARA CABLE DE PACIENTE CON RUEDAS Y SISTEMA DE FRENADO (ESTA ALTA SUSTITUYE A LA 1212328/2012) | 60784
I090000186 | 102 | EQUIPO ELECTROCARDIOGRAFO (2%) ELECTROCARDIOGRAFO MULTICANAL CON INTERPRETACION 12 DERIVACIONES TECLADO ALFANUMERICO PANTALLA DE CRISTAL LIQUIDO A COLOR 640X480 FUNCIONAMIENTO CON CORRIENTE ALTERNA Y BATERIA INTERNA RECARGABLE FILTROS PROTECCION CONTRA RECARGAS DE DESFIBRILADOR DETECCION DE MARCAPASOS CALIBRACION AUTOMATICA IMPRESORA TERMICA PARA HOJA TAMANO CARTA CARRO DE TRANSPORTE CON DOS CHAROLAS CON BRAZO PARA CABLE DE PACIENTE CON RUEDAS Y SISTEMA DE FRENADO (ESTA ALTA SUSTITUYE A LA 1212328/2012) | 60784
I450400026 | 4922 | BANCA BANCA DE TRES PLAZAS SIN BRAZOS. COLOR GRIS. | 2958
I450400026 | 4921 | BANCA BANCA DE TRES PLAZAS SIN BRAZOS. COLOR GRIS. | 2958
I450400278 | 382 | PIZARRONES Y ROTAFOLIOS PINTARRON DE MARCO DE ALUMINIO DE 120 X 85 CM. | 3340.8
I450400278 | 383 | PIZARRONES Y ROTAFOLIOS PINTARRON DE MARCO DE ALUMINIO DE 120 X 85 CM. | 3340.8
I450400046 | 43 | CAJA FUERTE CAJA FUERTE CON RUEDAS 132 CM. ALTO 55 CM. ANCHO 55 CM DE FONDO COLOR GRIS. | 17481.2
I450400002 | 2436 | ACONDICIONADOR AIRE ACONDICIONADOR DE AIRE 1 1/2 TONELADA COLOR BLANCO 18000 BTU FRIO CALOR INCLUYE INSTALACION | 11368
I180000162 | 2164 | IMPRESORA LASSER IMPRESORA LASER JET | 18545.49
I180000218 | 3880 | MONITOR MONITOR 18.5 | 2898.56
I180000218 | 3891 | MONITOR MONITOR 18.5 | 2898.56
I180000162 | 2163 | IMPRESORA LASSER IMPRESORA LASER JET | 18545.49
I180000218 | 3907 | MONITOR MONITOR 18.5 | 2898.56
I180000220 | 3461 | UNIDAD CENTRAL DE PROCESO (CPU) UNIDAD CENTRAL DE PROCESO HP COMPAQ ELITE 8300 SFF PC PROCESADOR INTEL CORE I3-2120 3.30 GHZ 3M CACHE 2 CORE DISCO DURO INTENSO SATA II 500 GB SATA 3.5 A 6.0 GB/S EN 7200 RPM CON TECNOLOGIA SMART IV CON GARANTIA PRE-FALLA MEMORIA RAM 4 GB(2 DIMM) DDR3 PC3-10600 (1333 MHZ) NON-ECC CON CRECIMIENTO HASTA 32GB MAXIMOP CON AL MENOS DOS LIBRES DESPUES DE CONFIGURAR INCLUYE LICENCIA COLOR NEGRO | 20298.56
I180000066 | 1235 | MINICOMPUTADORA LAPTOP COLOR NEGRO | 28992.74
I180000066 | 1241 | MINICOMPUTADORA LAPTOP COLOR NEGRO | 28992.74
I180000218 | 3850 | MONITOR MONITOR 18.5 | 2898.56
I180000218 | 3923 | MONITOR MONITOR 18.5 | 2898.56
I180000220 | 3443 | UNIDAD CENTRAL DE PROCESO (CPU) UNIDAD CENTRAL DE PROCESO HP COMPAQ ELITE 8300 SFF PC PROCESADOR INTEL CORE I3-2120 3.30 GHZ 3M CACHE 2 CORE DISCO DURO INTENSO SATA II 500 GB SATA 3.5 A 6.0 GB/S EN 7200 RPM CON TECNOLOGIA SMART IV CON GARANTIA PRE-FALLA MEMORIA RAM 4 GB(2 DIMM) DDR3 PC3-10600 (1333 MHZ) NON-ECC CON CRECIMIENTO HASTA 32GB MAXIMOP CON AL MENOS DOS LIBRES DESPUES DE CONFIGURAR INCLUYE LICENCIA COLOR NEGRO | 20298.56
I180000220 | 3457 | UNIDAD CENTRAL DE PROCESO (CPU) UNIDAD CENTRAL DE PROCESO HP COMPAQ ELITE 8300 SFF PC PROCESADOR INTEL CORE I3-2120 3.30 GHZ 3M CACHE 2 CORE DISCO DURO INTENSO SATA II 500 GB SATA 3.5 A 6.0 GB/S EN 7200 RPM CON TECNOLOGIA SMART IV CON GARANTIA PRE-FALLA MEMORIA RAM 4 GB(2 DIMM) DDR3 PC3-10600 (1333 MHZ) NON-ECC CON CRECIMIENTO HASTA 32GB MAXIMOP CON AL MENOS DOS LIBRES DESPUES DE CONFIGURAR INCLUYE LICENCIA COLOR NEGRO | 20298.56
I180000218 | 3853 | MONITOR MONITOR 18.5 | 2898.56
I180000218 | 3900 | MONITOR MONITOR 18.5 | 2898.56
I180000220 | 3390 | UNIDAD CENTRAL DE PROCESO (CPU) UNIDAD CENTRAL DE PROCESO HP COMPAQ ELITE 8300 SFF PC PROCESADOR INTEL CORE I3-2120 3.30 GHZ 3M CACHE 2 CORE DISCO DURO INTENSO SATA II 500 GB SATA 3.5 A 6.0 GB/S EN 7200 RPM CON TECNOLOGIA SMART IV CON GARANTIA PRE-FALLA MEMORIA RAM 4 GB(2 DIMM) DDR3 PC3-10600 (1333 MHZ) NON-ECC CON CRECIMIENTO HASTA 32GB MAXIMOP CON AL MENOS DOS LIBRES DESPUES DE CONFIGURAR INCLUYE LICENCIA COLOR NEGRO | 20298.56
I180000220 | 3424 | UNIDAD CENTRAL DE PROCESO (CPU) UNIDAD CENTRAL DE PROCESO HP COMPAQ ELITE 8300 SFF PC PROCESADOR INTEL CORE I3-2120 3.30 GHZ 3M CACHE 2 CORE DISCO DURO INTENSO SATA II 500 GB SATA 3.5 A 6.0 GB/S EN 7200 RPM CON TECNOLOGIA SMART IV CON GARANTIA PRE-FALLA MEMORIA RAM 4 GB(2 DIMM) DDR3 PC3-10600 (1333 MHZ) NON-ECC CON CRECIMIENTO HASTA 32GB MAXIMOP CON AL MENOS DOS LIBRES DESPUES DE CONFIGURAR INCLUYE LICENCIA COLOR NEGRO | 20298.56
I180000220 | 3459 | UNIDAD CENTRAL DE PROCESO (CPU) UNIDAD CENTRAL DE PROCESO HP COMPAQ ELITE 8300 SFF PC PROCESADOR INTEL CORE I3-2120 3.30 GHZ 3M CACHE 2 CORE DISCO DURO INTENSO SATA II 500 GB SATA 3.5 A 6.0 GB/S EN 7200 RPM CON TECNOLOGIA SMART IV CON GARANTIA PRE-FALLA MEMORIA RAM 4 GB(2 DIMM) DDR3 PC3-10600 (1333 MHZ) NON-ECC CON CRECIMIENTO HASTA 32GB MAXIMOP CON AL MENOS DOS LIBRES DESPUES DE CONFIGURAR INCLUYE LICENCIA COLOR NEGRO | 20298.56
I180000218 | 3862 | MONITOR MONITOR 18.5 | 2898.56
I180000218 | 3905 | MONITOR MONITOR 18.5 | 2898.56
I180000066 | 1233 | MINICOMPUTADORA LAPTOP COLOR NEGRO | 28992.74
I180000066 | 1243 | MINICOMPUTADORA LAPTOP COLOR NEGRO | 28992.74
I180000218 | 3855 | MONITOR MONITOR 18.5 | 2898.56
I180000220 | 3434 | UNIDAD CENTRAL DE PROCESO (CPU) UNIDAD CENTRAL DE PROCESO HP COMPAQ ELITE 8300 SFF PC PROCESADOR INTEL CORE I3-2120 3.30 GHZ 3M CACHE 2 CORE DISCO DURO INTENSO SATA II 500 GB SATA 3.5 A 6.0 GB/S EN 7200 RPM CON TECNOLOGIA SMART IV CON GARANTIA PRE-FALLA MEMORIA RAM 4 GB(2 DIMM) DDR3 PC3-10600 (1333 MHZ) NON-ECC CON CRECIMIENTO HASTA 32GB MAXIMOP CON AL MENOS DOS LIBRES DESPUES DE CONFIGURAR INCLUYE LICENCIA COLOR NEGRO | 20298.56
I180000218 | 3847 | MONITOR MONITOR 18.5 | 2898.56
I180000218 | 3874 | MONITOR MONITOR 18.5 | 2898.56
I180000220 | 3388 | UNIDAD CENTRAL DE PROCESO (CPU) UNIDAD CENTRAL DE PROCESO HP COMPAQ ELITE 8300 SFF PC PROCESADOR INTEL CORE I3-2120 3.30 GHZ 3M CACHE 2 CORE DISCO DURO INTENSO SATA II 500 GB SATA 3.5 A 6.0 GB/S EN 7200 RPM CON TECNOLOGIA SMART IV CON GARANTIA PRE-FALLA MEMORIA RAM 4 GB(2 DIMM) DDR3 PC3-10600 (1333 MHZ) NON-ECC CON CRECIMIENTO HASTA 32GB MAXIMOP CON AL MENOS DOS LIBRES DESPUES DE CONFIGURAR INCLUYE LICENCIA COLOR NEGRO | 20298.56
I180000220 | 3389 | UNIDAD CENTRAL DE PROCESO (CPU) UNIDAD CENTRAL DE PROCESO HP COMPAQ ELITE 8300 SFF PC PROCESADOR INTEL CORE I3-2120 3.30 GHZ 3M CACHE 2 CORE DISCO DURO INTENSO SATA II 500 GB SATA 3.5 A 6.0 GB/S EN 7200 RPM CON TECNOLOGIA SMART IV CON GARANTIA PRE-FALLA MEMORIA RAM 4 GB(2 DIMM) DDR3 PC3-10600 (1333 MHZ) NON-ECC CON CRECIMIENTO HASTA 32GB MAXIMOP CON AL MENOS DOS LIBRES DESPUES DE CONFIGURAR INCLUYE LICENCIA COLOR NEGRO | 20298.56
I180000218 | 3890 | MONITOR MONITOR 18.5 | 2898.56
I180000220 | 3403 | UNIDAD CENTRAL DE PROCESO (CPU) UNIDAD CENTRAL DE PROCESO HP COMPAQ ELITE 8300 SFF PC PROCESADOR INTEL CORE I3-2120 3.30 GHZ 3M CACHE 2 CORE DISCO DURO INTENSO SATA II 500 GB SATA 3.5 A 6.0 GB/S EN 7200 RPM CON TECNOLOGIA SMART IV CON GARANTIA PRE-FALLA MEMORIA RAM 4 GB(2 DIMM) DDR3 PC3-10600 (1333 MHZ) NON-ECC CON CRECIMIENTO HASTA 32GB MAXIMOP CON AL MENOS DOS LIBRES DESPUES DE CONFIGURAR INCLUYE LICENCIA COLOR NEGRO | 20298.56
I180000220 | 3452 | UNIDAD CENTRAL DE PROCESO (CPU) UNIDAD CENTRAL DE PROCESO HP COMPAQ ELITE 8300 SFF PC PROCESADOR INTEL CORE I3-2120 3.30 GHZ 3M CACHE 2 CORE DISCO DURO INTENSO SATA II 500 GB SATA 3.5 A 6.0 GB/S EN 7200 RPM CON TECNOLOGIA SMART IV CON GARANTIA PRE-FALLA MEMORIA RAM 4 GB(2 DIMM) DDR3 PC3-10600 (1333 MHZ) NON-ECC CON CRECIMIENTO HASTA 32GB MAXIMOP CON AL MENOS DOS LIBRES DESPUES DE CONFIGURAR INCLUYE LICENCIA COLOR NEGRO | 20298.56
I180000066 | 1236 | MINICOMPUTADORA LAPTOP COLOR NEGRO | 28992.74
I180000066 | 1238 | MINICOMPUTADORA LAPTOP COLOR NEGRO | 28992.74
I180000162 | 2154 | IMPRESORA LASSER IMPRESORA LASSER COLOR NEGRO | 6921.33
I180000218 | 3883 | MONITOR MONITOR 18.5 | 2898.56
I180000220 | 3409 | UNIDAD CENTRAL DE PROCESO (CPU) UNIDAD CENTRAL DE PROCESO HP COMPAQ ELITE 8300 SFF PC PROCESADOR INTEL CORE I3-2120 3.30 GHZ 3M CACHE 2 CORE DISCO DURO INTENSO SATA II 500 GB SATA 3.5 A 6.0 GB/S EN 7200 RPM CON TECNOLOGIA SMART IV CON GARANTIA PRE-FALLA MEMORIA RAM 4 GB(2 DIMM) DDR3 PC3-10600 (1333 MHZ) NON-ECC CON CRECIMIENTO HASTA 32GB MAXIMOP CON AL MENOS DOS LIBRES DESPUES DE CONFIGURAR INCLUYE LICENCIA COLOR NEGRO | 20298.56
I180000066 | 1240 | MINICOMPUTADORA LAPTOP COLOR NEGRO | 28992.74
I180000066 | 1242 | MINICOMPUTADORA LAPTOP COLOR NEGRO | 28992.74
I180000218 | 3866 | MONITOR MONITOR 18.5 | 2898.56
I180000218 | 3892 | MONITOR MONITOR 18.5 | 2898.56
I180000220 | 3405 | UNIDAD CENTRAL DE PROCESO (CPU) UNIDAD CENTRAL DE PROCESO HP COMPAQ ELITE 8300 SFF PC PROCESADOR INTEL CORE I3-2120 3.30 GHZ 3M CACHE 2 CORE DISCO DURO INTENSO SATA II 500 GB SATA 3.5 A 6.0 GB/S EN 7200 RPM CON TECNOLOGIA SMART IV CON GARANTIA PRE-FALLA MEMORIA RAM 4 GB(2 DIMM) DDR3 PC3-10600 (1333 MHZ) NON-ECC CON CRECIMIENTO HASTA 32GB MAXIMOP CON AL MENOS DOS LIBRES DESPUES DE CONFIGURAR INCLUYE LICENCIA COLOR NEGRO | 20298.56
I180000220 | 3451 | UNIDAD CENTRAL DE PROCESO (CPU) UNIDAD CENTRAL DE PROCESO HP COMPAQ ELITE 8300 SFF PC PROCESADOR INTEL CORE I3-2120 3.30 GHZ 3M CACHE 2 CORE DISCO DURO INTENSO SATA II 500 GB SATA 3.5 A 6.0 GB/S EN 7200 RPM CON TECNOLOGIA SMART IV CON GARANTIA PRE-FALLA MEMORIA RAM 4 GB(2 DIMM) DDR3 PC3-10600 (1333 MHZ) NON-ECC CON CRECIMIENTO HASTA 32GB MAXIMOP CON AL MENOS DOS LIBRES DESPUES DE CONFIGURAR INCLUYE LICENCIA COLOR NEGRO | 20298.56
I180000218 | 3921 | MONITOR MONITOR 18.5 | 2898.56
I180000220 | 3456 | UNIDAD CENTRAL DE PROCESO (CPU) UNIDAD CENTRAL DE PROCESO HP COMPAQ ELITE 8300 SFF PC PROCESADOR INTEL CORE I3-2120 3.30 GHZ 3M CACHE 2 CORE DISCO DURO INTENSO SATA II 500 GB SATA 3.5 A 6.0 GB/S EN 7200 RPM CON TECNOLOGIA SMART IV CON GARANTIA PRE-FALLA MEMORIA RAM 4 GB(2 DIMM) DDR3 PC3-10600 (1333 MHZ) NON-ECC CON CRECIMIENTO HASTA 32GB MAXIMOP CON AL MENOS DOS LIBRES DESPUES DE CONFIGURAR INCLUYE LICENCIA COLOR NEGRO | 20298.56
I180000218 | 3848 | MONITOR MONITOR 18.5 | 2898.56
I180000218 | 3872 | MONITOR MONITOR 18.5 | 2898.56
I180000218 | 3885 | MONITOR MONITOR 18.5 | 2898.56
I180000220 | 3387 | UNIDAD CENTRAL DE PROCESO (CPU) UNIDAD CENTRAL DE PROCESO HP COMPAQ ELITE 8300 SFF PC PROCESADOR INTEL CORE I3-2120 3.30 GHZ 3M CACHE 2 CORE DISCO DURO INTENSO SATA II 500 GB SATA 3.5 A 6.0 GB/S EN 7200 RPM CON TECNOLOGIA SMART IV CON GARANTIA PRE-FALLA MEMORIA RAM 4 GB(2 DIMM) DDR3 PC3-10600 (1333 MHZ) NON-ECC CON CRECIMIENTO HASTA 32GB MAXIMOP CON AL MENOS DOS LIBRES DESPUES DE CONFIGURAR INCLUYE LICENCIA COLOR NEGRO | 20298.56
I180000220 | 3440 | UNIDAD CENTRAL DE PROCESO (CPU) UNIDAD CENTRAL DE PROCESO HP COMPAQ ELITE 8300 SFF PC PROCESADOR INTEL CORE I3-2120 3.30 GHZ 3M CACHE 2 CORE DISCO DURO INTENSO SATA II 500 GB SATA 3.5 A 6.0 GB/S EN 7200 RPM CON TECNOLOGIA SMART IV CON GARANTIA PRE-FALLA MEMORIA RAM 4 GB(2 DIMM) DDR3 PC3-10600 (1333 MHZ) NON-ECC CON CRECIMIENTO HASTA 32GB MAXIMOP CON AL MENOS DOS LIBRES DESPUES DE CONFIGURAR INCLUYE LICENCIA COLOR NEGRO | 20298.56
I180000218 | 3867 | MONITOR MONITOR 18.5 | 2898.56
I180000218 | 3878 | MONITOR MONITOR 18.5 | 2898.56
I180000218 | 3882 | MONITOR MONITOR 18.5 | 2898.56
I180000218 | 3925 | MONITOR MONITOR HP 18.5 | 2898.56
I180000220 | 3404 | UNIDAD CENTRAL DE PROCESO (CPU) UNIDAD CENTRAL DE PROCESO HP COMPAQ ELITE 8300 SFF PC PROCESADOR INTEL CORE I3-2120 3.30 GHZ 3M CACHE 2 CORE DISCO DURO INTENSO SATA II 500 GB SATA 3.5 A 6.0 GB/S EN 7200 RPM CON TECNOLOGIA SMART IV CON GARANTIA PRE-FALLA MEMORIA RAM 4 GB(2 DIMM) DDR3 PC3-10600 (1333 MHZ) NON-ECC CON CRECIMIENTO HASTA 32GB MAXIMOP CON AL MENOS DOS LIBRES DESPUES DE CONFIGURAR INCLUYE LICENCIA COLOR NEGRO | 20298.56
I180000220 | 3427 | UNIDAD CENTRAL DE PROCESO (CPU) UNIDAD CENTRAL DE PROCESO HP COMPAQ ELITE 8300 SFF PC PROCESADOR INTEL CORE I3-2120 3.30 GHZ 3M CACHE 2 CORE DISCO DURO INTENSO SATA II 500 GB SATA 3.5 A 6.0 GB/S EN 7200 RPM CON TECNOLOGIA SMART IV CON GARANTIA PRE-FALLA MEMORIA RAM 4 GB(2 DIMM) DDR3 PC3-10600 (1333 MHZ) NON-ECC CON CRECIMIENTO HASTA 32GB MAXIMOP CON AL MENOS DOS LIBRES DESPUES DE CONFIGURAR INCLUYE LICENCIA COLOR NEGRO | 20298.56
I180000220 | 3428 | UNIDAD CENTRAL DE PROCESO (CPU) UNIDAD CENTRAL DE PROCESO HP COMPAQ ELITE 8300 SFF PC PROCESADOR INTEL CORE I3-2120 3.30 GHZ 3M CACHE 2 CORE DISCO DURO INTENSO SATA II 500 GB SATA 3.5 A 6.0 GB/S EN 7200 RPM CON TECNOLOGIA SMART IV CON GARANTIA PRE-FALLA MEMORIA RAM 4 GB(2 DIMM) DDR3 PC3-10600 (1333 MHZ) NON-ECC CON CRECIMIENTO HASTA 32GB MAXIMOP CON AL MENOS DOS LIBRES DESPUES DE CONFIGURAR INCLUYE LICENCIA COLOR NEGRO | 20298.56
I180000220 | 3429 | UNIDAD CENTRAL DE PROCESO (CPU) UNIDAD CENTRAL DE PROCESO HP COMPAQ ELITE 8300 SFF PC PROCESADOR INTEL CORE I3-2120 3.30 GHZ 3M CACHE 2 CORE DISCO DURO INTENSO SATA II 500 GB SATA 3.5 A 6.0 GB/S EN 7200 RPM CON TECNOLOGIA SMART IV CON GARANTIA PRE-FALLA MEMORIA RAM 4 GB(2 DIMM) DDR3 PC3-10600 (1333 MHZ) NON-ECC CON CRECIMIENTO HASTA 32GB MAXIMOP CON AL MENOS DOS LIBRES DESPUES DE CONFIGURAR INCLUYE LICENCIA COLOR NEGRO | 20298.56
I180000220 | 3430 | UNIDAD CENTRAL DE PROCESO (CPU) UNIDAD CENTRAL DE PROCESO HP COMPAQ ELITE 8300 SFF PC PROCESADOR INTEL CORE I3-2120 3.30 GHZ 3M CACHE 2 CORE DISCO DURO INTENSO SATA II 500 GB SATA 3.5 A 6.0 GB/S EN 7200 RPM CON TECNOLOGIA SMART IV CON GARANTIA PRE-FALLA MEMORIA RAM 4 GB(2 DIMM) DDR3 PC3-10600 (1333 MHZ) NON-ECC CON CRECIMIENTO HASTA 32GB MAXIMOP CON AL MENOS DOS LIBRES DESPUES DE CONFIGURAR INCLUYE LICENCIA COLOR NEGRO | 20298.56
I180000218 | 3857 | MONITOR MONITOR 18.5 | 2898.56
I180000220 | 3422 | UNIDAD CENTRAL DE PROCESO (CPU) UNIDAD CENTRAL DE PROCESO HP COMPAQ ELITE 8300 SFF PC PROCESADOR INTEL CORE I3-2120 3.30 GHZ 3M CACHE 2 CORE DISCO DURO INTENSO SATA II 500 GB SATA 3.5 A 6.0 GB/S EN 7200 RPM CON TECNOLOGIA SMART IV CON GARANTIA PRE-FALLA MEMORIA RAM 4 GB(2 DIMM) DDR3 PC3-10600 (1333 MHZ) NON-ECC CON CRECIMIENTO HASTA 32GB MAXIMOP CON AL MENOS DOS LIBRES DESPUES DE CONFIGURAR INCLUYE LICENCIA COLOR NEGRO | 20298.56
I180000162 | 2156 | IMPRESORA LASSER IMPRESORA LASER JET COLOR NEGRO | 5741.99
I180000218 | 3869 | MONITOR MONITOR 18.5 | 2898.56
I180000218 | 3887 | MONITOR MONITOR 18.5 | 2898.56
I180000218 | 3903 | MONITOR MONITOR 18.5 | 2898.56
I180000220 | 3447 | UNIDAD CENTRAL DE PROCESO (CPU) UNIDAD CENTRAL DE PROCESO HP COMPAQ ELITE 8300 SFF PC PROCESADOR INTEL CORE I3-2120 3.30 GHZ 3M CACHE 2 CORE DISCO DURO INTENSO SATA II 500 GB SATA 3.5 A 6.0 GB/S EN 7200 RPM CON TECNOLOGIA SMART IV CON GARANTIA PRE-FALLA MEMORIA RAM 4 GB(2 DIMM) DDR3 PC3-10600 (1333 MHZ) NON-ECC CON CRECIMIENTO HASTA 32GB MAXIMOP CON AL MENOS DOS LIBRES DESPUES DE CONFIGURAR INCLUYE LICENCIA COLOR NEGRO | 20298.56
I180000220 | 3448 | UNIDAD CENTRAL DE PROCESO (CPU) UNIDAD CENTRAL DE PROCESO HP COMPAQ ELITE 8300 SFF PC PROCESADOR INTEL CORE I3-2120 3.30 GHZ 3M CACHE 2 CORE DISCO DURO INTENSO SATA II 500 GB SATA 3.5 A 6.0 GB/S EN 7200 RPM CON TECNOLOGIA SMART IV CON GARANTIA PRE-FALLA MEMORIA RAM 4 GB(2 DIMM) DDR3 PC3-10600 (1333 MHZ) NON-ECC CON CRECIMIENTO HASTA 32GB MAXIMOP CON AL MENOS DOS LIBRES DESPUES DE CONFIGURAR INCLUYE LICENCIA COLOR NEGRO | 20298.56
I180000218 | 3918 | MONITOR MONITOR 18.5 | 2898.56
I180000220 | 3437 | UNIDAD CENTRAL DE PROCESO (CPU) UNIDAD CENTRAL DE PROCESO HP COMPAQ ELITE 8300 SFF PC PROCESADOR INTEL CORE I3-2120 3.30 GHZ 3M CACHE 2 CORE DISCO DURO INTENSO SATA II 500 GB SATA 3.5 A 6.0 GB/S EN 7200 RPM CON TECNOLOGIA SMART IV CON GARANTIA PRE-FALLA MEMORIA RAM 4 GB(2 DIMM) DDR3 PC3-10600 (1333 MHZ) NON-ECC CON CRECIMIENTO HASTA 32GB MAXIMOP CON AL MENOS DOS LIBRES DESPUES DE CONFIGURAR INCLUYE LICENCIA COLOR NEGRO | 20298.56
I180000218 | 3877 | MONITOR MONITOR 18.5 | 2898.56
I180000218 | 3917 | MONITOR MONITOR 18.5 | 2898.56
I180000220 | 3402 | UNIDAD CENTRAL DE PROCESO (CPU) UNIDAD CENTRAL DE PROCESO HP COMPAQ ELITE 8300 SFF PC PROCESADOR INTEL CORE I3-2120 3.30 GHZ 3M CACHE 2 CORE DISCO DURO INTENSO SATA II 500 GB SATA 3.5 A 6.0 GB/S EN 7200 RPM CON TECNOLOGIA SMART IV CON GARANTIA PRE-FALLA MEMORIA RAM 4 GB(2 DIMM) DDR3 PC3-10600 (1333 MHZ) NON-ECC CON CRECIMIENTO HASTA 32GB MAXIMOP CON AL MENOS DOS LIBRES DESPUES DE CONFIGURAR INCLUYE LICENCIA COLOR NEGRO | 20298.56
I180000220 | 3408 | UNIDAD CENTRAL DE PROCESO (CPU) UNIDAD CENTRAL DE PROCESO HP COMPAQ ELITE 8300 SFF PC PROCESADOR INTEL CORE I3-2120 3.30 GHZ 3M CACHE 2 CORE DISCO DURO INTENSO SATA II 500 GB SATA 3.5 A 6.0 GB/S EN 7200 RPM CON TECNOLOGIA SMART IV CON GARANTIA PRE-FALLA MEMORIA RAM 4 GB(2 DIMM) DDR3 PC3-10600 (1333 MHZ) NON-ECC CON CRECIMIENTO HASTA 32GB MAXIMOP CON AL MENOS DOS LIBRES DESPUES DE CONFIGURAR INCLUYE LICENCIA COLOR NEGRO | 20298.56
I180000162 | 2155 | IMPRESORA LASSER IMPRESORA LASER JET COLOR NEGRO | 5741.99
I180000218 | 3886 | MONITOR MONITOR 18.5 | 2898.56
I180000220 | 3385 | UNIDAD CENTRAL DE PROCESO (CPU) UNIDAD CENTRAL DE PROCESO HP COMPAQ ELITE 8300 SFF PC PROCESADOR INTEL CORE I3-2120 3.30 GHZ 3M CACHE 2 CORE DISCO DURO INTENSO SATA II 500 GB SATA 3.5 A 6.0 GB/S EN 7200 RPM CON TECNOLOGIA SMART IV CON GARANTIA PRE-FALLA MEMORIA RAM 4 GB(2 DIMM) DDR3 PC3-10600 (1333 MHZ) NON-ECC CON CRECIMIENTO HASTA 32GB MAXIMOP CON AL MENOS DOS LIBRES DESPUES DE CONFIGURAR INCLUYE LICENCIA COLOR NEGRO | 20298.56
I180000220 | 3420 | UNIDAD CENTRAL DE PROCESO (CPU) UNIDAD CENTRAL DE PROCESO HP COMPAQ ELITE 8300 SFF PC PROCESADOR INTEL CORE I3-2120 3.30 GHZ 3M CACHE 2 CORE DISCO DURO INTENSO SATA II 500 GB SATA 3.5 A 6.0 GB/S EN 7200 RPM CON TECNOLOGIA SMART IV CON GARANTIA PRE-FALLA MEMORIA RAM 4 GB(2 DIMM) DDR3 PC3-10600 (1333 MHZ) NON-ECC CON CRECIMIENTO HASTA 32GB MAXIMOP CON AL MENOS DOS LIBRES DESPUES DE CONFIGURAR INCLUYE LICENCIA COLOR NEGRO | 20298.56
I180000218 | 3865 | MONITOR MONITOR 18.5 | 2898.56
I180000220 | 3392 | UNIDAD CENTRAL DE PROCESO (CPU) UNIDAD CENTRAL DE PROCESO HP COMPAQ ELITE 8300 SFF PC PROCESADOR INTEL CORE I3-2120 3.30 GHZ 3M CACHE 2 CORE DISCO DURO INTENSO SATA II 500 GB SATA 3.5 A 6.0 GB/S EN 7200 RPM CON TECNOLOGIA SMART IV CON GARANTIA PRE-FALLA MEMORIA RAM 4 GB(2 DIMM) DDR3 PC3-10600 (1333 MHZ) NON-ECC CON CRECIMIENTO HASTA 32GB MAXIMOP CON AL MENOS DOS LIBRES DESPUES DE CONFIGURAR INCLUYE LICENCIA COLOR NEGRO | 20298.56
I180000066 | 1230 | MINICOMPUTADORA LAPTOP COLOR NEGRO | 28992.74
I180000162 | 2159 | IMPRESORA LASSER IMPRESORA LASER JET | 18545.49
I180000218 | 3888 | MONITOR MONITOR 18.5 | 2898.56
I180000218 | 3899 | MONITOR MONITOR 18.5 | 2898.56
I180000218 | 3909 | MONITOR MONITOR 18.5 | 2898.56
I180000218 | 3910 | MONITOR MONITOR 18.5 | 2898.56
I180000218 | 3915 | MONITOR MONITOR 18.5 | 2898.56
I180000220 | 3417 | UNIDAD CENTRAL DE PROCESO (CPU) UNIDAD CENTRAL DE PROCESO HP COMPAQ ELITE 8300 SFF PC PROCESADOR INTEL CORE I3-2120 3.30 GHZ 3M CACHE 2 CORE DISCO DURO INTENSO SATA II 500 GB SATA 3.5 A 6.0 GB/S EN 7200 RPM CON TECNOLOGIA SMART IV CON GARANTIA PRE-FALLA MEMORIA RAM 4 GB(2 DIMM) DDR3 PC3-10600 (1333 MHZ) NON-ECC CON CRECIMIENTO HASTA 32GB MAXIMOP CON AL MENOS DOS LIBRES DESPUES DE CONFIGURAR INCLUYE LICENCIA COLOR NEGRO | 20298.56
I180000220 | 3421 | UNIDAD CENTRAL DE PROCESO (CPU) UNIDAD CENTRAL DE PROCESO HP COMPAQ ELITE 8300 SFF PC PROCESADOR INTEL CORE I3-2120 3.30 GHZ 3M CACHE 2 CORE DISCO DURO INTENSO SATA II 500 GB SATA 3.5 A 6.0 GB/S EN 7200 RPM CON TECNOLOGIA SMART IV CON GARANTIA PRE-FALLA MEMORIA RAM 4 GB(2 DIMM) DDR3 PC3-10600 (1333 MHZ) NON-ECC CON CRECIMIENTO HASTA 32GB MAXIMOP CON AL MENOS DOS LIBRES DESPUES DE CONFIGURAR INCLUYE LICENCIA COLOR NEGRO | 20298.56
I180000220 | 3423 | UNIDAD CENTRAL DE PROCESO (CPU) UNIDAD CENTRAL DE PROCESO HP COMPAQ ELITE 8300 SFF PC PROCESADOR INTEL CORE I3-2120 3.30 GHZ 3M CACHE 2 CORE DISCO DURO INTENSO SATA II 500 GB SATA 3.5 A 6.0 GB/S EN 7200 RPM CON TECNOLOGIA SMART IV CON GARANTIA PRE-FALLA MEMORIA RAM 4 GB(2 DIMM) DDR3 PC3-10600 (1333 MHZ) NON-ECC CON CRECIMIENTO HASTA 32GB MAXIMOP CON AL MENOS DOS LIBRES DESPUES DE CONFIGURAR INCLUYE LICENCIA COLOR NEGRO | 20298.56
I180000220 | 3433 | UNIDAD CENTRAL DE PROCESO (CPU) UNIDAD CENTRAL DE PROCESO HP COMPAQ ELITE 8300 SFF PC PROCESADOR INTEL CORE I3-2120 3.30 GHZ 3M CACHE 2 CORE DISCO DURO INTENSO SATA II 500 GB SATA 3.5 A 6.0 GB/S EN 7200 RPM CON TECNOLOGIA SMART IV CON GARANTIA PRE-FALLA MEMORIA RAM 4 GB(2 DIMM) DDR3 PC3-10600 (1333 MHZ) NON-ECC CON CRECIMIENTO HASTA 32GB MAXIMOP CON AL MENOS DOS LIBRES DESPUES DE CONFIGURAR INCLUYE LICENCIA COLOR NEGRO | 20298.56
I180000220 | 3435 | UNIDAD CENTRAL DE PROCESO (CPU) UNIDAD CENTRAL DE PROCESO HP COMPAQ ELITE 8300 SFF PC PROCESADOR INTEL CORE I3-2120 3.30 GHZ 3M CACHE 2 CORE DISCO DURO INTENSO SATA II 500 GB SATA 3.5 A 6.0 GB/S EN 7200 RPM CON TECNOLOGIA SMART IV CON GARANTIA PRE-FALLA MEMORIA RAM 4 GB(2 DIMM) DDR3 PC3-10600 (1333 MHZ) NON-ECC CON CRECIMIENTO HASTA 32GB MAXIMOP CON AL MENOS DOS LIBRES DESPUES DE CONFIGURAR INCLUYE LICENCIA COLOR NEGRO | 20298.56
I180000220 | 3460 | UNIDAD CENTRAL DE PROCESO (CPU) UNIDAD CENTRAL DE PROCESO HP COMPAQ ELITE 8300 SFF PC PROCESADOR INTEL CORE I3-2120 3.30 GHZ 3M CACHE 2 CORE DISCO DURO INTENSO SATA II 500 GB SATA 3.5 A 6.0 GB/S EN 7200 RPM CON TECNOLOGIA SMART IV CON GARANTIA PRE-FALLA MEMORIA RAM 4 GB(2 DIMM) DDR3 PC3-10600 (1333 MHZ) NON-ECC CON CRECIMIENTO HASTA 32GB MAXIMOP CON AL MENOS DOS LIBRES DESPUES DE CONFIGURAR INCLUYE LICENCIA COLOR NEGRO | 20298.56
I180000066 | 1232 | MINICOMPUTADORA LAPTOP COLOR NEGRO | 28992.74
I180000218 | 3845 | MONITOR MONITOR 18.5 | 2898.56
I180000218 | 3846 | MONITOR MONITOR 18.5 | 2898.56
I180000218 | 3863 | MONITOR MONITOR 18.5 | 2898.56
I180000218 | 3870 | MONITOR MONITOR 18.5 | 2898.56
I180000218 | 3875 | MONITOR MONITOR 18.5 | 2898.56
I180000218 | 3896 | MONITOR MONITOR 18.5 | 2898.56
I180000218 | 3906 | MONITOR MONITOR 18.5 | 2898.56
I180000218 | 3912 | MONITOR MONITOR 18.5 | 2898.56
I180000218 | 3914 | MONITOR MONITOR 18.5 | 2898.56
I180000218 | 3916 | MONITOR MONITOR 18.5 | 2898.56
I180000220 | 3395 | UNIDAD CENTRAL DE PROCESO (CPU) UNIDAD CENTRAL DE PROCESO HP COMPAQ ELITE 8300 SFF PC PROCESADOR INTEL CORE I3-2120 3.30 GHZ 3M CACHE 2 CORE DISCO DURO INTENSO SATA II 500 GB SATA 3.5 A 6.0 GB/S EN 7200 RPM CON TECNOLOGIA SMART IV CON GARANTIA PRE-FALLA MEMORIA RAM 4 GB(2 DIMM) DDR3 PC3-10600 (1333 MHZ) NON-ECC CON CRECIMIENTO HASTA 32GB MAXIMOP CON AL MENOS DOS LIBRES DESPUES DE CONFIGURAR INCLUYE LICENCIA COLOR NEGRO | 20298.56
I180000220 | 3396 | UNIDAD CENTRAL DE PROCESO (CPU) UNIDAD CENTRAL DE PROCESO HP COMPAQ ELITE 8300 SFF PC PROCESADOR INTEL CORE I3-2120 3.30 GHZ 3M CACHE 2 CORE DISCO DURO INTENSO SATA II 500 GB SATA 3.5 A 6.0 GB/S EN 7200 RPM CON TECNOLOGIA SMART IV CON GARANTIA PRE-FALLA MEMORIA RAM 4 GB(2 DIMM) DDR3 PC3-10600 (1333 MHZ) NON-ECC CON CRECIMIENTO HASTA 32GB MAXIMOP CON AL MENOS DOS LIBRES DESPUES DE CONFIGURAR INCLUYE LICENCIA COLOR NEGRO | 20298.56
I180000220 | 3397 | UNIDAD CENTRAL DE PROCESO (CPU) UNIDAD CENTRAL DE PROCESO HP COMPAQ ELITE 8300 SFF PC PROCESADOR INTEL CORE I3-2120 3.30 GHZ 3M CACHE 2 CORE DISCO DURO INTENSO SATA II 500 GB SATA 3.5 A 6.0 GB/S EN 7200 RPM CON TECNOLOGIA SMART IV CON GARANTIA PRE-FALLA MEMORIA RAM 4 GB(2 DIMM) DDR3 PC3-10600 (1333 MHZ) NON-ECC CON CRECIMIENTO HASTA 32GB MAXIMOP CON AL MENOS DOS LIBRES DESPUES DE CONFIGURAR INCLUYE LICENCIA COLOR NEGRO | 20298.56
I180000220 | 3398 | UNIDAD CENTRAL DE PROCESO (CPU) UNIDAD CENTRAL DE PROCESO HP COMPAQ ELITE 8300 SFF PC PROCESADOR INTEL CORE I3-2120 3.30 GHZ 3M CACHE 2 CORE DISCO DURO INTENSO SATA II 500 GB SATA 3.5 A 6.0 GB/S EN 7200 RPM CON TECNOLOGIA SMART IV CON GARANTIA PRE-FALLA MEMORIA RAM 4 GB(2 DIMM) DDR3 PC3-10600 (1333 MHZ) NON-ECC CON CRECIMIENTO HASTA 32GB MAXIMOP CON AL MENOS DOS LIBRES DESPUES DE CONFIGURAR INCLUYE LICENCIA COLOR NEGRO | 20298.56
I180000220 | 3400 | UNIDAD CENTRAL DE PROCESO (CPU) UNIDAD CENTRAL DE PROCESO HP COMPAQ ELITE 8300 SFF PC PROCESADOR INTEL CORE I3-2120 3.30 GHZ 3M CACHE 2 CORE DISCO DURO INTENSO SATA II 500 GB SATA 3.5 A 6.0 GB/S EN 7200 RPM CON TECNOLOGIA SMART IV CON GARANTIA PRE-FALLA MEMORIA RAM 4 GB(2 DIMM) DDR3 PC3-10600 (1333 MHZ) NON-ECC CON CRECIMIENTO HASTA 32GB MAXIMOP CON AL MENOS DOS LIBRES DESPUES DE CONFIGURAR INCLUYE LICENCIA COLOR NEGRO | 20298.56
I180000220 | 3406 | UNIDAD CENTRAL DE PROCESO (CPU) UNIDAD CENTRAL DE PROCESO HP COMPAQ ELITE 8300 SFF PC PROCESADOR INTEL CORE I3-2120 3.30 GHZ 3M CACHE 2 CORE DISCO DURO INTENSO SATA II 500 GB SATA 3.5 A 6.0 GB/S EN 7200 RPM CON TECNOLOGIA SMART IV CON GARANTIA PRE-FALLA MEMORIA RAM 4 GB(2 DIMM) DDR3 PC3-10600 (1333 MHZ) NON-ECC CON CRECIMIENTO HASTA 32GB MAXIMOP CON AL MENOS DOS LIBRES DESPUES DE CONFIGURAR INCLUYE LICENCIA COLOR NEGRO | 20298.56
I180000220 | 3411 | UNIDAD CENTRAL DE PROCESO (CPU) UNIDAD CENTRAL DE PROCESO HP COMPAQ ELITE 8300 SFF PC PROCESADOR INTEL CORE I3-2120 3.30 GHZ 3M CACHE 2 CORE DISCO DURO INTENSO SATA II 500 GB SATA 3.5 A 6.0 GB/S EN 7200 RPM CON TECNOLOGIA SMART IV CON GARANTIA PRE-FALLA MEMORIA RAM 4 GB(2 DIMM) DDR3 PC3-10600 (1333 MHZ) NON-ECC CON CRECIMIENTO HASTA 32GB MAXIMOP CON AL MENOS DOS LIBRES DESPUES DE CONFIGURAR INCLUYE LICENCIA COLOR NEGRO | 20298.56
I180000220 | 3412 | UNIDAD CENTRAL DE PROCESO (CPU) UNIDAD CENTRAL DE PROCESO HP COMPAQ ELITE 8300 SFF PC PROCESADOR INTEL CORE I3-2120 3.30 GHZ 3M CACHE 2 CORE DISCO DURO INTENSO SATA II 500 GB SATA 3.5 A 6.0 GB/S EN 7200 RPM CON TECNOLOGIA SMART IV CON GARANTIA PRE-FALLA MEMORIA RAM 4 GB(2 DIMM) DDR3 PC3-10600 (1333 MHZ) NON-ECC CON CRECIMIENTO HASTA 32GB MAXIMOP CON AL MENOS DOS LIBRES DESPUES DE CONFIGURAR INCLUYE LICENCIA COLOR NEGRO | 20298.56
I180000220 | 3413 | UNIDAD CENTRAL DE PROCESO (CPU) UNIDAD CENTRAL DE PROCESO HP COMPAQ ELITE 8300 SFF PC PROCESADOR INTEL CORE I3-2120 3.30 GHZ 3M CACHE 2 CORE DISCO DURO INTENSO SATA II 500 GB SATA 3.5 A 6.0 GB/S EN 7200 RPM CON TECNOLOGIA SMART IV CON GARANTIA PRE-FALLA MEMORIA RAM 4 GB(2 DIMM) DDR3 PC3-10600 (1333 MHZ) NON-ECC CON CRECIMIENTO HASTA 32GB MAXIMOP CON AL MENOS DOS LIBRES DESPUES DE CONFIGURAR INCLUYE LICENCIA COLOR NEGRO | 20298.56
I180000220 | 3414 | UNIDAD CENTRAL DE PROCESO (CPU) UNIDAD CENTRAL DE PROCESO HP COMPAQ ELITE 8300 SFF PC PROCESADOR INTEL CORE I3-2120 3.30 GHZ 3M CACHE 2 CORE DISCO DURO INTENSO SATA II 500 GB SATA 3.5 A 6.0 GB/S EN 7200 RPM CON TECNOLOGIA SMART IV CON GARANTIA PRE-FALLA MEMORIA RAM 4 GB(2 DIMM) DDR3 PC3-10600 (1333 MHZ) NON-ECC CON CRECIMIENTO HASTA 32GB MAXIMOP CON AL MENOS DOS LIBRES DESPUES DE CONFIGURAR INCLUYE LICENCIA COLOR NEGRO | 20298.56
I180000220 | 3445 | UNIDAD CENTRAL DE PROCESO (CPU) UNIDAD CENTRAL DE PROCESO HP COMPAQ ELITE 8300 SFF PC PROCESADOR INTEL CORE I3-2120 3.30 GHZ 3M CACHE 2 CORE DISCO DURO INTENSO SATA II 500 GB SATA 3.5 A 6.0 GB/S EN 7200 RPM CON TECNOLOGIA SMART IV CON GARANTIA PRE-FALLA MEMORIA RAM 4 GB(2 DIMM) DDR3 PC3-10600 (1333 MHZ) NON-ECC CON CRECIMIENTO HASTA 32GB MAXIMOP CON AL MENOS DOS LIBRES DESPUES DE CONFIGURAR INCLUYE LICENCIA COLOR NEGRO | 20298.56
I180000220 | 3446 | UNIDAD CENTRAL DE PROCESO (CPU) UNIDAD CENTRAL DE PROCESO HP COMPAQ ELITE 8300 SFF PC PROCESADOR INTEL CORE I3-2120 3.30 GHZ 3M CACHE 2 CORE DISCO DURO INTENSO SATA II 500 GB SATA 3.5 A 6.0 GB/S EN 7200 RPM CON TECNOLOGIA SMART IV CON GARANTIA PRE-FALLA MEMORIA RAM 4 GB(2 DIMM) DDR3 PC3-10600 (1333 MHZ) NON-ECC CON CRECIMIENTO HASTA 32GB MAXIMOP CON AL MENOS DOS LIBRES DESPUES DE CONFIGURAR INCLUYE LICENCIA COLOR NEGRO | 20298.56
I180000066 | 1237 | MINICOMPUTADORA LAPTOP COLOR NEGRO | 28992.74
I180000218 | 3852 | MONITOR MONITOR 18.5 | 2898.56
I180000218 | 3884 | MONITOR MONITOR 18.5 | 2898.56
I180000218 | 3893 | MONITOR MONITOR 18.5 | 2898.56
I180000218 | 3901 | MONITOR MONITOR 18.5 | 2898.56
I180000218 | 3911 | MONITOR MONITOR 18.5 | 2898.56
I180000220 | 3415 | UNIDAD CENTRAL DE PROCESO (CPU) UNIDAD CENTRAL DE PROCESO HP COMPAQ ELITE 8300 SFF PC PROCESADOR INTEL CORE I3-2120 3.30 GHZ 3M CACHE 2 CORE DISCO DURO INTENSO SATA II 500 GB SATA 3.5 A 6.0 GB/S EN 7200 RPM CON TECNOLOGIA SMART IV CON GARANTIA PRE-FALLA MEMORIA RAM 4 GB(2 DIMM) DDR3 PC3-10600 (1333 MHZ) NON-ECC CON CRECIMIENTO HASTA 32GB MAXIMOP CON AL MENOS DOS LIBRES DESPUES DE CONFIGURAR INCLUYE LICENCIA COLOR NEGRO | 20298.56
I180000220 | 3441 | UNIDAD CENTRAL DE PROCESO (CPU) UNIDAD CENTRAL DE PROCESO HP COMPAQ ELITE 8300 SFF PC PROCESADOR INTEL CORE I3-2120 3.30 GHZ 3M CACHE 2 CORE DISCO DURO INTENSO SATA II 500 GB SATA 3.5 A 6.0 GB/S EN 7200 RPM CON TECNOLOGIA SMART IV CON GARANTIA PRE-FALLA MEMORIA RAM 4 GB(2 DIMM) DDR3 PC3-10600 (1333 MHZ) NON-ECC CON CRECIMIENTO HASTA 32GB MAXIMOP CON AL MENOS DOS LIBRES DESPUES DE CONFIGURAR INCLUYE LICENCIA COLOR NEGRO | 20298.56
I180000220 | 3458 | UNIDAD CENTRAL DE PROCESO (CPU) UNIDAD CENTRAL DE PROCESO HP COMPAQ ELITE 8300 SFF PC PROCESADOR INTEL CORE I3-2120 3.30 GHZ 3M CACHE 2 CORE DISCO DURO INTENSO SATA II 500 GB SATA 3.5 A 6.0 GB/S EN 7200 RPM CON TECNOLOGIA SMART IV CON GARANTIA PRE-FALLA MEMORIA RAM 4 GB(2 DIMM) DDR3 PC3-10600 (1333 MHZ) NON-ECC CON CRECIMIENTO HASTA 32GB MAXIMOP CON AL MENOS DOS LIBRES DESPUES DE CONFIGURAR INCLUYE LICENCIA COLOR NEGRO | 20298.56
I180000220 | 3462 | UNIDAD CENTRAL DE PROCESO (CPU) UNIDAD CENTRAL DE PROCESO HP COMPAQ ELITE 8300 SFF PC PROCESADOR INTEL CORE I3-2120 3.30 GHZ 3M CACHE 2 CORE DISCO DURO INTENSO SATA II 500 GB SATA 3.5 A 6.0 GB/S EN 7200 RPM CON TECNOLOGIA SMART IV CON GARANTIA PRE-FALLA MEMORIA RAM 4 GB(2 DIMM) DDR3 PC3-10600 (1333 MHZ) NON-ECC CON CRECIMIENTO HASTA 32GB MAXIMOP CON AL MENOS DOS LIBRES DESPUES DE CONFIGURAR INCLUYE LICENCIA COLOR NEGRO | 20298.56
I180000220 | 3463 | UNIDAD CENTRAL DE PROCESO (CPU) UNIDAD CENTRAL DE PROCESO HP COMPAQ ELITE 8300 SFF PC PROCESADOR INTEL CORE I3-2120 3.30 GHZ 3M CACHE 2 CORE DISCO DURO INTENSO SATA II 500 GB SATA 3.5 A 6.0 GB/S EN 7200 RPM CON TECNOLOGIA SMART IV CON GARANTIA PRE-FALLA MEMORIA RAM 4 GB(2 DIMM) DDR3 PC3-10600 (1333 MHZ) NON-ECC CON CRECIMIENTO HASTA 32GB MAXIMOP CON AL MENOS DOS LIBRES DESPUES DE CONFIGURAR INCLUYE LICENCIA COLOR NEGRO | 20298.56
I180000218 | 3895 | MONITOR MONITOR 18.5 | 2898.56
I180000220 | 3391 | UNIDAD CENTRAL DE PROCESO (CPU) UNIDAD CENTRAL DE PROCESO HP COMPAQ ELITE 8300 SFF PC PROCESADOR INTEL CORE I3-2120 3.30 GHZ 3M CACHE 2 CORE DISCO DURO INTENSO SATA II 500 GB SATA 3.5 A 6.0 GB/S EN 7200 RPM CON TECNOLOGIA SMART IV CON GARANTIA PRE-FALLA MEMORIA RAM 4 GB(2 DIMM) DDR3 PC3-10600 (1333 MHZ) NON-ECC CON CRECIMIENTO HASTA 32GB MAXIMOP CON AL MENOS DOS LIBRES DESPUES DE CONFIGURAR INCLUYE LICENCIA COLOR NEGRO | 20298.56
I180000220 | 3394 | UNIDAD CENTRAL DE PROCESO (CPU) UNIDAD CENTRAL DE PROCESO HP COMPAQ ELITE 8300 SFF PC PROCESADOR INTEL CORE I3-2120 3.30 GHZ 3M CACHE 2 CORE DISCO DURO INTENSO SATA II 500 GB SATA 3.5 A 6.0 GB/S EN 7200 RPM CON TECNOLOGIA SMART IV CON GARANTIA PRE-FALLA MEMORIA RAM 4 GB(2 DIMM) DDR3 PC3-10600 (1333 MHZ) NON-ECC CON CRECIMIENTO HASTA 32GB MAXIMOP CON AL MENOS DOS LIBRES DESPUES DE CONFIGURAR INCLUYE LICENCIA COLOR NEGRO | 20298.56
I180000220 | 3425 | UNIDAD CENTRAL DE PROCESO (CPU) UNIDAD CENTRAL DE PROCESO HP COMPAQ ELITE 8300 SFF PC PROCESADOR INTEL CORE I3-2120 3.30 GHZ 3M CACHE 2 CORE DISCO DURO INTENSO SATA II 500 GB SATA 3.5 A 6.0 GB/S EN 7200 RPM CON TECNOLOGIA SMART IV CON GARANTIA PRE-FALLA MEMORIA RAM 4 GB(2 DIMM) DDR3 PC3-10600 (1333 MHZ) NON-ECC CON CRECIMIENTO HASTA 32GB MAXIMOP CON AL MENOS DOS LIBRES DESPUES DE CONFIGURAR INCLUYE LICENCIA COLOR NEGRO | 20298.56
I180000220 | 3426 | UNIDAD CENTRAL DE PROCESO (CPU) UNIDAD CENTRAL DE PROCESO HP COMPAQ ELITE 8300 SFF PC PROCESADOR INTEL CORE I3-2120 3.30 GHZ 3M CACHE 2 CORE DISCO DURO INTENSO SATA II 500 GB SATA 3.5 A 6.0 GB/S EN 7200 RPM CON TECNOLOGIA SMART IV CON GARANTIA PRE-FALLA MEMORIA RAM 4 GB(2 DIMM) DDR3 PC3-10600 (1333 MHZ) NON-ECC CON CRECIMIENTO HASTA 32GB MAXIMOP CON AL MENOS DOS LIBRES DESPUES DE CONFIGURAR INCLUYE LICENCIA COLOR NEGRO | 20298.56
I180000220 | 3436 | UNIDAD CENTRAL DE PROCESO (CPU) UNIDAD CENTRAL DE PROCESO HP COMPAQ ELITE 8300 SFF PC PROCESADOR INTEL CORE I3-2120 3.30 GHZ 3M CACHE 2 CORE DISCO DURO INTENSO SATA II 500 GB SATA 3.5 A 6.0 GB/S EN 7200 RPM CON TECNOLOGIA SMART IV CON GARANTIA PRE-FALLA MEMORIA RAM 4 GB(2 DIMM) DDR3 PC3-10600 (1333 MHZ) NON-ECC CON CRECIMIENTO HASTA 32GB MAXIMOP CON AL MENOS DOS LIBRES DESPUES DE CONFIGURAR INCLUYE LICENCIA COLOR NEGRO | 20298.56
I180000218 | 3920 | MONITOR MONITOR 18.5 | 2898.56
I180000218 | 3922 | MONITOR MONITOR 18.5 | 2898.56
I180000220 | 3418 | UNIDAD CENTRAL DE PROCESO (CPU) UNIDAD CENTRAL DE PROCESO HP COMPAQ ELITE 8300 SFF PC PROCESADOR INTEL CORE I3-2120 3.30 GHZ 3M CACHE 2 CORE DISCO DURO INTENSO SATA II 500 GB SATA 3.5 A 6.0 GB/S EN 7200 RPM CON TECNOLOGIA SMART IV CON GARANTIA PRE-FALLA MEMORIA RAM 4 GB(2 DIMM) DDR3 PC3-10600 (1333 MHZ) NON-ECC CON CRECIMIENTO HASTA 32GB MAXIMOP CON AL MENOS DOS LIBRES DESPUES DE CONFIGURAR INCLUYE LICENCIA COLOR NEGRO | 20298.56
I180000220 | 3439 | UNIDAD CENTRAL DE PROCESO (CPU) UNIDAD CENTRAL DE PROCESO HP COMPAQ ELITE 8300 SFF PC PROCESADOR INTEL CORE I3-2120 3.30 GHZ 3M CACHE 2 CORE DISCO DURO INTENSO SATA II 500 GB SATA 3.5 A 6.0 GB/S EN 7200 RPM CON TECNOLOGIA SMART IV CON GARANTIA PRE-FALLA MEMORIA RAM 4 GB(2 DIMM) DDR3 PC3-10600 (1333 MHZ) NON-ECC CON CRECIMIENTO HASTA 32GB MAXIMOP CON AL MENOS DOS LIBRES DESPUES DE CONFIGURAR INCLUYE LICENCIA COLOR NEGRO | 20298.56
I180000218 | 3860 | MONITOR MONITOR 18.5 | 2898.56
I180000220 | 3455 | UNIDAD CENTRAL DE PROCESO (CPU) UNIDAD CENTRAL DE PROCESO HP COMPAQ ELITE 8300 SFF PC PROCESADOR INTEL CORE I3-2120 3.30 GHZ 3M CACHE 2 CORE DISCO DURO INTENSO SATA II 500 GB SATA 3.5 A 6.0 GB/S EN 7200 RPM CON TECNOLOGIA SMART IV CON GARANTIA PRE-FALLA MEMORIA RAM 4 GB(2 DIMM) DDR3 PC3-10600 (1333 MHZ) NON-ECC CON CRECIMIENTO HASTA 32GB MAXIMOP CON AL MENOS DOS LIBRES DESPUES DE CONFIGURAR INCLUYE LICENCIA COLOR NEGRO | 20298.56
I180000218 | 3849 | MONITOR MONITOR 18.5 | 2898.56
I180000218 | 3854 | MONITOR MONITOR 18.5 | 2898.56
I180000220 | 3393 | UNIDAD CENTRAL DE PROCESO (CPU) UNIDAD CENTRAL DE PROCESO HP COMPAQ ELITE 8300 SFF PC PROCESADOR INTEL CORE I3-2120 3.30 GHZ 3M CACHE 2 CORE DISCO DURO INTENSO SATA II 500 GB SATA 3.5 A 6.0 GB/S EN 7200 RPM CON TECNOLOGIA SMART IV CON GARANTIA PRE-FALLA MEMORIA RAM 4 GB(2 DIMM) DDR3 PC3-10600 (1333 MHZ) NON-ECC CON CRECIMIENTO HASTA 32GB MAXIMOP CON AL MENOS DOS LIBRES DESPUES DE CONFIGURAR INCLUYE LICENCIA COLOR NEGRO | 20298.56
I180000220 | 3450 | UNIDAD CENTRAL DE PROCESO (CPU) UNIDAD CENTRAL DE PROCESO HP COMPAQ ELITE 8300 SFF PC PROCESADOR INTEL CORE I3-2120 3.30 GHZ 3M CACHE 2 CORE DISCO DURO INTENSO SATA II 500 GB SATA 3.5 A 6.0 GB/S EN 7200 RPM CON TECNOLOGIA SMART IV CON GARANTIA PRE-FALLA MEMORIA RAM 4 GB(2 DIMM) DDR3 PC3-10600 (1333 MHZ) NON-ECC CON CRECIMIENTO HASTA 32GB MAXIMOP CON AL MENOS DOS LIBRES DESPUES DE CONFIGURAR INCLUYE LICENCIA COLOR NEGRO | 20298.56
I180000218 | 3873 | MONITOR MONITOR 18.5 | 2898.56
I180000066 | 1229 | MINICOMPUTADORA LAPTOP COLOR NEGRO | 28992.74
I180000162 | 2152 | IMPRESORA LASSER IMPRESORA LASSER COLOR NEGRO | 6921.33
I180000218 | 3851 | MONITOR MONITOR 18.5 | 2898.56
I180000218 | 3858 | MONITOR MONITOR 18.5 | 2898.56
I180000218 | 3864 | MONITOR MONITOR 18.5 | 2898.56
I180000218 | 3868 | MONITOR MONITOR 18.5 | 2898.56
I180000218 | 3871 | MONITOR MONITOR 18.5 | 2898.56
I180000218 | 3879 | MONITOR MONITOR 18.5 | 2898.56
I180000218 | 3904 | MONITOR MONITOR 18.5 | 2898.56
I180000218 | 3908 | MONITOR MONITOR 18.5 | 2898.56
I180000218 | 3913 | MONITOR MONITOR 18.5 | 2898.56
I180000220 | 3386 | UNIDAD CENTRAL DE PROCESO (CPU) UNIDAD CENTRAL DE PROCESO HP COMPAQ ELITE 8300 SFF PC PROCESADOR INTEL CORE I3-2120 3.30 GHZ 3M CACHE 2 CORE DISCO DURO INTENSO SATA II 500 GB SATA 3.5 A 6.0 GB/S EN 7200 RPM CON TECNOLOGIA SMART IV CON GARANTIA PRE-FALLA MEMORIA RAM 4 GB(2 DIMM) DDR3 PC3-10600 (1333 MHZ) NON-ECC CON CRECIMIENTO HASTA 32GB MAXIMOP CON AL MENOS DOS LIBRES DESPUES DE CONFIGURAR INCLUYE LICENCIA COLOR NEGRO | 20298.56
I180000220 | 3399 | UNIDAD CENTRAL DE PROCESO (CPU) UNIDAD CENTRAL DE PROCESO HP COMPAQ ELITE 8300 SFF PC PROCESADOR INTEL CORE I3-2120 3.30 GHZ 3M CACHE 2 CORE DISCO DURO INTENSO SATA II 500 GB SATA 3.5 A 6.0 GB/S EN 7200 RPM CON TECNOLOGIA SMART IV CON GARANTIA PRE-FALLA MEMORIA RAM 4 GB(2 DIMM) DDR3 PC3-10600 (1333 MHZ) NON-ECC CON CRECIMIENTO HASTA 32GB MAXIMOP CON AL MENOS DOS LIBRES DESPUES DE CONFIGURAR INCLUYE LICENCIA COLOR NEGRO | 20298.56
I180000220 | 3419 | UNIDAD CENTRAL DE PROCESO (CPU) UNIDAD CENTRAL DE PROCESO HP COMPAQ ELITE 8300 SFF PC PROCESADOR INTEL CORE I3-2120 3.30 GHZ 3M CACHE 2 CORE DISCO DURO INTENSO SATA II 500 GB SATA 3.5 A 6.0 GB/S EN 7200 RPM CON TECNOLOGIA SMART IV CON GARANTIA PRE-FALLA MEMORIA RAM 4 GB(2 DIMM) DDR3 PC3-10600 (1333 MHZ) NON-ECC CON CRECIMIENTO HASTA 32GB MAXIMOP CON AL MENOS DOS LIBRES DESPUES DE CONFIGURAR INCLUYE LICENCIA COLOR NEGRO | 20298.56
I180000220 | 3453 | UNIDAD CENTRAL DE PROCESO (CPU) UNIDAD CENTRAL DE PROCESO HP COMPAQ ELITE 8300 SFF PC PROCESADOR INTEL CORE I3-2120 3.30 GHZ 3M CACHE 2 CORE DISCO DURO INTENSO SATA II 500 GB SATA 3.5 A 6.0 GB/S EN 7200 RPM CON TECNOLOGIA SMART IV CON GARANTIA PRE-FALLA MEMORIA RAM 4 GB(2 DIMM) DDR3 PC3-10600 (1333 MHZ) NON-ECC CON CRECIMIENTO HASTA 32GB MAXIMOP CON AL MENOS DOS LIBRES DESPUES DE CONFIGURAR INCLUYE LICENCIA COLOR NEGRO | 20298.56
I180000218 | 3861 | MONITOR MONITOR 18.5 | 2898.56
I180000220 | 3384 | UNIDAD CENTRAL DE PROCESO (CPU) UNIDAD CENTRAL DE PROCESO HP COMPAQ ELITE 8300 SFF PC PROCESADOR INTEL CORE I3-2120 3.30 GHZ 3M CACHE 2 CORE DISCO DURO INTENSO SATA II 500 GB SATA 3.5 A 6.0 GB/S EN 7200 RPM CON TECNOLOGIA SMART IV CON GARANTIA PRE-FALLA MEMORIA RAM 4 GB(2 DIMM) DDR3 PC3-10600 (1333 MHZ) NON-ECC CON CRECIMIENTO HASTA 32GB MAXIMOP CON AL MENOS DOS LIBRES DESPUES DE CONFIGURAR INCLUYE LICENCIA COLOR NEGRO | 20298.56
I180000220 | 3401 | UNIDAD CENTRAL DE PROCESO (CPU) UNIDAD CENTRAL DE PROCESO HP COMPAQ ELITE 8300 SFF PC PROCESADOR INTEL CORE I3-2120 3.30 GHZ 3M CACHE 2 CORE DISCO DURO INTENSO SATA II 500 GB SATA 3.5 A 6.0 GB/S EN 7200 RPM CON TECNOLOGIA SMART IV CON GARANTIA PRE-FALLA MEMORIA RAM 4 GB(2 DIMM) DDR3 PC3-10600 (1333 MHZ) NON-ECC CON CRECIMIENTO HASTA 32GB MAXIMOP CON AL MENOS DOS LIBRES DESPUES DE CONFIGURAR INCLUYE LICENCIA COLOR NEGRO | 20298.56
I180000066 | 1239 | MINICOMPUTADORA LAPTOP COLOR NEGRO | 28992.74
I180000218 | 3889 | MONITOR MONITOR 18.5 | 2898.56
I180000218 | 3897 | MONITOR MONITOR 18.5 | 2898.56
I180000220 | 3383 | UNIDAD CENTRAL DE PROCESO (CPU) UNIDAD CENTRAL DE PROCESO HP COMPAQ ELITE 8300 SFF PC PROCESADOR INTEL CORE I3-2120 3.30 GHZ 3M CACHE 2 CORE DISCO DURO INTENSO SATA II 500 GB SATA 3.5 A 6.0 GB/S EN 7200 RPM CON TECNOLOGIA SMART IV CON GARANTIA PRE-FALLA MEMORIA RAM 4 GB(2 DIMM) DDR3 PC3-10600 (1333 MHZ) NON-ECC CON CRECIMIENTO HASTA 32GB MAXIMOP CON AL MENOS DOS LIBRES DESPUES DE CONFIGURAR INCLUYE LICENCIA COLOR NEGRO | 20298.56
I180000220 | 3416 | UNIDAD CENTRAL DE PROCESO (CPU) UNIDAD CENTRAL DE PROCESO HP COMPAQ ELITE 8300 SFF PC PROCESADOR INTEL CORE I3-2120 3.30 GHZ 3M CACHE 2 CORE DISCO DURO INTENSO SATA II 500 GB SATA 3.5 A 6.0 GB/S EN 7200 RPM CON TECNOLOGIA SMART IV CON GARANTIA PRE-FALLA MEMORIA RAM 4 GB(2 DIMM) DDR3 PC3-10600 (1333 MHZ) NON-ECC CON CRECIMIENTO HASTA 32GB MAXIMOP CON AL MENOS DOS LIBRES DESPUES DE CONFIGURAR INCLUYE LICENCIA COLOR NEGRO | 20298.56
I180000066 | 1231 | MINICOMPUTADORA LAPTOP COLOR NEGRO | 28992.74
I180000218 | 3859 | MONITOR MONITOR 18.5 | 2898.56
I180000220 | 3442 | UNIDAD CENTRAL DE PROCESO (CPU) UNIDAD CENTRAL DE PROCESO HP COMPAQ ELITE 8300 SFF PC PROCESADOR INTEL CORE I3-2120 3.30 GHZ 3M CACHE 2 CORE DISCO DURO INTENSO SATA II 500 GB SATA 3.5 A 6.0 GB/S EN 7200 RPM CON TECNOLOGIA SMART IV CON GARANTIA PRE-FALLA MEMORIA RAM 4 GB(2 DIMM) DDR3 PC3-10600 (1333 MHZ) NON-ECC CON CRECIMIENTO HASTA 32GB MAXIMOP CON AL MENOS DOS LIBRES DESPUES DE CONFIGURAR INCLUYE LICENCIA COLOR NEGRO | 20298.56
I180000162 | 2157 | IMPRESORA LASSER IMPRESORA LASER JET | 18545.49
I180000218 | 3881 | MONITOR MONITOR 18.5 | 2898.56
I180000218 | 3919 | MONITOR MONITOR 18.5 | 2898.56
I180000218 | 3924 | MONITOR MONITOR 18.5 | 2898.56
I180000220 | 3407 | UNIDAD CENTRAL DE PROCESO (CPU) UNIDAD CENTRAL DE PROCESO HP COMPAQ ELITE 8300 SFF PC PROCESADOR INTEL CORE I3-2120 3.30 GHZ 3M CACHE 2 CORE DISCO DURO INTENSO SATA II 500 GB SATA 3.5 A 6.0 GB/S EN 7200 RPM CON TECNOLOGIA SMART IV CON GARANTIA PRE-FALLA MEMORIA RAM 4 GB(2 DIMM) DDR3 PC3-10600 (1333 MHZ) NON-ECC CON CRECIMIENTO HASTA 32GB MAXIMOP CON AL MENOS DOS LIBRES DESPUES DE CONFIGURAR INCLUYE LICENCIA COLOR NEGRO | 20298.56
I180000220 | 3431 | UNIDAD CENTRAL DE PROCESO (CPU) UNIDAD CENTRAL DE PROCESO HP COMPAQ ELITE 8300 SFF PC PROCESADOR INTEL CORE I3-2120 3.30 GHZ 3M CACHE 2 CORE DISCO DURO INTENSO SATA II 500 GB SATA 3.5 A 6.0 GB/S EN 7200 RPM CON TECNOLOGIA SMART IV CON GARANTIA PRE-FALLA MEMORIA RAM 4 GB(2 DIMM) DDR3 PC3-10600 (1333 MHZ) NON-ECC CON CRECIMIENTO HASTA 32GB MAXIMOP CON AL MENOS DOS LIBRES DESPUES DE CONFIGURAR INCLUYE LICENCIA COLOR NEGRO | 20298.56
I180000220 | 3432 | UNIDAD CENTRAL DE PROCESO (CPU) UNIDAD CENTRAL DE PROCESO HP COMPAQ ELITE 8300 SFF PC PROCESADOR INTEL CORE I3-2120 3.30 GHZ 3M CACHE 2 CORE DISCO DURO INTENSO SATA II 500 GB SATA 3.5 A 6.0 GB/S EN 7200 RPM CON TECNOLOGIA SMART IV CON GARANTIA PRE-FALLA MEMORIA RAM 4 GB(2 DIMM) DDR3 PC3-10600 (1333 MHZ) NON-ECC CON CRECIMIENTO HASTA 32GB MAXIMOP CON AL MENOS DOS LIBRES DESPUES DE CONFIGURAR INCLUYE LICENCIA COLOR NEGRO | 20298.56
I180000218 | 3902 | MONITOR MONITOR 18.5 | 2898.56
I420800540 | 7 | TANQUE PRESION Y VACIO TANQUE PRECARGADO PARA SISTEMA HIPONEUMATICO COLOR CELESTE DE 119 GALONES DE DISENO CON DIAFRAGMA Y PINTURA HORNEADA TUBERIA DE DESCARGA DE 1-1/4 DE DIAMETRO PRESION DE TRABAJO 40/50-LBS/PULG 2 | 10208
I180000116 | 471 | SERVIDOR DE RED SERVIDOR DE RED DL380 G8 SFF CTO. INCLUYE SERVICIOS DE INTALACION Y LICENCIAS DE SOFTWARE LIC. DE WINDOWS SERVER STD 2012 POL GOVLIC. WIN SVR CAL 2012 POL GOVLIC. WIN RMT DSK SVR 2012 OPL GOV Y LIC. SOFTWARE VMWARE SERVER. 5 DISCOS DUROS DE 1TB 6G SAS 7.2K RPM SFF (2.5 INCH) DUAL PORT MIDLINE. PROCESADOR 1 INTEL XEON ES-2667 (2.9 GHZ/6-CORE/15 MB/8G-S QPI/130W DDR3-1600 HT TURBO 2- 3/3/3/4/5/6. | 255083.99
I180000116 | 472 | SERVIDOR DE RED SERVIDOR DE RED. | 127484
I450400002 | 2396 | ACONDICIONADOR AIRE ACONDICIONADOR AIRE MINISPLIT DE 1 TONELADA. C:01473010812724120192. | 11437.6
I450400002 | 2395 | ACONDICIONADOR AIRE ACONDICIONADOR AIRE MINISPLIT DE 1 TONELADA. C:01473010812724120196. | 11437.6
I450400002 | 2398 | ACONDICIONADOR AIRE ACONDICIONADOR AIRE MINISPLIT DE 1 TONELADA. C:01473010812724120284. | 11437.6
I450400002 | 2399 | ACONDICIONADOR AIRE AIRE ACONDICIONADO MINISPLIT DE 2 TONELADAS. COLOR BLANCO. C:120976C832240HP0016. | 16773.6
I090000252 | 216 | INCUBADORA INCUBADORA CUNA DE CALOR RADIANTE. COLOR BLANCA CON AZUL. | 158862
I450600280 | 1560 | VITRINA VITRINA MURAL 1.20 X 100 CM COLOR PLATA MATE. | 2784
I450400126 | 4036 | ESTANTE ESTANTES GRIS CLARO RACK METALICO TIPO LIBRERO COMPUESTO CADA UNO POR 4 POSTERS DE 2.20 MTS. CAL. 17 ENTREPANOS DE 30X91 CMS. CAL 22 REFORZADO EN EL CENTRO 2 COSTADOS Y UN RESPALDO TORNILLERIA CORRESPONDIENTE. | 4002
I450400126 | 4037 | ESTANTE ESTANTES GRIS CLARO RACK METALICO TIPO LIBRERO COMPUESTO CADA UNO POR 4 POSTERS DE 2.20 MTS. CAL. 17 ENTREPANOS DE 30X91 CMS. CAL 22 REFORZADO EN EL CENTRO 2 COSTADOS Y UN RESPALDO TORNILLERIA CORRESPONDIENTE. | 4002
I450400126 | 4051 | ESTANTE ESTANTES GRIS CLARO RACK METALICO TIPO LIBRERO COMPUESTO CADA UNO POR 4 POSTERS DE 2.20 MTS. CAL. 17 ENTREPANOS DE 30X91 CMS. CAL 22 REFORZADO EN EL CENTRO 2 COSTADOS Y UN RESPALDO TORNILLERIA CORRESPONDIENTE. | 4002
I450400126 | 4054 | ESTANTE ESTANTES GRIS CLARO RACK METALICO TIPO LIBRERO COMPUESTO CADA UNO POR 4 POSTERS DE 2.20 MTS. CAL. 17 ENTREPANOS DE 30X91 CMS. CAL 22 REFORZADO EN EL CENTRO 2 COSTADOS Y UN RESPALDO TORNILLERIA CORRESPONDIENTE. | 4002
I450400126 | 4055 | ESTANTE ESTANTES GRIS CLARO RACK METALICO TIPO LIBRERO COMPUESTO CADA UNO POR 4 POSTERS DE 2.20 MTS. CAL. 17 ENTREPANOS DE 30X91 CMS. CAL 22 REFORZADO EN EL CENTRO 2 COSTADOS Y UN RESPALDO TORNILLERIA CORRESPONDIENTE. | 4002
I450400126 | 4056 | ESTANTE ESTANTES GRIS CLARO RACK METALICO TIPO LIBRERO COMPUESTO CADA UNO POR 4 POSTERS DE 2.20 MTS. CAL. 17 ENTREPANOS DE 30X91 CMS. CAL 22 REFORZADO EN EL CENTRO 2 COSTADOS Y UN RESPALDO TORNILLERIA CORRESPONDIENTE. | 4002
I450400126 | 4057 | ESTANTE ESTANTES GRIS CLARO RACK METALICO TIPO LIBRERO COMPUESTO CADA UNO POR 4 POSTERS DE 2.20 MTS. CAL. 17 ENTREPANOS DE 30X91 CMS. CAL 22 REFORZADO EN EL CENTRO 2 COSTADOS Y UN RESPALDO TORNILLERIA CORRESPONDIENTE. | 4002
I450400126 | 4028 | ESTANTE ESTANTES GRIS CLARO RACK METALICO TIPO LIBRERO COMPUESTO CADA UNO POR 4 POSTERS DE 2.20 MTS. CAL. 17 ENTREPANOS DE 30X91 CMS. CAL 22 REFORZADO EN EL CENTRO 2 COSTADOS Y UN RESPALDO TORNILLERIA CORRESPONDIENTE. | 4002
I450400126 | 4029 | ESTANTE ESTANTES GRIS CLARO RACK METALICO TIPO LIBRERO COMPUESTO CADA UNO POR 4 POSTERS DE 2.20 MTS. CAL. 17 ENTREPANOS DE 30X91 CMS. CAL 22 REFORZADO EN EL CENTRO 2 COSTADOS Y UN RESPALDO TORNILLERIA CORRESPONDIENTE. | 4002
I450400126 | 4030 | ESTANTE ESTANTES GRIS CLARO RACK METALICO TIPO LIBRERO COMPUESTO CADA UNO POR 4 POSTERS DE 2.20 MTS. CAL. 17 ENTREPANOS DE 30X91 CMS. CAL 22 REFORZADO EN EL CENTRO 2 COSTADOS Y UN RESPALDO TORNILLERIA CORRESPONDIENTE. | 4002
I450400126 | 4031 | ESTANTE ESTANTES GRIS CLARO RACK METALICO TIPO LIBRERO COMPUESTO CADA UNO POR 4 POSTERS DE 2.20 MTS. CAL. 17 ENTREPANOS DE 30X91 CMS. CAL 22 REFORZADO EN EL CENTRO 2 COSTADOS Y UN RESPALDO TORNILLERIA CORRESPONDIENTE. | 4002
I450400126 | 4032 | ESTANTE ESTANTES GRIS CLARO RACK METALICO TIPO LIBRERO COMPUESTO CADA UNO POR 4 POSTERS DE 2.20 MTS. CAL. 17 ENTREPANOS DE 30X91 CMS. CAL 22 REFORZADO EN EL CENTRO 2 COSTADOS Y UN RESPALDO TORNILLERIA CORRESPONDIENTE. | 4002
I450400126 | 4033 | ESTANTE ESTANTES GRIS CLARO RACK METALICO TIPO LIBRERO COMPUESTO CADA UNO POR 4 POSTERS DE 2.20 MTS. CAL. 17 ENTREPANOS DE 30X91 CMS. CAL 22 REFORZADO EN EL CENTRO 2 COSTADOS Y UN RESPALDO TORNILLERIA CORRESPONDIENTE. | 4002
I450400126 | 4034 | ESTANTE ESTANTES GRIS CLARO RACK METALICO TIPO LIBRERO COMPUESTO CADA UNO POR 4 POSTERS DE 2.20 MTS. CAL. 17 ENTREPANOS DE 30X91 CMS. CAL 22 REFORZADO EN EL CENTRO 2 COSTADOS Y UN RESPALDO TORNILLERIA CORRESPONDIENTE. | 4002
I450400126 | 4035 | ESTANTE ESTANTES GRIS CLARO RACK METALICO TIPO LIBRERO COMPUESTO CADA UNO POR 4 POSTERS DE 2.20 MTS. CAL. 17 ENTREPANOS DE 30X91 CMS. CAL 22 REFORZADO EN EL CENTRO 2 COSTADOS Y UN RESPALDO TORNILLERIA CORRESPONDIENTE. | 4002
I450400126 | 4038 | ESTANTE ESTANTES GRIS CLARO RACK METALICO TIPO LIBRERO COMPUESTO CADA UNO POR 4 POSTERS DE 2.20 MTS. CAL. 17 ENTREPANOS DE 30X91 CMS. CAL 22 REFORZADO EN EL CENTRO 2 COSTADOS Y UN RESPALDO TORNILLERIA CORRESPONDIENTE. | 4002
I450400126 | 4039 | ESTANTE ESTANTES GRIS CLARO RACK METALICO TIPO LIBRERO COMPUESTO CADA UNO POR 4 POSTERS DE 2.20 MTS. CAL. 17 ENTREPANOS DE 30X91 CMS. CAL 22 REFORZADO EN EL CENTRO 2 COSTADOS Y UN RESPALDO TORNILLERIA CORRESPONDIENTE. | 4002
I450400126 | 4040 | ESTANTE ESTANTES GRIS CLARO RACK METALICO TIPO LIBRERO COMPUESTO CADA UNO POR 4 POSTERS DE 2.20 MTS. CAL. 17 ENTREPANOS DE 30X91 CMS. CAL 22 REFORZADO EN EL CENTRO 2 COSTADOS Y UN RESPALDO TORNILLERIA CORRESPONDIENTE. | 4002
I450400126 | 4041 | ESTANTE ESTANTES GRIS CLARO RACK METALICO TIPO LIBRERO COMPUESTO CADA UNO POR 4 POSTERS DE 2.20 MTS. CAL. 17 ENTREPANOS DE 30X91 CMS. CAL 22 REFORZADO EN EL CENTRO 2 COSTADOS Y UN RESPALDO TORNILLERIA CORRESPONDIENTE. | 4002
I450400126 | 4042 | ESTANTE ESTANTES GRIS CLARO RACK METALICO TIPO LIBRERO COMPUESTO CADA UNO POR 4 POSTERS DE 2.20 MTS. CAL. 17 ENTREPANOS DE 30X91 CMS. CAL 22 REFORZADO EN EL CENTRO 2 COSTADOS Y UN RESPALDO TORNILLERIA CORRESPONDIENTE. | 4002
I450400126 | 4043 | ESTANTE ESTANTES GRIS CLARO RACK METALICO TIPO LIBRERO COMPUESTO CADA UNO POR 4 POSTERS DE 2.20 MTS. CAL. 17 ENTREPANOS DE 30X91 CMS. CAL 22 REFORZADO EN EL CENTRO 2 COSTADOS Y UN RESPALDO TORNILLERIA CORRESPONDIENTE. | 4002
I450400126 | 4044 | ESTANTE ESTANTES GRIS CLARO RACK METALICO TIPO LIBRERO COMPUESTO CADA UNO POR 4 POSTERS DE 2.20 MTS. CAL. 17 ENTREPANOS DE 30X91 CMS. CAL 22 REFORZADO EN EL CENTRO 2 COSTADOS Y UN RESPALDO TORNILLERIA CORRESPONDIENTE. | 4002
I450400126 | 4045 | ESTANTE ESTANTES GRIS CLARO RACK METALICO TIPO LIBRERO COMPUESTO CADA UNO POR 4 POSTERS DE 2.20 MTS. CAL. 17 ENTREPANOS DE 30X91 CMS. CAL 22 REFORZADO EN EL CENTRO 2 COSTADOS Y UN RESPALDO TORNILLERIA CORRESPONDIENTE. | 4002
I450400126 | 4046 | ESTANTE ESTANTES GRIS CLARO RACK METALICO TIPO LIBRERO COMPUESTO CADA UNO POR 4 POSTERS DE 2.20 MTS. CAL. 17 ENTREPANOS DE 30X91 CMS. CAL 22 REFORZADO EN EL CENTRO 2 COSTADOS Y UN RESPALDO TORNILLERIA CORRESPONDIENTE. | 4002
I450400126 | 4047 | ESTANTE ESTANTES GRIS CLARO RACK METALICO TIPO LIBRERO COMPUESTO CADA UNO POR 4 POSTERS DE 2.20 MTS. CAL. 17 ENTREPANOS DE 30X91 CMS. CAL 22 REFORZADO EN EL CENTRO 2 COSTADOS Y UN RESPALDO TORNILLERIA CORRESPONDIENTE. | 4002
I450400126 | 4048 | ESTANTE ESTANTES GRIS CLARO RACK METALICO TIPO LIBRERO COMPUESTO CADA UNO POR 4 POSTERS DE 2.20 MTS. CAL. 17 ENTREPANOS DE 30X91 CMS. CAL 22 REFORZADO EN EL CENTRO 2 COSTADOS Y UN RESPALDO TORNILLERIA CORRESPONDIENTE. | 4002
I450400126 | 4049 | ESTANTE ESTANTES GRIS CLARO RACK METALICO TIPO LIBRERO COMPUESTO CADA UNO POR 4 POSTERS DE 2.20 MTS. CAL. 17 ENTREPANOS DE 30X91 CMS. CAL 22 REFORZADO EN EL CENTRO 2 COSTADOS Y UN RESPALDO TORNILLERIA CORRESPONDIENTE. | 4002
I450400126 | 4050 | ESTANTE ESTANTES GRIS CLARO RACK METALICO TIPO LIBRERO COMPUESTO CADA UNO POR 4 POSTERS DE 2.20 MTS. CAL. 17 ENTREPANOS DE 30X91 CMS. CAL 22 REFORZADO EN EL CENTRO 2 COSTADOS Y UN RESPALDO TORNILLERIA CORRESPONDIENTE. | 4002
I180000250 | 1 | TODO TIPO DE SOFTWARE (PAQUETERIA) TODO TIPO DE SOFTWARE (PAQUETERIA). RESPALDO AUTORIZADO: SOFTWARE DE RESPALDO PARA SERVIDOR VIRTUAL SWITCH VIRTUAL SWITCH DE FIBRA CANAL Y SISTEMA DE DISCOS SE ANEXA DESCRIPCION DEL EQUIPO EN HOJA MEMBRETADA POR EL PROVEEDOR GARANTIA DE 12 MESES POR EL FABRICANTE. | 1000010.48
I180000162 | 2165 | IMPRESORA LASSER IMPRESORA LASER JET MONOCROMATICA HASTA 42 PAGINAS POR MINUTO RESOLUCION 1200 X 1200. DOBLE CARA AUTOMATICA 128 MB DE RAM EXPANDIBLE A 640 MB PUERTO USB PUERTO EIO ETHERNET GIGABIT CICLO MENSUAL DE TRABAJO DE 100000 IMPRESIONES GARANTIA DE 12 MESES | 9802
I180000220 | 3467 | UNIDAD CENTRAL DE PROCESO (CPU) UNIDAD CENTRAL DE PROCESO (CPU) COMPUTADORA DE ESCRITORIO PROCESADOR INTELCORE 4GB DE RAM DISCO DURO DE 500GB WINDOWS 7 INCLUYE LICENCIA DE OFFICE HOME & BUSINESS 2013 GARANTIA DE 1 ANO | 20897.06
I180000220 | 3464 | UNIDAD CENTRAL DE PROCESO (CPU) UNIDAD CENTRAL DE PROCESO (CPU) COMPUTADORA DE ESCRITORIO PROCESADOR INTELCORE 4GB DE RAM DISCO DURO DE 500GB WINDOWS 7 INCLUYE LICENCIA DE OFFICE HOME & BUSINESS 2013 GARANTIA DE 1 ANO | 20897.06
I180000220 | 3468 | UNIDAD CENTRAL DE PROCESO (CPU) UNIDAD CENTRAL DE PROCESO (CPU) COMPUTADORA DE ESCRITORIO PROCESADOR INTELCORE 4GB DE RAM DISCO DURO DE 500GB WINDOWS 7 INCLUYE LICENCIA DE OFFICE HOME & BUSINESS 2013 GARANTIA DE 1 ANO | 20897.06
I180000034 | 717 | IMPRESORA IMPRESORA COLOR M451DW21PPM RESOLUCION 600 X 600 | 11192.84
I180000220 | 3465 | UNIDAD CENTRAL DE PROCESO (CPU) UNIDAD CENTRAL DE PROCESO (CPU) COMPUTADORA DE ESCRITORIO PROCESADOR INTELCORE 4GB DE RAM DISCO DURO DE 500GB WINDOWS 7 INCLUYE LICENCIA DE OFFICE HOME & BUSINESS 2013 GARANTIA DE 1 ANO | 20897.06
I090000130 | 640 | CHASIS RAYOS X CHASIS 11 X 14 C/VENTANA PANTALLAS LANEX REGULAR KODAK (30X35 CM) | 8476.12
I090000130 | 641 | CHASIS RAYOS X CHASIS 14 X 17 C/VENTANA PANTALLAS VELOCIDAD 600 CON PANTALLA LANEX FAST KODAK | 11490.96
I090000130 | 642 | CHASIS RAYOS X CHASIS 14 X 17 C/VENTANA PANTALLAS VELOCIDAD 600 CON PANTALLA LANEX FAST KODAK | 11490.96
I090000130 | 639 | CHASIS RAYOS X CHASIS 10 X 12 C/VENTANA PANTALLAS VELICIDAD 600 CON PANTALLA LANEX FAST KODAK | 6618.96
I090000130 | 643 | CHASIS RAYOS X CHASIS 10 X 12 C/VENTANA PANTALLAS VELICIDAD 600 CON PANTALLA LANEX FAST KODAK | 6618.96
I450400112 | 35 | ENGARGOLADORA PERFORADORA ENCUADERNADORA MINI WIRE 130 | 3656.08
I090906934 | 206 | COMPRESOR PARA UNIDAD DENTAL COMPRESOR PARA UNIDAD DENTAL 2 HP LIBRE DE ACEITE COLOR BEIGE | 19043.99
I060200470 | 396 | UNIDAD ULTRASONICA UNIDAD ULTRASONICA COLOR BLANCO DOPPLER FETAL PORTATIL | 7681.52
I330000106 | 17 | SUBESTACIONES ELECTRICAS REDUCTORAS TRANSFORMADOR DE CORRIENTE COLOR GRIS TRANSFORMADOR CAPACIDAD 75 KVA 33000 V 220/127 V TIPO POSTE | 221343.03
I450400320 | 3613 | SILLON SILLON EJECUTIVO IMPORTACION EN PIEL COLOR NEGRO ESTRUCTURA MADERA DOMADA Y CONTRACHAPEADA DE UNA SOLA PIEZA BRAZOS CROMADOS CON PAD TAPIZADO MECANISMO DE RODILLA COLOR NEGRO | 9860
I450400258 | 1290 | MODULO DESARMABLE MODULO DESARMABLE PARA 8 USUARIS FABRICADO CON ESTRUCTURA METALICA PREPARADA CON ZOCLO | 146160
I180000212 | 48 | MEMORIA PORTATIL DE CONEXION TIPO USB DISCO DURO PORTATIL | 3132
I180000066 | 1247 | MINICOMPUTADORA COMPUTADORA PORTATIL COLOR GRIS CI5 3210M 15.6 DD 500GB7200RPM 4GBRAM WIN7 PRO 64 BITS/WIN 8 PRO 64 | 20068
I180000066 | 1248 | MINICOMPUTADORA COMPUTADORA PORTATIL COLOR GRIS CI5 3210M 15.6 DD 500GB7200RPM 4GBRAM WIN7 PRO 64 BITS/WIN 8 PRO 64 | 20068
I180000190 | 195 | SWITCH PARA REDES (EQUIPO DE CONECTIVIDAD) SWITCH PARA REDES (EQUIPO DE CONECTIVIDAD) SWITCH DE 24 PUERTOS INCLUYE INSTALACION Y CONFIGURACION GARANTIA DE 1 ANO | 40599.73
I090000772 | 84 | FORCEP OBSTETRICO FORCEP COLOR METALICO FORCEP OBSTETRICO FORCEP SALINAS | 10440
I420800092 | 94 | COMPRESORA (PARA USOS INDUSTRIALES) COMPRESOR (PARA USO INDUSTRIA) COMPRESOR DE 2 PISTONES DOS ETAPAS CON MOTOR ELECTRICO. | 31987
I450400302 | 70 | REPISA REPISA 4 REPISAS DE 44 CM. X 25 CM. (1270.00 MAS IVA CADA UNA) | 5892.8
I180000142 | 13 | UNIDAD DE ALMACENAMIENTO UNIDAD DE ALMACENAMIENTO DISCO DURO EXTERNO. | 3596
I180000142 | 14 | UNIDAD DE ALMACENAMIENTO UNIDAD DE ALMACENAMIENTO DISCO DURO EXTERNO. | 3596
I090906902 | 80 | CARDIOTOCOGRAFO CARDIOTOCOGRAFO MONITOR FETAL BABY DOPPLEX CARACTERISTICAS: TRANSDUCTOR DE ULTRASONIDO TRANSDUCTOR DE CONTRACCIONES (TOCO) MARCADOR DE ACONTECIMIENTOS DEL PACIENTE MARCADOR CLINICO DE ACONTECIMIENTOS CON REGISTRO DE ANOTACION DETECCION AUTOMATICA DEL MOVIMIENTO FETAL IMPRESORA TERMICADE ALTA RESOLUCION INSTALACION DE ALARMAS COMUNICACION PUERTOS RS 232 COLOR CREMA GARANTIA DE UN ANO A PARTIR DEL 19 DE JULIO DE 2013 | 85619.6
I090906902 | 79 | CARDIOTOCOGRAFO CARDIOTOCOGRAFO MONITOR FETAL BABY DOPPLEX CARACTERISTICAS: TRANSDUCTOR DE ULTRASONIDO TRANSDUCTOR DE CONTRACCIONES (TOCO) MARCADOR DE ACONTECIMIENTOS DEL PACIENTE MARCADOR CLINICO DE ACONTECIMIENTOS CON REGISTRO DE ANOTACION DETECCION AUTOMATICA DEL MOVIMIENTO FETAL IMPRESORA TERMICADE ALTA RESOLUCION INSTALACION DE ALARMAS COMUNICACION PUERTOS RS 232 COLOR CREMA GARANTIA DE UN ANO A PARTIR DEL 19 DE JULIO DE 2013 | 85619.6
I090000216 | 2348 | ESTUCHE DIAGNOSTICO (JGO. DE) ESTUCHE DE DIAGNOSTICO DE PARED | 15097.4
I450400012 | 1317 | ARCHIVERO ARCHIVERO DE 4 GAVETAS TAMANO OFICIO CON CORREDERAS DE EXTENCION CERRADURAS GENERAL COLOR CAOBA FABRICADO EN MELAMINA 28 MM CANTOS EN VINIL MEDIDAS: ALTURA 1.35 MTS FRENTE 55 CMS FONFO 65 CMS Y NIVELADORES. | 5742
I450400012 | 1318 | ARCHIVERO ARCHIVERO DE 4 GAVETAS TAMANO OFICIO CON CORREDERAS DE EXTENCION CERRADURAS GENERAL COLOR CAOBA FABRICADO EN MELAMINA 28 MM CANTOS EN VINIL MEDIDAS: ALTURA 1.35 MTS FRENTE 55 CMS FONFO 65 CMS Y NIVELADORES. | 5742
I450400012 | 1319 | ARCHIVERO ARCHIVERO DE 4 GAVETAS TAMANO OFICIO CON CORREDERAS DE EXTENCION CERRADURAS GENERAL COLOR CAOBA FABRICADO EN MELAMINA 28 MM CANTOS EN VINIL MEDIDAS: ALTURA 1.35 MTS FRENTE 55 CMS FONFO 65 CMS Y NIVELADORES. | 5742
I450400012 | 1321 | ARCHIVERO ARCHIVERO DE 4 GAVETAS TAMANO OFICIO CON CORREDERAS DE EXTENCION CERRADURAS GENERAL COLOR CAOBA FABRICADO EN MELAMINA 28 MM CANTOS EN VINIL MEDIDAS: ALTURA 1.35 MTS FRENTE 55 CMS FONFO 65 CMS Y NIVELADORES. | 5742
I450400012 | 1323 | ARCHIVERO ARCHIVERO DE 4 GAVETAS TAMANO OFICIO CON CORREDERAS DE EXTENCION CERRADURAS GENERAL COLOR CAOBA FABRICADO EN MELAMINA 28 MM CANTOS EN VINIL MEDIDAS: ALTURA 1.35 MTS FRENTE 55 CMS FONFO 65 CMS Y NIVELADORES. | 5742
I450400120 | 2929 | ESCRITORIO ESCRITORIO SECRETARIAL FABRICADO EN MELAMINA COLOR CAOBA QUE CONSTA DE CUBIERTA SEMICURVA CON PORTATECLADO DESLIZABLE PERFORACION Y TAPA PARA CABLEADO DE MEDIDAS .60 X 1 .50 X .75 MTS PEDESTAL CON 3 CAJONES (2 PAPELEROS Y 1 TAMANO OFICIO) CON CORREDERAS DE EXTENCION CERRADURA BASE PARA CPU CANOS EN VINIL Y NIVELADORES. | 6252.4
I450400120 | 2930 | ESCRITORIO ESCRITORIO SECRETARIAL FABRICADO EN MELAMINA COLOR CAOBA QUE CONSTA DE CUBIERTA SEMICURVA CON PORTATECLADO DESLIZABLE PERFORACION Y TAPA PARA CABLEADO DE MEDIDAS .60 X 1 .50 X .75 MTS PEDESTAL CON 3 CAJONES (2 PAPELEROS Y 1 TAMANO OFICIO) CON CORREDERAS DE EXTENCION CERRADURA BASE PARA CPU CANOS EN VINIL Y NIVELADORES. | 6252.4
I450400120 | 2931 | ESCRITORIO ESCRITORIO SECRETARIAL FABRICADO EN MELAMINA COLOR CAOBA QUE CONSTA DE CUBIERTA SEMICURVA CON PORTATECLADO DESLIZABLE PERFORACION Y TAPA PARA CABLEADO DE MEDIDAS .60 X 1 .50 X .75 MTS PEDESTAL CON 3 CAJONES (2 PAPELEROS Y 1 TAMANO OFICIO) CON CORREDERAS DE EXTENCION CERRADURA BASE PARA CPU CANOS EN VINIL Y NIVELADORES. | 6252.4
I450400120 | 2932 | ESCRITORIO ESCRITORIO SECRETARIAL FABRICADO EN MELAMINA COLOR CAOBA QUE CONSTA DE CUBIERTA SEMICURVA CON PORTATECLADO DESLIZABLE PERFORACION Y TAPTA PARA CABLEADO DE MEDIDAS .60 X 1.2O X .75 MTS PEDESTAL CON 3 CAJONES (2 PAPELEROS Y 1 TAMANO OFICIO) CON CORREDERAS DE EXTENCION CERRADURA BASE PARA CPU CANTOS EN VINIL Y NIVELADORES. | 5742
I450400146 | 490 | GABINETE UNIVERSAL GABINETE UNIVERSAL MULTIUSOS FABRICADO EN LAMINA CALIBRE 18 ACABADOEN ESMALTE HORNEADO CON ENTREPANOS 2 PUERTAS ABATIBLES CON LLAVE MEDIDAS LARGO .87 MTS ANCHO .38 MTS ALTO 1.80 MTS. | 7528.4
I450400168 | 210 | LIBRERO LIBRERO MUEBLE DE MELAMINA TIPO LIBRERO CON 4 ENTREPANOS CON 2 PUERTAS Y CHAPA DE SEGURIDAD MEDIDAS .40 X .80 X 1.80 MTS. | 7911.2
I450400168 | 211 | LIBRERO LIBRERO MUEBLE DE MELAMINA TIPO LIBRERO CON 4 ENTREPANOS CON 2 PUERTAS Y CHAPA DE SEGURIDAD MEDIDAS .40 X .80 X 1.80 MTS. | 7911.2
I450400228 | 992 | MESA MESA RECTANGULAR DE CONGLOMERADOS ( REFORZADO PARA MOV) DE APROX 2 MTS LARGO X 80 CMS ANCHO FABRICADO EN MELAMINA PATAS RECTAS ACABADO EN 28 MM CANTOS EN VINIL. | 8140.88
I450400228 | 993 | MESA MESA RECTANGULAR DE CONGLOMERADOS ( REFORZADO PARA MOV) DE APROX 2 MTS LARGO X 80 CMS ANCHO FABRICADO EN MELAMINA PATAS RECTAS ACABADO EN 28 MM CANTOS EN VINIL. | 8140.88
I450400228 | 994 | MESA MESA RECTANGULAR DE CONGLOMERADOS ( REFORZADO PARA MOV) DE APROX 2 MTS LARGO X 80 CMS ANCHO FABRICADO EN MELAMINA PATAS RECTAS ACABADO EN 28 MM CANTOS EN VINIL. | 8140.88
I450400228 | 995 | MESA MESA RECTANGULAR DE CONGLOMERADOS ( REFORZADO PARA MOV) DE APROX 2 MTS LARGO X 80 CMS ANCHO FABRICADO EN MELAMINA PATAS RECTAS ACABADO EN 28 MM CANTOS EN VINIL. | 8140.88
I450400228 | 996 | MESA MESA RECTANGULAR DE CONGLOMERADOS ( REFORZADO PARA MOV) DE APROX 2 MTS LARGO X 80 CMS ANCHO FABRICADO EN MELAMINA PATAS RECTAS ACABADO EN 28 MM CANTOS EN VINIL. | 8140.88
I090906934 | 208 | COMPRESOR PARA UNIDAD DENTAL COMPRESOR PARA UNIDAD DENTAL DE UN PISTON LIBRE DE ACEITE IR POWER DE 1HP ALCANCE DEL SUMINISTRO FILTRO DE SUCCION TIPO SECO SILENCIADOR CABEZAL DE COMPRESION. COLOR CREMA. | 7141.54
I180000220 | 3478 | UNIDAD CENTRAL DE PROCESO (CPU) UNIDAD CENTRAL DE PROCESO (CPU) COMPUTADORA PROCESADOR INTEL CORE I5 MEMORIA RAM DE 4GB DISCO DURO DE 500GB DVD+/-RAM. SISTEMA OPERATIVO WINDOWS 7 PROFESIONAL 64 BITS. LICENCIA DE OFFICE HOME & BUSSINES 2010 32-BITS/X64 ESPANOL MEXICO DVD GRANTIA 3-3-3. | 17753.8
I180000220 | 3490 | UNIDAD CENTRAL DE PROCESO (CPU) UNIDAD CENTRAL DE PROCESO (CPU) COMPUTADORA PROCESADOR INTEL CORE I5 MEMORIA RAM DE 4GB DISCO DURO DE 500GB DVD+/-RAM. SISTEMA OPERATIVO WINDOWS 7 PROFESIONAL 64 BITS. LICENCIA DE OFFICE HOME & BUSSINES 2010 32-BITS/X64 ESPANOL MEXICO DVD GRANTIA 3-3-3. | 17753.8
I180000220 | 3482 | UNIDAD CENTRAL DE PROCESO (CPU) UNIDAD CENTRAL DE PROCESO (CPU) COMPUTADORA PROCESADOR INTEL CORE I5 MEMORIA RAM DE 4GB DISCO DURO DE 500GB DVD+/-RAM. SISTEMA OPERATIVO WINDOWS 7 PROFESIONAL 64 BITS. LICENCIA DE OFFICE HOME & BUSSINES 2010 32-BITS/X64 ESPANOL MEXICO DVD GRANTIA 3-3-3. | 17753.8
I180000220 | 3479 | UNIDAD CENTRAL DE PROCESO (CPU) UNIDAD CENTRAL DE PROCESO (CPU) COMPUTADORA PROCESADOR INTEL CORE I5 MEMORIA RAM DE 4GB DISCO DURO DE 500GB DVD+/-RAM. SISTEMA OPERATIVO WINDOWS 7 PROFESIONAL 64 BITS. LICENCIA DE OFFICE HOME & BUSSINES 2010 32-BITS/X64 ESPANOL MEXICO DVD GRANTIA 3-3-3. | 17753.8
I180000220 | 3481 | UNIDAD CENTRAL DE PROCESO (CPU) UNIDAD CENTRAL DE PROCESO (CPU) COMPUTADORA PROCESADOR INTEL CORE I5 MEMORIA RAM DE 4GB DISCO DURO DE 500GB DVD+/-RAM. SISTEMA OPERATIVO WINDOWS 7 PROFESIONAL 64 BITS. LICENCIA DE OFFICE HOME & BUSSINES 2010 32-BITS/X64 ESPANOL MEXICO DVD GRANTIA 3-3-3. | 17753.8
I180000220 | 3483 | UNIDAD CENTRAL DE PROCESO (CPU) UNIDAD CENTRAL DE PROCESO (CPU) COMPUTADORA PROCESADOR INTEL CORE I5 MEMORIA RAM DE 4GB DISCO DURO DE 500GB DVD+/-RAM. SISTEMA OPERATIVO WINDOWS 7 PROFESIONAL 64 BITS. LICENCIA DE OFFICE HOME & BUSSINES 2010 32-BITS/X64 ESPANOL MEXICO DVD GRANTIA 3-3-3. | 17753.8
I180000220 | 3489 | UNIDAD CENTRAL DE PROCESO (CPU) UNIDAD CENTRAL DE PROCESO (CPU) COMPUTADORA PROCESADOR INTEL CORE I5 MEMORIA RAM DE 4GB DISCO DURO DE 500GB DVD+/-RAM. SISTEMA OPERATIVO WINDOWS 7 PROFESIONAL 64 BITS. LICENCIA DE OFFICE HOME & BUSSINES 2010 32-BITS/X64 ESPANOL MEXICO DVD GRANTIA 3-3-3. | 17753.8
I180000220 | 3480 | UNIDAD CENTRAL DE PROCESO (CPU) UNIDAD CENTRAL DE PROCESO (CPU) COMPUTADORA PROCESADOR INTEL CORE I5 MEMORIA RAM DE 4GB DISCO DURO DE 500GB DVD+/-RAM. SISTEMA OPERATIVO WINDOWS 7 PROFESIONAL 64 BITS. LICENCIA DE OFFICE HOME & BUSSINES 2010 32-BITS/X64 ESPANOL MEXICO DVD GRANTIA 3-3-3. | 17753.8
I180000220 | 3486 | UNIDAD CENTRAL DE PROCESO (CPU) UNIDAD CENTRAL DE PROCESO (CPU) COMPUTADORA PROCESADOR INTEL CORE I5 MEMORIA RAM DE 4GB DISCO DURO DE 500GB DVD+/-RAM. SISTEMA OPERATIVO WINDOWS 7 PROFESIONAL 64 BITS. LICENCIA DE OFFICE HOME & BUSSINES 2010 32-BITS/X64 ESPANOL MEXICO DVD GRANTIA 3-3-3. | 17753.8
I180000220 | 3488 | UNIDAD CENTRAL DE PROCESO (CPU) UNIDAD CENTRAL DE PROCESO (CPU) COMPUTADORA PROCESADOR INTEL CORE I5 MEMORIA RAM DE 4GB DISCO DURO DE 500GB DVD+/-RAM. SISTEMA OPERATIVO WINDOWS 7 PROFESIONAL 64 BITS. LICENCIA DE OFFICE HOME & BUSSINES 2010 32-BITS/X64 ESPANOL MEXICO DVD GRANTIA 3-3-3. | 17753.8
I180000220 | 3476 | UNIDAD CENTRAL DE PROCESO (CPU) UNIDAD CENTRAL DE PROCESO (CPU) COMPUTADORA PROCESADOR INTEL CORE I5 MEMORIA RAM DE 4GB DISCO DURO DE 500GB DVD+/-RAM. SISTEMA OPERATIVO WINDOWS 7 PROFESIONAL 64 BITS. LICENCIA DE OFFICE HOME & BUSSINES 2010 32-BITS/X64 ESPANOL MEXICO DVD GRANTIA 3-3-3. | 17753.8
I180000220 | 3475 | UNIDAD CENTRAL DE PROCESO (CPU) UNIDAD CENTRAL DE PROCESO (CPU) COMPUTADORA PROCESADOR INTEL CORE I5 MEMORIA RAM DE 4GB DISCO DURO DE 500GB DVD+/-RAM. SISTEMA OPERATIVO WINDOWS 7 PROFESIONAL 64 BITS. LICENCIA DE OFFICE HOME & BUSSINES 2010 32-BITS/X64 ESPANOL MEXICO DVD GRANTIA 3-3-3. | 17753.8
I180000220 | 3477 | UNIDAD CENTRAL DE PROCESO (CPU) UNIDAD CENTRAL DE PROCESO (CPU) COMPUTADORA PROCESADOR INTEL CORE I5 MEMORIA RAM DE 4GB DISCO DURO DE 500GB DVD+/-RAM. SISTEMA OPERATIVO WINDOWS 7 PROFESIONAL 64 BITS. LICENCIA DE OFFICE HOME & BUSSINES 2010 32-BITS/X64 ESPANOL MEXICO DVD GRANTIA 3-3-3. | 17753.8
I180000220 | 3485 | UNIDAD CENTRAL DE PROCESO (CPU) UNIDAD CENTRAL DE PROCESO (CPU) COMPUTADORA PROCESADOR INTEL CORE I5 MEMORIA RAM DE 4GB DISCO DURO DE 500GB DVD+/-RAM. SISTEMA OPERATIVO WINDOWS 7 PROFESIONAL 64 BITS. LICENCIA DE OFFICE HOME & BUSSINES 2010 32-BITS/X64 ESPANOL MEXICO DVD GRANTIA 3-3-3. | 17753.8
I150400042 | 110 | VIDEO CAMARA VIDEO CAMARA INCLUYE CAMBIO DE CAMARAS UBICADOAS EN 6 PISO AREA DE ELEVADORES Y PASILLO 5O PISO AREA DE ELEVADORES Y PASILLO. 5O PISO AREA DE CUNEROS. PLANTA BAJA ENTRADA PRINCIPAL. | 4234
I150400042 | 108 | VIDEO CAMARA VIDEO CAMARA INCLUYE CAMBIO DE CAMARAS UBICADOAS EN 6 PISO AREA DE ELEVADORES Y PASILLO 5O PISO AREA DE ELEVADORES Y PASILLO. 5O PISO AREA DE CUNEROS. PLANTA BAJA ENTRADA PRINCIPAL. | 4234
I150400042 | 109 | VIDEO CAMARA VIDEO CAMARA INCLUYE CAMBIO DE CAMARAS UBICADOAS EN 6 PISO AREA DE ELEVADORES Y PASILLO 5O PISO AREA DE ELEVADORES Y PASILLO. 5O PISO AREA DE CUNEROS. PLANTA BAJA ENTRADA PRINCIPAL. | 4234
I150400042 | 111 | VIDEO CAMARA VIDEO CAMARA INCLUYE CAMBIO DE CAMARAS UBICADOAS EN 6 PISO AREA DE ELEVADORES Y PASILLO 5O PISO AREA DE ELEVADORES Y PASILLO. 5O PISO AREA DE CUNEROS. PLANTA BAJA ENTRADA PRINCIPAL. | 4234
I150200294 | 93 | PROYECTOR MULTIPLE PROYECTOR MULTIPLE VIDEOPROYECTOR RESOLUCION MAXIMA 192X1. | 9071.2
I450400002 | 2415 | ACONDICIONADOR AIRE AIRE ACONDICIONADO MINISPLIT 2 TONELADAS. C:L-2012-04-OD-04-0989. | 13416.3
I450400002 | 2408 | ACONDICIONADOR AIRE AIRE ACONDICIONADO MINISPLIT 1 TONELADA. C:L-2011-32OD-04-0457. COLOR BLANCO. | 9999.99
I450400002 | 2416 | ACONDICIONADOR AIRE AIRE ACONDICIONADO MINISPLIT 2 TONELADAS. C:L-2012-04-OD-04-0300. | 13416.3
I450400002 | 2414 | ACONDICIONADOR AIRE AIRE ACONDICIONADO MINISPLIT 1 TONELADA. C:L-2011-32OD-04-0839. COLOR BLANCO. | 9999.99
I450400002 | 2412 | ACONDICIONADOR AIRE AIRE ACONDICIONADO MINISPLIT 1 TONELADA. C:L-2011-32OD-04-0695. COLOR BLANCO. | 9999.99
I450400002 | 2413 | ACONDICIONADOR AIRE AIRE ACONDICIONADO MINISPLIT 1 TONELADA. C:L-2011-32OD-04-0710. COLOR BLANCO. | 9999.99
I450400002 | 2411 | ACONDICIONADOR AIRE AIRE ACONDICIONADO MINISPLIT 1 TONELADA. C:L-2011-32OD-04-0861. COLOR BLANCO. | 9999.99
I450400002 | 2410 | ACONDICIONADOR AIRE AIRE ACONDICIONADO MINISPLIT 1 TONELADA. C:L-2011-32OD-04-0693. COLOR BLANCO. | 9999.99
I450400002 | 2407 | ACONDICIONADOR AIRE AIRE ACONDICIONADO MINISPLIT 1 TONELADA. C:L-2011-32OD-04-0444. COLOR BLANCO. | 9999.99
I450400002 | 2409 | ACONDICIONADOR AIRE AIRE ACONDICIONADO MINISPLIT 1 TONELADA. C:L-2011-32OD-04-0751. COLOR BLANCO. | 9999.99
I090000130 | 645 | CHASIS RAYOS X CHASIS RAYOS X CHASIS DE PANTALLA LANEX FAST KODAK 14 X 17. | 11490.96
I150200294 | 94 | PROYECTOR MULTIPLE PROYECTOR MULTIPLE VIDEOPROYECTOR 2700 LUMENES.300:1 VIDA DE LAMPARA DE 600 HRS SVGA (800X600) SOPORTA TECNOLOGiA 3D 120HHZ FRAME 720P ALTA DEFINICION WORD WIDE COMPABILITY ENTRADA :AUDIO RCA SUPER VIDEO MINI USB ENTRADA/SALIDA VGA GRANTiA DE 1 ANOS. | 8595.6
I180000212 | 51 | MEMORIA PORTATIL DE CONEXION TIPO USB MEMORIA PORTATIL DE CONEXION TIPO USB MEMORIA PORTATIL DE CONEXION TIPO USB DISCO DURO EXTERNO MARCA ADATA CAPACIDAD DE 1TB CONEXION USB 3.0.2 DISCO DURO EXTERNO USB DE 1TB. COLOR NEGRO. | 2665.68
I180000212 | 52 | MEMORIA PORTATIL DE CONEXION TIPO USB MEMORIA PORTATIL DE CONEXION TIPO USB MEMORIA PORTATIL DE CONEXION TIPO USB DISCO DURO EXTERNO MARCA ADATA CAPACIDAD DE 1TB CONEXION USB 3.0.2 DISCO DURO EXTERNO USB DE 1TB. COLOR NEGRO. | 2665.68
I450400012 | 1327 | ARCHIVERO ARCHIVERO METLICO DE 4 GAVETAS CON CUBIERTA EN LAMINA CL.22 Y COSTADOS Y RESPALDO EN LAMINA CAL.24 COLOR ARENA CON CORREDERA DE EXTENCION Y CERRADURA GENERAL MEDIDA 132 CM ALTO X 46.3 CM DE ANCHO X 63.5 CM DE PROFUBDIDAD. COLOR ARENA. | 3828
I450400012 | 1328 | ARCHIVERO ARCHIVERO METLICO DE 4 GAVETAS CON CUBIERTA EN LAMINA CL.22 Y COSTADOS Y RESPALDO EN LAMINA CAL.24 COLOR ARENA CON CORREDERA DE EXTENCION Y CERRADURA GENERAL MEDIDA 132 CM ALTO X 46.3 CM DE ANCHO X 63.5 CM DE PROFUBDIDAD. COLOR ARENA. | 3828
I450400012 | 1329 | ARCHIVERO ARCHIVERO METLICO DE 4 GAVETAS CON CUBIERTA EN LAMINA CL.22 Y COSTADOS Y RESPALDO EN LAMINA CAL.24 COLOR ARENA CON CORREDERA DE EXTENCION Y CERRADURA GENERAL MEDIDA 132 CM ALTO X 46.3 CM DE ANCHO X 63.5 CM DE PROFUBDIDAD. COLOR ARENA. | 3828
I450400012 | 1330 | ARCHIVERO ARCHIVERO METLICO DE 4 GAVETAS CON CUBIERTA EN LAMINA CL.22 Y COSTADOS Y RESPALDO EN LAMINA CAL.24 COLOR ARENA CON CORREDERA DE EXTENCION Y CERRADURA GENERAL MEDIDA 132 CM ALTO X 46.3 CM DE ANCHO X 63.5 CM DE PROFUBDIDAD. COLOR ARENA. | 3828
I450400012 | 1331 | ARCHIVERO ARCHIVERO METLICO DE 4 GAVETAS CON CUBIERTA EN LAMINA CL.22 Y COSTADOS Y RESPALDO EN LAMINA CAL.24 COLOR ARENA CON CORREDERA DE EXTENCION Y CERRADURA GENERAL MEDIDA 132 CM ALTO X 46.3 CM DE ANCHO X 63.5 CM DE PROFUBDIDAD. COLOR ARENA. | 3828
I450400012 | 1333 | ARCHIVERO ARCHIVERO METLICO DE 4 GAVETAS CON CUBIERTA EN LAMINA CL.22 Y COSTADOS Y RESPALDO EN LAMINA CAL.24 COLOR ARENA CON CORREDERA DE EXTENCION Y CERRADURA GENERAL MEDIDA 132 CM ALTO X 46.3 CM DE ANCHO X 63.5 CM DE PROFUBDIDAD. COLOR ARENA. | 3828
I450400012 | 1334 | ARCHIVERO ARCHIVERO METLICO DE 4 GAVETAS CON CUBIERTA EN LAMINA CL.22 Y COSTADOS Y RESPALDO EN LAMINA CAL.24 COLOR ARENA CON CORREDERA DE EXTENCION Y CERRADURA GENERAL MEDIDA 132 CM ALTO X 46.3 CM DE ANCHO X 63.5 CM DE PROFUBDIDAD. COLOR ARENA. | 3828
I450400012 | 1335 | ARCHIVERO ARCHIVERO METLICO DE 4 GAVETAS CON CUBIERTA EN LAMINA CL.22 Y COSTADOS Y RESPALDO EN LAMINA CAL.24 COLOR ARENA CON CORREDERA DE EXTENCION Y CERRADURA GENERAL MEDIDA 132 CM ALTO X 46.3 CM DE ANCHO X 63.5 CM DE PROFUBDIDAD. COLOR ARENA. | 3828
I450400012 | 1336 | ARCHIVERO ARCHIVERO METLICO DE 4 GAVETAS CON CUBIERTA EN LAMINA CL.22 Y COSTADOS Y RESPALDO EN LAMINA CAL.24 COLOR ARENA CON CORREDERA DE EXTENCION Y CERRADURA GENERAL MEDIDA 132 CM ALTO X 46.3 CM DE ANCHO X 63.5 CM DE PROFUBDIDAD. COLOR ARENA. | 3828
I450400012 | 1337 | ARCHIVERO ARCHIVERO METLICO DE 4 GAVETAS CON CUBIERTA EN LAMINA CL.22 Y COSTADOS Y RESPALDO EN LAMINA CAL.24 COLOR ARENA CON CORREDERA DE EXTENCION Y CERRADURA GENERAL MEDIDA 132 CM ALTO X 46.3 CM DE ANCHO X 63.5 CM DE PROFUBDIDAD. COLOR ARENA. | 3828
I450400012 | 1338 | ARCHIVERO ARCHIVERO METLICO DE 4 GAVETAS CON CUBIERTA EN LAMINA CL.22 Y COSTADOS Y RESPALDO EN LAMINA CAL.24 COLOR ARENA CON CORREDERA DE EXTENCION Y CERRADURA GENERAL MEDIDA 132 CM ALTO X 46.3 CM DE ANCHO X 63.5 CM DE PROFUBDIDAD. COLOR ARENA. | 3828
I450400168 | 212 | LIBRERO LIBRERO FABRICADO EN MELAMINA COLOR CAOBA CON CUATRO PUERTAS CORREDIZAS DIVIDIDAS EN 2 PARTES 2 ARRIBA Y 2 ABAJO CON CERRADURA Y LLAVE EN LAS 2 PARTES CON MEDIDAS DE 1.80 DE ALTURA X 1.40 MTS DE ANCHO X 40 CM DE PROFUNDIDAD CON 4 DIVISIONES DE 40 CM. CADA UNA. COLOR CAOBA. | 9860
I090000440 | 308 | UNIDAD DENTAL UNIDAD DENTAL ELECTRONICO 2 MOTORES DE 24 V. LIBRE DE ACEITE INCLUYE BANQUITO NEUMATICO ESCUPIDERA MODULO DE BRAZO Y LAMPARA. COLOR BLANCO. | 57872.4
I090906934 | 211 | COMPRESOR PARA UNIDAD DENTAL COMPRESOR PARA UNIDAD DENTAL DE UN PISTON LIBRE DE ACEITE DE 1 HP ALCANCE DEL SUMINISTRO FILTRO DE SUCCION TIPO SECO SILENCIADOR. | 7141.54
I090906934 | 210 | COMPRESOR PARA UNIDAD DENTAL COMPRESOR PARA UNIDAD DENTAL DE UN PISTON LIBRE DE ACEITE DE 1 HP ALCANCE DEL SUMINISTRO FILTRO DE SUCCION TIPO SECO SILENCIADOR. | 7141.54
I090000440 | 307 | UNIDAD DENTAL UNIDAD DENTAL ELECTRONICO 2 MOTORES DE 24 V. LIBRE DE ACEITE INCLUYE BANQUITO NEUMATICO ESCUPIDERA MODULO DE BRAZO Y LAMPARA. COLOR BLANCO. | 57872.4
I450400230 | 648 | MESA AUXILIAR MESA RECTANGULAR COLOR METALICO MULTIUSOS DE 50X90X85 CMS FABRICADA TOTALMENTE EN ACERO INOXIDABLE TIPO 304 ESTRUCTURA TUBULAR DE 1 CALIBRE 18 CON ENTREPANO Y RODAJAS DE 2 | 3219
I450600126 | 72 | FREGADERO TARJA PARA YESOS COLOR ARENA CUBIERTA Y REBORDE DE LAMINA DE ACERO INOXIDABLE CON RESPALDO Y FREGADERO CENTRAL DE 45X40X19 CM TRAMPA PARA YESO INTEGRADA DE 40X40X30 CM CON CANASTILLA DESMONTABLE Y NIPLE PARA DESCARGA CUERPO ENTREPANOS Y PUERTA DE LAMINA DE ACERO ACABADO EN PINTURA COLOR ARENA RECUBRIMIENTO Y REFUERZOS EN LA PARTE INFERIOR DE LA CUBIERTA Y RESPALDO | 18003.2
I450600126 | 73 | FREGADERO TARJA PARA YESOS COLOR ARENA CUBIERTA Y REBORDE DE LAMINA DE ACERO INOXIDABLE CON RESPALDO Y FREGADERO CENTRAL DE 45X40X19 CM TRAMPA PARA YESO INTEGRADA DE 40X40X30 CM CON CANASTILLA DESMONTABLE Y NIPLE PARA DESCARGA CUERPO ENTREPANOS Y PUERTA DE LAMINA DE ACERO ACABADO EN PINTURA COLOR ARENA RECUBRIMIENTO Y REFUERZOS EN LA PARTE INFERIOR DE LA CUBIERTA Y RESPALDO | 18003.2
I450600126 | 74 | FREGADERO TARJA PARA YESOS COLOR ARENA CUBIERTA Y REBORDE DE LAMINA DE ACERO INOXIDABLE CON RESPALDO Y FREGADERO CENTRAL DE 45X40X19 CM TRAMPA PARA YESO INTEGRADA DE 40X40X30 CM CON CANASTILLA DESMONTABLE Y NIPLE PARA DESCARGA CUERPO ENTREPANOS Y PUERTA DE LAMINA DE ACERO ACABADO EN PINTURA COLOR ARENA RECUBRIMIENTO Y REFUERZOS EN LA PARTE INFERIOR DE LA CUBIERTA Y RESPALDO | 18003.2
I450600126 | 76 | FREGADERO TARJA PARA YESOS COLOR ARENA CUBIERTA Y REBORDE DE LAMINA DE ACERO INOXIDABLE CON RESPALDO Y FREGADERO CENTRAL DE 45X40X19 CM TRAMPA PARA YESO INTEGRADA DE 40X40X30 CM CON CANASTILLA DESMONTABLE Y NIPLE PARA DESCARGA CUERPO ENTREPANOS Y PUERTA DE LAMINA DE ACERO ACABADO EN PINTURA COLOR ARENA RECUBRIMIENTO Y REFUERZOS EN LA PARTE INFERIOR DE LA CUBIERTA Y RESPALDO | 18003.2
I450600126 | 77 | FREGADERO TARJA PARA YESOS COLOR ARENA CUBIERTA Y REBORDE DE LAMINA DE ACERO INOXIDABLE CON RESPALDO Y FREGADERO CENTRAL DE 45X40X19 CM TRAMPA PARA YESO INTEGRADA DE 40X40X30 CM CON CANASTILLA DESMONTABLE Y NIPLE PARA DESCARGA CUERPO ENTREPANOS Y PUERTA DE LAMINA DE ACERO ACABADO EN PINTURA COLOR ARENA RECUBRIMIENTO Y REFUERZOS EN LA PARTE INFERIOR DE LA CUBIERTA Y RESPALDO | 18003.2
I450600126 | 78 | FREGADERO TARJA PARA YESOS COLOR ARENA CUBIERTA Y REBORDE DE LAMINA DE ACERO INOXIDABLE CON RESPALDO Y FREGADERO CENTRAL DE 45X40X19 CM TRAMPA PARA YESO INTEGRADA DE 40X40X30 CM CON CANASTILLA DESMONTABLE Y NIPLE PARA DESCARGA CUERPO ENTREPANOS Y PUERTA DE LAMINA DE ACERO ACABADO EN PINTURA COLOR ARENA RECUBRIMIENTO Y REFUERZOS EN LA PARTE INFERIOR DE LA CUBIERTA Y RESPALDO | 18003.2
I450600126 | 75 | FREGADERO TARJA PARA YESOS COLOR ARENA CUBIERTA Y REBORDE DE LAMINA DE ACERO INOXIDABLE CON RESPALDO Y FREGADERO CENTRAL DE 45X40X19 CM TRAMPA PARA YESO INTEGRADA DE 40X40X30 CM CON CANASTILLA DESMONTABLE Y NIPLE PARA DESCARGA CUERPO ENTREPANOS Y PUERTA DE LAMINA DE ACERO ACABADO EN PINTURA COLOR ARENA RECUBRIMIENTO Y REFUERZOS EN LA PARTE INFERIOR DE LA CUBIERTA Y RESPALDO | 18003.2
I450600126 | 71 | FREGADERO TARJA PARA YESOS COLOR ARENA CUBIERTA Y REBORDE DE LAMINA DE ACERO INOXIDABLE CON RESPALDO Y FREGADERO CENTRAL DE 45X40X19 CM TRAMPA PARA YESO INTEGRADA DE 40X40X30 CM CON CANASTILLA DESMONTABLE Y NIPLE PARA DESCARGA CUERPO ENTREPANOS Y PUERTA DE LAMINA DE ACERO ACABADO EN PINTURA COLOR ARENA RECUBRIMIENTO Y REFUERZOS EN LA PARTE INFERIOR DE LA CUBIERTA Y RESPALDO | 18003.2
I450400016 | 3932 | ARCHIVERO DE METAL ARCHIVERO DE METAL ARCHIVERO METALICO HORIZONTAL DE 4 GAVETAS CON CORREDERAS TELESCOPICAS Y CERRADURA GENERAL COLOR ARENA MEDIDAS: 135.26CM ALTO X 76.2 CM DE ANCHO X 48.9 CM DE PROFUNDIDAD. | 8908.8
I450400016 | 3933 | ARCHIVERO DE METAL ARCHIVERO DE METAL ARCHIVERO METALICO HORIZONTAL DE 4 GAVETAS CON CORREDERAS TELESCOPICAS Y CERRADURA GENERAL COLOR ARENA MEDIDAS: 135.26CM ALTO X 76.2 CM DE ANCHO X 48.9 CM DE PROFUNDIDAD. | 8908.8
I450400016 | 3934 | ARCHIVERO DE METAL ARCHIVERO DE METAL CON 4 GAVETAS HORIZONTALES Y CON CORREDERAS TELESCOPICAS DE MAXIMA EXTENCION 2 RIELES COLGANTES AJUSTABLES POR GAVETA CERRADURA GENERAL COLOR ARENA MEDIDAS: 135.26 CM ALTO X 76.2 CM. DE ANCHO X 48.9 CM. DE PROFUNDIDAD. | 8908.8
I450400314 | 28659 | SILLA SILLA SECRETARIAL OPERATI VA CON RESPALDO DE POLIURETANO INYECTADO COLOR NEGRO Y TIPO MALLA CON DISENO ERGONIMICO PARA SOPORTE LUMBAR FABRICADO A BASE DE CAPAS DE MADERA LAMINADA BRAZOS TIPO T MOBILES. PISTON DE CASCO DE FIERRO EN COLOR NEGRO. BASE EXTRELLA DE ACERO CAL.16 RODAJAS EN COLOR NEGRO DE 50MM CON PERNO DE ACERO DE 50 MM DE ALTURA. COLOR NEGRO. | 3967.2
I450400314 | 28657 | SILLA SILLA SECRETARIAL OPERATI VA CON RESPALDO DE POLIURETANO INYECTADO COLOR NEGRO Y TIPO MALLA CON DISENO ERGONIMICO PARA SOPORTE LUMBAR FABRICADO A BASE DE CAPAS DE MADERA LAMINADA BRAZOS TIPO T MOBILES. PISTON DE CASCO DE FIERRO EN COLOR NEGRO. BASE EXTRELLA DE ACERO CAL.16 RODAJAS EN COLOR NEGRO DE 50MM CON PERNO DE ACERO DE 50 MM DE ALTURA. COLOR NEGRO. | 3967.2
I450400314 | 28658 | SILLA SILLA SECRETARIAL OPERATI VA CON RESPALDO DE POLIURETANO INYECTADO COLOR NEGRO Y TIPO MALLA CON DISENO ERGONIMICO PARA SOPORTE LUMBAR FABRICADO A BASE DE CAPAS DE MADERA LAMINADA BRAZOS TIPO T MOBILES. PISTON DE CASCO DE FIERRO EN COLOR NEGRO. BASE EXTRELLA DE ACERO CAL.16 RODAJAS EN COLOR NEGRO DE 50MM CON PERNO DE ACERO DE 50 MM DE ALTURA. COLOR NEGRO. | 3967.2
I450400314 | 28660 | SILLA SILLA SECRETARIAL OPERATI VA CON RESPALDO DE POLIURETANO INYECTADO COLOR NEGRO Y TIPO MALLA CON DISENO ERGONIMICO PARA SOPORTE LUMBAR FABRICADO A BASE DE CAPAS DE MADERA LAMINADA BRAZOS TIPO T MOBILES. PISTON DE CASCO DE FIERRO EN COLOR NEGRO. BASE EXTRELLA DE ACERO CAL.16 RODAJAS EN COLOR NEGRO DE 50MM CON PERNO DE ACERO DE 50 MM DE ALTURA. COLOR NEGRO. | 3967.2
I450400314 | 28661 | SILLA SILLA SECRETARIAL OPERATI VA CON RESPALDO DE POLIURETANO INYECTADO COLOR NEGRO Y TIPO MALLA CON DISENO ERGONIMICO PARA SOPORTE LUMBAR FABRICADO A BASE DE CAPAS DE MADERA LAMINADA BRAZOS TIPO T MOBILES. PISTON DE CASCO DE FIERRO EN COLOR NEGRO. BASE EXTRELLA DE ACERO CAL.16 RODAJAS EN COLOR NEGRO DE 50MM CON PERNO DE ACERO DE 50 MM DE ALTURA. COLOR NEGRO. | 3967.2
I090000130 | 646 | CHASIS RAYOS X CHASIS RAYOS X CHASIS DE PANTALLA LANEX FAST KODAK 8 X 10 CROMADO CON AMARILLO. | 5318.6
I090000130 | 647 | CHASIS RAYOS X CHASIS RAYOS X CHASIS DE PANTALLA LANEX FAST KODAK 10 X 12. COLOR CROMADO CON AMARILLO. | 6617.8
I090000130 | 648 | CHASIS RAYOS X CHASIS RAYOS X CHASIS DE PANTALLA LANEX FAST KODAK 14 X 14. | 9596.68
I090000130 | 649 | CHASIS RAYOS X CHASIS RAXOS X CHASIS DE PANTALLA LANEX FAST KODAK 11X14 COLOR CROMADO CON AMARILLO. | 8474.96
I090000130 | 650 | CHASIS RAYOS X CHASIS RAYOS X CHASIS DE PANTALLA LANEX FAST KODAK 14 X 17 COLOR CROMADO CON AMARILLO. | 11490.96
I090906934 | 214 | COMPRESOR PARA UNIDAD DENTAL COMPRESOR PARA UNIDAD DENTAL DE UN PISTON LIBRE DE ACEITE DE 1 HP EN FORMA VERTICAL. COLOR BEIGE. | 7141.54
I060400438 | 31 | OFTALMOSCOPIO OFTALMOSCOPIO INDIRECTO PLUS 1205-P-1020 INALAMBRICO CONVERTIBLE KEELER CONTIENE: FOCO LED 2 BATERIAS SLIM LINE DEPRESOR ESCLERAL PRISMA DE ENSENANZA LENTE DE MAGNIFICACION TRANSFORMADOR DE CORRIENTE MALETIN. | 72140.4
I450400168 | 213 | LIBRERO LIBRERO FABRICADO EN MELAMINA COLOR CAOBA ACABADO EN 28MM CON MEDIDAS DE .60 X .35 X 1.80 MTS. 2 PUERTAS SUPERIORES CON JALADERAS METALICAS Y CERRADURA DE 4 ENTREPANOS. | 7192
I450400258 | 1292 | MODULO DESARMABLE MODULO DESARMABLE TIPO L FABRICADO EN MELAMINA COLOR CAOBA QUE CONSTA DE CUBIERTA DE 1.50 X .60 X .75 MTS. CON PORTA TECLADO DESLIZABLE PERFORACION Y TAPA PARA CABLEADO BASE PARA CPU PANTALLA FRONTAL PUENTE DE .90 X .50 MTS. PEDESTAL CON 3 CAJONES (2 PAPELEROS Y UNO TAMANO OFICIO) CON CORREDERAS DE EXTENSION Y CERRADURA ACABADO EN 28MM DOBLE CARA CANTOS DE VINIL Y NIVELADORES. | 9048
I450400012 | 1340 | ARCHIVERO ARCHIVERO DE 4 GAVETAS TAMANO OFICIO CON CORREDERAS DEEXTENSION CERRADURA GENERAL FABRICADO EN MELAMINA MM CANTOS EN VINIL Y NIVELADORES. | 5220
I450400234 | 330 | MESA AUXILIAR DE METAL MESA AUXILIAR DE METAL CON CUBIERTA DE PLASTICO COLOR BLANCO FABRICADA EN POLIETILENO DE ALTA DENSIDAD PARA USO INTERIOR/EXTERIOR ESTRUCTURA METALICA CON PATAS PLEGADAS. | 4176
I450400168 | 214 | LIBRERO LIBRERO DE SOBREPONER FABRICADO EN MELAMINA COLOR CAOBA MEDIDAS DE .80 X .35 X 1.00 | 5568
I450400168 | 215 | LIBRERO LIBRERO PARA IMPRESORA Y ESCANER FABRICADO EN MELAMINA COLOR CAOBA ACABADO EN 28 MM CON MEDIDAS DE .60 X .60 X 2.10 MTS PUERTAS CON JALADERAS METALICAS Y CERRADURA 4 ENTREPANOS. | 10463.2
I450400012 | 1339 | ARCHIVERO ARCHIVERO DE 4 GAVETAS TAMANO OFICIO CON CORREDERAS DEEXTENSION CERRADURA GENERAL FABRICADO EN MELAMINA MM CANTOS EN VINIL Y NIVELADORES. | 5220
I450400120 | 2933 | ESCRITORIO ESCRITORIO SECRETARIAL FABRICADO EN MELAMINA COLOR CAOBA QUE CONSTA DE CUBIERTA RECTA CON PORTA TECLADO DESLIZABLE PERFORACION Y TAPA DE CABLEADO MEDIDAS 1.50 X .75 MTS. PEDESTAL CON TRES CAJONES (DOS PAPELEROS Y UNO TAMANO OFICIO). CON CORREDERAS DE EXTENSION CERRADURA BASE PARA CPU CANTOS EN VINIL Y NIVELADORES. | 5684
I450400258 | 1291 | MODULO DESARMABLE MODULO DESARMABLE TIPO L FABRICADO EN MELAMINA COLOR CAOBA QUE CONSTA DE CUBIERTA DE 1.50 X .60 X .75 MTS. CON PORTA TECLADO DESLIZABLE PERFORACION Y TAPA PARA CABLEADO BASE PARA CPU PANTALLA FRONTAL PUENTE DE .90 X .50 MTS. PEDESTAL CON 3 CAJONES (2 PAPELEROS Y UNO TAMANO OFICIO) CON CORREDERAS DE EXTENSION Y CERRADURA ACABADO EN 28MM DOBLE CARA CANTOS DE VINIL Y NIVELADORES. | 9048
I450400120 | 2934 | ESCRITORIO ESCRITORIO DE .60 X 1.20 X .75 MTS. CON 2 CAJONES PAPELEROS Y 1 TAMANO OFICIO PARA ARCHIVO CON CORREDERAS DE EXTENSION EN MELAMINA COLOR CAOBA ACABADO EN 28 MM DOBLE CARA CON LLAVE GENERAL | 5742
I450400120 | 2935 | ESCRITORIO ESCRITORIO DE .60 X 1.20 X .75 MTS. CON 2 CAJONES PAPELEROS Y 1 TAMANO OFICIO PARA ARCHIVO CON CORREDERAS DE EXTENSION EN MELAMINA COLOR CAOBA ACABADO EN 28 MM DOBLE CARA CON LLAVE GENERAL | 5742
I421400112 | 80 | TALADRO ELECTRICO (MADERA, METAL, PIEDRA Y PLASTICO) TALADRO ROTOMARTILLO COLOR AMARILLO | 2784
I421400112 | 81 | TALADRO ELECTRICO (MADERA, METAL, PIEDRA Y PLASTICO) TALADRO ROTOMARTILLO COLOR NEGRO | 2784
I421400112 | 82 | TALADRO ELECTRICO (MADERA, METAL, PIEDRA Y PLASTICO) TALADRO INALAMBRICO | 4616.8
I060600026 | 15 | AMPERIMETRO AMPERIMETRO DE GANCHO COLOR AMARILLO ROJO Y NEGRO | 2880.28
I060600026 | 16 | AMPERIMETRO MULTIAMPERIMETRO COLOR AMARILLO Y ROJO | 2557.8
I090000934 | 12 | PINZA CORTAR CLAVO PINZA PARA CORTAR ALAMBRE DE 19 CM ORTOPEDICA | 4466
I090000934 | 13 | PINZA CORTAR CLAVO PINZA PARA CORTAR ALAMBRE DE 19 CM ORTOPEDICA | 4466
I450400002 | 2453 | ACONDICIONADOR AIRE ACONDICIONADOR AIRE CLIMA MINISPLIT 1 TONELADA. COLOR BLANCO. | 8816
I450600106 | 37 | ENFRIADOR Y CALENTADOR DE AGUA ENFRIADOR COMPACTO DE AGUA | 5742
I450600218 | 1898 | REFRIGERADOR (COCINA) REFRIGERADOR DE 4 PIES CUBICOS | 6032
I450400320 | 3640 | SILLON SILLON EJECUTIVO MECANISMO RECLINABLE TAPIZADO EN PIEL DE RESPALDO ALTO COLOR NEGRO | 4060
I090000934 | 14 | PINZA CORTAR CLAVO PINZA CORTA CLAVO PINZA TC P/CORTAR PLACAS E HILOS 18 CM. | 9699.69
I090001194 | 481 | SEPARADOR CIRUGIA GENERAL SEPARADOR CIRUGIA GENERAL OSLLIVAN O CONNOR SEPARADOR ABD. | 6483.12
I090001194 | 482 | SEPARADOR CIRUGIA GENERAL SEPARADOR CIRUGIA GENERAL OSLLIVAN O CONNOR SEPARADOR ABD. | 6483.12
I090001194 | 483 | SEPARADOR CIRUGIA GENERAL SEPARADOR CIRUGIA GENERAL OSLLIVAN O CONNOR SEPARADOR ABD. | 6483.12
I090001194 | 486 | SEPARADOR CIRUGIA GENERAL SEPARADOR CIRUGIA GENERAL OSLLIVAN O CONNOR SEPARADOR ABD. | 6483.12
I090001194 | 484 | SEPARADOR CIRUGIA GENERAL SEPARADOR CIRUGIA GENERAL OSLLIVAN O CONNOR SEPARADOR ABD. | 6483.12
I090001194 | 485 | SEPARADOR CIRUGIA GENERAL SEPARADOR CIRUGIA GENERAL OSLLIVAN O CONNOR SEPARADOR ABD. | 6483.12
I180000034 | 720 | IMPRESORA IMPRESORA LASER A COLOR | 4244.73
I060200266 | 55 | EQUIPO RAYOS X EQUIPO RAYOS X PANORAMICO DIGITAL CPU CON SOFTWARE-DEXEL Y LLAVE INSTALADA CEFALO SERIE: BF1102 COMPUTADORA SERIE:9C61G SOFTWARE SERIE: 310872 | 886648.18
I180000196 | 79 | EQUIPO MULTIFUNCIONAL (IMPRIME, FAXEA, ESCANEA Y FOTOCOPIA) EQUIPO MULTIFUNCIONAL COLOR NEGRO | 7920.48
I090906902 | 78 | CARDIOTOCOGRAFO CARDIOTOCOGRAFO MONITOR FETAL BABY DOPPLEX CARACTERISTICAS: TRANSDUCTOR DE ULTRASONIDO TRANSDUCTOR DE CONTRACCIONES (TOCO) MARCADOR DE ACONTECIMIENTOS DEL PACIENTE MARCADOR CLINICO DE ACONTECIMIENTOS CON REGISTRO DE ANOTACION DETECCION AUTOMATICA DEL MOVIMIENTO FECTAL IMPRESORA TERMICA DE ALTA RESOLUCION INSTALACION DE ALARMAS COMUNICACION PUERTOS RS232 GARANTIA DE UN ANO COLOR CREMA | 85619.6
I150200364 | 769 | TELEVISION TV LCD 32 HD COLOR NEGRO | 9570
I150200364 | 774 | TELEVISION TV LCD 32 HD COLOR NEGRO | 9570
I150200364 | 770 | TELEVISION TV LCD 32 HD COLOR NEGRO | 9570
I150200364 | 773 | TELEVISION TV LCD 32 HD COLOR NEGRO | 9570
I150200364 | 767 | TELEVISION TV LCD 32 HD COLOR NEGRO | 9570
I060600200 | 540 | ESTADIMETRO INFANTOMETRO COLOR BEIGE | 2668
I060600200 | 541 | ESTADIMETRO INFANTOMETRO COLOR BEIGE | 2668
I060600200 | 542 | ESTADIMETRO INFANTOMETRO COLOR BEIGE | 2668
I060600200 | 543 | ESTADIMETRO INFANTOMETRO COLOR BEIGE | 2668
I060600200 | 544 | ESTADIMETRO INFANTOMETRO COLOR BEIGE | 2668
I060600200 | 545 | ESTADIMETRO INFANTOMETRO COLOR BEIGE | 2668
I060600200 | 546 | ESTADIMETRO INFANTOMETRO COLOR BEIGE | 2668
I060600200 | 547 | ESTADIMETRO INFANTOMETRO COLOR BEIGE | 2668
I060600200 | 548 | ESTADIMETRO INFANTOMETRO COLOR BEIGE | 2668
I060600200 | 549 | ESTADIMETRO INFANTOMETRO COLOR BEIGE | 2668
I060600200 | 550 | ESTADIMETRO INFANTOMETRO COLOR BEIGE | 2668
I060600200 | 551 | ESTADIMETRO INFANTOMETRO COLOR BEIGE | 2668
I060600200 | 552 | ESTADIMETRO INFANTOMETRO COLOR BEIGE | 2668
I060600200 | 553 | ESTADIMETRO INFANTOMETRO COLOR BEIGE | 2668
I060600200 | 554 | ESTADIMETRO INFANTOMETRO COLOR BEIGE | 2668
I060600200 | 555 | ESTADIMETRO INFANTOMETRO COLOR BEIGE | 2668
I060600200 | 556 | ESTADIMETRO INFANTOMETRO COLOR BEIGE | 2668
I060600200 | 557 | ESTADIMETRO INFANTOMETRO COLOR BEIGE | 2668
I060600200 | 558 | ESTADIMETRO INFANTOMETRO COLOR BEIGE | 2668
I060600200 | 559 | ESTADIMETRO INFANTOMETRO COLOR BEIGE | 2668
I060600200 | 560 | ESTADIMETRO INFANTOMETRO COLOR BEIGE | 2668
I060600200 | 536 | ESTADIMETRO INFANTOMETRO COLOR BEIGE | 2668
I060600200 | 535 | ESTADIMETRO INFANTOMETRO COLOR BEIGE | 2668
I060600200 | 533 | ESTADIMETRO INFANTOMETRO COLOR BEIGE | 2668
I060600200 | 534 | ESTADIMETRO INFANTOMETRO COLOR BEIGE | 2668
I060600200 | 537 | ESTADIMETRO INFANTOMETRO COLOR BEIGE | 2668
I060600200 | 539 | ESTADIMETRO INFANTOMETRO COLOR BEIGE | 2668
I060600200 | 532 | ESTADIMETRO INFANTOMETRO COLOR BEIGE | 2668
I060600200 | 538 | ESTADIMETRO INFANTOMETRO COLOR BEIGE | 2668
I060600200 | 561 | ESTADIMETRO INFANTOMETRO COLOR BEIGE | 2668
I060600200 | 531 | ESTADIMETRO INFANTOMETRO COLOR BEIGE | 2668
I090000062 | 1443 | BASCULA BEBE BASCULA BEBE COLOR BEIGE | 7029.6
I090000062 | 1442 | BASCULA BEBE BASCULA BEBE COLOR BEIGE | 7029.6
I090000062 | 1439 | BASCULA BEBE BASCULA BEBE COLOR BEIGE | 7029.6
I090000062 | 1440 | BASCULA BEBE BASCULA BEBE COLOR BEIGE | 7029.6
I090000062 | 1441 | BASCULA BEBE BASCULA BEBE COLOR BEIGE | 7029.6
I450400002 | 2430 | ACONDICIONADOR AIRE ACONDICIONADOR DE AIRE MINISPLIT 1.5 TONELADAS FRIO/CALOR COLOR BLANCO CONDENSADOR:CXC181D8021310714 | 8108.4
I450400002 | 2428 | ACONDICIONADOR AIRE ACONDICIONADOR DE AIRE MINISPLIT 1.5 TONELADAS FRIO/CALOR COLOR BLANCO CONDENSADOR:CXC181D8021310561 | 8108.4
I450400002 | 2424 | ACONDICIONADOR AIRE ACONDICIONADOR DE AIRE MINISPLIT 1.5 TONELADAS FRIO/CALOR COLOR BLANCO CONDENSADOR:CXC181D8021310909 | 8108.4
I450400002 | 2425 | ACONDICIONADOR AIRE ACONDICIONADOR DE AIRE MINISPLIT 1.5 TONELADAS FRIO/CALOR COLOR BLANCO CONDENSADOR:CXC181D8021310920 | 8108.4
I450400002 | 2426 | ACONDICIONADOR AIRE ACONDICIONADOR DE AIRE MINISPLIT 1.5 TONELADAS FRIO/CALOR COLOR BLANCO CONDENSADOR:CXC181D8021310904 | 8108.4
I450400002 | 2433 | ACONDICIONADOR AIRE ACONDICIONADOR DE AIRE MINISPLIT 1.5 TONELADAS FRIO/CALOR COLOR BLANCO CONDENSADOR:CXC181D8021310553 | 8108.4
I450400002 | 2429 | ACONDICIONADOR AIRE ACONDICIONADOR DE AIRE MINISPLIT 1.5 TONELADAS FRIO/CALOR COLOR BLANCO CONDENSADOR:CXC181D8021310555 | 8108.4
I450400002 | 2432 | ACONDICIONADOR AIRE ACONDICIONADOR DE AIRE MINISPLIT 1.5 TONELADAS FRIO/CALOR COLOR BLANCO CONDENSADOR:CXC181D8021310228 | 8108.4
I450400002 | 2427 | ACONDICIONADOR AIRE ACONDICIONADOR DE AIRE MINISPLIT 1.5 TONELADAS FRIO/CALOR COLOR BLANCO CONDENSADOR:CXC181D8021310625 | 8108.4
I180000066 | 1254 | MINICOMPUTADORA COMPUTADORA PORTATIL PROCESADOR INTEL COREI5 3340M PANTALLA 14 DIAGONAL LED-BACKLIT HD MEORIA RAM DE 8GB 1600 DDR3 | 26564
I180000066 | 1255 | MINICOMPUTADORA COMPUTADORA PORTATIL PROCESADOR INTEL COREI5 3340M PANTALLA 14 DIAGONAL LED-BACKLIT HD MEORIA RAM DE 8GB 1600 DDR3 | 26564
I090958634 | 21 | PROCESADOR AUTOMATICO PARA RX PARA RADIOLOGIA PROCESADOR AUTOMATICO PARA RX COLOR GRIS CLARO INCLUYE UNIDAD PRINCIPAL MPX 2000 JUEGO DE TANQUES DE REVELADO Y BASE PARA PROCESADORA | 279673.68
I180000066 | 1258 | MINICOMPUTADORA COMPUTADORAS KITD8D76LT COLOR GRIS PROCESADOR INTEL CORE I5 3340M | 22759.2
I180000066 | 1257 | MINICOMPUTADORA COMPUTADORAS KITD8D76LT COLOR GRIS PROCESADOR INTEL CORE I5 3340M | 22759.2
I180000066 | 1256 | MINICOMPUTADORA COMPUTADORAS KITD8D76LT COLOR GRIS PROCESADOR INTEL CORE I5 3340M | 22759.2
I180000190 | 196 | SWITCH PARA REDES (EQUIPO DE CONECTIVIDAD) SWITCH PARA REDES (EQUIPO DE CONECTIVIDAD) SWITCH DE 48 PUERTOS | 46400
I180000066 | 1259 | MINICOMPUTADORA COMPUTADORA PORTATIL: PROCESADOR INTEL CORE I5 3340M (2.70GHZ/3.40GHZ TURBO 3MB CACHE) PANTALLA 14 DIAGONAL LED-BACKLIT HC BRIGHTVIEW (1366 X 768) MEMORIA RAM 8GB 1600 DDR3 SDRAM (2D) DISCO DURO 500 GB 7200 RPM UNIDAD OPTICA DVD +/RW TARJETA DE RED 10/100/1000 CONEXION INALAMBRICA 802. 11/A/B/G/N BLUE THOOTH 2.1 BATERIA 6 CEL LION BATERY SISTEM A OPERATIVO WINDOWS 8 PRO 64 BITS GARANTIA DE 1 ANO POR PARTE DEL FABRICANTE WEB CAM HD 720 P INCLUYE LICENCIA DE OFFICE HOME &BUSINESS 2010 ESPANOL | 28814.4
I180000218 | 3960 | MONITOR MONITOR LED 18.5 GARANTIA 3 ANOS | 2836.2
I180000218 | 3961 | MONITOR MONITOR LED 18.5 GARANTIA 3 ANOS | 2836.2
I180000218 | 3962 | MONITOR MONITOR LED 18.5 GARANTIA 3 ANOS | 2836.2
I180000220 | 3498 | UNIDAD CENTRAL DE PROCESO (CPU) UNIDAD CENTRAL DE PROCESO PROCESARO INTEL CORE I3-3220 (3.30GHZ 3M CACHE 2C/4T) DISCO DURO DE 500 GB SATA UNIDAD OPTICA DVD+/-RW MEMORIA RAM DE 4GB (1X4GB) 1600MHZ (1DIMM) TECLADO Y MOUSE USB SISTEMA OPERATIVO WINDOWS 7 PRO DE GARANTIA DE 3 ANOS POR PARTE DEL FABRICANTE | 17249.2
I180000220 | 3499 | UNIDAD CENTRAL DE PROCESO (CPU) UNIDAD CENTRAL DE PROCESO PROCESARO INTEL CORE I3-3220 (3.30GHZ 3M CACHE 2C/4T) DISCO DURO DE 500 GB SATA UNIDAD OPTICA DVD+/-RW MEMORIA RAM DE 4GB (1X4GB) 1600MHZ (1DIMM) TECLADO Y MOUSE USB SISTEMA OPERATIVO WINDOWS 7 PRO DE GARANTIA DE 3 ANOS POR PARTE DEL FABRICANTE | 17249.2
I180000220 | 3500 | UNIDAD CENTRAL DE PROCESO (CPU) UNIDAD CENTRAL DE PROCESO PROCESARO INTEL CORE I3-3220 (3.30GHZ 3M CACHE 2C/4T) DISCO DURO DE 500 GB SATA UNIDAD OPTICA DVD+/-RW MEMORIA RAM DE 4GB (1X4GB) 1600MHZ (1DIMM) TECLADO Y MOUSE USB SISTEMA OPERATIVO WINDOWS 7 PRO DE GARANTIA DE 3 ANOS POR PARTE DEL FABRICANTE | 17249.2
I180000218 | 3963 | MONITOR MONITOR LED HP LV1911-18.5 CON CAMARA WEB INCLUIDA | 2755
I180000220 | 3501 | UNIDAD CENTRAL DE PROCESO (CPU) CPU 3.2 GHZ 6MB CACHE WIN 8 PRO 64 BITS DWN WIN 7 4 GB RAM DVDRW LS INCLUYE DVD OFFICE HOME AND BUSSINES 2013 | 20300
I180000220 | 3502 | UNIDAD CENTRAL DE PROCESO (CPU) CPU COMPUTADORA DE ESCRITORIO COLOR NEGRA PROCESADOR INTEL CORE I5 DISCO DURO DE 500GB SATA MEMORIA RAM DE 4 GB WINDOWS 8 PROFESIONAL 64 BITS LICENCIA OFFICE 2013 HOME Y BUSSINES EN ESPANOL | 18752.72
I180000034 | 724 | IMPRESORA IMPRESORA DUPLEX 26 PPM USB 2.0 PUERTO ETHERNET. COLOR NEGRO. | 4670.04
I180000220 | 3536 | UNIDAD CENTRAL DE PROCESO (CPU) UNIDAD CENTRAL DE PROCESO (CPU) COMPUTADORA DE ESCRITORIO PROCESADOR INTEL CORE I5. DISCO DURO DE 500 GB SATA. MEMORIA RAM DE 4GB WINDOWS 8 PROFESIONAL 64 BITS LICENCIA DE OFFICE 2013 HOME & BUSSINES EN ESPANOL. 1 ANO DE GARANTIA POR PARTE DEL FABRICANTE. COLOR NEGRA. | 18775.92
I450400002 | 2438 | ACONDICIONADOR AIRE ACONDICIONADOR AIRE MINISPLIT DE 2 TONELADAS TIPO HIWALL. SUMINISTROS Y COLOCACION DE CLIMA MINISPLIT DE 2 TONELADAS FRIO/CALOR CON INSTALACION Y PROTECCION EXTERIOR INCLUYE MANO DE OBRA MATERIALES EQUIPO Y TODO LO NECESARIO PARA SU CORRECTA INSTALACION CON UN ANO DE GARANTIA SERIE CONDENSADOR: CBC261T5130201001. | 17100.72
I180000138 | 118 | SCANNER SCANNER | 20732.68
I180000138 | 119 | SCANNER SCANNER | 20732.68
I180000038 | 168 | IMPRESORA DE MATRIZ DE PUNTO IMPRESORA MATRIZ DE PUNTO EPSON MOD. FX 890 9 AGUJAS 680 CPS GARANTIA UN ANO | 6827.76
I450600106 | 36 | ENFRIADOR Y CALENTADOR DE AGUA ENFRIADOR | 6461.2
I150200364 | 776 | TELEVISION TELEVISION | 11739.2
I450600218 | 1892 | REFRIGERADOR (COCINA) REFRIGERADOR | 7308
I450600218 | 1891 | REFRIGERADOR (COCINA) REFRIGERADOR | 7308
I150200364 | 775 | TELEVISION TELEVISION | 11739.2
I450600058 | 417 | CALENTADOR AGUA (PARA SERVICIOS DE HOTELERIA HOSPITALES,ETC) CALENTADOR AGUA BOILER CALOREX DE 40 GALONES L.P. | 6862.66
I450400002 | 2472 | ACONDICIONADOR AIRE ACONDICIONADOR AIRE 1 CLIMA MINISPLIT DE 1 TONELADA. | 8352
I450400314 | 28840 | SILLA SILLA SECRETARIAL CON RESPALD EN MALLA Y ASIENTO TAPIZADO EN TELA COLOR NEGRO CON BRAZOS PISTON DE ALTURA Y BASE ESTRELLA CROMADO CON RODAJAS PARA SU DESPLAZAMIENTO | 3265.4
I450400314 | 28839 | SILLA SILLA SECRETARIAL CON RESPALD EN MALLA Y ASIENTO TAPIZADO EN TELA COLOR NEGRO CON BRAZOS PISTON DE ALTURA Y BASE ESTRELLA CROMADO CON RODAJAS PARA SU DESPLAZAMIENTO | 3265.4
I450400314 | 28842 | SILLA SILLA SECRETARIAL CON RESPALD EN MALLA Y ASIENTO TAPIZADO EN TELA COLOR NEGRO CON BRAZOS PISTON DE ALTURA Y BASE ESTRELLA CROMADO CON RODAJAS PARA SU DESPLAZAMIENTO | 3265.4
I450400314 | 28831 | SILLA SILLA SECRETARIAL CON RESPALD EN MALLA Y ASIENTO TAPIZADO EN TELA COLOR NEGRO CON BRAZOS PISTON DE ALTURA Y BASE ESTRELLA CROMADO CON RODAJAS PARA SU DESPLAZAMIENTO | 3265.4
I450400314 | 28827 | SILLA SILLA SECRETARIAL CON RESPALD EN MALLA Y ASIENTO TAPIZADO EN TELA COLOR NEGRO CON BRAZOS PISTON DE ALTURA Y BASE ESTRELLA CROMADO CON RODAJAS PARA SU DESPLAZAMIENTO | 3265.4
I450400314 | 28828 | SILLA SILLA SECRETARIAL CON RESPALD EN MALLA Y ASIENTO TAPIZADO EN TELA COLOR NEGRO CON BRAZOS PISTON DE ALTURA Y BASE ESTRELLA CROMADO CON RODAJAS PARA SU DESPLAZAMIENTO | 3265.4
I450400314 | 28829 | SILLA SILLA SECRETARIAL CON RESPALD EN MALLA Y ASIENTO TAPIZADO EN TELA COLOR NEGRO CON BRAZOS PISTON DE ALTURA Y BASE ESTRELLA CROMADO CON RODAJAS PARA SU DESPLAZAMIENTO | 3265.4
I450400314 | 28841 | SILLA SILLA SECRETARIAL CON RESPALD EN MALLA Y ASIENTO TAPIZADO EN TELA COLOR NEGRO CON BRAZOS PISTON DE ALTURA Y BASE ESTRELLA CROMADO CON RODAJAS PARA SU DESPLAZAMIENTO | 3265.4
I450400314 | 28830 | SILLA SILLA SECRETARIAL CON RESPALD EN MALLA Y ASIENTO TAPIZADO EN TELA COLOR NEGRO CON BRAZOS PISTON DE ALTURA Y BASE ESTRELLA CROMADO CON RODAJAS PARA SU DESPLAZAMIENTO | 3265.4
I450400314 | 28833 | SILLA SILLA SECRETARIAL CON RESPALD EN MALLA Y ASIENTO TAPIZADO EN TELA COLOR NEGRO CON BRAZOS PISTON DE ALTURA Y BASE ESTRELLA CROMADO CON RODAJAS PARA SU DESPLAZAMIENTO | 3265.4
I450400314 | 28837 | SILLA SILLA SECRETARIAL CON RESPALD EN MALLA Y ASIENTO TAPIZADO EN TELA COLOR NEGRO CON BRAZOS PISTON DE ALTURA Y BASE ESTRELLA CROMADO CON RODAJAS PARA SU DESPLAZAMIENTO | 3265.4
I450400314 | 28843 | SILLA SILLA SECRETARIAL CON RESPALD EN MALLA Y ASIENTO TAPIZADO EN TELA COLOR NEGRO CON BRAZOS PISTON DE ALTURA Y BASE ESTRELLA CROMADO CON RODAJAS PARA SU DESPLAZAMIENTO | 3265.4
I450400314 | 28826 | SILLA SILLA SECRETARIAL CON RESPALD EN MALLA Y ASIENTO TAPIZADO EN TELA COLOR NEGRO CON BRAZOS PISTON DE ALTURA Y BASE ESTRELLA CROMADO CON RODAJAS PARA SU DESPLAZAMIENTO | 3265.4
I450400314 | 28832 | SILLA SILLA SECRETARIAL CON RESPALD EN MALLA Y ASIENTO TAPIZADO EN TELA COLOR NEGRO CON BRAZOS PISTON DE ALTURA Y BASE ESTRELLA CROMADO CON RODAJAS PARA SU DESPLAZAMIENTO | 3265.4
I450400314 | 28836 | SILLA SILLA SECRETARIAL CON RESPALD EN MALLA Y ASIENTO TAPIZADO EN TELA COLOR NEGRO CON BRAZOS PISTON DE ALTURA Y BASE ESTRELLA CROMADO CON RODAJAS PARA SU DESPLAZAMIENTO | 3265.4
I450400314 | 28838 | SILLA SILLA SECRETARIAL CON RESPALD EN MALLA Y ASIENTO TAPIZADO EN TELA COLOR NEGRO CON BRAZOS PISTON DE ALTURA Y BASE ESTRELLA CROMADO CON RODAJAS PARA SU DESPLAZAMIENTO | 3265.4
I450400314 | 28844 | SILLA SILLA SECRETARIAL CON RESPALD EN MALLA Y ASIENTO TAPIZADO EN TELA COLOR NEGRO CON BRAZOS PISTON DE ALTURA Y BASE ESTRELLA CROMADO CON RODAJAS PARA SU DESPLAZAMIENTO | 3265.4
I450400314 | 28845 | SILLA SILLA SECRETARIAL CON RESPALD EN MALLA Y ASIENTO TAPIZADO EN TELA COLOR NEGRO CON BRAZOS PISTON DE ALTURA Y BASE ESTRELLA CROMADO CON RODAJAS PARA SU DESPLAZAMIENTO | 3265.4
I450400314 | 28834 | SILLA SILLA SECRETARIAL CON RESPALD EN MALLA Y ASIENTO TAPIZADO EN TELA COLOR NEGRO CON BRAZOS PISTON DE ALTURA Y BASE ESTRELLA CROMADO CON RODAJAS PARA SU DESPLAZAMIENTO | 3265.4
I450400314 | 28835 | SILLA SILLA SECRETARIAL CON RESPALD EN MALLA Y ASIENTO TAPIZADO EN TELA COLOR NEGRO CON BRAZOS PISTON DE ALTURA Y BASE ESTRELLA CROMADO CON RODAJAS PARA SU DESPLAZAMIENTO | 3265.4
I150200364 | 766 | TELEVISION TELEVISION LCD DE 32 DE ALTA DEFINICION | 11739.2
I150200364 | 765 | TELEVISION TELEVISION LCD DE 32 DE ALTA DEFINICION | 11739.2
I450600310 | 283 | TABLERO CORCHO Y PANO TABLERO DE CORCHO PARA PERIODICO MURAL DE 2 METROS DE LARGO POR 1.20 METROS DE ANCHO CON MARCO DE ALUMINIO | 3560.04
I450600280 | 1559 | VITRINA VITRINA SENSILLA METALICA CON PUERTA DE CRISTAL DE 1 CAJON EN LA PARTE DEL GABINETE GABINETE PARA MEDICAMENTO EN LAMINA CALIBRE 22 CON ACABADO ESMALTE HORNEO CON 2 ENTREPANOS DE CRISTAL. | 7541.16
I450400026 | 4897 | BANCA BANCA TANDEM DE 4 PLAZAS SIN BRAZOS. ASIENTO Y RESPALDO EN POLIPROPILENO ANTIDERRAPANTE COLOR NEGRO ESTRUCTURA METALICA REFORZADA | 5474.04
I450400026 | 4898 | BANCA BANCA TANDEM DE 4 PLAZAS SIN BRAZOS. ASIENTO Y RESPALDO EN POLIPROPILENO ANTIDERRAPANTE COLOR NEGRO ESTRUCTURA METALICA REFORZADA | 5474.04
I450400026 | 4899 | BANCA BANCA TANDEM DE 4 PLAZAS SIN BRAZOS. ASIENTO Y RESPALDO EN POLIPROPILENO ANTIDERRAPANTE COLOR NEGRO ESTRUCTURA METALICA REFORZADA | 5474.04
I450400026 | 4900 | BANCA BANCA TANDEM DE 4 PLAZAS SIN BRAZOS. ASIENTO Y RESPALDO EN POLIPROPILENO ANTIDERRAPANTE COLOR NEGRO ESTRUCTURA METALICA REFORZADA | 5474.04
I450400026 | 4901 | BANCA BANCA TANDEM DE 4 PLAZAS SIN BRAZOS. ASIENTO Y RESPALDO EN POLIPROPILENO ANTIDERRAPANTE COLOR NEGRO ESTRUCTURA METALICA REFORZADA | 5474.04
I450400026 | 4902 | BANCA BANCA TANDEM DE 4 PLAZAS SIN BRAZOS. ASIENTO Y RESPALDO EN POLIPROPILENO ANTIDERRAPANTE COLOR NEGRO ESTRUCTURA METALICA REFORZADA | 5474.04
I450400120 | 2928 | ESCRITORIO ESCRITORIO DE MADERA COLOR CAOBA CUBIERTA PENINSULA TIPO L DE 1.50 X 1.50 X .75 CON PEDESTAL DE 2 CAJONES PAPELEROS Y UN ARCHIVO CON CERRADURA GENERAL ANGULAR LATERAL. | 9952.8
I450400228 | 991 | MESA MESA DE TRABAJO PLEGADIZA CON MEDIDAS DE 0.70X2.44 MTS. PATAS TUBULARES DE ACERO DE 38MM SOPORTE DE ACERO SEGURO DE RESORTE PARA TRABAR LAS PATAS PLEGADAS LA CUBIERTA ES RECTA DE PLASTICO RESISTIBLE COLOR BLANCO | 3981.12
I450400120 | 2927 | ESCRITORIO ESCRITORIO DE MADERA COLOR CAOBA CUBIERTA PENINSULA TIPO L DE 1.50 X 1.50 X .75 CON PEDESTAL DE 2 CAJONES PAPELEROS Y UN ARCHIVO CON CERRADURA GENERAL ANGULAR LATERAL. | 9952.8
I450400120 | 2925 | ESCRITORIO ESCRITORIO DE MADERA COLOR CAOBA CUBIERTA PENINSULA TIPO L DE 1.50 X 1.50 X .75 CON PEDESTAL DE 2 CAJONES PAPELEROS Y UN ARCHIVO CON CERRADURA GENERAL ANGULAR LATERAL. | 9952.8
I450400320 | 3612 | SILLON SILLON EJECUTIVO TAPIZADO EN TELA COLOR NEGRO CON BRAZOS ACOJINAMIENTO EN HULE ESPUMA DE 28 KGS ESTRUCTURA DE TUBO DE ACERO CON PALANCA DE PISTON NEUMATICO PARA DAR ALTURA CUBIERTO CON BASES DE APOYOS DE ACERO CUBIERTO CON NYLON RODAJAS PARA MEJOR DESLIZAMIENTO. | 4083.2
I450400120 | 2926 | ESCRITORIO ESCRITORIO DE MADERA COLOR CAOBA CUBIERTA PENINSULA TIPO L DE 1.50 X 1.50 X .75 CON PEDESTAL DE 2 CAJONES PAPELEROS Y UN ARCHIVO CON CERRADURA GENERAL ANGULAR LATERAL. | 9952.8
I450400228 | 989 | MESA MESA DE TRABAJO CON TARJA CON MEDIDAS DE 1.20 X .60 X .90 MTS. CUBIERTA Y TARJA DE 0.50 X 0.50 INCLUYE LLAVE MEZCLADORA TODO EN ACERO INOXIDABLE ESTRUCTURA ESMALTADA CON PATAS DE TUBO REDONDO Y REGATONES NIVELADORES DE ALUMINIO. | 15822.4
I450400228 | 990 | MESA MESA CON ESTRUCTURA METALICA EN COLOR NEGRO ACABADO EN ESMALTE HORNEADO Y CUBIERTA DE MALAMINA COLOR GRAFITO CON MEDIDAS DE 0.60 X 0.60 X 067 MTS. | 2934.8
I450400012 | 1316 | ARCHIVERO ARCHIVERO METALICO 2 GAVETAS COLOR ARENA TAMANO OFICIO CON CERRADURA GENERAL DISPOSITIVO PARA ARCHIVO SUSPENDIDO CORREDERAS REFORZADAS EN LAMINA CALIBRE 14 BALEROS METALICOS FABRICADO EN LAMINA ROLADO EN FRIO | 3011.36
I450400146 | 485 | GABINETE UNIVERSAL GABINETE UNIVERSAL METALICO CON MEDIDAS DE 0.85 X 0.38X 1.80 MTS. CON CERRADURAS Y ENTREPANOS. | 5486.8
I450400146 | 486 | GABINETE UNIVERSAL GABINETE UNIVERSAL METALICO CON MEDIDAS DE 0.85 X 0.38X 1.80 MTS. CON CERRADURAS Y ENTREPANOS. | 5486.8
I450400146 | 487 | GABINETE UNIVERSAL GABINETE UNIVERSAL METALICO CON MEDIDAS DE 0.85 X 0.38X 1.80 MTS. CON CERRADURAS Y ENTREPANOS. | 5486.8
I450400146 | 488 | GABINETE UNIVERSAL GABINETE UNIVERSAL METALICO CON MEDIDAS DE 0.85 X 0.38X 1.80 MTS. CON CERRADURAS Y ENTREPANOS. | 5486.8
I450400146 | 489 | GABINETE UNIVERSAL GABINETE UNIVERSAL METALICO CON MEDIDAS DE 0.85 X 0.38X 1.80 MTS. CON CERRADURAS Y ENTREPANOS. | 5486.8
I450400012 | 1312 | ARCHIVERO ARCHIVERO METALICO CON 4 GAVETAS COLOR ARENA TAMANO OFICIO CON CERRADURA GENERAL DISPOSITIVO PARA ARCHIVO SUSPENDIDO CORREDERAS REFORZADAS EN LAMINA CALIBRE 14 BALEROS METALICOS FABRICADA EN LAMINA ROLADA EN FRIO. | 5486.8
I450400012 | 1315 | ARCHIVERO ARCHIVERO METALICO CON 4 GAVETAS COLOR ARENA TAMANO OFICIO CON CERRADURA GENERAL DISPOSITIVO PARA ARCHIVO SUSPENDIDO CORREDERAS REFORZADAS EN LAMINA CALIBRE 14 BALEROS METALICOS FABRICADA EN LAMINA ROLADA EN FRIO. | 5486.8
I090000216 | 2349 | ESTUCHE DIAGNOSTICO (JGO. DE) ESTUCHE DE DIAGNOSTICO RECARGABLE CON OFTALMOSCOPIO Y OTOSCOPIO | 5794.2
I090000310 | 63 | MESA DE CIRUGIA MESA QUIRURGICA | 411800
I060200282 | 536 | ESTERILIZADOR O AUTOCLAVE ESTERILIZADOR DE VAPOR | 17768.88
I150200524 | 131 | VIDEOPROYECTOR VIDEOPROYECTOR COLOR NEGRO BRILLO 2700 LUMENS TIPO DE PRODUCTO PROYECTOR DLP METODO DE RPOYECCION FRONTAL TIPO 3D RESOLUCION NATIVA 1024 X 768 MODO DE GRAFICOS XGA RELACION DE CONTRASTE 2000:1 (TOP/3000:1 GARANTIA 3 ANOS CON EL FABRICANTE | 8642
I180000218 | 3935 | MONITOR (FASSA) MONITOR LED 20 RESOLUCION 1600 X 900 HZ | 3458.28
I180000066 | 1245 | MINICOMPUTADORA FASSA)LAPTOP PROCESADOR INTEL CORE 15-3210M PANTALLA LED DE 14 HD ANTI-GLARE MEMORIA RAM 4GB 1333MHZ DDR3 SDRAM DISCO DURO DE 320 GB 7200 RPM WINDOWS 7 PROFESIONAL 64 BITS CAMARA WEBCAM 720P HD LICENCIA DE OFFICE HOME & BUSINESS 2013 GARANTIA 3-3-0 | 19437.76
I180000220 | 3470 | UNIDAD CENTRAL DE PROCESO (CPU) FASSA) CPU DE ESCRITORIO PROCESADOR INTEL CORE 13-3220 DISCO DURO DE 500 GB MEMORIA RAM DE 4 GB DDRS 1600 MHZ WINDOWS 8 PROFESIONAL DE 64 BITS LICENCIA DE OFFICE HOME & BUSINESS 2013.CPU DE ESCRITORIO PROCESADOR INTEL CORE 13-3220 | 16134.12
I180000218 | 3932 | MONITOR (FASSA) MONITOR LED 20 RESOLUCION 1600 X 900 HZ | 3458.28
I180000218 | 3934 | MONITOR (FASSA) MONITOR LED 20 RESOLUCION 1600 X 900 HZ | 3458.28
I180000220 | 3469 | UNIDAD CENTRAL DE PROCESO (CPU) FASSA) CPU DE ESCRITORIO PROCESADOR INTEL CORE 13-3220 DISCO DURO DE 500 GB MEMORIA RAM DE 4 GB DDRS 1600 MHZ WINDOWS 8 PROFESIONAL DE 64 BITS LICENCIA DE OFFICE HOME & BUSINESS 2013. | 16134.12
I180000220 | 3472 | UNIDAD CENTRAL DE PROCESO (CPU) FASSA) CPU DE ESCRITORIO PROCESADOR INTEL CORE 13-3220 DISCO DURO DE 500 GB MEMORIA RAM DE 4 GB DDRS 1600 MHZ WINDOWS 8 PROFESIONAL DE 64 BITS LICENCIA DE OFFICE HOME & BUSINESS 2013. | 16134.12
I180000218 | 3931 | MONITOR (FASSA) MONITOR LED 20 RESOLUCION 1600 X 900 HZ | 3458.28
I180000218 | 3933 | MONITOR (FASSA) MONITOR LED 20 RESOLUCION 1600 X 900 HZ | 3458.28
I180000218 | 3936 | MONITOR (FASSA) MONITOR LED 20 RESOLUCION 1600 X 900 HZ | 3458.28
I180000220 | 3471 | UNIDAD CENTRAL DE PROCESO (CPU) FASSA) CPU DE ESCRITORIO PROCESADOR INTEL CORE 13-3220 DISCO DURO DE 500 GB MEMORIA RAM DE 4 GB DDRS 1600 MHZ WINDOWS 8 PROFESIONAL DE 64 BITS LICENCIA DE OFFICE HOME & BUSINESS 2013. | 16134.12
I180000220 | 3473 | UNIDAD CENTRAL DE PROCESO (CPU) FASSA) CPU DE ESCRITORIO PROCESADOR INTEL CORE 13-3220 DISCO DURO DE 500 GB MEMORIA RAM DE 4 GB DDRS 1600 MHZ WINDOWS 8 PROFESIONAL DE 64 BITS LICENCIA DE OFFICE HOME & BUSINESS 2013. | 16134.12
I180000220 | 3474 | UNIDAD CENTRAL DE PROCESO (CPU) FASSA) CPU DE ESCRITORIO PROCESADOR INTEL CORE 13-3220 DISCO DURO DE 500 GB MEMORIA RAM DE 4 GB DDRS 1600 MHZ WINDOWS 8 PROFESIONAL DE 64 BITS LICENCIA DE OFFICE HOME & BUSINESS 2013. | 16134.12
I450400016 | 3926 | ARCHIVERO DE METAL ARCHIVERO DE METAL COLOR ARENA CON 4 GAVETAS | 4466
I180000066 | 1250 | MINICOMPUTADORA MICROCOMPUTADORA COMPUTADORA PORTATIL PROCESADOR INTEL CORE I5 3340M PANTALLA DE 14 DIAGONAL 8GB DE RAM 1600 DDR3 SDRAM (2D) DISCO DURO DE 500 GB 7200 RPM WINDOWS 8 PROFECIONAL LICENCIA DE OFFICE HOME & BUSINESS. INCLUYE MALETIN DE TRANSPORTE MARCA HP. GARANTIA 1 ANO. COLOR NEGRO. | 22817.2
I180000230 | 34 | COMPUTADORA TIPO TABLET COMPUTADORA TIPO TABLET IPAD 4TA GENERACION CAPACIDAD DE 64GB WI-FI + CELULAR PANTALLA DE RETINA DE 97 CON MULTITOUCH. GARANTIA DE 12 MESES POR PARTE DEL FABRICANTE. | 15288.8
I450600218 | 1889 | REFRIGERADOR (COCINA) REFRIGERADOR COCINA FRIGOBAR COLOR BLANCO DE 5 PIES CUBICOS 2 ANAQUELES COMPLETOS Y 2 ANAQUELES MEDIOS MEDIDAS 88.4 CM DE ALTO 50.6 CM. DE ANCHO 61 .9 CM. DE FONDO. 1 ANO DE GARANTIA. | 4002
I090001254 | 16 | EQUIPO PARA ESCRUTINIO DE EMISIONES OTOACUSTICAS EQUIPO PARA ESRUTINO DE EMISION OTOACUSTICAS 1-8KHZ DPGRAM 12 FRECUENCIAS (CONFIGURABLES) 1-8KHZ 4PTS/OCTAVA DPGRAM 1-4 KHZ TEOAE ILO QUICKSCREEN SE ANEXA HOJA CON DESCRIPCION DEL EQUIPO MAS DETALLADO. | 90712
I090001254 | 18 | EQUIPO PARA ESCRUTINIO DE EMISIONES OTOACUSTICAS EQUIPO PARA ESRUTINO DE EMISION OTOACUSTICAS 1-8KHZ DPGRAM 12 FRECUENCIAS (CONFIGURABLES) 1-8KHZ 4PTS/OCTAVA DPGRAM 1-4 KHZ TEOAE ILO QUICKSCREEN SE ANEXA HOJA CON DESCRIPCION DEL EQUIPO MAS DETALLADO. | 90712
I090001254 | 13 | EQUIPO PARA ESCRUTINIO DE EMISIONES OTOACUSTICAS EQUIPO PARA ESRUTINO DE EMISION OTOACUSTICAS 1-8KHZ DPGRAM 12 FRECUENCIAS (CONFIGURABLES) 1-8KHZ 4PTS/OCTAVA DPGRAM 1-4 KHZ TEOAE ILO QUICKSCREEN SE ANEXA HOJA CON DESCRIPCION DEL EQUIPO MAS DETALLADO. | 90712
I090001254 | 12 | EQUIPO PARA ESCRUTINIO DE EMISIONES OTOACUSTICAS EQUIPO PARA ESRUTINO DE EMISION OTOACUSTICAS 1-8KHZ DPGRAM 12 FRECUENCIAS (CONFIGURABLES) 1-8KHZ 4PTS/OCTAVA DPGRAM 1-4 KHZ TEOAE ILO QUICKSCREEN SE ANEXA HOJA CON DESCRIPCION DEL EQUIPO MAS DETALLADO. | 90712
I090001254 | 14 | EQUIPO PARA ESCRUTINIO DE EMISIONES OTOACUSTICAS EQUIPO PARA ESRUTINO DE EMISION OTOACUSTICAS 1-8KHZ DPGRAM 12 FRECUENCIAS (CONFIGURABLES) 1-8KHZ 4PTS/OCTAVA DPGRAM 1-4 KHZ TEOAE ILO QUICKSCREEN SE ANEXA HOJA CON DESCRIPCION DEL EQUIPO MAS DETALLADO. | 90712
I090001254 | 15 | EQUIPO PARA ESCRUTINIO DE EMISIONES OTOACUSTICAS EQUIPO PARA ESRUTINO DE EMISION OTOACUSTICAS 1-8KHZ DPGRAM 12 FRECUENCIAS (CONFIGURABLES) 1-8KHZ 4PTS/OCTAVA DPGRAM 1-4 KHZ TEOAE ILO QUICKSCREEN SE ANEXA HOJA CON DESCRIPCION DEL EQUIPO MAS DETALLADO. | 90712
I090000396 | 27 | SIERRA CORTAR YESO SIERRA ELECTRICA PARA CORTAR YESO CON HOJA DEREPUESTO. | 46255
I060200470 | 397 | UNIDAD ULTRASONICA UNIDAD ULTRASONICA ECOGRAFOMOVIL LOGIQ P5 ADVANCED BT 11 110V SISTEMA DE ULTRASONIDO DOPPLER COLOR COMPLETAMENTE DIGITAL DE ALTO DESEMPENO. | 842705.2
I090000216 | 2357 | ESTUCHE DIAGNOSTICO (JGO. DE) ESTUCHE DIAGNOSTICO 3.5 VOLTS RECARGABLE INCLUYE OTOSCOPIO Y OFTALMOSCOPIO INCLUYE 4 CONOS DE PLASTICO INCLUYE ESTUCHE DE VINIL. COLOR CROMADO. | 7076
I090000216 | 2353 | ESTUCHE DIAGNOSTICO (JGO. DE) ESTUCHE DIAGNOSTICO 3.5 VOLTS RECARGABLE INCLUYE OTOSCOPIO Y OFTALMOSCOPIO INCLUYE 4 CONOS DE PLASTICO INCLUYE ESTUCHE DE VINIL. COLOR CROMADO. | 7076
I090000216 | 2360 | ESTUCHE DIAGNOSTICO (JGO. DE) ESTUCHE DIAGNOSTICO 3.5 VOLTS RECARGABLE INCLUYE OTOSCOPIO Y OFTALMOSCOPIO INCLUYE 4 CONOS DE PLASTICO INCLUYE ESTUCHE DE VINIL. COLOR CROMADO. | 7076
I090000216 | 2361 | ESTUCHE DIAGNOSTICO (JGO. DE) ESTUCHE DIAGNOSTICO 3.5 VOLTS RECARGABLE INCLUYE OTOSCOPIO Y OFTALMOSCOPIO INCLUYE 4 CONOS DE PLASTICO INCLUYE ESTUCHE DE VINIL. COLOR CROMADO. | 7076
I090000216 | 2362 | ESTUCHE DIAGNOSTICO (JGO. DE) ESTUCHE DIAGNOSTICO 3.5 VOLTS RECARGABLE INCLUYE OTOSCOPIO Y OFTALMOSCOPIO INCLUYE 4 CONOS DE PLASTICO INCLUYE ESTUCHE DE VINIL. COLOR CROMADO. | 7076
I090000216 | 2356 | ESTUCHE DIAGNOSTICO (JGO. DE) ESTUCHE DIAGNOSTICO 3.5 VOLTS RECARGABLE INCLUYE OTOSCOPIO Y OFTALMOSCOPIO INCLUYE 4 CONOS DE PLASTICO INCLUYE ESTUCHE DE VINIL. COLOR CROMADO. | 7076
I090000216 | 2359 | ESTUCHE DIAGNOSTICO (JGO. DE) ESTUCHE DIAGNOSTICO 3.5 VOLTS RECARGABLE INCLUYE OTOSCOPIO Y OFTALMOSCOPIO INCLUYE 4 CONOS DE PLASTICO INCLUYE ESTUCHE DE VINIL. COLOR CROMADO. | 7076
I090000216 | 2354 | ESTUCHE DIAGNOSTICO (JGO. DE) ESTUCHE DIAGNOSTICO 3.5 VOLTS RECARGABLE INCLUYE OTOSCOPIO Y OFTALMOSCOPIO INCLUYE 4 CONOS DE PLASTICO INCLUYE ESTUCHE DE VINIL. COLOR CROMADO. | 7076
I090000216 | 2358 | ESTUCHE DIAGNOSTICO (JGO. DE) ESTUCHE DIAGNOSTICO 3.5 VOLTS RECARGABLE INCLUYE OTOSCOPIO Y OFTALMOSCOPIO INCLUYE 4 CONOS DE PLASTICO INCLUYE ESTUCHE DE VINIL. COLOR CROMADO. | 7076
I060600370 | 162 | MICROSCOPIO BINOCULAR MICROSCOPIO BINOCULAR DE CAMPO CLARO HAL/LED SET DE FILTROS COLOR ILUMINACION HALOGENA Y LED LUZ CALIDA REVOLVER DE 4 POSOCIONES PLATINA MECANICA 75X30 MANDO DERECHO TUBO BINOCULAR 30/20 OCULARES 10X/18 BR FOC. OBJETIVOS PLAN-ACHOROMA T 4X10X40X Y 100 ACEITE CONDENSADOR 0.9 | 34882.36
I450400012 | 1341 | ARCHIVERO ARCHIVERO VERTICAL 4 GAVETAS CORREDERA DE EXTENSION Y CERRADURA EN GENERAL FABRICADO EN MELAMINA 16 MM COLOR CAOBA CON CANTOS EN PVC TERMO ADHERIDO COLOR NEGRO MEDIDA 1.40 X .50 MTS DE FONDO POR .80 DE FRENTE. | 5011.2
I450400012 | 1342 | ARCHIVERO ARCHIVERO VERTICAL 4 GAVETAS CORREDERA DE EXTENSION Y CERRADURA EN GENERAL FABRICADO EN MELAMINA 16 MM COLOR CAOBA CON CANTOS EN PVC TERMO ADHERIDO COLOR NEGRO MEDIDA 1.40 X .50 MTS DE FONDO POR .80 DE FRENTE. | 5011.2
I450400012 | 1343 | ARCHIVERO ARCHIVERO VERTICAL 4 GAVETAS CORREDERA DE EXTENSION Y CERRADURA EN GENERAL FABRICADO EN MELAMINA 16 MM COLOR CAOBA CON CANTOS EN PVC TERMO ADHERIDO COLOR NEGRO MEDIDA 1.40 X .50 MTS DE FONDO POR .80 DE FRENTE. | 5011.2
I421200008 | 492 | ASPERSOR AGRICOLA DE ABONOS NEBULIZADORA | 25000
I421200008 | 495 | ASPERSOR AGRICOLA DE ABONOS NEBULIZADORA | 25000
I421200008 | 489 | ASPERSOR AGRICOLA DE ABONOS NEBULIZADORA | 25000
I421200008 | 497 | ASPERSOR AGRICOLA DE ABONOS NEBULIZADORA | 25000
I421200008 | 494 | ASPERSOR AGRICOLA DE ABONOS NEBULIZADORA | 25000
I421200008 | 496 | ASPERSOR AGRICOLA DE ABONOS NEBULIZADORA | 25000
I090000378 | 2 | RECTOSIGMOIDOSCOPIO SISTEMA DE ILUMINACION P/RECTOSIGMOIDOSCOPIO RIGIDO PARA LA ATENCION DE ENFERMADEAS DEL RECTO Y COLON SIGMOIDES COMO CANCER POLIPOS DIVERTICULOS COLOR NEGRO | 15509.2
I450400002 | 2441 | ACONDICIONADOR AIRE ACONDICIONADOR AIRE MINISPLIT 1 1/2 TONELADA MODELO ABSOLUT X MODELO DE EVAPORADOR EXC181D MODELO DE CONDENSADOR CXC181D INCLUYE KIT DE INSTALACION INCLUYE CABLEADO ENCHUFE Y TOMA DE ENERGIA PARA DEJAR EN FUNCIONAMIENTO EL CLIMA. INCLUYE BASE GABINETE DE ACERO PARA CUBIERTA EXTERIOR DEL CLIMA. SERIE CONDENSADOR: CXC181D8021310233 | 13340
I450400002 | 2442 | ACONDICIONADOR AIRE ACONDICIONADOR AIRE MINISPLIT 1 1/2 TONELADA MODELO ABSOLUT X MODELO DE EVAPORADOR EXC181D MODELO DE CONDENSADOR CXC181D INCLUYE KIT DE INSTALACION INCLUYE CABLEADO ENCHUFE Y TOMA DE ENERGIA PARA DEJAR EN FUNCIONAMIENTO EL CLIMA. INCLUYE BASE GABINETE DE ACERO PARA CUBIERTA EXTERIOR DEL CLIMA. SERIE CONDENSADOR: CXC181D8021311607. | 13340
I450400002 | 2440 | ACONDICIONADOR AIRE ACONDICIONADOR AIRE MINISPLIT 1 1/2 TONELADA MODELO ABSOLUT X MODELO DE EVAPORADOR EXC181D MODELO DE CONDENSADOR CXC181D INCLUYE KIT DE INSTALACION INCLUYE CABLEADO ENCHUFE Y TOMA DE ENERGIA PARA DEJAR EN FUNCIONAMIENTO EL CLIMA. INCLUYE BASE GABINETE DE ACERO PARA CUBIERTA EXTERIOR DEL CLIMA. SERIE CONDENSADOR: CXC181D8021311603 | 13340
I450400002 | 2439 | ACONDICIONADOR AIRE ACONDICIONADOR AIRE MINISPLIT 1 1/2 TONELADA MODELO ABSOLUT X MODELO DE EVAPORADOR EXC181D MODELO DE CONDENSADOR CXC181D INCLUYE KIT DE INSTALACION INCLUYE CABLEADO ENCHUFE Y TOMA DE ENERGIA PARA DEJAR EN FUNCIONAMIENTO EL CLIMA. INCLUYE BASE GABINETE DE ACERO PARA CUBIERTA EXTERIOR DEL CLIMA. SERIE CONDENSADOR: CXC181D8041300979. | 13340
I450400002 | 2448 | ACONDICIONADOR AIRE ACONDICIONADOR AIRE MINISPLIT 1 1/2 TONELADA MODELO ABSOLUT X MODELO DE EVAPORADOR EXC181D MODELO DE CONDENSADOR CXC181D INCLUYE KIT DE INSTALACION INCLUYE CABLEADO ENCHUFE Y TOMA DE ENERGIA PARA DEJAR EN FUNCIONAMIENTO EL CLIMA. INCLUYE BASE GABINETE DE ACERO PARA CUBIERTA EXTERIOR DEL CLIMA. SERIE CONDENSADOR: CXC181D8041300874 | 13340
I450400002 | 2444 | ACONDICIONADOR AIRE ACONDICIONADOR AIRE MINISPLIT 1 1/2 TONELADA MODELO ABSOLUT X MODELO DE EVAPORADOR EXC181D MODELO DE CONDENSADOR CXC181D INCLUYE KIT DE INSTALACION INCLUYE CABLEADO ENCHUFE Y TOMA DE ENERGIA PARA DEJAR EN FUNCIONAMIENTO EL CLIMA. INCLUYE BASE GABINETE DE ACERO PARA CUBIERTA EXTERIOR DEL CLIMA. SERIE CONDENSADOR: CXC181D8021311577 | 13340
I450400002 | 2443 | ACONDICIONADOR AIRE ACONDICIONADOR AIRE MINISPLIT 1 1/2 TONELADA MODELO ABSOLUT X MODELO DE EVAPORADOR EXC181D MODELO DE CONDENSADOR CXC181D INCLUYE KIT DE INSTALACION INCLUYE CABLEADO ENCHUFE Y TOMA DE ENERGIA PARA DEJAR EN FUNCIONAMIENTO EL CLIMA. INCLUYE BASE GABINETE DE ACERO PARA CUBIERTA EXTERIOR DEL CLIMA. SERIE CONDENSADOR: CXC181D8021310546 | 13340
I450400002 | 2446 | ACONDICIONADOR AIRE ACONDICIONADOR AIRE MINISPLIT 1 1/2 TONELADA MODELO ABSOLUT X MODELO DE EVAPORADOR EXC181D MODELO DE CONDENSADOR CXC181D INCLUYE KIT DE INSTALACION INCLUYE CABLEADO ENCHUFE Y TOMA DE ENERGIA PARA DEJAR EN FUNCIONAMIENTO EL CLIMA. INCLUYE BASE GABINETE DE ACERO PARA CUBIERTA EXTERIOR DEL CLIMA. SERIE CONDENSADOR: CXC181D8041300212. | 13340
I450400002 | 2447 | ACONDICIONADOR AIRE ACONDICIONADOR AIRE MINISPLIT 1 1/2 TONELADA MODELO ABSOLUT X MODELO DE EVAPORADOR EXC181D MODELO DE CONDENSADOR CXC181D INCLUYE KIT DE INSTALACION INCLUYE CABLEADO ENCHUFE Y TOMA DE ENERGIA PARA DEJAR EN FUNCIONAMIENTO EL CLIMA. INCLUYE BASE GABINETE DE ACERO PARA CUBIERTA EXTERIOR DEL CLIMA. SERIE CONDENSADOR: CXC181D8021310812. | 13340
I450400002 | 2445 | ACONDICIONADOR AIRE ACONDICIONADOR AIRE MINISPLIT 1 1/2 TONELADA MODELO ABSOLUT X MODELO DE EVAPORADOR EXC181D MODELO DE CONDENSADOR CXC181D INCLUYE KIT DE INSTALACION INCLUYE CABLEADO ENCHUFE Y TOMA DE ENERGIA PARA DEJAR EN FUNCIONAMIENTO EL CLIMA. INCLUYE BASE GABINETE DE ACERO PARA CUBIERTA EXTERIOR DEL CLIMA. SERIE CONDENSADOR: CXC181D8021310910. | 13340
I090906934 | 215 | COMPRESOR PARA UNIDAD DENTAL COMPRESOR PARA UNIDAD DENTAL 2 HP LIBRE DE ACEITE 11 GALONES 110 VOLTS COLOR BEIGE | 19043.99
I180000218 | 3969 | MONITOR MONITOR LED DE 18.5 GARANTIA DE 3 ANOS POR PARTE DEL FABRICANTE. | 2610
I180000218 | 3970 | MONITOR MONITOR LED DE 18.5 GARANTIA DE 3 ANOS POR PARTE DEL FABRICANTE. | 2610
I180000218 | 3971 | MONITOR MONITOR LED DE 18.5 GARANTIA DE 3 ANOS POR PARTE DEL FABRICANTE. | 2610
I180000220 | 3506 | UNIDAD CENTRAL DE PROCESO (CPU) UNIDAD CENTRAL DE PROCESO (CPU) COMPUTADORA DE ESCRITORIO PROCESADOR INTEL CORE I5-3470 DISCO DURO 500GB SATA MEMORIA RAM DE 4 GB. WINDOWS 8 PRO 64 BITS DOWNGRADE WINDOWS 7 PRO 64 BITS. INCLUYE LICENCIA DE OFFICE HOME & BUSINESS 2013 DVD EN ESPANOL GARANTIA DE 1 ANO EN PARTES Y MANO DE OBRA EN SITIO. | 18618
I180000220 | 3509 | UNIDAD CENTRAL DE PROCESO (CPU) UNIDAD CENTRAL DE PROCESO (CPU) COMPUTADORA DE ESCRITORIO PROCESADOR INTEL CORE I5-3470 DISCO DURO 500GB SATA MEMORIA RAM DE 4 GB. WINDOWS 8 PRO 64 BITS DOWNGRADE WINDOWS 7 PRO 64 BITS. INCLUYE LICENCIA DE OFFICE HOME & BUSINESS 2013 DVD EN ESPANOL GARANTIA DE 1 ANO EN PARTES Y MANO DE OBRA EN SITIO. | 18618
I180000038 | 167 | IMPRESORA DE MATRIZ DE PUNTO IMPRESORA MATRIZ DE PUNTO CINTAS DE ALTA CAPACIDAD(75 MILLONES DE CARACTERES) 9 AGUJAS VELOCIDAD DE IMPRESION 680 CPS 160 COLUMNAS CONECTIVIDAD USB PUERTO PARALELO GARANTIA POR PARTE DEL FABRICANTE. | 6960
I180000218 | 3968 | MONITOR MONITOR LED DE 18.5 GARANTIA DE 3 ANOS POR PARTE DEL FABRICANTE. | 2610
I180000220 | 3507 | UNIDAD CENTRAL DE PROCESO (CPU) UNIDAD CENTRAL DE PROCESO (CPU) COMPUTADORA DE ESCRITORIO PROCESADOR INTEL CORE I5-3470 DISCO DURO 500GB SATA MEMORIA RAM DE 4 GB. WINDOWS 8 PRO 64 BITS DOWNGRADE WINDOWS 7 PRO 64 BITS. INCLUYE LICENCIA DE OFFICE HOME & BUSINESS 2013 DVD EN ESPANOL GARANTIA DE 1 ANO EN PARTES Y MANO DE OBRA EN SITIO. | 18618
I180000220 | 3508 | UNIDAD CENTRAL DE PROCESO (CPU) UNIDAD CENTRAL DE PROCESO (CPU) COMPUTADORA DE ESCRITORIO PROCESADOR INTEL CORE I5-3470 DISCO DURO 500GB SATA MEMORIA RAM DE 4 GB. WINDOWS 8 PRO 64 BITS DOWNGRADE WINDOWS 7 PRO 64 BITS. INCLUYE LICENCIA DE OFFICE HOME & BUSINESS 2013 DVD EN ESPANOL GARANTIA DE 1 ANO EN PARTES Y MANO DE OBRA EN SITIO. | 18618
I090000130 | 651 | CHASIS RAYOS X CHASIS CON LANEX FAST DE 35 X 43 CM (14 X 17) | 11437.6
I450400012 | 1344 | ARCHIVERO ARCHIVERO METALICO DE 4 GAVETAS CON CORREDERA REFORZADA TAMANO OFICIO COLOR ARENA | 5601.64
I450400012 | 1346 | ARCHIVERO ARCHIVERO METALICO DE 4 GAVETAS CON CORREDERA REFORZADA TAMANO OFICIO COLOR ARENA | 5601.64
I180000220 | 3511 | UNIDAD CENTRAL DE PROCESO (CPU) CPU COLOR NEGRO | 18618
I180000220 | 3510 | UNIDAD CENTRAL DE PROCESO (CPU) CPU COLOR NEGRO | 18618
I180000220 | 3513 | UNIDAD CENTRAL DE PROCESO (CPU) CPU COLOR NEGRO | 18618
I180000220 | 3512 | UNIDAD CENTRAL DE PROCESO (CPU) CPU COLOR NEGRO | 18618
I180000220 | 3517 | UNIDAD CENTRAL DE PROCESO (CPU) CPU COLOR NEGRO | 18618
I180000220 | 3514 | UNIDAD CENTRAL DE PROCESO (CPU) CPU COLOR NEGRO | 18618
I180000220 | 3522 | UNIDAD CENTRAL DE PROCESO (CPU) UNIDAD CENTRAL DE PROCESO DE ESCRITORIO RAM DE 4G DISCO DURO 500 GB WINDOWS 6 PROFESIONAL GARANTIA 1 ANO | 15660
I180000220 | 3521 | UNIDAD CENTRAL DE PROCESO (CPU) UNIDAD CENTRAL DE PROCESO DE ESCRITORIO RAM DE 4G DISCO DURO 500 GB WINDOWS 6 PROFESIONAL GARANTIA 1 ANO | 15660
I180000220 | 3518 | UNIDAD CENTRAL DE PROCESO (CPU) UNIDAD CENTRAL DE PROCESO DE ESCRITORIO RAM DE 4G DISCO DURO 500 GB WINDOWS 6 PROFESIONAL GARANTIA 1 ANO | 15660
I180000034 | 723 | IMPRESORA IMPRESORA LASER JET | 3474.2
I180000220 | 3520 | UNIDAD CENTRAL DE PROCESO (CPU) UNIDAD CENTRAL DE PROCESO DE ESCRITORIO RAM DE 4G DISCO DURO 500 GB WINDOWS 6 PROFESIONAL GARANTIA 1 ANO | 15660
I420800152 | 4 | DESTILADORA EQUIPO DE OSMOSIS INVERSA. SISTEMA DE DESMINERALIZACION DE AGUA COMPUESTO POR EQUIPO DE OSMOSIS INVERSA PARA 1600 GALONES DIARIOS QUE CONSTA DE: (1) SUAVIZADOR SIMPLEX AUTOMATICO (TANQUE DE FIBRA DE VIDRIO DE 9 X 48 1 VALVULA AUTOMATICA MARCA CLACK WS1 CON MEDIDOR DE CONSUMO PARA REGENERACION POR CONSUMO REAL (2) OSMOSIS INVERSA. MARCA AQUA. MODELO SS2200 PARA UNA PRODUCCION NOMINAL DE 1600 GPD-2200 GPD (6000 LPD) ENTRADA Y SALIDA 3/4 NPT. VOLTAJE DE ALIMENTACION 220V 2 FASES MAS NEUTRO 60 HZ..(3) LAMPARA DE LUZ ULTRAVIOLETA PURIFICADOR ULTRAVIOLETA MARCA INSTAPURAO MODELO S1Q-PA PARA UN FLUJO MAXIMO DE 8LPM COM AGUA FILTRADA (UVT 85%) Y 10 LPM CON AGUA PERMEADA (UVT95%) CON UNA DOSIS DE 30 MJ/CM2 PRESION MAXIMA DE OPERACION DE 8.5KG/CM2; TEMPERATURA MAXIMA DE 45 C. (4) TANQUE DE ALMACENAMIENTO DE 1100 LITROS DE CAPICIDAD MARCA ROTOPLAS FABRICADO EN POLIETILENO DE ALTA DENSIDAD. (5) EQUIPO HIDRONEUMATICO 18 LPM @ 44 MCA MAR | 91436.07
I450400002 | 2449 | ACONDICIONADOR AIRE ACONDICIONADOR AIRE FRIO CALOR 1 TONELADA 220V MARCA MIRAGE. COLOR BLANCO. | 5461.93
I450400002 | 2450 | ACONDICIONADOR AIRE ACONDICIONADOR AIRE FRIO CALOR 1 TONELADA 220V MARCA MIRAGE. COLOR BLANCO. | 5461.93
I450400002 | 2452 | ACONDICIONADOR AIRE ACONDICIONADOR AIRE FRIO CALOR 3 TONELADAS 220V COLOR BLANCO. | 21874.93
I450400002 | 2451 | ACONDICIONADOR AIRE ACONDICIONADOR AIRE FRIO CALOR 1 TONELADA 220V MARCA MIRAGE. COLOR BLANCO. | 5461.93
I360000034 | 506 | RACKS RACK DE 2 ENTREPANOS MEDIDAS DE .85 X .30 MTS Y 4 POSTES DE 1.80 MTS. | 4402.2
I450400346 | 1141 | VENTILADOR ABANICO DE TECHO GRANDE PARA SALA DE ESPERA | 3279.32
I450400346 | 1142 | VENTILADOR ABANICO DE TECHO GRANDE PARA SALA DE ESPERA | 3279.32
I360000034 | 507 | RACKS RACK DE 2 ENTREPANOS MEDIDAS DE .85 X .30 MTS Y 4 POSTES DE 1.80 MTS. | 4402.2
I450400092 | 269 | CREDENZA CREDENZA FABRICADA EN MELAMINA DE .50 X .75 X 1.50 METROS CON 4 PUERTAS ABATIBLES Y ENTREPANO | 8294
I450600218 | 1890 | REFRIGERADOR (COCINA) REFRIGERADOR COCINA COLOR BLANCO CAPACIDAD 16.6 PIES CUBICOS RANGOS DE TEMPARATURA 3-8° DESCONGELACION AUTOMATICA | 34076.16
I090000042 | 13 | ASPIRADOR VACIAMIENTO UTERINO (AFASPE) ASPIRADOR VACIAMIENTO UTERINO KIT AMEU PLUS CADA KIT: 1 JERINGA AMEU PLUS 16 CANULAS 1 SILICON DE 2 CC CLAVE I090000042 | 2842
I090000042 | 14 | ASPIRADOR VACIAMIENTO UTERINO (AFASPE) ASPIRADOR VACIAMIENTO UTERINO KIT AMEU PLUS CADA KIT: 1 JERINGA AMEU PLUS 16 CANULAS 1 SILICON DE 2 CC CLAVE I090000042 | 2842
I090000042 | 12 | ASPIRADOR VACIAMIENTO UTERINO (AFASPE) ASPIRADOR VACIAMIENTO UTERINO KIT AMEU PLUS CADA KIT: 1 JERINGA AMEU PLUS 16 CANULAS 1 SILICON DE 2 CC CLAVE I090000042 | 2842
I090000042 | 11 | ASPIRADOR VACIAMIENTO UTERINO (AFASPE) ASPIRADOR VACIAMIENTO UTERINO KIT AMEU PLUS CADA KIT: 1 JERINGA AMEU PLUS 16 CANULAS 1 SILICON DE 2 CC CLAVE I090000042 | 2842
I090000042 | 4 | ASPIRADOR VACIAMIENTO UTERINO (AFASPE) ASPIRADOR VACIAMIENTO UTERINO KIT AMEU PLUS CADA KIT: 1 JERINGA AMEU PLUS 16 CANULAS 1 SILICON DE 2 CC CLAVE I090000042 | 2842
I090000042 | 5 | ASPIRADOR VACIAMIENTO UTERINO (AFASPE) ASPIRADOR VACIAMIENTO UTERINO KIT AMEU PLUS CADA KIT: 1 JERINGA AMEU PLUS 16 CANULAS 1 SILICON DE 2 CC CLAVE I090000042 | 2842
I090000042 | 6 | ASPIRADOR VACIAMIENTO UTERINO (AFASPE) ASPIRADOR VACIAMIENTO UTERINO KIT AMEU PLUS CADA KIT: 1 JERINGA AMEU PLUS 16 CANULAS 1 SILICON DE 2 CC CLAVE I090000042 | 2842
I090000042 | 2 | ASPIRADOR VACIAMIENTO UTERINO (AFASPE) ASPIRADOR VACIAMIENTO UTERINO KIT AMEU PLUS CADA KIT: 1 JERINGA AMEU PLUS 16 CANULAS 1 SILICON DE 2 CC CLAVE I090000042 | 2842
I090000042 | 1 | ASPIRADOR VACIAMIENTO UTERINO (AFASPE) ASPIRADOR VACIAMIENTO UTERINO KIT AMEU PLUS CADA KIT: 1 JERINGA AMEU PLUS 16 CANULAS 1 SILICON DE 2 CC CLAVE I090000042 | 2842
I450400108 | 193 | ENFRIADOR Y CALENTADOR AGUA (PARA OFICINA) ENFRIADOR Y CALENTADOR AGUA (PARA OFICINA) DESPACHADOR DE AGUA DE 3 TOMAS (FRIO-CALIENTE Y TEMPLADA) GARANTIA DE 1 ANO. | 3364
I180000196 | 82 | EQUIPO MULTIFUNCIONAL (IMPRIME, FAXEA, ESCANEA Y FOTOCOPIA) HP LASER JET PRO 200 M276NW CLR MFP COLOR NEGRO | 5069.2
I450600058 | 416 | CALENTADOR AGUA (PARA SERVICIOS DE HOTELERIA HOSPITALES,ETC) CALENTADOR PARA AGUA (PARA SERVICIOS DE HOTELERIA HOSPITALES ETC) COLOR BLANCO BOILER PARA 20 GALONES 76 LTS | 3974.16
I180000190 | 197 | SWITCH PARA REDES (EQUIPO DE CONECTIVIDAD) SWITCH PARA REDES (EQUIPOS CONECTIVIDAD) SWITCH DE 24 PUERTOS COLOR GRIS | 38459.07
I180000190 | 198 | SWITCH PARA REDES (EQUIPO DE CONECTIVIDAD) SWITCH PARA REDES (EQUIPOS CONECTIVIDAD) SWITCH DE 24 PUERTOS COLOR GRIS | 38459.07
I180000196 | 88 | EQUIPO MULTIFUNCIONAL (IMPRIME, FAXEA, ESCANEA Y FOTOCOPIA) (AFASPE) MULTIFUNCIONAL COLOR NEGRO | 5974
I180000196 | 83 | EQUIPO MULTIFUNCIONAL (IMPRIME, FAXEA, ESCANEA Y FOTOCOPIA) (AFASPE) MULTIFUNCIONAL COLOR NEGRO | 5974
I180000196 | 85 | EQUIPO MULTIFUNCIONAL (IMPRIME, FAXEA, ESCANEA Y FOTOCOPIA) (AFASPE) MULTIFUNCIONAL COLOR NEGRO | 5974
I180000196 | 86 | EQUIPO MULTIFUNCIONAL (IMPRIME, FAXEA, ESCANEA Y FOTOCOPIA) (AFASPE) MULTIFUNCIONAL COLOR NEGRO | 5974
I180000196 | 87 | EQUIPO MULTIFUNCIONAL (IMPRIME, FAXEA, ESCANEA Y FOTOCOPIA) (AFASPE) MULTIFUNCIONAL COLOR NEGRO | 5974
I180000196 | 89 | EQUIPO MULTIFUNCIONAL (IMPRIME, FAXEA, ESCANEA Y FOTOCOPIA) (AFASPE) MULTIFUNCIONAL COLOR NEGRO | 5974
I180000196 | 84 | EQUIPO MULTIFUNCIONAL (IMPRIME, FAXEA, ESCANEA Y FOTOCOPIA) (AFASPE) MULTIFUNCIONAL COLOR NEGRO | 5974
I150200528 | 98 | CAMARA FOTOGRAFICA DIGITAL CAMARA FOTOGRAFICA DIGITAL COLOR NEGRO 16 MEGAPIXELES ZOOM OPTICO 30X ZOOM DIGITAL 7.2X ALMACENAMIENTO MEMORIA SD SDHC SDXC INTERFAZ USB BATERIA AA GARANTIA 1 ANO POR PARTE DEL FABRICANTE | 3480
I180000066 | 1261 | MINICOMPUTADORA COMPUTADORA PORTATIL PROCESADOR INTEL CORE I7 3540M PANTALLA DE 14 16GB DE RAM 750 GB DE DISCO DURO WINDOWS 7/8 PROFESIONAL LICENCIA DE OFFICE HOME & BUSINESS 2013 EN ESPANOL MEXICO. | 32870.29
I180000220 | 3526 | UNIDAD CENTRAL DE PROCESO (CPU) CPU COLOR NEGRO | 18618
I180000220 | 3528 | UNIDAD CENTRAL DE PROCESO (CPU) CPU COLOR NEGRO | 18618
I180000220 | 3529 | UNIDAD CENTRAL DE PROCESO (CPU) CPU COLOR NEGRO | 18618
I180000220 | 3527 | UNIDAD CENTRAL DE PROCESO (CPU) CPU COLOR NEGRO | 18618
I180000220 | 3524 | UNIDAD CENTRAL DE PROCESO (CPU) CPU COLOR NEGRO | 18618
I180000220 | 3525 | UNIDAD CENTRAL DE PROCESO (CPU) CPU COLOR NEGRO | 18618
I180000220 | 3530 | UNIDAD CENTRAL DE PROCESO (CPU) CPU COLOR NEGRO | 18618
I180000220 | 3523 | UNIDAD CENTRAL DE PROCESO (CPU) CPU COLOR NEGRO | 18618
I450400002 | 2454 | ACONDICIONADOR AIRE ACONDICIONADOR AIRE MINISPLIT DE 2 TONELADAS FRIO/CALOR DE 220V INCLUYE: INSTALACION MATERIAL ELECTRICO Y TUBERIA PRUEBA DE HERMETRICIDAD Y VACIO Y ARRANQUE DE EQUIPO GARANTIA DE 1 ANO EN COMPRESOR Y EVAPORADOR CONTRA DEFECTOS DE FABRICACION. CONDENSADOR: G50850101600D3300264. | 14038.32
I421000162 | 25 | MOTOBOMBA (AUTOCEBANTE) BOMBA USO AGRICOLA | 4075
I150200364 | 777 | TELEVISION PANTALLA LED DE 22 FULL HD. GARANTIA UN ANO INCLUYE SOPORTE E INSTALACION. COLOR NEGRO. | 8038.8
I450600218 | 1894 | REFRIGERADOR (COCINA) REFRIGERADOR COCINA COLOR PLATA DE 16 PIES CUBICOS JALADERAS INTEGRADAS CONTROLES MECANICOS INTERNOS LUZ INTERIOR 2 PARRILLADAS DE CRISTAL TEMPLADO 2 CAJONES TRANSPARENTES 2 ANAQUELES TRANSPARENTES AJUSTABLES 1 BARANDILLA. CONGELADOR 1 PARRILLA DE PLASTICO 2 BARANDILLAS. DIMENSIONES 1.76 X 71.6 X .85 MTS. GARANTIA DE 1 ANO. | 14801.6
I450600280 | 1561 | VITRINA VITRINA VERTICAL EN LAMINA DE ACERO INOXIDABLE T304. MEDIDAS: ALTURA 1.60 MTS. ANCHO .40 MTS. LARGO .60 MTS. CONSTA DE 1 PUERTA SUPERIOR ABATIBLE DE CRISTAL Y CERRADURA 2 ENTREPANOS DE CRISTAL Y EN LA PARTE INFERIOR 1 PUERTA DE ACERO INOXIDABLE CON 1 ENTREPANO EN A.I Y CERRADURA INCLUYE NIVELADORES. | 18502
I450600218 | 1893 | REFRIGERADOR (COCINA) REFRIGERADOR (COCINA) COLOR BLANCO COMPACTO CAPACIDAD DE 5 PIES CUBICOS 1 PEURTA CON CHAPA DE SEGURIDAD CONTROLES MECANICOS LUZ INTERIOR PARRILLA CAJON TRANSPORTE 2 ANAQUELES INTERIORES DIMENSIONES ALTO 88.4 CM ANCHO 50.4 CM. FONDO 61.9 CM. GARANTIA DE 1 ANO. | 6788.32
I450600280 | 1562 | VITRINA VITRINA VERTICAL EN LAMINA DE ACERO INOXIDABLE T304. MEDIDAS: ALTURA 1.60 MTS. ANCHO .40 MTS. LARGO .60 MTS. CONSTA DE 1 PUERTA SUPERIOR ABATIBLE DE CRISTAL Y CERRADURA 2 ENTREPANOS DE CRISTAL Y EN LA PARTE INFERIOR 1 PUERTA DE ACERO INOXIDABLE CON 1 ENTREPANO EN A.I Y CERRADURA INCLUYE NIVELADORES. | 18502
I450400012 | 1349 | ARCHIVERO ARCHIVERO VERTICAL TAM OFICIO ACABADO EN MELAMINA COLOR CAOBA CON CANTOS EN PVC NEGRO Y CERRADURA GENERAL | 3451
I450400012 | 1350 | ARCHIVERO ARCHIVERO VERTICAL TAM OFICIO ACABADO EN MELAMINA COLOR CAOBA CON CANTOS EN PVC NEGRO Y CERRADURA GENERAL | 3451
I450400012 | 1351 | ARCHIVERO ARCHIVERO VERTICAL TAM OFICIO ACABADO EN MELAMINA COLOR CAOBA CON CANTOS EN PVC NEGRO Y CERRADURA GENERAL | 3451
I450400012 | 1352 | ARCHIVERO ARCHIVERO VERTICAL TAM OFICIO ACABADO EN MELAMINA COLOR CAOBA CON CANTOS EN PVC NEGRO Y CERRADURA GENERAL | 3451
I450400012 | 1353 | ARCHIVERO ARCHIVERO VERTICAL TAM OFICIO ACABADO EN MELAMINA COLOR CAOBA CON CANTOS EN PVC NEGRO Y CERRADURA GENERAL | 3451
I180000196 | 91 | EQUIPO MULTIFUNCIONAL (IMPRIME, FAXEA, ESCANEA Y FOTOCOPIA) EQUIPO MULTIFUNCIONAL COLOR NEGRO (IMPRIME FAXEA ESCANEA Y FOTCOPIA) MODELO LASER JET PRO 200 M276NW CLR MFP | 5069.2
I180000116 | 470 | SERVIDOR DE RED SERVIDOR HP DL320E GEN B 5-1220V2 HOT PLUG SVR 1 PROC XENON 3.1 GHZ/400RE/BM5/5BW 4 HP BGB 2RXB P03-10500E 11 KIT 4 HP 17B 5G SATA 7.2 K 3.5SD MDL HDD 1HP ETHERNET 1GB 2P 332T ADPTR 1 HP INSIGHT CONTROL 5-LTU POR 12 MESES 1HP SMART ARRAY P222/512 MB FBWC CTRLR PARA ARREGLO 5. HP 3Y 4H 24X7 DL 320E SUPPORT. SERIES DEL SERVIDOR: MX231900L9 MEMORIA 2CV33501V0 2CV33501VR 2CV33501VM 2CV33501VH DD: THN3317032 THN3371D95 THN3371DAD THN3371DAF TN ETHERNET: 2M232700L5 SMART ARRAY: MXQ33505GN GTA 3Y: GMRGMX00094A. PEDIDO 31913 REQ. 26357 CODIGO 675421-001 | 87127.6
I060400926 | 2 | EMBEBEDOR DE PARAFINA EMBEBEDOR DE PARAFINA COLOR CREMA SISTEMA DE INCLUSION DE PARAFINA CONTENEDOR DE PARAFINA CON CAPACIDAD DE 3 LITROS ACTIVACION DE FLUJO DE PARAFINA VIA MANUAL Y VIA ROTATORIA CON CLIP ALT-AJUSTABLE 2 CALENTADORES CON CHAROLAS REMOVIBLES PARA COLECTAR SOBRANTES PARA PARAFINA. RANGO DE FLUJO AJUSTABLE DE FACIL LIMPIEZA SUPERFICIE DE TRABAJO CON INDICACION DE REFRIGERACION Y CALOR. PLACA EXTRA LRGA PARA MEGA CASSETE CASSETES REMOVIBLES INDICADOR PARA CASSETES Y MOLDES INTERCAMBIABLES. TEMPERATURA AJUSTABLE DEL BANO: 55°C A 70°C EN PASOS DE 5 KG. INDICADOR PERMANENTE DE TEMPERATURA. VOLTAJE: 120V/50-60 HZ. PESO: 22 KG. PARAMETROS PROGRAMABLES: SUPERFICIE DE FACIL LIMPIEZA PARA 70 MOLDES APROX. INTERRUPTOR ILUMINADO DE ENCENDIDO Y APAGADO. TEMPERATURA CONTROLADA A-5°C TEMPERATURA DE CONTENEDOR BANO DE CASSETES AREA DE TRABAJO DIAS DE TRABAJO DURACION DE TRABAJO (INICIO-FINAL) DIA ACTUAL TIEMPO. INCLUYE: INSTRUMENTO BAS | 259956
I090000216 | 2363 | ESTUCHE DIAGNOSTICO (JGO. DE) ESTUCHE DE DIAGNOSTIC CROMADO DE 3.5V OFTALMOSCOPIO COAXIAL 6 APERTURAS FILTRO VERDE 18 COMBINACIONES DE PAERTURA OPTICA SELLADAS 28 LENTES ES 25A + 40 DIOPTRIAS DESCANSO DE GOMA PARA CEJAS CAT. 11720 OTOSCOPIO C/ILUMINADOR DE GARGANTA LUZ CON ILUMINACION GARGANTA LUZ HALOGENA ILUMINACION POR FIBRA OPTICA SISTEMA SELLADO PARA PRUEBAS NEUMATICAS CUATRO ESPECULOS DE POLIPROPILENO DE 2.5 3 Y 5 MM CAT. 20000 MANGO RECARGABLE CON CONVERTIDOR PARA 8 ARTERIAS EN ESTUCHERA RIGIDA CON CREMALLERA | 8352
I450400002 | 2455 | ACONDICIONADOR AIRE AIRE LAVADO COLOR CREMA MOTOR DE 1- 1/2 HP TURBINA DE 24 | 39440
I210000038 | 69 | LAVADORA ROPA LAVADORA DE ROPA COLOR ACERO INOXIDABLE | 175972
I450215004 | 71 | MESAS DE MADERA MESA MULTIFUNCIONAL CUBIERTA DE .60 X .60 X .80 MTS. INCLUYE CAJON PAPELERO CON CERRADURA ACABADO EN MELAMINA COLOR CAOBA EN 2 CARAS 28MM CANTOS EN VINIL INCLUYE NIVELADORES. | 3190
I450400120 | 2943 | ESCRITORIO ESCRITORIO SECRETARIAL FABRICADO EN MELAMINA COLOR CAOBA QUE CONSTA DE CUBIERTA SEMICURVA CON PORTATECLADO DESLIZABLE PERFORACION Y TAPA PARA TECLADO DE MEDIDAS .60 X 1.20 X .75 MTS. PEDESTAL CON 3 CAJONES (2 PAPELEROS Y 1 TAMANO OFICIO) CON CORREDERAS DE EXTENSION CERRADURA BASE PARA CPU CANTOS EN VINIL Y NIVELADORES. | 5742
I450215004 | 69 | MESAS DE MADERA MESA MULTIFUNCIONAL CUBIERTA DE .60 X .60 X .80 MTS. INCLUYE CAJON PAPELERO CON CERRADURA ACABADO EN MELAMINA COLOR CAOBA EN 2 CARAS 28MM CANTOS EN VINIL INCLUYE NIVELADORES. | 3190
I450400120 | 2940 | ESCRITORIO ESCRITORIO CUBIERTA DE .40 X 1.20 X .75 MTS. CON PANTALLA DE .30 X 1.20 MTS. FABRICADO EN MELAMINA 2 CARAS DE 28MM CANTOS RIGIDOS ANTIMPACTO COLOR CAOBA CON NIVELADORES SIN CAJONES. | 4593.6
I450400120 | 2941 | ESCRITORIO ESCRITORIO SECRETARIAL FABRICADO EN MELAMINA COLOR CAOBA QUE CONSTA DE CUBIERTA SEMICURVA CON PORTATECLADO DESLIZABLE PERFORACION Y TAPA PARA TECLADO DE MEDIDAS .60 X 1.20 X .75 MTS. PEDESTAL CON 3 CAJONES (2 PAPELEROS Y 1 TAMANO OFICIO) CON CORREDERAS DE EXTENSION CERRADURA BASE PARA CPU CANTOS EN VINIL Y NIVELADORES. | 5742
I450215004 | 70 | MESAS DE MADERA MESA MULTIFUNCIONAL CUBIERTA DE .60 X .60 X .80 MTS. INCLUYE CAJON PAPELERO CON CERRADURA ACABADO EN MELAMINA COLOR CAOBA EN 2 CARAS 28MM CANTOS EN VINIL INCLUYE NIVELADORES. | 3190
I450400120 | 2942 | ESCRITORIO ESCRITORIO SECRETARIAL FABRICADO EN MELAMINA COLOR CAOBA QUE CONSTA DE CUBIERTA SEMICURVA CON PORTATECLADO DESLIZABLE PERFORACION Y TAPA PARA TECLADO DE MEDIDAS .60 X 1.20 X .75 MTS. PEDESTAL CON 3 CAJONES (2 PAPELEROS Y 1 TAMANO OFICIO) CON CORREDERAS DE EXTENSION CERRADURA BASE PARA CPU CANTOS EN VINIL Y NIVELADORES. | 5742
I450400258 | 1293 | MODULO DESARMABLE MODULO DESARMABLE TIPO L FABRICADO EN MELAMINA COLAR CAOBA QUE CONSTA DE CUBIERTA DE 1.50 X .60 X .75 MTS CON PORTATECLADO DESLIZABLE PERFORACION Y TAPA PARA CABLEADO BASE PARA CPU PANTALL FRONTAL PUENTE DE .90 X .50 PEDESTAL CON 3 CAJONES (2 PAPELEROS Y 1 TAMANO OFICIO) CON CORREDERAS DE EXTENSION Y CERRADURA ACABADO EN 28MM DOBLE CARA CANTOS EN VINIL Y NIVELADORES. | 9952.8
I150200294 | 95 | PROYECTOR MULTIPLE (AFASPE) PROYECTOR MULTIPLE COLOR NEGRO DLP SVGA 2700 LUMENES 6000 HORAS DE TIEMPO DE VIDA DE LA LAMPARA EN MODO ECONOMICO INCLUYE MALETA SUAVE PARA TRANSPORTE GARANTIA DE LAMPARA 6 MESES GARANTIA PROYECTOR 1 ANO | 8468
I090900004 | 29 | APARATO PARA LAPARASCOPIA APARATO PARA LAPARASCOPIA ENGRAPADORA PARA LAPAROSCOPIA REUSABLE DE 10 MM. | 15776
I450400002 | 2456 | ACONDICIONADOR AIRE MINISPLIT 1 TONELADA COLOR BLANCOSERIE DEL CONDENSADOR 123032806200B6150823 | 10109.4
I450400012 | 1355 | ARCHIVERO ARCHIVERO METALICO CON 4 GAVETAS .45 X .66 X 1.34 L200 COLOR BEIGE | 3758.4
I450400012 | 1354 | ARCHIVERO ARCHIVERO METALICO CON 4 GAVETAS .45 X .66 X 1.34 L200 COLOR BEIGE | 3758.4
I090941392 | 185 | LAMPARA DENTAL LAMPARA DE FOTOCURADO LED | 10712.6
I090000182 | 79 | EQUIPO DE RAYOS X EQUIPO DE RAYOS X PANORAMICO DIGITAL CON UN SISTEMA AUTOFOCUS (AE) QUE LE PERMITE TENER UNA IMAGEN DE ALTA CALIDAD CON SU SISTEMA DE ALTA VELOCIDAD PARA UNA REDUCCION DE TIEMPO DE EXPOSICION DE 50% MENOS DANDO UN GIRO TOTAL EN 8 SEGUNDOS SIN PERDER CALIDAD EN LA IMAGEN FACIL ACOMODO DE LOS PACIENTES DEBE CONTAR CON UN RADIO DE MAGNIFICACION PANORAMICA DE 1:3 Y 1:7 DE MAGNIFICACION Y RADIOGRAFIA PANORAMICA INFANTIL 1:3 CON UNA REDUCCION DE 20% PARA NINOS ATM SENOS CEFA Y PA. TUBO FOCAL DE .5 MM. LUCES LASER PARA FACILITAR EL ACOMODO DEL PACIENTE VOLTAJE DE TUBO DE 60-80 KV. Y 1-10 MA. EQUIPO PARA OBTENER RADIOGRAFIAS CEFALOMETRICAS Y PANORAMICAS DIGITALES. ESPECIFICACIONES PANORAMICAS: TECNOLOGIA CCD NUMERO TOTAL DE PIXELES DEL SENSOR 1536 X 64 ALTA VELOCIDAD 760 X 1450 ESTANDARD 1536X2900 RESOLUCION: ALTA VELOCIDAD 760X1450 Y 2.6 LP/MM STANDARD 1536X2900 Y 5.2 LP/MM TIEMPO DE EXPOSICION 7.7 SEG. Y 16 SEG. ESPECIFICACIO | 886648.18
I180000220 | 3531 | UNIDAD CENTRAL DE PROCESO (CPU) UNIDAD CENTRAL DE PROCESO COLOR NEGRO PROCESADOR INTEL CORE I5 DISCO DURO DE 1TB SATA 7200 RPM MEMORIA RAM 4GB SISTEMA OPERATIVO WINDOWS 8 PROFESIONAL DOWNGRADE WINDOWS 7 PRO 64 BITS. INCLUYE LICENCIA DE OFFICE HOME & BUSINESS 2013 UN ANO DE GARANTIA POR PARTE DEL FABRICANTE. | 18560
I180000220 | 3532 | UNIDAD CENTRAL DE PROCESO (CPU) UNIDAD CENTRAL DE PROCESO COLOR NEGRO PROCESADOR INTEL CORE I5 DISCO DURO DE 1TB SATA 7200 RPM MEMORIA RAM 4GB SISTEMA OPERATIVO WINDOWS 8 PROFESIONAL DOWNGRADE WINDOWS 7 PRO 64 BITS. INCLUYE LICENCIA DE OFFICE HOME & BUSINESS 2013 UN ANO DE GARANTIA POR PARTE DEL FABRICANTE. | 18560
I180000220 | 3533 | UNIDAD CENTRAL DE PROCESO (CPU) UNIDAD CENTRAL DE PROCESO COLOR NEGRO PROCESADOR INTEL CORE I5 DISCO DURO DE 1TB SATA 7200 RPM MEMORIA RAM 4GB SISTEMA OPERATIVO WINDOWS 8 PROFESIONAL DOWNGRADE WINDOWS 7 PRO 64 BITS. INCLUYE LICENCIA DE OFFICE HOME & BUSINESS 2013 UN ANO DE GARANTIA POR PARTE DEL FABRICANTE. | 18560
I180000220 | 3535 | UNIDAD CENTRAL DE PROCESO (CPU) UNIDAD CENTRAL DE PROCESO COLOR NEGRO PROCESADOR INTEL CORE I5 DISCO DURO DE 1TB SATA 7200 RPM MEMORIA RAM 4GB SISTEMA OPERATIVO WINDOWS 8 PROFESIONAL DOWNGRADE WINDOWS 7 PRO 64 BITS. INCLUYE LICENCIA DE OFFICE HOME & BUSINESS 2013 UN ANO DE GARANTIA POR PARTE DEL FABRICANTE. | 18560
I450400002 | 2473 | ACONDICIONADOR AIRE ACONDICIONADOR AIRE MINISPLIT HIGH WALL 3 TONELADAS COLOR BLANCO. SERIE CXC361T8051300247. | 18908
I450400002 | 2474 | ACONDICIONADOR AIRE ACONDICIONADOR AIRE MINISPLIT DE 2 TONELADAS FRIO/CALOR 220V INLUYE: INSTALACION PROTECCION EXTERIOR MATERIAL ELECTRICO Y TUBERIA PRUEBA DE HERMATRICIDAD Y VACIO Y ARRANQUE DE EQUIPO. GARANTIA DE 1 ANO EN COMPRESOR Y EVAPORADOR CONTRA DEFECTOS DE FABRICACION. CONDENSADOR: G50850101600D3300265. | 14817.84
I450400012 | 1357 | ARCHIVERO ARCHIVERO 4 GAVETAS CON CAJA FUERTE DE SEGURIDAD. COLOR BEIGE | 15184.4
I450400026 | 4909 | BANCA BANCA TANDEM CON DESCANSABRAZOS DE 4 PLAZAS REFORZADA PARA USO RUDO COLOR NEGRO | 5474.04
I450400026 | 4910 | BANCA BANCA TANDEM CON DESCANSABRAZOS DE 4 PLAZAS REFORZADA PARA USO RUDO COLOR NEGRO | 5474.04
I450400026 | 4911 | BANCA BANCA TANDEM CON DESCANSABRAZOS DE 4 PLAZAS REFORZADA PARA USO RUDO COLOR NEGRO | 5474.04
I450400026 | 4912 | BANCA BANCA TANDEM CON DESCANSABRAZOS DE 4 PLAZAS REFORZADA PARA USO RUDO COLOR NEGRO | 5474.04
I450400026 | 4913 | BANCA BANCA TANDEM CON DESCANSABRAZOS DE 4 PLAZAS REFORZADA PARA USO RUDO COLOR NEGRO | 5474.04
I450400258 | 1294 | MODULO DESARMABLE MODULO DESARMABLE TIPO RECEPCION PARA SALA DE ESPERA FABRICADO EN MELAMINA INCLUYE MESA DE TRABAJO MOSTRADOR COLOCADO EN EL PANEL SUPERIOR PEDESTAL CON 2 CAJONES PAPELEROS Y 1 TAMANO OFICIO CON CORREDERAS DE EXTENSION Y CERRADURA PORTATECLADO DESLIZABLE PERFORACION Y TAPA PARA CABLEADO BASE PARA CPU COLOR CAOBA. | 12568.6
I450400012 | 1356 | ARCHIVERO ARCHIVERO 4 GAVETAS CON CAJA FUERTE DE SEGURIDAD. COLOR BEIGE | 15184.4
I450400120 | 2945 | ESCRITORIO ESCRITORIO PARA CONSULTORIO MEDICO TIPO L FABRICADO EN MELAMINA COLOR CAOBA QUE CONSTA DE CUBIERTA DE 1.50X .60 X .75 CON PORTA TECLADO BASE PARA CPU PANTALLA FRONTAL PUENTE DE .90 X .50 MTS PEDESTAL CON 3 CAJONES DOS PAPELEROS Y UNO OFICIO CON CORREDERAS DE EXTENSION Y CERRADURA ACABADO DE 28 MM DOBLE CARA EN CANTOS DE VNIL Y NIVELADORES | 9952.8
I450400324 | 70 | SOFA SOFA SILLON LOVE SEAT DE 3 PLAZAS TAPIZADO EN TELA CREPE COLOR CAFE CLARO | 10846
I450400012 | 1358 | ARCHIVERO ARCHIVERO 4 GAVETAS CON CAJA FUERTE DE SEGURIDAD. COLOR BEIGE | 15184.4
I450400120 | 2944 | ESCRITORIO ESCRITORIO PARA CONSULTORIO MEDICO TIPO L FABRICADO EN MELAMINA COLOR CAOBA QUE CONSTA DE CUBIERTA DE 1.50X .60 X .75 CON PORTA TECLADO BASE PARA CPU PANTALLA FRONTAL PUENTE DE .90 X .50 MTS PEDESTAL CON 3 CAJONES DOS PAPELEROS Y UNO OFICIO CON CORREDERAS DE EXTENSION Y CERRADURA ACABADO DE 28 MM DOBLE CARA EN CANTOS DE VNIL Y NIVELADORES | 9952.8
I450400324 | 69 | SOFA SOFA SILLON LOVE SEAT DE 3 PLAZAS TAPIZADO EN TELA CREPE COLOR CAFE CLARO | 10846
I450400120 | 2946 | ESCRITORIO ESCRITORIO PARA CONSULTORIO MEDICO TIPO L FABRICADO EN MELAMINA COLOR CAOBA QUE CONSTA DE CUBIERTA DE 1.50X .60 X .75 CON PORTA TECLADO BASE PARA CPU PANTALLA FRONTAL PUENTE DE .90 X .50 MTS PEDESTAL CON 3 CAJONES DOS PAPELEROS Y UNO OFICIO CON CORREDERAS DE EXTENSION Y CERRADURA ACABADO DE 28 MM DOBLE CARA EN CANTOS DE VNIL Y NIVELADORES | 9952.8
I450400120 | 2947 | ESCRITORIO ESCRITORIO PARA CONSULTORIO MEDICO TIPO L FABRICADO EN MELAMINA COLOR CAOBA QUE CONSTA DE CUBIERTA DE 1.50X .60 X .75 CON PORTA TECLADO BASE PARA CPU PANTALLA FRONTAL PUENTE DE .90 X .50 MTS PEDESTAL CON 3 CAJONES DOS PAPELEROS Y UNO OFICIO CON CORREDERAS DE EXTENSION Y CERRADURA ACABADO DE 28 MM DOBLE CARA EN CANTOS DE VNIL Y NIVELADORES | 9952.8
I450400228 | 1012 | MESA MESA RECTANGULAR DE CONGLOMERADOS REFORZADA PARA MOVIMIENTOS DE APROXIMADAMENTE 2 METROS DE LARGO X .80 MTS DE ANCHO FABRICADA EN MELAMINA PATAS RECTAS ACABADO EN 28 MM CANTOS DE VINIL COLOR CAOBA | 8140.88
I450400228 | 1013 | MESA MESA RECTANGULAR DE CONGLOMERADOS REFORZADA PARA MOVIMIENTOS DE APROXIMADAMENTE 2 METROS DE LARGO X .80 MTS DE ANCHO FABRICADA EN MELAMINA PATAS RECTAS ACABADO EN 28 MM CANTOS DE VINIL COLOR CAOBA | 8140.88
I450400228 | 1014 | MESA MESA RECTANGULAR DE CONGLOMERADOS REFORZADA PARA MOVIMIENTOS DE APROXIMADAMENTE 2 METROS DE LARGO X .80 MTS DE ANCHO FABRICADA EN MELAMINA PATAS RECTAS ACABADO EN 28 MM CANTOS DE VINIL COLOR CAOBA | 8140.88
I450400228 | 1015 | MESA MESA RECTANGULAR DE CONGLOMERADOS REFORZADA PARA MOVIMIENTOS DE APROXIMADAMENTE 2 METROS DE LARGO X .80 MTS DE ANCHO FABRICADA EN MELAMINA PATAS RECTAS ACABADO EN 28 MM CANTOS DE VINIL COLOR CAOBA | 8140.88
I450400168 | 217 | LIBRERO LIBRERO DE MELAMINA CON 4 ENTREPANOS CON 2 PUERTAS Y CHAPA DE SEGURIDAD MEDIDAS DE .40 X 1.80 MTS. | 7911.2
I180000190 | 199 | SWITCH PARA REDES (EQUIPO DE CONECTIVIDAD) SWITCH PARA REDES (EQUIPO DE CONECTIVIDAD) DE 24 PUERTOS INCLUYE INSTALACION Y CONFIGURACION EN HOSPITAL GRAL DE SABINAS | 39619.07
I180000190 | 200 | SWITCH PARA REDES (EQUIPO DE CONECTIVIDAD) SWITCH PARA REDES (EQUIPO DE CONECTIVIDAD) DE 24 PUERTOS INCLUYE INSTALACION Y CONFIGURACION EN HOSPITAL GRAL DE SABINAS | 39619.07
I450600084 | 619 | CONGELADOR CONGELADOR (ULTRACONGELADOR) COLOR BLANCO CAPACIDAD 23 PIES CUBICOS Y DIMENSIONES EXTERIORES DE 104X198X94 CM PESO DE 379 KG 230 VOLTS | 253339.36
I090001062 | 1310 | ROTOR MANO EXCAVACION DENTAL CAVITRON INCERTO COLOR BLANCO | 12249.6
I090000856 | 61 | PINZA BIOPSIA UTERINA PINZA SACABOCADOS DE 20 CM | 4463.68
I090000856 | 62 | PINZA BIOPSIA UTERINA PINZA SACABOCADOS DE 24 CM | 5413.72
I450400026 | 4914 | BANCA BANCA DE MADERA DE PINO CON MEDIDAS DE 2.18 X 0.50 X 0.40 COLOR BLANCA | 2987
I450400314 | 28825 | SILLA SILLA DE RUEDAS VINYL CROMADA COLOR CROMADO VINYL NEGRO | 2668
I450400314 | 28823 | SILLA SILLA DE RUEDAS VINYL CROMADA COLOR CROMADO VINYL NEGRO | 2668
I450400314 | 28824 | SILLA SILLA DE RUEDAS VINYL CROMADA COLOR CROMADO VINYL NEGRO | 2668
I450600218 | 1895 | REFRIGERADOR (COCINA) REFRIGERADOR DE 5 PIES COLOR BLANCO | 3248
I180000196 | 92 | EQUIPO MULTIFUNCIONAL (IMPRIME, FAXEA, ESCANEA Y FOTOCOPIA) MULTIFUNCIONAL IMPRIME COPIA Y ESCANEA COLOR NEGRO | 3799
I090000462 | 42 | CARRO PARA MATERIAL Y EQUIPO CARRO PARA MATERIAL Y EQUIPO CARRO MULTIUSOS DE ACERO INOXIDABLE DE TRES ENTREPANOS CON BORDES DE SEGURIDAD RUEDAS DE 4 DE DIAMETRO CON LAS SIGUIENTES MEDIDAS: 40 CM DE ANCHO 60 CM. DE LARGO Y 90 CM DE ALTO. USO EN SALA DE ENDOSCOPIAS. | 3630.8
I420800146 | 8 | DESORILLADORA DESORRILLADOR DESBROZADORA DE GASOLINA DE 25 CC. CORTE 17 DES-25. | 3358.59
I420800146 | 9 | DESORILLADORA DESORRILLADOR DESBROZADORA DE GASOLINA DE 25 CC. CORTE 17 DES-25. | 3358.59
I330000116 | 20 | TRANSFORMADOR DE CORRIENTE TRANSFORMADOR DE CORRIENTE MONOFASICO DE 37.5 KVA 1 POSTE DE CONCRETO DE 12/.750KVA 1 DISPOSITIVO Y SEPARADOR PARA SUJETAR TRANSFORMADOR. COLOR GRIS. | 145000
I450600218 | 1896 | REFRIGERADOR (COCINA) REFRIGERADOR COCINA PARA CONSERVACION DE INSULINA CAPACIDAD 5 PIES CUBICOS. COLOR BLANCO. | 5742
I450600218 | 1897 | REFRIGERADOR (COCINA) REFRIGERADOR COCINA PARA CONSERVACION DE INSULINA CAPACIDAD 5 PIES CUBICOS. COLOR BLANCO. | 5742
I450400026 | 4916 | BANCA BANCA TANDEM CON DESCANSABRAZOS DE 4 PLAZAS REFORZADA USO RUDO. | 5474.04
I450400026 | 4918 | BANCA BANCA TANDEM CON DESCANSABRAZOS DE 4 PLAZAS REFORZADA USO RUDO. | 5474.04
I450400120 | 2950 | ESCRITORIO ESCRITORIO PARA CONSULTA MEDICO TIPO L FABRICADO EN MELAMINA COLOR CAOBA QUE CONSTA DE CUBIERTA DE 1.50 X .60 X .75 MTS. CON PERFORACION Y TAPA PARA CABLEADO BASE PARA CPU PANTALLA FRONTAL PUENTE DE .90 X .50 PEDESTAL CON 3 CAJONES CON CORREDERAS DE EXTENSION Y CERRADURA ACABADO EN 288MM DOBLE CARA CANTOS DE VINIL Y NIVELADORES. | 9952.8
I450400258 | 1295 | MODULO DESARMABLE MODULO DESARMABLE MODULO TIPO RECEPCION PARA SALA DE ESPERA FABRICADA EN MELAMINA INCLUYE MESA DE TRABAJO MOSTRADOR COLOCADO EN EL PANEL SUPERIOR PEDESTAL CON 2 CAJONES PAPELEROS Y 1 TAMANO OFICIO CON CORREDERAS DE EXTENSION Y CERRADURA PORTATECLADO DESLIZABLE PERFORACION Y TAPA PARA CABLEADO BASE PARA CPU. | 12568.6
I450400012 | 1359 | ARCHIVERO ARCHIVERO MUEBLE DE MELAMINA CON 4 ENTREPANOS CON 2 PUERTAS Y CHAPA DE SEGURIDAD MEDIDAS .40 X .80 X 1.80 MTS. | 7911.2
I450400120 | 2949 | ESCRITORIO ESCRITORIO PARA CONSULTA MEDICO TIPO L FABRICADO EN MELAMINA COLOR CAOBA QUE CONSTA DE CUBIERTA DE 1.50 X .60 X .75 MTS. CON PERFORACION Y TAPA PARA CABLEADO BASE PARA CPU PANTALLA FRONTAL PUENTE DE .90 X .50 PEDESTAL CON 3 CAJONES CON CORREDERAS DE EXTENSION Y CERRADURA ACABADO EN 288MM DOBLE CARA CANTOS DE VINIL Y NIVELADORES. | 9952.8
I450400324 | 72 | SOFA SOFA SILLON LOVE SEAT DE 3 PLAZAS TAPIZADO EN TELA CREPE COLOR NEGRO. (PARA TERAPIA) | 10846
I450400120 | 2948 | ESCRITORIO ESCRITORIO PARA CONSULTA MEDICO TIPO L FABRICADO EN MELAMINA COLOR CAOBA QUE CONSTA DE CUBIERTA DE 1.50 X .60 X .75 MTS. CON PERFORACION Y TAPA PARA CABLEADO BASE PARA CPU PANTALLA FRONTAL PUENTE DE .90 X .50 PEDESTAL CON 3 CAJONES CON CORREDERAS DE EXTENSION Y CERRADURA ACABADO EN 288MM DOBLE CARA CANTOS DE VINIL Y NIVELADORES. | 9952.8
I450400324 | 71 | SOFA SOFA SILLON LOVE SEAT DE 3 PLAZAS TAPIZADO EN TELA CREPE COLOR NEGRO. (PARA TERAPIA) | 10846
I450400120 | 2951 | ESCRITORIO ESCRITORIO PARA CONSULTA MEDICO TIPO L FABRICADO EN MELAMINA COLOR CAOBA QUE CONSTA DE CUBIERTA DE 1.50 X .60 X .75 MTS. CON PERFORACION Y TAPA PARA CABLEADO BASE PARA CPU PANTALLA FRONTAL PUENTE DE .90 X .50 PEDESTAL CON 3 CAJONES CON CORREDERAS DE EXTENSION Y CERRADURA ACABADO EN 288MM DOBLE CARA CANTOS DE VINIL Y NIVELADORES. | 9952.8
I450400228 | 1017 | MESA MESA RECTANGULAR DE CONGLOMERADOS (REFORZADA PARA MOVIMIENTOS) DE APROX. 2 MTS DE LARGO X 80 CMS. DE ANCHO FABRICADO EN MELAMINA PATAS RECTAS ACABADO EN 28MM CANTOS EN VINIL. | 8140.88
I450400228 | 1018 | MESA MESA RECTANGULAR DE CONGLOMERADOS (REFORZADA PARA MOVIMIENTOS) DE APROX. 2 MTS DE LARGO X 80 CMS. DE ANCHO FABRICADO EN MELAMINA PATAS RECTAS ACABADO EN 28MM CANTOS EN VINIL. | 8140.88
I450400228 | 1019 | MESA MESA RECTANGULAR DE CONGLOMERADOS (REFORZADA PARA MOVIMIENTOS) DE APROX. 2 MTS DE LARGO X 80 CMS. DE ANCHO FABRICADO EN MELAMINA PATAS RECTAS ACABADO EN 28MM CANTOS EN VINIL. | 8140.88
I450400228 | 1020 | MESA MESA RECTANGULAR DE CONGLOMERADOS (REFORZADA PARA MOVIMIENTOS) DE APROX. 2 MTS DE LARGO X 80 CMS. DE ANCHO FABRICADO EN MELAMINA PATAS RECTAS ACABADO EN 28MM CANTOS EN VINIL. | 8140.88
I180000190 | 201 | SWITCH PARA REDES (EQUIPO DE CONECTIVIDAD) (FASSA) SWITCH DE 24 PUERTOS CSTALYST 2960 10/100 POE INCLUYE INSTALACION Y CONFIGURACION EN UNIDAD. | 38459.07
I180000190 | 202 | SWITCH PARA REDES (EQUIPO DE CONECTIVIDAD) (FASSA) SWITCH DE 24 PUERTOS CSTALYST 2960 10/100 POE INCLUYE INSTALACION Y CONFIGURACION EN UNIDAD. | 38459.07
I420800224 | 27 | EQUIPO PARA SOLDAR MAQUINA PARA SOLDAR DE 300 AMPERS BOMBA DE AGUA ELECTRICA | 4640
I180000034 | 715 | IMPRESORA IMPRESORAS DE CODIGO DE BARRAS DE ESCRITORIO VELOCIDAD DE IMPRESION HASTA 5 PULGADAS (127 MM) POR SEGUNDO | 6728
I180000034 | 716 | IMPRESORA IMPRESORAS DE CODIGO DE BARRAS DE ESCRITORIO VELOCIDAD DE IMPRESION HASTA 5 PULGADAS (127 MM) POR SEGUNDO | 6728
I270000052 | 40 | CASETA PICK UP CAMPER PARA FORD RANGER DOBLE CABINA 2009 | 9800
I090000216 | 2351 | ESTUCHE DIAGNOSTICO (JGO. DE) ESTUCHE DE DIAGNOSTICO RECARGABLE CON OFTALMOSCOPIO Y OTOSCOPIO | 5794.2
I090000216 | 2352 | ESTUCHE DIAGNOSTICO (JGO. DE) ESTUCHE DE DIAGNOSTICO RECARGABLE CON OFTALMOSCOPIO Y OTOSCOPIO | 5794.2
I450400002 | 2477 | ACONDICIONADOR AIRE MINISPLIT AIRE ACONDICIONADO CONFORT FRIO -CALOR 1.5 TONELADAS | 8864.67
I450400002 | 2481 | ACONDICIONADOR AIRE MINISPLIT AIRE ACONDICIONADO CONFORT FRIO -CALOR 1.5 TONELADAS | 8864.67
I450400002 | 2478 | ACONDICIONADOR AIRE MINISPLIT AIRE ACONDICIONADO CONFORT FRIO -CALOR 1.5 TONELADAS | 8864.67
I450400002 | 2476 | ACONDICIONADOR AIRE MINISPLIT AIRE ACONDICIONADO CONFORT FRIO -CALOR 1.5 TONELADAS | 8864.67
I450400002 | 2479 | ACONDICIONADOR AIRE MINISPLIT AIRE ACONDICIONADO CONFORT FRIO -CALOR 1.5 TONELADAS | 8864.67
I450400002 | 2480 | ACONDICIONADOR AIRE MINISPLIT AIRE ACONDICIONADO CONFORT FRIO -CALOR 1.5 TONELADAS | 8864.67
I180000066 | 1246 | MINICOMPUTADORA (AFASPE) LAP TOP COLOR NEGRO | 9430.8
I090000440 | 306 | UNIDAD DENTAL (FASSA) UNIDAD DENTAL COMPLETA SILLON ELECTRICO CON DOS MOTORES DE 24V LIBRE DE ACEITE 3 MEMORAS DE POSICIONES CON BANQUILLO NEUMATICO FJ-22 ESCUPIDERA F-J-22A MODULO CON BRAZO F-J-22A Y LAMPARA F-J-22 S/SN000001 | 58452.4
I480800052 | 494 | CAMION PICK-UP (FASSA) UP HILUX BASE DOBLE CABINA COLOR PLATA CLAVE VEHICULAR 1520603. | 272800
I180000190 | 194 | SWITCH PARA REDES (EQUIPO DE CONECTIVIDAD) (FASSA) SWITH PARA REDES DE 24 PUERTOS | 38459.07
I180000066 | 1249 | MINICOMPUTADORA LAPTOP HP 6470B COLOR GRIS | 22817.2
I450400016 | 3929 | ARCHIVERO DE METAL ARCHIVERO VERTICAL METALICO DE 4 GAVETAS DE 46.3 CMS DE ANCHO POR 63.5 CM DE FONDO Y 1.32 DE ALTO CORREDERASS TELESCOPICAS DE MAXIMA EXTENSION FABRICADO EN LAMINA CALIBRE 22 CON PINTURA HORNEADA COLOR ARENA | 3474.2
I450400016 | 3931 | ARCHIVERO DE METAL ARCHIVERO VERTICAL METALICO DE 4 GAVETAS DE 46.3 CMS DE ANCHO POR 63.5 CM DE FONDO Y 1.32 DE ALTO CORREDERASS TELESCOPICAS DE MAXIMA EXTENSION FABRICADO EN LAMINA CALIBRE 22 CON PINTURA HORNEADA COLOR ARENA | 3474.2
I450400016 | 3930 | ARCHIVERO DE METAL ARCHIVERO VERTICAL METALICO DE 4 GAVETAS DE 46.3 CMS DE ANCHO POR 63.5 CM DE FONDO Y 1.32 DE ALTO CORREDERASS TELESCOPICAS DE MAXIMA EXTENSION FABRICADO EN LAMINA CALIBRE 22 CON PINTURA HORNEADA COLOR ARENA | 3474.2
I450400016 | 3927 | ARCHIVERO DE METAL ARCHIVERO VERTICAL METALICO DE 4 GAVETAS DE 46.3 CMS DE ANCHO POR 63.5 CM DE FONDO Y 1.32 DE ALTO CORREDERASS TELESCOPICAS DE MAXIMA EXTENSION FABRICADO EN LAMINA CALIBRE 22 CON PINTURA HORNEADA COLOR ARENA | 3474.2
I450400016 | 3928 | ARCHIVERO DE METAL ARCHIVERO VERTICAL METALICO DE 4 GAVETAS DE 46.3 CMS DE ANCHO POR 63.5 CM DE FONDO Y 1.32 DE ALTO CORREDERASS TELESCOPICAS DE MAXIMA EXTENSION FABRICADO EN LAMINA CALIBRE 22 CON PINTURA HORNEADA COLOR ARENA | 3474.2
I450400146 | 495 | GABINETE UNIVERSAL GABINETE UNIVERSAL METALICO MEDIDAS DE 0.87 MTS POR 1.80 MTS DE ALTO CERRADURA DE MANIJA QUE CIERRA AMBAS PUERTAS 5 ESPACIOS INTERNOS ACABADO EN COLOR ARENA CON PINTURA HONREADA | 3667.92
I450400146 | 492 | GABINETE UNIVERSAL GABINETE UNIVERSAL METALICO MEDIDAS DE 0.87 MTS POR 1.80 MTS DE ALTO CERRADURA DE MANIJA QUE CIERRA AMBAS PUERTAS 5 ESPACIOS INTERNOS ACABADO EN COLOR ARENA CON PINTURA HONREADA | 3667.92
I450400146 | 491 | GABINETE UNIVERSAL GABINETE UNIVERSAL METALICO MEDIDAS DE 0.87 MTS POR 1.80 MTS DE ALTO CERRADURA DE MANIJA QUE CIERRA AMBAS PUERTAS 5 ESPACIOS INTERNOS ACABADO EN COLOR ARENA CON PINTURA HONREADA | 3667.92
I450400146 | 493 | GABINETE UNIVERSAL GABINETE UNIVERSAL METALICO MEDIDAS DE 0.87 MTS POR 1.80 MTS DE ALTO CERRADURA DE MANIJA QUE CIERRA AMBAS PUERTAS 5 ESPACIOS INTERNOS ACABADO EN COLOR ARENA CON PINTURA HONREADA | 3667.92
I450400146 | 494 | GABINETE UNIVERSAL GABINETE UNIVERSAL METALICO MEDIDAS DE 0.87 MTS POR 1.80 MTS DE ALTO CERRADURA DE MANIJA QUE CIERRA AMBAS PUERTAS 5 ESPACIOS INTERNOS ACABADO EN COLOR ARENA CON PINTURA HONREADA | 3667.92
I450400002 | 2406 | ACONDICIONADOR AIRE (FASSA) MINISPLIT | 60900
I421400122 | 14 | TRITURADORA PAPEL TRITURADORA PAPEL CORTE CRUZADO MAXIMO 20 HOJAS CAPACIDAD DE ALMACENAMIENTO DEL CESTO 8 GALONES TRITURA GRAPAS CDS TARJETAS DE CREDITO VELOCIDAD DE DESTRUCION 2M/MIN CICLO DE TRABAJO 8 A 10 MINUTOS POR 50 DESCANSO GARANTIA 12 MESES. COLOR NEGRO. | 5713
I450400002 | 2417 | ACONDICIONADOR AIRE MINISPLIT DE UNA TONELADA FRIO-CALOR | 10387.01
I450400002 | 2419 | ACONDICIONADOR AIRE MINISPLIT DE UNA TONELADA FRIO-CALOR | 10387.01
I450400002 | 2418 | ACONDICIONADOR AIRE MINISPLIT DE UNA TONELADA FRIO-CALOR | 10387.01
I180000138 | 115 | SCANNER (FASSA) CANNER VELOCIDAD DE 50 PPM VOLUMEN DIARIO DE HASTA 40000 DOCUMENTOS. | 20732.68
I450400002 | 2420 | ACONDICIONADOR AIRE (FASSA) MINISPLIT DE 3 TONELADAS CONDENSADOR SERIE CXC361T8041300403 | 21874.93
I450400002 | 2421 | ACONDICIONADOR AIRE MINISPLIT DE 3 TONELADAS CONDENSADOR S/CXC361T8041300404 | 21874.93
I180000138 | 116 | SCANNER (FASSA) SCANNER VELOCIDAD DE 50 PPM VOLUMEN DIARIO DE HASTA 40000 DOCUMENTOS. | 20732.68
I180000138 | 130 | SCANNER (FASSA) SCANNER VELOCIDAD DE 50 PPM VOLUMEN DIARIO DE HASTA 40000 DOCUMENTOS. | 20732.68
I180000220 | 3494 | UNIDAD CENTRAL DE PROCESO (CPU) (FASSA) CPU DE ESCRITORIO PROCESADOR INTEL CORE 15-3470 DD 500GB MEM RAM 4 GB DDR3 LIC. OFFICE HOME & BUSINESS 2013 HP ELITE 800 SFF C15 4570 4G 500G WIN8PRO | 18606.4
I180000034 | 721 | IMPRESORA (FASSA) IMPRESORA LASSER JET | 21112
I180000066 | 1251 | MINICOMPUTADORA (FASSA) MINICOMPUTADORA PORTATIL PROCESADOR INTEL CORE 15 PANTALLA DE 14 LED DD 500 GB MEMORIA RAM 8GB DD 500 GB MEMORIA RAM 8GB 1600 DDR3 LIC. OFFICE HOME & BUSINESS 2013 INCLUYE MALETIN DE TRASLADO. OFFICE 2013 HOME AND BUSINESS DVD | 25579.74
I180000220 | 3491 | UNIDAD CENTRAL DE PROCESO (CPU) (FASSA) CPU DE ESCRITORIO PROCESADOR INTEL CORE 15-3470 DD 500GB MEM RAM 4 GB DDR3 LIC. OFFICE HOME & BUSINESS 2013 HP ELITE 800 SFF C15 4570 4G 500G WIN8PRO | 18606.4
I180000220 | 3493 | UNIDAD CENTRAL DE PROCESO (CPU) (FASSA) CPU DE ESCRITORIO PROCESADOR INTEL CORE 15-3470 DD 500GB MEM RAM 4 GB DDR3 LIC. OFFICE HOME & BUSINESS 2013 HP ELITE 800 SFF C15 4570 4G 500G WIN8PRO | 18606.4
I180000138 | 117 | SCANNER (FASSA) SCANNER | 20717.6
I180000220 | 3492 | UNIDAD CENTRAL DE PROCESO (CPU) (FASSA) CPU DE ESCRITORIO PROCESADOR INTEL CORE 15-3470 DD 500GB MEM RAM 4 GB DDR3 LIC. OFFICE HOME & BUSINESS 2013 HP ELITE 800 SFF C15 4570 4G 500G WIN8PRO | 18606.4
I180000066 | 1252 | MINICOMPUTADORA (FASSA) MINICOMPUTADORA PORTATIL PROCESADOR INTEL CORE 15 PANTALLA DE 14 LED DD 500 GB MEMORIA RAM 8GB DD 500 GB MEMORIA RAM 8GB 1600 DDR3 LIC. OFFICE HOME & BUSINESS 2013 INCLUYE MALETIN DE TRASLADO. OFFICE 2013 HOME AND BUSINESS DVD | 25579.74
I150200528 | 96 | CAMARA FOTOGRAFICA DIGITAL (AFASPE) CAMARA FOTOGRAFICA DIGITAL 16 AMP 30X EN COLOR NEGRO | 5336
I060200470 | 398 | UNIDAD ULTRASONICA ULTRASONIDO | 655400
I060200470 | 399 | UNIDAD ULTRASONICA ULTRASONIDO | 2736440
I090000062 | 1446 | BASCULA BEBE BASCULA PESA BEBE PORTATIL C/MALETA DESPLIEGUE DIGITAL DEL PESO EN KILOGRAMOS Y GRAMOS RANGO DE MEDICION: 0 A 20 KILOGRAOS MINIMO AJUSTE AUTOMATICO A CERO DIVISION DE 5 GRAMOS O ENOR FUNCION DE INDICE DE LA INGESTA DE LECHE MATERNA FUNCIONES HOLD TA | 13958.66
I090000062 | 1447 | BASCULA BEBE BASCULA PESA BEBE PORTATIL C/MALETA DESPLIEGUE DIGITAL DEL PESO EN KILOGRAMOS Y GRAMOS RANGO DE MEDICION: 0 A 20 KILOGRAOS MINIMO AJUSTE AUTOMATICO A CERO DIVISION DE 5 GRAMOS O ENOR FUNCION DE INDICE DE LA INGESTA DE LECHE MATERNA FUNCIONES HOLD TA | 13958.66
I090000062 | 1448 | BASCULA BEBE BASCULA PESA BEBE PORTATIL C/MALETA DESPLIEGUE DIGITAL DEL PESO EN KILOGRAMOS Y GRAMOS RANGO DE MEDICION: 0 A 20 KILOGRAOS MINIMO AJUSTE AUTOMATICO A CERO DIVISION DE 5 GRAMOS O ENOR FUNCION DE INDICE DE LA INGESTA DE LECHE MATERNA FUNCIONES HOLD TA | 13958.66
I060600200 | 528 | ESTADIMETRO ESTADIMETRO Y PESA BEBE PORTATIL EQUIPO PARA DETERMINAR EL PESO CORPORAL EN NEONATOS LACTANTES Y PEDIATRICOS INCLUYE BASCULA ELECTRONICA PORTATIL DESPLIEGUE DIGITAL DEL PESO EN KG GR RANGO DE MEDICION DE 0 A 20 KG DIVISION DE 5 GR ESTADIMETRO PEDIATRICO CON TOPES | 3944
I060600200 | 529 | ESTADIMETRO ESTADIMETRO Y PESA BEBE PORTATIL EQUIPO PARA DETERMINAR EL PESO CORPORAL EN NEONATOS LACTANTES Y PEDIATRICOS INCLUYE BASCULA ELECTRONICA PORTATIL DESPLIEGUE DIGITAL DEL PESO EN KG GR RANGO DE MEDICION DE 0 A 20 KG DIVISION DE 5 GR ESTADIMETRO PEDIATRICO CON TOPES | 3944
I060600200 | 530 | ESTADIMETRO ESTADIMETRO Y PESA BEBE PORTATIL EQUIPO PARA DETERMINAR EL PESO CORPORAL EN NEONATOS LACTANTES Y PEDIATRICOS INCLUYE BASCULA ELECTRONICA PORTATIL DESPLIEGUE DIGITAL DEL PESO EN KG GR RANGO DE MEDICION DE 0 A 20 KG DIVISION DE 5 GR ESTADIMETRO PEDIATRICO CON TOPES | 3944
I450600316 | 310 | BASCULA DIGITAL PORTATIL BASCULA ELECTRONICA DE PISO INCLUYE: BASCULA ELECTRONICA PORTATIL DESPLIEGUE DIGITAL DE PESO EN KG Y GR EN PANTALLA LCD DE FACIL LECTURA PANTALLA SEPARADA DE LA BASCULA CONECTADA A LA PLATAFORMA RANGO DE MEDICION DE 0 A 250 KG AJUSTE AUTOMATICO A 0 DICISION DE 100 GR | 9048
I450600316 | 317 | BASCULA DIGITAL PORTATIL BASCULA ELECTRONICA DE PISO INCLUYE: BASCULA ELECTRONICA PORTATIL DESPLIEGUE DIGITAL DE PESO EN KG Y GR EN PANTALLA LCD DE FACIL LECTURA PANTALLA SEPARADA DE LA BASCULA CONECTADA A LA PLATAFORMA RANGO DE MEDICION DE 0 A 250 KG AJUSTE AUTOMATICO A 0 DICISION DE 100 GR | 9048
I450600316 | 318 | BASCULA DIGITAL PORTATIL BASCULA ELECTRONICA DE PISO INCLUYE: BASCULA ELECTRONICA PORTATIL DESPLIEGUE DIGITAL DE PESO EN KG Y GR EN PANTALLA LCD DE FACIL LECTURA PANTALLA SEPARADA DE LA BASCULA CONECTADA A LA PLATAFORMA RANGO DE MEDICION DE 0 A 250 KG AJUSTE AUTOMATICO A 0 DICISION DE 100 GR | 9048
I450600316 | 311 | BASCULA DIGITAL PORTATIL BASCULA ELECTRONICA DE PISO INCLUYE: BASCULA ELECTRONICA PORTATIL DESPLIEGUE DIGITAL DE PESO EN KG Y GR EN PANTALLA LCD DE FACIL LECTURA PANTALLA SEPARADA DE LA BASCULA CONECTADA A LA PLATAFORMA RANGO DE MEDICION DE 0 A 250 KG AJUSTE AUTOMATICO A 0 DICISION DE 100 GR | 9048
I450600316 | 312 | BASCULA DIGITAL PORTATIL BASCULA ELECTRONICA DE PISO INCLUYE: BASCULA ELECTRONICA PORTATIL DESPLIEGUE DIGITAL DE PESO EN KG Y GR EN PANTALLA LCD DE FACIL LECTURA PANTALLA SEPARADA DE LA BASCULA CONECTADA A LA PLATAFORMA RANGO DE MEDICION DE 0 A 250 KG AJUSTE AUTOMATICO A 0 DICISION DE 100 GR | 9048
I450600316 | 319 | BASCULA DIGITAL PORTATIL BASCULA ELECTRONICA DE PISO INCLUYE: BASCULA ELECTRONICA PORTATIL DESPLIEGUE DIGITAL DE PESO EN KG Y GR EN PANTALLA LCD DE FACIL LECTURA PANTALLA SEPARADA DE LA BASCULA CONECTADA A LA PLATAFORMA RANGO DE MEDICION DE 0 A 250 KG AJUSTE AUTOMATICO A 0 DICISION DE 100 GR | 9048
I480800014 | 173 | AUTOMOVIL SEDAN AUTOMOVIL SEDAN TAPICERIA NEGRA COLOR BLANCO. | 217462
I090000112 | 401 | CARRO MONITOR CARRO MONITOR INTELLIVUE MP20 MONITOR SIGN VITAL PHIL 1 CABLE DE ECG DE 5 PUNTAS. 1 MANGUERA PARA PNI 1 BRAZALETE ADULTO PARA PNI 1 SENSOR DE TEMP 1 SENSOR DE SPO2 ADULTO 1 CABLE PARA PRESION INVASIVA 1 TRANSDUCTOR PARA PRESION INVASIVA 1 DOMOS PARA PRESION INVASIVA 1 SOBRE DE ELECTRODOS DE ECG. | 137614.66
I090000112 | 400 | CARRO MONITOR CARRO MONITOR INTELLIVUE MP20 MONITOR SIGN VITAL PHIL 1 CABLE DE ECG DE 5 PUNTAS. 1 MANGUERA PARA PNI 1 BRAZALETE ADULTO PARA PNI 1 SENSOR DE TEMP 1 SENSOR DE SPO2 ADULTO 1 CABLE PARA PRESION INVASIVA 1 TRANSDUCTOR PARA PRESION INVASIVA 1 DOMOS PARA PRESION INVASIVA 1 SOBRE DE ELECTRODOS DE ECG. | 137614.66
I090000112 | 402 | CARRO MONITOR CARRO MONITOR INTELLIVUE MP20 MONITOR SIGN VITAL PHIL 1 CABLE DE ECG DE 5 PUNTAS. 1 MANGUERA PARA PNI 1 BRAZALETE ADULTO PARA PNI 1 SENSOR DE TEMP 1 SENSOR DE SPO2 ADULTO 1 CABLE PARA PRESION INVASIVA 1 TRANSDUCTOR PARA PRESION INVASIVA 1 DOMOS PARA PRESION INVASIVA 1 SOBRE DE ELECTRODOS DE ECG. | 137614.66
I180000196 | 80 | EQUIPO MULTIFUNCIONAL (IMPRIME, FAXEA, ESCANEA Y FOTOCOPIA) IMPRESORA MULTIFUNCIONAL | 6262.84
I180000196 | 81 | EQUIPO MULTIFUNCIONAL (IMPRIME, FAXEA, ESCANEA Y FOTOCOPIA) IMPRESORA MULTIFUNCIONAL COLOR | 6262.84
I450400016 | 3935 | ARCHIVERO DE METAL ARCHIVERO METALICO COLOR ALMENDRA DE 4 GAVETAS CON CORREDERA DE EXTENSION Y CHAPA GENERAL ALT. 1.32 X ANCHO 46.30 X FONDO 63.50 | 3712
I180000220 | 3495 | UNIDAD CENTRAL DE PROCESO (CPU) CPU DE ESCRITORIO CON PROCESADOR INTEL CORE DISCO DURO DE 500 GB SATA MEMORIA RAM DE 4 GB SISTEMA OPERATIVO WIN 8/7 PROFESIONAL 64 BIS LICENCIA OFFICE HOME & BUSINESS 2013 1 ANO DE GARANTIA EN PARTES Y MANO DE OBRA POR PARTE DEL FABRICANTE. | 19221.2
I180000220 | 3496 | UNIDAD CENTRAL DE PROCESO (CPU) CPU DE ESCRITORIO CON PROCESADOR INTEL CORE DISCO DURO DE 500 GB SATA MEMORIA RAM DE 4 GB SISTEMA OPERATIVO WIN 8/7 PROFESIONAL 64 BIS LICENCIA OFFICE HOME & BUSINESS 2013 1 ANO DE GARANTIA EN PARTES Y MANO DE OBRA POR PARTE DEL FABRICANTE. | 19221.2
I180000220 | 3497 | UNIDAD CENTRAL DE PROCESO (CPU) CPU DE ESCRITORIO CON PROCESADOR INTEL CORE DISCO DURO DE 500 GB SATA MEMORIA RAM DE 4 GB SISTEMA OPERATIVO WIN 8/7 PROFESIONAL 64 BIS LICENCIA OFFICE HOME & BUSINESS 2013 1 ANO DE GARANTIA EN PARTES Y MANO DE OBRA POR PARTE DEL FABRICANTE. | 19221.2
I480800052 | 495 | CAMION PICK-UP CAMINETA PICK UP FRONTIER CON LLANTA DE REFACCION DUPLICADO DE DE LLAVES CONTROL DE ALARMA COPAS PAR RIN GATO Y MANERAL TRIANGULOS DE EMERGENCIA TAPON DE GASOLINA RADIO TAPETES. PLACAS: RE03480 | 277928.01
I480800052 | 496 | CAMION PICK-UP CAMIONETA PICK UP FORD RANGER JV-5 COLOR BLANCO OXFORD COLOR INTERIOR EN TELA TIPO CUBO COLOR GRIS EQUIPADO CON MOTOR 1-4 2.5 DOHC. TRANS. MAN. DE 5 VEL. CON SOBREMARCHA LIMPIABRISAS INTERMITENTE AIRE ACONDICIONADO LLANTA 9255/70 R16 ALARMA ANTIROBO PASIVO SECRURILOCK FRENOS DELANTEROS DE DISCO TRASEROS DE TAMBOR CINTURON DE SEGURIDAD COLUMNA DE DIRECCION COLAPSIBLE. | 271722.99
I090000262 | 90 | LAMPARA CIRUGIA LAMPARA QUIRURGICA SENCILLA | 118981.2
I090000112 | 392 | CARRO MONITOR MONITOR DE SIGNOS VITALES BASICO COLOR BLANCO OSTION CON DESPLIEGUE DE PANTALLA TFT COLOR DE 12 CON UN MINIMO DE 11 FORMAS DE ONDA RESOLUCION 800X 600 PARAMETROS INCLUIDOS ECG RESP. OXIMETRIA DE PULSO SP02 PRESION ARTERIAL NO INVASIVA TEMPERATURA Y PULSO PARA PACIENTE ADULTO PEDIATRICO Y NEONATAL INDICADORES DE ALARMA ENCENDIDO RECARGA TRAZO QRS SONIDO DE ALARMA ENERGIA BATERIA RECARGABLE | 69484
I090000112 | 394 | CARRO MONITOR MONITOR DE SIGNOS VITALES BASICO COLOR BLANCO OSTION CON DESPLIEGUE DE PANTALLA TFT COLOR DE 12 CON UN MINIMO DE 11 FORMAS DE ONDA RESOLUCION 800X 600 PARAMETROS INCLUIDOS ECG RESP. OXIMETRIA DE PULSO SP02 PRESION ARTERIAL NO INVASIVA TEMPERATURA Y PULSO PARA PACIENTE ADULTO PEDIATRICO Y NEONATAL INDICADORES DE ALARMA ENCENDIDO RECARGA TRAZO QRS SONIDO DE ALARMA ENERGIA BATERIA RECARGABLE | 69484
I090000112 | 393 | CARRO MONITOR MONITOR DE SIGNOS VITALES BASICO COLOR BLANCO OSTION CON DESPLIEGUE DE PANTALLA TFT COLOR DE 12 CON UN MINIMO DE 11 FORMAS DE ONDA RESOLUCION 800X 600 PARAMETROS INCLUIDOS ECG RESP. OXIMETRIA DE PULSO SP02 PRESION ARTERIAL NO INVASIVA TEMPERATURA Y PULSO PARA PACIENTE ADULTO PEDIATRICO Y NEONATAL INDICADORES DE ALARMA ENCENDIDO RECARGA TRAZO QRS SONIDO DE ALARMA ENERGIA BATERIA RECARGABLE | 69484
I180000066 | 1260 | MINICOMPUTADORA COMPUTADORA PORTATIL PROCESADOR INTEL CORE I5 PANTALLA 14 DIAGONAL LED-BACKLIT MEMORIA RAM DE 8 GB DISCO DURO DE 500 GB 7200 RPM W8PRO 64 BITS WEBCAM HD INCLUYE LICENCIA DE OFFICE HOME & BUSINESS 2013 EN ESPANOL DVD INCLUYE MALETIN DE TRANSPORTE GARANTIA DE UN ANO POR PARTE DEL FABRICANTE | 20868.32
I090000856 | 73 | PINZA BIOPSIA UTERINA PINZA PARA BIOPSIA UTERINA TISCHLER UTERINA RECTAL LONGITUD DE 210 MM | 3062.75
I090000856 | 74 | PINZA BIOPSIA UTERINA PINZA PARA BIOPSIA UTERINA TISCHLER UTERINA RECTAL LONGITUD DE 210 MM | 3062.75
I090000856 | 75 | PINZA BIOPSIA UTERINA PINZA PARA BIOPSIA UTERINA TISCHLER UTERINA RECTAL LONGITUD DE 210 MM | 3062.75
I090000856 | 76 | PINZA BIOPSIA UTERINA PINZA PARA BIOPSIA UTERINA TISCHLER UTERINA RECTAL LONGITUD DE 210 MM | 3062.75
I090000856 | 71 | PINZA BIOPSIA UTERINA PINZA PARA BIOPSIA UTERINA TISCHLER UTERINA RECTAL LONGITUD DE 210 MM | 3062.75
I090000856 | 72 | PINZA BIOPSIA UTERINA PINZA PARA BIOPSIA UTERINA TISCHLER UTERINA RECTAL LONGITUD DE 210 MM | 3062.75
I060600660 | 31 | APARATO PLACA CALEFACTORA TERMO LINEA (FASSA) APARATO PLACA CALEFACTORA TERMO LINEA PLACA CALEFACTORA O DE ESTIRAMIENTO MARCA LEICA LA MESA DE (FASSA) ESTIRAMIENTO PARA CORTES EN PARATINA CON INDICACION DIGITAL DE ALMACENAMIENTO DE VALORES NOMINALES DISPONE DE ALTO PODER DE CALEFACCION Y DE AJUSTE PRECISO DE TEMPERATURA. ES UNA PLACA TERMICA PARA ESTIRAR Y SECAR CORTES DE TEJIDO EN LA INVESTIGACION BIOMEDICA Y EL DIAGNOSTICO DE RUTINA. | 19752.11
I060200336 | 53 | INCUBADORA BACTERIAS INCUBADORA BACTERIA CON CONVENCCION NATURAL. LA CAMARA DE CULTIVO BINDER DE LA SERIE BD CON CONVENCCION NATURAL ES UNA ESPECIALISTA EN EL USO CONTINUO Y ESTABLE A LARGO PLAZA. ESTA CAMARA DE CULTIVO SE ADECUA A LA PERFECCION PARA LA INCUBACION DELICADA DE ORGANISMOS ASI COMO PARA EL ACONDICIONAMIENTO DE MEDIOS SENCIBLES AL CALOR O EL CALENTAMIENTO MICROBIOLOGICO. DATOS DE TEMPERATURA RANGOS DE TEMPERTATURA DESDE APROX. 5 C POR ENCIMA DE LA TEMPERATURA AMBIENTE HASTA (C) 100 DESVIACION DE LA TEMPERATURA AMBIENTE A 37 C (K) O TIEMPO DE CALENTAMIENTO 1) A 37 C(MIN) 38 A 50 C TIEMPO DE RECUPERACION TRAS 30 CON LA PUERTA ABIERTA 1) A 37 C (MN) 5 A 50 C (MIN) 7 DATOS ELECTRICOS TIPO DE PROTECCION IP SEG. EN 60529 IP 20 TENSION NORMAL (0%) 50/60 HZ (V) 230 POTENCIA NOMINAL (KW) 04 CONSUMO ENERGETICO 4 37C(W) 1 UNA FLUCTUACION DE LA TENSION DE 10%. LOS DATOS DE LA TEMPORE SE HA DETERMINADO DE ACUERDO CON LA NORMA DE FABRICA | 31091.84
I060200360 | 4 | MICROTOMO MICROTOMO DE ROTACION PARA CORTES DE PARAFINA MODELO RM 2245 SEMI MOTORIZADO MARCA LEICA. EL MICROTOMO LEICA RM 2245 ES LA COMBINACION PERFECTA DE LAS CONDICIONES BOSICAS NECESARIAS PARA GENERAR RENTABILIDAD. EL RW2245 OFRECE UN MAXIMO DE REPRODUCIBILIDAD EN EL CORTE Y TAMBIEN SE CARACTERIZA POR SU ALTO GRADO DE BENEFICIO PARA EL USUARIO. EL RESULTADOS DE UN TRABAJO RELAJADO Y A LA VEZ EFICAZ TANTO EN MODO MANUAL COMO EN MODO DE CORTE SEMIMOTORIZADO. EN RESUMEN EL RM2245 OFRECE MAXIMA CALIDAD. | 337058.45
I090000466 | 234 | CARRO PARA MEDICAMENTOS CARRO PARA MEDICAMENTO (3 PIEZAS) CON DESFIBRILADOR UNIDAD RODABLE PARA FINES DE CONCENTRACION DE EQUIPO MATERIAL Y MEDICAMENTO PARA MANIOBRAS DE REANIMACION CARDIOPULMONAR Y CEREBRAL ESTRUCTURA DE ALTO IMPACTO BARANDALES EN ACERO INOXIDABLE CON 5 GAVETAS CON MANUBRIO PARA LA TRANSPORTACION DEL CARRO BANDEJA PARA LA COLOCACION DE EQUIPOS PORTA SUEROS AJUSTABLE BANDEJA AUXILIAR LATERAL DESLIZABLE PROTECTOR CONTRA GOLPES 4 RUEDAS CON SISTEMA DE FRENADO SISTEMA DE SEGURIDAD PARA EL CIERRE DE GABETAS BANDEJA PARA COLOCACION DE TENQUE DE OXIGENO. | 149616.8
I090000466 | 233 | CARRO PARA MEDICAMENTOS CARRO PARA MEDICAMENTO (3 PIEZAS) CON DESFIBRILADOR UNIDAD RODABLE PARA FINES DE CONCENTRACION DE EQUIPO MATERIAL Y MEDICAMENTO PARA MANIOBRAS DE REANIMACION CARDIOPULMONAR Y CEREBRAL ESTRUCTURA DE ALTO IMPACTO BARANDALES EN ACERO INOXIDABLE CON 5 GAVETAS CON MANUBRIO PARA LA TRANSPORTACION DEL CARRO BANDEJA PARA LA COLOCACION DE EQUIPOS PORTA SUEROS AJUSTABLE BANDEJA AUXILIAR LATERAL DESLIZABLE PROTECTOR CONTRA GOLPES 4 RUEDAS CON SISTEMA DE FRENADO SISTEMA DE SEGURIDAD PARA EL CIERRE DE GABETAS BANDEJA PARA COLOCACION DE TENQUE DE OXIGENO. | 149616.8
I090000466 | 232 | CARRO PARA MEDICAMENTOS CARRO PARA MEDICAMENTO (3 PIEZAS) CON DESFIBRILADOR UNIDAD RODABLE PARA FINES DE CONCENTRACION DE EQUIPO MATERIAL Y MEDICAMENTO PARA MANIOBRAS DE REANIMACION CARDIOPULMONAR Y CEREBRAL ESTRUCTURA DE ALTO IMPACTO BARANDALES EN ACERO INOXIDABLE CON 5 GAVETAS CON MANUBRIO PARA LA TRANSPORTACION DEL CARRO BANDEJA PARA LA COLOCACION DE EQUIPOS PORTA SUEROS AJUSTABLE BANDEJA AUXILIAR LATERAL DESLIZABLE PROTECTOR CONTRA GOLPES 4 RUEDAS CON SISTEMA DE FRENADO SISTEMA DE SEGURIDAD PARA EL CIERRE DE GABETAS BANDEJA PARA COLOCACION DE TENQUE DE OXIGENO. | 149616.8
I090000100 | 518 | CARRO CAMILLA CARRO CAMILLA CAMILLA CLINICA CAMILLA HIDRAULICA Y NEUMATICA RODABLE EN ACERO GALVANIZADO SISTEMA DE AJUSTE DE ALTURA MEDIANTE PEDALES EN AMBOS LADOS DE LA CAMILLA PROTECCION ANTICHOQUE EN LAS CUATRO ESQUNAS Y A TODO LO LARGO DE LA CAMILLA BARANDALES METALICOS ESMALTADOS PLEGABLES CON SEGUROS PEDALES DUALES CON POSICIONES DE FRENO NEUTRO Y DIRECCIONAMIENTO COLOCADOS EN LAS SECCIONES DE CABECERA Y PIECERA DE LA CAMILLA COMPARTIMIENTO PARA TANQUE DE OXIGENO COMPARTIMIENTO PARA OBJETOS PERSONALES DELPACIENTE. | 59496.4
I090000100 | 519 | CARRO CAMILLA CARRO CAMILLA CAMILLA CLINICA CAMILLA HIDRAULICA Y NEUMATICA RODABLE EN ACERO GALVANIZADO SISTEMA DE AJUSTE DE ALTURA MEDIANTE PEDALES EN AMBOS LADOS DE LA CAMILLA PROTECCION ANTICHOQUE EN LAS CUATRO ESQUNAS Y A TODO LO LARGO DE LA CAMILLA BARANDALES METALICOS ESMALTADOS PLEGABLES CON SEGUROS PEDALES DUALES CON POSICIONES DE FRENO NEUTRO Y DIRECCIONAMIENTO COLOCADOS EN LAS SECCIONES DE CABECERA Y PIECERA DE LA CAMILLA COMPARTIMIENTO PARA TANQUE DE OXIGENO COMPARTIMIENTO PARA OBJETOS PERSONALES DELPACIENTE. | 59496.4
I090000100 | 517 | CARRO CAMILLA CARRO CAMILLA CAMILLA CLINICA CAMILLA HIDRAULICA Y NEUMATICA RODABLE EN ACERO GALVANIZADO SISTEMA DE AJUSTE DE ALTURA MEDIANTE PEDALES EN AMBOS LADOS DE LA CAMILLA PROTECCION ANTICHOQUE EN LAS CUATRO ESQUNAS Y A TODO LO LARGO DE LA CAMILLA BARANDALES METALICOS ESMALTADOS PLEGABLES CON SEGUROS PEDALES DUALES CON POSICIONES DE FRENO NEUTRO Y DIRECCIONAMIENTO COLOCADOS EN LAS SECCIONES DE CABECERA Y PIECERA DE LA CAMILLA COMPARTIMIENTO PARA TANQUE DE OXIGENO COMPARTIMIENTO PARA OBJETOS PERSONALES DELPACIENTE. | 59496.4
I060600540 | 20 | TERMOMETRO ELECTRONICO DIGITAL TERMOMETRO ELECTRONICO DIGITAL. COLOR ROJO. | 4036.8
I180000218 | 3966 | MONITOR MONITOR LED 18.5 WEBCAM. GARANTIA 3/3/3. COLOR NEGRO. | 2768.92
I180000218 | 3967 | MONITOR MONITOR LED 18.5 WEBCAM. GARANTIA 3/3/3. COLOR NEGRO. | 2768.92
I180000220 | 3504 | UNIDAD CENTRAL DE PROCESO (CPU) UNIDAD CENTRAL DE PROCESO (CPU) COMPUTADORA DE ESCRITORIO PROCESADOR INTEL CORE I3 MOMORIA RAM DE 4GB DISCO DURO DE 500GB WINDOWS 8 PROFESIONAL DW7 LICENCIA DE OFFICE HOME & BUSINESS 2013. GARANTIA 1/1/1. | 16118.2
I180000220 | 3505 | UNIDAD CENTRAL DE PROCESO (CPU) UNIDAD CENTRAL DE PROCESO (CPU) COMPUTADORA DE ESCRITORIO PROCESADOR INTEL CORE I3 MOMORIA RAM DE 4GB DISCO DURO DE 500GB WINDOWS 8 PROFESIONAL DW7 LICENCIA DE OFFICE HOME & BUSINESS 2013. GARANTIA 1/1/1. | 16118.2
I090000102 | 196 | CARRO CUNA TERMICO CON RESUCITADOR (2% FONDO DE PREVISION PRESUPUESTAL) CUNA DE CALOR RADIANTE UNIDAD RODABLE CONTROLADA POR MICROPORCESADOR MICRO CONTROLADOR PARA PROPORCIONAR CALOR Y TERAPIA ELECTRONICO PANTALLA TACTIL A COLORES TOUCHSCREEN BOTONES TACTILES DE SEGURIDAD FUNCION DE PRECALENTAMIENTO AL INICIAR EL SISTEMA RADIADOR TERMICO CONTROL MANUAL Y REGULACION DE TEMPERATURA CUTANEA CONTROL DE TEMPERATURA AJUSTABLE TECLA DE BLOQUEO Y/O CONFIRMACION MEDIANTE SOFTWARE DE CUALQUIER CAMBIO EN LA CONFIGURACION DEL SISTEMA Y PARAMETROS DE TEMPERATURA EL NUMERO DE SERIE CAMBIA AL FINAL POR TAL MOTIVO SE PONE EN LA DESCRIPCION TODO Y EN EL CAMPO DE SERIE UNICAMENTE LA TERMINACION: CCRP09110SSV3000MXTL-019 | 150800
I090000102 | 195 | CARRO CUNA TERMICO CON RESUCITADOR (2% FONDO DE PREVISION PRESUPUESTAL) CUNA DE CALOR RADIANTE UNIDAD RODABLE CONTROLADA POR MICROPORCESADOR MICRO CONTROLADOR PARA PROPORCIONAR CALOR Y TERAPIA ELECTRONICO PANTALLA TACTIL A COLORES TOUCHSCREEN BOTONES TACTILES DE SEGURIDAD FUNCION DE PRECALENTAMIENTO AL INICIAR EL SISTEMA RADIADOR TERMICO CONTROL MANUAL Y REGULACION DE TEMPERATURA CUTANEA CONTROL DE TEMPERATURA AJUSTABLE TECLA DE BLOQUEO Y/O CONFIRMACION MEDIANTE SOFTWARE DE CUALQUIER CAMBIO EN LA CONFIGURACION DEL SISTEMA Y PARAMETROS DE TEMPERATURA EL NUMERO DE SERIE CAMBIA AL FINAL POR TAL MOTIVO SE PONE EN LA DESCRIPCION TODO Y EN EL CAMPO DE SERIE UNICAMENTE LA TERMINACION: CCRP09110SSV3000MXTL-020 | 150800
I060948286 | 7 | MEZCLADOR DE SANGRE PARA LABORATORIO MEZCLADOR DE SANGRE PARA LABORATORIO AGITADOR DE PLAQUETAS CON INCUBADORA (48 BOLSAS) CONSTA DE 2 MODULOS CON CABLE DE ALIMENTACION. N/S. 1306727 00/00/0000. | 150800
I450400110 | 21 | ENGARGOLADORA ENGARGOLADORA MULTI-OPCION MP DE OPERACION MANUAL COLOR NEGRO. | 4674.8
I090000112 | 395 | CARRO MONITOR CARRO MONITOR MONITOR CENTRAL MODELO SL3800 SISTEMA DE VIGILANCIA DE CONSTANTES VITALES QUE TRABAJA POR MICROPROCESADOR ES UN EQUIPO FIJO QUE PUEDE DAR INTERCONEXION ENTRE LOS ELEMENTOS QUE LO INTEGRAN VIA HARDWARE TIENE LA FUNCION DE DOCUMENTAR LOS PARAMETROS CON SOFTWARE QUE PERMITEN LA VISUALIZACION Y MODIFICACION DE LOS PARAMETROS DE LOS MONITORES QUE COMPONEN LA RED ASI COMO LAS ALARMAS QUE PERMITAN EL ALTA BAJA DE LOS PACIENTES HACIA CUALQUIER MONITOR QUE INTEGRE LA RED | 277009.16
I090000112 | 396 | CARRO MONITOR CARRO MONITOR MONITOR MODULAR MARCA SPACELABS MODELO S12400 EN CUATRO CANALES CON PANTALLA A COLOR TFT DE 10 SENSIBLE AL TACTO CON MODO MULTIPARAMETRICO 91496B PARA LA MONITARIZACION Y DESPLIEGUE DE ECG PRESION ARTERIAL NO INVASIVA (ADULTO NEONATAL SISTOLICA DISTOLICA Y MEDIA) SIMETRIA DE PULSO CON TECNOLOGIA DIGIATAL PATA GARANTIZAR MONITOREO INCLUSO EN PACIENTES EN MOVIMIENTO MEDICION DE TEMPERATURA HASTA 2 Y 4 CANALES CON MEDICION Y DIFERENCIAL SE INCLUYE LA MONITORIZACION DE RESPIRACION CON ALOGORITMO ESPECIFICO PARA DETECTAR Y PROCESAR PACIENTES DESDE ADULTOS HATA NEONATOS LA MEDICION DE DOS CANALES DE PRESION INVASIVA | 168217.4
I090000112 | 397 | CARRO MONITOR CARRO MONITOR MONITOR MODULAR MARCA SPACELABS MODELO S12400 EN CUATRO CANALES CON PANTALLA A COLOR TFT DE 10 SENSIBLE AL TACTO CON MODO MULTIPARAMETRICO 91496B PARA LA MONITARIZACION Y DESPLIEGUE DE ECG PRESION ARTERIAL NO INVASIVA (ADULTO NEONATAL SISTOLICA DISTOLICA Y MEDIA) SIMETRIA DE PULSO CON TECNOLOGIA DIGIATAL PATA GARANTIZAR MONITOREO INCLUSO EN PACIENTES EN MOVIMIENTO MEDICION DE TEMPERATURA HASTA 2 Y 4 CANALES CON MEDICION Y DIFERENCIAL SE INCLUYE LA MONITORIZACION DE RESPIRACION CON ALOGORITMO ESPECIFICO PARA DETECTAR Y PROCESAR PACIENTES DESDE ADULTOS HATA NEONATOS LA MEDICION DE DOS CANALES DE PRESION INVASIVA | 168217.4
I090000112 | 398 | CARRO MONITOR CARRO MONITOR MONITOR MODULAR MARCA SPACELABS MODELO S12400 EN CUATRO CANALES CON PANTALLA A COLOR TFT DE 10 SENSIBLE AL TACTO CON MODO MULTIPARAMETRICO 91496B PARA LA MONITARIZACION Y DESPLIEGUE DE ECG PRESION ARTERIAL NO INVASIVA (ADULTO NEONATAL SISTOLICA DISTOLICA Y MEDIA) SIMETRIA DE PULSO CON TECNOLOGIA DIGIATAL PATA GARANTIZAR MONITOREO INCLUSO EN PACIENTES EN MOVIMIENTO MEDICION DE TEMPERATURA HASTA 2 Y 4 CANALES CON MEDICION Y DIFERENCIAL SE INCLUYE LA MONITORIZACION DE RESPIRACION CON ALOGORITMO ESPECIFICO PARA DETECTAR Y PROCESAR PACIENTES DESDE ADULTOS HATA NEONATOS LA MEDICION DE DOS CANALES DE PRESION INVASIVA | 168217.4
I090000112 | 399 | CARRO MONITOR CARRO MONITOR MONITOR MODULAR MARCA SPACELABS MODELO S12400 EN CUATRO CANALES CON PANTALLA A COLOR TFT DE 10 SENSIBLE AL TACTO CON MODO MULTIPARAMETRICO 91496B PARA LA MONITARIZACION Y DESPLIEGUE DE ECG PRESION ARTERIAL NO INVASIVA (ADULTO NEONATAL SISTOLICA DISTOLICA Y MEDIA) SIMETRIA DE PULSO CON TECNOLOGIA DIGIATAL PATA GARANTIZAR MONITOREO INCLUSO EN PACIENTES EN MOVIMIENTO MEDICION DE TEMPERATURA HASTA 2 Y 4 CANALES CON MEDICION Y DIFERENCIAL SE INCLUYE LA MONITORIZACION DE RESPIRACION CON ALOGORITMO ESPECIFICO PARA DETECTAR Y PROCESAR PACIENTES DESDE ADULTOS HATA NEONATOS LA MEDICION DE DOS CANALES DE PRESION INVASIVA | 168217.4
I330000192 | 3 | GENERADOR Y PROBADOR DE TONOS (IDENTIFICA Y RASTREA LINEAS DE CABLEADO) GENERADOR Y PROBADOR DE TONOS (IDENTIFICA Y RASTREA LINEAS DE CABLEADO) KIT DETECTOR Y GENRADOR DE TONOS (INCLUYE GENERADOR DE TONOS MODELO 77M-G Y AMPLIFICADOR DE TONO MODELO 200EP-G) GARANTIA DE 1 ANO. | 3027.6
I330000192 | 1 | GENERADOR Y PROBADOR DE TONOS (IDENTIFICA Y RASTREA LINEAS DE CABLEADO) GENERADOR Y PROBADOR DE TONOS (IDENTIFICA Y RASTREA LINEAS DE CABLEADO) KIT DETECTOR Y GENRADOR DE TONOS (INCLUYE GENERADOR DE TONOS MODELO 77M-G Y AMPLIFICADOR DE TONO MODELO 200EP-G) GARANTIA DE 1 ANO. | 3027.6
I330000192 | 2 | GENERADOR Y PROBADOR DE TONOS (IDENTIFICA Y RASTREA LINEAS DE CABLEADO) GENERADOR Y PROBADOR DE TONOS (IDENTIFICA Y RASTREA LINEAS DE CABLEADO) KIT DETECTOR Y GENRADOR DE TONOS (INCLUYE GENERADOR DE TONOS MODELO 77M-G Y AMPLIFICADOR DE TONO MODELO 200EP-G) GARANTIA DE 1 ANO. | 3027.6
I060400926 | 1 | EMBEBEDOR DE PARAFINA EMBEBEDOR DE PARAFINA SISTEMA DE INCLUSION DEPARAFINA MARCA LEICA MODELO EG 1150 H+C CONTENEDOR DE PARAFINA CON CAPACIDAD DE 3 LITROS. ACTIVACION DE FLUJO DE PARAFINA VIA MANUAL Y VIA ROTATORIA CON CLIP ALTO-AJUSTABLE 2 CALENTADORES CON CHAROLA S REMOVIBLES PARA COLETAR SOBRANTES DE PARAFINA. RANGO DE FLUJO AJUSTABLE DE FACIL LIMPIEZA SUPERFICIE DE TRABAJO CON INDICACION DE REFRIGERACION Y CALOR. PLACA EXTRA LARGA PARA MEGA CASSETTE CASSETTS REMOVIBLES INDICADOR PARA CASSETTES Y MOLDES INTERCAMBIABLES. TEMPERATURA AJUSTABLE DEL BANO 55° C A 70°C EN PASOS DE 5 KG INDICACION PERMANENTE DE TEMPERATURA COLTAJE DE 120V/50-60 HZ. PESO:22 KG PARAMETROS PROGRAMABLES: SUPERFICIE DE FACIL LIMPIEZA PARA 70 MOLDES APROX INTERRUPTOR ILUMINADO DE ENCENDIDO Y APAGADO. TEMPERATURA CONTROLADA A -5°C TEMPERATURA DE CONTENEDOR BANO DE CASETTES AREA DE TRABAJO DIAS DE TRABAJO DURACION DEL TRABAJO (INJCTO-FINAL) DIA ACTUAL. TIEMPO | 259956
I180000176 | 5 | EQUIPO DE SEGURIDAD TIPO HARDWARE, CON PROTOCOLOS Y ESTANDARES DE SEGURIDAD COMLETTE VALUE SUSCRIPCION (FOR 1 YEAR COLOR AZUL CON GRIS | 115069.68
I450400002 | 2483 | ACONDICIONADOR AIRE MINISPLIT FRIO CALOR DE 1.5 TONELADAS 220V COMPRESOR NO. SERIE CXC181D8041300464 | 9025.66
I450400002 | 2487 | ACONDICIONADOR AIRE MINISPLIT FRIO CALOR DE 1.5 TONELADAS 220V COMPRESOR NO. SERIE CXC181D8041300178 | 9025.66
I450400002 | 2486 | ACONDICIONADOR AIRE MINISPLIT FRIO CALOR DE 1.5 TONELADAS 220V COMPRESOR NO. SERIE CXC181D8041300197 | 9025.08
I450400002 | 2493 | ACONDICIONADOR AIRE MIISPLIT FRIO CALOR 1 TONELADA 220V COMPRESOR SERIE NO. CXC121D8031313936 | 6281.21
I450400002 | 2494 | ACONDICIONADOR AIRE MIISPLIT FRIO CALOR 1 TONELADA 220V COMPRESOR SERIE NO. CXC121D8031316399 | 6281.21
I450400002 | 2484 | ACONDICIONADOR AIRE MINISPLIT FRIO CALOR DE 1.5 TONELADAS 220V COPMPRESOR NO. SERIE EXC181D8041300185 | 9025.66
I450400002 | 2485 | ACONDICIONADOR AIRE MINISPLIT FRIO CALOR DE 1.5 TONELADAS 220V COMPRESOR NO. SERIE CXC181D8041300187 | 9025.66
I450400002 | 2489 | ACONDICIONADOR AIRE MIISPLIT FRIO CALOR 1 TONELADA 220V COMPRESOR SERIE NO. CXC121D8031314088 | 6281.21
I450400002 | 2496 | ACONDICIONADOR AIRE MIISPLIT FRIO CALOR 1 TONELADA 220V COMPRESOR SERIE NO. CXC121D8031316313 | 6281.21
I450400002 | 2491 | ACONDICIONADOR AIRE MIISPLIT FRIO CALOR 1 TONELADA 220V COMPRESOR SERIE NO. CXC121D8031316405 | 6281.21
I450400002 | 2490 | ACONDICIONADOR AIRE MIISPLIT FRIO CALOR 1 TONELADA 220V COMPRESOR SERIE NO. CXC121D8031314111 | 6281.21
I450400002 | 2495 | ACONDICIONADOR AIRE MIISPLIT FRIO CALOR 1 TONELADA 220V COMPRESOR SERIE NO. CXC121D8031314113 | 6281.21
I450400002 | 2488 | ACONDICIONADOR AIRE MIISPLIT FRIO CALOR 1 TONELADA 220V COMPRESOR SERIE NO. CXC121D8031313934 | 6281.21
I450400258 | 1298 | MODULO DESARMABLE MODULO DESARMABLE MODULO DESARMABLE TIPO L DE 1.50 X 1.50 MTS X .70 MTS ACABADO MELAMINICO IMPORTADO TIPO ENXHAPADO EN TEXTURA ESSCENCE DOBLE CARA CON PORO ARENADO EN 28 MM CON PROFUNDIDAD DE .00020 EN COLOR CAMBRIDGE WALNUTEN CUBIERTA CON PORTATECLADO PERFORACION Y TAPA PARA CABLEADO PANTALL FRONTAL LATERO RECTA DE .90 X .50 CMS PEDESTAL CAJONERO CON 1 CAJON PAPELERO Y 2 PARA ARCHIVO TAMANO OFICIO FABRICADOS LOS CAJONES CON TEXTURA ESSCENCE CANTO RIGIDO ANTIIMPACTO CRREDERAS DE EXTENSION LLAVE SIMULTANEA GENERAL VASE PARA CPU Y NIVELADORES. | 6032
I450400258 | 1296 | MODULO DESARMABLE MODULO DESARMABLE MODULO DESARMABLE TIPO L DE 1.50 X 1.50 MTS X .70 MTS ACABADO MELAMINICO IMPORTADO TIPO ENXHAPADO EN TEXTURA ESSCENCE DOBLE CARA CON PORO ARENADO EN 28 MM CON PROFUNDIDAD DE .00020 EN COLOR CAMBRIDGE WALNUTEN CUBIERTA CON PORTATECLADO PERFORACION Y TAPA PARA CABLEADO PANTALL FRONTAL LATERO RECTA DE .90 X .50 CMS PEDESTAL CAJONERO CON 1 CAJON PAPELERO Y 2 PARA ARCHIVO TAMANO OFICIO FABRICADOS LOS CAJONES CON TEXTURA ESSCENCE CANTO RIGIDO ANTIIMPACTO CRREDERAS DE EXTENSION LLAVE SIMULTANEA GENERAL VASE PARA CPU Y NIVELADORES. | 6032
I450400258 | 1297 | MODULO DESARMABLE MODULO DESARMABLE MODULO DESARMABLE TIPO L DE 1.50 X 1.50 MTS X .70 MTS ACABADO MELAMINICO IMPORTADO TIPO ENXHAPADO EN TEXTURA ESSCENCE DOBLE CARA CON PORO ARENADO EN 28 MM CON PROFUNDIDAD DE .00020 EN COLOR CAMBRIDGE WALNUTEN CUBIERTA CON PORTATECLADO PERFORACION Y TAPA PARA CABLEADO PANTALL FRONTAL LATERO RECTA DE .90 X .50 CMS PEDESTAL CAJONERO CON 1 CAJON PAPELERO Y 2 PARA ARCHIVO TAMANO OFICIO FABRICADOS LOS CAJONES CON TEXTURA ESSCENCE CANTO RIGIDO ANTIIMPACTO CRREDERAS DE EXTENSION LLAVE SIMULTANEA GENERAL VASE PARA CPU Y NIVELADORES. | 6032
I450400002 | 2504 | ACONDICIONADOR AIRE (FASSA) MINISPLIT DE UNA TONELADA HIGH WELL CONDENSADOR CXC121D8041210240 | 5461.93
I450400002 | 2507 | ACONDICIONADOR AIRE (FASSA) MINISPLIT DE UNA TONELADA HIGH WELL CONDENSADOR CXC121D8041210443 | 5461.93
I450400002 | 2505 | ACONDICIONADOR AIRE (FASSA) MINISPLIT DE UNA TONELADA HIGH WELL CONDENSADOR CXC121D8041210254 | 5461.93
I450400002 | 2508 | ACONDICIONADOR AIRE (FASSA) MINISPLIT DE UNA TONELADA HIGH WELL CONDENSADOR CXC121D8041210297 | 5461.93
I450400002 | 2503 | ACONDICIONADOR AIRE (FASSA) MINISPLIT DE UNA TONELADA HIGH WELL CONDENSADOR CXC121D8041210570 | 5461.93
I450400002 | 2499 | ACONDICIONADOR AIRE (FASSA) MINISPLIT DE UNA TONELADA HIGH WELL CONDENSADOR CXC121D8041210237 | 5461.93
I450400002 | 2498 | ACONDICIONADOR AIRE (FASSA) MINISPLIT DE UNA TONELADA HIGH WELL CONDENSADOR CXC121D8041210092 | 5461.93
I450400002 | 2500 | ACONDICIONADOR AIRE (FASSA) MINISPLIT DE UNA TONELADA HIGH WELL CONDENSADOR CXC121D8041210247 | 5461.93
I450400002 | 2506 | ACONDICIONADOR AIRE (FASSA) MINISPLIT DE UNA TONELADA HIGH WELL CONDENSADOR CXC121D8041210382 | 5461.93
I450400002 | 2509 | ACONDICIONADOR AIRE (FASSA) MINISPLIT DE UNA TONELADA HIGH WELL CONDENSADOR CXC121D8041210887 | 5461.93
I450400002 | 2502 | ACONDICIONADOR AIRE (FASSA) MINISPLIT DE UNA TONELADA HIGH WELL CONDENSADOR CXC121D8041210495 | 5461.93
I450400002 | 2497 | ACONDICIONADOR AIRE (FASSA) MINISPLIT DE UNA TONELADA HIGH WELL CONDENSADOR CXC121D8041210445 | 5461.93
I450400002 | 2510 | ACONDICIONADOR AIRE (FASSA) MINISPLIT DE UNA TONELADA HIGH WELL CONDENSADOR CXC121D8041210438 | 5461.93
I060200660 | 1 | CONECTOR TUBULAR ESTERIL CONETOR DE TUBERIA ESTORIL TSCD II MARCA TERUMO 1ME*SC203A. | 161240
I180000034 | 725 | IMPRESORA IMPRESORA COLOR BLANCO CON NEGRO PJ45 PPM 1200X1200 DPI GARANTIA 1 ANO | 8456.4
I180000066 | 1262 | MINICOMPUTADORA LAPTOP MEMORIA 8GB DISCO DURO 750GB 7200RPM 14LED WIN 7 PRO 64B | 27729.8
I420800588 | 29 | UNIDAD CONDENSADORA CONDENSADORA DE 2 TON INCLUYE INSTALACION | 12180
I450400294 | 384 | RELOJ CHECADOR RELOJ CHECADOR CON HUELLA DIGITAL AUTONOMO COLOR NEGRO CON GRIS | 8236
I450400294 | 391 | RELOJ CHECADOR RELOJ CHECADOR CON HUELLA DIGITAL AUTONOMO COLOR NEGRO CON GRIS | 8236
I450400294 | 392 | RELOJ CHECADOR RELOJ CHECADOR CON HUELLA DIGITAL AUTONOMO COLOR NEGRO CON GRIS | 8236
I450400294 | 397 | RELOJ CHECADOR RELOJ CHECADOR CON HUELLA DIGITAL AUTONOMO COLOR NEGRO CON GRIS | 8236
I450400294 | 394 | RELOJ CHECADOR RELOJ CHECADOR CON HUELLA DIGITAL AUTONOMO COLOR NEGRO CON GRIS | 8236
I450400294 | 383 | RELOJ CHECADOR RELOJ CHECADOR CON HUELLA DIGITAL AUTONOMO COLOR NEGRO CON GRIS | 8236
I450400294 | 400 | RELOJ CHECADOR RELOJ CHECADOR CON HUELLA DIGITAL AUTONOMO COLOR NEGRO CON GRIS | 8236
I450400294 | 388 | RELOJ CHECADOR RELOJ CHECADOR CON HUELLA DIGITAL AUTONOMO COLOR NEGRO CON GRIS | 8236
I450400294 | 389 | RELOJ CHECADOR RELOJ CHECADOR CON HUELLA DIGITAL AUTONOMO COLOR NEGRO CON GRIS | 8236
I450400294 | 382 | RELOJ CHECADOR RELOJ CHECADOR CON HUELLA DIGITAL AUTONOMO COLOR NEGRO CON GRIS | 8236
I450400294 | 385 | RELOJ CHECADOR RELOJ CHECADOR CON HUELLA DIGITAL AUTONOMO COLOR NEGRO CON GRIS | 8236
I450400294 | 381 | RELOJ CHECADOR RELOJ CHECADOR CON HUELLA DIGITAL AUTONOMO COLOR NEGRO CON GRIS | 8236
I090000048 | 75 | BA¦O MARIA (ELECTRICO) BANO MARIA DE 5.4 A 7.9 LTS CONTROL DIGITAL RANGO DE TEM: 14110.00 4110.00 AMBIENTE 5 A 99°C COLOR ACERO INOXIDABLE MEDIDAS EXTERIORES DE 60 X 30 X19 CM(WXDXH) CONSUMO 500W ALIMENTACION 110V 50/60 HZ IMPORTACION | 6810.82
I090000082 | 12 | CALENTADOR BIBERONES CALENTADOR DE BIBERONES FABRICACION DE BANO MARIA PARA BIBERONES FABRICADO EN ACERO INOXIDABLE TERMOSTATO DE CONTROL VARIABLE DE 120 V COSERVADOR DE ALIMENTOS TIPO BANO MARIA DIMENSIONES DE 9X11X13 INCLUYE DESAGUE Y CANASTILLA | 7700
I090000082 | 13 | CALENTADOR BIBERONES CALENTADOR DE BIBERONES FABRICACION DE BANO MARIA PARA BIBERONES FABRICADO EN ACERO INOXIDABLE TERMOSTATO DE CONTROL VARIABLE DE 120 V COSERVADOR DE ALIMENTOS TIPO BANO MARIA DIMENSIONES DE 9X11X13 INCLUYE DESAGUE Y CANASTILLA | 7700
I180000190 | 203 | SWITCH PARA REDES (EQUIPO DE CONECTIVIDAD) SWITCH PARA REDES 24 PUERTOS INCLUYE INSTALACION Y CONFIGURACION | 38459.07
I180000034 | 726 | IMPRESORA IMPRESORA LASERJET MONOCROMATICA HASTA 45 PPM RESOLUCION DE 1200 X 1200 DPI IMPRESION DIRECTA USB CICLO MENSUAL DE TRABAJO HATA 175000 IMPRESIONES GARANTIA DE 12 MESES | 8456.4
I180000066 | 1291 | MINICOMPUTADORA MINICOMPUTADORA PORTATIL PROCESADOR INTEL CORE I7-3540 MEMORIA RAM DE 8 GB 1600 MHZ DDR3 SDRAM 1 DIMM DISCO DURO DE 750 GB 7200 RPM 2.5 PANTALLA 14 LED HD WINDOWS 7 PRO 64 BITS MOUSE INALAMBIRCO INCLUYE MALETIN DE TRASLADO HP COLOR NEGRO GARANTIA 3-3-0 | 27729.8
I180000066 | 1292 | MINICOMPUTADORA MINICOMPUTADORA PORTATIL PROCESADOR INTEL CORE I7-3540 MEMORIA RAM DE 8 GB 1600 MHZ DDR3 SDRAM 1 DIMM DISCO DURO DE 750 GB 7200 RPM 2.5 PANTALLA 14 LED HD WINDOWS 7 PRO 64 BITS MOUSE INALAMBIRCO INCLUYE MALETIN DE TRASLADO HP COLOR NEGRO GARANTIA 3-3-0 | 27729.8
I450400320 | 3645 | SILLON SILLON COLOR NEGRO SILLON EJECUTIVO TAPIZADO EN MALLA FLEX MEMBRANE (MEMBRANA DE NYLON Y POLIESTER ) ASIENTO Y RESPALDO CON CABECERA ASIENTO Y RESPALDO FABRICADO EN NYLON BRAZOS AJUSTABLES Y ERGONOMETRICO MECANISMO EJECUTIVO SYNCRO ACOJINAMIENTO EN POLIURETANO INYECTADO AL BORDE DEL SILLON BASE CROMADA | 5220
I450400320 | 3646 | SILLON SILLON COLOR NEGRO SILLON EJECUTIVO TAPIZADO EN MALLA FLEX MEMBRANE (MEMBRANA DE NYLON Y POLIESTER ) ASIENTO Y RESPALDO CON CABECERA ASIENTO Y RESPALDO FABRICADO EN NYLON BRAZOS AJUSTABLES Y ERGONOMETRICO MECANISMO EJECUTIVO SYNCRO ACOJINAMIENTO EN POLIURETANO INYECTADO AL BORDE DEL SILLON BASE CROMADA | 5220
I450400314 | 28898 | SILLA SILLA OPERATIVA PARA USO RUDO MECANISMO SYNCRO RECLINABLE SIN CABECERA RESPALDO TAPIZADO EN MALLA FLEX MEMBRANA DE NYLON Y POLIESTER TEJIDO FLEXIBLE ENTRELAZADO Y REFORZADO AL CENTRO SOPORTE LUMBAR INYECTADO INDEFORMABLE BRAZOS AJUSTABLES BASE CROMADA ASIENTO FIBRA CORTA PUNTEADA 3M | 4234
I450400314 | 28896 | SILLA SILLA OPERATIVA PARA USO RUDO MECANISMO SYNCRO RECLINABLE SIN CABECERA RESPALDO TAPIZADO EN MALLA FLEX MEMBRANA DE NYLON Y POLIESTER TEJIDO FLEXIBLE ENTRELAZADO Y REFORZADO AL CENTRO SOPORTE LUMBAR INYECTADO INDEFORMABLE BRAZOS AJUSTABLES BASE CROMADA ASIENTO FIBRA CORTA PUNTEADA 3M | 4234
I060600390 | 140 | NEBULIZADOR NEBULIZADOR | 2915.83
I060600390 | 141 | NEBULIZADOR NEBULIZADOR | 2915.83
I090000310 | 70 | MESA DE CIRUGIA MESA PASTEUR CON CAJON DE ACERO INOXIDABLE LE GRADO MEDICO C.20 T 304 | 3050.8
I150400046 | 5 | CAMARA DE VIDEO DIGITAL (AFASPE) CAMARA DE VIDEO SONY HDR-PJ230 HANDYCAM HD 2.7 COLOR NEGRO CON 8.9 MEGAPIXELES MEMORIA INTERNA 8GB ZOOM 32X RECORDING MP4 USAB CALBE BUILT IN PROYECTOR ACCESORIOS SUMINISTRADOS ADAPTADOR DE ALIMENTACION DE CA CABLE DE ALIMENTACION BATERIA RECARGABLE ESTA VIDEO CAMARA SE ADQUIRIIO CON RECURSOS DE AFASPE ANO 2013 PROGAMA VETE SANO CLAVE 67-07-03 | 9987.6
I450400386 | 932 | LECTOR DE CODIGO DE BARRAS (TERMINAL PORTATIL) (SEGURO MEDICO NUEVA GENERACION NEONATOS Y TRASTORNOS QUIRURGICOS CONGENITOS ADQUIRIDOS) | 3456.8
I450400386 | 933 | LECTOR DE CODIGO DE BARRAS (TERMINAL PORTATIL) (SEGURO MEDICO NUEVA GENERACION NEONATOS Y TRASTORNOS QUIRURGICOS CONGENITOS ADQUIRIDOS) | 3456.8
I060600373 | 1 | MICROSCOPIO BINOCULAR (AFASPE) MICROSCOPIO BINOCULAR | 79999.91
I060600373 | 2 | MICROSCOPIO BINOCULAR (AFASPE) MICROSCOPIO BINOCULAR | 79999.91
I450400126 | 4073 | ESTANTE ESTANTE CON 6 ENTREPANOS CON RESPALDOS EN CALIBRE 22 MEDIDA 0.30 X 0.84 MTS POSTES DE 2.20 MTS. EN CALIBRE 14 | 2647.12
I450400126 | 4074 | ESTANTE ESTANTE CON 6 ENTREPANOS CON RESPALDOS EN CALIBRE 22 MEDIDA 0.30 X 0.84 MTS POSTES DE 2.20 MTS. EN CALIBRE 14 | 2647.12
I450400126 | 4075 | ESTANTE ESTANTE CON 6 ENTREPANOS CON RESPALDOS EN CALIBRE 22 MEDIDA 0.30 X 0.84 MTS POSTES DE 2.20 MTS. EN CALIBRE 14 | 2647.12
I450400126 | 4076 | ESTANTE ESTANTE CON 6 ENTREPANOS CON RESPALDOS EN CALIBRE 22 MEDIDA 0.30 X 0.84 MTS POSTES DE 2.20 MTS. EN CALIBRE 14 | 2647.12
I450400126 | 4077 | ESTANTE ESTANTE CON 6 ENTREPANOS CON RESPALDOS EN CALIBRE 22 MEDIDA 0.30 X 0.84 MTS POSTES DE 2.20 MTS. EN CALIBRE 14 | 2647.12
I450400126 | 4078 | ESTANTE ESTANTE CON 6 ENTREPANOS CON RESPALDOS EN CALIBRE 22 MEDIDA 0.30 X 0.84 MTS POSTES DE 2.20 MTS. EN CALIBRE 14 | 2647.12
I450400126 | 4079 | ESTANTE ESTANTE CON 6 ENTREPANOS CON RESPALDOS EN CALIBRE 22 MEDIDA 0.30 X 0.84 MTS POSTES DE 2.20 MTS. EN CALIBRE 14 | 2647.12
I450400126 | 4080 | ESTANTE ESTANTE CON 6 ENTREPANOS CON RESPALDOS EN CALIBRE 22 MEDIDA 0.30 X 0.84 MTS POSTES DE 2.20 MTS. EN CALIBRE 14 | 2647.12
I450400126 | 4081 | ESTANTE ESTANTE CON 6 ENTREPANOS CON RESPALDOS EN CALIBRE 22 MEDIDA 0.30 X 0.84 MTS POSTES DE 2.20 MTS. EN CALIBRE 14 | 2647.12
I450400126 | 4082 | ESTANTE ESTANTE CON 6 ENTREPANOS CON RESPALDOS EN CALIBRE 22 MEDIDA 0.30 X 0.84 MTS POSTES DE 2.20 MTS. EN CALIBRE 14 | 2647.12
I450400168 | 218 | LIBRERO LIBRERO PARA EMPOTRAR EN MESA DE TRABAJA CON 4 PPUERTAS ABATIBLES CON CHAPA FRONTAL. | 3886
I450400248 | 581 | MESA DE TRABAJO MESA DE TRABAJO EN ACABADO MELAMINA | 3224.8
I450400146 | 496 | GABINETE UNIVERSAL GABINETE UNIVERSAL CON ENTREPANOS Y 2 PUERTAS VERTICALES DE 1.80X.37 MTS SIN MARCA SIN MODELO | 4640
I060200460 | 34 | TRANSDUCTOR TRANSDUCTOR PARA EQUIPO OTOREAD PARA EQUIPO DE EMISION OTOACUSTICA | 25000
I450600106 | 39 | ENFRIADOR Y CALENTADOR DE AGUA ENFRIADOR DE AGUA FRIA/CALIENTE | 2644.8
I450600106 | 40 | ENFRIADOR Y CALENTADOR DE AGUA ENFRIADOR DE AGUA FRIA/CALIENTE | 2644.8
I450600106 | 41 | ENFRIADOR Y CALENTADOR DE AGUA ENFRIADOR DE AGUA FRIA/CALIENTE | 2644.8
I450600106 | 38 | ENFRIADOR Y CALENTADOR DE AGUA ENFRIADOR DE AGUA FRIA/CALIENTE | 2644.8
I360000004 | 93 | BASCULA BASCULA DE PISO COLOR BLANCO PARA CONTROL DE PESO Y GRASA CORPORAL CON CAPACIDAD HASTA 181 KG | 3886
I360000004 | 94 | BASCULA BASCULA DE PISO COLOR BLANCO PARA CONTROL DE PESO Y GRASA CORPORAL CON CAPACIDAD HASTA 181 KG | 3886
I360000004 | 99 | BASCULA BASCULA DE PISO COLOR BLANCO PARA CONTROL DE PESO Y GRASA CORPORAL CON CAPACIDAD HASTA 181 KG | 3886
I060600092 | 5 | COLORIMETRO NEONATROS Y TRASTORNOS QUIRURGICOS CONGENITOS Y ADQUIRIDOS | 10730
I090000062 | 1455 | BASCULA BEBE BASCULA DIGITAL PEDIATRICA | 2925.29
I090000062 | 1453 | BASCULA BEBE BASCULA DIGITAL PEDIATRICA | 2925.29
I090000062 | 1452 | BASCULA BEBE BASCULA DIGITAL PEDIATRICA | 2925.29
I090000062 | 1449 | BASCULA BEBE BASCULA DIGITAL PEDIATRICA | 2925.29
I090000062 | 1450 | BASCULA BEBE BASCULA DIGITAL PEDIATRICA | 2925.29
I090000062 | 1451 | BASCULA BEBE BASCULA DIGITAL PEDIATRICA | 2925.29
I090000062 | 1454 | BASCULA BEBE BASCULA DIGITAL PEDIATRICA | 2925.29
I090000062 | 1456 | BASCULA BEBE BASCULA DIGITAL PEDIATRICA | 2925.29
I180000220 | 3537 | UNIDAD CENTRAL DE PROCESO (CPU) (AFASPE) CPU | 17597.2
I180000220 | 3538 | UNIDAD CENTRAL DE PROCESO (CPU) (AFASPE) CPU | 17597.2
I422000002 | 39 | EXTRACTOR DE AIRE EXTRACTOR DE AIRE COLOR ROJO TIPO HELICOIDAL MOTOR DE 1 HP DE 1094 RPM NIVEL SONORO DE 75 DECIBELES PESO APROXIMADO 48 KG INCLUYE SUMINISTRO E INSTALACION DE DUCTERIA PARA ACOPLAMIENTO A DUCTOS YA EXISTENTES PARA INTERCONECTAR A LOS DOS EXTRACTORES | 79228
I450600218 | 1899 | REFRIGERADOR (COCINA) REFRIGERADOR FRIGOBAR DE 5 PIES CUBICOS COLOR BLANCO | 3828
I180000034 | 727 | IMPRESORA IMPRESORA HP COLOR LASER JET 400 RESOLUCION 600 X 600 EPI CARA AUTOMATICA PUERTO USB | 7341.64
I180000034 | 729 | IMPRESORA IMPRESORA HP COLOR LASER JET 400 RESOLUCION 600 X 600 EPI CARA AUTOMATICA PUERTO USB | 7341.64
I150400008 | 18 | FOTOCOPIADORA DUPLICADORA DIGITAL FORMATO CARTA/OFICIO | 53360
I060200282 | 538 | ESTERILIZADOR O AUTOCLAVE ESTERILIZADOR COLOR GRIS DE VAPOR AUTOGENERADO TIPO GABINETE DE ACERO INOXIDABLE FUNCIONAMIENTO MANUAL Y AUTOMATICO CON MICROPROCESADOR CON SISTEMA INTERACTIVO AL TACTO DACTILAR DESPLIEGUE DIGITAL DE LOSPARAMETROS DE ESTERILIZACION: TIEMPO PRESION Y TEMPERATURA CON SISTEMA DE SEGURIDAD IMPIDA LA APERTURA DE LA PUERTA DURANTE LA ESTERILIZACION | 883456
I450400012 | 1361 | ARCHIVERO ARCHIVERO DE METAL COLOR ALMENDRA 4 GAVETAS CON CORREDERA DE EXTENSION Y CHAPA GENERAL | 3712
I450400120 | 2952 | ESCRITORIO ESCRITORIO DE METAL SECRETARIAL CON CUBIERTA DE FORMICA MEDIDA 1.20 X .60 CM CON CHAPA CON UNA GAVETAPARA ARCHIVO Y UN PAPELERO | 3282.8
I180000142 | 30 | UNIDAD DE ALMACENAMIENTO (AFASPE) DISCO DURO EXTERNO CAPACIDAD DE 2TB | 2998.98
I180000142 | 31 | UNIDAD DE ALMACENAMIENTO (AFASPE) DISCO DURO EXTERNO CAPACIDAD DE 2TB | 2998.98
I180000142 | 32 | UNIDAD DE ALMACENAMIENTO (AFASPE) DISCO DURO EXTERNO CAPACIDAD DE 2TB | 2998.98
I180000142 | 33 | UNIDAD DE ALMACENAMIENTO (AFASPE) DISCO DURO EXTERNO CAPACIDAD DE 2TB | 2998.98
I180000142 | 34 | UNIDAD DE ALMACENAMIENTO (AFASPE) DISCO DURO EXTERNO CAPACIDAD DE 2TB | 2998.98
I180000142 | 35 | UNIDAD DE ALMACENAMIENTO (AFASPE) DISCO DURO EXTERNO CAPACIDAD DE 2TB | 2998.98
I180000142 | 36 | UNIDAD DE ALMACENAMIENTO (AFASPE) DISCO DURO EXTERNO CAPACIDAD DE 2TB | 2998.98
I450600058 | 427 | CALENTADOR AGUA (PARA SERVICIOS DE HOTELERIA HOSPITALES,ETC) (FASSA) BOILER DE 20 GALONES | 3422
I450600058 | 434 | CALENTADOR AGUA (PARA SERVICIOS DE HOTELERIA HOSPITALES,ETC) (FASSA) BOILER DE 20 GALONES | 3422
I450600058 | 421 | CALENTADOR AGUA (PARA SERVICIOS DE HOTELERIA HOSPITALES,ETC) (FASSA) BOILER DE 20 GALONES | 3422
I450600058 | 419 | CALENTADOR AGUA (PARA SERVICIOS DE HOTELERIA HOSPITALES,ETC) (FASSA) BOILER DE 20 GALONES | 3422
I450600058 | 423 | CALENTADOR AGUA (PARA SERVICIOS DE HOTELERIA HOSPITALES,ETC) (FASSA) BOILER DE 20 GALONES | 3422
I450600058 | 420 | CALENTADOR AGUA (PARA SERVICIOS DE HOTELERIA HOSPITALES,ETC) (FASSA) BOILER DE 20 GALONES | 3422
I450600058 | 422 | CALENTADOR AGUA (PARA SERVICIOS DE HOTELERIA HOSPITALES,ETC) (FASSA) BOILER DE 20 GALONES | 3422
I450600058 | 429 | CALENTADOR AGUA (PARA SERVICIOS DE HOTELERIA HOSPITALES,ETC) (FASSA) BOILER DE 20 GALONES | 3422
I450600058 | 426 | CALENTADOR AGUA (PARA SERVICIOS DE HOTELERIA HOSPITALES,ETC) (FASSA) BOILER DE 20 GALONES | 3422
I450600058 | 433 | CALENTADOR AGUA (PARA SERVICIOS DE HOTELERIA HOSPITALES,ETC) (FASSA) BOILER DE 20 GALONES | 3422
I450600058 | 428 | CALENTADOR AGUA (PARA SERVICIOS DE HOTELERIA HOSPITALES,ETC) (FASSA) BOILER DE 20 GALONES | 3422
I450600058 | 425 | CALENTADOR AGUA (PARA SERVICIOS DE HOTELERIA HOSPITALES,ETC) (FASSA) BOILER DE 20 GALONES | 3422
I450600058 | 432 | CALENTADOR AGUA (PARA SERVICIOS DE HOTELERIA HOSPITALES,ETC) (FASSA) BOILER DE 20 GALONES | 3422
I180000220 | 3541 | UNIDAD CENTRAL DE PROCESO (CPU) UNIDAD CENTRAL DE PROCESO (CPU) COLOR NEGRO | 18676
I180000220 | 3542 | UNIDAD CENTRAL DE PROCESO (CPU) UNIDAD CENTRAL DE PROCESO (CPU) COLOR NEGRO | 18676
I180000220 | 3544 | UNIDAD CENTRAL DE PROCESO (CPU) UNIDAD CENTRAL DE PROCESO (CPU) COLOR NEGRO | 18676
I180000220 | 3545 | UNIDAD CENTRAL DE PROCESO (CPU) UNIDAD CENTRAL DE PROCESO (CPU) COLOR NEGRO | 18676
I180000220 | 3540 | UNIDAD CENTRAL DE PROCESO (CPU) UNIDAD CENTRAL DE PROCESO (CPU) COLOR NEGRO | 18676
I180000220 | 3543 | UNIDAD CENTRAL DE PROCESO (CPU) UNIDAD CENTRAL DE PROCESO (CPU) COLOR NEGRO | 18676
I180000220 | 3539 | UNIDAD CENTRAL DE PROCESO (CPU) UNIDAD CENTRAL DE PROCESO (CPU) COLOR NEGRO | 18676
I180000220 | 3546 | UNIDAD CENTRAL DE PROCESO (CPU) UNIDAD CENTRAL DE PROCESO (CPU) COLOR NEGRO | 18676
I180000034 | 731 | IMPRESORA (AFASPE) IMPRESORA COLOR BLANCA | 7341.64
I180000220 | 3547 | UNIDAD CENTRAL DE PROCESO (CPU) (AFASPE) CPU ELITE 800 SFF COLOR NEGRO COMPUTADORA DE ESCRITORIO N/P E3S98LT PROCESADOR INTEL CORE I5-4570 3.2 GHZ MEMORIA RAM DE 4 GB DISCO DURO DE 500 GB WINDOWS 8 PROFESIONAL DE 64 BITS LICENCIA DE OFFICE HOME & BUSINESS GARANTIA 1 ANO | 16808.4
I180000220 | 3548 | UNIDAD CENTRAL DE PROCESO (CPU) (AFASPE) CPU ELITE 800 SFF COLOR NEGRO COMPUTADORA DE ESCRITORIO N/P E3S98LT PROCESADOR INTEL CORE I5-4570 3.2 GHZ MEMORIA RAM DE 4 GB DISCO DURO DE 500 GB WINDOWS 8 PROFESIONAL DE 64 BITS LICENCIA DE OFFICE HOME & BUSINESS GARANTIA 1 ANO | 16808.4
I180000220 | 3549 | UNIDAD CENTRAL DE PROCESO (CPU) (AFASPE) CPU ELITE 800 SFF COLOR NEGRO COMPUTADORA DE ESCRITORIO N/P E3S98LT PROCESADOR INTEL CORE I5-4570 3.2 GHZ MEMORIA RAM DE 4 GB DISCO DURO DE 500 GB WINDOWS 8 PROFESIONAL DE 64 BITS LICENCIA DE OFFICE HOME & BUSINESS GARANTIA 1 ANO | 16808.4
I480800052 | 497 | CAMION PICK-UP CAMIONETA RANGER XL CREW CAB 4 PUERTAS 4 CILINDROS MOTOR 162429 | 294872
I480800052 | 498 | CAMION PICK-UP VEHICULO CAMIONETA FORD RANGER COLOR BLANCO OXFORD INTERIOR TELA TIPO CUBO GRIS 4 PUERTAS 4 CILINDROS NUMERO DE INVENTARIO DE AGENCIA I-2013-006659 CLAVE VEHICULAR 1490307 NUMERO DE MOTOR 162423 | 294872
I060600390 | 142 | NEBULIZADOR GENERADOR DE VAPOR | 161470.84
I060600390 | 143 | NEBULIZADOR GENERADOR DE VAPOR | 161470.84
I060600390 | 144 | NEBULIZADOR GENERADOR DE VAPOR | 161470.84
I060600390 | 145 | NEBULIZADOR GENERADOR DE VAPOR | 161470.84
I450400026 | 4924 | BANCA BANCAS TIPO AEROPUERTO 4 PLAZAS COLOR CROMO | 5568
I450400012 | 1362 | ARCHIVERO ARCHIVERO DE 4 GAVETAS COLOR CAOBA | 3804.8
I450400120 | 2953 | ESCRITORIO ESCRITORIO SECRETARIAL DE 1.50 X .60 X .75 MTS COLOR CAOBA | 3468.4
I450400320 | 3661 | SILLON SILLON EJECUTIVO CON RESPALDO ALTO COLOR NEGRO | 2668
I450400026 | 4923 | BANCA BANCAS TIPO AEROPUERTO 4 PLAZAS COLOR CROMO | 5568
I480800052 | 499 | CAMION PICK-UP VEHICULO TIPO PICK UP DOBLE CABINA COLOR PLATA VIDRIOS ELECTRICOS FAROS DE NIEBLA RADIO CD MP3 USB C/CONTROL REMOTO BEDLINER PROTECTOR DE CAJA | 272800
I480800052 | 500 | CAMION PICK-UP VEHICULO PICK UP COLOR PLATA VIDRIOS ELECTRICOS FAROS DE NIEBLA RADIO CD MP3 USB C/CONTROL REMOTO BEDLINER PROTECTOR DE CAJA | 272800
I090000214 | 442 | ESTUCHE CIRUGIA (JGO. DE) ESTUCHE CIRUGIA (JGO. DE) EQUIPO DE CIRUGIA MAYOR PEDIATRICA. | 34385.72
I090000214 | 443 | ESTUCHE CIRUGIA (JGO. DE) ESTUCHE CIRUGIA (JGO. DE) EQUIPO DE CIRUGIA MAYOR PEDIATRICA. | 34385.72
I090000214 | 444 | ESTUCHE CIRUGIA (JGO. DE) ESTUCHE CIRUGIA (JGO. DE) EQUIPO DE CIRUGIA MAYOR PEDIATRICA. | 34385.72
I090000214 | 445 | ESTUCHE CIRUGIA (JGO. DE) ESTUCHE CIRUGIA (JGO. DE) EQUIPO DE CIRUGIA MAYOR PEDIATRICA. | 34385.72
I090000214 | 446 | ESTUCHE CIRUGIA (JGO. DE) ESTUCHE CIRUGIA (JGO. DE) EQUIPO DE CIRUGIA MAYOR PEDIATRICA. | 34385.72
I090000214 | 447 | ESTUCHE CIRUGIA (JGO. DE) ESTUCHE CIRUGIA (JGO. DE) EQUIPO DE CIRUGIA MAYOR PEDIATRICA. | 34385.72
I090000214 | 448 | ESTUCHE CIRUGIA (JGO. DE) ESTUCHE CIRUGIA (JGO. DE) EQUIPO DE CIRUGIA MAYOR PEDIATRICA. | 34385.72
I090000214 | 449 | ESTUCHE CIRUGIA (JGO. DE) EQUIPO DE HIPOSPADIAS | 14210
I090000214 | 450 | ESTUCHE CIRUGIA (JGO. DE) EQUIPO DE HIPOSPADIAS | 14210
I090000214 | 451 | ESTUCHE CIRUGIA (JGO. DE) EQUIPO DE HIPOSPADIAS | 14210
I090000214 | 452 | ESTUCHE CIRUGIA (JGO. DE) EQUIPO DE HIPOSPADIAS | 14210
I090000214 | 453 | ESTUCHE CIRUGIA (JGO. DE) EQUIPO DE CIRUGIA RECTAL. | 21924
I090000214 | 454 | ESTUCHE CIRUGIA (JGO. DE) EQUIPO DE CIRUGIA RECTAL. | 21924
I090000214 | 455 | ESTUCHE CIRUGIA (JGO. DE) EQUIPO DE CIRUGIA RECTAL. | 21924
I090000214 | 456 | ESTUCHE CIRUGIA (JGO. DE) EQUIPO DE CIRUGIA RECTAL. | 21924
I090000214 | 457 | ESTUCHE CIRUGIA (JGO. DE) EQUIPO DE UROLOGIA PEDIATRICA. | 14471
I090000214 | 458 | ESTUCHE CIRUGIA (JGO. DE) EQUIPO DE UROLOGIA PEDIATRICA. | 14471
I090000214 | 459 | ESTUCHE CIRUGIA (JGO. DE) EQUIPO DE UROLOGIA PEDIATRICA. | 14471
I090000214 | 460 | ESTUCHE CIRUGIA (JGO. DE) EQUIPO DE UROLOGIA PEDIATRICA. | 14471
I090000214 | 461 | ESTUCHE CIRUGIA (JGO. DE) EQUIPO DE CIRUGIA NEONATAL | 30392
I090000214 | 462 | ESTUCHE CIRUGIA (JGO. DE) EQUIPO DE CIRUGIA NEONATAL | 30392
I090000214 | 463 | ESTUCHE CIRUGIA (JGO. DE) EQUIPO DE CIRUGIA NEONATAL | 30392
I090000214 | 464 | ESTUCHE CIRUGIA (JGO. DE) EQUIPO DE CIRUGIA NEONATAL | 30392
I090000214 | 465 | ESTUCHE CIRUGIA (JGO. DE) EQUIPO DE CIRUGIA DE TORAX. | 95120
I090000214 | 466 | ESTUCHE CIRUGIA (JGO. DE) EQUIPO DE OFTALMOLOGIA. | 100920
I090000214 | 467 | ESTUCHE CIRUGIA (JGO. DE) EQUIPO DE CIRUGIA PLASTICA. | 34916
I090000214 | 468 | ESTUCHE CIRUGIA (JGO. DE) EQUIPO DE AMIGDALECTOMIA. | 47908
I180000066 | 1331 | MINICOMPUTADORA (FASSA) COMPUTADORA PORTATIL PROCESADOR INTEL CORE I53320M PANTALLA 14 DIAGNAL LED DISCO DURO 500 SISTEMA OPERATIVO WINDOWS 7 INCLUYE MALETIN DE TRASLADO | 26250.8
I180000066 | 1329 | MINICOMPUTADORA (FASSA) COMPUTADORA PORTATIL PROCESADOR INTEL CORE I53320M PANTALLA 14 DIAGNAL LED DISCO DURO 500 SISTEMA OPERATIVO WINDOWS 7 INCLUYE MALETIN DE TRASLADO | 26250.8
I180000066 | 1330 | MINICOMPUTADORA (FASSA) COMPUTADORA PORTATIL PROCESADOR INTEL CORE I53320M PANTALLA 14 DIAGNAL LED DISCO DURO 500 SISTEMA OPERATIVO WINDOWS 7 INCLUYE MALETIN DE TRASLADO | 26250.8
I090000497 | 7 | FONO-DETECTOR DE LATIDOS FETALES (AFASPE) DE LATIDOS FETALES CON PANTALLA LCD SERIE NEOCARE | 4802.4
I090000497 | 6 | FONO-DETECTOR DE LATIDOS FETALES (AFASPE) DE LATIDOS FETALES CON PANTALLA LCD SERIE NEOCARE | 4802.4
I090000497 | 8 | FONO-DETECTOR DE LATIDOS FETALES (AFASPE) DE LATIDOS FETALES CON PANTALLA LCD SERIE NEOCARE | 4802.4
I090000118 | 25 | CARRO TANICO (PORTA BOLSAS) (2%) CARRO TANICO COLOR VERDE PLEGADIZO PARA ROPA SUCIA ESTRUCTURA TUBULAR CROMADO CALIBRE 18 DE 1 DE DIAMETRO | 2749.2
I090000118 | 26 | CARRO TANICO (PORTA BOLSAS) (2%) CARRO TANICO COLOR VERDE PLEGADIZO PARA ROPA SUCIA ESTRUCTURA TUBULAR CROMADO CALIBRE 18 DE 1 DE DIAMETRO | 2749.2
I090000118 | 27 | CARRO TANICO (PORTA BOLSAS) (2%) CARRO TANICO COLOR VERDE PLEGADIZO PARA ROPA SUCIA ESTRUCTURA TUBULAR CROMADO CALIBRE 18 DE 1 DE DIAMETRO | 2749.2
I090000118 | 28 | CARRO TANICO (PORTA BOLSAS) (2%) CARRO TANICO COLOR VERDE PLEGADIZO PARA ROPA SUCIA ESTRUCTURA TUBULAR CROMADO CALIBRE 18 DE 1 DE DIAMETRO | 2749.2
I090000118 | 29 | CARRO TANICO (PORTA BOLSAS) (2%) CARRO TANICO COLOR VERDE PLEGADIZO PARA ROPA SUCIA ESTRUCTURA TUBULAR CROMADO CALIBRE 18 DE 1 DE DIAMETRO | 2749.2
I090000118 | 30 | CARRO TANICO (PORTA BOLSAS) (2%) CARRO TANICO COLOR VERDE PLEGADIZO PARA ROPA SUCIA ESTRUCTURA TUBULAR CROMADO CALIBRE 18 DE 1 DE DIAMETRO | 2749.2
I090000118 | 31 | CARRO TANICO (PORTA BOLSAS) (2%) CARRO TANICO COLOR VERDE PLEGADIZO PARA ROPA SUCIA ESTRUCTURA TUBULAR CROMADO CALIBRE 18 DE 1 DE DIAMETRO | 2749.2
I090000118 | 32 | CARRO TANICO (PORTA BOLSAS) (2%) CARRO TANICO COLOR VERDE PLEGADIZO PARA ROPA SUCIA ESTRUCTURA TUBULAR CROMADO CALIBRE 18 DE 1 DE DIAMETRO | 2749.2
I480800052 | 501 | CAMION PICK-UP CAMION PICK-UP COLOR PLATA MODELO 2013. | 272800
I480800052 | 502 | CAMION PICK-UP CAMION PICK-UP MODELO 2013 COLOR PLATA. | 272800
I450400016 | 3936 | ARCHIVERO DE METAL (AFASPE) ARCHIVERO METALICO | 8549.2
I450400012 | 1363 | ARCHIVERO (AFASPE) ARCHIVERO COLOR ALMENDRA | 3712
I450400120 | 2954 | ESCRITORIO (AFASPE) ESCRITORIO DE METAL SECRETARIAL CON FORMICA DE 1.20 X .60 CMS. CON CHAPA CON UNA GAVETA PARA ARCHIVO Y UN PAPELERO. | 3282.8
I360000034 | 530 | RACKS 2% RACK TIPO GABINETE COLOR BEIGE PARA USO RUDO DE FABRICACION ESPECIAL INTERIOR METALICO EN ESTRUCTUA DE ACERO MEDIDAS ALTO 2.40 M FRENTE .90 M CON DOS ENTREPANOS EN LAMINA REFORZADASOPORTANDO PESO DE 120 KG | 14845.68
I360000034 | 534 | RACKS 2% RACK TIPO GABINETE COLOR BEIGE PARA USO RUDO DE FABRICACION ESPECIAL INTERIOR METALICO EN ESTRUCTUA DE ACERO MEDIDAS ALTO 2.40 M FRENTE .90 M CON DOS ENTREPANOS EN LAMINA REFORZADASOPORTANDO PESO DE 120 KG | 14845.68
I360000034 | 531 | RACKS 2% RACK TIPO GABINETE COLOR BEIGE PARA USO RUDO DE FABRICACION ESPECIAL INTERIOR METALICO EN ESTRUCTUA DE ACERO MEDIDAS ALTO 2.40 M FRENTE .90 M CON DOS ENTREPANOS EN LAMINA REFORZADASOPORTANDO PESO DE 120 KG | 14845.68
I360000034 | 532 | RACKS 2% RACK TIPO GABINETE COLOR BEIGE PARA USO RUDO DE FABRICACION ESPECIAL INTERIOR METALICO EN ESTRUCTUA DE ACERO MEDIDAS ALTO 2.40 M FRENTE .90 M CON DOS ENTREPANOS EN LAMINA REFORZADASOPORTANDO PESO DE 120 KG | 14845.68
I360000034 | 533 | RACKS 2% RACK TIPO GABINETE COLOR BEIGE PARA USO RUDO DE FABRICACION ESPECIAL INTERIOR METALICO EN ESTRUCTUA DE ACERO MEDIDAS ALTO 2.40 M FRENTE .90 M CON DOS ENTREPANOS EN LAMINA REFORZADASOPORTANDO PESO DE 120 KG | 14845.68
I450600060 | 288 | CAMA MADERA O METAL 2% BASE PARA COLCHON TAMANO INDIVIDUAL FABRICADA EN MADERA CON 2 CAJONES Y ZAPATERO MEDIDAS 1.90 M X ANCHO 1M Y COLCHON INDIVIDUAL ORTOPEDICO | 2902.19
I450600060 | 290 | CAMA MADERA O METAL 2% BASE PARA COLCHON TAMANO INDIVIDUAL FABRICADA EN MADERA CON 2 CAJONES Y ZAPATERO MEDIDAS 1.90 M X ANCHO 1M Y COLCHON INDIVIDUAL ORTOPEDICO | 2902.19
I450600060 | 291 | CAMA MADERA O METAL 2% BASE PARA COLCHON TAMANO INDIVIDUAL FABRICADA EN MADERA CON 2 CAJONES Y ZAPATERO MEDIDAS 1.90 M X ANCHO 1M Y COLCHON INDIVIDUAL ORTOPEDICO | 2902.19
I450600060 | 292 | CAMA MADERA O METAL 2% BASE PARA COLCHON TAMANO INDIVIDUAL FABRICADA EN MADERA CON 2 CAJONES Y ZAPATERO MEDIDAS 1.90 M X ANCHO 1M Y COLCHON INDIVIDUAL ORTOPEDICO | 2902.19
I450600060 | 287 | CAMA MADERA O METAL 2% BASE PARA COLCHON TAMANO INDIVIDUAL FABRICADA EN MADERA CON 2 CAJONES Y ZAPATERO MEDIDAS 1.90 M X ANCHO 1M Y COLCHON INDIVIDUAL ORTOPEDICO | 2902.19
I450600060 | 289 | CAMA MADERA O METAL 2% BASE PARA COLCHON TAMANO INDIVIDUAL FABRICADA EN MADERA CON 2 CAJONES Y ZAPATERO MEDIDAS 1.90 M X ANCHO 1M Y COLCHON INDIVIDUAL ORTOPEDICO | 2902.19
I060200282 | 542 | ESTERILIZADOR O AUTOCLAVE ESTERILIZADOR AUTOCLAVE COLOR BLANCO /AZUL TURQUESA | 39387.27
I060200282 | 543 | ESTERILIZADOR O AUTOCLAVE ESTERILIZADOR AUTOCLAVE COLOR BLANCO /AZUL TURQUESA | 39387.27
I060200282 | 539 | ESTERILIZADOR O AUTOCLAVE ESTERILIZADOR AUTOCLAVE COLOR BLANCO /AZUL TURQUESA | 39387.27
I060200282 | 541 | ESTERILIZADOR O AUTOCLAVE ESTERILIZADOR AUTOCLAVE COLOR BLANCO /AZUL TURQUESA | 39387.27
I060200282 | 540 | ESTERILIZADOR O AUTOCLAVE ESTERILIZADOR AUTOCLAVE COLOR BLANCO /AZUL TURQUESA | 39387.27
I060200282 | 544 | ESTERILIZADOR O AUTOCLAVE AUTOCLAVE VITALE PLUS 21 AUTOCLAVE PARA ESTERILIZACION A VAPOR BAJO PRESION. | 39387.28
I090000130 | 652 | CHASIS RAYOS X (FASSA) CHASIS DE RAYOS X 11X14 CON PANTALLA LANEX FAST | 8476.12
I090000130 | 653 | CHASIS RAYOS X (FASSA) CHASIS DE RAYOS X 14X 17 CON PANTALLA LANEX | 11490.96
I090000130 | 654 | CHASIS RAYOS X (FASSA) CHASIS DE RAYOS X 11X14 | 8476.12
I090000130 | 655 | CHASIS RAYOS X (FASSA) CHASIS DE RAYOS X 14X14 LANEX FAST | 9596.68
I090000130 | 656 | CHASIS RAYOS X (FASSA) CHASIS DE RAYOS X 14X17 LANEX FAST | 11490.96
I060200282 | 545 | ESTERILIZADOR O AUTOCLAVE AUTOCLAVE VITALE PLUS 21 AUTOCLAVE PARA ESTERILIZACION A VAPOR BAJO PRESION | 39387.27
I060200282 | 547 | ESTERILIZADOR O AUTOCLAVE ESTERILIZADOR AUTOCLAVE A VAPOR BAJO PRESION COLOR BLANCO | 39387.27
I060200282 | 548 | ESTERILIZADOR O AUTOCLAVE AUTOCLAVE | 39387.27
I060200282 | 549 | ESTERILIZADOR O AUTOCLAVE AUTOCLAVE | 39387.27
I450400026 | 4928 | BANCA 2% BANCA PARA VISITA DE 4 PLAZAS COLOR NEGRO CON DESCANSABRAZOS CON NERVADURAS | 4616.8
I450400026 | 4929 | BANCA 2% BANCA PARA VISITA DE 4 PLAZAS COLOR NEGRO CON DESCANSABRAZOS CON NERVADURAS | 4616.8
I450400026 | 4931 | BANCA 2% BANCA PARA VISITA DE 4 PLAZAS COLOR NEGRO CON DESCANSABRAZOS CON NERVADURAS | 4616.8
I450400026 | 4926 | BANCA 2% BANCA PARA VISITA DE 4 PLAZAS COLOR NEGRO CON DESCANSABRAZOS CON NERVADURAS | 4616.8
I450400026 | 4930 | BANCA 2% BANCA PARA VISITA DE 4 PLAZAS COLOR NEGRO CON DESCANSABRAZOS CON NERVADURAS | 4616.8
I450400026 | 4925 | BANCA 2% BANCA PARA VISITA DE 4 PLAZAS COLOR NEGRO CON DESCANSABRAZOS CON NERVADURAS | 4616.8
I450400026 | 4927 | BANCA 2% BANCA PARA VISITA DE 4 PLAZAS COLOR NEGRO CON DESCANSABRAZOS CON NERVADURAS | 4616.8
I450400012 | 1368 | ARCHIVERO 2% ARCHIVERO DE 4 GAVETAS COLOR CAOBA TAMANO OFICIO CON CORREDERAS DE EXTENSION CERRADURA GENERAL FABRICADO EN MELAMINA CANTOS RIGIDOS ANITIMPACTO | 4408
I450400258 | 1316 | MODULO DESARMABLE 2% MODULO EJECUTIVO COLOR CAOBA MELAMINICO QUE CONSTA DE CUBIERTA MEDIDAS 1.70 X 70 X 75 MTS CON PORTATECLADO DESLIZABLE | 13548.8
I450400242 | 70 | MESA DE JUNTAS 2% MESA PARA SALA DE JUNTAS COLOR CAOBA PARA 12 USUARIOS FORMADA POR DOS SECCIONES DE 1.20 X 2 MTS CON BASE MELAMINICA | 13920
I450400258 | 1315 | MODULO DESARMABLE 2% MODULO EJECUTIVO COLOR CAOBA MELAMINICO QUE CONSTA DE CUBIERTA MEDIDAS 1.70 X 70 X 75 MTS CON PORTATECLADO DESLIZABLE | 13548.8
I450400012 | 1379 | ARCHIVERO 2% ARCHIVERO 2 GAVETAS TAMANO OFICIO COLOR CAOBA CON CUBIERTA DE .60 X 1.20 X 1 MTS PANTALLA DE .30 X 1.20 M | 3712
I450400258 | 1314 | MODULO DESARMABLE 2% MODULO DESARMABLE COLOR CAOBA MELAMINICO QUE CONSTA DE CUBIERTA SEMICURVA MEDIDAS 1.50 X 60X 75 CM | 7238.4
I450400120 | 2962 | ESCRITORIO 2% ESCRITORIO SECRETARIAL EN COLOR CAOBA ESCRITORIO SECRETARIAL MELAMINICO QUE CONSTA CUBIERTA SEMICURVA CON PORTATECLADO | 4454.4
I450400258 | 1319 | MODULO DESARMABLE 2% MODULO SEMIEJECUTIVO COLOR CAOBA 1.60 X 60 X75 CON PORTATECLADO DESLIZABLE | 10115.2
I450400012 | 1375 | ARCHIVERO 2% ARCHIVERO DE 4 GAVETAS COLOR CAOBA TAMANO OFICIO CON CORREDERAS DE EXTENSION CERRADURA GENERAL FABRICADO EN MELAMINA CANTOS RIGIDOS ANITIMPACTO | 4408
I450400012 | 1381 | ARCHIVERO 2% ARCHIVERO 2 GAVETAS TAMANO OFICIO COLOR CAOBA CON CUBIERTA DE .60 X 1.20 X 1 MTS PANTALLA DE .30 X 1.20 M | 3712
I450400120 | 2961 | ESCRITORIO 2% ESCRITORIO SECRETARIAL EN COLOR CAOBA ESCRITORIO SECRETARIAL MELAMINICO QUE CONSTA CUBIERTA SEMICURVA CON PORTATECLADO | 4454.4
I450400228 | 1030 | MESA 2% MESA DE TRABAJO EN COLOR CAOBA CON CUBIERTA DE .60X 1.20X 1 M PANTALLA DE .30 X 1.20 MTS CON PORTATECLADO ACABADO MELAMINICO EN DOS CARAS DE 28MM DE ESPESOR CANTOS RIGIDOS ANTIMPACTO | 4176
I450400228 | 1032 | MESA 2% MESA DE TRABAJO EN COLOR CAOBA CON CUBIERTA DE .60X 1.20X 1 M PANTALLA DE .30 X 1.20 MTS CON PORTATECLADO ACABADO MELAMINICO EN DOS CARAS DE 28MM DE ESPESOR CANTOS RIGIDOS ANTIMPACTO | 4176
I450400258 | 1311 | MODULO DESARMABLE 2% MODULO DESARMABLE COLOR CAOBA MELAMINICO QUE CONSTA DE CUBIERTA SEMICURVA MEDIDAS 1.50 X 60X 75 CM | 7238.4
I450400012 | 1378 | ARCHIVERO 2% ARCHIVERO 2 GAVETAS TAMANO OFICIO COLOR CAOBA CON CUBIERTA DE .60 X 1.20 X 1 MTS PANTALLA DE .30 X 1.20 M | 3712
I450400228 | 1037 | MESA 2% MESA DE TRABAJO EN ACERO INOXIDABLE COLOR METALICO CON TARJA PROFUNDA Y LLAVES MEZCLADORAS ESTRUCTURA METALICA CON PUERTAS Y ENTREPANO | 28768
I450400120 | 2955 | ESCRITORIO 2% ESCRITORIO SECRETARIAL COLOR CAOBA MELAMINICO QUE CONSTA CUBIERTA SEMICURVA CON PORTATECLADO DESLIZABLE | 5220
I450400258 | 1312 | MODULO DESARMABLE 2% MODULO DESARMABLE COLOR CAOBA MELAMINICO QUE CONSTA DE CUBIERTA SEMICURVA MEDIDAS 1.50 X 60X 75 CM | 7238.4
I450400258 | 1317 | MODULO DESARMABLE 2% MODULO EJECUTIVO COLOR CAOBA MELAMINICO QUE CONSTA DE CUBIERTA MEDIDAS 1.70 X 70 X 75 MTS CON PORTATECLADO DESLIZABLE | 13548.8
I450400258 | 1309 | MODULO DESARMABLE 2% MODULO DESARMABLE COLOR CAOBA MELAMINICO QUE CONSTA DE CUBIERTA SEMICURVA MEDIDAS 1.50 X 60X 75 CM | 7238.4
I450400012 | 1369 | ARCHIVERO 2% ARCHIVERO DE 4 GAVETAS COLOR CAOBA TAMANO OFICIO CON CORREDERAS DE EXTENSION CERRADURA GENERAL FABRICADO EN MELAMINA CANTOS RIGIDOS ANITIMPACTO | 4408
I450400012 | 1370 | ARCHIVERO 2% ARCHIVERO DE 4 GAVETAS COLOR CAOBA TAMANO OFICIO CON CORREDERAS DE EXTENSION CERRADURA GENERAL FABRICADO EN MELAMINA CANTOS RIGIDOS ANITIMPACTO | 4408
I450400120 | 2956 | ESCRITORIO 2% ESCRITORIO SECRETARIAL COLOR CAOBA MELAMINICO QUE CONSTA CUBIERTA SEMICURVA CON PORTATECLADO DESLIZABLE | 5220
I450400120 | 2957 | ESCRITORIO 2% ESCRITORIO SECRETARIAL COLOR CAOBA MELAMINICO QUE CONSTA CUBIERTA SEMICURVA CON PORTATECLADO DESLIZABLE | 5220
I450400228 | 1027 | MESA 2% MESA DE TRABAJO EN COLOR CAOBA CON CUBIERTA DE .60X 1.20X 1 M PANTALLA DE .30 X 1.20 MTS CON PORTATECLADO ACABADO MELAMINICO EN DOS CARAS DE 28MM DE ESPESOR CANTOS RIGIDOS ANTIMPACTO | 4176
I450400228 | 1028 | MESA 2% MESA DE TRABAJO EN COLOR CAOBA CON CUBIERTA DE .60X 1.20X 1 M PANTALLA DE .30 X 1.20 MTS CON PORTATECLADO ACABADO MELAMINICO EN DOS CARAS DE 28MM DE ESPESOR CANTOS RIGIDOS ANTIMPACTO | 4176
I450400258 | 1305 | MODULO DESARMABLE 2% MODULO DESARMABLE COLOR CAOBA MELAMINICO QUE CONSTA DE CUBIERTA SEMICURVA MEDIDAS 1.50 X 60X 75 CM | 7238.4
I450400012 | 1365 | ARCHIVERO 2% ARCHIVERO DE 4 GAVETAS COLOR CAOBA TAMANO OFICIO CON CORREDERAS DE EXTENSION CERRADURA GENERAL FABRICADO EN MELAMINA CANTOS RIGIDOS ANITIMPACTO | 4408
I450400258 | 1301 | MODULO DESARMABLE 2% MODULO DESARMABLE COLOR CAOBA MELAMINICO QUE CONSTA DE CUBIERTA SEMICURVA MEDIDAS 1.50 X 60X 75 CM | 7238.4
I450400258 | 1320 | MODULO DESARMABLE 2% MODULO SEMIEJECUTIVO COLOR CAOBA 1.60 X 60 X75 CON PORTATECLADO DESLIZABLE | 10115.2
I450400228 | 1034 | MESA 2% MESA DE TRABAJO EN COLOR CAOBA CON CUBIERTA DE .60X 1.20X 1 M PANTALLA DE .30 X 1.20 MTS CON PORTATECLADO ACABADO MELAMINICO EN DOS CARAS DE 28MM DE ESPESOR CANTOS RIGIDOS ANTIMPACTO | 4176
I450400228 | 1026 | MESA 2% MESA DE TRABAJO EN COLOR CAOBA CON CUBIERTA DE .60X 1.20X 1 M PANTALLA DE .30 X 1.20 MTS CON PORTATECLADO ACABADO MELAMINICO EN DOS CARAS DE 28MM DE ESPESOR CANTOS RIGIDOS ANTIMPACTO | 4176
I450400228 | 1033 | MESA 2% MESA DE TRABAJO EN COLOR CAOBA CON CUBIERTA DE .60X 1.20X 1 M PANTALLA DE .30 X 1.20 MTS CON PORTATECLADO ACABADO MELAMINICO EN DOS CARAS DE 28MM DE ESPESOR CANTOS RIGIDOS ANTIMPACTO | 4176
I450400258 | 1318 | MODULO DESARMABLE 2% MODULO SEMIEJECUTIVO COLOR CAOBA 1.60 X 60 X75 CON PORTATECLADO DESLIZABLE | 10115.2
I450400258 | 1310 | MODULO DESARMABLE 2% MODULO DESARMABLE COLOR CAOBA MELAMINICO QUE CONSTA DE CUBIERTA SEMICURVA MEDIDAS 1.50 X 60X 75 CM | 7238.4
I450400012 | 1364 | ARCHIVERO 2% ARCHIVERO DE 4 GAVETAS COLOR CAOBA TAMANO OFICIO CON CORREDERAS DE EXTENSION CERRADURA GENERAL FABRICADO EN MELAMINA CANTOS RIGIDOS ANITIMPACTO | 4408
I450400258 | 1300 | MODULO DESARMABLE 2% MODULO DESARMABLE COLOR CAOBA MELAMINICO QUE CONSTA DE CUBIERTA SEMICURVA MEDIDAS 1.50 X 60X 75 CM | 7238.4
I450400012 | 1371 | ARCHIVERO 2% ARCHIVERO DE 4 GAVETAS COLOR CAOBA TAMANO OFICIO CON CORREDERAS DE EXTENSION CERRADURA GENERAL FABRICADO EN MELAMINA CANTOS RIGIDOS ANITIMPACTO | 4408
I450400012 | 1372 | ARCHIVERO 2% ARCHIVERO DE 4 GAVETAS COLOR CAOBA TAMANO OFICIO CON CORREDERAS DE EXTENSION CERRADURA GENERAL FABRICADO EN MELAMINA CANTOS RIGIDOS ANITIMPACTO | 4408
I450400012 | 1373 | ARCHIVERO 2% ARCHIVERO DE 4 GAVETAS COLOR CAOBA TAMANO OFICIO CON CORREDERAS DE EXTENSION CERRADURA GENERAL FABRICADO EN MELAMINA CANTOS RIGIDOS ANITIMPACTO | 4408
I450400012 | 1374 | ARCHIVERO 2% ARCHIVERO DE 4 GAVETAS COLOR CAOBA TAMANO OFICIO CON CORREDERAS DE EXTENSION CERRADURA GENERAL FABRICADO EN MELAMINA CANTOS RIGIDOS ANITIMPACTO | 4408
I450400258 | 1306 | MODULO DESARMABLE 2% MODULO DESARMABLE COLOR CAOBA MELAMINICO QUE CONSTA DE CUBIERTA SEMICURVA MEDIDAS 1.50 X 60X 75 CM | 7238.4
I450400258 | 1307 | MODULO DESARMABLE 2% MODULO DESARMABLE COLOR CAOBA MELAMINICO QUE CONSTA DE CUBIERTA SEMICURVA MEDIDAS 1.50 X 60X 75 CM | 7238.4
I450400258 | 1308 | MODULO DESARMABLE 2% MODULO DESARMABLE COLOR CAOBA MELAMINICO QUE CONSTA DE CUBIERTA SEMICURVA MEDIDAS 1.50 X 60X 75 CM | 7238.4
I450400012 | 1366 | ARCHIVERO 2% ARCHIVERO DE 4 GAVETAS COLOR CAOBA TAMANO OFICIO CON CORREDERAS DE EXTENSION CERRADURA GENERAL FABRICADO EN MELAMINA CANTOS RIGIDOS ANITIMPACTO | 4408
I450400012 | 1367 | ARCHIVERO 2% ARCHIVERO DE 4 GAVETAS COLOR CAOBA TAMANO OFICIO CON CORREDERAS DE EXTENSION CERRADURA GENERAL FABRICADO EN MELAMINA CANTOS RIGIDOS ANITIMPACTO | 4408
I450400258 | 1302 | MODULO DESARMABLE 2% MODULO DESARMABLE COLOR CAOBA MELAMINICO QUE CONSTA DE CUBIERTA SEMICURVA MEDIDAS 1.50 X 60X 75 CM | 7238.4
I450400228 | 1029 | MESA 2% MESA DE TRABAJO EN COLOR CAOBA CON CUBIERTA DE .60X 1.20X 1 M PANTALLA DE .30 X 1.20 MTS CON PORTATECLADO ACABADO MELAMINICO EN DOS CARAS DE 28MM DE ESPESOR CANTOS RIGIDOS ANTIMPACTO | 4176
I450400012 | 1380 | ARCHIVERO 2% ARCHIVERO 2 GAVETAS TAMANO OFICIO COLOR CAOBA CON CUBIERTA DE .60 X 1.20 X 1 MTS PANTALLA DE .30 X 1.20 M | 3712
I450400258 | 1299 | MODULO DESARMABLE 2% MODULO TIPO RECEPCION PARA SALA DE ESPERA COLOR CHOCOLATE MEDIDAS DE .60X 3X 1.10 FABRICADA EN DOS PANELES DE MELAMINA EN 28 MM ENCHAPADOS POR AMBOS LADOS | 25056
I450400228 | 1035 | MESA 2% MESA DE TRABAJO EN COLOR CAOBA CON CUBIERTA DE .60X 1.20X 1 M PANTALLA DE .30 X 1.20 MTS CON PORTATECLADO ACABADO MELAMINICO EN DOS CARAS DE 28MM DE ESPESOR CANTOS RIGIDOS ANTIMPACTO | 4176
I450400012 | 1376 | ARCHIVERO 2% ARCHIVERO 2 GAVETAS TAMANO OFICIO COLOR CAOBA CON CUBIERTA DE .60 X 1.20 X 1 MTS PANTALLA DE .30 X 1.20 M | 3712
I450400012 | 1377 | ARCHIVERO 2% ARCHIVERO 2 GAVETAS TAMANO OFICIO COLOR CAOBA CON CUBIERTA DE .60 X 1.20 X 1 MTS PANTALLA DE .30 X 1.20 M | 3712
I450400120 | 2960 | ESCRITORIO 2% ESCRITORIO SECRETARIAL EN COLOR CAOBA ESCRITORIO SECRETARIAL MELAMINICO QUE CONSTA CUBIERTA SEMICURVA CON PORTATECLADO | 4454.4
I450400258 | 1303 | MODULO DESARMABLE 2% MODULO DESARMABLE COLOR CAOBA MELAMINICO QUE CONSTA DE CUBIERTA SEMICURVA MEDIDAS 1.50 X 60X 75 CM | 7238.4
I450400228 | 1031 | MESA 2% MESA DE TRABAJO EN COLOR CAOBA CON CUBIERTA DE .60X 1.20X 1 M PANTALLA DE .30 X 1.20 MTS CON PORTATECLADO ACABADO MELAMINICO EN DOS CARAS DE 28MM DE ESPESOR CANTOS RIGIDOS ANTIMPACTO | 4176
I450400258 | 1304 | MODULO DESARMABLE 2% MODULO DESARMABLE COLOR CAOBA MELAMINICO QUE CONSTA DE CUBIERTA SEMICURVA MEDIDAS 1.50 X 60X 75 CM | 7238.4
I450400120 | 2965 | ESCRITORIO 2% ESCRITORIO SECRETARIAL EN COLOR CAOBA ESCRITORIO SECRETARIAL MELAMINICO QUE CONSTA CUBIERTA SEMICURVA CON PORTATECLADO | 4454.4
I450400120 | 2964 | ESCRITORIO 2% ESCRITORIO SECRETARIAL EN COLOR CAOBA ESCRITORIO SECRETARIAL MELAMINICO QUE CONSTA CUBIERTA SEMICURVA CON PORTATECLADO | 4454.4
I450400120 | 2959 | ESCRITORIO 2% ESCRITORIO SECRETARIAL EN COLOR CAOBA ESCRITORIO SECRETARIAL MELAMINICO QUE CONSTA CUBIERTA SEMICURVA CON PORTATECLADO | 4454.4
I450400120 | 2963 | ESCRITORIO 2% ESCRITORIO SECRETARIAL EN COLOR CAOBA ESCRITORIO SECRETARIAL MELAMINICO QUE CONSTA CUBIERTA SEMICURVA CON PORTATECLADO | 4454.4
I450400258 | 1313 | MODULO DESARMABLE 2% MODULO DESARMABLE COLOR CAOBA MELAMINICO QUE CONSTA DE CUBIERTA SEMICURVA MEDIDAS 1.50 X 60X 75 CM | 7238.4
I450400258 | 1321 | MODULO DESARMABLE 2% MODULO SEMIEJECUTIVO COLOR CAOBA 1.60 X 60 X75 CON PORTATECLADO DESLIZABLE | 10115.2
I180000038 | 169 | IMPRESORA DE MATRIZ DE PUNTO IMPRESORA DE MATRIZ DE PUNTOS COLOR GRIS OBSCURO | 6535.44
I330000100 | 1092 | REGULADOR CORRIENTE, VOLTAJE Y DE TENSION REGULADOR ELECTRONICO DE VOLTAJE BIFASICO | 25520
I090000214 | 469 | ESTUCHE CIRUGIA (JGO. DE) JUEGO DE CIRUGIA | 962451.25
I421400070 | 2 | MOTOSIERRA MOTOSIERRA DE GASOLINA DE 1640 W 2.2 HP Y MOTOR DE 45 CM3 | 5549.21
I060600048 | 3408 | BAUMANOMETRO BAUMANOMETRO ANEROIDE MOVIL | 5820.3
I090000062 | 1457 | BASCULA BEBE BASCULA PEDIATRICA DIGITAL 20 KG | 2925.29
I060400400 | 1081 | LIMPIADOR DENTAL LIMPIADOR DENTAL UNIDAD ULTRASONICA CON AUTO SENSOR PARA LIMPIEZA DENTAL CON PUNTA. | 16559.12
I060400400 | 1082 | LIMPIADOR DENTAL LIMPIADOR DENTAL UNIDAD ULTRASONICA CON AUTO SENSOR PARA LIMPIEZA DENTAL CON PUNTA. | 16559.12
I060400400 | 1083 | LIMPIADOR DENTAL LIMPIADOR DENTAL UNIDAD ULTRASONICA CON AUTO SENSOR PARA LIMPIEZA DENTAL CON PUNTA. | 16559.12
I060400400 | 1084 | LIMPIADOR DENTAL LIMPIADOR DENTAL UNIDAD ULTRASONICA CON AUTO SENSOR PARA LIMPIEZA DENTAL CON PUNTA. | 16559.12
I060400400 | 1085 | LIMPIADOR DENTAL LIMPIADOR DENTAL UNIDAD ULTRASONICA CON AUTO SENSOR PARA LIMPIEZA DENTAL CON PUNTA. | 16559.12
I090000440 | 311 | UNIDAD DENTAL UNIDAD DENTAL INCLUIYE: SILLON BANQUILLO NEUMATICO ESCUPIDERA MODULO CON BRAZO LAMPARA. | 59990.33
I090000440 | 309 | UNIDAD DENTAL UNIDAD DENTAL INCLUIYE: SILLON BANQUILLO NEUMATICO ESCUPIDERA MODULO CON BRAZO LAMPARA. | 59990.33
I090000440 | 310 | UNIDAD DENTAL UNIDAD DENTAL INCLUIYE: SILLON BANQUILLO NEUMATICO ESCUPIDERA MODULO CON BRAZO LAMPARA. | 59990.33
I090000182 | 81 | EQUIPO DE RAYOS X EQUIPO DE RAYOS X APARATO DE RAYOS X DENTAL. | 33833.33
I090906934 | 218 | COMPRESOR PARA UNIDAD DENTAL COMPRESOR PARA UNIDAD DENTAL COMPRESOR DE PISTON LIBRE DE ACEITE AIR POWER DE 1 HP. | 7122.67
I060400400 | 1087 | LIMPIADOR DENTAL LIMPIADOR DENTAL UNIDAD ULTRASONICA CON AUTO SENSOR PARA LIMPIEZA DENTAL CON PUNTA. | 16559.12
I060400400 | 1090 | LIMPIADOR DENTAL LIMPIADOR DENTAL UNIDAD ULTRASONICA CON AUTO SENSOR PARA LIMPIEZA DENTAL CON PUNTA. | 16559.12
I060400400 | 1086 | LIMPIADOR DENTAL LIMPIADOR DENTAL UNIDAD ULTRASONICA CON AUTO SENSOR PARA LIMPIEZA DENTAL CON PUNTA. | 16559.12
I060400400 | 1088 | LIMPIADOR DENTAL LIMPIADOR DENTAL UNIDAD ULTRASONICA CON AUTO SENSOR PARA LIMPIEZA DENTAL CON PUNTA. | 16559.12
I060400400 | 1089 | LIMPIADOR DENTAL LIMPIADOR DENTAL UNIDAD ULTRASONICA CON AUTO SENSOR PARA LIMPIEZA DENTAL CON PUNTA. | 16559.12
I060400400 | 1091 | LIMPIADOR DENTAL LIMPIADOR DENTAL UNIDAD ULTRASONICA CON AUTO SENSOR PARA LIMPIEZA DENTAL CON PUNTA. | 16559.12
I090000182 | 82 | EQUIPO DE RAYOS X EQUIPO DE RAYOS X APARATO DE RAXOS X DENTAL. | 33833.33
I090000182 | 84 | EQUIPO DE RAYOS X EQUIPO DE RAYOS X APARATO DE RAXOS X DENTAL. | 33833.33
I090000440 | 314 | UNIDAD DENTAL UNIDAD DENTAL INCLUYE SILLON BANQUILLO NEUMATICO ESCUPIDERA MODULO CON BRAZO LAMPARA COLOR VERDE. | 59990.33
I090000182 | 83 | EQUIPO DE RAYOS X EQUIPO DE RAYOS X APARATO DE RAXOS X DENTAL. | 33833.33
I090906934 | 219 | COMPRESOR PARA UNIDAD DENTAL COMPRESOR PARA UNIDAD DENTAL COMPRESOR DE PISTON LIBRE DE ACEITE AIR POWER DE 1 HP. | 7122.67
I090000440 | 313 | UNIDAD DENTAL UNIDAD DENTAL INCLUYE SILLON BANQUILLO NEUMATICO ESCUPIDERA MODULO CON BRAZO LAMPARA COLOR VERDE. | 59990.33
I090000182 | 86 | EQUIPO DE RAYOS X EQUIPO DE RAYOS X APARATO DE RAXOS X DENTAL. | 33833.33
I090000440 | 315 | UNIDAD DENTAL UNIDAD DENTAL INCLUYE SILLON BANQUILLO NEUMATICO ESCUPIDERA MODULO CON BRAZO LAMPARA COLOR VERDE. | 59990.33
I090000182 | 85 | EQUIPO DE RAYOS X EQUIPO DE RAYOS X APARATO DE RAXOS X DENTAL. | 33833.33
I090000440 | 316 | UNIDAD DENTAL UNIDAD DENTAL INCLUYE SILLON COMPLETMAENTE ELECTRICO BANQUILLO NEUMATICO ESCUPIDERA MODULO CON BRAZO LAMPARA. COLOR VERDE. | 59990.33
I090906934 | 221 | COMPRESOR PARA UNIDAD DENTAL COMPRESOR PARA UNIDAD DENTAL COMPRESOR DE PISTON LIBRE DE ACEITE AIR POWER DE 1 HP. | 7122.67
I090000440 | 318 | UNIDAD DENTAL UNIDAD DENTAL INCLUYE SILLON COMPLETMAENTE ELECTRICO BANQUILLO NEUMATICO ESCUPIDERA MODULO CON BRAZO LAMPARA. COLOR VERDE. | 59990.33
I090000440 | 317 | UNIDAD DENTAL UNIDAD DENTAL INCLUYE SILLON COMPLETMAENTE ELECTRICO BANQUILLO NEUMATICO ESCUPIDERA MODULO CON BRAZO LAMPARA. COLOR VERDE. | 59990.33
I090906934 | 222 | COMPRESOR PARA UNIDAD DENTAL APARATO DE RAYOS X CON BRAZO DE TIJERA POSICIONADOR DE DOBLE ARTICULACION. (NOTA: NO ES COMPRESOR) | 33833.33
I360000034 | 508 | RACKS RACKS PARA CARRRO MEDICO ANTIBACTERIAL | 12179.52
I360000034 | 509 | RACKS RACKS CARRO MEDICO ANTIBACTERIAL PEERLESS SR560M CON CHAROLA METALICA. | 12179.54
I360000034 | 510 | RACKS RACKS CARRO MEDICO ANTIBACTERIAL PEERLESS SR560M CON CHAROLA METALICA. | 12179.54
I150400086 | 12 | EQUIPO PARA VIDEO CONFERENCIA EQUIPO PARA VIDEO CONFERENCIA CISCO CAMARA DE PRECISION HD 1080P 2 .5X ENCRIPTACION DE IMAGEN CON CONTROL REMOTO INCLUYE MICROFONO CABLE DE PODER CABLE PARA CAMARA Y CONTROL DE CAMARA CABLE HDMI M-M 3MTS. LICENCIA DE SW CISCO POR 12 MESES. GARANTIA 12 MESES ESS 8X5XNBD. SERIES: CODEC SX 20: S/FTT174103O2 CONTROL REMOTO: S/WOO17440161 CAMARA 2.5X: FTT173700GH MICROFONO: 1305001084921 | 155144.03
I360000034 | 511 | RACKS RACKS CARRO MEDICO ANTIBACTERIAL PEERLESS SR560M CON CHAROLA METALICA. | 12179.54
I360000034 | 512 | RACKS RACKS CARRO MEDICO ANTIBACTERIAL PEERLESS SR560M CON CHAROLA METALICA. | 12179.54
I360000034 | 513 | RACKS RACKS CARRO MEDICO ANTIBACTERIAL PEERLESS SR560M CON CHAROLA METALICA. | 12179.54
I360000034 | 514 | RACKS RACKS CARRO MEDICO ANTIBACTERIAL PEERLESS SR560M CON CHAROLA METALICA. | 12179.54
I360000034 | 515 | RACKS RACKS CARRO MEDICO ANTIBACTERIAL PEERLESS SR560M CON CHAROLA METALICA. | 12179.54
I360000034 | 516 | RACKS RACKS CARRO MEDICO ANTIBACTERIAL PEERLESS SR560M CON CHAROLA METALICA. | 12179.54
I360000034 | 523 | RACKS RACKS CARRO MEDICO ANTIBACTERIAL PEERLESS SR560M CON CHAROLA METALICA. | 12179.54
I360000034 | 524 | RACKS RACKS CARRO MEDICO ANTIBACTERIAL PEERLESS SR560M CON CHAROLA METALICA. | 12179.54
I360000034 | 525 | RACKS RACKS CARRO MEDICO ANTIBACTERIAL PEERLESS SR560M CON CHAROLA METALICA. | 12179.54
I360000034 | 526 | RACKS RACKS CARRO MEDICO ANTIBACTERIAL PEERLESS SR560M CON CHAROLA METALICA. | 12179.54
I360000034 | 517 | RACKS RACKS CARRO MEDICO ANTIBACTERIAL PEERLESS SR560M CON CHAROLA METALICA. | 12179.54
I360000034 | 518 | RACKS RACKS CARRO MEDICO ANTIBACTERIAL PEERLESS SR560M CON CHAROLA METALICA. | 12179.54
I360000034 | 519 | RACKS RACKS CARRO MEDICO ANTIBACTERIAL PEERLESS SR560M CON CHAROLA METALICA. | 12179.54
I360000034 | 520 | RACKS RACKS CARRO MEDICO ANTIBACTERIAL PEERLESS SR560M CON CHAROLA METALICA. | 12179.54
I360000034 | 521 | RACKS RACKS CARRO MEDICO ANTIBACTERIAL PEERLESS SR560M CON CHAROLA METALICA. | 12179.54
I360000034 | 522 | RACKS RACKS CARRO MEDICO ANTIBACTERIAL PEERLESS SR560M CON CHAROLA METALICA. | 12179.54
I150400086 | 9 | EQUIPO PARA VIDEO CONFERENCIA CISCO TELEPRESENCE MOD SX20 C/CAMARA DE PRECISION HD 1080P 2.5X ENCRIPTACION DE IMAGEN CON CONTROL REMOTO INCLUYE MICROFONO CABLE DE PODER CABLE PARA CAMARA Y CONTROL DE CAMARA CABLE HDMI M-M 3M CODEC SX 20: S/FTT174201IQ CONTROL REMOTO: S/WOO1744016J CAMARA 2.5X: FTT1737008L MICROFONO: 1305001081349 | 155144.03
I150400086 | 11 | EQUIPO PARA VIDEO CONFERENCIA CISCO TELEPRESENCE CODEC C40 CAMARA DE PRECISION HD 1080P 4X ENCRIPTACION DE IMAGEN CON CONTROL REMOTO INCLUYE MICROFONO CABLE DE PODER CABLE PARA CAMARA Y CONTROL DE CAMARA. SERIE DE CAMARA SA1AB43F00140. CODEC SX 20: S/FTT174202WD CONTROL REMOTO: S/WOO1744011V PRECISIONHD 1080P X 4: A1AB42F00110 | 428562.46
I150400086 | 10 | EQUIPO PARA VIDEO CONFERENCIA CISCO TELEPRESENCE CODEC C40 CAMARA DE PRECISION HD 1080P 4X ENCRIPTACION DE IMAGEN CON CONTROL REMOTO INCLUYE MICROFONO CABLE DE PODER CABLE PARA CAMARA Y CONTROL DE CAMARA. SERIE DE CAMARA SA1AB42F00110. CODEC SX 20: S/FTT174203JY CONTROL REMOTO: S/WOO174400IW PRECISIONHD 1080P X 4: A1AB43F00140 | 428562.46
I150400086 | 13 | EQUIPO PARA VIDEO CONFERENCIA CISCO TELEPRESENCE MOD SX20 C/CAMARA DE PRECISION HD 1080P 2.5X ENCRIPTACION DE IMAGEN CON CONTORL REMOT INCLUYE MICROFONO CABLE DE PODER CABLE PARA CAMARA Y CONTROL DE CAMARA CABLE HDMI M-M 3 M SERIES: CODEC SX 20: S/FTT174200Q8 CONTROL REMOTO: S/WOO1744016N CAMARA 2.5X: FTT173700FW MICROFONO: 1305001082389 | 155144.03
I090000182 | 87 | EQUIPO DE RAYOS X EQUIPO DE RAYOS X PROCESADORA DE MESA PARA APLICACIONES DE RADIOLOGIA GENERAL. INCLUYE: UNIDAD PRINCIPAL MPX 2000 JUEGO DE TANQUES REVELADO.BASE PARA PROCESADORA. PROCESADORA DE MESA PARA APLICACIONES DE RADIOLOGIA RENERAL. | 267520.86
I180000138 | 121 | SCANNER SCANNER KODAK COLOR NEGRO | 20732.68
I180000138 | 120 | SCANNER SCANNER KODAK COLOR NEGRO | 20732.68
I450600052 | 104 | CAFETERA CAFETERA INCLUYE 2 JARRAS | 7383.67
I450400320 | 3727 | SILLON SILLON EJECUTIVO COLOR NEGRO TAPIZADO EN TELA RESPALDO ALTO CON DESCANSABRAZOS PISTON NEUMATICO PARA ALTURA PALANCA PARA ACTIVAR PISTON PERRILLA PARA REGULAR TENSION Y BLOQUEO DE RECLINACION BASE DE CINCO PUNTAS DE RODILLO | 5104
I450400002 | 2513 | ACONDICIONADOR AIRE MINISPLIT SERIE DEL CONDENSADOR CXC181D8041300449 | 10553.68
I450400002 | 2511 | ACONDICIONADOR AIRE MINISPLIT SERIE DEL CONDENSADOR CXC181D8021311729 | 10553.68
I450400002 | 2512 | ACONDICIONADOR AIRE MINISPLIT SERIE DEL CONDENSADOR CXC181D8041300426 | 10553.68
I090001016 | 8 | PINZA SUJECION Y CORTE GRAPAS SUTURA (NEONATOS Y TRASTORNOS QUIRURGICOS CONGENITOS Y ADQUIRIDOS) PINZA DE SUJECION Y CORTA GRAPAS SUTURA APLICA CLIPS ENGRAPADORA | 27049.55
I450400252 | 428 | MESA DE TRABAJO DE METAL BANO DE ARTESA | 29187.92
I450400252 | 429 | MESA DE TRABAJO DE METAL BANO DE ARTESA | 42591.72
I480800016 | 93 | AUTOMOVIL SEDAN 4 PUERTAS AUTOMOVIL AVEO 4 PUERTAS PAQ M CON ACCCESORIOS LLANTA 185/60 R. RINES DE ACERO 14 TELA COLOR NEGRO MOTOR 4 CILINDROS TRANSMISION MANUAL 5 VEL. | 140000.01
I090000759 | 1 | EVACUADOR DE HUMO (AFASPE) EVACUADOR DE HUMO | 47988.04
I450400258 | 1322 | MODULO DESARMABLE MODULO DESARMABLE TIPO L DE 1.50 M X .75 M ACABADO MELAMINICO IMPORTADO TIPO ENCHAADO EN TEXTURA ASSENCE DOBLE CARA CON PORO ARENADO EN 28MM CON PROFUNDIDAD DE .0020 EN COLOR CAMBRIDGE WALNUTE CUBIERTA CON PORTATECLADO Y TAPA PARA CABLEADO PANTALLA FRONTAL LATERAL RECTA .90 X .50 CM POR PEDESTAL CAJONERO CON CAJON PAPELERO Y 2 TAMANO OFICIO FABRICADO EN MDF CANTO RIGIDO ANTIIMPACTO CORREDERAS DE EXTENSION LLAVE SIMULTANEA GRAL BASE PARA CPU Y NIVELADORES | 9048
I450400012 | 1382 | ARCHIVERO (AFASPE) ARCHIVERO DE 4 GAVETAS 1.25 X 60 X 50 CMS METALICO IMPORTADO TIPO ENCHAPADO EN TEXTURA ESCENCE DOBLE COLOR CAMBRIDGE WLNUTEN | 3200
I090000440 | 319 | UNIDAD DENTAL (SICALIDAD) UNIDAD DENTAL COLOR AZUL | 44850.99
I090906934 | 225 | COMPRESOR PARA UNIDAD DENTAL COMPRESOR UNIDAD DENTAL COLOR BEIGE | 19043.99
I480800016 | 94 | AUTOMOVIL SEDAN 4 PUERTAS AUTOMOVIL AVEO 4 PUERTAS PAQ M CON ACCCESORIOS LLANTA 185/60 R. RINES DE ACERO 14 TELA COLOR NEGRO MOTOR 4 CILINDROS TRANSMISION MANUAL 5 VEL. | 159999.98
I450400120 | 2966 | ESCRITORIO ESCRITORIO SECRETARIAL DE CUBIERTA SEMICURVA MEDIDAS 1.50X 0.60 X 0.75 MTS ACABADO METALICO IMPORTADO TIPO ENCHAPADO EN TEXTURA ESSCENCE DOBLE CARA CON PORO ARENADO EN 28 MM CON PROFUNDIDAD DE 0.00020 EN COLOR CAMBRIDGE WALNUTEN CUBIERTA CON PORTA-TECLADO PERFORACION Y TAPA PARA CABLEADO CON PEDESTAL CAJONERO CON 2 CAJONES PAPELEROS Y 1 PARA ARCHIVO TAMANO OFICIO CANTO RIGIDO ANTIMPACTO CORREDERAS DE EXTENSION LLAVE SIMULTANEA GENERAL BASE PARA CPU TY NIVELADORES. | 6002.3
I450400120 | 2969 | ESCRITORIO ESCRITORIO SECRETARIAL DE CUBIERTA SEMICURVA MEDIDAS 1.50X 0.60 X 0.75 MTS ACABADO METALICO IMPORTADO TIPO ENCHAPADO EN TEXTURA ESSCENCE DOBLE CARA CON PORO ARENADO EN 28 MM CON PROFUNDIDAD DE 0.00020 EN COLOR CAMBRIDGE WALNUTEN CUBIERTA CON PORTA-TECLADO PERFORACION Y TAPA PARA CABLEADO CON PEDESTAL CAJONERO CON 2 CAJONES PAPELEROS Y 1 PARA ARCHIVO TAMANO OFICIO CANTO RIGIDO ANTIMPACTO CORREDERAS DE EXTENSION LLAVE SIMULTANEA GENERAL BASE PARA CPU TY NIVELADORES. | 6002.3
I450400120 | 2970 | ESCRITORIO ESCRITORIO SECRETARIAL DE CUBIERTA SEMICURVA MEDIDAS 1.50X 0.60 X 0.75 MTS ACABADO METALICO IMPORTADO TIPO ENCHAPADO EN TEXTURA ESSCENCE DOBLE CARA CON PORO ARENADO EN 28 MM CON PROFUNDIDAD DE 0.00020 EN COLOR CAMBRIDGE WALNUTEN CUBIERTA CON PORTA-TECLADO PERFORACION Y TAPA PARA CABLEADO CON PEDESTAL CAJONERO CON 2 CAJONES PAPELEROS Y 1 PARA ARCHIVO TAMANO OFICIO CANTO RIGIDO ANTIMPACTO CORREDERAS DE EXTENSION LLAVE SIMULTANEA GENERAL BASE PARA CPU TY NIVELADORES. | 6002.3
I450400120 | 2968 | ESCRITORIO ESCRITORIO SECRETARIAL DE CUBIERTA SEMICURVA MEDIDAS 1.50X 0.60 X 0.75 MTS ACABADO METALICO IMPORTADO TIPO ENCHAPADO EN TEXTURA ESSCENCE DOBLE CARA CON PORO ARENADO EN 28 MM CON PROFUNDIDAD DE 0.00020 EN COLOR CAMBRIDGE WALNUTEN CUBIERTA CON PORTA-TECLADO PERFORACION Y TAPA PARA CABLEADO CON PEDESTAL CAJONERO CON 2 CAJONES PAPELEROS Y 1 PARA ARCHIVO TAMANO OFICIO CANTO RIGIDO ANTIMPACTO CORREDERAS DE EXTENSION LLAVE SIMULTANEA GENERAL BASE PARA CPU TY NIVELADORES. | 6002.3
I450400320 | 3728 | SILLON SILLON EJECUTIVO TAPIZADO EN MALLA ASIENTO Y RESPALDO CON CABECERA ASIENTO Y RESPALDO FABRICADO EN NYLON BRAZOS AJUSTABLES Y ERGONOMICOS MECANISMO EJECUTIVO SYNCRO ACOJINAMIENTO EN POLIURETANO INYECTADO AL BORDE DEL SILLON BASE CROMADA. | 5220
I180000196 | 96 | EQUIPO MULTIFUNCIONAL (IMPRIME, FAXEA, ESCANEA Y FOTOCOPIA) (FASSA) EQUIPO MULTIFUNCIONAL | 6745.4
I180000196 | 95 | EQUIPO MULTIFUNCIONAL (IMPRIME, FAXEA, ESCANEA Y FOTOCOPIA) (FASSA) EQUIPO MULTIFUNCIONAL | 6745.4
I060200460 | 35 | TRANSDUCTOR TRANSDUCTOR LINEAL VF10-5 PARA ULTRASONIDO PARA LA UNIDAD ULTRASONICA NO. DE INVENTARIO I060200470-319 | 117624
I330000100 | 1093 | REGULADOR CORRIENTE, VOLTAJE Y DE TENSION (FASSA) REGULADOR ELECTRONICO DE VOLTAJE BIFASICO | 26680
I450400110 | 22 | ENGARGOLADORA (FASSA) ENGARGOLADORA DELFIN ARILLO METALICO GBC | 4448.6
I480800014 | 174 | AUTOMOVIL SEDAN AUTOMOVIL SEDAN 2014 5 PUERTAS MATIZ COLOR BLANCO ACCESORIOS TRANSMISION MANUAL 5 VELOCIDADES MOTOR 1.0L 4 CILINDROS RINES DE ACERO DE 13 LLANTAS 155/70 R13 | 100000
I450400320 | 3729 | SILLON SILLON EJECUTIVO TAPIZADO EN PIEL MECANISMO EJECUTIVO RECLINABLE RESPALDO ALTO CON DESCANSABRAZOS FABRICADO EN UNA SOLA PIEZA DE MADERA DOMADA PALANCA PARA ACTIVAR PISTON DE ALTURA Y PERILLA PARA ACTIVAR LA TENSION DE LA RECLINACION DEL RESPALDO BASE DE 5 PUNTAS CON RODAJAS. | 3944
I450400012 | 1383 | ARCHIVERO ARCHIVERO TAMANO OFICIO DE 4 GAVETAS METALICO COLOR ARENA CON CERRADURA GENERAL. | 4988
I180000162 | 2341 | IMPRESORA LASSER UMPRESORA LASSER | 2760.8
I180000162 | 2258 | IMPRESORA LASSER UMPRESORA LASSER | 2760.8
I150200364 | 781 | TELEVISION TELEVISION | 6349.9
I150200364 | 779 | TELEVISION TELEVISION | 6349.9
I150200364 | 782 | TELEVISION TELEVISION | 6349.9
I150200364 | 778 | TELEVISION TELEVISION | 6349.9
I180000142 | 38 | UNIDAD DE ALMACENAMIENTO DISCO DURO PORTATIL EXTERNO PARA PC O LAPTOP CAPACIDAD DE ALMACENAMIENTO DE 1 TERABYTE. | 2581.5
I480800014 | 175 | AUTOMOVIL SEDAN AUTOMOVIL SEDAN 5 PUERTAS LINEA MATIZ COLOR BLANCO ACCESORIOS TRANSMISION MANUAL 5 VELOCIDADES MOTOR 1.0L 4 CILINDROS RINES DE ACERO DE 13 LLANTAS 155/70 R13 | 100000
I480800014 | 176 | AUTOMOVIL SEDAN AUTOMOVIL SEDAN 5 PUERTAS COLOR BLANCO ACCESORIOS TRANSMISION MANUAL 5 VELOCIDADES MOTOR 1.0L 4 CILINDROS RINES DE ACERO DE 13 LLANTAS 155/70 R13 | 100000
I450400120 | 2972 | ESCRITORIO (AFASPE) ESCRITORIO SECRETARIAL SEMI-EJECUTIVO DE 1.50 X .80 X .75 METROS ACABADO MELAMINICO IMPORTADO TIPO ENCHAPADO EN TEXTURA ESSCENCE DOBLE CARA CON PORO ARENADO DE 28 MM CON PROFUNDIDAD DE 00020 EN COLOR CAMBRIDGE WALMUTEN CUBIERTRA SEMICURVA CON PORTA TECLADO PERFORACION Y TAPA PARA CABLEADO CON PEDESTAL CAJONERCO CON UN CAJON PAPELERO Y DOS CAJONES TAMANO OFICIO PARA ARCHIVO FABRICADOS EN MDF LIBRERO INTEGRADO EN COSTADO DE ESCRITORIO CON UN ENTREPANO CANTO RIGIDO ANTIIMPACTO CORREDERAS DE EXTENSION LLAVE SIMULTANEA GENERAL BASE PARA CPU Y NIVELADORES | 8798.6
I450400120 | 2973 | ESCRITORIO (AFASPE) ESCRITORIO SECRETARIAL SEMI-EJECUTIVO DE 1.50 X .80 X .75 METROS ACABADO MELAMINICO IMPORTADO TIPO ENCHAPADO EN TEXTURA ESSCENCE DOBLE CARA CON PORO ARENADO DE 28 MM CON PROFUNDIDAD DE 00020 EN COLOR CAMBRIDGE WALMUTEN CUBIERTRA SEMICURVA CON PORTA TECLADO PERFORACION Y TAPA PARA CABLEADO CON PEDESTAL CAJONERCO CON UN CAJON PAPELERO Y DOS CAJONES TAMANO OFICIO PARA ARCHIVO FABRICADOS EN MDF LIBRERO INTEGRADO EN COSTADO DE ESCRITORIO CON UN ENTREPANO CANTO RIGIDO ANTIIMPACTO CORREDERAS DE EXTENSION LLAVE SIMULTANEA GENERAL BASE PARA CPU Y NIVELADORES | 8798.6
I450400120 | 2974 | ESCRITORIO (AFASPE) ESCRITORIO SECRETARIAL SEMI-EJECUTIVO DE 1.50 X .80 X .75 METROS ACABADO MELAMINICO IMPORTADO TIPO ENCHAPADO EN TEXTURA ESSCENCE DOBLE CARA CON PORO ARENADO DE 28 MM CON PROFUNDIDAD DE 00020 EN COLOR CAMBRIDGE WALMUTEN CUBIERTRA SEMICURVA CON PORTA TECLADO PERFORACION Y TAPA PARA CABLEADO CON PEDESTAL CAJONERCO CON UN CAJON PAPELERO Y DOS CAJONES TAMANO OFICIO PARA ARCHIVO FABRICADOS EN MDF LIBRERO INTEGRADO EN COSTADO DE ESCRITORIO CON UN ENTREPANO CANTO RIGIDO ANTIIMPACTO CORREDERAS DE EXTENSION LLAVE SIMULTANEA GENERAL BASE PARA CPU Y NIVELADORES | 8798.6
I450400120 | 2975 | ESCRITORIO (AFASPE) ESCRITORIO SECRETARIAL SEMI-EJECUTIVO DE 1.50 X .80 X .75 METROS ACABADO MELAMINICO IMPORTADO TIPO ENCHAPADO EN TEXTURA ESSCENCE DOBLE CARA CON PORO ARENADO DE 28 MM CON PROFUNDIDAD DE 00020 EN COLOR CAMBRIDGE WALMUTEN CUBIERTRA SEMICURVA CON PORTA TECLADO PERFORACION Y TAPA PARA CABLEADO CON PEDESTAL CAJONERCO CON UN CAJON PAPELERO Y DOS CAJONES TAMANO OFICIO PARA ARCHIVO FABRICADOS EN MDF LIBRERO INTEGRADO EN COSTADO DE ESCRITORIO CON UN ENTREPANO CANTO RIGIDO ANTIIMPACTO CORREDERAS DE EXTENSION LLAVE SIMULTANEA GENERAL BASE PARA CPU Y NIVELADORES | 8798.6
I450400120 | 2976 | ESCRITORIO (AFASPE) ESCRITORIO SECRETARIAL SEMI-EJECUTIVO DE 1.50 X .80 X .75 METROS ACABADO MELAMINICO IMPORTADO TIPO ENCHAPADO EN TEXTURA ESSCENCE DOBLE CARA CON PORO ARENADO DE 28 MM CON PROFUNDIDAD DE 00020 EN COLOR CAMBRIDGE WALMUTEN CUBIERTRA SEMICURVA CON PORTA TECLADO PERFORACION Y TAPA PARA CABLEADO CON PEDESTAL CAJONERCO CON UN CAJON PAPELERO Y DOS CAJONES TAMANO OFICIO PARA ARCHIVO FABRICADOS EN MDF LIBRERO INTEGRADO EN COSTADO DE ESCRITORIO CON UN ENTREPANO CANTO RIGIDO ANTIIMPACTO CORREDERAS DE EXTENSION LLAVE SIMULTANEA GENERAL BASE PARA CPU Y NIVELADORES | 8798.6
I450400320 | 3744 | SILLON SILLON EJECUTIVO TAPIZADO EN MALLA ASIENTO Y RESPALDO CON CABECERA ASIENTO Y RESPALDO FABRICADO EN NYLON BRAZOS AJUSTABLES Y ERGONOMICOS MECANISMO EJEUCTIVO SYNCRO ACOJINAMIENTO EN POLIURETANO INYECTADO AL BORDE DEL SILLONM BASE CROMADA COLOR NEGRO | 5104
I450400320 | 3756 | SILLON SILLON EJECUTIVO TAPIZADO EN MALLA ASIENTO Y RESPALDO CON CABECERA ASIENTO Y RESPALDO FABRICADO EN NYLON BRAZOS AJUSTABLES Y ERGONOMICOS MECANISMO EJEUCTIVO SYNCRO ACOJINAMIENTO EN POLIURETANO INYECTADO AL BORDE DEL SILLONM BASE CROMADA COLOR NEGRO | 5104
I450400320 | 3739 | SILLON SILLON EJECUTIVO TAPIZADO EN MALLA ASIENTO Y RESPALDO CON CABECERA ASIENTO Y RESPALDO FABRICADO EN NYLON BRAZOS AJUSTABLES Y ERGONOMICOS MECANISMO EJEUCTIVO SYNCRO ACOJINAMIENTO EN POLIURETANO INYECTADO AL BORDE DEL SILLONM BASE CROMADA COLOR NEGRO | 5104
I450400320 | 3761 | SILLON SILLON EJECUTIVO TAPIZADO EN MALLA ASIENTO Y RESPALDO CON CABECERA ASIENTO Y RESPALDO FABRICADO EN NYLON BRAZOS AJUSTABLES Y ERGONOMICOS MECANISMO EJEUCTIVO SYNCRO ACOJINAMIENTO EN POLIURETANO INYECTADO AL BORDE DEL SILLONM BASE CROMADA COLOR NEGRO | 5104
I450400320 | 3738 | SILLON SILLON EJECUTIVO TAPIZADO EN MALLA ASIENTO Y RESPALDO CON CABECERA ASIENTO Y RESPALDO FABRICADO EN NYLON BRAZOS AJUSTABLES Y ERGONOMICOS MECANISMO EJEUCTIVO SYNCRO ACOJINAMIENTO EN POLIURETANO INYECTADO AL BORDE DEL SILLONM BASE CROMADA COLOR NEGRO | 5104
I450400320 | 3741 | SILLON SILLON EJECUTIVO TAPIZADO EN MALLA ASIENTO Y RESPALDO CON CABECERA ASIENTO Y RESPALDO FABRICADO EN NYLON BRAZOS AJUSTABLES Y ERGONOMICOS MECANISMO EJEUCTIVO SYNCRO ACOJINAMIENTO EN POLIURETANO INYECTADO AL BORDE DEL SILLONM BASE CROMADA COLOR NEGRO | 5104
I450400320 | 3742 | SILLON SILLON EJECUTIVO TAPIZADO EN MALLA ASIENTO Y RESPALDO CON CABECERA ASIENTO Y RESPALDO FABRICADO EN NYLON BRAZOS AJUSTABLES Y ERGONOMICOS MECANISMO EJEUCTIVO SYNCRO ACOJINAMIENTO EN POLIURETANO INYECTADO AL BORDE DEL SILLONM BASE CROMADA COLOR NEGRO | 5104
I450400320 | 3753 | SILLON SILLON EJECUTIVO TAPIZADO EN MALLA ASIENTO Y RESPALDO CON CABECERA ASIENTO Y RESPALDO FABRICADO EN NYLON BRAZOS AJUSTABLES Y ERGONOMICOS MECANISMO EJEUCTIVO SYNCRO ACOJINAMIENTO EN POLIURETANO INYECTADO AL BORDE DEL SILLONM BASE CROMADA COLOR NEGRO | 5104
I450400320 | 3732 | SILLON SILLON EJECUTIVO TAPIZADO EN MALLA ASIENTO Y RESPALDO CON CABECERA ASIENTO Y RESPALDO FABRICADO EN NYLON BRAZOS AJUSTABLES Y ERGONOMICOS MECANISMO EJEUCTIVO SYNCRO ACOJINAMIENTO EN POLIURETANO INYECTADO AL BORDE DEL SILLONM BASE CROMADA COLOR NEGRO | 5104
I450400320 | 3759 | SILLON SILLON EJECUTIVO TAPIZADO EN MALLA ASIENTO Y RESPALDO CON CABECERA ASIENTO Y RESPALDO FABRICADO EN NYLON BRAZOS AJUSTABLES Y ERGONOMICOS MECANISMO EJEUCTIVO SYNCRO ACOJINAMIENTO EN POLIURETANO INYECTADO AL BORDE DEL SILLONM BASE CROMADA COLOR NEGRO | 5104
I450400320 | 3735 | SILLON SSILLON EJECUTIVO TAPIZADO EN MALLA ASIENTO Y RESPALDO CON CABECERA ASIENTO Y RESPALDO FABRICADO EN NYLON BRAZOS AJUSTABLES Y ERGONOMICOS MECANISMO EJEUCTIVO SYNCRO ACOJINAMIENTO EN POLIURETANO INYECTADO AL BORDE DEL SILLONM BASE CROMADA COLOR NEGRO | 5104
I450400320 | 3737 | SILLON SILLON EJECUTIVO TAPIZADO EN MALLA ASIENTO Y RESPALDO CON CABECERA ASIENTO Y RESPALDO FABRICADO EN NYLON BRAZOS AJUSTABLES Y ERGONOMICOS MECANISMO EJEUCTIVO SYNCRO ACOJINAMIENTO EN POLIURETANO INYECTADO AL BORDE DEL SILLONM BASE CROMADA COLOR NEGRO | 5104
I450400320 | 3743 | SILLON SILLON EJECUTIVO TAPIZADO EN MALLA ASIENTO Y RESPALDO CON CABECERA ASIENTO Y RESPALDO FABRICADO EN NYLON BRAZOS AJUSTABLES Y ERGONOMICOS MECANISMO EJEUCTIVO SYNCRO ACOJINAMIENTO EN POLIURETANO INYECTADO AL BORDE DEL SILLONM BASE CROMADA COLOR NEGRO. | 5104
I450400320 | 3751 | SILLON SILLON EJECUTIVO TAPIZADO EN MALLA ASIENTO Y RESPALDO CON CABECERA ASIENTO Y RESPALDO FABRICADO EN NYLON BRAZOS AJUSTABLES Y ERGONOMICOS MECANISMO EJEUCTIVO SYNCRO ACOJINAMIENTO EN POLIURETANO INYECTADO AL BORDE DEL SILLONM BASE CROMADA COLOR NEGRO | 5104
I450400320 | 3752 | SILLON SILLON EJECUTIVO TAPIZADO EN MALLA ASIENTO Y RESPALDO CON CABECERA ASIENTO Y RESPALDO FABRICADO EN NYLON BRAZOS AJUSTABLES Y ERGONOMICOS MECANISMO EJEUCTIVO SYNCRO ACOJINAMIENTO EN POLIURETANO INYECTADO AL BORDE DEL SILLONM BASE CROMADA COLOR NEGRO | 5104
I450400320 | 3760 | SILLON SILLON EJECUTIVO TAPIZADO EN MALLA ASIENTO Y RESPALDO CON CABECERA ASIENTO Y RESPALDO FABRICADO EN NYLON BRAZOS AJUSTABLES Y ERGONOMICOS MECANISMO EJEUCTIVO SYNCRO ACOJINAMIENTO EN POLIURETANO INYECTADO AL BORDE DEL SILLONM BASE CROMADA COLOR NEGRO | 5104
I450400320 | 3736 | SILLON SILLON EJECUTIVO TAPIZADO EN MALLA ASIENTO Y RESPALDO CON CABECERA ASIENTO Y RESPALDO FABRICADO EN NYLON BRAZOS AJUSTABLES Y ERGONOMICOS MECANISMO EJEUCTIVO SYNCRO ACOJINAMIENTO EN POLIURETANO INYECTADO AL BORDE DEL SILLONM BASE CROMADA COLOR NEGRO | 5104
I480800016 | 95 | AUTOMOVIL SEDAN 4 PUERTAS AUTOMOVIL SEDAN 4 PUERTAS TIPO TIIDA COLOR BLANCO | 160720
I060400912 | 8 | CAMPANA DE BIOSEGURIDAD CAMPANA DE FLUJO LAMINAR | 122960
I060200336 | 54 | INCUBADORA BACTERIAS INCUBADORA BACTERIAS CONVECCION DUAL PARA MAYOR VERSATILIDAD EN LAS APLICACIONES. VELOCIDAD AJUSTABLE DEL VENTILDOR DE 0 A 100%. RANGO AMPLIO DE TEMPERATURA DE 5 C POR ENCIMA DEL AMIBENTE. COLOR GRIS. | 35210
I090000440 | 320 | UNIDAD DENTAL UNIDAD DENTAL INCLUYE: SILLON COMPLETAMENTE ELECTRICO BANQUILLO NEUMATICO ESCUPIDERA MODULO CON BRAZO LAMPARA. COLOR VERDE | 59990.33
I090906934 | 226 | COMPRESOR PARA UNIDAD DENTAL APARATO DE RAYOS X DENTAL. | 33833.33
I090906934 | 227 | COMPRESOR PARA UNIDAD DENTAL COMPRESOR PARA UNIDAD DENTAL DE PISTON LIBRE DE ACEITE AIR POWER DE 1 HP. | 7122.67
I090000440 | 322 | UNIDAD DENTAL UNIDAD DENTAL ELECTRICA INCLUYE (SILLON BANQUILLO NEUMATICO ESCUPIDERA MODULO CON BRAZOS LAMPARA) COLOR BLANCO CON TAPIZ AZUL. | 59990.33
I090000440 | 324 | UNIDAD DENTAL UNIDAD DENTAL ELECTRICA INCLUYE (SILLON BANQUILLO NEUMATICO ESCUPIDERA MODULO CON BRAZOS LAMPARA) COLOR BLANCO CON TAPIZ AZUL. | 59990.33
I090906934 | 228 | COMPRESOR PARA UNIDAD DENTAL COMPRESOR PARA UNIDAD DENTAL DE PISTON LIBRE DE ACEITE AIR POWER DE 1 HP. | 7122.67
I090000440 | 325 | UNIDAD DENTAL UNIDAD DENTAL ELECTRICA INCLUYE (SILLON BANQUILLO NEUMATICO ESCUPIDERA MODULO CON BRAZOS LAMPARA) COLOR BLANCO CON TAPIZ AZUL. | 59990.33
I090000440 | 321 | UNIDAD DENTAL UNIDAD DENTAL ELECTRICA INCLUYE (SILLON BANQUILLO NEUMATICO ESCUPIDERA MODULO CON BRAZOS LAMPARA) COLOR BLANCO CON TAPIZ AZUL. | 59990.33
I090000440 | 323 | UNIDAD DENTAL UNIDAD DENTAL ELECTRICA INCLUYE (SILLON BANQUILLO NEUMATICO ESCUPIDERA MODULO CON BRAZOS LAMPARA) COLOR BLANCO CON TAPIZ AZUL. | 59990.33
I090000182 | 88 | EQUIPO DE RAYOS X EQUIPO DE RAYOS X CON BRAZO DE TIJERA POSICIONADOR DE DOBLE ARTICULACION CON CARACTERISTICAS SUPERIORES AL TRADICIONAL PERMITIENDO UN MAYOR ALCANCE Y FACIL POSICIONAMIENTO DEL CABEZAL. | 33833.33
I090000182 | 89 | EQUIPO DE RAYOS X EQUIPO DE RAYOS X CON BRAZO DE TIJERA POSICIONADOR DE DOBLE ARTICULACION CON CARACTERISTICAS SUPERIORES AL TRADICIONAL PERMITIENDO UN MAYOR ALCANCE Y FACIL POSICIONAMIENTO DEL CABEZAL. | 33833.33
I090000440 | 326 | UNIDAD DENTAL UNIDAD DENTAL UNIDAD ULTRASONICA CON AUTO SENSOR PARA LIMPIEZA DENTAL CON PUNTA. | 16559.12
I090000440 | 327 | UNIDAD DENTAL UNIDAD DENTAL INCLUYE SILLON COMPLETAMENTE ELECTRICO BANQUILLO NEUMATICO ESCUPIDERA MODULO CON BRAZO LAMPARA DE LUZ FRIA. COLOR VERDE. | 59990.33
I090906934 | 229 | COMPRESOR PARA UNIDAD DENTAL COMPRESOR PAR UNIDAD DENTAL APARATO DE RAYOS X CON BRAZO DE TIJERA. | 33833.33
I090000182 | 90 | EQUIPO DE RAYOS X EQUIPO DE RAYOS X. | 33833.33
I150400086 | 14 | EQUIPO PARA VIDEO CONFERENCIA EQUIPO PARA VIDEO CONFERENCIA CISCO CAMARA DE PRECISION HD 1080P 2 .5X ENCRIPTACION DE IMAGEN CON CONTROL REMOTO INCLUYE MICROFONO CABLE DE PODER CABLE PARA CAMARA Y CONTROL DE CAMARA CABLE HDMI M-M 3MTS. LICENCIA DE SW CISCO POR 12 MESES. GARANTIA 12 MESES ESS 8X5XNBD. SERIES: CODEC SX 20: S/FTT174201IT CONTROL REMOTO: S/WOO1744015K CAMARA 2.5X: FTT1737008P MICROFONO: 1305001082637 | 155144.03
I150400086 | 15 | EQUIPO PARA VIDEO CONFERENCIA EQUIPO PARA VIDEO CONFERENCIA CISCO CAMARA DE PRECISION HD 1080P 2 .5X ENCRIPTACION DE IMAGEN CON CONTROL REMOTO INCLUYE MICROFONO CABLE DE PODER CABLE PARA CAMARA Y CONTROL DE CAMARA CABLE HDMI M-M 3MTS. LICENCIA DE SW CISCO POR 12 MESES. GARANTIA 12 MESES ESS 8X5XNBD. SERIES: CODEC SX 20: S/FTT174201H4 CONTROL REMOTO: S/WOO17440162 CAMARA 2.5X: FTT173700FZ MICROFONO: 1305001082846 | 155144.03
I150400086 | 16 | EQUIPO PARA VIDEO CONFERENCIA EQUIPO PARA VIDEO CONFERENCIA CISCO CAMARA DE PRECISION HD 1080P 2 .5X ENCRIPTACION DE IMAGEN CON CONTROL REMOTO INCLUYE MICROFONO CABLE DE PODER CABLE PARA CAMARA Y CONTROL DE CAMARA CABLE HDMI M-M 3MTS. LICENCIA DE SW CISCO POR 12 MESES. GARANTIA 12 MESES ESS 8X5XNBD. SERIES: CODEC SX 20: S/FTT174201IX CONTROL REMOTO: S/WOO17440164 CAMARA 2.5X: FTT173602BO MICROFONO: 1305001081330 | 155144.03
I150400086 | 17 | EQUIPO PARA VIDEO CONFERENCIA EQUIPO PARA VIDEO CONFERENCIA CISCO CAMARA DE PRECISION HD 1080P 2 .5X ENCRIPTACION DE IMAGEN CON CONTROL REMOTO INCLUYE MICROFONO CABLE DE PODER CABLE PARA CAMARA Y CONTROL DE CAMARA CABLE HDMI M-M 3MTS. LICENCIA DE SW CISCO POR 12 MESES. GARANTIA 12 MESES ESS 8X5XNBD. SERIES: CODEC SX 20: S/FTT174200Q6 CONTROL REMOTO: S/WOO17440168 CAMARA 2.5X: FTT1737008C MICROFONO: 1305001084929 | 155144.03
I150400086 | 18 | EQUIPO PARA VIDEO CONFERENCIA EQUIPO PARA VIDEO CONFERENCIA CISCO CAMARA DE PRECISION HD 1080P 2 .5X ENCRIPTACION DE IMAGEN CON CONTROL REMOTO INCLUYE MICROFONO CABLE DE PODER CABLE PARA CAMARA Y CONTROL DE CAMARA CABLE HDMI M-M 3MTS. LICENCIA DE SW CISCO POR 12 MESES. GARANTIA 12 MESES ESS 8X5XNBD. SERIES: CODEC SX 20: S/FTT17410301 CONTROL REMOTO: S/WOO1744016M CAMARA 2.5X: FTT1737008D MICROFONO: 1305001084934 | 155144.03
I150400086 | 19 | EQUIPO PARA VIDEO CONFERENCIA EQUIPO PARA VIDEO CONFERENCIA CISCO CAMARA DE PRECISION HD 1080P 2 .5X ENCRIPTACION DE IMAGEN CON CONTROL REMOTO INCLUYE MICROFONO CABLE DE PODER CABLE PARA CAMARA Y CONTROL DE CAMARA CABLE HDMI M-M 3MTS. LICENCIA DE SW CISCO POR 12 MESES. GARANTIA 12 MESES ESS 8X5XNBD. SERIES: CODEC SX 20: S/FTT174201H5 CONTROL REMOTO: S/WOO1744015Y CAMARA 2.5X: FTT1737008X MICROFONO: 1305001082842 | 155144.03
I150400086 | 20 | EQUIPO PARA VIDEO CONFERENCIA EQUIPO PARA VIDEO CONFERENCIA CISCO CAMARA DE PRECISION HD 1080P 2 .5X ENCRIPTACION DE IMAGEN CON CONTROL REMOTO INCLUYE MICROFONO CABLE DE PODER CABLE PARA CAMARA Y CONTROL DE CAMARA CABLE HDMI M-M 3MTS. LICENCIA DE SW CISCO POR 12 MESES. GARANTIA 12 MESES ESS 8X5XNBD. SERIES: CODEC SX 20: S/FTT174201JC CONTROL REMOTO: S/WOO17440169 CAMARA 2.5X: FTT174201JC MICROFONO: 1305001082050 | 155144.03
I150400086 | 21 | EQUIPO PARA VIDEO CONFERENCIA EQUIPO PARA VIDEO CONFERENCIA CISCO CAMARA DE PRECISION HD 1080P 2 .5X ENCRIPTACION DE IMAGEN CON CONTROL REMOTO INCLUYE MICROFONO CABLE DE PODER CABLE PARA CAMARA Y CONTROL DE CAMARA CABLE HDMI M-M 3MTS. LICENCIA DE SW CISCO POR 12 MESES. GARANTIA 12 MESES ESS 8X5XNBD. SERIES: CODEC SX 20: S/FTT174201JA CONTROL REMOTO: S/WOO1744016B CAMARA 2.5X: FTT1737008U MICROFONO: 1305001084954 | 155144.03
I150400086 | 22 | EQUIPO PARA VIDEO CONFERENCIA EQUIPO PARA VIDEO CONFERENCIA CISCO CAMARA DE PRECISION HD 1080P 2 .5X ENCRIPTACION DE IMAGEN CON CONTROL REMOTO INCLUYE MICROFONO CABLE DE PODER CABLE PARA CAMARA Y CONTROL DE CAMARA CABLE HDMI M-M 3MTS. LICENCIA DE SW CISCO POR 12 MESES. GARANTIA 12 MESES ESS 8X5XNBD. SERIES: CODEC SX 20: S/FTT173700GC CONTROL REMOTO: S/WOO1744016L CAMARA 2.5X: FTT173700GC MICROFONO: 1305001084688 | 155144.03
I150400086 | 23 | EQUIPO PARA VIDEO CONFERENCIA EQUIPO PARA VIDEO CONFERENCIA CISCO CAMARA DE PRECISION HD 1080P 2 .5X ENCRIPTACION DE IMAGEN CON CONTROL REMOTO INCLUYE MICROFONO CABLE DE PODER CABLE PARA CAMARA Y CONTROL DE CAMARA CABLE HDMI M-M 3MTS. LICENCIA DE SW CISCO POR 12 MESES. GARANTIA 12 MESES ESS 8X5XNBD. SERIES: CODEC SX 20: S/FTT17410306 CONTROL REMOTO: S/WOO1744015C CAMARA 2.5X: FTT173700FX MICROFONO: 1305001084922 | 155144.03
I150400086 | 24 | EQUIPO PARA VIDEO CONFERENCIA EQUIPO PARA VIDEO CONFERENCIA CISCO CAMARA DE PRECISION HD 1080P 2 .5X ENCRIPTACION DE IMAGEN CON CONTROL REMOTO INCLUYE MICROFONO CABLE DE PODER CABLE PARA CAMARA Y CONTROL DE CAMARA CABLE HDMI M-M 3MTS. LICENCIA DE SW CISCO POR 12 MESES. GARANTIA 12 MESES ESS 8X5XNBD. SERIES: CODEC SX 20: S/FTT174103O8 CONTROL REMOTO: S/WOO1744016I CAMARA 2.5X: FTT1737008I MICROFONO: 1305001084662 | 155144.03
I060200266 | 56 | EQUIPO RAYOS X (SICALIDAD) GENERADOR D RAYOS X COLOR BLANCO | 34380.43
I060200470 | 410 | UNIDAD ULTRASONICA (SICALIDAD) CAVITRON COLOR BLANCO | 16060.78
I450400120 | 2978 | ESCRITORIO ESCRITORIO METALICO DE 2 CAJONES MEDIANOS MEDIDAS DE 1.50 X 60 X 75MTS COLOR CREMA DE MELAMINA | 3080.96
I450400120 | 2977 | ESCRITORIO ESCRITORIO METALICO DE 2 CAJONES MEDIANOS MEDIDAS DE 1.50 X 60 X 75MTS COLOR CREMA DE MELAMINA | 3080.96
I180000066 | 1334 | MINICOMPUTADORA COMPUTADORA PORTATIL PROCESADOR INTEL CORE I3 2348M PANTALLA DE 15.6 DIAGONAL LED BACK LIT HD 720P HD WEBCAM. MEMORIA RAM DE 4GB 1600 DDR3 SDRAM (1D) DISCO DURO DE 500GB 5400 RPM. WINDOWS 8 PROFESIONAL. | 14036
I180000066 | 1332 | MINICOMPUTADORA COMPUTADORA PORTATIL PROCESADOR INTEL CORE I3 2348M PANTALLA DE 15.6 DIAGONAL LED BACK LIT HD 720P HD WEBCAM. MEMORIA RAM DE 4GB 1600 DDR3 SDRAM (1D) DISCO DURO DE 500GB 5400 RPM. WINDOWS 8 PROFESIONAL. | 14036
I180000066 | 1335 | MINICOMPUTADORA COMPUTADORA PORTATIL PROCESADOR INTEL CORE I3 2348M PANTALLA DE 15.6 DIAGONAL LED BACK LIT HD 720P HD WEBCAM. MEMORIA RAM DE 4GB 1600 DDR3 SDRAM (1D) DISCO DURO DE 500GB 5400 RPM. WINDOWS 8 PROFESIONAL. | 14036
I180000066 | 1340 | MINICOMPUTADORA COMPUTADORA PORTATIL PROCESADOR INTEL CORE I3 2348M PANTALLA DE 15.6 DIAGONAL LED BACK LIT HD 720P HD WEBCAM. MEMORIA RAM DE 4GB 1600 DDR3 SDRAM (1D) DISCO DURO DE 500GB 5400 RPM. WINDOWS 8 PROFESIONAL. | 14036
I180000066 | 1336 | MINICOMPUTADORA COMPUTADORA PORTATIL PROCESADOR INTEL CORE I3 2348M PANTALLA DE 15.6 DIAGONAL LED BACK LIT HD 720P HD WEBCAM. MEMORIA RAM DE 4GB 1600 DDR3 SDRAM (1D) DISCO DURO DE 500GB 5400 RPM. WINDOWS 8 PROFESIONAL. | 14036
I180000066 | 1339 | MINICOMPUTADORA COMPUTADORA PORTATIL PROCESADOR INTEL CORE I3 2348M PANTALLA DE 15.6 DIAGONAL LED BACK LIT HD 720P HD WEBCAM. MEMORIA RAM DE 4GB 1600 DDR3 SDRAM (1D) DISCO DURO DE 500GB 5400 RPM. WINDOWS 8 PROFESIONAL. | 14036
I150200248 | 97 | PANTALLA PROYECTOR PANTALLA PROYECTOR DE 2.03 MTS X 2.03 MTS. COLOR BLANCO. | 2958
I150200248 | 98 | PANTALLA PROYECTOR PANTALLA PROYECTOR DE 2.03 MTS X 2.03 MTS. COLOR BLANCO. | 2958
I450400002 | 2514 | ACONDICIONADOR AIRE ACONDICIONADOR AIRE MINISPLITDE 1 TONELADA FRIO CALOR KIT DE TUBERIA DE 4 METROS INSTALACION BASICA Y LIMPIEZA CABLE DE USO. | 8845
I450400002 | 2515 | ACONDICIONADOR AIRE ACONDICIONADOR AIRE MINISPLITDE 1 TONELADA FRIO CALOR KIT DE TUBERIA DE 4 METROS INSTALACION BASICA Y LIMPIEZA CABLE DE USO. | 8845
I180000220 | 3550 | UNIDAD CENTRAL DE PROCESO (CPU) UNIDAD CENTRAL DE PROCESO (CPU) COMPUTADORA HP ELITE 8300 SFF CI5-3570 3.4GHZ 4GB DD 500GB WIN 8 PRO 64 BITS DVD RW TECLADO ESP MOUSE OPTICO TJ. RE GIGABIT. GARANTIA 3-3-3 OFFICE HOME & BUSINESS 2013 32/64 ESP. | 18931.2
I180000220 | 3552 | UNIDAD CENTRAL DE PROCESO (CPU) UNIDAD CENTRAL DE PROCESO (CPU) COMPUTADORA HP ELITE 8300 SFF CI5-3570 3.4GHZ 4GB DD 500GB WIN 8 PRO 64 BITS DVD RW TECLADO ESP MOUSE OPTICO TJ. RE GIGABIT. GARANTIA 3-3-3 OFFICE HOME & BUSINESS 2013 32/64 ESP. | 18931.2
I180000220 | 3561 | UNIDAD CENTRAL DE PROCESO (CPU) UNIDAD CENTRAL DE PROCESO (CPU) COMPUTADORA HP ELITE 8300 SFF CI5-3570 3.4GHZ 4GB DD 500GB WIN 8 PRO 64 BITS DVD RW TECLADO ESP MOUSE OPTICO TJ. RE GIGABIT. GARANTIA 3-3-3 OFFICE HOME & BUSINESS 2013 32/64 ESP. | 18931.2
I180000220 | 3558 | UNIDAD CENTRAL DE PROCESO (CPU) UNIDAD CENTRAL DE PROCESO (CPU) COMPUTADORA HP ELITE 8300 SFF CI5-3570 3.4GHZ 4GB DD 500GB WIN 8 PRO 64 BITS DVD RW TECLADO ESP MOUSE OPTICO TJ. RE GIGABIT. GARANTIA 3-3-3 OFFICE HOME & BUSINESS 2013 32/64 ESP. | 18931.2
I180000220 | 3551 | UNIDAD CENTRAL DE PROCESO (CPU) UNIDAD CENTRAL DE PROCESO (CPU) COMPUTADORA HP ELITE 8300 SFF CI5-3570 3.4GHZ 4GB DD 500GB WIN 8 PRO 64 BITS DVD RW TECLADO ESP MOUSE OPTICO TJ. RE GIGABIT. GARANTIA 3-3-3 OFFICE HOME & BUSINESS 2013 32/64 ESP. | 18931.2
I180000220 | 3554 | UNIDAD CENTRAL DE PROCESO (CPU) UNIDAD CENTRAL DE PROCESO (CPU) COMPUTADORA HP ELITE 8300 SFF CI5-3570 3.4GHZ 4GB DD 500GB WIN 8 PRO 64 BITS DVD RW TECLADO ESP MOUSE OPTICO TJ. RE GIGABIT. GARANTIA 3-3-3 OFFICE HOME & BUSINESS 2013 32/64 ESP. | 18931.2
I180000220 | 3555 | UNIDAD CENTRAL DE PROCESO (CPU) UNIDAD CENTRAL DE PROCESO (CPU) COMPUTADORA HP ELITE 8300 SFF CI5-3570 3.4GHZ 4GB DD 500GB WIN 8 PRO 64 BITS DVD RW TECLADO ESP MOUSE OPTICO TJ. RE GIGABIT. GARANTIA 3-3-3 OFFICE HOME & BUSINESS 2013 32/64 ESP. | 18931.2
I180000220 | 3562 | UNIDAD CENTRAL DE PROCESO (CPU) UNIDAD CENTRAL DE PROCESO (CPU) COMPUTADORA HP ELITE 8300 SFF CI5-3570 3.4GHZ 4GB DD 500GB WIN 8 PRO 64 BITS DVD RW TECLADO ESP MOUSE OPTICO TJ. RE GIGABIT. GARANTIA 3-3-3 OFFICE HOME & BUSINESS 2013 32/64 ESP. | 18931.2
I180000220 | 3557 | UNIDAD CENTRAL DE PROCESO (CPU) UNIDAD CENTRAL DE PROCESO (CPU) COMPUTADORA HP ELITE 8300 SFF CI5-3570 3.4GHZ 4GB DD 500GB WIN 8 PRO 64 BITS DVD RW TECLADO ESP MOUSE OPTICO TJ. RE GIGABIT. GARANTIA 3-3-3 OFFICE HOME & BUSINESS 2013 32/64 ESP. | 18931.2
I180000220 | 3553 | UNIDAD CENTRAL DE PROCESO (CPU) UNIDAD CENTRAL DE PROCESO (CPU) COMPUTADORA HP ELITE 8300 SFF CI5-3570 3.4GHZ 4GB DD 500GB WIN 8 PRO 64 BITS DVD RW TECLADO ESP MOUSE OPTICO TJ. RE GIGABIT. GARANTIA 3-3-3 OFFICE HOME & BUSINESS 2013 32/64 ESP. | 18931.2
I180000220 | 3559 | UNIDAD CENTRAL DE PROCESO (CPU) UNIDAD CENTRAL DE PROCESO (CPU) COMPUTADORA HP ELITE 8300 SFF CI5-3570 3.4GHZ 4GB DD 500GB WIN 8 PRO 64 BITS DVD RW TECLADO ESP MOUSE OPTICO TJ. RE GIGABIT. GARANTIA 3-3-3 OFFICE HOME & BUSINESS 2013 32/64 ESP. | 18931.2
I180000220 | 3560 | UNIDAD CENTRAL DE PROCESO (CPU) UNIDAD CENTRAL DE PROCESO (CPU) COMPUTADORA HP ELITE 8300 SFF CI5-3570 3.4GHZ 4GB DD 500GB WIN 8 PRO 64 BITS DVD RW TECLADO ESP MOUSE OPTICO TJ. RE GIGABIT. GARANTIA 3-3-3 OFFICE HOME & BUSINESS 2013 32/64 ESP. | 18931.2
I180000220 | 3556 | UNIDAD CENTRAL DE PROCESO (CPU) UNIDAD CENTRAL DE PROCESO (CPU) COMPUTADORA HP ELITE 8300 SFF CI5-3570 3.4GHZ 4GB DD 500GB WIN 8 PRO 64 BITS DVD RW TECLADO ESP MOUSE OPTICO TJ. RE GIGABIT. GARANTIA 3-3-3 OFFICE HOME & BUSINESS 2013 32/64 ESP. | 18931.2
I060200470 | 411 | UNIDAD ULTRASONICA (SICALIDAD) CAVITRON C/1 INSERTO COLOR BLANCO | 14500
I060200470 | 412 | UNIDAD ULTRASONICA (SICALIDAD) CAVITRON C/1 INSERTO COLOR BLANCO | 14500
I150200122 | 7 | DIADEMA TELEFONISTA DIADEMA TELEFONISTA BLUETOOTH PARA CONECTARSE EN P LAPTOP COMPATIBLE CON MAC OS Y WINDOWS TIEMPO PARA HABLAR HASTA 7 HORAS. GARANTIA 1 ANO POR PARTE DEL FABRICANTE | 3271.2
I150200122 | 9 | DIADEMA TELEFONISTA DIADEMA TELEFONISTA BLUETOOTH PARA CONECTARSE EN P LAPTOP COMPATIBLE CON MAC OS Y WINDOWS TIEMPO PARA HABLAR HASTA 7 HORAS. GARANTIA 1 ANO POR PARTE DEL FABRICANTE | 3271.2
I150200122 | 10 | DIADEMA TELEFONISTA DIADEMA TELEFONISTA BLUETOOTH PARA CONECTARSE EN P LAPTOP COMPATIBLE CON MAC OS Y WINDOWS TIEMPO PARA HABLAR HASTA 7 HORAS. GARANTIA 1 ANO POR PARTE DEL FABRICANTE | 3271.2
I150200122 | 2 | DIADEMA TELEFONISTA DIADEMA TELEFONISTA BLUETOOTH PARA CONECTARSE EN P LAPTOP COMPATIBLE CON MAC OS Y WINDOWS TIEMPO PARA HABLAR HASTA 7 HORAS. GARANTIA 1 ANO POR PARTE DEL FABRICANTE | 3271.2
I150200122 | 5 | DIADEMA TELEFONISTA DIADEMA TELEFONISTA BLUETOOTH PARA CONECTARSE EN P LAPTOP COMPATIBLE CON MAC OS Y WINDOWS TIEMPO PARA HABLAR HASTA 7 HORAS. GARANTIA 1 ANO POR PARTE DEL FABRICANTE | 3271.2
I150200122 | 6 | DIADEMA TELEFONISTA DIADEMA TELEFONISTA BLUETOOTH PARA CONECTARSE EN P LAPTOP COMPATIBLE CON MAC OS Y WINDOWS TIEMPO PARA HABLAR HASTA 7 HORAS. GARANTIA 1 ANO POR PARTE DEL FABRICANTE | 3271.2
I150200122 | 8 | DIADEMA TELEFONISTA DIADEMA TELEFONISTA BLUETOOTH PARA CONECTARSE EN P LAPTOP COMPATIBLE CON MAC OS Y WINDOWS TIEMPO PARA HABLAR HASTA 7 HORAS. GARANTIA 1 ANO POR PARTE DEL FABRICANTE | 3271.2
I150200122 | 1 | DIADEMA TELEFONISTA DIADEMA TELEFONISTA BLUETOOTH PARA CONECTARSE EN P LAPTOP COMPATIBLE CON MAC OS Y WINDOWS TIEMPO PARA HABLAR HASTA 7 HORAS. GARANTIA 1 ANO POR PARTE DEL FABRICANTE | 3271.2
I150200122 | 3 | DIADEMA TELEFONISTA DIADEMA TELEFONISTA BLUETOOTH PARA CONECTARSE EN P LAPTOP COMPATIBLE CON MAC OS Y WINDOWS TIEMPO PARA HABLAR HASTA 7 HORAS. GARANTIA 1 ANO POR PARTE DEL FABRICANTE | 3271.2
I330000106 | 18 | SUBESTACIONES ELECTRICAS REDUCTORAS SUBESTACION ELECTRICA SUMINISTRO E INSTALACION DE SUBESTACION ELECTRICA DE 150 KVA COLOR BEIGE 13200 VOLTS ENTRADA 2207127 VOLTS SALIDA DE ACEITE 3 FASES 60HZ | 179927.6
I090000471 | 1 | ULTRASONOGRAFO ULTRASONOGRAFO EQUIPO UTILIZADO CON FINES DE DIAGNOSTICOS PARA EXPLORACION ULTRASONOGRAFICA CON DOPPLER COLOR PARA PORTES PEQUENAS VASCULAR Y MUSCULAR ESQUELETICO PROCEDIMIENTOS EXTRACORPOREOS INTRACORPOREOS DEL CUERPO HUMANO. | 448920
I060600048 | 3419 | BAUMANOMETRO BAUMANOMETRO DE PARED ADULTO DE DOS VIAS. | 3272.36
I060600048 | 3411 | BAUMANOMETRO BAUMANOMETRO DE PARED ADULTO DE DOS VIAS. | 3272.36
I060600048 | 3415 | BAUMANOMETRO BAUMANOMETRO DE PARED ADULTO DE DOS VIAS. | 3272.36
I060600048 | 3416 | BAUMANOMETRO BAUMANOMETRO DE PARED ADULTO DE DOS VIAS. | 3272.36
I060600048 | 3412 | BAUMANOMETRO BAUMANOMETRO DE PARED ADULTO DE DOS VIAS. | 3272.36
I060600048 | 3413 | BAUMANOMETRO BAUMANOMETRO DE PARED ADULTO DE DOS VIAS. | 3272.36
I060600048 | 3414 | BAUMANOMETRO BAUMANOMETRO DE PARED ADULTO DE DOS VIAS. | 3272.36
I060600048 | 3417 | BAUMANOMETRO BAUMANOMETRO DE PARED ADULTO DE DOS VIAS. | 3272.36
I060600048 | 3420 | BAUMANOMETRO BAUMANOMETRO DE PARED ADULTO DE DOS VIAS. | 3272.36
I450400386 | 934 | LECTOR DE CODIGO DE BARRAS (TERMINAL PORTATIL) LECTOR DE HUELLA DIGITAL HAMSTER II | 2714.4
I450400386 | 935 | LECTOR DE CODIGO DE BARRAS (TERMINAL PORTATIL) LECTOR DE HUELLA DIGITAL HAMSTER II | 2714.4
I450400120 | 2979 | ESCRITORIO ESCRITORIO PARA COMPUTADORA COLOR NOGAL MEDIDAS DE 2 M DE LARGO X 65 CM DE ANCHO DE METAL | 2900
I421400112 | 83 | TALADRO ELECTRICO (MADERA, METAL, PIEDRA Y PLASTICO) TALADRO ATORNILLADOR COLOR VERDE | 3100
I450400146 | 497 | GABINETE UNIVERSAL GAVINETE UNIVERSAL CON 2 PUERTAS Y CHAPA CON LLAVE MEDIDA DE .87 CM. X .37 CM. X 1.80 MTS. | 3016
I450400146 | 498 | GABINETE UNIVERSAL GAVINETE UNIVERSAL CON 2 PUERTAS Y CHAPA CON LLAVE MEDIDA DE .87 CM. X .37 CM. X 1.80 MTS. | 3016
I150200046 | 72 | APUNTADOR ELECTRONICO APUNTADOR ELECTRONICO DE TURNOS KIT DE TURNADOR PANTALLA LED CON 2 DIGITOS DE 15.5 CM. SONIDO ELECTRICO Y SENAL VISUAL DE PORPADEO AL CAMBIAR TURNO GABINETE DE ALUMINIO COLOR NEGRO MATE. SISTEMA DE AVANCE POR BOTON INALAMBRICO. | 5452
I150400086 | 25 | EQUIPO PARA VIDEO CONFERENCIA EQUIPO PARA VIDEO CONFERENCIA CISCO CAMARA DE PRECISION HD 1080P 2 .5X ENCRIPTACION DE IMAGEN CON CONTROL REMOTO INCLUYE MICROFONO CABLE DE PODER CABLE PARA CAMARA Y CONTROL DE CAMARA CABLE HDMI M-M 3MTS. LICENCIA DE SW CISCO POR 12 MESES. GARANTIA 12 MESES ESS 8X5XNBD. SERIES: CODEC SX 20: S/FTT174201IO CONTROL REMOTO: S/WOO174415X CAMARA 2.5X: FTT1737008F MICROFONO: 1305001082282 | 155144.01
I150400086 | 26 | EQUIPO PARA VIDEO CONFERENCIA EQUIPO PARA VIDEO CONFERENCIA CISCO CAMARA DE PRECISION HD 1080P 2 .5X ENCRIPTACION DE IMAGEN CON CONTROL REMOTO INCLUYE MICROFONO CABLE DE PODER CABLE PARA CAMARA Y CONTROL DE CAMARA CABLE HDMI M-M 3MTS. LICENCIA DE SW CISCO POR 12 MESES. GARANTIA 12 MESES ESS 8X5XNBD. SERIES: CODEC SX 20: S/FTT174200QJ CONTROL REMOTO: S/WOO1744015R CAMARA 2.5X: FTT173602BN MICROFONO: 1305001082169 | 155144.01
I150400086 | 27 | EQUIPO PARA VIDEO CONFERENCIA EQUIPO PARA VIDEO CONFERENCIA CISCO CAMARA DE PRECISION HD 1080P 2 .5X ENCRIPTACION DE IMAGEN CON CONTROL REMOTO INCLUYE MICROFONO CABLE DE PODER CABLE PARA CAMARA Y CONTROL DE CAMARA CABLE HDMI M-M 3MTS. LICENCIA DE SW CISCO POR 12 MESES. GARANTIA 12 MESES ESS 8X5XNBD. CODEC SX 20: S/FTT174201GM CONTROL REMOTO: S/WOO1744015Z CAMARA 2.5X: FTT1737008T MICROFONO: 1305001084802 | 155144.01
I150400086 | 28 | EQUIPO PARA VIDEO CONFERENCIA EQUIPO PARA VIDEO CONFERENCIA CISCO CAMARA DE PRECISION HD 1080P 2 .5X ENCRIPTACION DE IMAGEN CON CONTROL REMOTO INCLUYE MICROFONO CABLE DE PODER CABLE PARA CAMARA Y CONTROL DE CAMARA CABLE HDMI M-M 3MTS. LICENCIA DE SW CISCO POR 12 MESES. GARANTIA 12 MESES ESS 8X5XNBD. CODEC SX 20: S/FTT174201IP CONTROL REMOTO: S/WOO1744016K CAMARA 2.5X: FTT1737008R MICROFONO: 1305001084660 | 155144.01
I180000252 | 7 | COMPUTADORA TODO EN UNO (ALL IN ONE) MICRO-COMPUTADORA DE ESCRITORIO TODO EN UNO (ALL IN ONE) PROCESADOR INTEL CORE I5-4570S PANTALLA DE 23 DISCO DURO DE 1TB 8GB DE RAM WINDOWS 8 PROFESIONAL LICENCIA DE OFFICE HOME & BUSINESS 32-BIT/X64 EN ESPANOL MEXICO DVD. GARANTIA 3/3/3. SERIE MXL3471917 | 25220.72
I180000252 | 5 | COMPUTADORA TODO EN UNO (ALL IN ONE) MICRO-COMPUTADORA DE ESCRITORIO TODO EN UNO (ALL IN ONE) PROCESADOR INTEL CORE I5-4570S PANTALLA DE 23 DISCO DURO DE 1TB 8GB DE RAM WINDOWS 8 PROFESIONAL LICENCIA DE OFFICE HOME & BUSINESS 32-BIT/X64 EN ESPANOL MEXICO DVD. GARANTIA 3/3/3. SERIE MXL3471800 | 25220.72
I180000252 | 6 | COMPUTADORA TODO EN UNO (ALL IN ONE) MICRO-COMPUTADORA DE ESCRITORIO TODO EN UNO (ALL IN ONE) PROCESADOR INTEL CORE I5-4570S PANTALLA DE 23 DISCO DURO DE 1TB 8GB DE RAM WINDOWS 8 PROFESIONAL LICENCIA DE OFFICE HOME & BUSINESS 32-BIT/X64 EN ESPANOL MEXICO DVD. GARANTIA 3/3/3. SERIE MXL34717Z7 | 25220.72
I450400314 | 29168 | SILLA SILLA ERGONOMICA PARA TRABAJAR EN CAMPANA DE BIOSEGURIDAD CON 6 PIERNAS Y RODILLOS CON RESPALDO Y ASIENTO AJUSTABLE DESCANSABRAZOS EN T SOPORTE TUBULAR VINIPIEL. COLOR NEGRO. | 14500
I450400314 | 29169 | SILLA SILLA ERGONOMICA PARA TRABAJAR EN CAMPANA DE BIOSEGURIDAD CON 6 PIERNAS Y RODILLOS CON RESPALDO Y ASIENTO AJUSTABLE DESCANSABRAZOS EN T SOPORTE TUBULAR VINIPIEL. COLOR NEGRO. | 14500
I450400314 | 29170 | SILLA SILLA ERGONOMICA PARA TRABAJAR EN CAMPANA DE BIOSEGURIDAD CON 6 PIERNAS Y RODILLOS CON RESPALDO Y ASIENTO AJUSTABLE DESCANSABRAZOS EN T SOPORTE TUBULAR VINIPIEL. COLOR NEGRO. | 14500
I450400314 | 29171 | SILLA SILLA ERGONOMICA PARA TRABAJAR EN CAMPANA DE BIOSEGURIDAD CON 6 PIERNAS Y RODILLOS CON RESPALDO Y ASIENTO AJUSTABLE DESCANSABRAZOS EN T SOPORTE TUBULAR VINIPIEL. COLOR NEGRO. | 14500
I090000358 | 55 | PIPETEADOR AUTOMATICO PIPETEADOR AUTOMATICO (AUTOCLAVE) PREPARADOR EN MEDIOS DE CULTIVO PARA REPRESENTAR EN FORMA AUTOMATICA DE 1 A 9 LTS. CON RANGO DE OPERACION DE TEMPERATURA COLOR AZUL BLANCO. | 190000
I060200012 | 65 | AGITADOR MAGNETICO (FASSA) AGITADOR VORTEX MEXLADOR COMPACTO PARA VOLUMENTES DE 5 ML. A 2 ML FORMATO 3 EN 1 MEXCLA DE PLACAS TUBOS Y FUNCION DE VORTEX CONFORMIDAD IVD CON CONTROLADOR DE MOVIMIENTO PARA MEXCLAS DE ENSAYO PCR PRESUSPENSION DE PELLETS INCUBACION ENSAYOS COLORIMETROS | 14152
I450400002 | 2516 | ACONDICIONADOR AIRE MISNISPLIT FRIO CALOR 1.5 TONELADAS COMPRESOR CXC81D8021310571 | 10553.68
I450400002 | 2518 | ACONDICIONADOR AIRE MISNISPLIT FRIO CALOR 1.5 TONELADAS COMPRESOR CXC81D8021310657 | 10553.68
I450400002 | 2517 | ACONDICIONADOR AIRE MISNISPLIT FRIO CALOR 1.5 TONELADAS COMPRESOR CXC81D8021310652 | 10553.68
I450400002 | 2519 | ACONDICIONADOR AIRE MISNISPLIT FRIO CALOR 1.5 TONELADAS COMPRESOR CXC81D8021310824 | 10553.68
I090001254 | 20 | EQUIPO PARA ESCRUTINIO DE EMISIONES OTOACUSTICAS MODULO TEOAE25 PARA EQUIPO ECLIPSE OTEOMISIONES ACUSTICAS TRANSITORIAS | 96554.02
I090001282 | 3 | COLPOSCOPIO COLPOSCOPIO MONTADO EN BRAZO ARTICULADO DE FACIL POSICIONAMIENTO LIBRE DE VIBRACIONES TUBU BINOCULAR OBLICUO F_125MM CON ANGULO DE INCLINACION DE 45 Y AJUSTE DE DISTANCIA INTERRUMPIDA CON CAMARA DE VIDEO INTEGRAL EN EL VISOR DE RAYOS ETC. | 342667.45
I090000422 | 98 | TANQUE ALMACENAMIENTO LIQUIDOS (MEDICO QUIRURGICO) TANQUE DE NITROGENO LIQUIDO PARA CRIPRESERVACION COLOR GRIS | 40240.4
I450600084 | 620 | CONGELADOR (AFASPE) CONGELADOR DE -30°C DE 5 CU FT PESA 210 LB CONTIENE ALARMA HI/LO REGISTRO DE GRAFICOS GABINETES DE POLIURETANO DE ALTA DENSIDAD VOLTAJE DE 208/230 V SISTEMA DE REFRIGERACION SIN CFC INCLUYE REGULADOR DE 5 KVA | 105423.12
I480800016 | 96 | AUTOMOVIL SEDAN 4 PUERTAS VEHICULO TIIDA SEDAN TM AA ALARMA TRANSMISION MANUAL DE 6 VELOCIDADES VOLANTE CON AJUSTE DE ALTURA RADIO AM FM CDMP3 CON 4 BOCINAS AIRE ACONDICIONADO RINES DE 15 DIRECCION ASISTIDA ELECTRONICAMENTE SISTEMA DE BLUETOOTH | 155799.99
I480800016 | 97 | AUTOMOVIL SEDAN 4 PUERTAS VEHICULO TIIDA SEDAN TM AA ALARMA TRANSMISION MANUAL DE 6 VELOCIDADES VOLANTE CON AJUSTE DE ALTURA RADIO AM FM CDMP3 CON 4 BOCINAS AIRE ACONDICIONADO RINES DE 15 DIRECCION ASISTIDA ELECTRONICAMENTE SISTEMA DE BLUETOOTH | 155799.99
I480800016 | 98 | AUTOMOVIL SEDAN 4 PUERTAS VEHICULO TIIDA SEDAN TM AA ALARMA TRANSMISION MANUAL DE 6 VELOCIDADES VOLANTE CON AJUSTE DE ALTURA RADIO AM FM CDMP3 CON 4 BOCINAS AIRE ACONDICIONADO RINES DE 15 DIRECCION ASISTIDA ELECTRONICAMENTE SISTEMA DE BLUETOOTH | 155799.99
I150200106 | 55 | CONMUTADOR TELEFONICO AUTOMATICO (AFASPE) CONMUTADOR COMPONENTES Y CARACTERISTICAS; ENRUTAMIENTO DE LLAMADA SOFISTICADO Y CON CAPACIDADES DE GESTIONAR CONTACTOS INCLUYE UNA SOLUCION DE REPORTEO INTEGRADO PARA UNA VISION COMPLETA DEL CENTRO DE CONTACTO Y ESTATISTICAS. DISTRIBUCION DE LLAMADAS DE MANERA AUTOMATICA INCLIYE ENRUTAMIENTO CONDICIONAL LLAMADA EN ESPERA Y MENSAJES EN ESPERA. INTEGRACION DE PRESENCIA DISENADA PARA AUTMENTAR LA SATISFACCION DEL LLAMANTE MEDIANTE LA MEJORA EN EL RENDIMIENTO DE LOS AGENTES CONECTADOS Y LA EXPERIENCIA DE LLAMADA. OTIMIZACION DE PERSONAL Y GESTION DEL MISMO SOPORTA GESTION AVANZADA DE HABILIDAD EN EL CAMINO. CARACTERISTICAS DEL LICENCIAMIENTO STANDAR LLAMADAS ENTRANTES *INTEGRACION CON SERVIDOR DE PRESENCIA UNIFICADO. *GRABACION DE LLAMADAS. CAPACIDADES DE RUTEO: FACILITA LA CATEGORIZACION Y PRIORIZACION DE LLAMADAS ENTRANTES DEBE DE CUMPLIR CON EL FIN DE QUE LAS LLAMADAS ENTRANTES SEAN CANALIZADAS A | 599999.56
I180000252 | 10 | COMPUTADORA TODO EN UNO (ALL IN ONE) (AFASPE) MICROCOMPUTADORA TODO EN UNO WINDOWS 7 HOME BASIC VERSION DE 64 BITS PROCESADOR INTEL CORE 13-2120 6GB DDR3 SDRAM DISCO DURO DE 1TB PANTALLA LED 21.5 FULL HD TECLADO USB MOUSE OPTICO USB. (SERIE DOSHPAL00522201B676300 | 15660
I180000252 | 13 | COMPUTADORA TODO EN UNO (ALL IN ONE) (AFASPE) MICROCOMPUTADORA TODO EN UNO WINDOWS 7 HOME BASIC VERSION DE 64 BITS PROCESADOR INTEL CORE 13-2120 6GB DDR3 SDRAM DISCO DURO DE 1TB PANTALLA LED 21.5 FULL HD TECLADO USB MOUSE OPTICO USB. (SERIE DOSHPAL00522201C216300 | 15660
I180000252 | 19 | COMPUTADORA TODO EN UNO (ALL IN ONE) (AFASPE) MICROCOMPUTADORA TODO EN UNO WINDOWS 7 HOME BASIC VERSION DE 64 BITS PROCESADOR INTEL CORE 13-2120 6GB DDR3 SDRAM DISCO DURO DE 1TB PANTALLA LED 21.5 FULL HD TECLADO USB MOUSE OPTICO USB. (SERIE DOSHPAL005222020C16300) | 15660
I180000252 | 16 | COMPUTADORA TODO EN UNO (ALL IN ONE) (AFASPE) MICROCOMPUTADORA TODO EN UNO WINDOWS 7 HOME BASIC VERSION DE 64 BITS PROCESADOR INTEL CORE 13-2120 6GB DDR3 SDRAM DISCO DURO DE 1TB PANTALLA LED 21.5 FULL HD TECLADO USB MOUSE OPTICO USB. (SERIE DOSHPAL005222020BF6300 | 15660
I180000252 | 8 | COMPUTADORA TODO EN UNO (ALL IN ONE) (AFASPE) MICROCOMPUTADORA TODO EN UNO WINDOWS 7 HOME BASIC VERSION DE 64 BITS PROCESADOR INTEL CORE 13-2120 6GB DDR3 SDRAM DISCO DURO DE 1TB PANTALLA LED 21.5 FULL HD TECLADO USB MOUSE OPTICO USB. (SERIE DOSHPAL005222020BE6300 | 15660
I180000252 | 15 | COMPUTADORA TODO EN UNO (ALL IN ONE) (AFASPE) MICROCOMPUTADORA TODO EN UNO WINDOWS 7 HOME BASIC VERSION DE 64 BITS PROCESADOR INTEL CORE 13-2120 6GB DDR3 SDRAM DISCO DURO DE 1TB PANTALLA LED 21.5 FULL HD TECLADO USB MOUSE OPTICO USB. (SERIE DOSHPAL00522201B186300) | 15660
I180000252 | 9 | COMPUTADORA TODO EN UNO (ALL IN ONE) (AFASPE) MICROCOMPUTADORA TODO EN UNO WINDOWS 7 HOME BASIC VERSION DE 64 BITS PROCESADOR INTEL CORE 13-2120 6GB DDR3 SDRAM DISCO DURO DE 1TB PANTALLA LED 21.5 FULL HD TECLADO USB MOUSE OPTICO USB. (SERIE DOSHPAL00522201B6D6300 | 15660
I180000252 | 12 | COMPUTADORA TODO EN UNO (ALL IN ONE) (AFASPE) MICROCOMPUTADORA TODO EN UNO WINDOWS 7 HOME BASIC VERSION DE 64 BITS PROCESADOR INTEL CORE 13-2120 6GB DDR3 SDRAM DISCO DURO DE 1TB PANTALLA LED 21.5 FULL HD TECLADO USB MOUSE OPTICO USB. (SERIE DOSHPAL005222020BD6300 | 15660
I180000252 | 11 | COMPUTADORA TODO EN UNO (ALL IN ONE) (AFASPE) MICROCOMPUTADORA TODO EN UNO WINDOWS 7 HOME BASIC VERSION DE 64 BITS PROCESADOR INTEL CORE 13-2120 6GB DDR3 SDRAM DISCO DURO DE 1TB PANTALLA LED 21.5 FULL HD TECLADO USB MOUSE OPTICO USB. (SERIE DOSHPAL0052220211C6300 | 15660
I180000252 | 17 | COMPUTADORA TODO EN UNO (ALL IN ONE) (AFASPE) MICROCOMPUTADORA TODO EN UNO WINDOWS 7 HOME BASIC VERSION DE 64 BITS PROCESADOR INTEL CORE 13-2120 6GB DDR3 SDRAM DISCO DURO DE 1TB PANTALLA LED 21.5 FULL HD TECLADO USB MOUSE OPTICO USB. (SERIE DOSHPAL005222020CF6300 | 15660
I180000252 | 18 | COMPUTADORA TODO EN UNO (ALL IN ONE) (AFASPE) MICROCOMPUTADORA TODO EN UNO WINDOWS 7 HOME BASIC VERSION DE 64 BITS PROCESADOR INTEL CORE 13-2120 6GB DDR3 SDRAM DISCO DURO DE 1TB PANTALLA LED 21.5 FULL HD TECLADO USB MOUSE OPTICO USB. (SERIE DOSHPAL005222015B6300) | 15660
I180000252 | 14 | COMPUTADORA TODO EN UNO (ALL IN ONE) (AFASPE) MICROCOMPUTADORA TODO EN UNO WINDOWS 7 HOME BASIC VERSION DE 64 BITS PROCESADOR INTEL CORE 13-2120 6GB DDR3 SDRAM DISCO DURO DE 1TB PANTALLA LED 21.5 FULL HD TECLADO USB MOUSE OPTICO USB. (SERIE DOSHPAL005222021606300 | 15660
I180000252 | 21 | COMPUTADORA TODO EN UNO (ALL IN ONE) (AFASPE) MICROCOMPUTADORA TODO EN UNO WINDOWS 7 HOME BASIC VERSION DE 64 BITS PROCESADOR INTEL CORE 13-2120 6GB DDR3 SDRAM DISCO DURO DE 1TB PANTALLA LED 21.5 FULL HD TECLADO USB MOUSE OPTICO USB. (SERIE DOSHPAL005222020C26300) | 15660
I150200364 | 783 | TELEVISION (FASSA) TV LCD FULL HD DE 42 INCLUYE SOPORTE E INSTALACION | 18578.56
I360000034 | 527 | RACKS (FASSA) ESANTE CON ENTREPANOS MEDIDAS DE 0.85 X 0.30 Y 4 POSTES DE 1.80 MTS. METALICOS. | 4402.2
I360000034 | 528 | RACKS (FASSA) ESANTE CON ENTREPANOS MEDIDAS DE 0.85 X 0.30 Y 4 POSTES DE 1.80 MTS. METALICOS. | 4402.2
I450400092 | 270 | CREDENZA (FASSA) CREDENZA DE MELAMINA MEDIDAS DE 0.50X 075 X 1.50 METROS CON PUERTAS ABATIBLES Y ENTREPANOS. | 8294
I450400108 | 195 | ENFRIADOR Y CALENTADOR AGUA (PARA OFICINA) (FASSA) ENFRIADOR CON CALEFACTOR DE AGUA VERTICAL CON 3 LLAVES (FRIA CALIENTE TIBIA). | 6354.48
I450600218 | 1900 | REFRIGERADOR (COCINA) (FASSA) REFRIGERADOR COLOR BLANCO 5 PIES UNA PUERTA CON CHAPA DE SEGURIDAD CONTROLES MECANICOS LUZ INTERIOR PARRILLA CAJON TRANSPARENTE 2 ANAQUELES INTERIORES DE 88.4 CM DE ALTURA Y 50.4 CM DE ANCHO Y PROFUNDIDAD DE 61.9 CM. | 6788.32
I180000252 | 22 | COMPUTADORA TODO EN UNO (ALL IN ONE) (AFASPE) COMPUTRADORA DE ESCRITORIO SERIE 5CM3410DRW | 11948
I180000066 | 1351 | MINICOMPUTADORA LAPTOP 3ND GEN CORE 15-323OM 2.6 GHZ/6GB/500GB/DVD+RW/ 15.6/ WIN 8 PRO/ MCAFE E 12 MONTHS M1515_650LP | 13639.28
I180000066 | 1347 | MINICOMPUTADORA LAPTOP 3ND GEN CORE 15-323OM 2.6 GHZ/6GB/500GB/DVD+RW/ 15.6/ WIN 8 PRO/ MCAFE E 12 MONTHS M1515_650LP | 13639.28
I180000066 | 1344 | MINICOMPUTADORA LAPTOP 3ND GEN CORE 15-323OM 2.6 GHZ/6GB/500GB/DVD+RW/ 15.6/ WIN 8 PRO/ MCAFE E 12 MONTHS M1515_650LP | 13639.28
I180000066 | 1345 | MINICOMPUTADORA LAPTOP 3ND GEN CORE 15-323OM 2.6 GHZ/6GB/500GB/DVD+RW/ 15.6/ WIN 8 PRO/ MCAFE E 12 MONTHS M1515_650LP | 13639.28
I180000066 | 1346 | MINICOMPUTADORA LAPTOP 3ND GEN CORE 15-323OM 2.6 GHZ/6GB/500GB/DVD+RW/ 15.6/ WIN 8 PRO/ MCAFE E 12 MONTHS M1515_650LP | 13639.28
I180000066 | 1349 | MINICOMPUTADORA LAPTOP 3ND GEN CORE 15-323OM 2.6 GHZ/6GB/500GB/DVD+RW/ 15.6/ WIN 8 PRO/ MCAFE E 12 MONTHS M1515_650LP | 13639.28
I180000066 | 1353 | MINICOMPUTADORA LAPTOP 3ND GEN CORE 15-323OM 2.6 GHZ/6GB/500GB/DVD+RW/ 15.6/ WIN 8 PRO/ MCAFE E 12 MONTHS M1515_650LP | 13639.28
I180000066 | 1343 | MINICOMPUTADORA LAPTOP 3ND GEN CORE 15-323OM 2.6 GHZ/6GB/500GB/DVD+RW/ 15.6/ WIN 8 PRO/ MCAFE E 12 MONTHS M1515_650LP | 13639.28
I180000066 | 1342 | MINICOMPUTADORA LAPTOP 3ND GEN CORE 15-323OM 2.6 GHZ/6GB/500GB/DVD+RW/ 15.6/ WIN 8 PRO/ MCAFE E 12 MONTHS M1515_650LP | 13639.28
I180000066 | 1348 | MINICOMPUTADORA LAPTOP 3ND GEN CORE 15-323OM 2.6 GHZ/6GB/500GB/DVD+RW/ 15.6/ WIN 8 PRO/ MCAFE E 12 MONTHS M1515_650LP | 13639.28
I180000066 | 1352 | MINICOMPUTADORA LAPTOP 3ND GEN CORE 15-323OM 2.6 GHZ/6GB/500GB/DVD+RW/ 15.6/ WIN 8 PRO/ MCAFE E 12 MONTHS M1515_650LP | 13639.28
I180000066 | 1350 | MINICOMPUTADORA LAPTOP 3ND GEN CORE 15-323OM 2.6 GHZ/6GB/500GB/DVD+RW/ 15.6/ WIN 8 PRO/ MCAFE E 12 MONTHS M1515_650LP | 13639.28
I060200282 | 550 | ESTERILIZADOR O AUTOCLAVE ESTERILIZADOR DE VAPOR TIPO GABINETE CON PRECALENTAMIENTO AUTOMATICO INTEGRADO 3 CHAROLAS TERMINADO INTERIOR EN ALUMINIO ANTOCORROSIVO Y TERMINADO EXTERIOR EN LAMINA DE ACERO EN FRIO CON ESMALTE HORNEADO CONSUMO 550 WATTS. COLOR BEIGE. | 17400
I060200282 | 552 | ESTERILIZADOR O AUTOCLAVE ESTERILIZADOR DE VAPOR TIPO GABINETE CON PRECALENTAMIENTO AUTOMATICO INTEGRADO 3 CHAROLAS TERMINADO INTERIOR EN ALUMINIO ANTOCORROSIVO Y TERMINADO EXTERIOR EN LAMINA DE ACERO EN FRIO CON ESMALTE HORNEADO CONSUMO 550 WATTS. COLOR BEIGE. | 17400
I060200282 | 554 | ESTERILIZADOR O AUTOCLAVE ESTERILIZADOR DE VAPOR TIPO GABINETE CON PRECALENTAMIENTO AUTOMATICO INTEGRADO 3 CHAROLAS TERMINADO INTERIOR EN ALUMINIO ANTOCORROSIVO Y TERMINADO EXTERIOR EN LAMINA DE ACERO EN FRIO CON ESMALTE HORNEADO CONSUMO 550 WATTS. COLOR BEIGE. | 17400
I060200282 | 555 | ESTERILIZADOR O AUTOCLAVE ESTERILIZADOR DE VAPOR TIPO GABINETE CON PRECALENTAMIENTO AUTOMATICO INTEGRADO 3 CHAROLAS TERMINADO INTERIOR EN ALUMINIO ANTOCORROSIVO Y TERMINADO EXTERIOR EN LAMINA DE ACERO EN FRIO CON ESMALTE HORNEADO CONSUMO 550 WATTS. COLOR BEIGE. | 17400
I060200282 | 556 | ESTERILIZADOR O AUTOCLAVE ESTERILIZADOR DE VAPOR TIPO GABINETE CON PRECALENTAMIENTO AUTOMATICO INTEGRADO 3 CHAROLAS TERMINADO INTERIOR EN ALUMINIO ANTOCORROSIVO Y TERMINADO EXTERIOR EN LAMINA DE ACERO EN FRIO CON ESMALTE HORNEADO CONSUMO 550 WATTS. COLOR BEIGE. | 17400
I060200282 | 557 | ESTERILIZADOR O AUTOCLAVE ESTERILIZADOR DE VAPOR TIPO GABINETE CON PRECALENTAMIENTO AUTOMATICO INTEGRADO 3 CHAROLAS TERMINADO INTERIOR EN ALUMINIO ANTOCORROSIVO Y TERMINADO EXTERIOR EN LAMINA DE ACERO EN FRIO CON ESMALTE HORNEADO CONSUMO 550 WATTS. COLOR BEIGE. | 17400
I060200282 | 558 | ESTERILIZADOR O AUTOCLAVE ESTERILIZADOR DE VAPOR TIPO GABINETE CON PRECALENTAMIENTO AUTOMATICO INTEGRADO 3 CHAROLAS TERMINADO INTERIOR EN ALUMINIO ANTOCORROSIVO Y TERMINADO EXTERIOR EN LAMINA DE ACERO EN FRIO CON ESMALTE HORNEADO CONSUMO 550 WATTS. COLOR BEIGE. | 17400
I060200282 | 553 | ESTERILIZADOR O AUTOCLAVE ESTERILIZADOR DE VAPOR TIPO GABINETE CON PRECALENTAMIENTO AUTOMATICO INTEGRADO 3 CHAROLAS TERMINADO INTERIOR EN ALUMINIO ANTOCORROSIVO Y TERMINADO EXTERIOR EN LAMINA DE ACERO EN FRIO CON ESMALTE HORNEADO CONSUMO 550 WATTS. COLOR BEIGE. | 17400
I060200282 | 559 | ESTERILIZADOR O AUTOCLAVE ESTERILIZADOR DE VAPOR TIPO GABINETE CON PRECALENTAMIENTO AUTOMATICO INTEGRADO 3 CHAROLAS TERMINADO INTERIOR EN ALUMINIO ANTOCORROSIVO Y TERMINADO EXTERIOR EN LAMINA DE ACERO EN FRIO CON ESMALTE HORNEADO CONSUMO 550 WATTS. COLOR BEIGE. | 17400
I180000220 | 3563 | UNIDAD CENTRAL DE PROCESO (CPU) UNIDAD CENTRAL DE PROCESO (CPU) COMPUTADORA DE ESCRITORIO PROCESADOR INTEL CORE I5-4570. DISCO DURO DE 500 GB MEMORIA RAM DE 4 GB WINDOWS 7/8 PRO 64 BITS. INCLUYE LICENCIA DE OFFICE HOME & BUSINESS 2013. GARANTIA DE 1 ANO EN PARTES Y MANO DE OBRA EN SITIP POR PARTE DEL FABRICANTE. | 19221.2
I180000220 | 3564 | UNIDAD CENTRAL DE PROCESO (CPU) UNIDAD CENTRAL DE PROCESO (CPU) COMPUTADORA DE ESCRITORIO PROCESADOR INTEL CORE I5-4570. DISCO DURO DE 500 GB MEMORIA RAM DE 4 GB WINDOWS 7/8 PRO 64 BITS. INCLUYE LICENCIA DE OFFICE HOME & BUSINESS 2013. GARANTIA DE 1 ANO EN PARTES Y MANO DE OBRA EN SITIP POR PARTE DEL FABRICANTE. | 19221.2
I180000220 | 3565 | UNIDAD CENTRAL DE PROCESO (CPU) UNIDAD CENTRAL DE PROCESO (CPU) COMPUTADORA DE ESCRITORIO PROCESADOR INTEL CORE I5-4570. DISCO DURO DE 500 GB MEMORIA RAM DE 4 GB WINDOWS 7/8 PRO 64 BITS. INCLUYE LICENCIA DE OFFICE HOME & BUSINESS 2013. GARANTIA DE 1 ANO EN PARTES Y MANO DE OBRA EN SITIP POR PARTE DEL FABRICANTE. | 19221.2
I180000220 | 3566 | UNIDAD CENTRAL DE PROCESO (CPU) UNIDAD CENTRAL DE PROCESO (CPU) COMPUTADORA DE ESCRITORIO PROCESADOR INTEL CORE I5-4570. DISCO DURO DE 500 GB MEMORIA RAM DE 4 GB WINDOWS 7/8 PRO 64 BITS. INCLUYE LICENCIA DE OFFICE HOME & BUSINESS 2013. GARANTIA DE 1 ANO EN PARTES Y MANO DE OBRA EN SITIP POR PARTE DEL FABRICANTE. | 19221.2
I090000214 | 470 | ESTUCHE CIRUGIA (JGO. DE) EQUIPO DE CIRUGIA VASCULAR CONSTA DE: 1 PZA. Z-5130 CHAROLA DE MAYO DE ACERO INOXIDABLE DE 49X 32 CM. 1 PZA. BM056R PORTA AGUJA RYDER VASCULAR RECTO QUIJADA ESTRIADA CON INSERTOS DE CARBURO DE TUNGSTENO LONGITUD DE 17.5 A 18.5 C 1 PZA.BM035R PORTA AGUJAR VASCULAR DEBAKEY LONGITUD 18 CM 2 PZAS.FB432R PINZA BULLDOG GLOVER RECTO DE 18 CM DE LONGITUD 2 PZAS. FB433RPINZA BULLDOG GLOVER SEMICURVO DE 18 CM DE LONGITUD 2 PZAS.FB411R PINZA SATISCKY QUIJADA TRAUMATICA DE 7 CM LONGITUD 27.5 2 PZAS. FB725R CLAMPSDERRACOOLEY SEMIAGUDO DE 16 CM 2 PZAS.BC647R CLAMPSDERRACOOLEY CURVO DE 11 CM 1 PZA. BC648R TIJERA POTTS SMITH VASCULAR ANGULADA A 25° LONGITU DE 18 A 19 CM 1 PZA. BM564R TIJERA POTTS SMITH VASCULAR ANGULADA A 40° LONGITUD DE 18 A 19 CM 1 PZA. FB604R PORTA AGUJAS CASTGROVIEJO LONGITUD 14 CM 1 PZA.FB600R PINZA SATINSKY DE DOBLE ANGULACION ATRAUMATICA DE 20.5 A 23.5 1 PZA.BB077R PINZAS SATINSKY DE DOBLE ANGULACION A | 65888
I090000214 | 471 | ESTUCHE CIRUGIA (JGO. DE) EQUIPO DE CIRUGIA VASCULAR CONSTA DE: 1 PZA. Z-5130 CHAROLA DE MAYO DE ACERO INOXIDABLE DE 49X 32 CM. 1 PZA. BM056R PORTA AGUJA RYDER VASCULAR RECTO QUIJADA ESTRIADA CON INSERTOS DE CARBURO DE TUNGSTENO LONGITUD DE 17.5 A 18.5 C 1 PZA.BM035R PORTA AGUJAR VASCULAR DEBAKEY LONGITUD 18 CM 2 PZAS.FB432R PINZA BULLDOG GLOVER RECTO DE 18 CM DE LONGITUD 2 PZAS. FB433RPINZA BULLDOG GLOVER SEMICURVO DE 18 CM DE LONGITUD 2 PZAS.FB411R PINZA SATISCKY QUIJADA TRAUMATICA DE 7 CM LONGITUD 27.5 2 PZAS. FB725R CLAMPSDERRACOOLEY SEMIAGUDO DE 16 CM 2 PZAS.BC647R CLAMPSDERRACOOLEY CURVO DE 11 CM 1 PZA. BC648R TIJERA POTTS SMITH VASCULAR ANGULADA A 25° LONGITU DE 18 A 19 CM 1 PZA. BM564R TIJERA POTTS SMITH VASCULAR ANGULADA A 40° LONGITUD DE 18 A 19 CM 1 PZA. FB604R PORTA AGUJAS CASTGROVIEJO LONGITUD 14 CM 1 PZA.FB600R PINZA SATINSKY DE DOBLE ANGULACION ATRAUMATICA DE 20.5 A 23.5 1 PZA.BB077R PINZAS SATINSKY DE DOBLE ANGULACION A | 65888
I090000214 | 472 | ESTUCHE CIRUGIA (JGO. DE) EQUIPO DE PARTO CONSTA DE: 1 PZA. PORTA AGUJAS MAYO-HEGAR RECTO SIN RANURA CON ESTRIAS LONGITUDINALES 18 CM. 2 PZAS. ROCHESTER PEAN CURVAS ESTRIAS TRANSVERSALES 200-225 MM 1 PZA. ROCHESTER PEAN RECTAS ESTRIAS TRANSVERSALES 200-225 MM 1 PZA. FOERESTER UTERINA CURVA 24 CM 1 PZA. PINZA DISECCION CON DIENTES 15 CM. 1 PZA. TIJERAS DE MAYO CURVAS 15 CM 1 PZA. TIJERAS DE MAYO CURVAS 17 CM. | 4771.81
I090000214 | 473 | ESTUCHE CIRUGIA (JGO. DE) EQUIPO DE PARTO CONSTA DE: 1 PZA. PORTA AGUJAS MAYO-HEGAR RECTO SIN RANURA CON ESTRIAS LONGITUDINALES 18 CM. 2 PZAS. ROCHESTER PEAN CURVAS ESTRIAS TRANSVERSALES 200-225 MM 1 PZA. ROCHESTER PEAN RECTAS ESTRIAS TRANSVERSALES 200-225 MM 1 PZA. FOERESTER UTERINA CURVA 24 CM 1 PZA. PINZA DISECCION CON DIENTES 15 CM. 1 PZA. TIJERAS DE MAYO CURVAS 15 CM 1 PZA. TIJERAS DE MAYO CURVAS 17 CM. | 4771.81
I090000214 | 474 | ESTUCHE CIRUGIA (JGO. DE) EQUIPO DE PARTO CONSTA DE: 1 PZA. PORTA AGUJAS MAYO-HEGAR RECTO SIN RANURA CON ESTRIAS LONGITUDINALES 18 CM. 2 PZAS. ROCHESTER PEAN CURVAS ESTRIAS TRANSVERSALES 200-225 MM 1 PZA. ROCHESTER PEAN RECTAS ESTRIAS TRANSVERSALES 200-225 MM 1 PZA. FOERESTER UTERINA CURVA 24 CM 1 PZA. PINZA DISECCION CON DIENTES 15 CM. 1 PZA. TIJERAS DE MAYO CURVAS 15 CM 1 PZA. TIJERAS DE MAYO CURVAS 17 CM. | 4771.81
I090000214 | 475 | ESTUCHE CIRUGIA (JGO. DE) EQUIPO DE PARTO CONSTA DE: 1 PZA. PORTA AGUJAS MAYO-HEGAR RECTO SIN RANURA CON ESTRIAS LONGITUDINALES 18 CM. 2 PZAS. ROCHESTER PEAN CURVAS ESTRIAS TRANSVERSALES 200-225 MM 1 PZA. ROCHESTER PEAN RECTAS ESTRIAS TRANSVERSALES 200-225 MM 1 PZA. FOERESTER UTERINA CURVA 24 CM 1 PZA. PINZA DISECCION CON DIENTES 15 CM. 1 PZA. TIJERAS DE MAYO CURVAS 15 CM 1 PZA. TIJERAS DE MAYO CURVAS 17 CM. | 4771.81
I090000214 | 476 | ESTUCHE CIRUGIA (JGO. DE) EQUIPO DE PARTO CONSTA DE: 1 PZA. PORTA AGUJAS MAYO-HEGAR RECTO SIN RANURA CON ESTRIAS LONGITUDINALES 18 CM. 2 PZAS. ROCHESTER PEAN CURVAS ESTRIAS TRANSVERSALES 200-225 MM 1 PZA. ROCHESTER PEAN RECTAS ESTRIAS TRANSVERSALES 200-225 MM 1 PZA. FOERESTER UTERINA CURVA 24 CM 1 PZA. PINZA DISECCION CON DIENTES 15 CM. 1 PZA. TIJERAS DE MAYO CURVAS 15 CM 1 PZA. TIJERAS DE MAYO CURVAS 17 CM. | 4771.81
I090000214 | 477 | ESTUCHE CIRUGIA (JGO. DE) EQUIPO DE PARTO CONSTA DE: 1 PZA. PORTA AGUJAS MAYO-HEGAR RECTO SIN RANURA CON ESTRIAS LONGITUDINALES 18 CM. 2 PZAS. ROCHESTER PEAN CURVAS ESTRIAS TRANSVERSALES 200-225 MM 1 PZA. ROCHESTER PEAN RECTAS ESTRIAS TRANSVERSALES 200-225 MM 1 PZA. FOERESTER UTERINA CURVA 24 CM 1 PZA. PINZA DISECCION CON DIENTES 15 CM. 1 PZA. TIJERAS DE MAYO CURVAS 15 CM 1 PZA. TIJERAS DE MAYO CURVAS 17 CM. | 4771.81
I090000214 | 478 | ESTUCHE CIRUGIA (JGO. DE) EQUIPO DE PARTO CONSTA DE: 1 PZA. PORTA AGUJAS MAYO-HEGAR RECTO SIN RANURA CON ESTRIAS LONGITUDINALES 18 CM. 2 PZAS. ROCHESTER PEAN CURVAS ESTRIAS TRANSVERSALES 200-225 MM 1 PZA. ROCHESTER PEAN RECTAS ESTRIAS TRANSVERSALES 200-225 MM 1 PZA. FOERESTER UTERINA CURVA 24 CM 1 PZA. PINZA DISECCION CON DIENTES 15 CM. 1 PZA. TIJERAS DE MAYO CURVAS 15 CM 1 PZA. TIJERAS DE MAYO CURVAS 17 CM. | 4771.81
I090000214 | 479 | ESTUCHE CIRUGIA (JGO. DE) EQUIPO DE PARTO CONSTA DE: 1 PZA. PORTA AGUJAS MAYO-HEGAR RECTO SIN RANURA CON ESTRIAS LONGITUDINALES 18 CM. 2 PZAS. ROCHESTER PEAN CURVAS ESTRIAS TRANSVERSALES 200-225 MM 1 PZA. ROCHESTER PEAN RECTAS ESTRIAS TRANSVERSALES 200-225 MM 1 PZA. FOERESTER UTERINA CURVA 24 CM 1 PZA. PINZA DISECCION CON DIENTES 15 CM. 1 PZA. TIJERAS DE MAYO CURVAS 15 CM 1 PZA. TIJERAS DE MAYO CURVAS 17 CM. | 4771.81
I090000214 | 480 | ESTUCHE CIRUGIA (JGO. DE) EQUIPO DE PARTO CONSTA DE: 1 PZA. PORTA AGUJAS MAYO-HEGAR RECTO SIN RANURA CON ESTRIAS LONGITUDINALES 18 CM. 2 PZAS. ROCHESTER PEAN CURVAS ESTRIAS TRANSVERSALES 200-225 MM 1 PZA. ROCHESTER PEAN RECTAS ESTRIAS TRANSVERSALES 200-225 MM 1 PZA. FOERESTER UTERINA CURVA 24 CM 1 PZA. PINZA DISECCION CON DIENTES 15 CM. 1 PZA. TIJERAS DE MAYO CURVAS 15 CM 1 PZA. TIJERAS DE MAYO CURVAS 17 CM. | 4771.81
I090000214 | 481 | ESTUCHE CIRUGIA (JGO. DE) EQUIPO DE PARTO CONSTA DE: 1 PZA. PORTA AGUJAS MAYO-HEGAR RECTO SIN RANURA CON ESTRIAS LONGITUDINALES 18 CM. 2 PZAS. ROCHESTER PEAN CURVAS ESTRIAS TRANSVERSALES 200-225 MM 1 PZA. ROCHESTER PEAN RECTAS ESTRIAS TRANSVERSALES 200-225 MM 1 PZA. FOERESTER UTERINA CURVA 24 CM 1 PZA. PINZA DISECCION CON DIENTES 15 CM. 1 PZA. TIJERAS DE MAYO CURVAS 15 CM 1 PZA. TIJERAS DE MAYO CURVAS 17 CM. | 4771.81
I090000214 | 482 | ESTUCHE CIRUGIA (JGO. DE) EQUIPO DE PARTO CONSTA DE: 1 PZA. PORTA AGUJAS MAYO-HEGAR RECTO SIN RANURA CON ESTRIAS LONGITUDINALES 18 CM. 2 PZAS. ROCHESTER PEAN CURVAS ESTRIAS TRANSVERSALES 200-225 MM 1 PZA. ROCHESTER PEAN RECTAS ESTRIAS TRANSVERSALES 200-225 MM 1 PZA. FOERESTER UTERINA CURVA 24 CM 1 PZA. PINZA DISECCION CON DIENTES 15 CM. 1 PZA. TIJERAS DE MAYO CURVAS 15 CM 1 PZA. TIJERAS DE MAYO CURVAS 17 CM. | 4771.81
I090000214 | 483 | ESTUCHE CIRUGIA (JGO. DE) EQUIPO DE PARTO CONSTA DE: 1 PZA. PORTA AGUJAS MAYO-HEGAR RECTO SIN RANURA CON ESTRIAS LONGITUDINALES 18 CM. 2 PZAS. ROCHESTER PEAN CURVAS ESTRIAS TRANSVERSALES 200-225 MM 1 PZA. ROCHESTER PEAN RECTAS ESTRIAS TRANSVERSALES 200-225 MM 1 PZA. FOERESTER UTERINA CURVA 24 CM 1 PZA. PINZA DISECCION CON DIENTES 15 CM. 1 PZA. TIJERAS DE MAYO CURVAS 15 CM 1 PZA. TIJERAS DE MAYO CURVAS 17 CM. | 4771.81
I090000214 | 484 | ESTUCHE CIRUGIA (JGO. DE) EQUIPO DE PARTO CONSTA DE: 1 PZA. PORTA AGUJAS MAYO-HEGAR RECTO SIN RANURA CON ESTRIAS LONGITUDINALES 18 CM. 2 PZAS. ROCHESTER PEAN CURVAS ESTRIAS TRANSVERSALES 200-225 MM 1 PZA. ROCHESTER PEAN RECTAS ESTRIAS TRANSVERSALES 200-225 MM 1 PZA. FOERESTER UTERINA CURVA 24 CM 1 PZA. PINZA DISECCION CON DIENTES 15 CM. 1 PZA. TIJERAS DE MAYO CURVAS 15 CM 1 PZA. TIJERAS DE MAYO CURVAS 17 CM. | 4771.81
I090000214 | 485 | ESTUCHE CIRUGIA (JGO. DE) EQUIPO DE PARTO CONSTA DE: 1 PZA. PORTA AGUJAS MAYO-HEGAR RECTO SIN RANURA CON ESTRIAS LONGITUDINALES 18 CM. 2 PZAS. ROCHESTER PEAN CURVAS ESTRIAS TRANSVERSALES 200-225 MM 1 PZA. ROCHESTER PEAN RECTAS ESTRIAS TRANSVERSALES 200-225 MM 1 PZA. FOERESTER UTERINA CURVA 24 CM 1 PZA. PINZA DISECCION CON DIENTES 15 CM. 1 PZA. TIJERAS DE MAYO CURVAS 15 CM 1 PZA. TIJERAS DE MAYO CURVAS 17 CM. | 4771.81
I090000214 | 486 | ESTUCHE CIRUGIA (JGO. DE) EQUIPO DE PARTO CONSTA DE: 1 PZA. PORTA AGUJAS MAYO-HEGAR RECTO SIN RANURA CON ESTRIAS LONGITUDINALES 18 CM. 2 PZAS. ROCHESTER PEAN CURVAS ESTRIAS TRANSVERSALES 200-225 MM 1 PZA. ROCHESTER PEAN RECTAS ESTRIAS TRANSVERSALES 200-225 MM 1 PZA. FOERESTER UTERINA CURVA 24 CM 1 PZA. PINZA DISECCION CON DIENTES 15 CM. 1 PZA. TIJERAS DE MAYO CURVAS 15 CM 1 PZA. TIJERAS DE MAYO CURVAS 17 CM. | 4771.81
I090000214 | 487 | ESTUCHE CIRUGIA (JGO. DE) EQUIPO DE PARTO CONSTA DE: 1 PZA. PORTA AGUJAS MAYO-HEGAR RECTO SIN RANURA CON ESTRIAS LONGITUDINALES 18 CM. 2 PZAS. ROCHESTER PEAN CURVAS ESTRIAS TRANSVERSALES 200-225 MM 1 PZA. ROCHESTER PEAN RECTAS ESTRIAS TRANSVERSALES 200-225 MM 1 PZA. FOERESTER UTERINA CURVA 24 CM 1 PZA. PINZA DISECCION CON DIENTES 15 CM. 1 PZA. TIJERAS DE MAYO CURVAS 15 CM 1 PZA. TIJERAS DE MAYO CURVAS 17 CM. | 4771.81
I090000214 | 488 | ESTUCHE CIRUGIA (JGO. DE) EQUIPO DE PARTO CONSTA DE: 1 PZA. PORTA AGUJAS MAYO-HEGAR RECTO SIN RANURA CON ESTRIAS LONGITUDINALES 18 CM. 2 PZAS. ROCHESTER PEAN CURVAS ESTRIAS TRANSVERSALES 200-225 MM 1 PZA. ROCHESTER PEAN RECTAS ESTRIAS TRANSVERSALES 200-225 MM 1 PZA. FOERESTER UTERINA CURVA 24 CM 1 PZA. PINZA DISECCION CON DIENTES 15 CM. 1 PZA. TIJERAS DE MAYO CURVAS 15 CM 1 PZA. TIJERAS DE MAYO CURVAS 17 CM. | 4771.81
I090000214 | 489 | ESTUCHE CIRUGIA (JGO. DE) EQUIPO DE PARTO CONSTA DE: 1 PZA. PORTA AGUJAS MAYO-HEGAR RECTO SIN RANURA CON ESTRIAS LONGITUDINALES 18 CM. 2 PZAS. ROCHESTER PEAN CURVAS ESTRIAS TRANSVERSALES 200-225 MM 1 PZA. ROCHESTER PEAN RECTAS ESTRIAS TRANSVERSALES 200-225 MM 1 PZA. FOERESTER UTERINA CURVA 24 CM 1 PZA. PINZA DISECCION CON DIENTES 15 CM. 1 PZA. TIJERAS DE MAYO CURVAS 15 CM 1 PZA. TIJERAS DE MAYO CURVAS 17 CM. | 4771.81
I090000214 | 490 | ESTUCHE CIRUGIA (JGO. DE) EQUIPO DE PARTO CONSTA DE: 1 PZA. PORTA AGUJAS MAYO-HEGAR RECTO SIN RANURA CON ESTRIAS LONGITUDINALES 18 CM. 2 PZAS. ROCHESTER PEAN CURVAS ESTRIAS TRANSVERSALES 200-225 MM 1 PZA. ROCHESTER PEAN RECTAS ESTRIAS TRANSVERSALES 200-225 MM 1 PZA. FOERESTER UTERINA CURVA 24 CM 1 PZA. PINZA DISECCION CON DIENTES 15 CM. 1 PZA. TIJERAS DE MAYO CURVAS 15 CM 1 PZA. TIJERAS DE MAYO CURVAS 17 CM. | 4771.81
I090000214 | 491 | ESTUCHE CIRUGIA (JGO. DE) EQUIPO DE PARTO CONSTA DE: 1 PZA. PORTA AGUJAS MAYO-HEGAR RECTO SIN RANURA CON ESTRIAS LONGITUDINALES 18 CM. 2 PZAS. ROCHESTER PEAN CURVAS ESTRIAS TRANSVERSALES 200-225 MM 1 PZA. ROCHESTER PEAN RECTAS ESTRIAS TRANSVERSALES 200-225 MM 1 PZA. FOERESTER UTERINA CURVA 24 CM 1 PZA. PINZA DISECCION CON DIENTES 15 CM. 1 PZA. TIJERAS DE MAYO CURVAS 15 CM 1 PZA. TIJERAS DE MAYO CURVAS 17 CM. | 4771.81
I090000214 | 492 | ESTUCHE CIRUGIA (JGO. DE) EQUIPO DE PARTO CONSTA DE: 1 PZA. PORTA AGUJAS MAYO-HEGAR RECTO SIN RANURA CON ESTRIAS LONGITUDINALES 18 CM. 2 PZAS. ROCHESTER PEAN CURVAS ESTRIAS TRANSVERSALES 200-225 MM 1 PZA. ROCHESTER PEAN RECTAS ESTRIAS TRANSVERSALES 200-225 MM 1 PZA. FOERESTER UTERINA CURVA 24 CM 1 PZA. PINZA DISECCION CON DIENTES 15 CM. 1 PZA. TIJERAS DE MAYO CURVAS 15 CM 1 PZA. TIJERAS DE MAYO CURVAS 17 CM. | 4771.81
I090000214 | 493 | ESTUCHE CIRUGIA (JGO. DE) EQUIPO DE PARTO CONSTA DE: 1 PZA. PORTA AGUJAS MAYO-HEGAR RECTO SIN RANURA CON ESTRIAS LONGITUDINALES 18 CM. 2 PZAS. ROCHESTER PEAN CURVAS ESTRIAS TRANSVERSALES 200-225 MM 1 PZA. ROCHESTER PEAN RECTAS ESTRIAS TRANSVERSALES 200-225 MM 1 PZA. FOERESTER UTERINA CURVA 24 CM 1 PZA. PINZA DISECCION CON DIENTES 15 CM. 1 PZA. TIJERAS DE MAYO CURVAS 15 CM 1 PZA. TIJERAS DE MAYO CURVAS 17 CM. | 4771.81
I090000214 | 494 | ESTUCHE CIRUGIA (JGO. DE) EQUIPO DE PARTO CONSTA DE: 1 PZA. PORTA AGUJAS MAYO-HEGAR RECTO SIN RANURA CON ESTRIAS LONGITUDINALES 18 CM. 2 PZAS. ROCHESTER PEAN CURVAS ESTRIAS TRANSVERSALES 200-225 MM 1 PZA. ROCHESTER PEAN RECTAS ESTRIAS TRANSVERSALES 200-225 MM 1 PZA. FOERESTER UTERINA CURVA 24 CM 1 PZA. PINZA DISECCION CON DIENTES 15 CM. 1 PZA. TIJERAS DE MAYO CURVAS 15 CM 1 PZA. TIJERAS DE MAYO CURVAS 17 CM. | 4771.81
I090000214 | 495 | ESTUCHE CIRUGIA (JGO. DE) EQUIPO DE PARTO CONSTA DE: 1 PZA. PORTA AGUJAS MAYO-HEGAR RECTO SIN RANURA CON ESTRIAS LONGITUDINALES 18 CM. 2 PZAS. ROCHESTER PEAN CURVAS ESTRIAS TRANSVERSALES 200-225 MM 1 PZA. ROCHESTER PEAN RECTAS ESTRIAS TRANSVERSALES 200-225 MM 1 PZA. FOERESTER UTERINA CURVA 24 CM 1 PZA. PINZA DISECCION CON DIENTES 15 CM. 1 PZA. TIJERAS DE MAYO CURVAS 15 CM 1 PZA. TIJERAS DE MAYO CURVAS 17 CM. | 4771.81
I090000214 | 496 | ESTUCHE CIRUGIA (JGO. DE) EQUIPO DE PARTO CONSTA DE: 1 PZA. PORTA AGUJAS MAYO-HEGAR RECTO SIN RANURA CON ESTRIAS LONGITUDINALES 18 CM. 2 PZAS. ROCHESTER PEAN CURVAS ESTRIAS TRANSVERSALES 200-225 MM 1 PZA. ROCHESTER PEAN RECTAS ESTRIAS TRANSVERSALES 200-225 MM 1 PZA. FOERESTER UTERINA CURVA 24 CM 1 PZA. PINZA DISECCION CON DIENTES 15 CM. 1 PZA. TIJERAS DE MAYO CURVAS 15 CM 1 PZA. TIJERAS DE MAYO CURVAS 17 CM. | 4771.81
I090000214 | 497 | ESTUCHE CIRUGIA (JGO. DE) EQUIPO DE PARTO CONSTA DE: 1 PZA. PORTA AGUJAS MAYO-HEGAR RECTO SIN RANURA CON ESTRIAS LONGITUDINALES 18 CM. 2 PZAS. ROCHESTER PEAN CURVAS ESTRIAS TRANSVERSALES 200-225 MM 1 PZA. ROCHESTER PEAN RECTAS ESTRIAS TRANSVERSALES 200-225 MM 1 PZA. FOERESTER UTERINA CURVA 24 CM 1 PZA. PINZA DISECCION CON DIENTES 15 CM. 1 PZA. TIJERAS DE MAYO CURVAS 15 CM 1 PZA. TIJERAS DE MAYO CURVAS 17 CM. | 4771.81
I090000214 | 498 | ESTUCHE CIRUGIA (JGO. DE) EQUIPO DE PARTO CONSTA DE: 1 PZA. PORTA AGUJAS MAYO-HEGAR RECTO SIN RANURA CON ESTRIAS LONGITUDINALES 18 CM. 2 PZAS. ROCHESTER PEAN CURVAS ESTRIAS TRANSVERSALES 200-225 MM 1 PZA. ROCHESTER PEAN RECTAS ESTRIAS TRANSVERSALES 200-225 MM 1 PZA. FOERESTER UTERINA CURVA 24 CM 1 PZA. PINZA DISECCION CON DIENTES 15 CM. 1 PZA. TIJERAS DE MAYO CURVAS 15 CM 1 PZA. TIJERAS DE MAYO CURVAS 17 CM. | 4771.81
I090000214 | 499 | ESTUCHE CIRUGIA (JGO. DE) EQUIPO DE PARTO CONSTA DE: 1 PZA. PORTA AGUJAS MAYO-HEGAR RECTO SIN RANURA CON ESTRIAS LONGITUDINALES 18 CM. 2 PZAS. ROCHESTER PEAN CURVAS ESTRIAS TRANSVERSALES 200-225 MM 1 PZA. ROCHESTER PEAN RECTAS ESTRIAS TRANSVERSALES 200-225 MM 1 PZA. FOERESTER UTERINA CURVA 24 CM 1 PZA. PINZA DISECCION CON DIENTES 15 CM. 1 PZA. TIJERAS DE MAYO CURVAS 15 CM 1 PZA. TIJERAS DE MAYO CURVAS 17 CM. | 4771.81
I090000214 | 500 | ESTUCHE CIRUGIA (JGO. DE) EQUIPO DE PARTO CONSTA DE: 1 PZA. PORTA AGUJAS MAYO-HEGAR RECTO SIN RANURA CON ESTRIAS LONGITUDINALES 18 CM. 2 PZAS. ROCHESTER PEAN CURVAS ESTRIAS TRANSVERSALES 200-225 MM 1 PZA. ROCHESTER PEAN RECTAS ESTRIAS TRANSVERSALES 200-225 MM 1 PZA. FOERESTER UTERINA CURVA 24 CM 1 PZA. PINZA DISECCION CON DIENTES 15 CM. 1 PZA. TIJERAS DE MAYO CURVAS 15 CM 1 PZA. TIJERAS DE MAYO CURVAS 17 CM. | 4771.81
I090000214 | 501 | ESTUCHE CIRUGIA (JGO. DE) EQUIPO DE PARTO CONSTA DE: 1 PZA. PORTA AGUJAS MAYO-HEGAR RECTO SIN RANURA CON ESTRIAS LONGITUDINALES 18 CM. 2 PZAS. ROCHESTER PEAN CURVAS ESTRIAS TRANSVERSALES 200-225 MM 1 PZA. ROCHESTER PEAN RECTAS ESTRIAS TRANSVERSALES 200-225 MM 1 PZA. FOERESTER UTERINA CURVA 24 CM 1 PZA. PINZA DISECCION CON DIENTES 15 CM. 1 PZA. TIJERAS DE MAYO CURVAS 15 CM 1 PZA. TIJERAS DE MAYO CURVAS 17 CM. | 4771.81
I090000214 | 502 | ESTUCHE CIRUGIA (JGO. DE) EQUIPO DE PARTO CONSTA DE: 1 PZA. PORTA AGUJAS MAYO-HEGAR RECTO SIN RANURA CON ESTRIAS LONGITUDINALES 18 CM. 2 PZAS. ROCHESTER PEAN CURVAS ESTRIAS TRANSVERSALES 200-225 MM 1 PZA. ROCHESTER PEAN RECTAS ESTRIAS TRANSVERSALES 200-225 MM 1 PZA. FOERESTER UTERINA CURVA 24 CM 1 PZA. PINZA DISECCION CON DIENTES 15 CM. 1 PZA. TIJERAS DE MAYO CURVAS 15 CM 1 PZA. TIJERAS DE MAYO CURVAS 17 CM. | 4771.81
I090000214 | 503 | ESTUCHE CIRUGIA (JGO. DE) EQUIPO DE PARTO CONSTA DE: 1 PZA. PORTA AGUJAS MAYO-HEGAR RECTO SIN RANURA CON ESTRIAS LONGITUDINALES 18 CM. 2 PZAS. ROCHESTER PEAN CURVAS ESTRIAS TRANSVERSALES 200-225 MM 1 PZA. ROCHESTER PEAN RECTAS ESTRIAS TRANSVERSALES 200-225 MM 1 PZA. FOERESTER UTERINA CURVA 24 CM 1 PZA. PINZA DISECCION CON DIENTES 15 CM. 1 PZA. TIJERAS DE MAYO CURVAS 15 CM 1 PZA. TIJERAS DE MAYO CURVAS 17 CM. | 4771.81
I090000214 | 504 | ESTUCHE CIRUGIA (JGO. DE) EQUIPO DE PARTO CONSTA DE: 1 PZA. PORTA AGUJAS MAYO-HEGAR RECTO SIN RANURA CON ESTRIAS LONGITUDINALES 18 CM. 2 PZAS. ROCHESTER PEAN CURVAS ESTRIAS TRANSVERSALES 200-225 MM 1 PZA. ROCHESTER PEAN RECTAS ESTRIAS TRANSVERSALES 200-225 MM 1 PZA. FOERESTER UTERINA CURVA 24 CM 1 PZA. PINZA DISECCION CON DIENTES 15 CM. 1 PZA. TIJERAS DE MAYO CURVAS 15 CM 1 PZA. TIJERAS DE MAYO CURVAS 17 CM. | 4771.81
I090000214 | 505 | ESTUCHE CIRUGIA (JGO. DE) EQUIPO DE PARTO CONSTA DE: 1 PZA. PORTA AGUJAS MAYO-HEGAR RECTO SIN RANURA CON ESTRIAS LONGITUDINALES 18 CM. 2 PZAS. ROCHESTER PEAN CURVAS ESTRIAS TRANSVERSALES 200-225 MM 1 PZA. ROCHESTER PEAN RECTAS ESTRIAS TRANSVERSALES 200-225 MM 1 PZA. FOERESTER UTERINA CURVA 24 CM 1 PZA. PINZA DISECCION CON DIENTES 15 CM. 1 PZA. TIJERAS DE MAYO CURVAS 15 CM 1 PZA. TIJERAS DE MAYO CURVAS 17 CM. | 4771.81
I090000214 | 506 | ESTUCHE CIRUGIA (JGO. DE) EQUIPO DE PARTO CONSTA DE: 1 PZA. PORTA AGUJAS MAYO-HEGAR RECTO SIN RANURA CON ESTRIAS LONGITUDINALES 18 CM. 2 PZAS. ROCHESTER PEAN CURVAS ESTRIAS TRANSVERSALES 200-225 MM 1 PZA. ROCHESTER PEAN RECTAS ESTRIAS TRANSVERSALES 200-225 MM 1 PZA. FOERESTER UTERINA CURVA 24 CM 1 PZA. PINZA DISECCION CON DIENTES 15 CM. 1 PZA. TIJERAS DE MAYO CURVAS 15 CM 1 PZA. TIJERAS DE MAYO CURVAS 17 CM. | 4771.81
I090000214 | 507 | ESTUCHE CIRUGIA (JGO. DE) EQUIPO DE PARTO CONSTA DE: 1 PZA. PORTA AGUJAS MAYO-HEGAR RECTO SIN RANURA CON ESTRIAS LONGITUDINALES 18 CM. 2 PZAS. ROCHESTER PEAN CURVAS ESTRIAS TRANSVERSALES 200-225 MM 1 PZA. ROCHESTER PEAN RECTAS ESTRIAS TRANSVERSALES 200-225 MM 1 PZA. FOERESTER UTERINA CURVA 24 CM 1 PZA. PINZA DISECCION CON DIENTES 15 CM. 1 PZA. TIJERAS DE MAYO CURVAS 15 CM 1 PZA. TIJERAS DE MAYO CURVAS 17 CM. | 4771.81
I090000214 | 508 | ESTUCHE CIRUGIA (JGO. DE) EQUIPO DE PARTO CONSTA DE: 1 PZA. PORTA AGUJAS MAYO-HEGAR RECTO SIN RANURA CON ESTRIAS LONGITUDINALES 18 CM. 2 PZAS. ROCHESTER PEAN CURVAS ESTRIAS TRANSVERSALES 200-225 MM 1 PZA. ROCHESTER PEAN RECTAS ESTRIAS TRANSVERSALES 200-225 MM 1 PZA. FOERESTER UTERINA CURVA 24 CM 1 PZA. PINZA DISECCION CON DIENTES 15 CM. 1 PZA. TIJERAS DE MAYO CURVAS 15 CM 1 PZA. TIJERAS DE MAYO CURVAS 17 CM. | 4771.81
I090000214 | 509 | ESTUCHE CIRUGIA (JGO. DE) EQUIPO DE PARTO CONSTA DE: 1 PZA. PORTA AGUJAS MAYO-HEGAR RECTO SIN RANURA CON ESTRIAS LONGITUDINALES 18 CM. 2 PZAS. ROCHESTER PEAN CURVAS ESTRIAS TRANSVERSALES 200-225 MM 1 PZA. ROCHESTER PEAN RECTAS ESTRIAS TRANSVERSALES 200-225 MM 1 PZA. FOERESTER UTERINA CURVA 24 CM 1 PZA. PINZA DISECCION CON DIENTES 15 CM. 1 PZA. TIJERAS DE MAYO CURVAS 15 CM 1 PZA. TIJERAS DE MAYO CURVAS 17 CM. | 4771.81
I090000214 | 510 | ESTUCHE CIRUGIA (JGO. DE) EQUIPO DE PARTO CONSTA DE: 1 PZA. PORTA AGUJAS MAYO-HEGAR RECTO SIN RANURA CON ESTRIAS LONGITUDINALES 18 CM. 2 PZAS. ROCHESTER PEAN CURVAS ESTRIAS TRANSVERSALES 200-225 MM 1 PZA. ROCHESTER PEAN RECTAS ESTRIAS TRANSVERSALES 200-225 MM 1 PZA. FOERESTER UTERINA CURVA 24 CM 1 PZA. PINZA DISECCION CON DIENTES 15 CM. 1 PZA. TIJERAS DE MAYO CURVAS 15 CM 1 PZA. TIJERAS DE MAYO CURVAS 17 CM. | 4771.81
I090000214 | 511 | ESTUCHE CIRUGIA (JGO. DE) EQUIPO DE PARTO CONSTA DE: 1 PZA. PORTA AGUJAS MAYO-HEGAR RECTO SIN RANURA CON ESTRIAS LONGITUDINALES 18 CM. 2 PZAS. ROCHESTER PEAN CURVAS ESTRIAS TRANSVERSALES 200-225 MM 1 PZA. ROCHESTER PEAN RECTAS ESTRIAS TRANSVERSALES 200-225 MM 1 PZA. FOERESTER UTERINA CURVA 24 CM 1 PZA. PINZA DISECCION CON DIENTES 15 CM. 1 PZA. TIJERAS DE MAYO CURVAS 15 CM 1 PZA. TIJERAS DE MAYO CURVAS 17 CM. | 4771.81
I090000214 | 512 | ESTUCHE CIRUGIA (JGO. DE) EQUIPO DE PARTO CONSTA DE: 1 PZA. PORTA AGUJAS MAYO-HEGAR RECTO SIN RANURA CON ESTRIAS LONGITUDINALES 18 CM. 2 PZAS. ROCHESTER PEAN CURVAS ESTRIAS TRANSVERSALES 200-225 MM 1 PZA. ROCHESTER PEAN RECTAS ESTRIAS TRANSVERSALES 200-225 MM 1 PZA. FOERESTER UTERINA CURVA 24 CM 1 PZA. PINZA DISECCION CON DIENTES 15 CM. 1 PZA. TIJERAS DE MAYO CURVAS 15 CM 1 PZA. TIJERAS DE MAYO CURVAS 17 CM. | 4771.81
I090000214 | 513 | ESTUCHE CIRUGIA (JGO. DE) EQUIPO DE PARTO CONSTA DE: 1 PZA. PORTA AGUJAS MAYO-HEGAR RECTO SIN RANURA CON ESTRIAS LONGITUDINALES 18 CM. 2 PZAS. ROCHESTER PEAN CURVAS ESTRIAS TRANSVERSALES 200-225 MM 1 PZA. ROCHESTER PEAN RECTAS ESTRIAS TRANSVERSALES 200-225 MM 1 PZA. FOERESTER UTERINA CURVA 24 CM 1 PZA. PINZA DISECCION CON DIENTES 15 CM. 1 PZA. TIJERAS DE MAYO CURVAS 15 CM 1 PZA. TIJERAS DE MAYO CURVAS 17 CM. | 4771.81
I090000214 | 514 | ESTUCHE CIRUGIA (JGO. DE) EQUIPO DE PARTO CONSTA DE: 1 PZA. PORTA AGUJAS MAYO-HEGAR RECTO SIN RANURA CON ESTRIAS LONGITUDINALES 18 CM. 2 PZAS. ROCHESTER PEAN CURVAS ESTRIAS TRANSVERSALES 200-225 MM 1 PZA. ROCHESTER PEAN RECTAS ESTRIAS TRANSVERSALES 200-225 MM 1 PZA. FOERESTER UTERINA CURVA 24 CM 1 PZA. PINZA DISECCION CON DIENTES 15 CM. 1 PZA. TIJERAS DE MAYO CURVAS 15 CM 1 PZA. TIJERAS DE MAYO CURVAS 17 CM. | 4771.81
I090000214 | 515 | ESTUCHE CIRUGIA (JGO. DE) EQUIPO DE PARTO CONSTA DE: 1 PZA. PORTA AGUJAS MAYO-HEGAR RECTO SIN RANURA CON ESTRIAS LONGITUDINALES 18 CM. 2 PZAS. ROCHESTER PEAN CURVAS ESTRIAS TRANSVERSALES 200-225 MM 1 PZA. ROCHESTER PEAN RECTAS ESTRIAS TRANSVERSALES 200-225 MM 1 PZA. FOERESTER UTERINA CURVA 24 CM 1 PZA. PINZA DISECCION CON DIENTES 15 CM. 1 PZA. TIJERAS DE MAYO CURVAS 15 CM 1 PZA. TIJERAS DE MAYO CURVAS 17 CM. | 4771.81
I090000214 | 516 | ESTUCHE CIRUGIA (JGO. DE) EQUIPO DE REVISION POSPARTO INCLUYE: 1 PZA. VALVA-RETRACTOR VAGINAL DOYEN 9 BLADE 21/4 X 31/2 1 PZA. VALVA-RETRACTOR VAGINAL DOYEN 9 BLADE DE 2 1/8 X 3 1 PZA. PINZAS FOERESTER UTERINA CURVA 24 CM. 1 PZA. PINZAS FOERESTER UTERINA RECTA 24 CM. | 5518.28
I090000214 | 517 | ESTUCHE CIRUGIA (JGO. DE) EQUIPO DE REVISION POSPARTO INCLUYE: 1 PZA. VALVA-RETRACTOR VAGINAL DOYEN 9 BLADE 21/4 X 31/2 1 PZA. VALVA-RETRACTOR VAGINAL DOYEN 9 BLADE DE 2 1/8 X 3 1 PZA. PINZAS FOERESTER UTERINA CURVA 24 CM. 1 PZA. PINZAS FOERESTER UTERINA RECTA 24 CM. | 5518.28
I090000214 | 518 | ESTUCHE CIRUGIA (JGO. DE) EQUIPO DE REVISION POSPARTO INCLUYE: 1 PZA. VALVA-RETRACTOR VAGINAL DOYEN 9 BLADE 21/4 X 31/2 1 PZA. VALVA-RETRACTOR VAGINAL DOYEN 9 BLADE DE 2 1/8 X 3 1 PZA. PINZAS FOERESTER UTERINA CURVA 24 CM. 1 PZA. PINZAS FOERESTER UTERINA RECTA 24 CM. | 5518.28
I090000214 | 519 | ESTUCHE CIRUGIA (JGO. DE) EQUIPO DE REVISION POSPARTO INCLUYE: 1 PZA. VALVA-RETRACTOR VAGINAL DOYEN 9 BLADE 21/4 X 31/2 1 PZA. VALVA-RETRACTOR VAGINAL DOYEN 9 BLADE DE 2 1/8 X 3 1 PZA. PINZAS FOERESTER UTERINA CURVA 24 CM. 1 PZA. PINZAS FOERESTER UTERINA RECTA 24 CM. | 5518.28
I090000214 | 520 | ESTUCHE CIRUGIA (JGO. DE) EQUIPO DE REVISION POSPARTO INCLUYE: 1 PZA. VALVA-RETRACTOR VAGINAL DOYEN 9 BLADE 21/4 X 31/2 1 PZA. VALVA-RETRACTOR VAGINAL DOYEN 9 BLADE DE 2 1/8 X 3 1 PZA. PINZAS FOERESTER UTERINA CURVA 24 CM. 1 PZA. PINZAS FOERESTER UTERINA RECTA 24 CM. | 5518.28
I090000214 | 521 | ESTUCHE CIRUGIA (JGO. DE) EQUIPO DE REVISION POSPARTO INCLUYE: 1 PZA. VALVA-RETRACTOR VAGINAL DOYEN 9 BLADE 21/4 X 31/2 1 PZA. VALVA-RETRACTOR VAGINAL DOYEN 9 BLADE DE 2 1/8 X 3 1 PZA. PINZAS FOERESTER UTERINA CURVA 24 CM. 1 PZA. PINZAS FOERESTER UTERINA RECTA 24 CM. | 5518.28
I090000214 | 522 | ESTUCHE CIRUGIA (JGO. DE) EQUIPO DE REVISION POSPARTO INCLUYE: 1 PZA. VALVA-RETRACTOR VAGINAL DOYEN 9 BLADE 21/4 X 31/2 1 PZA. VALVA-RETRACTOR VAGINAL DOYEN 9 BLADE DE 2 1/8 X 3 1 PZA. PINZAS FOERESTER UTERINA CURVA 24 CM. 1 PZA. PINZAS FOERESTER UTERINA RECTA 24 CM. | 5518.28
I090000214 | 523 | ESTUCHE CIRUGIA (JGO. DE) EQUIPO DE REVISION POSPARTO INCLUYE: 1 PZA. VALVA-RETRACTOR VAGINAL DOYEN 9 BLADE 21/4 X 31/2 1 PZA. VALVA-RETRACTOR VAGINAL DOYEN 9 BLADE DE 2 1/8 X 3 1 PZA. PINZAS FOERESTER UTERINA CURVA 24 CM. 1 PZA. PINZAS FOERESTER UTERINA RECTA 24 CM. | 5518.28
I090000214 | 524 | ESTUCHE CIRUGIA (JGO. DE) EQUIPO DE REVISION POSPARTO INCLUYE: 1 PZA. VALVA-RETRACTOR VAGINAL DOYEN 9 BLADE 21/4 X 31/2 1 PZA. VALVA-RETRACTOR VAGINAL DOYEN 9 BLADE DE 2 1/8 X 3 1 PZA. PINZAS FOERESTER UTERINA CURVA 24 CM. 1 PZA. PINZAS FOERESTER UTERINA RECTA 24 CM. | 5518.28
I090000214 | 525 | ESTUCHE CIRUGIA (JGO. DE) EQUIPO DE REVISION POSPARTO INCLUYE: 1 PZA. VALVA-RETRACTOR VAGINAL DOYEN 9 BLADE 21/4 X 31/2 1 PZA. VALVA-RETRACTOR VAGINAL DOYEN 9 BLADE DE 2 1/8 X 3 1 PZA. PINZAS FOERESTER UTERINA CURVA 24 CM. 1 PZA. PINZAS FOERESTER UTERINA RECTA 24 CM. | 5518.28
I090000214 | 526 | ESTUCHE CIRUGIA (JGO. DE) EQUIPO DE REVISION POSPARTO INCLUYE: 1 PZA. VALVA-RETRACTOR VAGINAL DOYEN 9 BLADE 21/4 X 31/2 1 PZA. VALVA-RETRACTOR VAGINAL DOYEN 9 BLADE DE 2 1/8 X 3 1 PZA. PINZAS FOERESTER UTERINA CURVA 24 CM. 1 PZA. PINZAS FOERESTER UTERINA RECTA 24 CM. | 5518.28
I090000214 | 527 | ESTUCHE CIRUGIA (JGO. DE) EQUIPO DE REVISION POSPARTO INCLUYE: 1 PZA. VALVA-RETRACTOR VAGINAL DOYEN 9 BLADE 21/4 X 31/2 1 PZA. VALVA-RETRACTOR VAGINAL DOYEN 9 BLADE DE 2 1/8 X 3 1 PZA. PINZAS FOERESTER UTERINA CURVA 24 CM. 1 PZA. PINZAS FOERESTER UTERINA RECTA 24 CM. | 5518.28
I090000214 | 528 | ESTUCHE CIRUGIA (JGO. DE) EQUIPO DE REVISION POSPARTO INCLUYE: 1 PZA. VALVA-RETRACTOR VAGINAL DOYEN 9 BLADE 21/4 X 31/2 1 PZA. VALVA-RETRACTOR VAGINAL DOYEN 9 BLADE DE 2 1/8 X 3 1 PZA. PINZAS FOERESTER UTERINA CURVA 24 CM. 1 PZA. PINZAS FOERESTER UTERINA RECTA 24 CM. | 5518.28
I090000214 | 529 | ESTUCHE CIRUGIA (JGO. DE) EQUIPO DE REVISION POSPARTO INCLUYE: 1 PZA. VALVA-RETRACTOR VAGINAL DOYEN 9 BLADE 21/4 X 31/2 1 PZA. VALVA-RETRACTOR VAGINAL DOYEN 9 BLADE DE 2 1/8 X 3 1 PZA. PINZAS FOERESTER UTERINA CURVA 24 CM. 1 PZA. PINZAS FOERESTER UTERINA RECTA 24 CM. | 5518.28
I090000214 | 530 | ESTUCHE CIRUGIA (JGO. DE) EQUIPO DE CIRCUSCISION INCLUYE: 1 PZA Z-5130 CHAROLA DE MAYO DE ACERO INOXIDABLE 49 X 32 CM. 1 PZA. JG506R RINON DE ACERO INOXIDABLE 500 ML. DE CAPACIDAD 1 PZA. BM235R PORTA AGUJA HEGAR O MAYO HEGAR RECTO CON RANURA CENTRAL LONGITUD 14 CM. 1 PZA. BC606R TIJERAS DE METXZENBAUM CURVAS PUNTAS AGUDAS LONG 18 CM. 1 PZA. BC250R TIJERA MAYO RECTA LONGITUD 14.5 A 15.5 CM CON INSERTOS DE CARBURO DE TUNGSTENO. 6 PZAS. BH111R PINZA HALSTED MOSQUITO CURVA S/DIENTE LOG. 12 CM. 3 PZAS. BH110R PINZA HALSTED MOSQUITO RECTAS DE 12 CM. 2 PZAS BD222R PINZA ADSON CON 1X 2 DIENTES DE 15 CM DE LONGITUD 1 PZA. BB074 R BISTURI QUIRURGICO MANO NO. 3 1 PZA. BN120R ESTILETE EXTREMO MALEABLE DIAMETRO DE 1 A 1.5 MM DE 11.5 CM DE LONGITUD | 8622.66
I090000214 | 531 | ESTUCHE CIRUGIA (JGO. DE) EQUIPO DE CIRCUSCISION INCLUYE: 1 PZA Z-5130 CHAROLA DE MAYO DE ACERO INOXIDABLE 49 X 32 CM. 1 PZA. JG506R RINON DE ACERO INOXIDABLE 500 ML. DE CAPACIDAD 1 PZA. BM235R PORTA AGUJA HEGAR O MAYO HEGAR RECTO CON RANURA CENTRAL LONGITUD 14 CM. 1 PZA. BC606R TIJERAS DE METXZENBAUM CURVAS PUNTAS AGUDAS LONG 18 CM. 1 PZA. BC250R TIJERA MAYO RECTA LONGITUD 14.5 A 15.5 CM CON INSERTOS DE CARBURO DE TUNGSTENO. 6 PZAS. BH111R PINZA HALSTED MOSQUITO CURVA S/DIENTE LOG. 12 CM. 3 PZAS. BH110R PINZA HALSTED MOSQUITO RECTAS DE 12 CM. 2 PZAS BD222R PINZA ADSON CON 1X 2 DIENTES DE 15 CM DE LONGITUD 1 PZA. BB074 R BISTURI QUIRURGICO MANO NO. 3 1 PZA. BN120R ESTILETE EXTREMO MALEABLE DIAMETRO DE 1 A 1.5 MM DE 11.5 CM DE LONGITUD | 8622.66
I090000214 | 532 | ESTUCHE CIRUGIA (JGO. DE) EQUIPO DE CIRCUSCISION INCLUYE: 1 PZA Z-5130 CHAROLA DE MAYO DE ACERO INOXIDABLE 49 X 32 CM. 1 PZA. JG506R RINON DE ACERO INOXIDABLE 500 ML. DE CAPACIDAD 1 PZA. BM235R PORTA AGUJA HEGAR O MAYO HEGAR RECTO CON RANURA CENTRAL LONGITUD 14 CM. 1 PZA. BC606R TIJERAS DE METXZENBAUM CURVAS PUNTAS AGUDAS LONG 18 CM. 1 PZA. BC250R TIJERA MAYO RECTA LONGITUD 14.5 A 15.5 CM CON INSERTOS DE CARBURO DE TUNGSTENO. 6 PZAS. BH111R PINZA HALSTED MOSQUITO CURVA S/DIENTE LOG. 12 CM. 3 PZAS. BH110R PINZA HALSTED MOSQUITO RECTAS DE 12 CM. 2 PZAS BD222R PINZA ADSON CON 1X 2 DIENTES DE 15 CM DE LONGITUD 1 PZA. BB074 R BISTURI QUIRURGICO MANO NO. 3 1 PZA. BN120R ESTILETE EXTREMO MALEABLE DIAMETRO DE 1 A 1.5 MM DE 11.5 CM DE LONGITUD | 8622.66
I090000214 | 533 | ESTUCHE CIRUGIA (JGO. DE) EQUIPO DE CIRCUSCISION INCLUYE: 1 PZA Z-5130 CHAROLA DE MAYO DE ACERO INOXIDABLE 49 X 32 CM. 1 PZA. JG506R RINON DE ACERO INOXIDABLE 500 ML. DE CAPACIDAD 1 PZA. BM235R PORTA AGUJA HEGAR O MAYO HEGAR RECTO CON RANURA CENTRAL LONGITUD 14 CM. 1 PZA. BC606R TIJERAS DE METXZENBAUM CURVAS PUNTAS AGUDAS LONG 18 CM. 1 PZA. BC250R TIJERA MAYO RECTA LONGITUD 14.5 A 15.5 CM CON INSERTOS DE CARBURO DE TUNGSTENO. 6 PZAS. BH111R PINZA HALSTED MOSQUITO CURVA S/DIENTE LOG. 12 CM. 3 PZAS. BH110R PINZA HALSTED MOSQUITO RECTAS DE 12 CM. 2 PZAS BD222R PINZA ADSON CON 1X 2 DIENTES DE 15 CM DE LONGITUD 1 PZA. BB074 R BISTURI QUIRURGICO MANO NO. 3 1 PZA. BN120R ESTILETE EXTREMO MALEABLE DIAMETRO DE 1 A 1.5 MM DE 11.5 CM DE LONGITUD | 8622.66
I090000214 | 534 | ESTUCHE CIRUGIA (JGO. DE) EQUIPO DE CIRCUSCISION INCLUYE: 1 PZA Z-5130 CHAROLA DE MAYO DE ACERO INOXIDABLE 49 X 32 CM. 1 PZA. JG506R RINON DE ACERO INOXIDABLE 500 ML. DE CAPACIDAD 1 PZA. BM235R PORTA AGUJA HEGAR O MAYO HEGAR RECTO CON RANURA CENTRAL LONGITUD 14 CM. 1 PZA. BC606R TIJERAS DE METXZENBAUM CURVAS PUNTAS AGUDAS LONG 18 CM. 1 PZA. BC250R TIJERA MAYO RECTA LONGITUD 14.5 A 15.5 CM CON INSERTOS DE CARBURO DE TUNGSTENO. 6 PZAS. BH111R PINZA HALSTED MOSQUITO CURVA S/DIENTE LOG. 12 CM. 3 PZAS. BH110R PINZA HALSTED MOSQUITO RECTAS DE 12 CM. 2 PZAS BD222R PINZA ADSON CON 1X 2 DIENTES DE 15 CM DE LONGITUD 1 PZA. BB074 R BISTURI QUIRURGICO MANO NO. 3 1 PZA. BN120R ESTILETE EXTREMO MALEABLE DIAMETRO DE 1 A 1.5 MM DE 11.5 CM DE LONGITUD | 8622.66
I090000214 | 535 | ESTUCHE CIRUGIA (JGO. DE) EQUIPO DE CIRCUSCISION INCLUYE: 1 PZA Z-5130 CHAROLA DE MAYO DE ACERO INOXIDABLE 49 X 32 CM. 1 PZA. JG506R RINON DE ACERO INOXIDABLE 500 ML. DE CAPACIDAD 1 PZA. BM235R PORTA AGUJA HEGAR O MAYO HEGAR RECTO CON RANURA CENTRAL LONGITUD 14 CM. 1 PZA. BC606R TIJERAS DE METXZENBAUM CURVAS PUNTAS AGUDAS LONG 18 CM. 1 PZA. BC250R TIJERA MAYO RECTA LONGITUD 14.5 A 15.5 CM CON INSERTOS DE CARBURO DE TUNGSTENO. 6 PZAS. BH111R PINZA HALSTED MOSQUITO CURVA S/DIENTE LOG. 12 CM. 3 PZAS. BH110R PINZA HALSTED MOSQUITO RECTAS DE 12 CM. 2 PZAS BD222R PINZA ADSON CON 1X 2 DIENTES DE 15 CM DE LONGITUD 1 PZA. BB074 R BISTURI QUIRURGICO MANO NO. 3 1 PZA. BN120R ESTILETE EXTREMO MALEABLE DIAMETRO DE 1 A 1.5 MM DE 11.5 CM DE LONGITUD | 8622.66
I090000218 | 83 | ESTUCHE DISECCION (JGO. DE) EQUIPO DE VENODISECCION INCLUYE: 1 PZA BM235R PORTA-AGUJA HEGAR O MAYO HEGAR RECTO CON RANURA CENTRAL LOG. 14 CM. 1 PZA BC601R TIJERAS DE METZENBAUM RECTAS LONG. 15 CM. 1 PZA NB015R SONDA ACANALADA CON PUNTA BOTON LONG. 14 A 14.5 CM 1 PZA BB073R BISTURI QUIRURGICO MANO NO. 3 2 PZAS. BH110R PINZA HALSTED MOSQUITO CURVA S/DIENTES LONG 12 CM 2 PZAS BH111R PINZA HALSTED MOSQUITO RECTAS DE 12 CM 1 PZA BD511R PINZA MICRO ADSON CON 1 X 2 DIENTES DE 12 CM DE LONG 1 PZA BD222R PINZA MICRO ADSON SIN DIENTES SIN ESTRIAS DE 12 CM DE LONG. 1 PZA Z-5130 CHAROLA MAYO DE ACERO INOXIDABLE 49 X 32 CM | 4833.33
I090000218 | 84 | ESTUCHE DISECCION (JGO. DE) EQUIPO DE VENODISECCION INCLUYE: 1 PZA BM235R PORTA-AGUJA HEGAR O MAYO HEGAR RECTO CON RANURA CENTRAL LOG. 14 CM. 1 PZA BC601R TIJERAS DE METZENBAUM RECTAS LONG. 15 CM. 1 PZA NB015R SONDA ACANALADA CON PUNTA BOTON LONG. 14 A 14.5 CM 1 PZA BB073R BISTURI QUIRURGICO MANO NO. 3 2 PZAS. BH110R PINZA HALSTED MOSQUITO CURVA S/DIENTES LONG 12 CM 2 PZAS BH111R PINZA HALSTED MOSQUITO RECTAS DE 12 CM 1 PZA BD511R PINZA MICRO ADSON CON 1 X 2 DIENTES DE 12 CM DE LONG 1 PZA BD222R PINZA MICRO ADSON SIN DIENTES SIN ESTRIAS DE 12 CM DE LONG. 1 PZA Z-5130 CHAROLA MAYO DE ACERO INOXIDABLE 49 X 32 CM | 4833.33
I090000218 | 85 | ESTUCHE DISECCION (JGO. DE) EQUIPO DE VENODISECCION INCLUYE: 1 PZA BM235R PORTA-AGUJA HEGAR O MAYO HEGAR RECTO CON RANURA CENTRAL LOG. 14 CM. 1 PZA BC601R TIJERAS DE METZENBAUM RECTAS LONG. 15 CM. 1 PZA NB015R SONDA ACANALADA CON PUNTA BOTON LONG. 14 A 14.5 CM 1 PZA BB073R BISTURI QUIRURGICO MANO NO. 3 2 PZAS. BH110R PINZA HALSTED MOSQUITO CURVA S/DIENTES LONG 12 CM 2 PZAS BH111R PINZA HALSTED MOSQUITO RECTAS DE 12 CM 1 PZA BD511R PINZA MICRO ADSON CON 1 X 2 DIENTES DE 12 CM DE LONG 1 PZA BD222R PINZA MICRO ADSON SIN DIENTES SIN ESTRIAS DE 12 CM DE LONG. 1 PZA Z-5130 CHAROLA MAYO DE ACERO INOXIDABLE 49 X 32 CM | 4833.33
I090000218 | 86 | ESTUCHE DISECCION (JGO. DE) EQUIPO DE VENODISECCION INCLUYE: 1 PZA BM235R PORTA-AGUJA HEGAR O MAYO HEGAR RECTO CON RANURA CENTRAL LOG. 14 CM. 1 PZA BC601R TIJERAS DE METZENBAUM RECTAS LONG. 15 CM. 1 PZA NB015R SONDA ACANALADA CON PUNTA BOTON LONG. 14 A 14.5 CM 1 PZA BB073R BISTURI QUIRURGICO MANO NO. 3 2 PZAS. BH110R PINZA HALSTED MOSQUITO CURVA S/DIENTES LONG 12 CM 2 PZAS BH111R PINZA HALSTED MOSQUITO RECTAS DE 12 CM 1 PZA BD511R PINZA MICRO ADSON CON 1 X 2 DIENTES DE 12 CM DE LONG 1 PZA BD222R PINZA MICRO ADSON SIN DIENTES SIN ESTRIAS DE 12 CM DE LONG. 1 PZA Z-5130 CHAROLA MAYO DE ACERO INOXIDABLE 49 X 32 CM | 4833.33
I090000218 | 87 | ESTUCHE DISECCION (JGO. DE) EQUIPO DE VENODISECCION INCLUYE: 1 PZA BM235R PORTA-AGUJA HEGAR O MAYO HEGAR RECTO CON RANURA CENTRAL LOG. 14 CM. 1 PZA BC601R TIJERAS DE METZENBAUM RECTAS LONG. 15 CM. 1 PZA NB015R SONDA ACANALADA CON PUNTA BOTON LONG. 14 A 14.5 CM 1 PZA BB073R BISTURI QUIRURGICO MANO NO. 3 2 PZAS. BH110R PINZA HALSTED MOSQUITO CURVA S/DIENTES LONG 12 CM 2 PZAS BH111R PINZA HALSTED MOSQUITO RECTAS DE 12 CM 1 PZA BD511R PINZA MICRO ADSON CON 1 X 2 DIENTES DE 12 CM DE LONG 1 PZA BD222R PINZA MICRO ADSON SIN DIENTES SIN ESTRIAS DE 12 CM DE LONG. 1 PZA Z-5130 CHAROLA MAYO DE ACERO INOXIDABLE 49 X 32 CM | 4833.33
I090000218 | 88 | ESTUCHE DISECCION (JGO. DE) EQUIPO DE VENODISECCION INCLUYE: 1 PZA BM235R PORTA-AGUJA HEGAR O MAYO HEGAR RECTO CON RANURA CENTRAL LOG. 14 CM. 1 PZA BC601R TIJERAS DE METZENBAUM RECTAS LONG. 15 CM. 1 PZA NB015R SONDA ACANALADA CON PUNTA BOTON LONG. 14 A 14.5 CM 1 PZA BB073R BISTURI QUIRURGICO MANO NO. 3 2 PZAS. BH110R PINZA HALSTED MOSQUITO CURVA S/DIENTES LONG 12 CM 2 PZAS BH111R PINZA HALSTED MOSQUITO RECTAS DE 12 CM 1 PZA BD511R PINZA MICRO ADSON CON 1 X 2 DIENTES DE 12 CM DE LONG 1 PZA BD222R PINZA MICRO ADSON SIN DIENTES SIN ESTRIAS DE 12 CM DE LONG. 1 PZA Z-5130 CHAROLA MAYO DE ACERO INOXIDABLE 49 X 32 CM | 4833.33
I150200364 | 787 | TELEVISION TELEVISION PANTALLA HD LCD DE 32 PULGADAS 720 P 3 ENTRADAS HDMI 1 PUERTO USB Y UNA ENTRADA PC INCLUYE SOPORTE E INSTALACION. | 9535.2
I150200364 | 784 | TELEVISION TELEVISION PANTALLA HD LCD DE 32 PULGADAS 720 P 3 ENTRADAS HDMI 1 PUERTO USB Y UNA ENTRADA PC INCLUYE SOPORTE E INSTALACION. | 9535.2
I150200364 | 789 | TELEVISION TELEVISION PANTALLA HD LCD DE 32 PULGADAS 720 P 3 ENTRADAS HDMI 1 PUERTO USB Y UNA ENTRADA PC INCLUYE SOPORTE E INSTALACION. | 9535.2
I090000062 | 1458 | BASCULA BEBE BASCULA BEBE BASCULA MULTIFUNCIONAL PARA BEBES Y NINOS DIGITAL ELECTRIONICA CAPACIDAD 20 KGS. CARACTERISTICAS PESA BEBES Y BASCULA DE PLATAFORMA PARA NINOS BANDEJA FACILMENTE DESMONTABLE DE LA BASE FUNCION DE INGESTION DE LECHE METRNA MOVIL PARA EL TRANSPORTE. | 7018
I180000220 | 3585 | UNIDAD CENTRAL DE PROCESO (CPU) UNIDAD CENTRAL DE PROCESO (CPU) COMPUTADORA DE ESCRITORIO 3.2GHZ 6M CACHE 4GB RAM DD 500GB STA DVDRW LS TJ. GRAFICOS WINDOWS 8 PRO 64BITS TECLADO ESP. | 15502.24
I180000220 | 3582 | UNIDAD CENTRAL DE PROCESO (CPU) UNIDAD CENTRAL DE PROCESO (CPU) COMPUTADORA DE ESCRITORIO 3.2GHZ 6M CACHE 4GB RAM DD 500GB STA DVDRW LS TJ. GRAFICOS WINDOWS 8 PRO 64BITS TECLADO ESP. | 15502.24
I180000220 | 3583 | UNIDAD CENTRAL DE PROCESO (CPU) UNIDAD CENTRAL DE PROCESO (CPU) COMPUTADORA DE ESCRITORIO 3.2GHZ 6M CACHE 4GB RAM DD 500GB STA DVDRW LS TJ. GRAFICOS WINDOWS 8 PRO 64BITS TECLADO ESP. | 15502.24
I180000220 | 3584 | UNIDAD CENTRAL DE PROCESO (CPU) UNIDAD CENTRAL DE PROCESO (CPU) COMPUTADORA DE ESCRITORIO 3.2GHZ 6M CACHE 4GB RAM DD 500GB STA DVDRW LS TJ. GRAFICOS WINDOWS 8 PRO 64BITS TECLADO ESP. | 15502.24
I180000220 | 3586 | UNIDAD CENTRAL DE PROCESO (CPU) UNIDAD CENTRAL DE PROCESO (CPU) COMPUTADORA DE ESCRITORIO 3.2GHZ 6M CACHE 4GB RAM DD 500GB STA DVDRW LS TJ. GRAFICOS WINDOWS 8 PRO 64BITS TECLADO ESP. | 15502.24
I180000136 | 4 | PLOTTER PLOTTER DESIGNJET 1GB RAM TJ.RED FAST ETHERNET 100BASE T USB 2.0 Y WIFI GARANTIA 12 MESES DIRECCION DE SALUD PUBLICA. | 34336
I180000136 | 5 | PLOTTER PLOTTER DESIGNJET 1GB RAM TJ.RED FAST ETHERNET 100BASE T USB 2.0 Y WIFI GARANTIA 12 MESES DIRECCION DE SALUD PUBLICA. | 34336
I180000136 | 6 | PLOTTER PLOTTER DESIGNJET 1GB RAM TJ.RED FAST ETHERNET 100BASE T USB 2.0 Y WIFI GARANTIA 12 MESES DIRECCION DE SALUD PUBLICA. | 34336
I180000136 | 8 | PLOTTER PLOTTER DESIGNJET 1GB RAM TJ.RED FAST ETHERNET 100BASE T USB 2.0 Y WIFI GARANTIA 12 MESES DIRECCION DE SALUD PUBLICA. | 34336
I180000136 | 7 | PLOTTER PLOTTER DESIGNJET 1GB RAM TJ.RED FAST ETHERNET 100BASE T USB 2.0 Y WIFI GARANTIA 12 MESES DIRECCION DE SALUD PUBLICA. | 34336
I180000136 | 9 | PLOTTER PLOTTER DESIGNJET 1GB RAM TJ.RED FAST ETHERNET 100BASE T USB 2.0 Y WIFI GARANTIA 12 MESES DIRECCION DE SALUD PUBLICA. | 34336
I180000220 | 3587 | UNIDAD CENTRAL DE PROCESO (CPU) UNIDAD CENTRAL DE PROCESO (CPU) PROCESADOR: DE ULTIMA GENERACION INTEL CORE I3-3220. | 16808.4
I180000220 | 3588 | UNIDAD CENTRAL DE PROCESO (CPU) UNIDAD CENTRAL DE PROCESO (CPU) PROCESADOR: DE ULTIMA GENERACION INTEL CORE I3-3220. | 16808.4
I180000220 | 3589 | UNIDAD CENTRAL DE PROCESO (CPU) UNIDAD CENTRAL DE PROCESO (CPU) PROCESADOR: DE ULTIMA GENERACION INTEL CORE I3-3220. | 16808.4
I180000220 | 3590 | UNIDAD CENTRAL DE PROCESO (CPU) UNIDAD CENTRAL DE PROCESO (CPU) PROCESADOR: DE ULTIMA GENERACION INTEL CORE I3-3220. | 16808.4
I180000220 | 3594 | UNIDAD CENTRAL DE PROCESO (CPU) UNIDAD CENTRAL DE PROCESADOR DE ULTIMA GENERACION INTEL CORE I3-3220 CON FRECUENCIA DE RELOJ DE 3.3 GHZ. | 12446.8
I180000220 | 3597 | UNIDAD CENTRAL DE PROCESO (CPU) UNIDAD CENTRAL DE PROCESADOR DE ULTIMA GENERACION INTEL CORE I3-3220 CON FRECUENCIA DE RELOJ DE 3.3 GHZ. | 12446.8
I180000220 | 3593 | UNIDAD CENTRAL DE PROCESO (CPU) UNIDAD CENTRAL DE PROCESADOR DE ULTIMA GENERACION INTEL CORE I3-3220 CON FRECUENCIA DE RELOJ DE 3.3 GHZ. | 12446.8
I180000220 | 3592 | UNIDAD CENTRAL DE PROCESO (CPU) UNIDAD CENTRAL DE PROCESADOR DE ULTIMA GENERACION INTEL CORE I3-3220 CON FRECUENCIA DE RELOJ DE 3.3 GHZ. | 12446.8
I180000220 | 3596 | UNIDAD CENTRAL DE PROCESO (CPU) UNIDAD CENTRAL DE PROCESADOR DE ULTIMA GENERACION INTEL CORE I3-3220 CON FRECUENCIA DE RELOJ DE 3.3 GHZ. | 12446.8
I180000220 | 3598 | UNIDAD CENTRAL DE PROCESO (CPU) UNIDAD CENTRAL DE PROCESADOR DE ULTIMA GENERACION INTEL CORE I3-3220 CON FRECUENCIA DE RELOJ DE 3.3 GHZ. | 12446.8
I180000220 | 3591 | UNIDAD CENTRAL DE PROCESO (CPU) UNIDAD CENTRAL DE PROCESADOR DE ULTIMA GENERACION INTEL CORE I3-3220 CON FRECUENCIA DE RELOJ DE 3.3 GHZ. | 12446.8
I180000220 | 3595 | UNIDAD CENTRAL DE PROCESO (CPU) UNIDAD CENTRAL DE PROCESADOR DE ULTIMA GENERACION INTEL CORE I3-3220 CON FRECUENCIA DE RELOJ DE 3.3 GHZ. | 12446.8
I060200336 | 59 | INCUBADORA BACTERIAS MINI INCUBATOR 120V | 7057.08
I060200336 | 56 | INCUBADORA BACTERIAS INCUBADORA BACTERIAS RANGO DE TEMPERATURA TURA AMBIENTE DE 5 C A 60 C. COLOR GRIS. | 73514.4
I060200336 | 57 | INCUBADORA BACTERIAS INCUBADORA BACTERIAL CAPACIDAD DE 6.5 CU FT CAPACIDAD DE LA CHAQUETA DE AGUA: 11.7 GAL RANGO DE TEMP 5 A 55C CON SENSOR PARA EL CO2 DE 0 A 20% CAMATA DE AC INOX. CON PESO NETO DE 120.2 KG FILTRACION HEPA ADEMAS CONTIENE CENTRO DE MENSAJES PARA ACCESAR A TODAS LAS FUNCIONES GARANTIA DE UN ANO E INCLUYE REGULADOR. | 119565.84
I060200172 | 192 | CENTRIFUGA CENTRIFUGA COMPACTA PARA EMPLEO VARIABLE PARA FILTRAR SEPARACIONES DE CELULAS Y MUESTRAS DE HPLC CON FUNCION AUTOMATICA DE INICIO/PARO AL ABRIR Y CERRAR LA TAPA CON ROTORES CIRCULARES Y ADAPTADOR PUEDE REUNIR HASTA 6 MICROTUBOS CONTIENE 3 ROTORES INTERCAMBIABLES PARA CUBRIR TODAS LAS APLICACIONES INCLUYE MALETIN DE ALMACENAMIENTO GRADILLA DE TUBOS ASI COMO REGULADOR. COLOR GRIS. | 10431.88
I060200012 | 66 | AGITADOR MAGNETICO AGITADOR MAGNETICO CON CONTROL DE VELOCIDAD CONTROL OPCIONAL PARA UN MEZCLADOR RAPIDO ACTIVANDOSE AL MOMENTO DE COLOCAR LA MEZCLA DE TRABAJO INCLUYE 3 ADAPTADORES PARA EL USO DE MICROTUBOS TUBOS Y PLACAS. COLOR GRIS. | 4674.8
I090000262 | 91 | LAMPARA CIRUGIA (FOROS) LAMPARAS QUIRURGICAS LAMPARA DOBLE DE TECHO PARA CIRUGIA INTENSIDAD DE LUZ A 1 METRO | 218080
I090000262 | 92 | LAMPARA CIRUGIA (FOROS) LAMPARAS QUIRURGICAS LAMPARA DOBLE DE TECHO PARA CIRUGIA INTENSIDAD DE LUZ A 1 METRO | 218080
I060400400 | 1095 | LIMPIADOR DENTAL UNIDAD ULTRASONICA CON AUTO SENSOR PARA LIMPIEZA DENTAL CON PUNTA | 16559.12
I090000216 | 2374 | ESTUCHE DIAGNOSTICO (JGO. DE) ESTUCHE DE DIAGNOSTICO INCLUYE: MANGO DE 3.5 V CONSTRUIDO EN BRONCE CROMADO CON ACABADO ESTRIADO INTERRUPTOR DE CORRIENTE PARA VARIAS LA INTENSIDAD DE LA LUZ FUNCIONA CON BATERIA ALCALINA 1 OTOSCOPIO CON LUZ HALOGENA 1 OFTALMOCOPIO CON LUZ HALOGENA 1 OTORRINO 2 ESPEJOS 2 ESPECULAS DE POLIPROPILENO REUSABLES TAMAMO 2.5 3 MM ESTUCHE DE PLASTICO PREFORMADO CON CIERRE DE CREMALLERA | 10938.8
I090000216 | 2375 | ESTUCHE DIAGNOSTICO (JGO. DE) ESTUCHE DE DIAGNOSTICO INCLUYE: MANGO DE 3.5 V CONSTRUIDO EN BRONCE CROMADO CON ACABADO ESTRIADO INTERRUPTOR DE CORRIENTE PARA VARIAS LA INTENSIDAD DE LA LUZ FUNCIONA CON BATERIA ALCALINA 1 OTOSCOPIO CON LUZ HALOGENA 1 OFTALMOCOPIO CON LUZ HALOGENA 1 OTORRINO 2 ESPEJOS 2 ESPECULAS DE POLIPROPILENO REUSABLES TAMAMO 2.5 3 MM ESTUCHE DE PLASTICO PREFORMADO CON CIERRE DE CREMALLERA | 10938.8
I090000216 | 2376 | ESTUCHE DIAGNOSTICO (JGO. DE) ESTUCHE DE DIAGNOSTICO INCLUYE: MANGO DE 3.5 V CONSTRUIDO EN BRONCE CROMADO CON ACABADO ESTRIADO INTERRUPTOR DE CORRIENTE PARA VARIAS LA INTENSIDAD DE LA LUZ FUNCIONA CON BATERIA ALCALINA 1 OTOSCOPIO CON LUZ HALOGENA 1 OFTALMOCOPIO CON LUZ HALOGENA 1 OTORRINO 2 ESPEJOS 2 ESPECULAS DE POLIPROPILENO REUSABLES TAMAMO 2.5 3 MM ESTUCHE DE PLASTICO PREFORMADO CON CIERRE DE CREMALLERA | 10938.8
I090000216 | 2377 | ESTUCHE DIAGNOSTICO (JGO. DE) ESTUCHE DE DIAGNOSTICO INCLUYE: MANGO DE 3.5 V CONSTRUIDO EN BRONCE CROMADO CON ACABADO ESTRIADO INTERRUPTOR DE CORRIENTE PARA VARIAS LA INTENSIDAD DE LA LUZ FUNCIONA CON BATERIA ALCALINA 1 OTOSCOPIO CON LUZ HALOGENA 1 OFTALMOCOPIO CON LUZ HALOGENA 1 OTORRINO 2 ESPEJOS 2 ESPECULAS DE POLIPROPILENO REUSABLES TAMAMO 2.5 3 MM ESTUCHE DE PLASTICO PREFORMADO CON CIERRE DE CREMALLERA | 10938.8
I090000216 | 2378 | ESTUCHE DIAGNOSTICO (JGO. DE) ESTUCHE DE DIAGNOSTICO INCLUYE: MANGO DE 3.5 V CONSTRUIDO EN BRONCE CROMADO CON ACABADO ESTRIADO INTERRUPTOR DE CORRIENTE PARA VARIAS LA INTENSIDAD DE LA LUZ FUNCIONA CON BATERIA ALCALINA 1 OTOSCOPIO CON LUZ HALOGENA 1 OFTALMOCOPIO CON LUZ HALOGENA 1 OTORRINO 2 ESPEJOS 2 ESPECULAS DE POLIPROPILENO REUSABLES TAMAMO 2.5 3 MM ESTUCHE DE PLASTICO PREFORMADO CON CIERRE DE CREMALLERA | 10938.8
I090000216 | 2365 | ESTUCHE DIAGNOSTICO (JGO. DE) ESTUCHE DE DIAGNOSTICO INCLUYE: MANGO DE 3.5 V CONSTRUIDO EN BRONCE CROMADO CON ACABADO ESTRIADO INTERRUPTOR DE CORRIENTE PARA VARIAS LA INTENSIDAD DE LA LUZ FUNCIONA CON BATERIA ALCALINA 1 OTOSCOPIO CON LUZ HALOGENA 1 OFTALMOCOPIO CON LUZ HALOGENA 1 OTORRINO 2 ESPEJOS 2 ESPECULAS DE POLIPROPILENO REUSABLES TAMAMO 2.5 3 MM ESTUCHE DE PLASTICO PREFORMADO CON CIERRE DE CREMALLERA | 10938.8
I090000216 | 2371 | ESTUCHE DIAGNOSTICO (JGO. DE) ESTUCHE DE DIAGNOSTICO INCLUYE: MANGO DE 3.5 V CONSTRUIDO EN BRONCE CROMADO CON ACABADO ESTRIADO INTERRUPTOR DE CORRIENTE PARA VARIAS LA INTENSIDAD DE LA LUZ FUNCIONA CON BATERIA ALCALINA 1 OTOSCOPIO CON LUZ HALOGENA 1 OFTALMOCOPIO CON LUZ HALOGENA 1 OTORRINO 2 ESPEJOS 2 ESPECULAS DE POLIPROPILENO REUSABLES TAMAMO 2.5 3 MM ESTUCHE DE PLASTICO PREFORMADO CON CIERRE DE CREMALLERA | 10938.8
I090000216 | 2372 | ESTUCHE DIAGNOSTICO (JGO. DE) ESTUCHE DE DIAGNOSTICO INCLUYE: MANGO DE 3.5 V CONSTRUIDO EN BRONCE CROMADO CON ACABADO ESTRIADO INTERRUPTOR DE CORRIENTE PARA VARIAS LA INTENSIDAD DE LA LUZ FUNCIONA CON BATERIA ALCALINA 1 OTOSCOPIO CON LUZ HALOGENA 1 OFTALMOCOPIO CON LUZ HALOGENA 1 OTORRINO 2 ESPEJOS 2 ESPECULAS DE POLIPROPILENO REUSABLES TAMAMO 2.5 3 MM ESTUCHE DE PLASTICO PREFORMADO CON CIERRE DE CREMALLERA | 10938.8
I090000216 | 2367 | ESTUCHE DIAGNOSTICO (JGO. DE) ESTUCHE DE DIAGNOSTICO INCLUYE: MANGO DE 3.5 V CONSTRUIDO EN BRONCE CROMADO CON ACABADO ESTRIADO INTERRUPTOR DE CORRIENTE PARA VARIAS LA INTENSIDAD DE LA LUZ FUNCIONA CON BATERIA ALCALINA 1 OTOSCOPIO CON LUZ HALOGENA 1 OFTALMOCOPIO CON LUZ HALOGENA 1 OTORRINO 2 ESPEJOS 2 ESPECULAS DE POLIPROPILENO REUSABLES TAMAMO 2.5 3 MM ESTUCHE DE PLASTICO PREFORMADO CON CIERRE DE CREMALLERA | 10938.8
I090000216 | 2381 | ESTUCHE DIAGNOSTICO (JGO. DE) ESTUCHE DE DIAGNOSTICO INCLUYE: MANGO DE 3.5 V CONSTRUIDO EN BRONCE CROMADO CON ACABADO ESTRIADO INTERRUPTOR DE CORRIENTE PARA VARIAS LA INTENSIDAD DE LA LUZ FUNCIONA CON BATERIA ALCALINA 1 OTOSCOPIO CON LUZ HALOGENA 1 OFTALMOCOPIO CON LUZ HALOGENA 1 OTORRINO 2 ESPEJOS 2 ESPECULAS DE POLIPROPILENO REUSABLES TAMAMO 2.5 3 MM ESTUCHE DE PLASTICO PREFORMADO CON CIERRE DE CREMALLERA | 10938.8
I090000216 | 2382 | ESTUCHE DIAGNOSTICO (JGO. DE) ESTUCHE DE DIAGNOSTICO INCLUYE: MANGO DE 3.5 V CONSTRUIDO EN BRONCE CROMADO CON ACABADO ESTRIADO INTERRUPTOR DE CORRIENTE PARA VARIAS LA INTENSIDAD DE LA LUZ FUNCIONA CON BATERIA ALCALINA 1 OTOSCOPIO CON LUZ HALOGENA 1 OFTALMOCOPIO CON LUZ HALOGENA 1 OTORRINO 2 ESPEJOS 2 ESPECULAS DE POLIPROPILENO REUSABLES TAMAMO 2.5 3 MM ESTUCHE DE PLASTICO PREFORMADO CON CIERRE DE CREMALLERA | 10938.8
I060200470 | 418 | UNIDAD ULTRASONICA ULTRASONIDO DOPPLER PANTALLA DE LCD DE ALTA DEFINICION E ILUMINACION QUE MUESTRA EL PROMEDIO DE FRECUENCIA CARDIACA DEL FETO ALARMA QUE ADVIERTE CUANDO EL RITMO CARDIACO DEL FETO ESTA FUERA DE SU SRITMO NORMAL CUENTA CON BOCINA PRA ESCUCHAR AL BEBE UN INDICADOR QUE INFORMA EL ESTADO DE ENERGIA DE LA BATERIA TGRANSDUCTOR DE 3.5 MHZ DE ALTA FRECUENCIA PARA UNA DETECCION MAS EXACTA. | 24998
I450400120 | 2982 | ESCRITORIO ESCRITORIO TIPO L ACABADO MELAMINICO IMPORTADO TIPO ENCHAPADO EN TEXTURA ESSCENCE DOBE CARA CON PORO ARENADO EN 28 MM QUE CONSTA DE CUBIERTA DE 1.50 X 60 X 75 MTS. CON PORTA TECLADO DESLIZABLE PERFORACION Y TAPA PARA CABLEADO BASE PARA CPU PANTALLA FRONTAL PUENTE DE .91 X .50 CMS PEDESTAL CON 3 CAJONES UN PAPELERO Y 2 PARA ARCHIVO TAMALO OFICIO PAREDES DE CAJONES EN MDF Y FONDO ACABADO EN TEXTURA ESSCENCE DOBLE CARA CON CORREDERAS DE EDTENSION Y LLAVE | 7470.4
I450400258 | 1323 | MODULO DESARMABLE ESCSRITPRIO TIPO L ACABADO MELAMINICO IMPORTADO TIPO ENCHAPADO EN TEXTURA ESSCENCE DOBE CARA CON PORO ARENADO EN 28 MM QUE CONSTA DE CUBIERTA DE 1.50 X 60 X 75 MTS. CON PORTA TECLADO DESLIZABLE PERFORACION Y TAPA PARA CABLEADO BASE PARA CPU PANTALLA FRONTAL PUENTE DE .91 X .50 CMS PEDESTAL CON 3 CAJONES UN PAPELERO Y 2 PARA ARCHIVO TAMALO OFICIO PAREDES DE CAJONES EN MDF Y FONDO ACABADO EN TEXTURA ESSCENCE DOBLE CARA CON CORREDERAS DE EDTENSION Y LLAVE | 7470.4
I450400120 | 2981 | ESCRITORIO ESCRITORIO TIPO L ACABADO MELAMINICO IMPORTADO TIPO ENCHAPADO EN TEXTURA ESSCENCE DOBE CARA CON PORO ARENADO EN 28 MM QUE CONSTA DE CUBIERTA DE 1.50 X 60 X 75 MTS. CON PORTA TECLADO DESLIZABLE PERFORACION Y TAPA PARA CABLEADO BASE PARA CPU PANTALLA FRONTAL PUENTE DE .91 X .50 CMS PEDESTAL CON 3 CAJONES UN PAPELERO Y 2 PARA ARCHIVO TAMALO OFICIO PAREDES DE CAJONES EN MDF Y FONDO ACABADO EN TEXTURA ESSCENCE DOBLE CARA CON CORREDERAS DE EDTENSION Y LLAVE | 7470.4
I450600028 | 1247 | BASCULA BA¦O BASCULA DE PISO CAP. DE 0-181 KG PANTALLA DIGITAL LCD ILUMINADA DURANTE 20 SEGUNDOS | 4500.8
I450600028 | 1249 | BASCULA BA¦O BASCULA DE PISO CAP. DE 0-181 KG PANTALLA DIGITAL LCD ILUMINADA DURANTE 20 SEGUNDOS | 4500.8
I450600028 | 1252 | BASCULA BA¦O BASCULA DE PISO CAP. DE 0-181 KG PANTALLA DIGITAL LCD ILUMINADA DURANTE 20 SEGUNDOS | 4500.8
I450600028 | 1253 | BASCULA BA¦O BASCULA DE PISO CAP. DE 0-181 KG PANTALLA DIGITAL LCD ILUMINADA DURANTE 20 SEGUNDOS | 4500.8
I450600028 | 1254 | BASCULA BA¦O BASCULA DE PISO CAP. DE 0-181 KG PANTALLA DIGITAL LCD ILUMINADA DURANTE 20 SEGUNDOS | 4500.8
I450600028 | 1255 | BASCULA BA¦O BASCULA DE PISO CAP. DE 0-181 KG PANTALLA DIGITAL LCD ILUMINADA DURANTE 20 SEGUNDOS | 4500.8
I450600028 | 1256 | BASCULA BA¦O BASCULA DE PISO CAP. DE 0-181 KG PANTALLA DIGITAL LCD ILUMINADA DURANTE 20 SEGUNDOS | 4500.8
I450400026 | 4946 | BANCA BANCA 4 PLAZAS CON DESCANSABRAZOS ASIENTO ANTIDERRAPANTE FABRICADO EN POLIPROPILENO COLOR NEGRO ESTRUCTURA INDIVIDUAL FABRICADA EN TUBO ELIPTICO CALIBRE 16 TRAVESANO HORIZONTAL FRABRICADO EN ACERO RECTANGULAR CON UNA MEDIDA DE 50 MM POR 25 MM PATAS RECTAS FABRICADAS EN CALIBRE 16 DE 1 1/4 MEDIDAS TOTALES LARGO TOTAL 2 METROS | 5800
I450400026 | 4950 | BANCA BANCA 4 PLAZAS CON DESCANSABRAZOS ASIENTO ANTIDERRAPANTE FABRICADO EN POLIPROPILENO COLOR NEGRO ESTRUCTURA INDIVIDUAL FABRICADA EN TUBO ELIPTICO CALIBRE 16 TRAVESANO HORIZONTAL FRABRICADO EN ACERO RECTANGULAR CON UNA MEDIDA DE 50 MM POR 25 MM PATAS RECTAS FABRICADAS EN CALIBRE 16 DE 1 1/4 MEDIDAS TOTALES LARGO TOTAL 2 METROS | 5800
I450400026 | 4957 | BANCA BANCA 4 PLAZAS CON DESCANSABRAZOS ASIENTO ANTIDERRAPANTE FABRICADO EN POLIPROPILENO COLOR NEGRO ESTRUCTURA INDIVIDUAL FABRICADA EN TUBO ELIPTICO CALIBRE 16 TRAVESANO HORIZONTAL FRABRICADO EN ACERO RECTANGULAR CON UNA MEDIDA DE 50 MM POR 25 MM PATAS RECTAS FABRICADAS EN CALIBRE 16 DE 1 1/4 MEDIDAS TOTALES LARGO TOTAL 2 METROS | 5800
I450400026 | 4944 | BANCA BANCA 4 PLAZAS CON DESCANSABRAZOS ASIENTO ANTIDERRAPANTE FABRICADO EN POLIPROPILENO COLOR NEGRO ESTRUCTURA INDIVIDUAL FABRICADA EN TUBO ELIPTICO CALIBRE 16 TRAVESANO HORIZONTAL FRABRICADO EN ACERO RECTANGULAR CON UNA MEDIDA DE 50 MM POR 25 MM PATAS RECTAS FABRICADAS EN CALIBRE 16 DE 1 1/4 MEDIDAS TOTALES LARGO TOTAL 2 METROS | 5800
I450400026 | 4962 | BANCA BANCA 4 PLAZAS CON DESCANSABRAZOS ASIENTO ANTIDERRAPANTE FABRICADO EN POLIPROPILENO COLOR NEGRO ESTRUCTURA INDIVIDUAL FABRICADA EN TUBO ELIPTICO CALIBRE 16 TRAVESANO HORIZONTAL FRABRICADO EN ACERO RECTANGULAR CON UNA MEDIDA DE 50 MM POR 25 MM PATAS RECTAS FABRICADAS EN CALIBRE 16 DE 1 1/4 MEDIDAS TOTALES LARGO TOTAL 2 METROS | 5800
I450400026 | 4949 | BANCA BANCA 4 PLAZAS CON DESCANSABRAZOS ASIENTO ANTIDERRAPANTE FABRICADO EN POLIPROPILENO COLOR NEGRO ESTRUCTURA INDIVIDUAL FABRICADA EN TUBO ELIPTICO CALIBRE 16 TRAVESANO HORIZONTAL FRABRICADO EN ACERO RECTANGULAR CON UNA MEDIDA DE 50 MM POR 25 MM PATAS RECTAS FABRICADAS EN CALIBRE 16 DE 1 1/4 MEDIDAS TOTALES LARGO TOTAL 2 METROS | 5800
I450400026 | 4953 | BANCA BANCA 4 PLAZAS CON DESCANSABRAZOS ASIENTO ANTIDERRAPANTE FABRICADO EN POLIPROPILENO COLOR NEGRO ESTRUCTURA INDIVIDUAL FABRICADA EN TUBO ELIPTICO CALIBRE 16 TRAVESANO HORIZONTAL FRABRICADO EN ACERO RECTANGULAR CON UNA MEDIDA DE 50 MM POR 25 MM PATAS RECTAS FABRICADAS EN CALIBRE 16 DE 1 1/4 MEDIDAS TOTALES LARGO TOTAL 2 METROS | 5800
I450400026 | 4947 | BANCA BANCA 4 PLAZAS CON DESCANSABRAZOS ASIENTO ANTIDERRAPANTE FABRICADO EN POLIPROPILENO COLOR NEGRO ESTRUCTURA INDIVIDUAL FABRICADA EN TUBO ELIPTICO CALIBRE 16 TRAVESANO HORIZONTAL FRABRICADO EN ACERO RECTANGULAR CON UNA MEDIDA DE 50 MM POR 25 MM PATAS RECTAS FABRICADAS EN CALIBRE 16 DE 1 1/4 MEDIDAS TOTALES LARGO TOTAL 2 METROS | 5800
I450400026 | 4956 | BANCA BANCA 4 PLAZAS CON DESCANSABRAZOS ASIENTO ANTIDERRAPANTE FABRICADO EN POLIPROPILENO COLOR NEGRO ESTRUCTURA INDIVIDUAL FABRICADA EN TUBO ELIPTICO CALIBRE 16 TRAVESANO HORIZONTAL FRABRICADO EN ACERO RECTANGULAR CON UNA MEDIDA DE 50 MM POR 25 MM PATAS RECTAS FABRICADAS EN CALIBRE 16 DE 1 1/4 MEDIDAS TOTALES LARGO TOTAL 2 METROS | 5800
I450400026 | 4958 | BANCA BANCA 4 PLAZAS CON DESCANSABRAZOS ASIENTO ANTIDERRAPANTE FABRICADO EN POLIPROPILENO COLOR NEGRO ESTRUCTURA INDIVIDUAL FABRICADA EN TUBO ELIPTICO CALIBRE 16 TRAVESANO HORIZONTAL FRABRICADO EN ACERO RECTANGULAR CON UNA MEDIDA DE 50 MM POR 25 MM PATAS RECTAS FABRICADAS EN CALIBRE 16 DE 1 1/4 MEDIDAS TOTALES LARGO TOTAL 2 METROS | 5800
I450400026 | 4945 | BANCA BANCA 4 PLAZAS CON DESCANSABRAZOS ASIENTO ANTIDERRAPANTE FABRICADO EN POLIPROPILENO COLOR NEGRO ESTRUCTURA INDIVIDUAL FABRICADA EN TUBO ELIPTICO CALIBRE 16 TRAVESANO HORIZONTAL FRABRICADO EN ACERO RECTANGULAR CON UNA MEDIDA DE 50 MM POR 25 MM PATAS RECTAS FABRICADAS EN CALIBRE 16 DE 1 1/4 MEDIDAS TOTALES LARGO TOTAL 2 METROS | 5800
I450400026 | 4952 | BANCA BANCA 4 PLAZAS CON DESCANSABRAZOS ASIENTO ANTIDERRAPANTE FABRICADO EN POLIPROPILENO COLOR NEGRO ESTRUCTURA INDIVIDUAL FABRICADA EN TUBO ELIPTICO CALIBRE 16 TRAVESANO HORIZONTAL FRABRICADO EN ACERO RECTANGULAR CON UNA MEDIDA DE 50 MM POR 25 MM PATAS RECTAS FABRICADAS EN CALIBRE 16 DE 1 1/4 MEDIDAS TOTALES LARGO TOTAL 2 METROS | 5800
I450400026 | 4963 | BANCA BANCA 4 PLAZAS CON DESCANSABRAZOS ASIENTO ANTIDERRAPANTE FABRICADO EN POLIPROPILENO COLOR NEGRO ESTRUCTURA INDIVIDUAL FABRICADA EN TUBO ELIPTICO CALIBRE 16 TRAVESANO HORIZONTAL FRABRICADO EN ACERO RECTANGULAR CON UNA MEDIDA DE 50 MM POR 25 MM PATAS RECTAS FABRICADAS EN CALIBRE 16 DE 1 1/4 MEDIDAS TOTALES LARGO TOTAL 2 METROS | 5800
I450400026 | 4959 | BANCA BANCA 4 PLAZAS CON DESCANSABRAZOS ASIENTO ANTIDERRAPANTE FABRICADO EN POLIPROPILENO COLOR NEGRO ESTRUCTURA INDIVIDUAL FABRICADA EN TUBO ELIPTICO CALIBRE 16 TRAVESANO HORIZONTAL FRABRICADO EN ACERO RECTANGULAR CON UNA MEDIDA DE 50 MM POR 25 MM PATAS RECTAS FABRICADAS EN CALIBRE 16 DE 1 1/4 MEDIDAS TOTALES LARGO TOTAL 2 METROS | 5800
I450400026 | 4948 | BANCA BANCA 4 PLAZAS CON DESCANSABRAZOS ASIENTO ANTIDERRAPANTE FABRICADO EN POLIPROPILENO COLOR NEGRO ESTRUCTURA INDIVIDUAL FABRICADA EN TUBO ELIPTICO CALIBRE 16 TRAVESANO HORIZONTAL FRABRICADO EN ACERO RECTANGULAR CON UNA MEDIDA DE 50 MM POR 25 MM PATAS RECTAS FABRICADAS EN CALIBRE 16 DE 1 1/4 MEDIDAS TOTALES LARGO TOTAL 2 METROS | 5800
I450400026 | 4951 | BANCA BANCA 4 PLAZAS CON DESCANSABRAZOS ASIENTO ANTIDERRAPANTE FABRICADO EN POLIPROPILENO COLOR NEGRO ESTRUCTURA INDIVIDUAL FABRICADA EN TUBO ELIPTICO CALIBRE 16 TRAVESANO HORIZONTAL FRABRICADO EN ACERO RECTANGULAR CON UNA MEDIDA DE 50 MM POR 25 MM PATAS RECTAS FABRICADAS EN CALIBRE 16 DE 1 1/4 MEDIDAS TOTALES LARGO TOTAL 2 METROS | 5800
I450400026 | 4954 | BANCA BANCA 4 PLAZAS CON DESCANSABRAZOS ASIENTO ANTIDERRAPANTE FABRICADO EN POLIPROPILENO COLOR NEGRO ESTRUCTURA INDIVIDUAL FABRICADA EN TUBO ELIPTICO CALIBRE 16 TRAVESANO HORIZONTAL FRABRICADO EN ACERO RECTANGULAR CON UNA MEDIDA DE 50 MM POR 25 MM PATAS RECTAS FABRICADAS EN CALIBRE 16 DE 1 1/4 MEDIDAS TOTALES LARGO TOTAL 2 METROS | 5800
I450400026 | 4955 | BANCA BANCA 4 PLAZAS CON DESCANSABRAZOS ASIENTO ANTIDERRAPANTE FABRICADO EN POLIPROPILENO COLOR NEGRO ESTRUCTURA INDIVIDUAL FABRICADA EN TUBO ELIPTICO CALIBRE 16 TRAVESANO HORIZONTAL FRABRICADO EN ACERO RECTANGULAR CON UNA MEDIDA DE 50 MM POR 25 MM PATAS RECTAS FABRICADAS EN CALIBRE 16 DE 1 1/4 MEDIDAS TOTALES LARGO TOTAL 2 METROS | 5800
I450400026 | 4960 | BANCA BANCA 4 PLAZAS CON DESCANSABRAZOS ASIENTO ANTIDERRAPANTE FABRICADO EN POLIPROPILENO COLOR NEGRO ESTRUCTURA INDIVIDUAL FABRICADA EN TUBO ELIPTICO CALIBRE 16 TRAVESANO HORIZONTAL FRABRICADO EN ACERO RECTANGULAR CON UNA MEDIDA DE 50 MM POR 25 MM PATAS RECTAS FABRICADAS EN CALIBRE 16 DE 1 1/4 MEDIDAS TOTALES LARGO TOTAL 2 METROS | 5800
I150200524 | 132 | VIDEOPROYECTOR PROYECTOR 2800 LUMENES DEL ASI TECNOLOGIA DE PROYECCCION DLP RESOLUYCLION DE ORIGEN SYGA (800X600) POTENCIA DE AUDIO INCORPORADO COMPATIBLE CON 3D SISTEMA DE LENTE (ZOOM) CONECTIVIDAD 3 PUERTOS VGA (D-SUB) 1 PUERTO HDMI USB 1 ENTRADA DE VIDEO COMPUESTO DURACION DE LA LAMPARA 4500 H POTENCIA 190 W DIMENSIONES Y PESO ANCHO 302 B MM PROFUNDIDAD 221.8 MM ALTURA 111.8 MM COLOR NEGRO. | 16240
I180000220 | 3599 | UNIDAD CENTRAL DE PROCESO (CPU) (FASSA) CPU DE 3.2 GHZ 6M CACHE 8GB RAM DD 500GB SATA DVDRW LS TJ GRAFICOS WINDOWS 8 PRO 64BITS DOWN WIN 7 PRO 64 BITS | 20659.6
I180000138 | 126 | SCANNER (FASSA) KODAK I2600 SCANNER 50PP | 22736
I180000220 | 3602 | UNIDAD CENTRAL DE PROCESO (CPU) (FASSA) CPU DE 3.2 GHZ 6M CACHE 8GB RAM DD 500GB SATA DVDRW LS TJ GRAFICOS WINDOWS 8 PRO 64BITS DOWN WIN 7 PRO 64 BITS | 20659.6
I180000066 | 1355 | MINICOMPUTADORA (FASSA) COMPUTADORA PORTTIL | 26299.52
I180000066 | 1354 | MINICOMPUTADORA (FASSA) COMPUTADORA PORTTIL | 26299.52
I180000220 | 3600 | UNIDAD CENTRAL DE PROCESO (CPU) (FASSA) CPU DE 3.2 GHZ 6M CACHE 8GB RAM DD 500GB SATA DVDRW LS TJ GRAFICOS WINDOWS 8 PRO 64BITS DOWN WIN 7 PRO 64 BITS | 20659.6
I180000138 | 128 | SCANNER (FASSA) KODAK I2600 SCANNER 50PP | 22736
I180000220 | 3601 | UNIDAD CENTRAL DE PROCESO (CPU) (FASSA) CPU DE 3.2 GHZ 6M CACHE 8GB RAM DD 500GB SATA DVDRW LS TJ GRAFICOS WINDOWS 8 PRO 64BITS DOWN WIN 7 PRO 64 BITS | 20659.6
I180000138 | 129 | SCANNER (FASSA) KODAK I2600 SCANNER 50PP | 22736
I180000138 | 127 | SCANNER (FASSA) KODAK I2600 SCANNER 50PP | 22736
I180000252 | 25 | COMPUTADORA TODO EN UNO (ALL IN ONE) (AFASPE) COMPUTADORA DE ESCRITORIO TODO EN UNO PROCESADOR AMD E-1 1500 DISCO DURO DE 500 GB DE RAM. PANTALLA TECLADO USB MOUSE OPTICO USB PANTALLA DE 18.5 H WINDOWS 8 HOME BASIC. SERIE 5CM344035Q | 9976
I180000252 | 26 | COMPUTADORA TODO EN UNO (ALL IN ONE) (AFASPE) COMPUTADORA DE ESCRITORIO TODO EN UNO PROCESADOR AMD E-1 1500 DISCO DURO DE 500 GB DE RAM. PANTALLA TECLADO USB MOUSE OPTICO USB PANTALLA DE 18.5 H WINDOWS 8 HOME BASIC. SERIE 5CM34401YC | 9976
I450400026 | 4964 | BANCA (SI CALIDAD) BANCA DE 4 ASIENTOS COLOR NEGRO | 3480
I450400258 | 1324 | MODULO DESARMABLE (SI CALIDAD) MODULO RECEPCION EJECUTIVA DE MELAMINA COLOR MAPLE CON ESTRUCTURA TUBULAR ACERO ALTO 110 CM ANCHO 120 CM PROFUNDO 62 CM | 7992.4
I450400120 | 2983 | ESCRITORIO (SI CALIDAD) ESCRITORIO DIRECTIVO TIPO PENINSULA ESTILO COMTEMPORANEO CON CAJON PAPELERO CAJON ARCHIVERO | 10498
I450400120 | 2984 | ESCRITORIO (SI CALIDAD) ESCRITORIO TIPO PENINSULA CONTEMPORANEO CON CUBIERTA DE MELAMINA COLOR MAPLE. | 4988
I060200550 | 14 | ANALIZADOR MULTICANAL ANALIZADOR MULTICANAL BILIRRUBINOMETRO. | 98884
I060400912 | 9 | CAMPANA DE BIOSEGURIDAD CABINA DE BIOSEGURIDAD CLASE II TIPO A2 4 PIES INTERIOR DE ACERO INOXIDABLE INCLUYE LAMPARA UV SET DESCANSABRAZOS Y BASE TELESCOPICA 120V | 130550.8
I450400320 | 3771 | SILLON SILLON EJECUTIVO OPERATIVO MULTIFUNCIONAL PARA USO RUDO TAPIZADO EN TELA INTESITY EN RESPALDO Y ASIENTO COLOR NEGRO ESTRUCTURA DE POLIPROPILENO REFORZADO CON FIBRA DE VIDRIO Y NYLON CON BRAZOS ESTRELLA DE CINCO PUNTAS FABRICADA EN NYLON REFORZADO CON POLIPROPILENO Y FIBRA DE VIDRIO EN 26 CON RODAJAS | 5104
I450400320 | 3785 | SILLON SILLON EJECUTIVO OPERATIVO MULTIFUNCIONAL PARA USO RUDO TAPIZADO EN TELA INTESITY EN RESPALDO Y ASIENTO COLOR NEGRO ESTRUCTURA DE POLIPROPILENO REFORZADO CON FIBRA DE VIDRIO Y NYLON CON BRAZOS ESTRELLA DE CINCO PUNTAS FABRICADA EN NYLON REFORZADO CON POLIPROPILENO Y FIBRA DE VIDRIO EN 26 CON RODAJAS | 5104
I450400320 | 3775 | SILLON SILLON EJECUTIVO OPERATIVO MULTIFUNCIONAL PARA USO RUDO TAPIZADO EN TELA INTESITY EN RESPALDO Y ASIENTO COLOR NEGRO ESTRUCTURA DE POLIPROPILENO REFORZADO CON FIBRA DE VIDRIO Y NYLON CON BRAZOS ESTRELLA DE CINCO PUNTAS FABRICADA EN NYLON REFORZADO CON POLIPROPILENO Y FIBRA DE VIDRIO EN 26 CON RODAJAS | 5104
I450400320 | 3779 | SILLON SILLON EJECUTIVO OPERATIVO MULTIFUNCIONAL PARA USO RUDO TAPIZADO EN TELA INTESITY EN RESPALDO Y ASIENTO COLOR NEGRO ESTRUCTURA DE POLIPROPILENO REFORZADO CON FIBRA DE VIDRIO Y NYLON CON BRAZOS ESTRELLA DE CINCO PUNTAS FABRICADA EN NYLON REFORZADO CON POLIPROPILENO Y FIBRA DE VIDRIO EN 26 CON RODAJAS | 5104
I450400320 | 3772 | SILLON SILLON EJECUTIVO OPERATIVO MULTIFUNCIONAL PARA USO RUDO TAPIZADO EN TELA INTESITY EN RESPALDO Y ASIENTO COLOR NEGRO ESTRUCTURA DE POLIPROPILENO REFORZADO CON FIBRA DE VIDRIO Y NYLON CON BRAZOS ESTRELLA DE CINCO PUNTAS FABRICADA EN NYLON REFORZADO CON POLIPROPILENO Y FIBRA DE VIDRIO EN 26 CON RODAJAS | 5104
I450400320 | 3777 | SILLON SILLON EJECUTIVO OPERATIVO MULTIFUNCIONAL PARA USO RUDO TAPIZADO EN TELA INTESITY EN RESPALDO Y ASIENTO COLOR NEGRO ESTRUCTURA DE POLIPROPILENO REFORZADO CON FIBRA DE VIDRIO Y NYLON CON BRAZOS ESTRELLA DE CINCO PUNTAS FABRICADA EN NYLON REFORZADO CON POLIPROPILENO Y FIBRA DE VIDRIO EN 26 CON RODAJAS | 5104
I450400320 | 3774 | SILLON SILLON EJECUTIVO OPERATIVO MULTIFUNCIONAL PARA USO RUDO TAPIZADO EN TELA INTESITY EN RESPALDO Y ASIENTO COLOR NEGRO ESTRUCTURA DE POLIPROPILENO REFORZADO CON FIBRA DE VIDRIO Y NYLON CON BRAZOS ESTRELLA DE CINCO PUNTAS FABRICADA EN NYLON REFORZADO CON POLIPROPILENO Y FIBRA DE VIDRIO EN 26 CON RODAJAS | 5104
I450400320 | 3782 | SILLON SILLON EJECUTIVO OPERATIVO MULTIFUNCIONAL PARA USO RUDO TAPIZADO EN TELA INTESITY EN RESPALDO Y ASIENTO COLOR NEGRO ESTRUCTURA DE POLIPROPILENO REFORZADO CON FIBRA DE VIDRIO Y NYLON CON BRAZOS ESTRELLA DE CINCO PUNTAS FABRICADA EN NYLON REFORZADO CON POLIPROPILENO Y FIBRA DE VIDRIO EN 26 CON RODAJAS | 5104
I450400320 | 3770 | SILLON SILLON EJECUTIVO OPERATIVO MULTIFUNCIONAL PARA USO RUDO TAPIZADO EN TELA INTESITY EN RESPALDO Y ASIENTO COLOR NEGRO ESTRUCTURA DE POLIPROPILENO REFORZADO CON FIBRA DE VIDRIO Y NYLON CON BRAZOS ESTRELLA DE CINCO PUNTAS FABRICADA EN NYLON REFORZADO CON POLIPROPILENO Y FIBRA DE VIDRIO EN 26 CON RODAJAS | 5104
I450400320 | 3781 | SILLON SILLON EJECUTIVO OPERATIVO MULTIFUNCIONAL PARA USO RUDO TAPIZADO EN TELA INTESITY EN RESPALDO Y ASIENTO COLOR NEGRO ESTRUCTURA DE POLIPROPILENO REFORZADO CON FIBRA DE VIDRIO Y NYLON CON BRAZOS ESTRELLA DE CINCO PUNTAS FABRICADA EN NYLON REFORZADO CON POLIPROPILENO Y FIBRA DE VIDRIO EN 26 CON RODAJAS | 5104
I450400320 | 3765 | SILLON SILLON EJECUTIVO OPERATIVO MULTIFUNCIONAL PARA USO RUDO TAPIZADO EN TELA INTESITY EN RESPALDO Y ASIENTO COLOR NEGRO ESTRUCTURA DE POLIPROPILENO REFORZADO CON FIBRA DE VIDRIO Y NYLON CON BRAZOS ESTRELLA DE CINCO PUNTAS FABRICADA EN NYLON REFORZADO CON POLIPROPILENO Y FIBRA DE VIDRIO EN 26 CON RODAJAS | 5104
I450400320 | 3768 | SILLON SILLON EJECUTIVO OPERATIVO MULTIFUNCIONAL PARA USO RUDO TAPIZADO EN TELA INTESITY EN RESPALDO Y ASIENTO COLOR NEGRO ESTRUCTURA DE POLIPROPILENO REFORZADO CON FIBRA DE VIDRIO Y NYLON CON BRAZOS ESTRELLA DE CINCO PUNTAS FABRICADA EN NYLON REFORZADO CON POLIPROPILENO Y FIBRA DE VIDRIO EN 26 CON RODAJAS | 5104
I450400320 | 3786 | SILLON SILLON EJECUTIVO OPERATIVO MULTIFUNCIONAL PARA USO RUDO TAPIZADO EN TELA INTESITY EN RESPALDO Y ASIENTO COLOR NEGRO ESTRUCTURA DE POLIPROPILENO REFORZADO CON FIBRA DE VIDRIO Y NYLON CON BRAZOS ESTRELLA DE CINCO PUNTAS FABRICADA EN NYLON REFORZADO CON POLIPROPILENO Y FIBRA DE VIDRIO EN 26 CON RODAJAS | 5104
I450400320 | 3778 | SILLON SILLON EJECUTIVO OPERATIVO MULTIFUNCIONAL PARA USO RUDO TAPIZADO EN TELA INTESITY EN RESPALDO Y ASIENTO COLOR NEGRO ESTRUCTURA DE POLIPROPILENO REFORZADO CON FIBRA DE VIDRIO Y NYLON CON BRAZOS ESTRELLA DE CINCO PUNTAS FABRICADA EN NYLON REFORZADO CON POLIPROPILENO Y FIBRA DE VIDRIO EN 26 CON RODAJAS | 5104
I450400320 | 3767 | SILLON SILLON EJECUTIVO OPERATIVO MULTIFUNCIONAL PARA USO RUDO TAPIZADO EN TELA INTESITY EN RESPALDO Y ASIENTO COLOR NEGRO ESTRUCTURA DE POLIPROPILENO REFORZADO CON FIBRA DE VIDRIO Y NYLON CON BRAZOS ESTRELLA DE CINCO PUNTAS FABRICADA EN NYLON REFORZADO CON POLIPROPILENO Y FIBRA DE VIDRIO EN 26 CON RODAJAS | 5104
I450400320 | 3769 | SILLON SILLON EJECUTIVO OPERATIVO MULTIFUNCIONAL PARA USO RUDO TAPIZADO EN TELA INTESITY EN RESPALDO Y ASIENTO COLOR NEGRO ESTRUCTURA DE POLIPROPILENO REFORZADO CON FIBRA DE VIDRIO Y NYLON CON BRAZOS ESTRELLA DE CINCO PUNTAS FABRICADA EN NYLON REFORZADO CON POLIPROPILENO Y FIBRA DE VIDRIO EN 26 CON RODAJAS | 5104
I450400320 | 3784 | SILLON SILLON EJECUTIVO OPERATIVO MULTIFUNCIONAL PARA USO RUDO TAPIZADO EN TELA INTESITY EN RESPALDO Y ASIENTO COLOR NEGRO ESTRUCTURA DE POLIPROPILENO REFORZADO CON FIBRA DE VIDRIO Y NYLON CON BRAZOS ESTRELLA DE CINCO PUNTAS FABRICADA EN NYLON REFORZADO CON POLIPROPILENO Y FIBRA DE VIDRIO EN 26 CON RODAJAS | 5104
I450400320 | 3764 | SILLON SILLON EJECUTIVO OPERATIVO MULTIFUNCIONAL PARA USO RUDO TAPIZADO EN TELA INTESITY EN RESPALDO Y ASIENTO COLOR NEGRO ESTRUCTURA DE POLIPROPILENO REFORZADO CON FIBRA DE VIDRIO Y NYLON CON BRAZOS ESTRELLA DE CINCO PUNTAS FABRICADA EN NYLON REFORZADO CON POLIPROPILENO Y FIBRA DE VIDRIO EN 26 CON RODAJAS | 5104
I450400320 | 3776 | SILLON SILLON EJECUTIVO OPERATIVO MULTIFUNCIONAL PARA USO RUDO TAPIZADO EN TELA INTESITY EN RESPALDO Y ASIENTO COLOR NEGRO ESTRUCTURA DE POLIPROPILENO REFORZADO CON FIBRA DE VIDRIO Y NYLON CON BRAZOS ESTRELLA DE CINCO PUNTAS FABRICADA EN NYLON REFORZADO CON POLIPROPILENO Y FIBRA DE VIDRIO EN 26 CON RODAJAS | 5104
I450400320 | 3787 | SILLON SILLON EJECUTIVO OPERATIVO MULTIFUNCIONAL PARA USO RUDO TAPIZADO EN TELA INTESITY EN RESPALDO Y ASIENTO COLOR NEGRO ESTRUCTURA DE POLIPROPILENO REFORZADO CON FIBRA DE VIDRIO Y NYLON CON BRAZOS ESTRELLA DE CINCO PUNTAS FABRICADA EN NYLON REFORZADO CON POLIPROPILENO Y FIBRA DE VIDRIO EN 26 CON RODAJAS | 5104
I450400320 | 3766 | SILLON SILLON EJECUTIVO OPERATIVO MULTIFUNCIONAL PARA USO RUDO TAPIZADO EN TELA INTESITY EN RESPALDO Y ASIENTO COLOR NEGRO ESTRUCTURA DE POLIPROPILENO REFORZADO CON FIBRA DE VIDRIO Y NYLON CON BRAZOS ESTRELLA DE CINCO PUNTAS FABRICADA EN NYLON REFORZADO CON POLIPROPILENO Y FIBRA DE VIDRIO EN 26 CON RODAJAS | 5104
I450400320 | 3762 | SILLON SILLON EJECUTIVO OPERATIVO MULTIFUNCIONAL PARA USO RUDO TAPIZADO EN TELA INTESITY EN RESPALDO Y ASIENTO COLOR NEGRO ESTRUCTURA DE POLIPROPILENO REFORZADO CON FIBRA DE VIDRIO Y NYLON CON BRAZOS ESTRELLA DE CINCO PUNTAS FABRICADA EN NYLON REFORZADO CON POLIPROPILENO Y FIBRA DE VIDRIO EN 26 CON RODAJAS | 5104
I450400320 | 3783 | SILLON SILLON EJECUTIVO OPERATIVO MULTIFUNCIONAL PARA USO RUDO TAPIZADO EN TELA INTESITY EN RESPALDO Y ASIENTO COLOR NEGRO ESTRUCTURA DE POLIPROPILENO REFORZADO CON FIBRA DE VIDRIO Y NYLON CON BRAZOS ESTRELLA DE CINCO PUNTAS FABRICADA EN NYLON REFORZADO CON POLIPROPILENO Y FIBRA DE VIDRIO EN 26 CON RODAJAS | 5104
I450400320 | 3773 | SILLON SILLON EJECUTIVO OPERATIVO MULTIFUNCIONAL PARA USO RUDO TAPIZADO EN TELA INTESITY EN RESPALDO Y ASIENTO COLOR NEGRO ESTRUCTURA DE POLIPROPILENO REFORZADO CON FIBRA DE VIDRIO Y NYLON CON BRAZOS ESTRELLA DE CINCO PUNTAS FABRICADA EN NYLON REFORZADO CON POLIPROPILENO Y FIBRA DE VIDRIO EN 26 CON RODAJAS | 5104
I450400320 | 3763 | SILLON SILLON EJECUTIVO OPERATIVO MULTIFUNCIONAL PARA USO RUDO TAPIZADO EN TELA INTESITY EN RESPALDO Y ASIENTO COLOR NEGRO ESTRUCTURA DE POLIPROPILENO REFORZADO CON FIBRA DE VIDRIO Y NYLON CON BRAZOS ESTRELLA DE CINCO PUNTAS FABRICADA EN NYLON REFORZADO CON POLIPROPILENO Y FIBRA DE VIDRIO EN 26 CON RODAJAS | 5104
I450400320 | 3780 | SILLON SILLON EJECUTIVO OPERATIVO MULTIFUNCIONAL PARA USO RUDO TAPIZADO EN TELA INTESITY EN RESPALDO Y ASIENTO COLOR NEGRO ESTRUCTURA DE POLIPROPILENO REFORZADO CON FIBRA DE VIDRIO Y NYLON CON BRAZOS ESTRELLA DE CINCO PUNTAS FABRICADA EN NYLON REFORZADO CON POLIPROPILENO Y FIBRA DE VIDRIO EN 26 CON RODAJAS | 5104
I180000220 | 3612 | UNIDAD CENTRAL DE PROCESO (CPU) CPU OPTIPLEX 3020 MINITOWER INCLUYE LATIN SPANISH DELL KB212-B QUIETKEY USB KEYBOARD BLACK DELL USB OPTICAL MOUSE MS111 | 12342.4
I180000220 | 3624 | UNIDAD CENTRAL DE PROCESO (CPU) CPU OPTIPLEX 3020 MINITOWER INCLUYE LATIN SPANISH DELL KB212-B QUIETKEY USB KEYBOARD BLACK DELL USB OPTICAL MOUSE MS111 | 12342.4
I180000220 | 3606 | UNIDAD CENTRAL DE PROCESO (CPU) CPU OPTIPLEX 3020 MINITOWER INCLUYE LATIN SPANISH DELL KB212-B QUIETKEY USB KEYBOARD BLACK DELL USB OPTICAL MOUSE MS111 | 12342.4
I180000220 | 3613 | UNIDAD CENTRAL DE PROCESO (CPU) CPU OPTIPLEX 3020 MINITOWER INCLUYE LATIN SPANISH DELL KB212-B QUIETKEY USB KEYBOARD BLACK DELL USB OPTICAL MOUSE MS111 | 12342.4
I180000220 | 3616 | UNIDAD CENTRAL DE PROCESO (CPU) CPU OPTIPLEX 3020 MINITOWER INCLUYE LATIN SPANISH DELL KB212-B QUIETKEY USB KEYBOARD BLACK DELL USB OPTICAL MOUSE MS111 | 12342.4
I180000220 | 3623 | UNIDAD CENTRAL DE PROCESO (CPU) CPU OPTIPLEX 3020 MINITOWER INCLUYE LATIN SPANISH DELL KB212-B QUIETKEY USB KEYBOARD BLACK DELL USB OPTICAL MOUSE MS111 | 12342.4
I180000220 | 3607 | UNIDAD CENTRAL DE PROCESO (CPU) CPU OPTIPLEX 3020 MINITOWER INCLUYE LATIN SPANISH DELL KB212-B QUIETKEY USB KEYBOARD BLACK DELL USB OPTICAL MOUSE MS111 | 12342.4
I180000220 | 3611 | UNIDAD CENTRAL DE PROCESO (CPU) CPU OPTIPLEX 3020 MINITOWER INCLUYE LATIN SPANISH DELL KB212-B QUIETKEY USB KEYBOARD BLACK DELL USB OPTICAL MOUSE MS111 | 12342.4
I180000220 | 3615 | UNIDAD CENTRAL DE PROCESO (CPU) CPU OPTIPLEX 3020 MINITOWER INCLUYE LATIN SPANISH DELL KB212-B QUIETKEY USB KEYBOARD BLACK DELL USB OPTICAL MOUSE MS111 | 12342.4
I180000220 | 3617 | UNIDAD CENTRAL DE PROCESO (CPU) CPU OPTIPLEX 3020 MINITOWER INCLUYE LATIN SPANISH DELL KB212-B QUIETKEY USB KEYBOARD BLACK DELL USB OPTICAL MOUSE MS111 | 12342.4
I180000220 | 3618 | UNIDAD CENTRAL DE PROCESO (CPU) CPU OPTIPLEX 3020 MINITOWER INCLUYE LATIN SPANISH DELL KB212-B QUIETKEY USB KEYBOARD BLACK DELL USB OPTICAL MOUSE MS111 | 12342.4
I180000220 | 3609 | UNIDAD CENTRAL DE PROCESO (CPU) CPU OPTIPLEX 3020 MINITOWER INCLUYE LATIN SPANISH DELL KB212-B QUIETKEY USB KEYBOARD BLACK DELL USB OPTICAL MOUSE MS111 | 12342.4
I180000220 | 3603 | UNIDAD CENTRAL DE PROCESO (CPU) CPU OPTIPLEX 3020 MINITOWER INCLUYE LATIN SPANISH DELL KB212-B QUIETKEY USB KEYBOARD BLACK DELL USB OPTICAL MOUSE MS111 | 12342.4
I180000220 | 3620 | UNIDAD CENTRAL DE PROCESO (CPU) CPU OPTIPLEX 3020 MINITOWER INCLUYE LATIN SPANISH DELL KB212-B QUIETKEY USB KEYBOARD BLACK DELL USB OPTICAL MOUSE MS111 | 12342.4
I180000220 | 3610 | UNIDAD CENTRAL DE PROCESO (CPU) CPU OPTIPLEX 3020 MINITOWER INCLUYE LATIN SPANISH DELL KB212-B QUIETKEY USB KEYBOARD BLACK DELL USB OPTICAL MOUSE MS111 | 12342.4
I180000220 | 3621 | UNIDAD CENTRAL DE PROCESO (CPU) CPU OPTIPLEX 3020 MINITOWER INCLUYE LATIN SPANISH DELL KB212-B QUIETKEY USB KEYBOARD BLACK DELL USB OPTICAL MOUSE MS111 | 12342.4
I180000220 | 3604 | UNIDAD CENTRAL DE PROCESO (CPU) CPU OPTIPLEX 3020 MINITOWER INCLUYE LATIN SPANISH DELL KB212-B QUIETKEY USB KEYBOARD BLACK DELL USB OPTICAL MOUSE MS111 | 12342.4
I180000220 | 3619 | UNIDAD CENTRAL DE PROCESO (CPU) CPU OPTIPLEX 3020 MINITOWER INCLUYE LATIN SPANISH DELL KB212-B QUIETKEY USB KEYBOARD BLACK DELL USB OPTICAL MOUSE MS111 | 12342.4
I180000220 | 3622 | UNIDAD CENTRAL DE PROCESO (CPU) CPU OPTIPLEX 3020 MINITOWER INCLUYE LATIN SPANISH DELL KB212-B QUIETKEY USB KEYBOARD BLACK DELL USB OPTICAL MOUSE MS111 | 12342.4
I180000220 | 3605 | UNIDAD CENTRAL DE PROCESO (CPU) CPU OPTIPLEX 3020 MINITOWER INCLUYE LATIN SPANISH DELL KB212-B QUIETKEY USB KEYBOARD BLACK DELL USB OPTICAL MOUSE MS111 | 12342.4
I180000220 | 3608 | UNIDAD CENTRAL DE PROCESO (CPU) CPU OPTIPLEX 3020 MINITOWER INCLUYE LATIN SPANISH DELL KB212-B QUIETKEY USB KEYBOARD BLACK DELL USB OPTICAL MOUSE MS111 | 12342.4
I180000220 | 3614 | UNIDAD CENTRAL DE PROCESO (CPU) CPU OPTIPLEX 3020 MINITOWER INCLUYE LATIN SPANISH DELL KB212-B QUIETKEY USB KEYBOARD BLACK DELL USB OPTICAL MOUSE MS111 | 12342.4
I060600042 | 51 | BALANZA (CIENTIFICO) (AFASPE) BALANZA DIGITAL | 13634.5
I060600108 | 74 | CONTADOR COLONIAS (AFASPE) CONTADOR DE COLONIAS | 22196.53
I180000218 | 4086 | MONITOR MONITOR 18.5 LED | 2705.12
I180000220 | 3625 | UNIDAD CENTRAL DE PROCESO (CPU) CPU ELITE DESK 800 SFF CORE 15-4570 3.20 GHZ 500GB+RW TARJETA DE RED 10/100/1000 4GB/TEC MOU WIN8 PRO 64 BITS DOWN WIN 7 OFFICE HOME AND BUSINESS 2013 | 17923.16
I090000195 | 1 | EQUIPO ULTRASONIDO (AFASPE) EQUIPO ULTRASONIDO LOGIC P6 PRO POWERED | 899949.99
I090000195 | 2 | EQUIPO ULTRASONIDO (AFASPE) EQUIPO ULTRASONIDO LOGIC P6 PRO POWERED | 899949.99
I180000162 | 2299 | IMPRESORA LASSER IMPRESORA LASSER PORTATIL 22PPM NEGRO 18 PPM COLOR CICLO MENSUAL 500 PAGINAS WIRLESS BLUETOOTH | 4698
I180000162 | 2300 | IMPRESORA LASSER IMPRESORA LASSER PORTATIL 22PPM NEGRO 18 PPM COLOR CICLO MENSUAL 500 PAGINAS WIRLESS BLUETOOTH | 4698
I180000162 | 2298 | IMPRESORA LASSER IMPRESORA LASSER PORTATIL 22PPM NEGRO 18 PPM COLOR CICLO MENSUAL 500 PAGINAS WIRLESS BLUETOOTH | 4698
I180000162 | 2297 | IMPRESORA LASSER IMPRESORA LASSER PORTATIL 22PPM NEGRO 18 PPM COLOR CICLO MENSUAL 500 PAGINAS WIRLESS BLUETOOTH | 4698
I450400002 | 2523 | ACONDICIONADOR AIRE ACONDICIONADOR AIRE MINISPLIT 2 TONELADAS FRIO 220V DESHUMIFICACION JET COOL TEMPORIZADOR ENC/APAG 24 HRS OPERACION AUTO. RECUBRIMIENTO INTERIOR ANTICORROSIVO. OSCILACION MIVIMIENTO DE REJILLAS CON MAYOR COBERTURA. FUNCION APAGADO AUTOMATICO PARA DORMIR 7 HR. FUNCION PARA ENFRIAR RAPIDAMENTE EN 30 MINUTOS. SOLO FRIO 220V. CONTROL REMOTO. COLOR BLANCO. | 10382
I180000066 | 1356 | MINICOMPUTADORA MINICOMPUTADORA PROCESADOR INTEL CORE I3-2348M (2.4 GHZ) MEMORIA DE 4 GB DDR3 DISCO DURO DE 5OO GB PANTALLA LED DE 14 VIDEO INTEL INTEL HD GRAPHICS 3000 DVD R/RW RED 802.11 B/G/N WINDOWS 8 (64 BITS). | 13920
I180000066 | 1357 | MINICOMPUTADORA MINICOMPUTADORA PROCESADOR INTEL CORE I3-2348M (2.4 GHZ) MEMORIA DE 4 GB DDR3 DISCO DURO DE 5OO GB PANTALLA LED DE 14 VIDEO INTEL INTEL HD GRAPHICS 3000 DVD R/RW RED 802.11 B/G/N WINDOWS 8 (64 BITS). | 13920
I150200528 | 101 | CAMARA FOTOGRAFICA DIGITAL CAMARA FOTOGRAFICA DIGITAL PLATA 16.1 MEGAPIXELES ZOOM OPTICO 5X DISPLAY LCD 2.7 GRABA VIDEO MP4 FORMATO MEMORIA MS/SD SENSOR IMAGEN CCD SWEEP PANORAMA. | 4988
I450400146 | 499 | GABINETE UNIVERSAL GABINETE UNIVERSAL DE PARED EMPOTRAR MADERA. MEDIDAS 30 X 30 X 12 SIN ACABADOS. | 2668
I450400146 | 500 | GABINETE UNIVERSAL GABINETE UNIVERSAL DE PARED EMPOTRAR MADERA. MEDIDAS 30 X 30 X 12 SIN ACABADOS. | 2668
I450400146 | 501 | GABINETE UNIVERSAL GABINETE UNIVERSAL DE PARED EMPOTRAR MADERA. MEDIDAS 30 X 30 X 12 SIN ACABADOS. | 2668
I150200524 | 133 | VIDEOPROYECTOR VIDEOPROYECTOR INFOCUS PROYECTOR DE VIDEO CON MALETA DE TRANPORTE CABLE USV Y CABLE VGA RESOLUCION DE 800 X 600 CONTRASTE 3000:1 Y 2700 ANSI-LUMENS CON MALETA. | 8468
I150200528 | 102 | CAMARA FOTOGRAFICA DIGITAL CAMARA FOTOGRAFICA DIGITAL 16.1 MEGAPIXELES ZOOM OPTICO 5X DISPLAY LCD 2.7 GRABA VIDEO MP4 FORMATO MEMORIA MS/SD SENSOR IMAGEN CCD SWEEP PANORAMA. | 6960
I150200364 | 794 | TELEVISION TELEVISION PANTALLA TV DE 32 SIN ENTRADA USB. PANTALLA DE LED 32 PULGADAS. | 8294
I150200364 | 795 | TELEVISION TELEVISION PANTALLA TV DE 32 SIN ENTRADA USB. PANTALLA DE LED 32 PULGADAS. | 8294
I150200364 | 793 | TELEVISION TELEVISION PANTALLA TV DE 32 SIN ENTRADA USB. PANTALLA DE LED 32 PULGADAS. | 8294
I450400002 | 2524 | ACONDICIONADOR AIRE ACONDICIONADOR AIRE MINISPLIT 2 TONELADAS MINISPLIT 2400 BTUS 2 TON FRIO 220V DESHUMIFICACION JET COOL TEMPORIZADOR ENC/APAG 24 HRS OPERACION AUTO. RECUBRIMIENTO INTERIOR ANTICORROSIVO. | 10382
I360000004 | 100 | BASCULA BASCULA DE ADULTO. | 3195.8
I180000034 | 749 | IMPRESORA IMPRESORA MULTIFUNCIONAL A COLOR MULTIFUNCIONAL COPIADORA ESCANER Y FAX INYECCION DE TINTA COLOR RESOLUCION 6000X1200 DPI DISPLAY LCD 1 .8 COLOR INTERDACE WIFI/USB 2.0 | 8224.4
I180000066 | 1358 | MINICOMPUTADORA MINICOMPUTADORA LAPTOP: PROCESADOR INTEL CORE I3-2348M (2.4 GHZ) MEMORIA DE 4 GB DDR3 DISCO DURO DE 500 GB PANTALLA LED DE 14 VIDEO INTEL HD GRAPHICS 3000 DVD R/RW RED 802.11 B/G/N WINDOWS 8 (64 BITS). | 13920
I180000066 | 1359 | MINICOMPUTADORA MINICOMPUTADORA LAPTOP: PROCESADOR INTEL CORE I3-2348M (2.4 GHZ) MEMORIA DE 4 GB DDR3 DISCO DURO DE 500 GB PANTALLA LED DE 14 VIDEO INTEL HD GRAPHICS 3000 DVD R/RW RED 802.11 B/G/N WINDOWS 8 (64 BITS). | 13920
I450400012 | 1385 | ARCHIVERO ARCHIVERO ARCHIVERO DE GAVETAS COLOR NEGRO OFFICE DESINGS METALICO DE RESISTENCIA CON CORREDERAS DE EXTENCION CON CERRADURAS Y SISTEMA DE SEGURIDAD. INCLUYE RIELES PARA COLOCAR FOLDERS COLGANTES TAMANO CARTA U OFICIO. MEDIDAS 73CM DE ALTO 73 CM DE ANCHO 48CM DE PROFUNDIDAD. | 2998.6
I450400012 | 1384 | ARCHIVERO ARCHIVERO ARCHIVERO DE GAVETAS COLOR NEGRO OFFICE DESINGS METALICO DE RESISTENCIA CON CORREDERAS DE EXTENCION CON CERRADURAS Y SISTEMA DE SEGURIDAD. INCLUYE RIELES PARA COLOCAR FOLDERS COLGANTES TAMANO CARTA U OFICIO. MEDIDAS 73CM DE ALTO 73 CM DE ANCHO 48CM DE PROFUNDIDAD. | 2998.6
I180000066 | 1360 | MINICOMPUTADORA MINICOMPUTADORA LAPTOP PROCESADOR INTEL CORE I3-2348M (2.4 GHZ) MEMORIA DE 4 GB DDR3 DISCO DURO DE 500 GB PANTALLA LED DE 14 VIDEO INTEL HD GRPHICS 3000 DVD R/RW RED 802.11 B/G/N WINDOWS 8 (64 BITS). | 13920
I150200524 | 134 | VIDEOPROYECTOR VIDEOPROYECTOR PROYECTOR DE VIDEO CON MALETA DE TRANSPORTE CABLE USV Y CABLE VGA RESOLUCION DE 800 X 600 CONTRASTE 3000:1 Y 2700 ANSI-LUMENS CON MALETA. | 8468
I090000030 | 116 | ARTESA CUNERO (2% DE PREVISION PRESUPUESTAL) BANO DE ARTESA TARJA DERECHA | 17010.24
I090000030 | 117 | ARTESA CUNERO (2% DE PREVISION PRESUPUESTAL) BANO DE ARTESA TARJA DERECHA | 17010.24
I090000030 | 119 | ARTESA CUNERO (2% DE PREVISION PRESUPUESTAL) BANO DE ARTESA TARJA DERECHA | 17010.24
I090000030 | 120 | ARTESA CUNERO (2% DE PREVISION PRESUPUESTAL) BANO DE ARTESA TARJA DERECHA | 17010.24
I090000030 | 118 | ARTESA CUNERO (2% DE PREVISION PRESUPUESTAL) BANO DE ARTESA TARJA DERECHA | 17010.24
I090000030 | 115 | ARTESA CUNERO (2% DE PREVISION PRESUPUESTAL) BANO DE ARTESA TARJA DERECHA | 17010.24
I090000064 | 1422 | BASCULA CON Y SIN ESTADIMETRO (2% FONDO PREVISION PRESUPUESTAL) BASCULA CON ESTADIAMETRO | 3145.92
I090000062 | 1459 | BASCULA BEBE (2% FONDO PREVISION PRESUPUESTAL) BASCULA PEDIATRICA | 3048.48
I090000104 | 207 | CARRO CURACIONES (2% FONDO PREVISION PRESUPUESTAL) CARRO DE CURACIONES DE 122X48X100 DE ACERO INOXIDABLE DOS AOS PARA COLGAR CUBETA Y PALANGANA EN LOS COSTADOS ENTREPANO Y CUBIERTA DE LAMINA CALIBRE 20 CON BARANDAL PERIMETRAL INCLUYE PALANGANA DE 5 LTS. Y CUBETA DE 12 LTS. EN ACERO INOXIDABLE | 5496.08
I090000104 | 206 | CARRO CURACIONES (2% FONDO PREVISION PRESUPUESTAL) CARRO DE CURACIONES DE 122X48X100 DE ACERO INOXIDABLE DOS AOS PARA COLGAR CUBETA Y PALANGANA EN LOS COSTADOS ENTREPANO Y CUBIERTA DE LAMINA CALIBRE 20 CON BARANDAL PERIMETRAL INCLUYE PALANGANA DE 5 LTS. Y CUBETA DE 12 LTS. EN ACERO INOXIDABLE | 5496.08
I090000104 | 204 | CARRO CURACIONES (2% FONDO PREVISION PRESUPUESTAL) CARRO DE CURACIONES DE 122X48X100 DE ACERO INOXIDABLE DOS AOS PARA COLGAR CUBETA Y PALANGANA EN LOS COSTADOS ENTREPANO Y CUBIERTA DE LAMINA CALIBRE 20 CON BARANDAL PERIMETRAL INCLUYE PALANGANA DE 5 LTS. Y CUBETA DE 12 LTS. EN ACERO INOXIDABLE | 5496.08
I090000104 | 205 | CARRO CURACIONES (2% FONDO PREVISION PRESUPUESTAL) CARRO DE CURACIONES DE 122X48X100 DE ACERO INOXIDABLE DOS AOS PARA COLGAR CUBETA Y PALANGANA EN LOS COSTADOS ENTREPANO Y CUBIERTA DE LAMINA CALIBRE 20 CON BARANDAL PERIMETRAL INCLUYE PALANGANA DE 5 LTS. Y CUBETA DE 12 LTS. EN ACERO INOXIDABLE | 5496.08
I090000312 | 2055 | MESA EXPLORACION (2% FONDO DE PREVISION PRESUPUESTAL) MESA UNIVERSAL PARA EXPLORACION COLOR BEIGE 120 X 57 X 80 CM | 3841.92
I090000312 | 2052 | MESA EXPLORACION (2% FONDO DE PREVISION PRESUPUESTAL) MESA DE EXPLORACION PEDIATRICA | 4236.32
I090000312 | 2054 | MESA EXPLORACION (2% FONDO DE PREVISION PRESUPUESTAL) MESA UNIVERSAL PARA EXPLORACION COLOR BEIGE 120 X 57 X 80 CM | 3841.92
I090000308 | 373 | MESA CURACIONES (2& FONDO DE PREVISION PRESUPUESTAL) MESA PASTEUR CON CAJON DE 50X40X85 | 3256.12
I090000308 | 365 | MESA CURACIONES (2& FONDO DE PREVISION PRESUPUESTAL) MESA PASTEUR CON CAJON DE 50X40X85 | 3256.12
I090000308 | 371 | MESA CURACIONES (2& FONDO DE PREVISION PRESUPUESTAL) MESA PASTEUR CON CAJON DE 50X40X85 | 3256.12
I090000308 | 372 | MESA CURACIONES (2& FONDO DE PREVISION PRESUPUESTAL) MESA PASTEUR CON CAJON DE 50X40X85 | 3256.12
I090000308 | 370 | MESA CURACIONES (2& FONDO DE PREVISION PRESUPUESTAL) MESA PASTEUR CON CAJON DE 50X40X85 | 3256.12
I090000308 | 369 | MESA CURACIONES (2& FONDO DE PREVISION PRESUPUESTAL) MESA PASTEUR CON CAJON DE 50X40X85 | 3256.12
I090000308 | 364 | MESA CURACIONES (2& FONDO DE PREVISION PRESUPUESTAL) MESA PASTEUR CON CAJON DE 50X40X85 | 3256.12
I090000308 | 366 | MESA CURACIONES (2& FONDO DE PREVISION PRESUPUESTAL) MESA PASTEUR CON CAJON DE 50X40X85 | 3256.12
I090000308 | 374 | MESA CURACIONES (2& FONDO DE PREVISION PRESUPUESTAL) MESA PASTEUR CON CAJON DE 50X40X85 | 3256.12
I090000308 | 367 | MESA CURACIONES (2& FONDO DE PREVISION PRESUPUESTAL) MESA PASTEUR CON CAJON DE 50X40X85 | 3256.12
I090000308 | 363 | MESA CURACIONES (2& FONDO DE PREVISION PRESUPUESTAL) MESA PASTEUR CON CAJON DE 50X40X85 | 3256.12
I090000308 | 368 | MESA CURACIONES (2& FONDO DE PREVISION PRESUPUESTAL) MESA PASTEUR CON CAJON DE 50X40X85 | 3256.12
I090000312 | 2053 | MESA EXPLORACION (2% FONDO DE PREVISION PRESUPUESTAL) MESA UNIVERSAL PARA EXPLORACION COLOR BEIGE 120 X 57 X 80 CM | 3841.92
I450600280 | 1566 | VITRINA VITRINA DOBLE. | 3950.96
I450600280 | 1563 | VITRINA VITRINA DOBLE. | 3950.96
I450600280 | 1568 | VITRINA VITRINA DOBLE. | 3950.96
I450600340 | 1 | MUEBLE PARA COCINA TIPO "L" CON 1 TARJA TARJA PARA YESO CUBIERTA Y REBORDE DE LAMINA DE ACERO INOXIDABLE CON RESPALDO Y FREGADERO CENTRAL DE 45 X 40 X 19. Y TRAMPA PARA YESO INTEGRADA DE 40 X 40 X 30 CM. CON CANASTILLA DESMONTABLE Y NIPLE PARA DESCARGAR (DESAGUE) DE 5.8 CM.(2) DE DIAMETRO X 5.8 CM. (2) DE LARGO DE ACERO INOXIDABLE SOLDADO. CUERPO ENTREPANOS Y PUERTAS ABATIBLE SOLDADO. | 18003.2
I450600280 | 1565 | VITRINA VITRINA DOBLE. | 3950.96
I450600280 | 1567 | VITRINA VITRINA DOBLE. | 3950.96
I450600280 | 1570 | VITRINA VITRINA SENCILLA PARED. | 3161
I450600280 | 1571 | VITRINA VITRINA SENCILLA PARED. | 3161
I450600280 | 1564 | VITRINA VITRINA DOBLE. | 3950.96
I450600280 | 1569 | VITRINA VITRINA SENCILLA PARED. | 3161
I060400400 | 1093 | LIMPIADOR DENTAL LIMPIADOR DENTAL UNIDAD ULTRASONICA CON AUTO SENSOR PARA LIMPIEZA DENTAL CON PUNTA. | 16559.12
I150200010 | 12 | ALTO PARLANTE (FASSA) ANUNCIADOR CON PANTALLA DE 960 CARACTERES (FACTS. NOS. 1955 2070 2071 Y 2072) | 12777.28
I210000094 | 1 | TABLERO DE CONTROL PARA SISTEMA DE DETECCION DE HUMO SUMINISTRO E INSTALACION DEL SISTEMA DE DETECCION DE INCENDIO FACTS. NOS. 1930 2073 Y 2074 | 4441540.41
I330000100 | 1094 | REGULADOR CORRIENTE, VOLTAJE Y DE TENSION REGULADOR DE ENERGIA PARA SISTEMA PRINCIPAL DEL TGABLERO DEL SISTEMA DE DETECCION DE INCENDIO (FACTS. NOS 1930 2073 2074) | 18691.01
I060600660 | 32 | APARATO PLACA CALEFACTORA TERMO LINEA PLACA DE AGITACION Y CALENTAMIENTO DIGITAL DE PYROCERAMICA MEDIDA DEL PLATO 10X10 PULGADAS CON RANGO DE CALENTAMIENTO DE 5 A 550°C Y RANGO DE AGITACION DE 60 A 110 RPM PARA CORRIENTE 110V | 12690.4
I060600660 | 33 | APARATO PLACA CALEFACTORA TERMO LINEA PLACA DE AGITACION Y CALENTAMIENTO DIGITAL DE PYROCERAMICA MEDIDA DEL PLATO 10X10 PULGADAS CON RANGO DE CALENTAMIENTO DE 5 A 550°C Y RANGO DE AGITACION DE 60 A 110 RPM PARA CORRIENTE 110V | 12690.4
I090000088 | 1703 | CAMA CLINICA CAMA CLINICA ELECTRICA | 59999.84
I090000088 | 1717 | CAMA CLINICA CAMA CLINICA ELECTRICA | 59999.84
I090000088 | 1696 | CAMA CLINICA CAMA CLINICA ELECTRICA | 59999.84
I090000088 | 1713 | CAMA CLINICA CAMA CLINICA ELECTRICA | 59999.84
I090000088 | 1718 | CAMA CLINICA CAMA CLINICA ELECTRICA | 59999.84
I090000088 | 1705 | CAMA CLINICA CAMA CLINICA ELECTRICA | 59999.84
I090000088 | 1708 | CAMA CLINICA CAMA CLINICA ELECTRICA | 59999.84
I090000088 | 1710 | CAMA CLINICA CAMA CLINICA ELECTRICA | 59999.84
I090000088 | 1693 | CAMA CLINICA CAMA CLINICA ELECTRICA | 59999.84
I090000088 | 1702 | CAMA CLINICA CAMA CLINICA ELECTRICA | 59999.84
I090000088 | 1707 | CAMA CLINICA CAMA CLINICA ELECTRICA | 59999.84
I090000088 | 1712 | CAMA CLINICA CAMA CLINICA ELECTRICA | 59999.84
I090000088 | 1695 | CAMA CLINICA CAMA CLINICA ELECTRICA | 59999.84
I090000088 | 1706 | CAMA CLINICA CAMA CLINICA ELECTRICA | 59999.84
I090000088 | 1715 | CAMA CLINICA CAMA CLINICA ELECTRICA | 59999.84
I090000088 | 1697 | CAMA CLINICA CAMA CLINICA ELECTRICA | 59999.84
I090000088 | 1711 | CAMA CLINICA CAMA CLINICA ELECTRICA | 59999.84
I090000088 | 1704 | CAMA CLINICA CAMA CLINICA ELECTRICA | 59999.84
I090000088 | 1694 | CAMA CLINICA CAMA CLINICA ELECTRICA | 59999.84
I090000088 | 1700 | CAMA CLINICA CAMA CLINICA ELECTRICA | 59999.84
I090000088 | 1701 | CAMA CLINICA CAMA CLINICA ELECTRICA | 59999.84
I090000088 | 1716 | CAMA CLINICA CAMA CLINICA ELECTRICA | 59999.84
I090000088 | 1692 | CAMA CLINICA CAMA CLINICA ELECTRICA | 59999.84
I090000088 | 1698 | CAMA CLINICA CAMA CLINICA ELECTRICA | 59999.84
I090000088 | 1714 | CAMA CLINICA CAMA CLINICA ELECTRICA | 59999.84
I090000088 | 1699 | CAMA CLINICA CAMA CLINICA ELECTRICA | 59999.84
I090000088 | 1709 | CAMA CLINICA CAMA CLINICA ELECTRICA | 59999.84
I450400258 | 1345 | MODULO DESARMABLE (FASSA) MODULO DESARMABLE TIPO L DE 1.70 X 1.70 MTS X .75 MTS ACABADO MELAMINICO IMPORTADO TIPO ENCHAPADO EN TEXTURA ESSCENCE DOBLE CARA CON PORO ARENADO EN 28MM. CON PROFUNDIDAD DE .00020 EN COLOR CAMBRIDGE WALNUTEN CUBIERTA CON PORTA TECLADO PERFORACION Y TAPA PARA CABLEADO PANTALLA FRONTAL LATERAL RECTA DE 1.00 X .50 CMS PEDESTAL CAJONERO CON 1 CAJON PAPELERO Y 2 TAMANO OFICIO FABRICADO EN MDF CANTO RIGIDO ANTIIMPACO CORREDERAS DE EXTENSION LLAVE SIMULTANEA GENERAL BASE PARA CPU Y NIVELADORES | 9628
I450400258 | 1375 | MODULO DESARMABLE (FASSA) MODULO DESARMABLE MODULO EJECUTIVO FABRICADO MEDIDAS DE: 1.60 X 2.10 X 75 MTS ACABADO MELAMINICO. | 32480
I450400320 | 3788 | SILLON (FASSA) SILLON EJECUTIVO CON CABECERA AJUSTABLE ASIENTO Y RESPALDO TAPIZADO MALLA FLEX CON DESCANSABRAZOS AJUSTABLES RECLINAMIENTO SINCRONIZADO DE ASIENTO Y RESPALDO SOPORTE LUMBAR PISTON PARA DAR ALTURA BASE NYLON DE 5 PUNTAS COLOR NEGRO CON RODAJAS PARA MEJOR DESLIZAMIENTO. | 5869.6
I450400026 | 4965 | BANCA (FASSA) BANCA PARA VISITANTE TANDEM DE 4 PLAZAS CON DESCANSABRAZOS ESTRUCTURA METALICA ASIENTO Y RESPALDO FABRICADO EN POLIPROPILENO COLOR NEGRO. | 5474.04
I450400146 | 522 | GABINETE UNIVERSAL (FASSA) RACK METALICO CON 5 ENTREPANOS DE .92 X .60 CM CALIBRE 22 CON CUATRO POSTE DE 2.20 METROS CALIBRE 14 COLOR GRIS INCLUYE TORNILLERIA. | 6670
I450400146 | 523 | GABINETE UNIVERSAL (FASSA) RACK METALICO CON 5 ENTREPANOS DE .92 X .60 CM CALIBRE 22 CON CUATRO POSTE DE 2.20 METROS CALIBRE 14 COLOR GRIS INCLUYE TORNILLERIA. | 6670
I450400146 | 524 | GABINETE UNIVERSAL (FASSA) RACK METALICO CON 5 ENTREPANOS DE .92 X .60 CM CALIBRE 22 CON CUATRO POSTE DE 2.20 METROS CALIBRE 14 COLOR GRIS INCLUYE TORNILLERIA. | 6670
I450400146 | 525 | GABINETE UNIVERSAL (FASSA) RACK METALICO CON 5 ENTREPANOS DE .92 X .60 CM CALIBRE 22 CON CUATRO POSTE DE 2.20 METROS CALIBRE 14 COLOR GRIS INCLUYE TORNILLERIA. | 6670
I450400146 | 526 | GABINETE UNIVERSAL (FASSA) RACK METALICO CON 5 ENTREPANOS DE .92 X .60 CM CALIBRE 22 CON CUATRO POSTE DE 2.20 METROS CALIBRE 14 COLOR GRIS INCLUYE TORNILLERIA. | 6670
I450400146 | 527 | GABINETE UNIVERSAL (FASSA) RACK METALICO CON 5 ENTREPANOS DE .92 X .60 CM CALIBRE 22 CON CUATRO POSTE DE 2.20 METROS CALIBRE 14 COLOR GRIS INCLUYE TORNILLERIA. | 6670
I450400146 | 528 | GABINETE UNIVERSAL (FASSA) RACK METALICO CON 5 ENTREPANOS DE .92 X .60 CM CALIBRE 22 CON CUATRO POSTE DE 2.20 METROS CALIBRE 14 COLOR GRIS INCLUYE TORNILLERIA. | 6670
I450400168 | 220 | LIBRERO (FASSA) LIBRERO DE 2.30 X .65 X .80 MTS ACABADO MELAMINICO COLOR CAOBA 2 ENTREPANOS ESPACIO PARA GRIGOBAR CANTO RIGIDO ANTIIMPACTO Y NIVELADORES. | 8908.8
I450400258 | 1382 | MODULO DESARMABLE (FASSA) MODULO PARA RECEPCION DE 2 USUARIOS EN ACABADO MELAMINICO IMPORTADO TIPO ENCHAPADO EN TEXTURA ESSCENCE DOBLE CARA CON PORO ARENADO EN 28MM CON PROFUNDIDAD DE .00020 EN COLOR CAMBRIGDE WALNUTEN DE MEDIDAS: 3.60 X 1.80 X .75 MTS INCLUYE 2 CAJONERAS. | 22736
I450400320 | 3809 | SILLON (FASSA) SILLON OPERATIVO SEMIEJECUTIVO TAPIZADO TELA BRAZOS FIJOS MECANISMO MULTIFUNCIONAL DE DOS PALANCAS. | 3132
I450400258 | 1330 | MODULO DESARMABLE (FASSA) MODULO DESARMABLE TIPO L DE 1.50 X 1.50 MTS ACABADO MELAMINICO IMPORTADO TIPO ENCHAPADO EN TEXTURA ESSCENCE DOBLE CARA CON PORO ARENADO EN 28MM. | 9048
I450400258 | 1347 | MODULO DESARMABLE (FASSA) MODULO DESARMABLE TIPO L DE 1.40 X 1.40 MTS X .75 MTS ACABADO MELAMINICO IMPORTADO TIPO ENCHAPADO EN TEXTURA ESSENCE DOBLE CARA CON PORO ARENADO EN 28 MM CON PROFUNDIDAD DE .00020 EN COLOR CAMBRIDGE WALNUTEN CUBIERTA CON PORTATECLADO PERFORACION Y TAPA PARA CABLEADO PANTALLA FRONTAL LATERAL RECTA DE .80 X .50 CMS PEDESTAL CAJONERO CON 1 CAJON PAPELERO Y 2 TAMANO OFICIO FABRICADO EN MDF CANTO RIGIDO ANTIIMPACTO CORREDERAS DE EXTENSION LLAVE SIMULTANEA GENERAL BASE PARA CPU Y NIVELADORES. | 8468
I450400320 | 3794 | SILLON (FASSA) SILLON OPERATIVO SEMIEJECUTIVO TAPIZADO TELA BRAZOS FIJOS MECANISMO MULTIFUNCIONAL DE DOS PALANCAS. | 3132
I450400258 | 1326 | MODULO DESARMABLE (FASSA) MODULO DESARMABLE TIPO L DE 1.50 X 1.50 MTS ACABADO MELAMINICO IMPORTADO TIPO ENCHAPADO EN TEXTURA ESSCENCE DOBLE CARA CON PORO ARENADO EN 28MM. | 9048
I450400258 | 1339 | MODULO DESARMABLE (FASSA) MODULO DESARMABLE TIPO L DE 1.70 X 1.70 MTS X .75 MTS ACABADO MELAMINICO IMPORTADO TIPO ENCHAPADO EN TEXTURA ESSCENCE DOBLE CARA CON PORO ARENADO EN 28MM. CON PROFUNDIDAD DE .00020 EN COLOR CAMBRIDGE WALNUTEN CUBIERTA CON PORTA TECLADO PERFORACION Y TAPA PARA CABLEADO PANTALLA FRONTAL LATERAL RECTA DE 1.00 X .50 CMS PEDESTAL CAJONERO CON 1 CAJON PAPELERO Y 2 TAMANO OFICIO FABRICADO EN MDF CANTO RIGIDO ANTIIMPACO CORREDERAS DE EXTENSION LLAVE SIMULTANEA GENERAL BASE PARA CPU Y NIVELADORES | 9628
I450400320 | 3795 | SILLON (FASSA) SILLON OPERATIVO SEMIEJECUTIVO TAPIZADO TELA BRAZOS FIJOS MECANISMO MULTIFUNCIONAL DE DOS PALANCAS. | 3132
I450400258 | 1344 | MODULO DESARMABLE (FASSA) MODULO DESARMABLE TIPO L DE 1.70 X 1.70 MTS X .75 MTS ACABADO MELAMINICO IMPORTADO TIPO ENCHAPADO EN TEXTURA ESSCENCE DOBLE CARA CON PORO ARENADO EN 28MM. CON PROFUNDIDAD DE .00020 EN COLOR CAMBRIDGE WALNUTEN CUBIERTA CON PORTA TECLADO PERFORACION Y TAPA PARA CABLEADO PANTALLA FRONTAL LATERAL RECTA DE 1.00 X .50 CMS PEDESTAL CAJONERO CON 1 CAJON PAPELERO Y 2 TAMANO OFICIO FABRICADO EN MDF CANTO RIGIDO ANTIIMPACO CORREDERAS DE EXTENSION LLAVE SIMULTANEA GENERAL BASE PARA CPU Y NIVELADORES | 9628
I450400320 | 3789 | SILLON (FASSA) SILLON EJECUTIVO CON CABECERA AJUSTABLE ASIENTO Y RESPALDO TAPIZADO MALLA FLEX CON DESCANSABRAZOS AJUSTABLES RECLINAMIENTO SINCRONIZADO DE ASIENTO Y RESPALDO SOPORTE LUMBAR PISTON PARA DAR ALTURA BASE NYLON DE 5 PUNTAS COLOR NEGRO CON RODAJAS PARA MEJOR DESLIZAMIENTO. | 5869.6
I450400320 | 3806 | SILLON (FASSA) SILLON OPERATIVO SEMIEJECUTIVO TAPIZADO TELA BRAZOS FIJOS MECANISMO MULTIFUNCIONAL DE DOS PALANCAS. | 3132
I450400120 | 2999 | ESCRITORIO (FASSA) ESCRITORIO PARA CAPACITACION CUBIERTA EN ACABADO MELAMINICO IMPORTADO TIPO ENCHAPADO EN TEXTURA ESSCENCE DOBLE CARA CON PORO ARENADO EN 28 MM CON PROFUNDIDAD DE .00020 EN COLOR CAMBRIDGE WALNUTEN MEDIDAS DE 1.40 X .40 X .75 MTS CON ESQUINAS REDONDEADAS Y CANTO RIGIDO ANTIIMPACTO FABRICADO CON UNA ESTRUCTURA METALICA EN COLOR NEGRO. | 3468.4
I450400120 | 3000 | ESCRITORIO (FASSA) ESCRITORIO PARA CAPACITACION CUBIERTA EN ACABADO MELAMINICO IMPORTADO TIPO ENCHAPADO EN TEXTURA ESSCENCE DOBLE CARA CON PORO ARENADO EN 28 MM CON PROFUNDIDAD DE .00020 EN COLOR CAMBRIDGE WALNUTEN MEDIDAS DE 1.40 X .40 X .75 MTS CON ESQUINAS REDONDEADAS Y CANTO RIGIDO ANTIIMPACTO FABRICADO CON UNA ESTRUCTURA METALICA EN COLOR NEGRO. | 3468.4
I450400120 | 3001 | ESCRITORIO (FASSA) ESCRITORIO PARA CAPACITACION CUBIERTA EN ACABADO MELAMINICO IMPORTADO TIPO ENCHAPADO EN TEXTURA ESSCENCE DOBLE CARA CON PORO ARENADO EN 28 MM CON PROFUNDIDAD DE .00020 EN COLOR CAMBRIDGE WALNUTEN MEDIDAS DE 1.40 X .40 X .75 MTS CON ESQUINAS REDONDEADAS Y CANTO RIGIDO ANTIIMPACTO FABRICADO CON UNA ESTRUCTURA METALICA EN COLOR NEGRO. | 3468.4
I450400120 | 3002 | ESCRITORIO (FASSA) ESCRITORIO PARA CAPACITACION CUBIERTA EN ACABADO MELAMINICO IMPORTADO TIPO ENCHAPADO EN TEXTURA ESSCENCE DOBLE CARA CON PORO ARENADO EN 28 MM CON PROFUNDIDAD DE .00020 EN COLOR CAMBRIDGE WALNUTEN MEDIDAS DE 1.40 X .40 X .75 MTS CON ESQUINAS REDONDEADAS Y CANTO RIGIDO ANTIIMPACTO FABRICADO CON UNA ESTRUCTURA METALICA EN COLOR NEGRO. | 3468.4
I450400120 | 3003 | ESCRITORIO (FASSA) ESCRITORIO PARA CAPACITACION CUBIERTA EN ACABADO MELAMINICO IMPORTADO TIPO ENCHAPADO EN TEXTURA ESSCENCE DOBLE CARA CON PORO ARENADO EN 28 MM CON PROFUNDIDAD DE .00020 EN COLOR CAMBRIDGE WALNUTEN MEDIDAS DE 1.40 X .40 X .75 MTS CON ESQUINAS REDONDEADAS Y CANTO RIGIDO ANTIIMPACTO FABRICADO CON UNA ESTRUCTURA METALICA EN COLOR NEGRO. | 3468.4
I450400120 | 3004 | ESCRITORIO (FASSA) ESCRITORIO PARA CAPACITACION CUBIERTA EN ACABADO MELAMINICO IMPORTADO TIPO ENCHAPADO EN TEXTURA ESSCENCE DOBLE CARA CON PORO ARENADO EN 28 MM CON PROFUNDIDAD DE .00020 EN COLOR CAMBRIDGE WALNUTEN MEDIDAS DE 1.40 X .40 X .75 MTS CON ESQUINAS REDONDEADAS Y CANTO RIGIDO ANTIIMPACTO FABRICADO CON UNA ESTRUCTURA METALICA EN COLOR NEGRO. | 3468.4
I450400120 | 3005 | ESCRITORIO (FASSA) ESCRITORIO PARA CAPACITACION CUBIERTA EN ACABADO MELAMINICO IMPORTADO TIPO ENCHAPADO EN TEXTURA ESSCENCE DOBLE CARA CON PORO ARENADO EN 28 MM CON PROFUNDIDAD DE .00020 EN COLOR CAMBRIDGE WALNUTEN MEDIDAS DE 1.40 X .40 X .75 MTS CON ESQUINAS REDONDEADAS Y CANTO RIGIDO ANTIIMPACTO FABRICADO CON UNA ESTRUCTURA METALICA EN COLOR NEGRO. | 3468.4
I450400120 | 3006 | ESCRITORIO (FASSA) ESCRITORIO PARA CAPACITACION CUBIERTA EN ACABADO MELAMINICO IMPORTADO TIPO ENCHAPADO EN TEXTURA ESSCENCE DOBLE CARA CON PORO ARENADO EN 28 MM CON PROFUNDIDAD DE .00020 EN COLOR CAMBRIDGE WALNUTEN MEDIDAS DE 1.40 X .40 X .75 MTS CON ESQUINAS REDONDEADAS Y CANTO RIGIDO ANTIIMPACTO FABRICADO CON UNA ESTRUCTURA METALICA EN COLOR NEGRO. | 3468.4
I450400120 | 3007 | ESCRITORIO (FASSA) ESCRITORIO PARA CAPACITACION CUBIERTA EN ACABADO MELAMINICO IMPORTADO TIPO ENCHAPADO EN TEXTURA ESSCENCE DOBLE CARA CON PORO ARENADO EN 28 MM CON PROFUNDIDAD DE .00020 EN COLOR CAMBRIDGE WALNUTEN MEDIDAS DE 1.40 X .40 X .75 MTS CON ESQUINAS REDONDEADAS Y CANTO RIGIDO ANTIIMPACTO FABRICADO CON UNA ESTRUCTURA METALICA EN COLOR NEGRO. | 3468.4
I450400120 | 3008 | ESCRITORIO (FASSA) ESCRITORIO PARA CAPACITACION CUBIERTA EN ACABADO MELAMINICO IMPORTADO TIPO ENCHAPADO EN TEXTURA ESSCENCE DOBLE CARA CON PORO ARENADO EN 28 MM CON PROFUNDIDAD DE .00020 EN COLOR CAMBRIDGE WALNUTEN MEDIDAS DE 1.40 X .40 X .75 MTS CON ESQUINAS REDONDEADAS Y CANTO RIGIDO ANTIIMPACTO FABRICADO CON UNA ESTRUCTURA METALICA EN COLOR NEGRO. | 3468.4
I450400120 | 3009 | ESCRITORIO (FASSA) ESCRITORIO PARA CAPACITACION CUBIERTA EN ACABADO MELAMINICO IMPORTADO TIPO ENCHAPADO EN TEXTURA ESSCENCE DOBLE CARA CON PORO ARENADO EN 28 MM CON PROFUNDIDAD DE .00020 EN COLOR CAMBRIDGE WALNUTEN MEDIDAS DE 1.40 X .40 X .75 MTS CON ESQUINAS REDONDEADAS Y CANTO RIGIDO ANTIIMPACTO FABRICADO CON UNA ESTRUCTURA METALICA EN COLOR NEGRO. | 3468.4
I450400120 | 3010 | ESCRITORIO (FASSA) ESCRITORIO PARA CAPACITACION CUBIERTA EN ACABADO MELAMINICO IMPORTADO TIPO ENCHAPADO EN TEXTURA ESSCENCE DOBLE CARA CON PORO ARENADO EN 28 MM CON PROFUNDIDAD DE .00020 EN COLOR CAMBRIDGE WALNUTEN MEDIDAS DE 1.40 X .40 X .75 MTS CON ESQUINAS REDONDEADAS Y CANTO RIGIDO ANTIIMPACTO FABRICADO CON UNA ESTRUCTURA METALICA EN COLOR NEGRO. | 3468.4
I450400012 | 1387 | ARCHIVERO (FASSA) ARCHIVERO METALICO CON 4 GABETAS TAMANO OFICIO CON CERRADURA GENERAL CON MEDIDAS DE .46 X .72 X 1.35 METROS DE ALTURA DISPOSITIVO PARA ARCHIVAR SUSPENDIDO. | 5046
I450400012 | 1388 | ARCHIVERO (FASSA) ARCHIVERO METALICO CON 4 GABETAS TAMANO OFICIO CON CERRADURA GENERAL CON MEDIDAS DE .46 X .72 X 1.35 METROS DE ALTURA DISPOSITIVO PARA ARCHIVAR SUSPENDIDO. | 5046
I450400012 | 1389 | ARCHIVERO (FASSA) ARCHIVERO METALICO CON 4 GABETAS TAMANO OFICIO CON CERRADURA GENERAL CON MEDIDAS DE .46 X .72 X 1.35 METROS DE ALTURA DISPOSITIVO PARA ARCHIVAR SUSPENDIDO. | 5046
I450400012 | 1390 | ARCHIVERO (FASSA) ARCHIVERO METALICO CON 4 GABETAS TAMANO OFICIO CON CERRADURA GENERAL CON MEDIDAS DE .46 X .72 X 1.35 METROS DE ALTURA DISPOSITIVO PARA ARCHIVAR SUSPENDIDO. | 5046
I450400012 | 1406 | ARCHIVERO (FASSA) ARCHIVERO METALICO CON 4 GABETAS TAMANO OFICIO CON CERRADURA GENERAL CON MEDIDAS DE .46 X .72 X 1.35 METROS DE ALTURA DISPOSITIVO PARA ARCHIVAR SUSPENDIDO. | 5046
I450400012 | 1416 | ARCHIVERO (FASSA) ARCHIVERO METALICO CON 4 GABETAS TAMANO OFICIO CON CERRADURA GENERAL CON MEDIDAS DE .46 X .72 X 1.35 METROS DE ALTURA DISPOSITIVO PARA ARCHIVAR SUSPENDIDO. | 5046
I450400120 | 2994 | ESCRITORIO (FASSA) ESCRITORIO SECRETARIAL DE 1.50 X .60 X -.75 METROS ACABADO MELAMINICO IMPORTADO TIPO ENCHAPADO EN TEXTURA ESSENCE DOBLE CARA CON PORO ARENADO EN 28MM. | 5626
I450400146 | 503 | GABINETE UNIVERSAL (FASSA) GABINETE UNIVERSAL METALICO COLOR BEIGE CON MEDIDAS DE .88 X .40 X 1.80 METROS CON CERRADURA Y ENTREPANOS INTERCABIABLES. | 5220
I450400258 | 1337 | MODULO DESARMABLE (FASSA) MODULO DESARMABLE TIPO L DE 1.70 X 1.70 MTS X .75 MTS ACABADO MELAMINICO IMPORTADO TIPO ENCHAPADO EN TEXTURA ESSCENCE DOBLE CARA CON PORO ARENADO EN 28MM. CON PROFUNDIDAD DE .00020 EN COLOR CAMBRIDGE WALNUTEN CUBIERTA CON PORTA TECLADO PERFORACION Y TAPA PARA CABLEADO PANTALLA FRONTAL LATERAL RECTA DE 1.00 X .50 CMS PEDESTAL CAJONERO CON 1 CAJON PAPELERO Y 2 TAMANO OFICIO FABRICADO EN MDF CANTO RIGIDO ANTIIMPACO CORREDERAS DE EXTENSION LLAVE SIMULTANEA GENERAL BASE PARA CPU Y NIVELADORES | 9628
I450400258 | 1346 | MODULO DESARMABLE (FASSA) MODULO DESARMABLE TIPO L DE 1.40 X 1.40 MTS X .75 MTS ACABADO MELAMINICO IMPORTADO TIPO ENCHAPADO EN TEXTURA ESSENCE DOBLE CARA CON PORO ARENADO EN 28 MM CON PROFUNDIDAD DE .00020 EN COLOR CAMBRIDGE WALNUTEN CUBIERTA CON PORTATECLADO PERFORACION Y TAPA PARA CABLEADO PANTALLA FRONTAL LATERAL RECTA DE .80 X .50 CMS PEDESTAL CAJONERO CON 1 CAJON PAPELERO Y 2 TAMANO OFICIO FABRICADO EN MDF CANTO RIGIDO ANTIIMPACTO CORREDERAS DE EXTENSION LLAVE SIMULTANEA GENERAL BASE PARA CPU Y NIVELADORES. | 8468
I450400320 | 3791 | SILLON (FASSA) SILLON OPERATIVO SEMIEJECUTIVO TAPIZADO TELA BRAZOS FIJOS MECANISMO MULTIFUNCIONAL DE DOS PALANCAS. | 3132
I450400320 | 3813 | SILLON (FASSA) SILLON OPERATIVO SEMIEJECUTIVO TAPIZADO TELA BRAZOS FIJOS MECANISMO MULTIFUNCIONAL DE DOS PALANCAS. | 3132
I450400146 | 521 | GABINETE UNIVERSAL (FASSA) GABINETE UNIVERSAL METALICO COLOR BEIGE CON MEDIDAS DE .88 X .40 X 1.80 METROS CON CERRADURA Y ENTREPANOS INTERCABIABLES. | 5220
I450400320 | 3810 | SILLON (FASSA) SILLON OPERATIVO SEMIEJECUTIVO TAPIZADO TELA BRAZOS FIJOS MECANISMO MULTIFUNCIONAL DE DOS PALANCAS. | 3132
I450400320 | 3811 | SILLON (FASSA) SILLON OPERATIVO SEMIEJECUTIVO TAPIZADO TELA BRAZOS FIJOS MECANISMO MULTIFUNCIONAL DE DOS PALANCAS. | 3132
I450400258 | 1328 | MODULO DESARMABLE (FASSA) MODULO DESARMABLE TIPO L DE 1.50 X 1.50 MTS ACABADO MELAMINICO IMPORTADO TIPO ENCHAPADO EN TEXTURA ESSCENCE DOBLE CARA CON PORO ARENADO EN 28MM. | 9048
I450400012 | 1421 | ARCHIVERO (FASSA) ARCHIVERO METALICO CON 4 GABETAS TAMANO OFICIO CON CERRADURA GENERAL CON MEDIDAS DE .46 X .72 X 1.35 METROS DE ALTURA DISPOSITIVO PARA ARCHIVAR SUSPENDIDO. | 5046
I450400120 | 2989 | ESCRITORIO (FASSA) ESCRITORIO SECRETARIAL DE 1.50 X .60 X -.75 METROS ACABADO MELAMINICO IMPORTADO TIPO ENCHAPADO EN TEXTURA ESSENCE DOBLE CARA CON PORO ARENADO EN 28MM. | 5626
I450400258 | 1373 | MODULO DESARMABLE (FASSA) ESTACION DE TRABAJO EN ACABADO MELAMINICO IMPORTADO TIPO ENCHAPARRADO EN TEXTURA ESSCENCE DOBLE CARA CON PORO ARENADO EN 28 MM CON PROFUNDIDAD DE .00020 EN COLOR CAMBRIDGE WALNUTEN DE 1.20 X .60 CM INCLUYE UN CAJON PAPELERO PORTA CPU Y PORTA TECLADO. | 4756
I450400258 | 1374 | MODULO DESARMABLE (FASSA) ESTACION DE TRABAJO EN ACABADO MELAMINICO IMPORTADO TIPO ENCHAPARRADO EN TEXTURA ESSCENCE DOBLE CARA CON PORO ARENADO EN 28 MM CON PROFUNDIDAD DE .00020 EN COLOR CAMBRIDGE WALNUTEN DE 1.20 X .60 CM INCLUYE UN CAJON PAPELERO PORTA CPU Y PORTA TECLADO. | 4756
I450400258 | 1334 | MODULO DESARMABLE (FASSA) MODULO DESARMABLE TIPO L DE 1.50 X 1.50 MTS ACABADO MELAMINICO IMPORTADO TIPO ENCHAPADO EN TEXTURA ESSCENCE DOBLE CARA CON PORO ARENADO EN 28MM. | 9048
I450400320 | 3790 | SILLON (FASSA) SILLON EJECUTIVO CON CABECERA AJUSTABLE ASIENTO Y RESPALDO TAPIZADO MALLA FLEX CON DESCANSABRAZOS AJUSTABLES RECLINAMIENTO SINCRONIZADO DE ASIENTO Y RESPALDO SOPORTE LUMBAR PISTON PARA DAR ALTURA BASE NYLON DE 5 PUNTAS COLOR NEGRO CON RODAJAS PARA MEJOR DESLIZAMIENTO. | 5869.6
I450400320 | 3803 | SILLON (FASSA) SILLON OPERATIVO SEMIEJECUTIVO TAPIZADO TELA BRAZOS FIJOS MECANISMO MULTIFUNCIONAL DE DOS PALANCAS. | 3132
I450400258 | 1335 | MODULO DESARMABLE (FASSA) MODULO DESARMABLE TIPO L DE 1.50 X 1.50 MTS ACABADO MELAMINICO IMPORTADO TIPO ENCHAPADO EN TEXTURA ESSCENCE DOBLE CARA CON PORO ARENADO EN 28MM. | 9048
I450400258 | 1365 | MODULO DESARMABLE (FASSA) ESTACION DE TRABAJO EN ACABADO MELAMINICO IMPORTADO TIPO ENCHAPARRADO EN TEXTURA ESSCENCE DOBLE CARA CON PORO ARENADO EN 28 MM CON PROFUNDIDAD DE .00020 EN COLOR CAMBRIDGE WALNUTEN DE 1.20 X .60 CM INCLUYE UN CAJON PAPELERO PORTA CPU Y PORTA TECLADO. | 4756
I450400320 | 3814 | SILLON (FASSA) SILLON OPERATIVO SEMIEJECUTIVO TAPIZADO TELA BRAZOS FIJOS MECANISMO MULTIFUNCIONAL DE DOS PALANCAS. | 3132
I450400012 | 1407 | ARCHIVERO (FASSA) ARCHIVERO METALICO CON 4 GABETAS TAMANO OFICIO CON CERRADURA GENERAL CON MEDIDAS DE .46 X .72 X 1.35 METROS DE ALTURA DISPOSITIVO PARA ARCHIVAR SUSPENDIDO. | 5046
I450400012 | 1408 | ARCHIVERO (FASSA) ARCHIVERO METALICO CON 4 GABETAS TAMANO OFICIO CON CERRADURA GENERAL CON MEDIDAS DE .46 X .72 X 1.35 METROS DE ALTURA DISPOSITIVO PARA ARCHIVAR SUSPENDIDO. | 5046
I450400012 | 1409 | ARCHIVERO (FASSA) ARCHIVERO METALICO CON 4 GABETAS TAMANO OFICIO CON CERRADURA GENERAL CON MEDIDAS DE .46 X .72 X 1.35 METROS DE ALTURA DISPOSITIVO PARA ARCHIVAR SUSPENDIDO. | 5046
I450400012 | 1410 | ARCHIVERO (FASSA) ARCHIVERO METALICO CON 4 GABETAS TAMANO OFICIO CON CERRADURA GENERAL CON MEDIDAS DE .46 X .72 X 1.35 METROS DE ALTURA DISPOSITIVO PARA ARCHIVAR SUSPENDIDO. | 5046
I450400120 | 2990 | ESCRITORIO (FASSA) ESCRITORIO SECRETARIAL DE 1.50 X .60 X -.75 METROS ACABADO MELAMINICO IMPORTADO TIPO ENCHAPADO EN TEXTURA ESSENCE DOBLE CARA CON PORO ARENADO EN 28MM. | 5626
I450400120 | 2991 | ESCRITORIO (FASSA) ESCRITORIO SECRETARIAL DE 1.50 X .60 X -.75 METROS ACABADO MELAMINICO IMPORTADO TIPO ENCHAPADO EN TEXTURA ESSENCE DOBLE CARA CON PORO ARENADO EN 28MM. | 5626
I450400120 | 2992 | ESCRITORIO (FASSA) ESCRITORIO SECRETARIAL DE 1.50 X .60 X -.75 METROS ACABADO MELAMINICO IMPORTADO TIPO ENCHAPADO EN TEXTURA ESSENCE DOBLE CARA CON PORO ARENADO EN 28MM. | 5626
I450400146 | 514 | GABINETE UNIVERSAL (FASSA) GABINETE UNIVERSAL METALICO COLOR BEIGE CON MEDIDAS DE .88 X .40 X 1.80 METROS CON CERRADURA Y ENTREPANOS INTERCABIABLES. | 5220
I450400146 | 515 | GABINETE UNIVERSAL (FASSA) GABINETE UNIVERSAL METALICO COLOR BEIGE CON MEDIDAS DE .88 X .40 X 1.80 METROS CON CERRADURA Y ENTREPANOS INTERCABIABLES. | 5220
I450400258 | 1331 | MODULO DESARMABLE (FASSA) MODULO DESARMABLE TIPO L DE 1.50 X 1.50 MTS ACABADO MELAMINICO IMPORTADO TIPO ENCHAPADO EN TEXTURA ESSCENCE DOBLE CARA CON PORO ARENADO EN 28MM. | 9048
I450400258 | 1332 | MODULO DESARMABLE (FASSA) MODULO DESARMABLE TIPO L DE 1.50 X 1.50 MTS ACABADO MELAMINICO IMPORTADO TIPO ENCHAPADO EN TEXTURA ESSCENCE DOBLE CARA CON PORO ARENADO EN 28MM. | 9048
I450400258 | 1333 | MODULO DESARMABLE (FASSA) MODULO DESARMABLE TIPO L DE 1.50 X 1.50 MTS ACABADO MELAMINICO IMPORTADO TIPO ENCHAPADO EN TEXTURA ESSCENCE DOBLE CARA CON PORO ARENADO EN 28MM. | 9048
I450400258 | 1364 | MODULO DESARMABLE (FASSA) ESTACION DE TRABAJO EN ACABADO MELAMINICO IMPORTADO TIPO ENCHAPARRADO EN TEXTURA ESSCENCE DOBLE CARA CON PORO ARENADO EN 28 MM CON PROFUNDIDAD DE .00020 EN COLOR CAMBRIDGE WALNUTEN DE 1.20 X .60 CM INCLUYE UN CAJON PAPELERO PORTA CPU Y PORTA TECLADO. | 4756
I450400258 | 1368 | MODULO DESARMABLE (FASSA) ESTACION DE TRABAJO EN ACABADO MELAMINICO IMPORTADO TIPO ENCHAPARRADO EN TEXTURA ESSCENCE DOBLE CARA CON PORO ARENADO EN 28 MM CON PROFUNDIDAD DE .00020 EN COLOR CAMBRIDGE WALNUTEN DE 1.20 X .60 CM INCLUYE UN CAJON PAPELERO PORTA CPU Y PORTA TECLADO. | 4756
I450400258 | 1370 | MODULO DESARMABLE (FASSA) ESTACION DE TRABAJO EN ACABADO MELAMINICO IMPORTADO TIPO ENCHAPARRADO EN TEXTURA ESSCENCE DOBLE CARA CON PORO ARENADO EN 28 MM CON PROFUNDIDAD DE .00020 EN COLOR CAMBRIDGE WALNUTEN DE 1.20 X .60 CM INCLUYE UN CAJON PAPELERO PORTA CPU Y PORTA TECLADO. | 4756
I450400258 | 1371 | MODULO DESARMABLE (FASSA) ESTACION DE TRABAJO EN ACABADO MELAMINICO IMPORTADO TIPO ENCHAPARRADO EN TEXTURA ESSCENCE DOBLE CARA CON PORO ARENADO EN 28 MM CON PROFUNDIDAD DE .00020 EN COLOR CAMBRIDGE WALNUTEN DE 1.20 X .60 CM INCLUYE UN CAJON PAPELERO PORTA CPU Y PORTA TECLADO. | 4756
I450400320 | 3804 | SILLON (FASSA) SILLON OPERATIVO SEMIEJECUTIVO TAPIZADO TELA BRAZOS FIJOS MECANISMO MULTIFUNCIONAL DE DOS PALANCAS. | 3132
I450400320 | 3815 | SILLON (FASSA) SILLON OPERATIVO SEMIEJECUTIVO TAPIZADO TELA BRAZOS FIJOS MECANISMO MULTIFUNCIONAL DE DOS PALANCAS. | 3132
I450400012 | 1403 | ARCHIVERO (FASSA) ARCHIVERO METALICO CON 4 GABETAS TAMANO OFICIO CON CERRADURA GENERAL CON MEDIDAS DE .46 X .72 X 1.35 METROS DE ALTURA DISPOSITIVO PARA ARCHIVAR SUSPENDIDO. | 5046
I450400012 | 1404 | ARCHIVERO (FASSA) ARCHIVERO METALICO CON 4 GABETAS TAMANO OFICIO CON CERRADURA GENERAL CON MEDIDAS DE .46 X .72 X 1.35 METROS DE ALTURA DISPOSITIVO PARA ARCHIVAR SUSPENDIDO. | 5046
I450400146 | 510 | GABINETE UNIVERSAL (FASSA) GABINETE UNIVERSAL METALICO COLOR BEIGE CON MEDIDAS DE .88 X .40 X 1.80 METROS CON CERRADURA Y ENTREPANOS INTERCABIABLES. | 5220
I450400146 | 511 | GABINETE UNIVERSAL (FASSA) GABINETE UNIVERSAL METALICO COLOR BEIGE CON MEDIDAS DE .88 X .40 X 1.80 METROS CON CERRADURA Y ENTREPANOS INTERCABIABLES. | 5220
I450400228 | 1048 | MESA (FASSA) MESA DE TRABAJO DE 1.20 X 1.50 X .75 MTS CON CUBIERTA EN ACABADO MELAMINICO IMPORTADO TIPO ENCHAPADO EN TEXTURA ESSCENCE DOBLE CARA CON PORO ARENADO EN 28MM CON PROFUNDIDAD DE .00020 EN COLOR CAMBRIDGE WALNUTEN CONHUECOS PARA GUARDAR PLANOS. | 6728
I450400258 | 1342 | MODULO DESARMABLE (FASSA) MODULO DESARMABLE TIPO L DE 1.70 X 1.70 MTS X .75 MTS ACABADO MELAMINICO IMPORTADO TIPO ENCHAPADO EN TEXTURA ESSCENCE DOBLE CARA CON PORO ARENADO EN 28MM. CON PROFUNDIDAD DE .00020 EN COLOR CAMBRIDGE WALNUTEN CUBIERTA CON PORTA TECLADO PERFORACION Y TAPA PARA CABLEADO PANTALLA FRONTAL LATERAL RECTA DE 1.00 X .50 CMS PEDESTAL CAJONERO CON 1 CAJON PAPELERO Y 2 TAMANO OFICIO FABRICADO EN MDF CANTO RIGIDO ANTIIMPACO CORREDERAS DE EXTENSION LLAVE SIMULTANEA GENERAL BASE PARA CPU Y NIVELADORES | 9628
I450400258 | 1343 | MODULO DESARMABLE (FASSA) MODULO DESARMABLE TIPO L DE 1.70 X 1.70 MTS X .75 MTS ACABADO MELAMINICO IMPORTADO TIPO ENCHAPADO EN TEXTURA ESSCENCE DOBLE CARA CON PORO ARENADO EN 28MM. CON PROFUNDIDAD DE .00020 EN COLOR CAMBRIDGE WALNUTEN CUBIERTA CON PORTA TECLADO PERFORACION Y TAPA PARA CABLEADO PANTALLA FRONTAL LATERAL RECTA DE 1.00 X .50 CMS PEDESTAL CAJONERO CON 1 CAJON PAPELERO Y 2 TAMANO OFICIO FABRICADO EN MDF CANTO RIGIDO ANTIIMPACO CORREDERAS DE EXTENSION LLAVE SIMULTANEA GENERAL BASE PARA CPU Y NIVELADORES | 9628
I450400258 | 1376 | MODULO DESARMABLE (FASSA) MODULO DESARMABLE ESTACION DE TRABAJO EN ACABADO MELAMINICO IMPORTADO TIPO ENCHAPADO EN TEXTURA ESSCENCE DOBLE CARA CON PORO ARENADO EN 28MM CON PROFUNDIDAD DE .00020 EN COLOR AMBRIDGE WALNUTEN DE .80 X .50 X .75 CMS INCLUYE PORTA CPU PORTA TECLADO RODAJAS. | 4756
I450400258 | 1377 | MODULO DESARMABLE (FASSA) MODULO DESARMABLE ESTACION DE TRABAJO EN ACABADO MELAMINICO IMPORTADO TIPO ENCHAPADO EN TEXTURA ESSCENCE DOBLE CARA CON PORO ARENADO EN 28MM CON PROFUNDIDAD DE .00020 EN COLOR AMBRIDGE WALNUTEN DE .80 X .50 X .75 CMS INCLUYE PORTA CPU PORTA TECLADO RODAJAS. | 4756
I450400258 | 1378 | MODULO DESARMABLE (FASSA) MODULO DESARMABLE ESTACION DE TRABAJO EN ACABADO MELAMINICO IMPORTADO TIPO ENCHAPADO EN TEXTURA ESSCENCE DOBLE CARA CON PORO ARENADO EN 28MM CON PROFUNDIDAD DE .00020 EN COLOR AMBRIDGE WALNUTEN DE .80 X .50 X .75 CMS INCLUYE PORTA CPU PORTA TECLADO RODAJAS. | 4756
I450400258 | 1379 | MODULO DESARMABLE (FASSA) MODULO DESARMABLE ESTACION DE TRABAJO EN ACABADO MELAMINICO IMPORTADO TIPO ENCHAPADO EN TEXTURA ESSCENCE DOBLE CARA CON PORO ARENADO EN 28MM CON PROFUNDIDAD DE .00020 EN COLOR AMBRIDGE WALNUTEN DE .80 X .50 X .75 CMS INCLUYE PORTA CPU PORTA TECLADO RODAJAS. | 4756
I450400258 | 1380 | MODULO DESARMABLE (FASSA) MODULO DESARMABLE ESTACION DE TRABAJO EN ACABADO MELAMINICO IMPORTADO TIPO ENCHAPADO EN TEXTURA ESSCENCE DOBLE CARA CON PORO ARENADO EN 28MM CON PROFUNDIDAD DE .00020 EN COLOR AMBRIDGE WALNUTEN DE .80 X .50 X .75 CMS INCLUYE PORTA CPU PORTA TECLADO RODAJAS. | 4756
I450400258 | 1381 | MODULO DESARMABLE (FASSA) MODULO DESARMABLE ESTACION DE TRABAJO EN ACABADO MELAMINICO IMPORTADO TIPO ENCHAPADO EN TEXTURA ESSCENCE DOBLE CARA CON PORO ARENADO EN 28MM CON PROFUNDIDAD DE .00020 EN COLOR AMBRIDGE WALNUTEN DE .80 X .50 X .75 CMS INCLUYE PORTA CPU PORTA TECLADO RODAJAS. | 4756
I450400320 | 3799 | SILLON (FASSA) SILLON OPERATIVO SEMIEJECUTIVO TAPIZADO TELA BRAZOS FIJOS MECANISMO MULTIFUNCIONAL DE DOS PALANCAS. | 3132
I450400320 | 3800 | SILLON (FASSA) SILLON OPERATIVO SEMIEJECUTIVO TAPIZADO TELA BRAZOS FIJOS MECANISMO MULTIFUNCIONAL DE DOS PALANCAS. | 3132
I450400012 | 1411 | ARCHIVERO (FASSA) ARCHIVERO METALICO CON 4 GABETAS TAMANO OFICIO CON CERRADURA GENERAL CON MEDIDAS DE .46 X .72 X 1.35 METROS DE ALTURA DISPOSITIVO PARA ARCHIVAR SUSPENDIDO. | 5046
I450400120 | 2993 | ESCRITORIO (FASSA) ESCRITORIO SECRETARIAL DE 1.50 X .60 X -.75 METROS ACABADO MELAMINICO IMPORTADO TIPO ENCHAPADO EN TEXTURA ESSENCE DOBLE CARA CON PORO ARENADO EN 28MM. | 5626
I450400258 | 1369 | MODULO DESARMABLE (FASSA) ESTACION DE TRABAJO EN ACABADO MELAMINICO IMPORTADO TIPO ENCHAPARRADO EN TEXTURA ESSCENCE DOBLE CARA CON PORO ARENADO EN 28 MM CON PROFUNDIDAD DE .00020 EN COLOR CAMBRIDGE WALNUTEN DE 1.20 X .60 CM INCLUYE UN CAJON PAPELERO PORTA CPU Y PORTA TECLADO. | 4756
I450400320 | 3805 | SILLON (FASSA) SILLON OPERATIVO SEMIEJECUTIVO TAPIZADO TELA BRAZOS FIJOS MECANISMO MULTIFUNCIONAL DE DOS PALANCAS. | 3132
I450400012 | 1412 | ARCHIVERO (FASSA) ARCHIVERO METALICO CON 4 GABETAS TAMANO OFICIO CON CERRADURA GENERAL CON MEDIDAS DE .46 X .72 X 1.35 METROS DE ALTURA DISPOSITIVO PARA ARCHIVAR SUSPENDIDO. | 5046
I450400012 | 1413 | ARCHIVERO (FASSA) ARCHIVERO METALICO CON 4 GABETAS TAMANO OFICIO CON CERRADURA GENERAL CON MEDIDAS DE .46 X .72 X 1.35 METROS DE ALTURA DISPOSITIVO PARA ARCHIVAR SUSPENDIDO. | 5046
I450400120 | 2987 | ESCRITORIO (FASSA) ESCRITORIO SECRETARIAL DE 1.50 X .60 X -.75 METROS ACABADO MELAMINICO IMPORTADO TIPO ENCHAPADO EN TEXTURA ESSENCE DOBLE CARA CON PORO ARENADO EN 28MM. | 5626
I450400120 | 2988 | ESCRITORIO (FASSA) ESCRITORIO SECRETARIAL DE 1.50 X .60 X -.75 METROS ACABADO MELAMINICO IMPORTADO TIPO ENCHAPADO EN TEXTURA ESSENCE DOBLE CARA CON PORO ARENADO EN 28MM. | 5626
I450400146 | 516 | GABINETE UNIVERSAL (FASSA) GABINETE UNIVERSAL METALICO COLOR BEIGE CON MEDIDAS DE .88 X .40 X 1.80 METROS CON CERRADURA Y ENTREPANOS INTERCABIABLES. | 5220
I450400258 | 1341 | MODULO DESARMABLE (FASSA) MODULO DESARMABLE TIPO L DE 1.70 X 1.70 MTS X .75 MTS ACABADO MELAMINICO IMPORTADO TIPO ENCHAPADO EN TEXTURA ESSCENCE DOBLE CARA CON PORO ARENADO EN 28MM. CON PROFUNDIDAD DE .00020 EN COLOR CAMBRIDGE WALNUTEN CUBIERTA CON PORTA TECLADO PERFORACION Y TAPA PARA CABLEADO PANTALLA FRONTAL LATERAL RECTA DE 1.00 X .50 CMS PEDESTAL CAJONERO CON 1 CAJON PAPELERO Y 2 TAMANO OFICIO FABRICADO EN MDF CANTO RIGIDO ANTIIMPACO CORREDERAS DE EXTENSION LLAVE SIMULTANEA GENERAL BASE PARA CPU Y NIVELADORES | 9628
I450400258 | 1362 | MODULO DESARMABLE (FASSA) ESTACION DE TRABAJO EN ACABADO MELAMINICO IMPORTADO TIPO ENCHAPARRADO EN TEXTURA ESSCENCE DOBLE CARA CON PORO ARENADO EN 28 MM CON PROFUNDIDAD DE .00020 EN COLOR CAMBRIDGE WALNUTEN DE 1.20 X .60 CM INCLUYE UN CAJON PAPELERO PORTA CPU Y PORTA TECLADO. | 4756
I450400258 | 1363 | MODULO DESARMABLE (FASSA) ESTACION DE TRABAJO EN ACABADO MELAMINICO IMPORTADO TIPO ENCHAPARRADO EN TEXTURA ESSCENCE DOBLE CARA CON PORO ARENADO EN 28 MM CON PROFUNDIDAD DE .00020 EN COLOR CAMBRIDGE WALNUTEN DE 1.20 X .60 CM INCLUYE UN CAJON PAPELERO PORTA CPU Y PORTA TECLADO. | 4756
I450400012 | 1395 | ARCHIVERO (FASSA) ARCHIVERO METALICO CON 4 GABETAS TAMANO OFICIO CON CERRADURA GENERAL CON MEDIDAS DE .46 X .72 X 1.35 METROS DE ALTURA DISPOSITIVO PARA ARCHIVAR SUSPENDIDO. | 5046
I450400012 | 1396 | ARCHIVERO (FASSA) ARCHIVERO METALICO CON 4 GABETAS TAMANO OFICIO CON CERRADURA GENERAL CON MEDIDAS DE .46 X .72 X 1.35 METROS DE ALTURA DISPOSITIVO PARA ARCHIVAR SUSPENDIDO. | 5046
I450400012 | 1397 | ARCHIVERO (FASSA) ARCHIVERO METALICO CON 4 GABETAS TAMANO OFICIO CON CERRADURA GENERAL CON MEDIDAS DE .46 X .72 X 1.35 METROS DE ALTURA DISPOSITIVO PARA ARCHIVAR SUSPENDIDO. | 5046
I450400120 | 2985 | ESCRITORIO (FASSA) ESCRITORIO SECRETARIAL DE 1.50 X .60 X -.75 METROS ACABADO MELAMINICO IMPORTADO TIPO ENCHAPADO EN TEXTURA ESSENCE DOBLE CARA CON PORO ARENADO EN 28MM. | 5626
I450400120 | 2986 | ESCRITORIO (FASSA) ESCRITORIO SECRETARIAL DE 1.50 X .60 X -.75 METROS ACABADO MELAMINICO IMPORTADO TIPO ENCHAPADO EN TEXTURA ESSENCE DOBLE CARA CON PORO ARENADO EN 28MM. | 5626
I450400120 | 2996 | ESCRITORIO (FASSA) ESCRITORIO PARA CAPACITACION CUBIERTA EN ACABADO MELAMINICO IMPORTADO TIPO ENCHAPADO EN TEXTURA ESSCENCE DOBLE CARA CON PORO ARENADO EN 28 MM CON PROFUNDIDAD DE .00020 EN COLOR CAMBRIDGE WALNUTEN MEDIDAS DE 1.40 X .40 X .75 MTS CON ESQUINAS REDONDEADAS Y CANTO RIGIDO ANTIIMPACTO FABRICADO CON UNA ESTRUCTURA METALICA EN COLOR NEGRO. | 3468.4
I450400120 | 2997 | ESCRITORIO (FASSA) ESCRITORIO PARA CAPACITACION CUBIERTA EN ACABADO MELAMINICO IMPORTADO TIPO ENCHAPADO EN TEXTURA ESSCENCE DOBLE CARA CON PORO ARENADO EN 28 MM CON PROFUNDIDAD DE .00020 EN COLOR CAMBRIDGE WALNUTEN MEDIDAS DE 1.40 X .40 X .75 MTS CON ESQUINAS REDONDEADAS Y CANTO RIGIDO ANTIIMPACTO FABRICADO CON UNA ESTRUCTURA METALICA EN COLOR NEGRO. | 3468.4
I450400146 | 508 | GABINETE UNIVERSAL (FASSA) GABINETE UNIVERSAL METALICO COLOR BEIGE CON MEDIDAS DE .88 X .40 X 1.80 METROS CON CERRADURA Y ENTREPANOS INTERCABIABLES. | 5220
I450400258 | 1340 | MODULO DESARMABLE (FASSA) MODULO DESARMABLE TIPO L DE 1.70 X 1.70 MTS X .75 MTS ACABADO MELAMINICO IMPORTADO TIPO ENCHAPADO EN TEXTURA ESSCENCE DOBLE CARA CON PORO ARENADO EN 28MM. CON PROFUNDIDAD DE .00020 EN COLOR CAMBRIDGE WALNUTEN CUBIERTA CON PORTA TECLADO PERFORACION Y TAPA PARA CABLEADO PANTALLA FRONTAL LATERAL RECTA DE 1.00 X .50 CMS PEDESTAL CAJONERO CON 1 CAJON PAPELERO Y 2 TAMANO OFICIO FABRICADO EN MDF CANTO RIGIDO ANTIIMPACO CORREDERAS DE EXTENSION LLAVE SIMULTANEA GENERAL BASE PARA CPU Y NIVELADORES | 9628
I450400258 | 1355 | MODULO DESARMABLE (FASSA) ESTACION DE TRABAJO EN ACABADO MELAMINICO IMPORTADO TIPO ENCHAPARRADO EN TEXTURA ESSCENCE DOBLE CARA CON PORO ARENADO EN 28 MM CON PROFUNDIDAD DE .00020 EN COLOR CAMBRIDGE WALNUTEN DE 1.20 X .60 CM INCLUYE UN CAJON PAPELERO PORTA CPU Y PORTA TECLADO. | 4756
I450400258 | 1356 | MODULO DESARMABLE (FASSA) ESTACION DE TRABAJO EN ACABADO MELAMINICO IMPORTADO TIPO ENCHAPARRADO EN TEXTURA ESSCENCE DOBLE CARA CON PORO ARENADO EN 28 MM CON PROFUNDIDAD DE .00020 EN COLOR CAMBRIDGE WALNUTEN DE 1.20 X .60 CM INCLUYE UN CAJON PAPELERO PORTA CPU Y PORTA TECLADO. | 4756
I450400258 | 1357 | MODULO DESARMABLE (FASSA) ESTACION DE TRABAJO EN ACABADO MELAMINICO IMPORTADO TIPO ENCHAPARRADO EN TEXTURA ESSCENCE DOBLE CARA CON PORO ARENADO EN 28 MM CON PROFUNDIDAD DE .00020 EN COLOR CAMBRIDGE WALNUTEN DE 1.20 X .60 CM INCLUYE UN CAJON PAPELERO PORTA CPU Y PORTA TECLADO. | 4756
I450400258 | 1358 | MODULO DESARMABLE (FASSA) ESTACION DE TRABAJO EN ACABADO MELAMINICO IMPORTADO TIPO ENCHAPARRADO EN TEXTURA ESSCENCE DOBLE CARA CON PORO ARENADO EN 28 MM CON PROFUNDIDAD DE .00020 EN COLOR CAMBRIDGE WALNUTEN DE 1.20 X .60 CM INCLUYE UN CAJON PAPELERO PORTA CPU Y PORTA TECLADO. | 4756
I450400258 | 1372 | MODULO DESARMABLE (FASSA) ESTACION DE TRABAJO EN ACABADO MELAMINICO IMPORTADO TIPO ENCHAPARRADO EN TEXTURA ESSCENCE DOBLE CARA CON PORO ARENADO EN 28 MM CON PROFUNDIDAD DE .00020 EN COLOR CAMBRIDGE WALNUTEN DE 1.20 X .60 CM INCLUYE UN CAJON PAPELERO PORTA CPU Y PORTA TECLADO. | 4756
I450400320 | 3796 | SILLON (FASSA) SILLON OPERATIVO SEMIEJECUTIVO TAPIZADO TELA BRAZOS FIJOS MECANISMO MULTIFUNCIONAL DE DOS PALANCAS. | 3132
I450400320 | 3797 | SILLON (FASSA) SILLON OPERATIVO SEMIEJECUTIVO TAPIZADO TELA BRAZOS FIJOS MECANISMO MULTIFUNCIONAL DE DOS PALANCAS. | 3132
I450400012 | 1422 | ARCHIVERO (FASSA) ARCHIVERO METALICO CON 4 GABETAS TAMANO OFICIO CON CERRADURA GENERAL CON MEDIDAS DE .46 X .72 X 1.35 METROS DE ALTURA DISPOSITIVO PARA ARCHIVAR SUSPENDIDO. | 5046
I450400146 | 504 | GABINETE UNIVERSAL (FASSA) GABINETE UNIVERSAL METALICO COLOR BEIGE CON MEDIDAS DE .88 X .40 X 1.80 METROS CON CERRADURA Y ENTREPANOS INTERCABIABLES. | 5220
I450400146 | 505 | GABINETE UNIVERSAL (FASSA) GABINETE UNIVERSAL METALICO COLOR BEIGE CON MEDIDAS DE .88 X .40 X 1.80 METROS CON CERRADURA Y ENTREPANOS INTERCABIABLES. | 5220
I450400258 | 1325 | MODULO DESARMABLE (FASSA) MODULO DESARMABLE TIPO L DE 1.50 X 1.50 MTS ACABADO MELAMINICO IMPORTADO TIPO ENCHAPADO EN TEXTURA ESSCENCE DOBLE CARA CON PORO ARENADO EN 28MM. | 9048
I450400258 | 1338 | MODULO DESARMABLE (FASSA) MODULO DESARMABLE TIPO L DE 1.70 X 1.70 MTS X .75 MTS ACABADO MELAMINICO IMPORTADO TIPO ENCHAPADO EN TEXTURA ESSCENCE DOBLE CARA CON PORO ARENADO EN 28MM. CON PROFUNDIDAD DE .00020 EN COLOR CAMBRIDGE WALNUTEN CUBIERTA CON PORTA TECLADO PERFORACION Y TAPA PARA CABLEADO PANTALLA FRONTAL LATERAL RECTA DE 1.00 X .50 CMS PEDESTAL CAJONERO CON 1 CAJON PAPELERO Y 2 TAMANO OFICIO FABRICADO EN MDF CANTO RIGIDO ANTIIMPACO CORREDERAS DE EXTENSION LLAVE SIMULTANEA GENERAL BASE PARA CPU Y NIVELADORES | 9628
I450400258 | 1350 | MODULO DESARMABLE (FASSA) ESTACION DE TRABAJO EN ACABADO MELAMINICO IMPORTADO TIPO ENCHAPARRADO EN TEXTURA ESSCENCE DOBLE CARA CON PORO ARENADO EN 28 MM CON PROFUNDIDAD DE .00020 EN COLOR CAMBRIDGE WALNUTEN DE 1.20 X .60 CM INCLUYE UN CAJON PAPELERO PORTA CPU Y PORTA TECLADO. | 4756
I450400258 | 1351 | MODULO DESARMABLE (FASSA) ESTACION DE TRABAJO EN ACABADO MELAMINICO IMPORTADO TIPO ENCHAPARRADO EN TEXTURA ESSCENCE DOBLE CARA CON PORO ARENADO EN 28 MM CON PROFUNDIDAD DE .00020 EN COLOR CAMBRIDGE WALNUTEN DE 1.20 X .60 CM INCLUYE UN CAJON PAPELERO PORTA CPU Y PORTA TECLADO. | 4756
I450400258 | 1352 | MODULO DESARMABLE (FASSA) ESTACION DE TRABAJO EN ACABADO MELAMINICO IMPORTADO TIPO ENCHAPARRADO EN TEXTURA ESSCENCE DOBLE CARA CON PORO ARENADO EN 28 MM CON PROFUNDIDAD DE .00020 EN COLOR CAMBRIDGE WALNUTEN DE 1.20 X .60 CM INCLUYE UN CAJON PAPELERO PORTA CPU Y PORTA TECLADO. | 4756
I450400258 | 1353 | MODULO DESARMABLE (FASSA) ESTACION DE TRABAJO EN ACABADO MELAMINICO IMPORTADO TIPO ENCHAPARRADO EN TEXTURA ESSCENCE DOBLE CARA CON PORO ARENADO EN 28 MM CON PROFUNDIDAD DE .00020 EN COLOR CAMBRIDGE WALNUTEN DE 1.20 X .60 CM INCLUYE UN CAJON PAPELERO PORTA CPU Y PORTA TECLADO. | 4756
I450400320 | 3792 | SILLON (FASSA) SILLON OPERATIVO SEMIEJECUTIVO TAPIZADO TELA BRAZOS FIJOS MECANISMO MULTIFUNCIONAL DE DOS PALANCAS. | 3132
I450400320 | 3793 | SILLON (FASSA) SILLON OPERATIVO SEMIEJECUTIVO TAPIZADO TELA BRAZOS FIJOS MECANISMO MULTIFUNCIONAL DE DOS PALANCAS. | 3132
I450400012 | 1400 | ARCHIVERO (FASSA) ARCHIVERO METALICO CON 4 GABETAS TAMANO OFICIO CON CERRADURA GENERAL CON MEDIDAS DE .46 X .72 X 1.35 METROS DE ALTURA DISPOSITIVO PARA ARCHIVAR SUSPENDIDO. | 5046
I450400012 | 1401 | ARCHIVERO (FASSA) ARCHIVERO METALICO CON 4 GABETAS TAMANO OFICIO CON CERRADURA GENERAL CON MEDIDAS DE .46 X .72 X 1.35 METROS DE ALTURA DISPOSITIVO PARA ARCHIVAR SUSPENDIDO. | 5046
I450400012 | 1415 | ARCHIVERO (FASSA) ARCHIVERO METALICO CON 4 GABETAS TAMANO OFICIO CON CERRADURA GENERAL CON MEDIDAS DE .46 X .72 X 1.35 METROS DE ALTURA DISPOSITIVO PARA ARCHIVAR SUSPENDIDO. | 5046
I450400120 | 2998 | ESCRITORIO (FASSA) ESCRITORIO PARA CAPACITACION CUBIERTA EN ACABADO MELAMINICO IMPORTADO TIPO ENCHAPADO EN TEXTURA ESSCENCE DOBLE CARA CON PORO ARENADO EN 28 MM CON PROFUNDIDAD DE .00020 EN COLOR CAMBRIDGE WALNUTEN MEDIDAS DE 1.40 X .40 X .75 MTS CON ESQUINAS REDONDEADAS Y CANTO RIGIDO ANTIIMPACTO FABRICADO CON UNA ESTRUCTURA METALICA EN COLOR NEGRO. | 3468.4
I450400146 | 509 | GABINETE UNIVERSAL (FASSA) GABINETE UNIVERSAL METALICO COLOR BEIGE CON MEDIDAS DE .88 X .40 X 1.80 METROS CON CERRADURA Y ENTREPANOS INTERCABIABLES. | 5220
I450400258 | 1329 | MODULO DESARMABLE (FASSA) MODULO DESARMABLE TIPO L DE 1.50 X 1.50 MTS ACABADO MELAMINICO IMPORTADO TIPO ENCHAPADO EN TEXTURA ESSCENCE DOBLE CARA CON PORO ARENADO EN 28MM. | 9048
I450400258 | 1359 | MODULO DESARMABLE (FASSA) ESTACION DE TRABAJO EN ACABADO MELAMINICO IMPORTADO TIPO ENCHAPARRADO EN TEXTURA ESSCENCE DOBLE CARA CON PORO ARENADO EN 28 MM CON PROFUNDIDAD DE .00020 EN COLOR CAMBRIDGE WALNUTEN DE 1.20 X .60 CM INCLUYE UN CAJON PAPELERO PORTA CPU Y PORTA TECLADO. | 4756
I450400258 | 1361 | MODULO DESARMABLE (FASSA) ESTACION DE TRABAJO EN ACABADO MELAMINICO IMPORTADO TIPO ENCHAPARRADO EN TEXTURA ESSCENCE DOBLE CARA CON PORO ARENADO EN 28 MM CON PROFUNDIDAD DE .00020 EN COLOR CAMBRIDGE WALNUTEN DE 1.20 X .60 CM INCLUYE UN CAJON PAPELERO PORTA CPU Y PORTA TECLADO. | 4756
I450400258 | 1366 | MODULO DESARMABLE (FASSA) ESTACION DE TRABAJO EN ACABADO MELAMINICO IMPORTADO TIPO ENCHAPARRADO EN TEXTURA ESSCENCE DOBLE CARA CON PORO ARENADO EN 28 MM CON PROFUNDIDAD DE .00020 EN COLOR CAMBRIDGE WALNUTEN DE 1.20 X .60 CM INCLUYE UN CAJON PAPELERO PORTA CPU Y PORTA TECLADO. | 4756
I450400320 | 3798 | SILLON (FASSA) SILLON OPERATIVO SEMIEJECUTIVO TAPIZADO TELA BRAZOS FIJOS MECANISMO MULTIFUNCIONAL DE DOS PALANCAS. | 3132
I450400320 | 3807 | SILLON (FASSA) SILLON OPERATIVO SEMIEJECUTIVO TAPIZADO TELA BRAZOS FIJOS MECANISMO MULTIFUNCIONAL DE DOS PALANCAS. | 3132
I450400146 | 512 | GABINETE UNIVERSAL (FASSA) GABINETE UNIVERSAL METALICO COLOR BEIGE CON MEDIDAS DE .88 X .40 X 1.80 METROS CON CERRADURA Y ENTREPANOS INTERCABIABLES. | 5220
I450400012 | 1391 | ARCHIVERO (FASSA) ARCHIVERO METALICO CON 4 GABETAS TAMANO OFICIO CON CERRADURA GENERAL CON MEDIDAS DE .46 X .72 X 1.35 METROS DE ALTURA DISPOSITIVO PARA ARCHIVAR SUSPENDIDO. | 5046
I450400012 | 1392 | ARCHIVERO (FASSA) ARCHIVERO METALICO CON 4 GABETAS TAMANO OFICIO CON CERRADURA GENERAL CON MEDIDAS DE .46 X .72 X 1.35 METROS DE ALTURA DISPOSITIVO PARA ARCHIVAR SUSPENDIDO. | 5046
I450400012 | 1393 | ARCHIVERO (FASSA) ARCHIVERO METALICO CON 4 GABETAS TAMANO OFICIO CON CERRADURA GENERAL CON MEDIDAS DE .46 X .72 X 1.35 METROS DE ALTURA DISPOSITIVO PARA ARCHIVAR SUSPENDIDO. | 5046
I450400012 | 1394 | ARCHIVERO (FASSA) ARCHIVERO METALICO CON 4 GABETAS TAMANO OFICIO CON CERRADURA GENERAL CON MEDIDAS DE .46 X .72 X 1.35 METROS DE ALTURA DISPOSITIVO PARA ARCHIVAR SUSPENDIDO. | 5046
I450400012 | 1402 | ARCHIVERO (FASSA) ARCHIVERO METALICO CON 4 GABETAS TAMANO OFICIO CON CERRADURA GENERAL CON MEDIDAS DE .46 X .72 X 1.35 METROS DE ALTURA DISPOSITIVO PARA ARCHIVAR SUSPENDIDO. | 5046
I450400146 | 506 | GABINETE UNIVERSAL (FASSA) GABINETE UNIVERSAL METALICO COLOR BEIGE CON MEDIDAS DE .88 X .40 X 1.80 METROS CON CERRADURA Y ENTREPANOS INTERCABIABLES. | 5220
I450400146 | 507 | GABINETE UNIVERSAL (FASSA) GABINETE UNIVERSAL METALICO COLOR BEIGE CON MEDIDAS DE .88 X .40 X 1.80 METROS CON CERRADURA Y ENTREPANOS INTERCABIABLES. | 5220
I450400258 | 1348 | MODULO DESARMABLE (FASSA) MODULO DESARMABLE TIPO L DE 1.40 X 1.40 MTS X .75 MTS ACABADO MELAMINICO IMPORTADO TIPO ENCHAPADO EN TEXTURA ESSENCE DOBLE CARA CON PORO ARENADO EN 28 MM CON PROFUNDIDAD DE .00020 EN COLOR CAMBRIDGE WALNUTEN CUBIERTA CON PORTATECLADO PERFORACION Y TAPA PARA CABLEADO PANTALLA FRONTAL LATERAL RECTA DE .80 X .50 CMS PEDESTAL CAJONERO CON 1 CAJON PAPELERO Y 2 TAMANO OFICIO FABRICADO EN MDF CANTO RIGIDO ANTIIMPACTO CORREDERAS DE EXTENSION LLAVE SIMULTANEA GENERAL BASE PARA CPU Y NIVELADORES. | 8468
I450400120 | 2995 | ESCRITORIO (FASSA) ESCRITORIO PARA CAPACITACION CUBIERTA EN ACABADO MELAMINICO IMPORTADO TIPO ENCHAPADO EN TEXTURA ESSCENCE DOBLE CARA CON PORO ARENADO EN 28 MM CON PROFUNDIDAD DE .00020 EN COLOR CAMBRIDGE WALNUTEN MEDIDAS DE 1.40 X .40 X .75 MTS CON ESQUINAS REDONDEADAS Y CANTO RIGIDO ANTIIMPACTO FABRICADO CON UNA ESTRUCTURA METALICA EN COLOR NEGRO. | 3468.4
I450400320 | 3808 | SILLON (FASSA) SILLON OPERATIVO SEMIEJECUTIVO TAPIZADO TELA BRAZOS FIJOS MECANISMO MULTIFUNCIONAL DE DOS PALANCAS. | 3132
I450400146 | 513 | GABINETE UNIVERSAL (FASSA) GABINETE UNIVERSAL METALICO COLOR BEIGE CON MEDIDAS DE .88 X .40 X 1.80 METROS CON CERRADURA Y ENTREPANOS INTERCABIABLES. | 5220
I450400258 | 1349 | MODULO DESARMABLE (FASSA) MODULO DESARMABLE TIPO L DE 1.40 X 1.40 MTS X .75 MTS ACABADO MELAMINICO IMPORTADO TIPO ENCHAPADO EN TEXTURA ESSENCE DOBLE CARA CON PORO ARENADO EN 28 MM CON PROFUNDIDAD DE .00020 EN COLOR CAMBRIDGE WALNUTEN CUBIERTA CON PORTATECLADO PERFORACION Y TAPA PARA CABLEADO PANTALLA FRONTAL LATERAL RECTA DE .80 X .50 CMS PEDESTAL CAJONERO CON 1 CAJON PAPELERO Y 2 TAMANO OFICIO FABRICADO EN MDF CANTO RIGIDO ANTIIMPACTO CORREDERAS DE EXTENSION LLAVE SIMULTANEA GENERAL BASE PARA CPU Y NIVELADORES. | 8468
I450400012 | 1398 | ARCHIVERO (FASSA) ARCHIVERO METALICO CON 4 GABETAS TAMANO OFICIO CON CERRADURA GENERAL CON MEDIDAS DE .46 X .72 X 1.35 METROS DE ALTURA DISPOSITIVO PARA ARCHIVAR SUSPENDIDO. | 5046
I450400320 | 3801 | SILLON (FASSA) SILLON OPERATIVO SEMIEJECUTIVO TAPIZADO TELA BRAZOS FIJOS MECANISMO MULTIFUNCIONAL DE DOS PALANCAS. | 3132
I450400320 | 3812 | SILLON (FASSA) SILLON OPERATIVO SEMIEJECUTIVO TAPIZADO TELA BRAZOS FIJOS MECANISMO MULTIFUNCIONAL DE DOS PALANCAS. | 3132
I450400012 | 1405 | ARCHIVERO (FASSA) ARCHIVERO METALICO CON 4 GABETAS TAMANO OFICIO CON CERRADURA GENERAL CON MEDIDAS DE .46 X .72 X 1.35 METROS DE ALTURA DISPOSITIVO PARA ARCHIVAR SUSPENDIDO. | 5046
I450400012 | 1420 | ARCHIVERO (FASSA) ARCHIVERO METALICO CON 4 GABETAS TAMANO OFICIO CON CERRADURA GENERAL CON MEDIDAS DE .46 X .72 X 1.35 METROS DE ALTURA DISPOSITIVO PARA ARCHIVAR SUSPENDIDO. | 5046
I450400012 | 1414 | ARCHIVERO (FASSA) ARCHIVERO METALICO CON 4 GABETAS TAMANO OFICIO CON CERRADURA GENERAL CON MEDIDAS DE .46 X .72 X 1.35 METROS DE ALTURA DISPOSITIVO PARA ARCHIVAR SUSPENDIDO. | 5046
I450400258 | 1360 | MODULO DESARMABLE (FASSA) ESTACION DE TRABAJO EN ACABADO MELAMINICO IMPORTADO TIPO ENCHAPARRADO EN TEXTURA ESSCENCE DOBLE CARA CON PORO ARENADO EN 28 MM CON PROFUNDIDAD DE .00020 EN COLOR CAMBRIDGE WALNUTEN DE 1.20 X .60 CM INCLUYE UN CAJON PAPELERO PORTA CPU Y PORTA TECLADO. | 4756
I450400320 | 3802 | SILLON (FASSA) SILLON OPERATIVO SEMIEJECUTIVO TAPIZADO TELA BRAZOS FIJOS MECANISMO MULTIFUNCIONAL DE DOS PALANCAS. | 3132
I450400012 | 1418 | ARCHIVERO (FASSA) ARCHIVERO METALICO CON 4 GABETAS TAMANO OFICIO CON CERRADURA GENERAL CON MEDIDAS DE .46 X .72 X 1.35 METROS DE ALTURA DISPOSITIVO PARA ARCHIVAR SUSPENDIDO. | 5046
I450400012 | 1417 | ARCHIVERO (FASSA) ARCHIVERO METALICO CON 4 GABETAS TAMANO OFICIO CON CERRADURA GENERAL CON MEDIDAS DE .46 X .72 X 1.35 METROS DE ALTURA DISPOSITIVO PARA ARCHIVAR SUSPENDIDO. | 5046
I450400258 | 1354 | MODULO DESARMABLE (FASSA) ESTACION DE TRABAJO EN ACABADO MELAMINICO IMPORTADO TIPO ENCHAPARRADO EN TEXTURA ESSCENCE DOBLE CARA CON PORO ARENADO EN 28 MM CON PROFUNDIDAD DE .00020 EN COLOR CAMBRIDGE WALNUTEN DE 1.20 X .60 CM INCLUYE UN CAJON PAPELERO PORTA CPU Y PORTA TECLADO. | 4756
I450400258 | 1327 | MODULO DESARMABLE (FASSA) MODULO DESARMABLE TIPO L DE 1.50 X 1.50 MTS ACABADO MELAMINICO IMPORTADO TIPO ENCHAPADO EN TEXTURA ESSCENCE DOBLE CARA CON PORO ARENADO EN 28MM. | 9048
I450400258 | 1367 | MODULO DESARMABLE (FASSA) ESTACION DE TRABAJO EN ACABADO MELAMINICO IMPORTADO TIPO ENCHAPARRADO EN TEXTURA ESSCENCE DOBLE CARA CON PORO ARENADO EN 28 MM CON PROFUNDIDAD DE .00020 EN COLOR CAMBRIDGE WALNUTEN DE 1.20 X .60 CM INCLUYE UN CAJON PAPELERO PORTA CPU Y PORTA TECLADO. | 4756
I450400012 | 1419 | ARCHIVERO (FASSA) ARCHIVERO METALICO CON 4 GABETAS TAMANO OFICIO CON CERRADURA GENERAL CON MEDIDAS DE .46 X .72 X 1.35 METROS DE ALTURA DISPOSITIVO PARA ARCHIVAR SUSPENDIDO. | 5046
I450400012 | 1399 | ARCHIVERO (FASSA) ARCHIVERO METALICO CON 4 GABETAS TAMANO OFICIO CON CERRADURA GENERAL CON MEDIDAS DE .46 X .72 X 1.35 METROS DE ALTURA DISPOSITIVO PARA ARCHIVAR SUSPENDIDO. | 5046
I450400012 | 1386 | ARCHIVERO (FASSA) ARCHIVERO METALICO CON 4 GABETAS TAMANO OFICIO CON CERRADURA GENERAL CON MEDIDAS DE .46 X .72 X 1.35 METROS DE ALTURA DISPOSITIVO PARA ARCHIVAR SUSPENDIDO. | 5046
I450400146 | 502 | GABINETE UNIVERSAL (FASSA) GABINETE UNIVERSAL METALICO COLOR BEIGE CON MEDIDAS DE .88 X .40 X 1.80 METROS CON CERRADURA Y ENTREPANOS INTERCABIABLES. | 5220
I450400258 | 1336 | MODULO DESARMABLE (FASSA) MODULO DESARMABLE TIPO L DE 1.50 X 1.50 MTS ACABADO MELAMINICO IMPORTADO TIPO ENCHAPADO EN TEXTURA ESSCENCE DOBLE CARA CON PORO ARENADO EN 28MM. | 9048
I450400146 | 518 | GABINETE UNIVERSAL (FASSA) GABINETE UNIVERSAL METALICO COLOR BEIGE CON MEDIDAS DE .88 X .40 X 1.80 METROS CON CERRADURA Y ENTREPANOS INTERCABIABLES. | 5220
I450400146 | 520 | GABINETE UNIVERSAL (FASSA) GABINETE UNIVERSAL METALICO COLOR BEIGE CON MEDIDAS DE .88 X .40 X 1.80 METROS CON CERRADURA Y ENTREPANOS INTERCABIABLES. | 5220
I450400146 | 517 | GABINETE UNIVERSAL (FASSA) GABINETE UNIVERSAL METALICO COLOR BEIGE CON MEDIDAS DE .88 X .40 X 1.80 METROS CON CERRADURA Y ENTREPANOS INTERCABIABLES. | 5220
I450400146 | 519 | GABINETE UNIVERSAL (FASSA) GABINETE UNIVERSAL METALICO COLOR BEIGE CON MEDIDAS DE .88 X .40 X 1.80 METROS CON CERRADURA Y ENTREPANOS INTERCABIABLES. | 5220
I450600218 | 1901 | REFRIGERADOR (COCINA) REFRIGERADOR (COCINA) FRIGOBAR DE 5 PIES. | 5336
I060600042 | 52 | BALANZA (CIENTIFICO) BALANZA CAPACIDAD 610G SENSIBILIDAD 0.01G PARA CORRIENTE 110V RANGO DE TARA-ALCANCE TOTAL POR SUSTRACCION: TIEMPO TOTAL POR SUSTRACCION: TIEMPO DE ESTABILIZACION TRES SEGUNDOS: TEMPERATURA DE OPRACION DE 10°C A 40°C CALIBRACION INTERNA/EXTERNA PANTALLA=MATRIZ DE PUNTO (LCD) ILUMINADA: DIMENSIONES DE PANTALLA 240X128 PIXELES BIBLIOTECA DE APLICACIONES: PUERTO RS232 PUERTO PARA PANTALLA AUXILIAR PROTOCOLO GLP SELECION GLP SELECCION DE IDIOMA INFORMACION EN PANTALLA SELECCIONABLE FILBROS AJUSTABLES DIFERENTES MODOS DE IMPRESION GANCHO DE PESAJE POR PLATILLO 12 DIAMETRO DIMENSIONES (LXAXH) (CM) 21X35X35 | 11083.8
I060200336 | 58 | INCUBADORA BACTERIAS INCUBADORA DE BACTERIAS CAPACIDAD 30 PIES CON VENTILADOR INTERNO PARA MANTENER LA TEMPERATURA UNIFORME EN EL INTERNOR CON RANGO DE OPERACION DE TEMPERATURA DESDE +5°C A +55°C CON VARIACION DE +/-0.5° CON 6 ENTREPANOS DE ACERO INOXIDABLE TERMOSTATO HIDRAULICO ACABADO INTERNOR DE LA CAMPANA DE ALUMINIO PUERTA DE VIDRIO COLOR GRIS CON BLANCO CON MANUAL DE OPERADOR | 177480
I060600042 | 53 | BALANZA (CIENTIFICO) BALANZA CAPACIDAD 610G SENSIBILIDAD 0.01G PARA CORRIENTE 110V RANGO DE TARA-ALCANCE TOTAL POR SUSTRACCION | 11083.8
I450600048 | 1232 | BURO BURO CLINICO RODABLE PARA USO EN HABITACION DE HOSPITAL | 4999.6
I450600048 | 1239 | BURO BURO CLINICO RODABLE PARA USO EN HABITACION DE HOSPITAL | 4999.6
I450600048 | 1252 | BURO BURO CLINICO RODABLE PARA USO EN HABITACION DE HOSPITAL | 4999.6
I450600048 | 1238 | BURO BURO CLINICO RODABLE PARA USO EN HABITACION DE HOSPITAL | 4999.6
I450600048 | 1233 | BURO BURO CLINICO RODABLE PARA USO EN HABITACION DE HOSPITAL | 4999.6
I450600048 | 1235 | BURO BURO CLINICO RODABLE PARA USO EN HABITACION DE HOSPITAL | 4999.6
I450600048 | 1237 | BURO BURO CLINICO RODABLE PARA USO EN HABITACION DE HOSPITAL | 4999.6
I450600048 | 1246 | BURO BURO CLINICO RODABLE PARA USO EN HABITACION DE HOSPITAL | 4999.6
I450600048 | 1249 | BURO BURO CLINICO RODABLE PARA USO EN HABITACION DE HOSPITAL | 4999.6
I450600048 | 1258 | BURO BURO CLINICO RODABLE PARA USO EN HABITACION DE HOSPITAL | 4999.6
I450600048 | 1244 | BURO BURO CLINICO RODABLE PARA USO EN HABITACION DE HOSPITAL | 4999.6
I450600048 | 1247 | BURO BURO CLINICO RODABLE PARA USO EN HABITACION DE HOSPITAL | 4999.6
I450600048 | 1257 | BURO BURO CLINICO RODABLE PARA USO EN HABITACION DE HOSPITAL | 4999.6
I450600048 | 1256 | BURO BURO CLINICO RODABLE PARA USO EN HABITACION DE HOSPITAL | 4999.6
I450600048 | 1245 | BURO BURO CLINICO RODABLE PARA USO EN HABITACION DE HOSPITAL | 4999.6
I450600048 | 1248 | BURO BURO CLINICO RODABLE PARA USO EN HABITACION DE HOSPITAL | 4999.6
I450600048 | 1251 | BURO BURO CLINICO RODABLE PARA USO EN HABITACION DE HOSPITAL | 4999.6
I450600048 | 1240 | BURO BURO CLINICO RODABLE PARA USO EN HABITACION DE HOSPITAL | 4999.6
I450600048 | 1250 | BURO BURO CLINICO RODABLE PARA USO EN HABITACION DE HOSPITAL | 4999.6
I450600048 | 1243 | BURO BURO CLINICO RODABLE PARA USO EN HABITACION DE HOSPITAL | 4999.6
I450600048 | 1253 | BURO BURO CLINICO RODABLE PARA USO EN HABITACION DE HOSPITAL | 4999.6
I450600048 | 1261 | BURO BURO CLINICO RODABLE PARA USO EN HABITACION DE HOSPITAL | 4999.6
I450600048 | 1230 | BURO BURO CLINICO RODABLE PARA USO EN HABITACION DE HOSPITAL | 4999.6
I450600048 | 1231 | BURO BURO CLINICO RODABLE PARA USO EN HABITACION DE HOSPITAL | 4999.6
I450600048 | 1260 | BURO BURO CLINICO RODABLE PARA USO EN HABITACION DE HOSPITAL | 4999.6
I450600048 | 1234 | BURO BURO CLINICO RODABLE PARA USO EN HABITACION DE HOSPITAL | 4999.6
I450600048 | 1236 | BURO BURO CLINICO RODABLE PARA USO EN HABITACION DE HOSPITAL | 4999.6
I450600048 | 1241 | BURO BURO CLINICO RODABLE PARA USO EN HABITACION DE HOSPITAL | 4999.6
I450600048 | 1254 | BURO BURO CLINICO RODABLE PARA USO EN HABITACION DE HOSPITAL | 4999.6
I450600048 | 1255 | BURO BURO CLINICO RODABLE PARA USO EN HABITACION DE HOSPITAL | 4999.6
I450600048 | 1259 | BURO BURO CLINICO RODABLE PARA USO EN HABITACION DE HOSPITAL | 4999.6
I450600048 | 1242 | BURO BURO CLINICO RODABLE PARA USO EN HABITACION DE HOSPITAL | 4999.6
I210000094 | 2 | TABLERO DE CONTROL PARA SISTEMA DE DETECCION DE HUMO (FASSA) SUMINISTRO E INSTALACION DE UN SISTEMA DE DETECCION DE INCENDIO FACTS. NOS. 1955 2070 2071 2072 | 725263.33
I330000100 | 1095 | REGULADOR CORRIENTE, VOLTAJE Y DE TENSION (FASSA) REGULADOR (UPS) PARA EL SISTEMA DE DETECCION DE INCENDIO | 18691.01
I150200010 | 13 | ALTO PARLANTE (FASSA) ANUNCIADOR CON PANTALLA DE 80 CARACTERES FACTS. NOS. 1955 20702071 Y 2072 | 10234.8
I150200010 | 14 | ALTO PARLANTE (FASSA) ANUNCIADOR CON PANTALLA DE 80 CARACTERES FACTS. NOS. 1955 20702071 Y 2072 | 10234.8
I150200010 | 15 | ALTO PARLANTE (FASSA) ANUNCIADOR CON PANTALLA DE 960 CARACTERES FACTS. NOS. 1955 2070 2071 Y 2072 | 12777.28
I150200010 | 17 | ALTO PARLANTE (FASSA) ANUNCIADOR CON PANTALLA DE 80 CARACTERES FACTS. NOS. 1955 2070 2071 Y 2072 | 12777.28
I150200010 | 16 | ALTO PARLANTE (FASSA) ANUNCIADOR CON PANTALLA DE 80 CARACTERES FACTS. NOS. 1955 2070 2071 Y 2072 | 10234.8
I210000094 | 3 | TABLERO DE CONTROL PARA SISTEMA DE DETECCION DE HUMO SUMINISTRO E INSTALACION DE UN SISTEMA CONTRA INCENDIOS FACTS NOS. 1930 2073 Y 2074 | 3682566.96
I330000100 | 1096 | REGULADOR CORRIENTE, VOLTAJE Y DE TENSION REGULADOR UPS REGULADOR DE ENERGIA PARA SISTEMA PRINCIPAL FACTS. NOS. 1930 2073 Y 2074 | 18691.01
I270000053 | 1 | CASETA PICK UP CASETA PICK UP 2 CAMPERS PARA FORD RANGER 2012 1 CAMPERS PARA FORD F-150 2005. | 9799.99
I270000053 | 2 | CASETA PICK UP CASETA PICK UP 2 CAMPERS PARA FORD RANGER 2012 1 CAMPERS PARA FORD F-150 2005. | 9800
I270000053 | 3 | CASETA PICK UP CASETA PICK UP 2 CAMPERS PARA FORD RANGER 2012 1 CAMPERS PARA FORD F-150 2005. | 9800
I360000034 | 529 | RACKS RACKS CARRO MEDICO ANTIBACTERIAL PEERLESS SR560M CON CHAROLA METALICA. | 12179.54
I090000440 | 329 | UNIDAD DENTAL UNIDAD DENTAL INCLUYE (SILLON BANQUILLO NEUMATICO ESCUPIDERA MODULO CON BRAZO LAMPARA. COLOR VERDE. | 59990.33
I090000214 | 536 | ESTUCHE CIRUGIA (JGO. DE) EQUIPO CIRUGIA MENOR PEDIATRICA INCLUYE: 1 PZA Z-5130 CHAROLA DE MAYO DE ACERO INOXIDABLE 49 X 32 CM 1 PZA JG506R RINON DE ACERO INOXIDABLE 500 ML. DE CAP. 1 PZA BF112R PINZA FOERESTER RECTA 18 CM 1 PZA BM235R PORTA AGUJA HEGAR O MAYO HEGAR RECTO CON RANURA CENTRAL LOG. 14 CM. 1 PZA BC606R TIJERAS DE METZENBAUM CURVS PUNTAS AGUDAS LOG. 18 CM. 1 PZA. BC250R TIJERA MAYO RECTA LOG. 14.5 A 15.5 CM CON INSERTOS DE CARBURO DE TUGSTENO 2 PZA. EA025R PINZAS JUDDALLIS C/3-4 DIENTES LONG. 15 CM 3 PZAS. BH111R PINZA HALSTED MOSQUITO CURVAS S/DIENTES LOG. 12 CM 3 PZAS. BH110R PINZA HALSED MOSQUITO RECTAS DE 12 CM 4 PZAS. EA117R PINZA DOYEN CURVA CON ESTRIAS LONGITUDINALES LONG. 13 CM 2 PZAS. BD222R PINZA ADSON SIN DIENTES DE 2 CM DE LONG. 2 PZAS. BD520R PINZA ADSON CON 1X 2 DIENTES DE 15 CM DE LOG 1 PZAS. BB073R BISTURI QUIRURGICO MANGO NO. 3 2 PZA. BY007R SEPARADORES DE SENN DOBLE EXTREMO C/3 GARFIOS ROMO C/100 MG DE 17 | 24089.33
I090000214 | 537 | ESTUCHE CIRUGIA (JGO. DE) EQUIPO CIRUGIA MENOR PEDIATRICA INCLUYE: 1 PZA Z-5130 CHAROLA DE MAYO DE ACERO INOXIDABLE 49 X 32 CM 1 PZA JG506R RINON DE ACERO INOXIDABLE 500 ML. DE CAP. 1 PZA BF112R PINZA FOERESTER RECTA 18 CM 1 PZA BM235R PORTA AGUJA HEGAR O MAYO HEGAR RECTO CON RANURA CENTRAL LOG. 14 CM. 1 PZA BC606R TIJERAS DE METZENBAUM CURVS PUNTAS AGUDAS LOG. 18 CM. 1 PZA. BC250R TIJERA MAYO RECTA LOG. 14.5 A 15.5 CM CON INSERTOS DE CARBURO DE TUGSTENO 2 PZA. EA025R PINZAS JUDDALLIS C/3-4 DIENTES LONG. 15 CM 3 PZAS. BH111R PINZA HALSTED MOSQUITO CURVAS S/DIENTES LOG. 12 CM 3 PZAS. BH110R PINZA HALSED MOSQUITO RECTAS DE 12 CM 4 PZAS. EA117R PINZA DOYEN CURVA CON ESTRIAS LONGITUDINALES LONG. 13 CM 2 PZAS. BD222R PINZA ADSON SIN DIENTES DE 2 CM DE LONG. 2 PZAS. BD520R PINZA ADSON CON 1X 2 DIENTES DE 15 CM DE LOG 1 PZAS. BB073R BISTURI QUIRURGICO MANGO NO. 3 2 PZA. BY007R SEPARADORES DE SENN DOBLE EXTREMO C/3 GARFIOS ROMO C/100 MG DE 17 | 24089.33
I090000214 | 538 | ESTUCHE CIRUGIA (JGO. DE) EQUIPO CIRUGIA MENOR PEDIATRICA INCLUYE: 1 PZA Z-5130 CHAROLA DE MAYO DE ACERO INOXIDABLE 49 X 32 CM 1 PZA JG506R RINON DE ACERO INOXIDABLE 500 ML. DE CAP. 1 PZA BF112R PINZA FOERESTER RECTA 18 CM 1 PZA BM235R PORTA AGUJA HEGAR O MAYO HEGAR RECTO CON RANURA CENTRAL LOG. 14 CM. 1 PZA BC606R TIJERAS DE METZENBAUM CURVS PUNTAS AGUDAS LOG. 18 CM. 1 PZA. BC250R TIJERA MAYO RECTA LOG. 14.5 A 15.5 CM CON INSERTOS DE CARBURO DE TUGSTENO 2 PZA. EA025R PINZAS JUDDALLIS C/3-4 DIENTES LONG. 15 CM 3 PZAS. BH111R PINZA HALSTED MOSQUITO CURVAS S/DIENTES LOG. 12 CM 3 PZAS. BH110R PINZA HALSED MOSQUITO RECTAS DE 12 CM 4 PZAS. EA117R PINZA DOYEN CURVA CON ESTRIAS LONGITUDINALES LONG. 13 CM 2 PZAS. BD222R PINZA ADSON SIN DIENTES DE 2 CM DE LONG. 2 PZAS. BD520R PINZA ADSON CON 1X 2 DIENTES DE 15 CM DE LOG 1 PZAS. BB073R BISTURI QUIRURGICO MANGO NO. 3 2 PZA. BY007R SEPARADORES DE SENN DOBLE EXTREMO C/3 GARFIOS ROMO C/100 MG DE 17 | 24089.33
I090000214 | 539 | ESTUCHE CIRUGIA (JGO. DE) EQUIPOS DE CIRUGIA PARA CESAREA CONSTAN DE: 1 PZA. BM242R PORTA AGUJAS MAYO-HEGAR RECTO SIN RANURA C. ESTRIAS LONGITUDINALES 20 CM. 1 PZA. BM236R PORTA AGUJAS MAYO-HEGAR RECTO SIN RANURA C. ESTRIAS LONGITUDINALES 18 CM. 1 PZA. Z-5130 CHAROLA DE MAYO DE ACERO INOXIDABLE 49X 32.5 CM. 2 PZAS. BT600R SEPARADORES DEAVER MEDIANOS 5 X 30 ABERTURA 18 CM. 4 PZAS. BH447R PINZA ROCHESTER PEAN CURVAS ESTRIAS TRANSVERSALES 200-225 MM. 2 PZAS. BH446R PINZA ROCHESTER PEAN RECTAS ESTRIAS TRANSVERSALES 20. A 22.5 CM. 2 PZAS. BH630R PINZA KOCHER RECTA 1X2 DIENTES 20 CM. 1 PZA. BV605R VALVA DE BALFOUR 305 X 8 X5.5 CM. 12 PZAS. BH141R PINZA HEMOSTATICA CRILLE CURVAS 16 CM. 2 PZAS. BB084 R MANGO DE BISTURI NO. 4 8 PZAS. BF433R PINZA BACKHAUS ERINAS CLAMP 5 1/4 14 CM 4 PZAS. EA095R PINZA ALLIS CON 5X6 DIENTES 21 CM 2 PZAS. BF123R PINZA FOERESTER-BALLEENGER CURVA ESTRIADA 24 CM 1 PZA. JG508R BOWLS O RINON DE ACERO INOXIDABLE 1000 ML. | 42983.8
I090000214 | 540 | ESTUCHE CIRUGIA (JGO. DE) EQUIPOS DE CIRUGIA PARA CESAREA CONSTAN DE: 1 PZA. BM242R PORTA AGUJAS MAYO-HEGAR RECTO SIN RANURA C. ESTRIAS LONGITUDINALES 20 CM. 1 PZA. BM236R PORTA AGUJAS MAYO-HEGAR RECTO SIN RANURA C. ESTRIAS LONGITUDINALES 18 CM. 1 PZA. Z-5130 CHAROLA DE MAYO DE ACERO INOXIDABLE 49X 32.5 CM. 2 PZAS. BT600R SEPARADORES DEAVER MEDIANOS 5 X 30 ABERTURA 18 CM. 4 PZAS. BH447R PINZA ROCHESTER PEAN CURVAS ESTRIAS TRANSVERSALES 200-225 MM. 2 PZAS. BH446R PINZA ROCHESTER PEAN RECTAS ESTRIAS TRANSVERSALES 20. A 22.5 CM. 2 PZAS. BH630R PINZA KOCHER RECTA 1X2 DIENTES 20 CM. 1 PZA. BV605R VALVA DE BALFOUR 305 X 8 X5.5 CM. 12 PZAS. BH141R PINZA HEMOSTATICA CRILLE CURVAS 16 CM. 2 PZAS. BB084 R MANGO DE BISTURI NO. 4 8 PZAS. BF433R PINZA BACKHAUS ERINAS CLAMP 5 1/4 14 CM 4 PZAS. EA095R PINZA ALLIS CON 5X6 DIENTES 21 CM 2 PZAS. BF123R PINZA FOERESTER-BALLEENGER CURVA ESTRIADA 24 CM 1 PZA. JG508R BOWLS O RINON DE ACERO INOXIDABLE 1000 ML. | 42983.8
I090000214 | 541 | ESTUCHE CIRUGIA (JGO. DE) EQUIPOS DE CIRUGIA PARA CESAREA CONSTAN DE: 1 PZA. BM242R PORTA AGUJAS MAYO-HEGAR RECTO SIN RANURA C. ESTRIAS LONGITUDINALES 20 CM. 1 PZA. BM236R PORTA AGUJAS MAYO-HEGAR RECTO SIN RANURA C. ESTRIAS LONGITUDINALES 18 CM. 1 PZA. Z-5130 CHAROLA DE MAYO DE ACERO INOXIDABLE 49X 32.5 CM. 2 PZAS. BT600R SEPARADORES DEAVER MEDIANOS 5 X 30 ABERTURA 18 CM. 4 PZAS. BH447R PINZA ROCHESTER PEAN CURVAS ESTRIAS TRANSVERSALES 200-225 MM. 2 PZAS. BH446R PINZA ROCHESTER PEAN RECTAS ESTRIAS TRANSVERSALES 20. A 22.5 CM. 2 PZAS. BH630R PINZA KOCHER RECTA 1X2 DIENTES 20 CM. 1 PZA. BV605R VALVA DE BALFOUR 305 X 8 X5.5 CM. 12 PZAS. BH141R PINZA HEMOSTATICA CRILLE CURVAS 16 CM. 2 PZAS. BB084 R MANGO DE BISTURI NO. 4 8 PZAS. BF433R PINZA BACKHAUS ERINAS CLAMP 5 1/4 14 CM 4 PZAS. EA095R PINZA ALLIS CON 5X6 DIENTES 21 CM 2 PZAS. BF123R PINZA FOERESTER-BALLEENGER CURVA ESTRIADA 24 CM 1 PZA. JG508R BOWLS O RINON DE ACERO INOXIDABLE 1000 ML. | 42983.8
I090000214 | 542 | ESTUCHE CIRUGIA (JGO. DE) EQUIPOS DE CIRUGIA PARA CESAREA CONSTAN DE: 1 PZA. BM242R PORTA AGUJAS MAYO-HEGAR RECTO SIN RANURA C. ESTRIAS LONGITUDINALES 20 CM. 1 PZA. BM236R PORTA AGUJAS MAYO-HEGAR RECTO SIN RANURA C. ESTRIAS LONGITUDINALES 18 CM. 1 PZA. Z-5130 CHAROLA DE MAYO DE ACERO INOXIDABLE 49X 32.5 CM. 2 PZAS. BT600R SEPARADORES DEAVER MEDIANOS 5 X 30 ABERTURA 18 CM. 4 PZAS. BH447R PINZA ROCHESTER PEAN CURVAS ESTRIAS TRANSVERSALES 200-225 MM. 2 PZAS. BH446R PINZA ROCHESTER PEAN RECTAS ESTRIAS TRANSVERSALES 20. A 22.5 CM. 2 PZAS. BH630R PINZA KOCHER RECTA 1X2 DIENTES 20 CM. 1 PZA. BV605R VALVA DE BALFOUR 305 X 8 X5.5 CM. 12 PZAS. BH141R PINZA HEMOSTATICA CRILLE CURVAS 16 CM. 2 PZAS. BB084 R MANGO DE BISTURI NO. 4 8 PZAS. BF433R PINZA BACKHAUS ERINAS CLAMP 5 1/4 14 CM 4 PZAS. EA095R PINZA ALLIS CON 5X6 DIENTES 21 CM 2 PZAS. BF123R PINZA FOERESTER-BALLEENGER CURVA ESTRIADA 24 CM 1 PZA. JG508R BOWLS O RINON DE ACERO INOXIDABLE 1000 ML. | 42983.8
I090000214 | 543 | ESTUCHE CIRUGIA (JGO. DE) EQUIPOS DE CIRUGIA PARA CESAREA CONSTAN DE: 1 PZA. BM242R PORTA AGUJAS MAYO-HEGAR RECTO SIN RANURA C. ESTRIAS LONGITUDINALES 20 CM. 1 PZA. BM236R PORTA AGUJAS MAYO-HEGAR RECTO SIN RANURA C. ESTRIAS LONGITUDINALES 18 CM. 1 PZA. Z-5130 CHAROLA DE MAYO DE ACERO INOXIDABLE 49X 32.5 CM. 2 PZAS. BT600R SEPARADORES DEAVER MEDIANOS 5 X 30 ABERTURA 18 CM. 4 PZAS. BH447R PINZA ROCHESTER PEAN CURVAS ESTRIAS TRANSVERSALES 200-225 MM. 2 PZAS. BH446R PINZA ROCHESTER PEAN RECTAS ESTRIAS TRANSVERSALES 20. A 22.5 CM. 2 PZAS. BH630R PINZA KOCHER RECTA 1X2 DIENTES 20 CM. 1 PZA. BV605R VALVA DE BALFOUR 305 X 8 X5.5 CM. 12 PZAS. BH141R PINZA HEMOSTATICA CRILLE CURVAS 16 CM. 2 PZAS. BB084 R MANGO DE BISTURI NO. 4 8 PZAS. BF433R PINZA BACKHAUS ERINAS CLAMP 5 1/4 14 CM 4 PZAS. EA095R PINZA ALLIS CON 5X6 DIENTES 21 CM 2 PZAS. BF123R PINZA FOERESTER-BALLEENGER CURVA ESTRIADA 24 CM 1 PZA. JG508R BOWLS O RINON DE ACERO INOXIDABLE 1000 ML. | 42983.8
I090000214 | 544 | ESTUCHE CIRUGIA (JGO. DE) EQUIPOS DE CIRUGIA PARA CESAREA CONSTAN DE: 1 PZA. BM242R PORTA AGUJAS MAYO-HEGAR RECTO SIN RANURA C. ESTRIAS LONGITUDINALES 20 CM. 1 PZA. BM236R PORTA AGUJAS MAYO-HEGAR RECTO SIN RANURA C. ESTRIAS LONGITUDINALES 18 CM. 1 PZA. Z-5130 CHAROLA DE MAYO DE ACERO INOXIDABLE 49X 32.5 CM. 2 PZAS. BT600R SEPARADORES DEAVER MEDIANOS 5 X 30 ABERTURA 18 CM. 4 PZAS. BH447R PINZA ROCHESTER PEAN CURVAS ESTRIAS TRANSVERSALES 200-225 MM. 2 PZAS. BH446R PINZA ROCHESTER PEAN RECTAS ESTRIAS TRANSVERSALES 20. A 22.5 CM. 2 PZAS. BH630R PINZA KOCHER RECTA 1X2 DIENTES 20 CM. 1 PZA. BV605R VALVA DE BALFOUR 305 X 8 X5.5 CM. 12 PZAS. BH141R PINZA HEMOSTATICA CRILLE CURVAS 16 CM. 2 PZAS. BB084 R MANGO DE BISTURI NO. 4 8 PZAS. BF433R PINZA BACKHAUS ERINAS CLAMP 5 1/4 14 CM 4 PZAS. EA095R PINZA ALLIS CON 5X6 DIENTES 21 CM 2 PZAS. BF123R PINZA FOERESTER-BALLEENGER CURVA ESTRIADA 24 CM 1 PZA. JG508R BOWLS O RINON DE ACERO INOXIDABLE 1000 ML. | 42983.8
I090000214 | 545 | ESTUCHE CIRUGIA (JGO. DE) EQUIPOS DE CIRUGIA PARA CESAREA CONSTAN DE: 1 PZA. BM242R PORTA AGUJAS MAYO-HEGAR RECTO SIN RANURA C. ESTRIAS LONGITUDINALES 20 CM. 1 PZA. BM236R PORTA AGUJAS MAYO-HEGAR RECTO SIN RANURA C. ESTRIAS LONGITUDINALES 18 CM. 1 PZA. Z-5130 CHAROLA DE MAYO DE ACERO INOXIDABLE 49X 32.5 CM. 2 PZAS. BT600R SEPARADORES DEAVER MEDIANOS 5 X 30 ABERTURA 18 CM. 4 PZAS. BH447R PINZA ROCHESTER PEAN CURVAS ESTRIAS TRANSVERSALES 200-225 MM. 2 PZAS. BH446R PINZA ROCHESTER PEAN RECTAS ESTRIAS TRANSVERSALES 20. A 22.5 CM. 2 PZAS. BH630R PINZA KOCHER RECTA 1X2 DIENTES 20 CM. 1 PZA. BV605R VALVA DE BALFOUR 305 X 8 X5.5 CM. 12 PZAS. BH141R PINZA HEMOSTATICA CRILLE CURVAS 16 CM. 2 PZAS. BB084 R MANGO DE BISTURI NO. 4 8 PZAS. BF433R PINZA BACKHAUS ERINAS CLAMP 5 1/4 14 CM 4 PZAS. EA095R PINZA ALLIS CON 5X6 DIENTES 21 CM 2 PZAS. BF123R PINZA FOERESTER-BALLEENGER CURVA ESTRIADA 24 CM 1 PZA. JG508R BOWLS O RINON DE ACERO INOXIDABLE 1000 ML. | 42983.8
I090000214 | 546 | ESTUCHE CIRUGIA (JGO. DE) EQUIPOS DE CIRUGIA PARA CESAREA CONSTAN DE: 1 PZA. BM242R PORTA AGUJAS MAYO-HEGAR RECTO SIN RANURA C. ESTRIAS LONGITUDINALES 20 CM. 1 PZA. BM236R PORTA AGUJAS MAYO-HEGAR RECTO SIN RANURA C. ESTRIAS LONGITUDINALES 18 CM. 1 PZA. Z-5130 CHAROLA DE MAYO DE ACERO INOXIDABLE 49X 32.5 CM. 2 PZAS. BT600R SEPARADORES DEAVER MEDIANOS 5 X 30 ABERTURA 18 CM. 4 PZAS. BH447R PINZA ROCHESTER PEAN CURVAS ESTRIAS TRANSVERSALES 200-225 MM. 2 PZAS. BH446R PINZA ROCHESTER PEAN RECTAS ESTRIAS TRANSVERSALES 20. A 22.5 CM. 2 PZAS. BH630R PINZA KOCHER RECTA 1X2 DIENTES 20 CM. 1 PZA. BV605R VALVA DE BALFOUR 305 X 8 X5.5 CM. 12 PZAS. BH141R PINZA HEMOSTATICA CRILLE CURVAS 16 CM. 2 PZAS. BB084 R MANGO DE BISTURI NO. 4 8 PZAS. BF433R PINZA BACKHAUS ERINAS CLAMP 5 1/4 14 CM 4 PZAS. EA095R PINZA ALLIS CON 5X6 DIENTES 21 CM 2 PZAS. BF123R PINZA FOERESTER-BALLEENGER CURVA ESTRIADA 24 CM 1 PZA. JG508R BOWLS O RINON DE ACERO INOXIDABLE 1000 ML. | 42983.8
I090000214 | 547 | ESTUCHE CIRUGIA (JGO. DE) EQUIPOS DE CIRUGIA PARA CESAREA CONSTAN DE: 1 PZA. BM242R PORTA AGUJAS MAYO-HEGAR RECTO SIN RANURA C. ESTRIAS LONGITUDINALES 20 CM. 1 PZA. BM236R PORTA AGUJAS MAYO-HEGAR RECTO SIN RANURA C. ESTRIAS LONGITUDINALES 18 CM. 1 PZA. Z-5130 CHAROLA DE MAYO DE ACERO INOXIDABLE 49X 32.5 CM. 2 PZAS. BT600R SEPARADORES DEAVER MEDIANOS 5 X 30 ABERTURA 18 CM. 4 PZAS. BH447R PINZA ROCHESTER PEAN CURVAS ESTRIAS TRANSVERSALES 200-225 MM. 2 PZAS. BH446R PINZA ROCHESTER PEAN RECTAS ESTRIAS TRANSVERSALES 20. A 22.5 CM. 2 PZAS. BH630R PINZA KOCHER RECTA 1X2 DIENTES 20 CM. 1 PZA. BV605R VALVA DE BALFOUR 305 X 8 X5.5 CM. 12 PZAS. BH141R PINZA HEMOSTATICA CRILLE CURVAS 16 CM. 2 PZAS. BB084 R MANGO DE BISTURI NO. 4 8 PZAS. BF433R PINZA BACKHAUS ERINAS CLAMP 5 1/4 14 CM 4 PZAS. EA095R PINZA ALLIS CON 5X6 DIENTES 21 CM 2 PZAS. BF123R PINZA FOERESTER-BALLEENGER CURVA ESTRIADA 24 CM 1 PZA. JG508R BOWLS O RINON DE ACERO INOXIDABLE 1000 ML. | 42983.8
I090000112 | 403 | CARRO MONITOR CARRO MONITOR DE SIGNOS VITALES TIPO SPOT. | 47942
I090000112 | 404 | CARRO MONITOR CARRO MONITOR DE SIGNOS VITALES TIPO SPOT. | 47942
I060600190 | 65 | ESPECTRO-FOTOMETRO ESPECTRO.FOTOMETRO PARA CUENTIFICAR MICROVOLUMENES DE MUESTRAS DE .5 UL. CUANTIFICA RNA DNA Y PROTEINAS EL RANGO DE LONGITUD DE ONDA ES DE 190-840 NM CONTIENE METODOS PRECONFIGURADOS. INCLUYE SOFTWARE AUTO CALIBRACION FACIL UTILIZANDO SOLO EL FLUIDO CONTROL FUENTE DE LUZ: LAMPARA DE XENON FLASH. INCLUYE REGULADOR Y GRANTIA POR UN ANO. | 159500
I090000216 | 2387 | ESTUCHE DIAGNOSTICO (JGO. DE) (2% FONDO DE PREVISION PRESUPUESTAL) ESTUCHE DE DIAGNOSTICO PORTATIL INCLUYE MANDO RECARGABLE DE 3.5 V OFTALMOSCOPIO Y OTOSCOPIO DE 3.5 V CON ESTUCHE DE VINIL EN COLOR NEGRO | 10702.16
I090000216 | 2384 | ESTUCHE DIAGNOSTICO (JGO. DE) (2% FONDO PREVISION PRESUPUESTAL) ESTUCHE DE DIAGNOSTICO DE PARED INCLUYE TRANSFORMADOR SIN RELOJ OFTALMOSCOPIO 3.5 V COAXIAL Y OTOSCOPIO 3.5 V SUMINISTRADO CON DOS CORDONES EN ESPIRAL MANGOS Y CABLE DE ALIMENTACION ELECTRICA | 17203.96
I090000216 | 2383 | ESTUCHE DIAGNOSTICO (JGO. DE) (2% FONDO PREVISION PRESUPUESTAL) ESTUCHE DE DIAGNOSTICO DE PARED INCLUYE TRANSFORMADOR SIN RELOJ OFTALMOSCOPIO 3.5 V COAXIAL Y OTOSCOPIO 3.5 V SUMINISTRADO CON DOS CORDONES EN ESPIRAL MANGOS Y CABLE DE ALIMENTACION ELECTRICA | 17203.96
I090000216 | 2386 | ESTUCHE DIAGNOSTICO (JGO. DE) (2% FONDO DE PREVISION PRESUPUESTAL) ESTUCHE DE DIAGNOSTICO PORTATIL INCLUYE MANDO RECARGABLE DE 3.5 V OFTALMOSCOPIO Y OTOSCOPIO DE 3.5 V CON ESTUCHE DE VINIL EN COLOR NEGRO | 10702.16
I090000216 | 2385 | ESTUCHE DIAGNOSTICO (JGO. DE) (2% FONDO PREVISION PRESUPUESTAL) ESTUCHE DE DIAGNOSTICO DE PARED INCLUYE TRANSFORMADOR SIN RELOJ OFTALMOSCOPIO 3.5 V COAXIAL Y OTOSCOPIO 3.5 V SUMINISTRADO CON DOS CORDONES EN ESPIRAL MANGOS Y CABLE DE ALIMENTACION ELECTRICA | 17203.96
I090000216 | 2388 | ESTUCHE DIAGNOSTICO (JGO. DE) (2% FONDO DE PREVISION PRESUPUESTAL) ESTUCHE DE DIAGNOSTICO PORTATIL INCLUYE MANDO RECARGABLE DE 3.5 V OFTALMOSCOPIO Y OTOSCOPIO DE 3.5 V CON ESTUCHE DE VINIL EN COLOR NEGRO | 10702.16
I060600404 | 274 | OXIMETRO (2) FONDO DE PREVISION PRESUPUESTAL) PULSO OXIMETRO EQUIPO PARA LA MEDICION Y REGISTRO CONTINUO DE LA SATURACION DE OXIENO EN SANGRE PERIFERICA OXIMETRO DE PULSO. | 37282.4
I060600404 | 273 | OXIMETRO (2) FONDO DE PREVISION PRESUPUESTAL) PULSO OXIMETRO EQUIPO PARA LA MEDICION Y REGISTRO CONTINUO DE LA SATURACION DE OXIENO EN SANGRE PERIFERICA OXIMETRO DE PULSO. | 37282.4
I060600404 | 272 | OXIMETRO (2) FONDO DE PREVISION PRESUPUESTAL) PULSO OXIMETRO EQUIPO PARA LA MEDICION Y REGISTRO CONTINUO DE LA SATURACION DE OXIENO EN SANGRE PERIFERICA OXIMETRO DE PULSO. | 37282.4
I060600404 | 269 | OXIMETRO (2) FONDO DE PREVISION PRESUPUESTAL) PULSO OXIMETRO EQUIPO PARA LA MEDICION Y REGISTRO CONTINUO DE LA SATURACION DE OXIENO EN SANGRE PERIFERICA OXIMETRO DE PULSO. | 37282.4
I060600404 | 270 | OXIMETRO (2) FONDO DE PREVISION PRESUPUESTAL) PULSO OXIMETRO EQUIPO PARA LA MEDICION Y REGISTRO CONTINUO DE LA SATURACION DE OXIENO EN SANGRE PERIFERICA OXIMETRO DE PULSO. | 37282.4
I060948287 | 353 | MESA PUENTE MESA PUENTE SERVIRA PARA QUE TOME ALIMENTOS EL PACIENTE TIENE CUATRO RODILLOS PARA QUE FACILITE EL MANEJO CUBIERTA DE TERMO LAMINA CON ACABADO SANITARIO O BORDES REDONDEADOS SOPORTE LATERAL QUE PERMITA FACIL ACCESO EN LA CAMA DE PACIENTE. AJUSTE ALTURA VARIABLE DESDE 74 CM A 112 CM. AREA DE ALIMENTOS 91 CM X 38 CM. PESO MAXIMO DE 18KG. | 3499.72
I060948287 | 364 | MESA PUENTE MESA PUENTE SERVIRA PARA QUE TOME ALIMENTOS EL PACIENTE TIENE CUATRO RODILLOS PARA QUE FACILITE EL MANEJO CUBIERTA DE TERMO LAMINA CON ACABADO SANITARIO O BORDES REDONDEADOS SOPORTE LATERAL QUE PERMITA FACIL ACCESO EN LA CAMA DE PACIENTE. AJUSTE ALTURA VARIABLE DESDE 74 CM A 112 CM. AREA DE ALIMENTOS 91 CM X 38 CM. PESO MAXIMO DE 18KG. | 3499.72
I060948287 | 369 | MESA PUENTE MESA PUENTE SERVIRA PARA QUE TOME ALIMENTOS EL PACIENTE TIENE CUATRO RODILLOS PARA QUE FACILITE EL MANEJO CUBIERTA DE TERMO LAMINA CON ACABADO SANITARIO O BORDES REDONDEADOS SOPORTE LATERAL QUE PERMITA FACIL ACCESO EN LA CAMA DE PACIENTE. AJUSTE ALTURA VARIABLE DESDE 74 CM A 112 CM. AREA DE ALIMENTOS 91 CM X 38 CM. PESO MAXIMO DE 18KG. | 3499.72
I060948287 | 357 | MESA PUENTE MESA PUENTE SERVIRA PARA QUE TOME ALIMENTOS EL PACIENTE TIENE CUATRO RODILLOS PARA QUE FACILITE EL MANEJO CUBIERTA DE TERMO LAMINA CON ACABADO SANITARIO O BORDES REDONDEADOS SOPORTE LATERAL QUE PERMITA FACIL ACCESO EN LA CAMA DE PACIENTE. AJUSTE ALTURA VARIABLE DESDE 74 CM A 112 CM. AREA DE ALIMENTOS 91 CM X 38 CM. PESO MAXIMO DE 18KG. | 3499.72
I060948287 | 345 | MESA PUENTE MESA PUENTE SERVIRA PARA QUE TOME ALIMENTOS EL PACIENTE TIENE CUATRO RODILLOS PARA QUE FACILITE EL MANEJO CUBIERTA DE TERMO LAMINA CON ACABADO SANITARIO O BORDES REDONDEADOS SOPORTE LATERAL QUE PERMITA FACIL ACCESO EN LA CAMA DE PACIENTE. AJUSTE ALTURA VARIABLE DESDE 74 CM A 112 CM. AREA DE ALIMENTOS 91 CM X 38 CM. PESO MAXIMO DE 18KG. | 3499.72
I060948287 | 361 | MESA PUENTE MESA PUENTE SERVIRA PARA QUE TOME ALIMENTOS EL PACIENTE TIENE CUATRO RODILLOS PARA QUE FACILITE EL MANEJO CUBIERTA DE TERMO LAMINA CON ACABADO SANITARIO O BORDES REDONDEADOS SOPORTE LATERAL QUE PERMITA FACIL ACCESO EN LA CAMA DE PACIENTE. AJUSTE ALTURA VARIABLE DESDE 74 CM A 112 CM. AREA DE ALIMENTOS 91 CM X 38 CM. PESO MAXIMO DE 18KG. | 3499.72
I060948287 | 371 | MESA PUENTE MESA PUENTE SERVIRA PARA QUE TOME ALIMENTOS EL PACIENTE TIENE CUATRO RODILLOS PARA QUE FACILITE EL MANEJO CUBIERTA DE TERMO LAMINA CON ACABADO SANITARIO O BORDES REDONDEADOS SOPORTE LATERAL QUE PERMITA FACIL ACCESO EN LA CAMA DE PACIENTE. AJUSTE ALTURA VARIABLE DESDE 74 CM A 112 CM. AREA DE ALIMENTOS 91 CM X 38 CM. PESO MAXIMO DE 18KG. | 3499.72
I060948287 | 356 | MESA PUENTE MESA PUENTE SERVIRA PARA QUE TOME ALIMENTOS EL PACIENTE TIENE CUATRO RODILLOS PARA QUE FACILITE EL MANEJO CUBIERTA DE TERMO LAMINA CON ACABADO SANITARIO O BORDES REDONDEADOS SOPORTE LATERAL QUE PERMITA FACIL ACCESO EN LA CAMA DE PACIENTE. AJUSTE ALTURA VARIABLE DESDE 74 CM A 112 CM. AREA DE ALIMENTOS 91 CM X 38 CM. PESO MAXIMO DE 18KG. | 3499.72
I060948287 | 362 | MESA PUENTE MESA PUENTE SERVIRA PARA QUE TOME ALIMENTOS EL PACIENTE TIENE CUATRO RODILLOS PARA QUE FACILITE EL MANEJO CUBIERTA DE TERMO LAMINA CON ACABADO SANITARIO O BORDES REDONDEADOS SOPORTE LATERAL QUE PERMITA FACIL ACCESO EN LA CAMA DE PACIENTE. AJUSTE ALTURA VARIABLE DESDE 74 CM A 112 CM. AREA DE ALIMENTOS 91 CM X 38 CM. PESO MAXIMO DE 18KG. | 3499.72
I060948287 | 366 | MESA PUENTE MESA PUENTE SERVIRA PARA QUE TOME ALIMENTOS EL PACIENTE TIENE CUATRO RODILLOS PARA QUE FACILITE EL MANEJO CUBIERTA DE TERMO LAMINA CON ACABADO SANITARIO O BORDES REDONDEADOS SOPORTE LATERAL QUE PERMITA FACIL ACCESO EN LA CAMA DE PACIENTE. AJUSTE ALTURA VARIABLE DESDE 74 CM A 112 CM. AREA DE ALIMENTOS 91 CM X 38 CM. PESO MAXIMO DE 18KG. | 3499.72
I060948287 | 352 | MESA PUENTE MESA PUENTE SERVIRA PARA QUE TOME ALIMENTOS EL PACIENTE TIENE CUATRO RODILLOS PARA QUE FACILITE EL MANEJO CUBIERTA DE TERMO LAMINA CON ACABADO SANITARIO O BORDES REDONDEADOS SOPORTE LATERAL QUE PERMITA FACIL ACCESO EN LA CAMA DE PACIENTE. AJUSTE ALTURA VARIABLE DESDE 74 CM A 112 CM. AREA DE ALIMENTOS 91 CM X 38 CM. PESO MAXIMO DE 18KG. | 3499.72
I060948287 | 358 | MESA PUENTE MESA PUENTE SERVIRA PARA QUE TOME ALIMENTOS EL PACIENTE TIENE CUATRO RODILLOS PARA QUE FACILITE EL MANEJO CUBIERTA DE TERMO LAMINA CON ACABADO SANITARIO O BORDES REDONDEADOS SOPORTE LATERAL QUE PERMITA FACIL ACCESO EN LA CAMA DE PACIENTE. AJUSTE ALTURA VARIABLE DESDE 74 CM A 112 CM. AREA DE ALIMENTOS 91 CM X 38 CM. PESO MAXIMO DE 18KG. | 3499.72
I060948287 | 365 | MESA PUENTE MESA PUENTE SERVIRA PARA QUE TOME ALIMENTOS EL PACIENTE TIENE CUATRO RODILLOS PARA QUE FACILITE EL MANEJO CUBIERTA DE TERMO LAMINA CON ACABADO SANITARIO O BORDES REDONDEADOS SOPORTE LATERAL QUE PERMITA FACIL ACCESO EN LA CAMA DE PACIENTE. AJUSTE ALTURA VARIABLE DESDE 74 CM A 112 CM. AREA DE ALIMENTOS 91 CM X 38 CM. PESO MAXIMO DE 18KG. | 3499.72
I060948287 | 350 | MESA PUENTE MESA PUENTE SERVIRA PARA QUE TOME ALIMENTOS EL PACIENTE TIENE CUATRO RODILLOS PARA QUE FACILITE EL MANEJO CUBIERTA DE TERMO LAMINA CON ACABADO SANITARIO O BORDES REDONDEADOS SOPORTE LATERAL QUE PERMITA FACIL ACCESO EN LA CAMA DE PACIENTE. AJUSTE ALTURA VARIABLE DESDE 74 CM A 112 CM. AREA DE ALIMENTOS 91 CM X 38 CM. PESO MAXIMO DE 18KG. | 3499.72
I060948287 | 351 | MESA PUENTE MESA PUENTE SERVIRA PARA QUE TOME ALIMENTOS EL PACIENTE TIENE CUATRO RODILLOS PARA QUE FACILITE EL MANEJO CUBIERTA DE TERMO LAMINA CON ACABADO SANITARIO O BORDES REDONDEADOS SOPORTE LATERAL QUE PERMITA FACIL ACCESO EN LA CAMA DE PACIENTE. AJUSTE ALTURA VARIABLE DESDE 74 CM A 112 CM. AREA DE ALIMENTOS 91 CM X 38 CM. PESO MAXIMO DE 18KG. | 3499.72
I060948287 | 367 | MESA PUENTE MESA PUENTE SERVIRA PARA QUE TOME ALIMENTOS EL PACIENTE TIENE CUATRO RODILLOS PARA QUE FACILITE EL MANEJO CUBIERTA DE TERMO LAMINA CON ACABADO SANITARIO O BORDES REDONDEADOS SOPORTE LATERAL QUE PERMITA FACIL ACCESO EN LA CAMA DE PACIENTE. AJUSTE ALTURA VARIABLE DESDE 74 CM A 112 CM. AREA DE ALIMENTOS 91 CM X 38 CM. PESO MAXIMO DE 18KG. | 3499.72
I060948287 | 368 | MESA PUENTE MESA PUENTE SERVIRA PARA QUE TOME ALIMENTOS EL PACIENTE TIENE CUATRO RODILLOS PARA QUE FACILITE EL MANEJO CUBIERTA DE TERMO LAMINA CON ACABADO SANITARIO O BORDES REDONDEADOS SOPORTE LATERAL QUE PERMITA FACIL ACCESO EN LA CAMA DE PACIENTE. AJUSTE ALTURA VARIABLE DESDE 74 CM A 112 CM. AREA DE ALIMENTOS 91 CM X 38 CM. PESO MAXIMO DE 18KG. | 3499.72
I060948287 | 346 | MESA PUENTE MESA PUENTE SERVIRA PARA QUE TOME ALIMENTOS EL PACIENTE TIENE CUATRO RODILLOS PARA QUE FACILITE EL MANEJO CUBIERTA DE TERMO LAMINA CON ACABADO SANITARIO O BORDES REDONDEADOS SOPORTE LATERAL QUE PERMITA FACIL ACCESO EN LA CAMA DE PACIENTE. AJUSTE ALTURA VARIABLE DESDE 74 CM A 112 CM. AREA DE ALIMENTOS 91 CM X 38 CM. PESO MAXIMO DE 18KG. | 3499.72
I060948287 | 360 | MESA PUENTE MESA PUENTE SERVIRA PARA QUE TOME ALIMENTOS EL PACIENTE TIENE CUATRO RODILLOS PARA QUE FACILITE EL MANEJO CUBIERTA DE TERMO LAMINA CON ACABADO SANITARIO O BORDES REDONDEADOS SOPORTE LATERAL QUE PERMITA FACIL ACCESO EN LA CAMA DE PACIENTE. AJUSTE ALTURA VARIABLE DESDE 74 CM A 112 CM. AREA DE ALIMENTOS 91 CM X 38 CM. PESO MAXIMO DE 18KG. | 3499.72
I060948287 | 370 | MESA PUENTE MESA PUENTE SERVIRA PARA QUE TOME ALIMENTOS EL PACIENTE TIENE CUATRO RODILLOS PARA QUE FACILITE EL MANEJO CUBIERTA DE TERMO LAMINA CON ACABADO SANITARIO O BORDES REDONDEADOS SOPORTE LATERAL QUE PERMITA FACIL ACCESO EN LA CAMA DE PACIENTE. AJUSTE ALTURA VARIABLE DESDE 74 CM A 112 CM. AREA DE ALIMENTOS 91 CM X 38 CM. PESO MAXIMO DE 18KG. | 3499.72
I060948287 | 348 | MESA PUENTE MESA PUENTE SERVIRA PARA QUE TOME ALIMENTOS EL PACIENTE TIENE CUATRO RODILLOS PARA QUE FACILITE EL MANEJO CUBIERTA DE TERMO LAMINA CON ACABADO SANITARIO O BORDES REDONDEADOS SOPORTE LATERAL QUE PERMITA FACIL ACCESO EN LA CAMA DE PACIENTE. AJUSTE ALTURA VARIABLE DESDE 74 CM A 112 CM. AREA DE ALIMENTOS 91 CM X 38 CM. PESO MAXIMO DE 18KG. | 3499.72
I060948287 | 354 | MESA PUENTE MESA PUENTE SERVIRA PARA QUE TOME ALIMENTOS EL PACIENTE TIENE CUATRO RODILLOS PARA QUE FACILITE EL MANEJO CUBIERTA DE TERMO LAMINA CON ACABADO SANITARIO O BORDES REDONDEADOS SOPORTE LATERAL QUE PERMITA FACIL ACCESO EN LA CAMA DE PACIENTE. AJUSTE ALTURA VARIABLE DESDE 74 CM A 112 CM. AREA DE ALIMENTOS 91 CM X 38 CM. PESO MAXIMO DE 18KG. | 3499.72
I060948287 | 363 | MESA PUENTE MESA PUENTE SERVIRA PARA QUE TOME ALIMENTOS EL PACIENTE TIENE CUATRO RODILLOS PARA QUE FACILITE EL MANEJO CUBIERTA DE TERMO LAMINA CON ACABADO SANITARIO O BORDES REDONDEADOS SOPORTE LATERAL QUE PERMITA FACIL ACCESO EN LA CAMA DE PACIENTE. AJUSTE ALTURA VARIABLE DESDE 74 CM A 112 CM. AREA DE ALIMENTOS 91 CM X 38 CM. PESO MAXIMO DE 18KG. | 3499.72
I060948287 | 347 | MESA PUENTE MESA PUENTE SERVIRA PARA QUE TOME ALIMENTOS EL PACIENTE TIENE CUATRO RODILLOS PARA QUE FACILITE EL MANEJO CUBIERTA DE TERMO LAMINA CON ACABADO SANITARIO O BORDES REDONDEADOS SOPORTE LATERAL QUE PERMITA FACIL ACCESO EN LA CAMA DE PACIENTE. AJUSTE ALTURA VARIABLE DESDE 74 CM A 112 CM. AREA DE ALIMENTOS 91 CM X 38 CM. PESO MAXIMO DE 18KG. | 3499.72
I060948287 | 355 | MESA PUENTE MESA PUENTE SERVIRA PARA QUE TOME ALIMENTOS EL PACIENTE TIENE CUATRO RODILLOS PARA QUE FACILITE EL MANEJO CUBIERTA DE TERMO LAMINA CON ACABADO SANITARIO O BORDES REDONDEADOS SOPORTE LATERAL QUE PERMITA FACIL ACCESO EN LA CAMA DE PACIENTE. AJUSTE ALTURA VARIABLE DESDE 74 CM A 112 CM. AREA DE ALIMENTOS 91 CM X 38 CM. PESO MAXIMO DE 18KG. | 3499.72
I060948287 | 359 | MESA PUENTE MESA PUENTE SERVIRA PARA QUE TOME ALIMENTOS EL PACIENTE TIENE CUATRO RODILLOS PARA QUE FACILITE EL MANEJO CUBIERTA DE TERMO LAMINA CON ACABADO SANITARIO O BORDES REDONDEADOS SOPORTE LATERAL QUE PERMITA FACIL ACCESO EN LA CAMA DE PACIENTE. AJUSTE ALTURA VARIABLE DESDE 74 CM A 112 CM. AREA DE ALIMENTOS 91 CM X 38 CM. PESO MAXIMO DE 18KG. | 3499.72
I060948287 | 349 | MESA PUENTE MESA PUENTE SERVIRA PARA QUE TOME ALIMENTOS EL PACIENTE TIENE CUATRO RODILLOS PARA QUE FACILITE EL MANEJO CUBIERTA DE TERMO LAMINA CON ACABADO SANITARIO O BORDES REDONDEADOS SOPORTE LATERAL QUE PERMITA FACIL ACCESO EN LA CAMA DE PACIENTE. AJUSTE ALTURA VARIABLE DESDE 74 CM A 112 CM. AREA DE ALIMENTOS 91 CM X 38 CM. PESO MAXIMO DE 18KG. | 3499.72
I450400248 | 583 | MESA DE TRABAJO MESA DE TRABAJO CON TARJA DE ACERO INOXIDABLE 150X60X90 CM CUBIERTA CON TARJA DERECHA DE 50X40X30 CM EN LAMINA CALIBRE 18 PATAS EN TUBO REDONDO | 13717
I450400248 | 587 | MESA DE TRABAJO MESA DE TRABAJO CON TARJA DE ACERO INOXIDABLE 150X60X90 CM CUBIERTA CON TARJA DERECHA DE 50X40X30 CM EN LAMINA CALIBRE 18 PATAS EN TUBO REDONDO | 13717
I450400248 | 588 | MESA DE TRABAJO MESA DE TRABAJO CON TARJA DE ACERO INOXIDABLE 150X60X90 CM CUBIERTA CON TARJA DERECHA DE 50X40X30 CM EN LAMINA CALIBRE 18 PATAS EN TUBO REDONDO | 13717
I450400248 | 584 | MESA DE TRABAJO MESA DE TRABAJO CON TARJA DE ACERO INOXIDABLE 150X60X90 CM CUBIERTA CON TARJA DERECHA DE 50X40X30 CM EN LAMINA CALIBRE 18 PATAS EN TUBO REDONDO | 13717
I450400248 | 585 | MESA DE TRABAJO MESA DE TRABAJO CON TARJA DE ACERO INOXIDABLE 150X60X90 CM CUBIERTA CON TARJA DERECHA DE 50X40X30 CM EN LAMINA CALIBRE 18 PATAS EN TUBO REDONDO | 13717
I450400248 | 586 | MESA DE TRABAJO MESA DE TRABAJO CON TARJA DE ACERO INOXIDABLE 150X60X90 CM CUBIERTA CON TARJA DERECHA DE 50X40X30 CM EN LAMINA CALIBRE 18 PATAS EN TUBO REDONDO | 13717
I450400228 | 1049 | MESA MESA RECTANGULAR MULTIUSOS 50X90X85 CMS. | 3219
I450400248 | 582 | MESA DE TRABAJO MESA LISA DE 120 X 90 X 70 CM. FABRICADA EN ACERO INOXIDABLE | 9208.08
I450600068 | 5 | CARRITO PEDALES CARRITO PEDALES GO-KART CON PEDALES CAPACIDAD 150 LIBRAS. HEAVY-DUTY PEDAL GO KART. COLOR ROJO. | 7572.48
I090000112 | 405 | CARRO MONITOR CARRO MONITOR DE SIGNOS VITALES DE TRANSPORTE | 117624
I090000112 | 406 | CARRO MONITOR CARRO MONITOR DE SIGNOS VITALES DE TRANSPORTE | 117624
I090000112 | 407 | CARRO MONITOR CARRO MONITOR DE SIGNOS VITALES DE TRANSPORTE | 117624
I090000112 | 408 | CARRO MONITOR CARRO MONITOR DE SIGNOS VITALES DE TRANSPORTE | 117624
I090000112 | 409 | CARRO MONITOR CARRO MONITOR DE SIGNOS VITALES DE TRANSPORTE | 117624
I090000112 | 410 | CARRO MONITOR CARRO MONITOR DE SIGNOS VITALES DE TRANSPORTE | 117624
I090000112 | 411 | CARRO MONITOR CARRO MONITOR DE HEMOGLOBINA | 191400
I090000252 | 218 | INCUBADORA INCUBADORA EQUIPO ELECTROMEDICO RODABLE PORTATIL CON FINES TERAPEUTICOS QUE PROPORCIONA CONDICIONES OPTIMAS DE TEMPERATURA HUMEDAD OXIGENACION EN INTERVAOS VRIABLES DURANTE LA TRANSPORTACION DEL PACIENTE NEONATO Y PREMATURO DE BAJO PESO. | 445000
I090000252 | 217 | INCUBADORA INCUBADORA EQUIPO ELECTROMEDICO RODABLE PORTATIL CON FINES TERAPEUTICOS QUE PROPORCIONA CONDICIONES OPTIMAS DE TEMPERATURA HUMEDAD OXIGENACION EN INTERVAOS VRIABLES DURANTE LA TRANSPORTACION DEL PACIENTE NEONATO Y PREMATURO DE BAJO PESO. | 445000
I090000252 | 219 | INCUBADORA INCUBADORA EQUIPO ELECTROMEDICO RODABLE PORTATIL CON FINES TERAPEUTICOS QUE PROPORCIONA CONDICIONES OPTIMAS DE TEMPERATURA HUMEDAD Y OXIGENACION EN INTERVALOS VARIABLES DURANTE LA TRANSPORTACION DEL PACIENTE NEONATO Y PREMATURO DE BAJO PESO. | 445000
I090000252 | 220 | INCUBADORA INCUBADORA ESTACIONRIA AVANZADA EQUIPO CON CUBIERTA CERRADA CON CONTROL DE LA TEMPERATURA OXIGENACION Y HUMEDAD DEL AIRE ASI COMO DE LA TEMPERATURA DE LA PIEL DEL PACIENTE. | 520000
I090000072 | 5 | BOMBA CIRCULACION SANGUINEA ((BENEFICIO FISCAL) SISTEMA ECMO PLS BOMBA CENTRIFUGA ROTAFLOW SERIE NO. 90431158 UNIDAD DE EMERGENCIA ROTAFLOW S/90436101 UNIDAD MOTRIZ S/91075923 SOPORTE PARA OXIGENADOR UNIDAD DE NORMOTHERMIA S/90007070 CABLE DE ALIMENTACION GAS BLENDER S/67763 HEMOCHRON SIGNATURE S/SP7980 CON SU DESECHABLE: 1 OXIGENADOR PRECONECTADO A TUBERIS PLS 1 CANULA FEMORAL VENOSA 1 CANULA FEMORAL ARTERIAL TUBOS PARA MEDIR TIEMPOS DE COAGULACION. | 1186532.68
I090000072 | 6 | BOMBA CIRCULACION SANGUINEA (BENEFICIO FISCAL) SISTEMA ECMO PLS BOMBA CENTRIFUGA ROTAFLOW SERIE NO. 90400036 UNIDAD DE EMERGENCIA ROTAFLOW S/93100796 UNIDAD MOTRIZ S/9347724 SOPORTE PARA OXIGENADOR UNIDAD DE NORMOTHERMIA S/90003232M CABLE DE ALIMENTACION GAS BLENDER S/61543 HEMOCHRON SIGNATURE S/SF0279 CON SU DESECHABLE: 1 OXIGENADOR PRECONECTADO A TUBERIS PLS 1 CANULA FEMORAL VENOSA 1 CANULA FEMORAL ARTERIAL TUBOS PARA MEDIR TIEMPOS DE COAGULACION. | 1186532.68
I420200048 | 86 | BOMBA HIDRAULICA BOMBA DE AGUA COLOR ROJO | 2900
I450600058 | 435 | CALENTADOR AGUA (PARA SERVICIOS DE HOTELERIA HOSPITALES,ETC) BOILER RHEEM 29 V50 L.P. E/ELEC COLOR GRIS | 4190
I450400228 | 1051 | MESA MESA PARA CUATRO PERSONAS ENCHAPADAS EN FORMICA CON MARCO PERIMETRAL DE MADERA EN COLOR CHOCOLATE CON BASE TIPO CRUCETA PINTADA A FUEGO CON ANIVELADORES | 3108.8
I450400228 | 1052 | MESA MESA PARA CUATRO PERSONAS ENCHAPADAS EN FORMICA CON MARCO PERIMETRAL DE MADERA EN COLOR CHOCOLATE CON BASE TIPO CRUCETA PINTADA A FUEGO CON ANIVELADORES | 3108.8
I450400228 | 1053 | MESA MESA PARA CUATRO PERSONAS ENCHAPADAS EN FORMICA CON MARCO PERIMETRAL DE MADERA EN COLOR CHOCOLATE CON BASE TIPO CRUCETA PINTADA A FUEGO CON ANIVELADORES | 3108.8
I450400228 | 1054 | MESA MESA PARA CUATRO PERSONAS ENCHAPADAS EN FORMICA CON MARCO PERIMETRAL DE MADERA EN COLOR CHOCOLATE CON BASE TIPO CRUCETA PINTADA A FUEGO CON ANIVELADORES | 3108.8
I450400228 | 1055 | MESA MESA PARA CUATRO PERSONAS ENCHAPADAS EN FORMICA CON MARCO PERIMETRAL DE MADERA EN COLOR CHOCOLATE CON BASE TIPO CRUCETA PINTADA A FUEGO CON ANIVELADORES | 3108.8
I450400228 | 1056 | MESA MESA PARA CUATRO PERSONAS ENCHAPADAS EN FORMICA CON MARCO PERIMETRAL DE MADERA EN COLOR CHOCOLATE CON BASE TIPO CRUCETA PINTADA A FUEGO CON ANIVELADORES | 3108.8
I450400228 | 1057 | MESA MESA PARA CUATRO PERSONAS ENCHAPADAS EN FORMICA CON MARCO PERIMETRAL DE MADERA EN COLOR CHOCOLATE CON BASE TIPO CRUCETA PINTADA A FUEGO CON ANIVELADORES | 3108.8
I450400228 | 1058 | MESA MESA PARA CUATRO PERSONAS ENCHAPADAS EN FORMICA CON MARCO PERIMETRAL DE MADERA EN COLOR CHOCOLATE CON BASE TIPO CRUCETA PINTADA A FUEGO CON ANIVELADORES | 3108.8
I450400228 | 1059 | MESA MESA PARA CUATRO PERSONAS ENCHAPADAS EN FORMICA CON MARCO PERIMETRAL DE MADERA EN COLOR CHOCOLATE CON BASE TIPO CRUCETA PINTADA A FUEGO CON ANIVELADORES | 3108.8
I450400228 | 1060 | MESA MESA PARA CUATRO PERSONAS ENCHAPADAS EN FORMICA CON MARCO PERIMETRAL DE MADERA EN COLOR CHOCOLATE CON BASE TIPO CRUCETA PINTADA A FUEGO CON ANIVELADORES | 3108.8
I450400228 | 1061 | MESA MESA PARA CUATRO PERSONAS ENCHAPADAS EN FORMICA CON MARCO PERIMETRAL DE MADERA EN COLOR CHOCOLATE CON BASE TIPO CRUCETA PINTADA A FUEGO CON ANIVELADORES | 3108.8
I450400228 | 1062 | MESA MESA PARA CUATRO PERSONAS ENCHAPADAS EN FORMICA CON MARCO PERIMETRAL DE MADERA EN COLOR CHOCOLATE CON BASE TIPO CRUCETA PINTADA A FUEGO CON ANIVELADORES | 3108.8
I450400228 | 1063 | MESA MESA PARA CUATRO PERSONAS ENCHAPADAS EN FORMICA CON MARCO PERIMETRAL DE MADERA EN COLOR CHOCOLATE CON BASE TIPO CRUCETA PINTADA A FUEGO CON ANIVELADORES | 3108.8
I450400228 | 1064 | MESA MESA PARA CUATRO PERSONAS ENCHAPADAS EN FORMICA CON MARCO PERIMETRAL DE MADERA EN COLOR CHOCOLATE CON BASE TIPO CRUCETA PINTADA A FUEGO CON ANIVELADORES | 3108.8
I450400228 | 1065 | MESA MESA PARA CUATRO PERSONAS ENCHAPADAS EN FORMICA CON MARCO PERIMETRAL DE MADERA EN COLOR CHOCOLATE CON BASE TIPO CRUCETA PINTADA A FUEGO CON ANIVELADORES | 3108.8
I450400228 | 1066 | MESA MESA PARA CUATRO PERSONAS ENCHAPADAS EN FORMICA CON MARCO PERIMETRAL DE MADERA EN COLOR CHOCOLATE CON BASE TIPO CRUCETA PINTADA A FUEGO CON ANIVELADORES | 3108.8
I450400228 | 1067 | MESA MESA PARA CUATRO PERSONAS ENCHAPADAS EN FORMICA CON MARCO PERIMETRAL DE MADERA EN COLOR CHOCOLATE CON BASE TIPO CRUCETA PINTADA A FUEGO CON ANIVELADORES | 3108.8
I450400228 | 1068 | MESA MESA PARA CUATRO PERSONAS ENCHAPADAS EN FORMICA CON MARCO PERIMETRAL DE MADERA EN COLOR CHOCOLATE CON BASE TIPO CRUCETA PINTADA A FUEGO CON ANIVELADORES | 3108.8
I450400228 | 1069 | MESA MESA PARA CUATRO PERSONAS ENCHAPADAS EN FORMICA CON MARCO PERIMETRAL DE MADERA EN COLOR CHOCOLATE CON BASE TIPO CRUCETA PINTADA A FUEGO CON ANIVELADORES | 3108.8
I450400228 | 1070 | MESA MESA PARA CUATRO PERSONAS ENCHAPADAS EN FORMICA CON MARCO PERIMETRAL DE MADERA EN COLOR CHOCOLATE CON BASE TIPO CRUCETA PINTADA A FUEGO CON ANIVELADORES | 3108.8
I450400228 | 1071 | MESA MESA PARA CUATRO PERSONAS ENCHAPADAS EN FORMICA CON MARCO PERIMETRAL DE MADERA EN COLOR CHOCOLATE CON BASE TIPO CRUCETA PINTADA A FUEGO CON ANIVELADORES | 3108.8
I450400228 | 1072 | MESA MESA PARA CUATRO PERSONAS ENCHAPADAS EN FORMICA CON MARCO PERIMETRAL DE MADERA EN COLOR CHOCOLATE CON BASE TIPO CRUCETA PINTADA A FUEGO CON ANIVELADORES | 3108.8
I450400228 | 1073 | MESA MESA PARA CUATRO PERSONAS ENCHAPADAS EN FORMICA CON MARCO PERIMETRAL DE MADERA EN COLOR CHOCOLATE CON BASE TIPO CRUCETA PINTADA A FUEGO CON ANIVELADORES | 3108.8
I450400228 | 1074 | MESA MESA PARA CUATRO PERSONAS ENCHAPADAS EN FORMICA CON MARCO PERIMETRAL DE MADERA EN COLOR CHOCOLATE CON BASE TIPO CRUCETA PINTADA A FUEGO CON ANIVELADORES | 3108.8
I450400228 | 1075 | MESA MESA PARA CUATRO PERSONAS ENCHAPADAS EN FORMICA CON MARCO PERIMETRAL DE MADERA EN COLOR CHOCOLATE CON BASE TIPO CRUCETA PINTADA A FUEGO CON ANIVELADORES | 3108.8
I450400228 | 1076 | MESA MESA PARA CUATRO PERSONAS ENCHAPADAS EN FORMICA CON MARCO PERIMETRAL DE MADERA EN COLOR CHOCOLATE CON BASE TIPO CRUCETA PINTADA A FUEGO CON ANIVELADORES | 3108.8
I450400228 | 1077 | MESA MESA PARA CUATRO PERSONAS ENCHAPADAS EN FORMICA CON MARCO PERIMETRAL DE MADERA EN COLOR CHOCOLATE CON BASE TIPO CRUCETA PINTADA A FUEGO CON ANIVELADORES | 3108.8
I450400258 | 1383 | MODULO DESARMABLE MUEBLE DE RECEPCION MODELO MONTANA 3 PANTALLA METALICA TROQUELADA EN COLOR ALUMINIO CON CUBIERTA EN MELAMINA COLOR PLATEAU DE 2.40 X .70 X 1.05 Y SOBRE CUBIERTA DE 1.60 X 1.05 EN MELAMINA COLOR PLATEAU PARA EL EQUIPO DE MONITOREO UBICADO EN UCIN 5° PISO | 17400
I090000072 | 7 | BOMBA CIRCULACION SANGUINEA BOMBA CIRCULACION SANGUINEA COLOR CREMA UNIDAD DE ASISTENCIA CIRCULATORIA PARA COMPRESION PERIFERICA EQUIPO DISENADO PARA APLICAR Y LIBERAR PRESION EN EL PACIENTE FACILITANDO EL RETORNO DE LA SANGRE A TRAVES DE LAS VENAS(COMPRESOR SCD 700) (CODIGO 29525) (SERIE V1302504SX) EQUIPO PARA TERAPIA | 17400
I421200008 | 498 | ASPERSOR AGRICOLA DE ABONOS NEBULIZADORA ELECTRICA SPRAY W100559.075 COLOR BLANCO Y NARANJA | 4600
I150400008 | 19 | FOTOCOPIADORA DUPLICADORA DIGITAL | 55100
I060200282 | 560 | ESTERILIZADOR O AUTOCLAVE (FASSA) ESTERILIZADOR A BASE DE CALOR SECO CAMARA DE ESTERILIZACION EN ALUMINIO TERMINADO EXTERIOR EN LAMINA CON ESMALTE HORNEADO INDICADORES DE TEMPERATURA Y TIEMPO CON TERMOSTATO GRADUADO PUERTA CON CIERRE DE SEGURIDAD COLOR BLANCO | 6960
I450400002 | 2530 | ACONDICIONADOR AIRE (FASSA) MINISPLIT DE 1 TONELADA FRIO/CALOR 220V CONDENSADOR CXC121D8061300257 COLOR BLANCO | 8421.8
I450400002 | 2531 | ACONDICIONADOR AIRE (FASSA) MINISPLIT DE 1 TONELADA FRIO/CALOR 220V CONDENSADOR CXC121D8061301676 COLOR BLANCO | 8421.8
I450400002 | 2528 | ACONDICIONADOR AIRE (FASSA) MINISPLIT DE 1 TONELADA FRIO/CALOR 220V CONDENSADOR CXC121D8061302949 COLOR BLANCO | 8421.8
I450400002 | 2527 | ACONDICIONADOR AIRE (FASSA) MINISPLIT DE 1 TONELADA FRIO/CALOR 220V CONDENSADOR CXC121D8061302944 COLOR BLANCO | 8421.8
I450400002 | 2534 | ACONDICIONADOR AIRE (FASSA) MINISPLIT DE 1.5 TONELADAS FRIO/CALOR 220V. TITANIUM INCLUYE INSTALACION MANO DE OBRA Y MATERIAL ELECTRICO CONDENSADOR CBC181T5121200696 COLOR BLANCO | 11581.8
I450400002 | 2533 | ACONDICIONADOR AIRE (FASSA) MINISPLIT DE 1 TONELADA FRIO/CALOR 220V CONDENSADOR CXC121D8061301054 COLOR BLANCO | 8421.8
I450400002 | 2532 | ACONDICIONADOR AIRE (FASSA) MINISPLIT DE 1 TONELADA FRIO/CALOR 220V CONDENSADOR CXC121D8061301053 COLOR BLANCO | 8421.8
I450400002 | 2529 | ACONDICIONADOR AIRE (FASSA) MINISPLIT DE 1 TONELADA FRIO/CALOR 220V CONDENSADOR CXC121D8061301079 COLOR BLANCO | 8421.8
I450400002 | 2525 | ACONDICIONADOR AIRE (FASSA) MINISPLIT DE 1 TONELADA FRIO/CALOR 220V CONDENSADOR CXC121D8061302954 COLOR BLANCO | 8421.8
I450400002 | 2526 | ACONDICIONADOR AIRE (FASSA) MINISPLIT DE 1 TONELADA FRIO/CALOR 220V CONDENSADOR CXC121D8061301672 COLOR BLANCO | 8421.8
I180000142 | 46 | UNIDAD DE ALMACENAMIENTO DISCO DURO EXTERNO PORTATIL CAPACIDAD DE 1 TB USB 3.0 | 2587.5
I150200528 | 103 | CAMARA FOTOGRAFICA DIGITAL CAMARA FOTOGRAFICA DIGITAL 12.1 MP ZOOM 30X VIDEO FUL HD PANTALLA LCD 3.0 WIFI | 5796
I150200528 | 104 | CAMARA FOTOGRAFICA DIGITAL CAMARA FOTOGRAFICA DIGITAL 12.1 MP ZOOM 30X VIDEO FUL HD PANTALLA LCD 3.0 WIFI | 5796
I150400008 | 20 | FOTOCOPIADORA (FASSA) EQUIPO DUPLICADOR DIGITAL INCLUYE STAN PARA DUPLICADOR TINTA Y MASTER GARANTIA 12 MESES CONTRA DEFECTOS DE FABRICACION. COLOR BLANCO. | 53360
I150200364 | 796 | TELEVISION (FASSA) TELEVISION LED DE 32 BRAVIA TV 2HDMI TIPO DE RETROALIMENTACION DE LA PANTALLA LED RESOLUCION DE LA PANTALLA WXGA PROCESADOR DE VIDEO X-REALITY PRO MOTIONFLOW XR240 POSICION DEL PARLANTE POSTERIOR SALIDA DE AUDIO 5W + 5W PARLANTE CLEAR PHASE PARLANTE BASS REFLEX WIRELESS LAN INTEGRADO USB PLAY LIGHTSENSOR GARANTIA DE UN ANO. | 10902.84
I150200364 | 797 | TELEVISION (FASSA) TELEVISION LED DE 42 BRAVIA TV-HD CONEXIONES HDMI:2 S-MASTER TIPO DE LA RETGROILUMINACION EDGELED RESOLUCION DE LA PANTALLA FULL HD PROCESADOR DE VIDEO X-RELITY PRO MOTIONFLOW XR200/240 LAN INALAMBRICA WIFI EXPLORADOR WEB SALIDA DE AUDIO 8W+8W GARANTIA DE UN ANO. | 15660
I150200364 | 798 | TELEVISION (FASSA) TELEVISION LED DE 42 BRAVIA TV-HD CONEXIONES HDMI:2 S-MASTER TIPO DE LA RETGROILUMINACION EDGELED RESOLUCION DE LA PANTALLA FULL HD PROCESADOR DE VIDEO X-RELITY PRO MOTIONFLOW XR200/240 LAN INALAMBRICA WIFI EXPLORADOR WEB SALIDA DE AUDIO 8W+8W GARANTIA DE UN ANO. | 15660
I150200364 | 800 | TELEVISION (FASSA) TELEVISION LED DE 42 BRAVIA TV-HD CONEXIONES HDMI:2 S-MASTER TIPO DE LA RETGROILUMINACION EDGELED RESOLUCION DE LA PANTALLA FULL HD PROCESADOR DE VIDEO X-RELITY PRO MOTIONFLOW XR200/240 LAN INALAMBRICA WIFI EXPLORADOR WEB SALIDA DE AUDIO 8W+8W GARANTIA DE UN ANO. | 15660
I150200364 | 801 | TELEVISION (FASSA) TELEVISION LED DE 32 BRAVIA TV-HD 2HDMI TIPO DE RETROILUMINACION DE LA PANTALLA LED RESOLUCION DE LA PANTALLA WXGA PROCESADOR DE VIDEO X-REALITY PRO MOTIONFLOW XR240 POSICION DEL PARLANTE POSTERIOR SALIDA DE AUDIO 5W + 5W PARLANTE CLEAR PHASE PARLANTE BASS REFLEX WIRLESS LAN INTEGRADO USB PLAY LIGHTSENSOR GARANTIA DE UN ANO (UBICADO EN EL HOSPITAL METROPOLITANO) | 10902.84
I150200364 | 799 | TELEVISION (FASSA) TELEVISION LED DE 42 BRAVIA TV-HD CONEXIONES HDMI:2 S-MASTER TIPO DE LA RETGROILUMINACION EDGELED RESOLUCION DE LA PANTALLA FULL HD PROCESADOR DE VIDEO X-RELITY PRO MOTIONFLOW XR200/240 LAN INALAMBRICA WIFI EXPLORADOR WEB SALIDA DE AUDIO 8W+8W GARANTIA DE UN ANO. | 15660
I150200364 | 802 | TELEVISION (FASSA) TELEVISION DE 42 BRAVIA TV-HD CONEXIONES HDMI: 2 S MASTER TIPO DE RETROILUMINACION EDGE LED RESOLUCION DE LA PANTALLA FULL HD PROCESADOR DE VIDEO X-REALITY PRO MONTIONFLOW XR200/240 LAN INALAMBRICA WIFI EXPLORADOR WEB SALIDA DE AUDIO 8W + 8W GARANTIA DE UN ANO. | 15660
I150200364 | 803 | TELEVISION (FASSA) TELEVISION DE 42 BRAVIA TV-HD CONEXIONES HDMI:2 S-MASTER TIPO DE LA RETROILUMINACION EDGE LED RESOLUCION DE LA PANTALLA FULL HD PROCESADOR DE VIDEO X-REALITY PRO MOTIONFLOW XR200/240 LAN INALAMBRICA WIFI | 15660
I450400258 | 1387 | MODULO DESARMABLE (FASSA) MODULO PARA DOS PERSONAS EN MELAMINA DE 16 MM COLOR CAOBA CUENTA CON MAMPARA DE 40 CM PORTA-TECLADO DESLIZABLE Y PATAS PORTA CPU METALICO EN COOR NEGRO MEDIDA 1.20 X 0.60 MTS.(PARA TELEMEDICINA). | 7308
I450400258 | 1384 | MODULO DESARMABLE (FASSA) MODULO PARA DOS PERSONAS EN MELAMINA DE 16 MM COLOR CAOBA CUENTA CON MAMPARA DE 40 CM PORTA-TECLADO DESLIZABLE Y PATAS PORTA CPU METALICO EN COOR NEGRO MEDIDA 1.20 X 0.60 MTS.(PARA TELEMEDICINA). | 7308
I450400258 | 1385 | MODULO DESARMABLE (FASSA) MODULO PARA DOS PERSONAS EN MELAMINA DE 16 MM COLOR CAOBA CUENTA CON MAMPARA DE 40 CM PORTA-TECLADO DESLIZABLE Y PATAS PORTA CPU METALICO EN COOR NEGRO MEDIDA 1.20 X 0.60 MTS.(PARA TELEMEDICINA). | 7308
I450400258 | 1386 | MODULO DESARMABLE (FASSA) MODULO PARA DOS PERSONAS EN MELAMINA DE 16 MM COLOR CAOBA CUENTA CON MAMPARA DE 40 CM PORTA-TECLADO DESLIZABLE Y PATAS PORTA CPU METALICO EN COOR NEGRO MEDIDA 1.20 X 0.60 MTS.(PARA TELEMEDICINA). | 7308
I450600218 | 1902 | REFRIGERADOR (COCINA) (FASSA) FRIGOBAR DE 5 PIES CUBICOS COLOR BLANCO CUENTA CON CERRADURA GENERAL 88.4 CM DE ALTO X 50.6 CM DE ANCHO X61.9 CM DE FONDO. | 3804.8
I450400012 | 1424 | ARCHIVERO (FASSA) ARCHIVERO DE 4 GAVETAS TAMANO OFICIO CON CORREDERA DE EXTENSION EN ACABADO MELAMINA COLOR CAOBA CON CANTOS DE PVC TERMOADHERIDOS COLOR NEGRO CON CERRADURA GENERAL. (PARA TELEMEDICINA). | 3804.8
I450400242 | 71 | MESA DE JUNTAS (FASSA) MESA DE JUNTAS OVALADA CON CUBIERTA EN ACABADO MELAMINA DE 32MM COLOR CAOBA CON PATAS Y PANTALLA DE MALAMINA DE 16MM COLOR NEGRO MEDIDA DE 2.40 X 1.05 X 0.75 MTS. (PARA TELEMEDICINA). | 3886
I450400242 | 72 | MESA DE JUNTAS (FASSA) MESA DE JUNTAS OVALADA CON CUBIERTA EN ACABADO MELAMINA DE 32MM COLOR CAOBA CON PATAS Y PANTALLA DE MALAMINA DE 16MM COLOR NEGRO MEDIDA DE 2.40 X 1.05 X 0.75 MTS. (PARA TELEMEDICINA). | 3886
I450400242 | 73 | MESA DE JUNTAS (FASSA) MESA DE JUNTAS OVALADA CON CUBIERTA EN ACABADO MELAMINA DE 32MM COLOR CAOBA CON PATAS Y PANTALLA DE MALAMINA DE 16MM COLOR NEGRO MEDIDA DE 2.40 X 1.05 X 0.75 MTS. (PARA TELEMEDICINA). | 3886
I450400314 | 29460 | SILLA (FASSA) SILLA TIPO EJECUTIVO CON RESPALDO ALTO DESCANSABRAZOS Y PISTON DE ALTURA TAPIZADO EN VINIL PIEL COLOR NEGRO CON BASE DE PUNTAS CON RODAJAS PARA SU DESPLAZAMIENTO. (PARA TELEMEDICINA) | 2668
I450400314 | 29472 | SILLA (FASSA) SILLA SEMI-EJECUTIVA TAPIZADA EN PLIANA COLOR NEGRO CON RESPALDO EN MALLA COLOR NEGRO PISTON DE ALTURA DESCANZABRAZOS DE POLIPROPILENO NEGRO Y BASE DE 5 PUNTAS CON RODAJAS PARA SU DESPLAZAMIENTO. (PARA TELEMEDICINA). | 3920.8
I450400314 | 29473 | SILLA (FASSA) SILLA SEMI-EJECUTIVA TAPIZADA EN PLIANA COLOR NEGRO CON RESPALDO EN MALLA COLOR NEGRO PISTON DE ALTURA DESCANZABRAZOS DE POLIPROPILENO NEGRO Y BASE DE 5 PUNTAS CON RODAJAS PARA SU DESPLAZAMIENTO. (PARA TELEMEDICINA). | 3920.8
I450400314 | 29474 | SILLA (FASSA) SILLA SEMI-EJECUTIVA TAPIZADA EN PLIANA COLOR NEGRO CON RESPALDO EN MALLA COLOR NEGRO PISTON DE ALTURA DESCANZABRAZOS DE POLIPROPILENO NEGRO Y BASE DE 5 PUNTAS CON RODAJAS PARA SU DESPLAZAMIENTO. (PARA TELEMEDICINA). | 3920.8
I450400314 | 29475 | SILLA (FASSA) SILLA SEMI-EJECUTIVA TAPIZADA EN PLIANA COLOR NEGRO CON RESPALDO EN MALLA COLOR NEGRO PISTON DE ALTURA DESCANZABRAZOS DE POLIPROPILENO NEGRO Y BASE DE 5 PUNTAS CON RODAJAS PARA SU DESPLAZAMIENTO. (PARA TELEMEDICINA). | 3920.8
I450400314 | 29476 | SILLA (FASSA) SILLA SEMI-EJECUTIVA TAPIZADA EN PLIANA COLOR NEGRO CON RESPALDO EN MALLA COLOR NEGRO PISTON DE ALTURA DESCANZABRAZOS DE POLIPROPILENO NEGRO Y BASE DE 5 PUNTAS CON RODAJAS PARA SU DESPLAZAMIENTO. (PARA TELEMEDICINA). | 3920.8
I450400314 | 29477 | SILLA (FASSA) SILLA SEMI-EJECUTIVA TAPIZADA EN PLIANA COLOR NEGRO CON RESPALDO EN MALLA COLOR NEGRO PISTON DE ALTURA DESCANZABRAZOS DE POLIPROPILENO NEGRO Y BASE DE 5 PUNTAS CON RODAJAS PARA SU DESPLAZAMIENTO. (PARA TELEMEDICINA). | 3920.8
I450400314 | 29478 | SILLA (FASSA) SILLA SEMI-EJECUTIVA TAPIZADA EN PLIANA COLOR NEGRO CON RESPALDO EN MALLA COLOR NEGRO PISTON DE ALTURA DESCANZABRAZOS DE POLIPROPILENO NEGRO Y BASE DE 5 PUNTAS CON RODAJAS PARA SU DESPLAZAMIENTO. (PARA TELEMEDICINA). | 3920.8
I450400314 | 29479 | SILLA (FASSA) SILLA SEMI-EJECUTIVA TAPIZADA EN PLIANA COLOR NEGRO CON RESPALDO EN MALLA COLOR NEGRO PISTON DE ALTURA DESCANZABRAZOS DE POLIPROPILENO NEGRO Y BASE DE 5 PUNTAS CON RODAJAS PARA SU DESPLAZAMIENTO. (PARA TELEMEDICINA). | 3920.8
I450400314 | 29480 | SILLA (FASSA) SILLA SEMI-EJECUTIVA TAPIZADA EN PLIANA COLOR NEGRO CON RESPALDO EN MALLA COLOR NEGRO PISTON DE ALTURA DESCANZABRAZOS DE POLIPROPILENO NEGRO Y BASE DE 5 PUNTAS CON RODAJAS PARA SU DESPLAZAMIENTO. (PARA TELEMEDICINA). | 3920.8
I450400314 | 29481 | SILLA (FASSA) SILLA SEMI-EJECUTIVA TAPIZADA EN PLIANA COLOR NEGRO CON RESPALDO EN MALLA COLOR NEGRO PISTON DE ALTURA DESCANZABRAZOS DE POLIPROPILENO NEGRO Y BASE DE 5 PUNTAS CON RODAJAS PARA SU DESPLAZAMIENTO. (PARA TELEMEDICINA). | 3920.8
I450400314 | 29482 | SILLA (FASSA) SILLA SEMI-EJECUTIVA TAPIZADA EN PLIANA COLOR NEGRO CON RESPALDO EN MALLA COLOR NEGRO PISTON DE ALTURA DESCANZABRAZOS DE POLIPROPILENO NEGRO Y BASE DE 5 PUNTAS CON RODAJAS PARA SU DESPLAZAMIENTO. (PARA TELEMEDICINA). | 3920.8
I450400314 | 29483 | SILLA (FASSA) SILLA SEMI-EJECUTIVA TAPIZADA EN PLIANA COLOR NEGRO CON RESPALDO EN MALLA COLOR NEGRO PISTON DE ALTURA DESCANZABRAZOS DE POLIPROPILENO NEGRO Y BASE DE 5 PUNTAS CON RODAJAS PARA SU DESPLAZAMIENTO. (PARA TELEMEDICINA). | 3920.8
I450400320 | 3818 | SILLON (FASSA) SILLON DE DOS PLAZAS TAPIZADO EN TELA PLIANA COLOR NEGRO CON DESCANSABRAZOS (PARA TELEMEDICINA) | 5684
I450400120 | 3011 | ESCRITORIO (FASSA) ESCRITORIO SEMI-EJECUTIVO EN L EN ACABADO MELAMINA DE 16 MM COLOR CAOBA CON CANTOS DE PVC TERMOADHERIDO EN COLOR NEGRO CON PATA CIRCULAR Y PANTALLA EN COLOR NEGRO CON DOS CAJONES (PAPELERO Y ARCHIVERO) CON CERRADURA GENERAL MEDIDA DE 1.50 X 1.50 MTS. (PARA TELEMEDICINA) | 5742
I450400012 | 1423 | ARCHIVERO (FASSA) ARCHIVERO DE 4 GAVETAS TAMANO OFICIO CON CORREDERA DE EXTENSION EN ACABADO MELAMINA COLOR CAOBA CON CANTOS DE PVC TERMOADHERIDOS COLOR NEGRO CON CERRADURA GENERAL. (PARA TELEMEDICINA). | 3804.8
I450400120 | 3012 | ESCRITORIO (FASSA) ESCRITORIO SEMI-EJECUTIVO EN L EN ACABADO MELAMINA DE 16 MM COLOR CAOBA CON CANTOS DE PVC TERMOADHERIDO EN COLOR NEGRO CON PATA CIRCULAR Y PANTALLA EN COLOR NEGRO CON DOS CAJONES (PAPELERO Y ARCHIVERO) CON CERRADURA GENERAL MEDIDA DE 1.50 X 1.50 MTS. (PARA TELEMEDICINA) | 5742
I450400168 | 221 | LIBRERO (FASSA) LIBRERO VERTICAL ACABADO EN MELAMINA DE 16 MM COLOR CAOBA CON CANTOS TERMOADERIDOS DE PVC NEGRO CUENTA CON DOS PUERTAS ABATIBLES INTERIORES Y DOS ENTREPANOS DESCUBIERTOS MEDIDA 1:80 X 0.85 X 0.35 MTS (ALTO Y ANCHO Y PROF) PARA TELEMEDICINA. | 4176
I060200282 | 562 | ESTERILIZADOR O AUTOCLAVE (FASSA) ESTERILIZADOR DE CALOR SECO PARA 30 FORCEPS EN TRES CHAROLAS CON PROG. DE TEMPERATURA CON RANGO DE 10-99 MIN CONTROL DE TEMPERATURA Y MONITOREO EN LA CAMARA INTERNA QUE SE PUEDE VISUALIZAR EN LCD | 6960
I060200282 | 563 | ESTERILIZADOR O AUTOCLAVE (FASSA) ESTERILIZADOR DE CALOR SECO PARA 30 FORCEPS EN TRES CHAROLAS CON PROG. DE TEMPERATURA CON RANGO DE 10-99 MIN CONTROL DE TEMPERATURA Y MONITOREO EN LA CAMARA INTERNA QUE SE PUEDE VISUALIZAR EN LCD | 6960
I450400052 | 453 | CALEFACTOR (PARA OFICINA) (FASSA) CALEFACTOR PORTATIL A GAS LP ENCENDIDO ELECTRONICO DOBLE SISTEMA DE SEGURIDAD SENSOR DE OXIGENO Y APAGADO PILOTO QUEMADOR INFRAROJO DE ALTO RENDIMIENTO 3 NIVELES DE POTENCIA 4 RUEDAS MULTIDIRECCIONALES. | 2876.8
I450400052 | 465 | CALEFACTOR (PARA OFICINA) (FASSA) CALEFACTOR PORTATIL A GAS LP ENCENDIDO ELECTRONICO DOBLE SISTEMA DE SEGURIDAD SENSOR DE OXIGENO Y APAGADO PILOTO QUEMADOR INFRAROJO DE ALTO RENDIMIENTO 3 NIVELES DE POTENCIA 4 RUEDAS MULTIDIRECCIONALES. | 2876.8
I450400052 | 449 | CALEFACTOR (PARA OFICINA) (FASSA) CALEFACTOR PORTATIL A GAS LP ENCENDIDO ELECTRONICO DOBLE SISTEMA DE SEGURIDAD SENSOR DE OXIGENO Y APAGADO PILOTO QUEMADOR INFRAROJO DE ALTO RENDIMIENTO 3 NIVELES DE POTENCIA 4 RUEDAS MULTIDIRECCIONALES. | 2876.8
I450400052 | 464 | CALEFACTOR (PARA OFICINA) (FASSA) CALEFACTOR PORTATIL A GAS LP ENCENDIDO ELECTRONICO DOBLE SISTEMA DE SEGURIDAD SENSOR DE OXIGENO Y APAGADO PILOTO QUEMADOR INFRAROJO DE ALTO RENDIMIENTO 3 NIVELES DE POTENCIA 4 RUEDAS MULTIDIRECCIONALES. | 2876.8
I450400052 | 450 | CALEFACTOR (PARA OFICINA) (FASSA) CALEFACTOR PORTATIL A GAS LP ENCENDIDO ELECTRONICO DOBLE SISTEMA DE SEGURIDAD SENSOR DE OXIGENO Y APAGADO PILOTO QUEMADOR INFRAROJO DE ALTO RENDIMIENTO 3 NIVELES DE POTENCIA 4 RUEDAS MULTIDIRECCIONALES. | 2876.8
I450400052 | 461 | CALEFACTOR (PARA OFICINA) (FASSA) CALEFACTOR PORTATIL A GAS LP ENCENDIDO ELECTRONICO DOBLE SISTEMA DE SEGURIDAD SENSOR DE OXIGENO Y APAGADO PILOTO QUEMADOR INFRAROJO DE ALTO RENDIMIENTO 3 NIVELES DE POTENCIA 4 RUEDAS MULTIDIRECCIONALES. | 2876.8
I450400052 | 443 | CALEFACTOR (PARA OFICINA) (FASSA) CALEFACTOR PORTATIL A GAS LP ENCENDIDO ELECTRONICO DOBLE SISTEMA DE SEGURIDAD SENSOR DE OXIGENO Y APAGADO PILOTO QUEMADOR INFRAROJO DE ALTO RENDIMIENTO 3 NIVELES DE POTENCIA 4 RUEDAS MULTIDIRECCIONALES. | 2876.8
I450400052 | 433 | CALEFACTOR (PARA OFICINA) (FASSA) CALEFACTOR PORTATIL A GAS LP ENCENDIDO ELECTRONICO DOBLE SISTEMA DE SEGURIDAD SENSOR DE OXIGENO Y APAGADO PILOTO QUEMADOR INFRAROJO DE ALTO RENDIMIENTO 3 NIVELES DE POTENCIA 4 RUEDAS MULTIDIRECCIONALES. | 2876.8
I450400052 | 457 | CALEFACTOR (PARA OFICINA) (FASSA) CALEFACTOR PORTATIL A GAS LP ENCENDIDO ELECTRONICO DOBLE SISTEMA DE SEGURIDAD SENSOR DE OXIGENO Y APAGADO PILOTO QUEMADOR INFRAROJO DE ALTO RENDIMIENTO 3 NIVELES DE POTENCIA 4 RUEDAS MULTIDIRECCIONALES. | 2876.8
I450400052 | 442 | CALEFACTOR (PARA OFICINA) (FASSA) CALEFACTOR PORTATIL A GAS LP ENCENDIDO ELECTRONICO DOBLE SISTEMA DE SEGURIDAD SENSOR DE OXIGENO Y APAGADO PILOTO QUEMADOR INFRAROJO DE ALTO RENDIMIENTO 3 NIVELES DE POTENCIA 4 RUEDAS MULTIDIRECCIONALES. | 2876.8
I450400052 | 459 | CALEFACTOR (PARA OFICINA) (FASSA) CALEFACTOR PORTATIL A GAS LP ENCENDIDO ELECTRONICO DOBLE SISTEMA DE SEGURIDAD SENSOR DE OXIGENO Y APAGADO PILOTO QUEMADOR INFRAROJO DE ALTO RENDIMIENTO 3 NIVELES DE POTENCIA 4 RUEDAS MULTIDIRECCIONALES. | 2876.8
I450400052 | 467 | CALEFACTOR (PARA OFICINA) (FASSA) CALEFACTOR PORTATIL A GAS LP ENCENDIDO ELECTRONICO DOBLE SISTEMA DE SEGURIDAD SENSOR DE OXIGENO Y APAGADO PILOTO QUEMADOR INFRAROJO DE ALTO RENDIMIENTO 3 NIVELES DE POTENCIA 4 RUEDAS MULTIDIRECCIONALES. | 2876.8
I450400052 | 455 | CALEFACTOR (PARA OFICINA) (FASSA) CALEFACTOR PORTATIL A GAS LP ENCENDIDO ELECTRONICO DOBLE SISTEMA DE SEGURIDAD SENSOR DE OXIGENO Y APAGADO PILOTO QUEMADOR INFRAROJO DE ALTO RENDIMIENTO 3 NIVELES DE POTENCIA 4 RUEDAS MULTIDIRECCIONALES. | 2876.8
I450400052 | 456 | CALEFACTOR (PARA OFICINA) (FASSA) CALEFACTOR PORTATIL A GAS LP ENCENDIDO ELECTRONICO DOBLE SISTEMA DE SEGURIDAD SENSOR DE OXIGENO Y APAGADO PILOTO QUEMADOR INFRAROJO DE ALTO RENDIMIENTO 3 NIVELES DE POTENCIA 4 RUEDAS MULTIDIRECCIONALES. | 2876.8
I450400052 | 458 | CALEFACTOR (PARA OFICINA) (FASSA) CALEFACTOR PORTATIL A GAS LP ENCENDIDO ELECTRONICO DOBLE SISTEMA DE SEGURIDAD SENSOR DE OXIGENO Y APAGADO PILOTO QUEMADOR INFRAROJO DE ALTO RENDIMIENTO 3 NIVELES DE POTENCIA 4 RUEDAS MULTIDIRECCIONALES. | 2876.8
I450400052 | 438 | CALEFACTOR (PARA OFICINA) (FASSA) CALEFACTOR PORTATIL A GAS LP ENCENDIDO ELECTRONICO DOBLE SISTEMA DE SEGURIDAD SENSOR DE OXIGENO Y APAGADO PILOTO QUEMADOR INFRAROJO DE ALTO RENDIMIENTO 3 NIVELES DE POTENCIA 4 RUEDAS MULTIDIRECCIONALES. | 2876.8
I450400052 | 445 | CALEFACTOR (PARA OFICINA) (FASSA) CALEFACTOR PORTATIL A GAS LP ENCENDIDO ELECTRONICO DOBLE SISTEMA DE SEGURIDAD SENSOR DE OXIGENO Y APAGADO PILOTO QUEMADOR INFRAROJO DE ALTO RENDIMIENTO 3 NIVELES DE POTENCIA 4 RUEDAS MULTIDIRECCIONALES. | 2876.8
I450400052 | 447 | CALEFACTOR (PARA OFICINA) (FASSA) CALEFACTOR PORTATIL A GAS LP ENCENDIDO ELECTRONICO DOBLE SISTEMA DE SEGURIDAD SENSOR DE OXIGENO Y APAGADO PILOTO QUEMADOR INFRAROJO DE ALTO RENDIMIENTO 3 NIVELES DE POTENCIA 4 RUEDAS MULTIDIRECCIONALES. | 2876.8
I450400052 | 454 | CALEFACTOR (PARA OFICINA) (FASSA) CALEFACTOR PORTATIL A GAS LP ENCENDIDO ELECTRONICO DOBLE SISTEMA DE SEGURIDAD SENSOR DE OXIGENO Y APAGADO PILOTO QUEMADOR INFRAROJO DE ALTO RENDIMIENTO 3 NIVELES DE POTENCIA 4 RUEDAS MULTIDIRECCIONALES. | 2876.8
I450400052 | 466 | CALEFACTOR (PARA OFICINA) (FASSA) CALEFACTOR PORTATIL A GAS LP ENCENDIDO ELECTRONICO DOBLE SISTEMA DE SEGURIDAD SENSOR DE OXIGENO Y APAGADO PILOTO QUEMADOR INFRAROJO DE ALTO RENDIMIENTO 3 NIVELES DE POTENCIA 4 RUEDAS MULTIDIRECCIONALES. | 2876.8
I450400052 | 448 | CALEFACTOR (PARA OFICINA) (FASSA) CALEFACTOR PORTATIL A GAS LP ENCENDIDO ELECTRONICO DOBLE SISTEMA DE SEGURIDAD SENSOR DE OXIGENO Y APAGADO PILOTO QUEMADOR INFRAROJO DE ALTO RENDIMIENTO 3 NIVELES DE POTENCIA 4 RUEDAS MULTIDIRECCIONALES. | 2876.8
I450400052 | 463 | CALEFACTOR (PARA OFICINA) (FASSA) CALEFACTOR PORTATIL A GAS LP ENCENDIDO ELECTRONICO DOBLE SISTEMA DE SEGURIDAD SENSOR DE OXIGENO Y APAGADO PILOTO QUEMADOR INFRAROJO DE ALTO RENDIMIENTO 3 NIVELES DE POTENCIA 4 RUEDAS MULTIDIRECCIONALES. | 2876.8
I450400052 | 441 | CALEFACTOR (PARA OFICINA) (FASSA) CALEFACTOR PORTATIL A GAS LP ENCENDIDO ELECTRONICO DOBLE SISTEMA DE SEGURIDAD SENSOR DE OXIGENO Y APAGADO PILOTO QUEMADOR INFRAROJO DE ALTO RENDIMIENTO 3 NIVELES DE POTENCIA 4 RUEDAS MULTIDIRECCIONALES. | 2876.8
I450400052 | 431 | CALEFACTOR (PARA OFICINA) (FASSA) CALEFACTOR PORTATIL A GAS LP ENCENDIDO ELECTRONICO DOBLE SISTEMA DE SEGURIDAD SENSOR DE OXIGENO Y APAGADO PILOTO QUEMADOR INFRAROJO DE ALTO RENDIMIENTO 3 NIVELES DE POTENCIA 4 RUEDAS MULTIDIRECCIONALES. | 2876.8
I450400052 | 436 | CALEFACTOR (PARA OFICINA) (FASSA) CALEFACTOR PORTATIL A GAS LP ENCENDIDO ELECTRONICO DOBLE SISTEMA DE SEGURIDAD SENSOR DE OXIGENO Y APAGADO PILOTO QUEMADOR INFRAROJO DE ALTO RENDIMIENTO 3 NIVELES DE POTENCIA 4 RUEDAS MULTIDIRECCIONALES. | 2876.8
I450400052 | 432 | CALEFACTOR (PARA OFICINA) (FASSA) CALEFACTOR PORTATIL A GAS LP ENCENDIDO ELECTRONICO DOBLE SISTEMA DE SEGURIDAD SENSOR DE OXIGENO Y APAGADO PILOTO QUEMADOR INFRAROJO DE ALTO RENDIMIENTO 3 NIVELES DE POTENCIA 4 RUEDAS MULTIDIRECCIONALES. | 2876.8
I450400052 | 429 | CALEFACTOR (PARA OFICINA) (FASSA) CALEFACTOR PORTATIL A GAS LP ENCENDIDO ELECTRONICO DOBLE SISTEMA DE SEGURIDAD SENSOR DE OXIGENO Y APAGADO PILOTO QUEMADOR INFRAROJO DE ALTO RENDIMIENTO 3 NIVELES DE POTENCIA 4 RUEDAS MULTIDIRECCIONALES. | 2876.8
I450400052 | 460 | CALEFACTOR (PARA OFICINA) (FASSA) CALEFACTOR PORTATIL A GAS LP ENCENDIDO ELECTRONICO DOBLE SISTEMA DE SEGURIDAD SENSOR DE OXIGENO Y APAGADO PILOTO QUEMADOR INFRAROJO DE ALTO RENDIMIENTO 3 NIVELES DE POTENCIA 4 RUEDAS MULTIDIRECCIONALES. | 2876.8
I450400052 | 437 | CALEFACTOR (PARA OFICINA) (FASSA) CALEFACTOR PORTATIL A GAS LP ENCENDIDO ELECTRONICO DOBLE SISTEMA DE SEGURIDAD SENSOR DE OXIGENO Y APAGADO PILOTO QUEMADOR INFRAROJO DE ALTO RENDIMIENTO 3 NIVELES DE POTENCIA 4 RUEDAS MULTIDIRECCIONALES. | 2876.8
I450400052 | 440 | CALEFACTOR (PARA OFICINA) (FASSA) CALEFACTOR PORTATIL A GAS LP ENCENDIDO ELECTRONICO DOBLE SISTEMA DE SEGURIDAD SENSOR DE OXIGENO Y APAGADO PILOTO QUEMADOR INFRAROJO DE ALTO RENDIMIENTO 3 NIVELES DE POTENCIA 4 RUEDAS MULTIDIRECCIONALES. | 2876.8
I450400052 | 435 | CALEFACTOR (PARA OFICINA) (FASSA) CALEFACTOR PORTATIL A GAS LP ENCENDIDO ELECTRONICO DOBLE SISTEMA DE SEGURIDAD SENSOR DE OXIGENO Y APAGADO PILOTO QUEMADOR INFRAROJO DE ALTO RENDIMIENTO 3 NIVELES DE POTENCIA 4 RUEDAS MULTIDIRECCIONALES. | 2876.8
I450400052 | 444 | CALEFACTOR (PARA OFICINA) (FASSA) CALEFACTOR PORTATIL A GAS LP ENCENDIDO ELECTRONICO DOBLE SISTEMA DE SEGURIDAD SENSOR DE OXIGENO Y APAGADO PILOTO QUEMADOR INFRAROJO DE ALTO RENDIMIENTO 3 NIVELES DE POTENCIA 4 RUEDAS MULTIDIRECCIONALES. | 2876.8
I450400052 | 446 | CALEFACTOR (PARA OFICINA) (FASSA) CALEFACTOR PORTATIL A GAS LP ENCENDIDO ELECTRONICO DOBLE SISTEMA DE SEGURIDAD SENSOR DE OXIGENO Y APAGADO PILOTO QUEMADOR INFRAROJO DE ALTO RENDIMIENTO 3 NIVELES DE POTENCIA 4 RUEDAS MULTIDIRECCIONALES. | 2876.8
I450400052 | 439 | CALEFACTOR (PARA OFICINA) (FASSA) CALEFACTOR PORTATIL A GAS LP ENCENDIDO ELECTRONICO DOBLE SISTEMA DE SEGURIDAD SENSOR DE OXIGENO Y APAGADO PILOTO QUEMADOR INFRAROJO DE ALTO RENDIMIENTO 3 NIVELES DE POTENCIA 4 RUEDAS MULTIDIRECCIONALES. | 2876.8
I450400052 | 451 | CALEFACTOR (PARA OFICINA) (FASSA) CALEFACTOR PORTATIL A GAS LP ENCENDIDO ELECTRONICO DOBLE SISTEMA DE SEGURIDAD SENSOR DE OXIGENO Y APAGADO PILOTO QUEMADOR INFRAROJO DE ALTO RENDIMIENTO 3 NIVELES DE POTENCIA 4 RUEDAS MULTIDIRECCIONALES. | 2876.8
I450400052 | 452 | CALEFACTOR (PARA OFICINA) (FASSA) CALEFACTOR PORTATIL A GAS LP ENCENDIDO ELECTRONICO DOBLE SISTEMA DE SEGURIDAD SENSOR DE OXIGENO Y APAGADO PILOTO QUEMADOR INFRAROJO DE ALTO RENDIMIENTO 3 NIVELES DE POTENCIA 4 RUEDAS MULTIDIRECCIONALES. | 2876.8
I150200364 | 804 | TELEVISION (FASSA) TELEVISION DE 32 BRAVIA TV-HD 2 HDMI TIPO DE LA RETROILUMINACION DE LA PANTALLA LED RESOLUCION DE LA PANTALLA XR240 POSICION DEL PARLANTE POSTERIOR SALIDA DE AUDIO 5W PARLANTE CLEAR PHASE PARLANTE BASS REFLEX WIRELESS LAN INTEGRADO USB PLAY LIGHTSENSOR GARANTIA DE UN ANO | 10902.84
I150200364 | 805 | TELEVISION (FASSA) TELEVISION DE 32 BRAVIA TV-HD 2 HDMI TIPO DE LA RETROILUMINACION DE LA PANTALLA LED RESOLUCION DE LA PANTALLA XR240 POSICION DEL PARLANTE POSTERIOR SALIDA DE AUDIO 5W PARLANTE CLEAR PHASE PARLANTE BASS REFLEX WIRELESS LAN INTEGRADO USB PLAY LIGHTSENSOR GARANTIA DE UN ANO | 10902.84
I150200364 | 806 | TELEVISION (FASSA) TELEVISION DE 32 BRAVIA TV-HD.2HDMI TIPO DE LA RETROILUMINACION DE LA PANTALLA LED RESOLUCION DE LA PANTALLA WXGA PROCESADOR DE VIDEO X-REALITY PRO MOTIONFLOW XR240 POSICION DEL PARLANTE POSTERIOR SALIDA DE AUDIO 5W + 5W PARLANTE CLEAR PHASE PARLANTE BASS REFLEX WIRLESS LAN INTEGRADO USB PLAY LIGHTSENSOR GARANTIA DE UNA ANO. | 10902.84
I150200364 | 807 | TELEVISION (FASSA) TELEVISION DE 32 BRAVIA TV-HD.2HDMI TIPO DE LA RETROILUMINACION DE LA PANTALLA LED RESOLUCION DE LA PANTALLA WXGA PROCESADOR DE VIDEO X-REALITY PRO MOTIONFLOW XR240 POSICION DEL PARLANTE POSTERIOR SALIDA DE AUDIO 5W + 5W PARLANTE CLEAR PHASE PARLANTE BASS REFLEX WIRLESS LAN INTEGRADO USB PLAY LIGHTSENSOR GARANTIA DE UNA ANO. | 10902.84
I150200364 | 808 | TELEVISION (FASSA) TELEVISION DE 32 BRAVIA TV-HD.2HDMI TIPO DE LA RETROILUMINACION DE LA PANTALLA LED RESOLUCION DE LA PANTALLA WXGA PROCESADOR DE VIDEO X-REALITY PRO MOTIONFLOW XR240 POSICION DEL PARLANTE POSTERIOR SALIDA DE AUDIO 5W + 5W PARLANTE CLEAR PHASE PARLANTE BASS REFLEX WIRLESS LAN INTEGRADO USB PLAY LIGHTSENSOR GARANTIA DE UNA ANO. | 10902.84
I150200364 | 809 | TELEVISION TELEVISION LED 32 | 10902.84
I150200364 | 810 | TELEVISION TELEVISION LED 32 | 10902.84
I450400012 | 1425 | ARCHIVERO ARCHIVERO DE 4 GAVETAS MEDIDA 1.32 X .46 X .635 M COLOR ARENA CON CERRADURA Y LLAVE | 3770
I450400012 | 1426 | ARCHIVERO ARCHIVERO DE 4 GAVETAS MEDIDA 1.32 X .46 X .635 M COLOR ARENA CON CERRADURA Y LLAVE | 3770
I180000066 | 1392 | MINICOMPUTADORA COMPUTADORA PORTATIL COLOR NEGRO 440 G1 PANTALLA DE 14 DISCO DURO DE 750 GB 4GB DE RAM | 24360
I180000066 | 1393 | MINICOMPUTADORA COMPUTADORA PORTATIL COLOR NEGRO 440 G1 PANTALLA DE 14 DISCO DURO DE 750 GB 4GB DE RAM | 24360
I180000066 | 1390 | MINICOMPUTADORA COMPUTADORA PORTATIL COLOR NEGRO GI PANTALLA DE 15.6 DISCO DURO DE 500 GB 4GB DE RAM | 25520
I180000066 | 1391 | MINICOMPUTADORA COMPUTADORA PORTATIL COLOR NEGRO GI PANTALLA DE 15.6 DISCO DURO DE 500 GB 4GB DE RAM | 25520
I090000532 | 929 | CHAROLA INSTRUMENTAL CIRUGIA INSTRUMENTAL OFTALMO INSTRUMENT STERILIZATION TRAY | 5034.4
I090000544 | 17 | CLAMP CARDIOVASCULAR INSTRUMENTAL CARDIO MICRO CLAMP 6MM ANGLED 14MM LONG | 12928.2
I090000544 | 18 | CLAMP CARDIOVASCULAR INSTRUMENTAL CARDIO MICRO CLAMP 6MM SPOON 14MM LONG | 12928.2
I090000544 | 19 | CLAMP CARDIOVASCULAR INSTRUMENTAL CARDIO MICRO CLAMP 9MM ANGLED 16MM LONG | 12928.2
I450400026 | 4967 | BANCA BANCA COLOR CROMADO TIPO AEROPUERTO 4 PLAZAS EN ACERO ESTRUCTURA DE ASIENTO Y RESPALDO EN UNA SOLA PIEZA EN ACERO CALIBRE 14 MICROPERFORADORA PARA PASO DE LIQUIDOS PINTURA CROMADA CON REGATONES AJUSTABLES LOS SOPORTES LATERALES DE CADA ASIENTO Y RESPALDO FAB. EN LAMINA DE 2MM DE ESP. | 5568
I450400026 | 4968 | BANCA BANCA COLOR CROMADO TIPO AEROPUERTO 4 PLAZAS EN ACERO ESTRUCTURA DE ASIENTO Y RESPALDO EN UNA SOLA PIEZA EN ACERO CALIBRE 14 MICROPERFORADORA PARA PASO DE LIQUIDOS PINTURA CROMADA CON REGATONES AJUSTABLES LOS SOPORTES LATERALES DE CADA ASIENTO Y RESPALDO FAB. EN LAMINA DE 2MM DE ESP. | 5568
I450400026 | 4969 | BANCA BANCA COLOR CROMADO TIPO AEROPUERTO 4 PLAZAS EN ACERO ESTRUCTURA DE ASIENTO Y RESPALDO EN UNA SOLA PIEZA EN ACERO CALIBRE 14 MICROPERFORADORA PARA PASO DE LIQUIDOS PINTURA CROMADA CON REGATONES AJUSTABLES LOS SOPORTES LATERALES DE CADA ASIENTO Y RESPALDO FAB. EN LAMINA DE 2MM DE ESP. | 5568
I450400026 | 4970 | BANCA BANCA COLOR CROMADO TIPO AEROPUERTO 4 PLAZAS EN ACERO ESTRUCTURA DE ASIENTO Y RESPALDO EN UNA SOLA PIEZA EN ACERO CALIBRE 14 MICROPERFORADORA PARA PASO DE LIQUIDOS PINTURA CROMADA CON REGATONES AJUSTABLES LOS SOPORTES LATERALES DE CADA ASIENTO Y RESPALDO FAB. EN LAMINA DE 2MM DE ESP. | 5568
I450400026 | 4971 | BANCA BANCA COLOR CROMADO TIPO AEROPUERTO 4 PLAZAS EN ACERO ESTRUCTURA DE ASIENTO Y RESPALDO EN UNA SOLA PIEZA EN ACERO CALIBRE 14 MICROPERFORADORA PARA PASO DE LIQUIDOS PINTURA CROMADA CON REGATONES AJUSTABLES LOS SOPORTES LATERALES DE CADA ASIENTO Y RESPALDO FAB. EN LAMINA DE 2MM DE ESP. | 5568
I450400026 | 4972 | BANCA BANCA COLOR CROMADO TIPO AEROPUERTO 4 PLAZAS EN ACERO ESTRUCTURA DE ASIENTO Y RESPALDO EN UNA SOLA PIEZA EN ACERO CALIBRE 14 MICROPERFORADORA PARA PASO DE LIQUIDOS PINTURA CROMADA CON REGATONES AJUSTABLES LOS SOPORTES LATERALES DE CADA ASIENTO Y RESPALDO FAB. EN LAMINA DE 2MM DE ESP. | 5568
I450400026 | 4974 | BANCA BANCA COLOR CROMADO TIPO AEROPUERTO 4 PLAZAS EN ACERO ESTRUCTURA DE ASIENTO Y RESPALDO EN UNA SOLA PIEZA EN ACERO CALIBRE 14 MICROPERFORADORA PARA PASO DE LIQUIDOS PINTURA CROMADA CON REGATONES AJUSTABLES LOS SOPORTES LATERALES DE CADA ASIENTO Y RESPALDO FAB. EN LAMINA DE 2MM DE ESP. | 5568
I450400026 | 4973 | BANCA BANCA COLOR CROMADO TIPO AEROPUERTO 4 PLAZAS EN ACERO ESTRUCTURA DE ASIENTO Y RESPALDO EN UNA SOLA PIEZA EN ACERO CALIBRE 14 MICROPERFORADORA PARA PASO DE LIQUIDOS PINTURA CROMADA CON REGATONES AJUSTABLES LOS SOPORTES LATERALES DE CADA ASIENTO Y RESPALDO FAB. EN LAMINA DE 2MM DE ESP. | 5568
I450400026 | 4975 | BANCA BANCA COLOR CROMADO TIPO AEROPUERTO 4 PLAZAS EN ACERO ESTRUCTURA DE ASIENTO Y RESPALDO EN UNA SOLA PIEZA EN ACERO CALIBRE 14 MICROPERFORADORA PARA PASO DE LIQUIDOS PINTURA CROMADA CON REGATONES AJUSTABLES LOS SOPORTES LATERALES DE CADA ASIENTO Y RESPALDO FAB. EN LAMINA DE 2MM DE ESP. | 5568
I450400026 | 4966 | BANCA BANCA COLOR CROMADO TIPO AEROPUERTO 4 PLAZAS EN ACERO ESTRUCTURA DE ASIENTO Y RESPALDO EN UNA SOLA PIEZA EN ACERO CALIBRE 14 MICROPERFORADORA PARA PASO DE LIQUIDOS PINTURA CROMADA CON REGATONES AJUSTABLES LOS SOPORTES LATERALES DE CADA ASIENTO Y RESPALDO FAB. EN LAMINA DE 2MM DE ESP. | 5568
I450400012 | 1427 | ARCHIVERO (FASSA) ARCHIVERO 4 GAVETAS | 3654
I450400012 | 1429 | ARCHIVERO (FASSA) ARCHIVERO 4 GAVETAS | 3654
I450400012 | 1430 | ARCHIVERO (FASSA) ARCHIVERO 4 GAVETAS | 3654
I450400012 | 1431 | ARCHIVERO (FASSA) ARCHIVERO 4 GAVETAS | 3654
I450400012 | 1428 | ARCHIVERO (FASSA) ARCHIVERO 4 GAVETAS | 3654
I060600404 | 276 | OXIMETRO PULSO OXIMETRO DE MANO | 4872
I060600404 | 277 | OXIMETRO PULSO OXIMETRO DE MANO | 4872
I060600404 | 278 | OXIMETRO PULSO OXIMETRO DE MANO | 4872
I060600404 | 279 | OXIMETRO PULSO OXIMETRO DE MANO | 4872
I060600404 | 280 | OXIMETRO PULSO OXIMETRO DE MANO | 4872
I060600404 | 282 | OXIMETRO PULSO OXIMETRO DE MANO | 4872
I060600404 | 283 | OXIMETRO PULSO OXIMETRO DE MANO | 4872
I060600404 | 287 | OXIMETRO PULSO OXIMETRO DE MANO NOTA: EN COMODATO CON LA FUNDACION SANTOS DE LA GARZA EVIA I.B.P. ESTE OXIMETRO SE UTILIZARA EN EL HOSPITAL SAN JOSE TEC DE MONTERREY EN EL PROGRAMA PILOTO TAMIZAJE CARDIACO NEONATAL PARA LA DETECCION TEMPRANA DE CARDIOPATIAS EN MENORES DE UN ANO DE EDAD. | 4872
I060600404 | 288 | OXIMETRO PULSO OXIMETRO DE MANO NOTA: EN COMODATO CON LA FUNDACION SANTOS DE LA GARZA EVIA I.B.P. ESTE OXIMETRO SE UTILIZARA EN EL HOSPITAL SAN JOSE TEC DE MONTERREY EN EL PROGRAMA PILOTO TAMIZAJE CARDIACO NEONATAL PARA LA DETECCION TEMPRANA DE CARDIOPATIAS EN MENORES DE UN ANO DE EDAD. | 4872
I060600404 | 289 | OXIMETRO PULSO OXIMETRO DE MANO | 4872
I060600404 | 290 | OXIMETRO PULSO OXIMETRO DE MANO | 4872
I060600404 | 292 | OXIMETRO PULSO OXIMETRO DE MANO | 4872
I060600404 | 293 | OXIMETRO PULSO OXIMETRO DE MANO | 4872
I060600404 | 294 | OXIMETRO PULSO OXIMETRO DE MANO | 4872
I060600404 | 298 | OXIMETRO PULSO OXIMETRO DE MANO | 4872
I060600404 | 275 | OXIMETRO PULSO OXIMETRO DE MANO | 4872
I060600404 | 284 | OXIMETRO PULSO OXIMETRO DE MANO | 4872
I060600404 | 291 | OXIMETRO PULSO OXIMETRO DE MANO | 4872
I090000018 | 93 | APARATO RESUCITADOR APARATO RECUSITADOR COLOR AMARILLO CON GRIS INCLUYE TANQUE DE OXIGENO TIPO E MANGO LARINGOSCOPIO ADULTO BASE CARGADOR PARA LARINGOSCOPIO HOJAS RECTAS NO. 00 0 1234 RESUCITADORES MANUALES REUSABLES ADULTO PEDIATRICO Y NEONANTAL ESTUCHE DE GUARDA DE LARINGOSCOPIO HOJAS RECTAS ESTUCHE DE GUARDA DE LARINGOCOPIO HOJAS CURVAS CARGADOR MANGOS DE LARINGO Y HOJAS MARCA WELCH ALLYN | 24360
I060200470 | 424 | UNIDAD ULTRASONICA UNIDAD ULTRASONICA CAVITRONES | 17207.52
I060200470 | 425 | UNIDAD ULTRASONICA UNIDAD ULTRASONICA CAVITRONES | 17207.52
I060200470 | 420 | UNIDAD ULTRASONICA UNIDAD ULTRASONICA CAVITRONES | 17207.52
I060200470 | 423 | UNIDAD ULTRASONICA UNIDAD ULTRASONICA CAVITRONES | 17207.52
I060200470 | 429 | UNIDAD ULTRASONICA UNIDAD ULTRASONICA CAVITRONES | 17207.52
I060200470 | 426 | UNIDAD ULTRASONICA UNIDAD ULTRASONICA CAVITRONES | 17207.52
I060200470 | 422 | UNIDAD ULTRASONICA UNIDAD ULTRASONICA CAVITRONES | 17207.52
I060200470 | 428 | UNIDAD ULTRASONICA UNIDAD ULTRASONICA CAVITRONES | 17207.52
I060200470 | 421 | UNIDAD ULTRASONICA UNIDAD ULTRASONICA CAVITRONES | 17207.52
I450400314 | 29486 | SILLA SILLA SECRETARIAL CON DESCANSABRAZOS DE ALTURA REGULABLE PALANCA PARA AJUSTE DE ALTURA TENSION DE RECLINACION BASE CROMADA DE CINCO PUNTAS CON RODAJAS DUAL RESPALDO EN MALLA Y ASIENTO ACOJINADO TAPIZADO EN TELA COLOR NEGRO | 4234
I450400314 | 29487 | SILLA SILLA SECRETARIAL CON DESCANSABRAZOS DE ALTURA REGULABLE PALANCA PARA AJUSTE DE ALTURA TENSION DE RECLINACION BASE CROMADA DE CINCO PUNTAS CON RODAJAS DUAL RESPALDO EN MALLA Y ASIENTO ACOJINADO TAPIZADO EN TELA COLOR NEGRO | 4234
I450400314 | 29488 | SILLA SILLA SECRETARIAL CON DESCANSABRAZOS DE ALTURA REGULABLE PALANCA PARA AJUSTE DE ALTURA TENSION DE RECLINACION BASE CROMADA DE CINCO PUNTAS CON RODAJAS DUAL RESPALDO EN MALLA Y ASIENTO ACOJINADO TAPIZADO EN TELA COLOR NEGRO | 4234
I060200282 | 564 | ESTERILIZADOR O AUTOCLAVE ESTERILIZADOR DE CALOR SECO TERMINADO INTERIOR EN ALUMINIO ANTOCORROSIVO Y TERMINADO INTERIOR EN ALUMINIO ANTOCORROSIVO Y TERMINADO EXTARIOR EN LAMINA DE ACERO EN FRIO CON ESMALTE HORNEADO DIMENSIONES INTERIOR 31 CM DE FRENTE 28 CM DE ALTO Y 21.5 CM DE PROFUNDIDAD EXTERIOR 51.5 CM DE FRENTE 31 CM DE ALTO Y 29 CM DE PROFUNDIDAD COLOR SAHARA | 6232.68
I150200364 | 812 | TELEVISION TELEVISION LED 32 | 10902.84
I421400116 | 2 | TERMO SELLADOR ELECTRICO TERUMO SELLADOR ELECTRICO | 49764
I450400012 | 1435 | ARCHIVERO ARCHIVERO METALICO VERTICAL DE 4 GAVETAS | 5718.8
I450400012 | 1433 | ARCHIVERO ARCHIVERO METALICO VERTICAL DE 4 GAVETAS | 5718.8
I450400012 | 1436 | ARCHIVERO ARCHIVERO METALICO VERTICAL DE 4 GAVETAS | 5718.8
I450400012 | 1432 | ARCHIVERO ARCHIVERO METALICO VERTICAL DE 4 GAVETAS | 5718.8
I150200528 | 105 | CAMARA FOTOGRAFICA DIGITAL CAMARA FOTOGRAFICA DIGITAL LENTE CARL ZEISS VAIO SONNAR T ZOOM OPTICO 50X 20.4 MEGAPIXELES PANTALLA LCD DE 3.0 FULL HD | 11020
I150200528 | 106 | CAMARA FOTOGRAFICA DIGITAL CAMARA FOTOGRAFICA DIGITAL LENTE CARL ZEISS VAIO SONNAR T ZOOM OPTICO 50X 20.4 MEGAPIXELES PANTALLA LCD DE 3.0 FULL HD | 11020
I150200528 | 107 | CAMARA FOTOGRAFICA DIGITAL CAMARA FOTOGRAFICA DIGITAL LENTE CARL ZEISS VAIO SONNAR T ZOOM OPTICO 50X 20.4 MEGAPIXELES PANTALLA LCD DE 3.0 FULL HD | 11020
I150200528 | 108 | CAMARA FOTOGRAFICA DIGITAL CAMARA FOTOGRAFICA DIGITAL LENTE CARL ZEISS VAIO SONNAR T ZOOM OPTICO 50X 20.4 MEGAPIXELES PANTALLA LCD DE 3.0 FULL HD | 11020
I150200528 | 111 | CAMARA FOTOGRAFICA DIGITAL CAMARA FOTOGRAFICA DIGITAL LENTE CARL ZEISS VAIO SONNAR T ZOOM OPTICO 50X 20.4 MEGAPIXELES PANTALLA LCD DE 3.0 FULL HD | 11020
I150200528 | 110 | CAMARA FOTOGRAFICA DIGITAL CAMARA FOTOGRAFICA DIGITAL LENTE CARL ZEISS VAIO SONNAR T ZOOM OPTICO 50X 20.4 MEGAPIXELES PANTALLA LCD DE 3.0 FULL HD | 11020
I150200528 | 112 | CAMARA FOTOGRAFICA DIGITAL CAMARA FOTOGRAFICA DIGITAL LENTE CARL ZEISS VAIO SONNAR T ZOOM OPTICO 50X 20.4 MEGAPIXELES PANTALLA LCD DE 3.0 FULL HD | 11020
I150200364 | 813 | TELEVISION TELEVISION LED 32 COLOR NEGRO MATE BRAVIA TV-HD 2HDMI TIPO DE RETROILUMINACION PANTALLA LED DE LA PANTALLA WXGA PROCESADOR DE VIDEO X-REALITY PRO POSICION DE PARALELA POSTERIOR SALIDA DE AUDIO 5W+5W PARLANTE CLEAR WIRELES LAN INTEGRADO USB PLAY LIGHTSENSOR | 10902.84
I090000216 | 2389 | ESTUCHE DIAGNOSTICO (JGO. DE) ESTUCHE DE DIAGNOSTICO COLOR CROMADO | 5794.78
I480800016 | 99 | AUTOMOVIL SEDAN 4 PUERTAS YARIS SEDAN MOTOR 1.5I 4 CILINDROS DOHC 16 VALVULAS SISTEMA DE IGNICION DIRECTA TRASMISION AUTOMATICA DE 4 VEL. SISTEMA TRACCION DELANTERA TREN MOTRIZ 4X2 CARROCERIA DE 1 PIEZA PUERTAS 4 SUSPENSION DELANTERA INDEPENDIENTE TIPO MC PHERSON SUSPENSION TRASERA SEMI INDEPENDIENTE TIPO VIDA DE TORCION DIRECCION ELECTRICA DE PINO Y CREMALLERA FRENOS DELANTEROS DISCOS VENTILADOS FRENOS TRASEROS DE TAMBOR SISTEMA DE FRENADO SISTEMA ANTIBLOQUEO ABS DISTRIBUCION ELECTRONICA DE FRENADO DIMEN. EXTE. ALTO 1.460 ANCHO 1.690 LARGO 4.300 DISTANCIA ENTRE EJES 2.550 DISTANCIA ENTRE VIAS 1.470 1.460 PESO Y CAPACIDADES PESO TOTAL 1.55 CAPACIDAD DE CAJUELA 4.75 CAJA DE COMB. 42 I. PASAJEROS 5 RINES DE ALUMINIO DE 15 LLANTAS P185-60R-15 EXTERIOR ANTENA INTEGRADA AL MEDALLON CRISTALES TINTADO CON PROTECCION UV DEFENSAS DE COLOR DE CARROCERIA DESEMPANADOR TRASERO ESPEJOS LATERALES ELECTRICOS FAROS DE ALOGENO MULTIREFRECTORES FAROS DE | 213180
I480800052 | 503 | CAMION PICK-UP CAMIONETA DOBLE CAB TIPO HILUX VENT Y SEG ELEC 2014 MOTOR 2.7 I 4 CILINDROS 16 VALVULAS DOHC SISTEMA DE IGNICION TDI TRNSMISION MANUAL DE 5 VEL. SISTEMA DE TRACCION 2WD TREN MOTRIZ 4X2 SUSPENSION DELANTERA INDEPENDIENTE SUSPENSION TRASERA EJE RIGIDO CON MUELLE DIRECCION ELECTRICA DE PINON Y CREMALLERA SENSIBLE FRENOS DELANTEROS DE DISCOS VENTILADOS FRENOS TRASEROS TAMBOR INTERIORES AIRE ACONDICIONADO CALEFACCION ELEVADORES ELECTRICOS ESPEJO RETROVISOR DE NOCHE PREPARACION DE AUDIO TOMA CORRIENTE DE 12 V VOLANTE CON AJUSTE DE ALTURA SEGURIDAD BARRAS DE PROTECCION CON IMPACTOS LATERALES CINTURON DE SEGURIDAD COLUMNA DE DIRECCION Y VOLANTE COLAPSABLES INMOVILIZADOR LUZ AUXILIAR DE FRENO ELEVADA SEGUROS ELECTRICOS CABECERAS CON AJUSTE DE ALTURA 4 DIMENSIONES EXTERIORES ALTO 1.85 ANCHO 1.835 LARGO 5.255 DIMENSIONES INTERIORES ALTO 1.200 ANCHO 1.475 LARGO 1.765 DIMENSIONES DE CAJA ALTO 4.50 ANCHO 1.515 LARGO 1.520 COLOR SUP | 277056
I480800052 | 504 | CAMION PICK-UP CAMIONETA DOBLE CAB VENT TIPO HILLUX Y SEG ELEC 2014 MOTOR 2.7I 4 CIL 16 VALVULAS DOHC SISTEMA DE IGNICION TDI TRANSMISION MANUAL DE 5 VEL SISTEMA DE TRACCION 2WD TREN MOTRIZ 4X2 SUSPENSION DELANTERA INDEPENDIENTE SUSPENSION TRASERA EJE RIGIDO CON MUELLE DIRECCION ELECTRICA DE PINON Y CREMALLERA SENSIBLE FRENOS DELANTERO DE DISCOS VENTILADOS FRENOS TRASEROS TAMBOR INTERIORES AIRE ACONDICIONADO CALEFACCION ELEVADORES ELECTRICOS ESPEJO RETROVISOR DE NOCHE PREPARACION DE AUDIO TOMA CORRIENTE DE 12V VOLANTE CON AJUSTE DE ALTURA SEGURIDAD BARRAS DE PROTECCION CON IMPACTOS LATERALES CINTURON DE SEGURIDAD COLUMNA DE DIRECCION Y VOLANTE CLAPSABLE INMOBILIZADOR LUZ AUXILIAR DE FRENO ELEVADA SEGUROS ELECTRICOS CABECERAS CON AJUSTE DE ALTURA 4 DIMENSIONES EXTERIORES ALTO 1.850 ANCHO 1.835 LARGO 5.255 DIMENSIONES INTERIORES ALTO 1.200 ANCHO 1.475 LARGO 1765 DIMENSIONES DE CAJA ALTO 4.50 ANCHO 1.515 LARGO 1.520 COLOR SUPER BLANCO. S/M | 277056
I090000032 | 6 | ASPIRADOR MULTIPLE ASPIRADOR MULTIPLE DE FLASM | 4919.39
I450400002 | 2535 | ACONDICIONADOR AIRE MINISPLIT DE 1 TONELADA SERIE DE CONDENSADOR CXC121D8031313807 | 10583.91
I450400002 | 2536 | ACONDICIONADOR AIRE MINISPLIT DE 1 TONELADA SERIE DE CONDENSADOR CXC121D8031313349 | 10583.91
I450400002 | 2537 | ACONDICIONADOR AIRE MINISPLIT DE 1 TONELADA SERIE DE CONDENSADOR CXC121D8031313740 | 10583.91
I450400002 | 2538 | ACONDICIONADOR AIRE MINISPLIT DE 1 TONELADA SERIE DE CONDENSADOR CXC121D8031313748 | 10583.91
I450400002 | 2539 | ACONDICIONADOR AIRE MINISPLIT DE 1 TONELADA SERIE DE CONDENSADOR CXC121D8031313804 | 10583.91
I450400002 | 2540 | ACONDICIONADOR AIRE MINISPLIT DE 1 TONELADA SERIE DE CONDENSADOR CXC261D8121210031 | 15883.9
I450400002 | 2541 | ACONDICIONADOR AIRE MINISPLIT DE 1 TONELADA SERIE DE CONDENSADOR CXC261D8121210285 | 15883.9
I450400002 | 2542 | ACONDICIONADOR AIRE MINISPLIT DE 1 TONELADA SERIE DE CONDENSADOR CXC261D812120307 | 15883.9
I450400002 | 2543 | ACONDICIONADOR AIRE MINISPLIT DE 1 TONELADA SERIE DE CONDENSADOR CXC261D8121210343 | 15883.9
I090000062 | 1460 | BASCULA BEBE BASCULA PESA COLOR BEIGE ELECTRONICA DIGITAL CON PLATAFORMA CAPACIDAD 10 KG | 3828
I090000062 | 1461 | BASCULA BEBE BASCULA PESA COLOR BEIGE ELECTRONICA DIGITAL CON PLATAFORMA CAPACIDAD 10 KG | 3828
I090000216 | 2390 | ESTUCHE DIAGNOSTICO (JGO. DE) ESTUCHE DE DIAGNOSTICO COLOR CROMO JUEGO DE MANGO OTOSCOPIO OFTALMOSCOPIO Y 4 CONOS MEDIDAS 2.5 3 4 Y 5 HALOGENO 3.5 PILA RECARGABLE | 5469.4
I090000216 | 2394 | ESTUCHE DIAGNOSTICO (JGO. DE) ESTUCHE DE DIAGNOSTICO COLOR CROMO JUEGO DE MANGO OTOSCOPIO OFTALMOSCOPIO Y 4 CONOS MEDIDAS 2.5 3 4 Y 5 HALOGENO 3.5 PILA RECARGABLE | 5469.4
I090000216 | 2401 | ESTUCHE DIAGNOSTICO (JGO. DE) ESTUCHE DE DIAGNOSTICO COLOR CROMO JUEGO DE MANGO OTOSCOPIO OFTALMOSCOPIO Y 4 CONOS MEDIDAS 2.5 3 4 Y 5 HALOGENO 3.5 PILA RECARGABLE | 5469.4
I090000216 | 2404 | ESTUCHE DIAGNOSTICO (JGO. DE) ESTUCHE DE DIAGNOSTICO COLOR CROMO JUEGO DE MANGO OTOSCOPIO OFTALMOSCOPIO Y 4 CONOS MEDIDAS 2.5 3 4 Y 5 HALOGENO 3.5 PILA RECARGABLE | 5469.4
I090000216 | 2411 | ESTUCHE DIAGNOSTICO (JGO. DE) ESTUCHE DE DIAGNOSTICO COLOR CROMO JUEGO DE MANGO OTOSCOPIO OFTALMOSCOPIO Y 4 CONOS MEDIDAS 2.5 3 4 Y 5 HALOGENO 3.5 PILA RECARGABLE | 5469.4
I090000216 | 2415 | ESTUCHE DIAGNOSTICO (JGO. DE) ESTUCHE DE DIAGNOSTICO COLOR CROMO JUEGO DE MANGO OTOSCOPIO OFTALMOSCOPIO Y 4 CONOS MEDIDAS 2.5 3 4 Y 5 HALOGENO 3.5 PILA RECARGABLE | 5469.4
I090000216 | 2412 | ESTUCHE DIAGNOSTICO (JGO. DE) ESTUCHE DE DIAGNOSTICO COLOR CROMO JUEGO DE MANGO OTOSCOPIO OFTALMOSCOPIO Y 4 CONOS MEDIDAS 2.5 3 4 Y 5 HALOGENO 3.5 PILA RECARGABLE | 5469.4
I090000216 | 2419 | ESTUCHE DIAGNOSTICO (JGO. DE) ESTUCHE DE DIAGNOSTICO COLOR CROMO JUEGO DE MANGO OTOSCOPIO OFTALMOSCOPIO Y 4 CONOS MEDIDAS 2.5 3 4 Y 5 HALOGENO 3.5 PILA RECARGABLE | 5469.4
I090000216 | 2407 | ESTUCHE DIAGNOSTICO (JGO. DE) ESTUCHE DE DIAGNOSTICO COLOR CROMO JUEGO DE MANGO OTOSCOPIO OFTALMOSCOPIO Y 4 CONOS MEDIDAS 2.5 3 4 Y 5 HALOGENO 3.5 PILA RECARGABLE | 5469.4
I090000216 | 2413 | ESTUCHE DIAGNOSTICO (JGO. DE) ESTUCHE DE DIAGNOSTICO COLOR CROMO JUEGO DE MANGO OTOSCOPIO OFTALMOSCOPIO Y 4 CONOS MEDIDAS 2.5 3 4 Y 5 HALOGENO 3.5 PILA RECARGABLE | 5469.4
I090000216 | 2409 | ESTUCHE DIAGNOSTICO (JGO. DE) ESTUCHE DE DIAGNOSTICO COLOR CROMO JUEGO DE MANGO OTOSCOPIO OFTALMOSCOPIO Y 4 CONOS MEDIDAS 2.5 3 4 Y 5 HALOGENO 3.5 PILA RECARGABLE | 5469.4
I090000216 | 2402 | ESTUCHE DIAGNOSTICO (JGO. DE) ESTUCHE DE DIAGNOSTICO COLOR CROMO JUEGO DE MANGO OTOSCOPIO OFTALMOSCOPIO Y 4 CONOS MEDIDAS 2.5 3 4 Y 5 HALOGENO 3.5 PILA RECARGABLE | 5469.4
I090000216 | 2398 | ESTUCHE DIAGNOSTICO (JGO. DE) ESTUCHE DE DIAGNOSTICO COLOR CROMO JUEGO DE MANGO OTOSCOPIO OFTALMOSCOPIO Y 4 CONOS MEDIDAS 2.5 3 4 Y 5 HALOGENO 3.5 PILA RECARGABLE | 5469.4
I090000216 | 2400 | ESTUCHE DIAGNOSTICO (JGO. DE) ESTUCHE DE DIAGNOSTICO COLOR CROMO JUEGO DE MANGO OTOSCOPIO OFTALMOSCOPIO Y 4 CONOS MEDIDAS 2.5 3 4 Y 5 HALOGENO 3.5 PILA RECARGABLE | 5469.4
I090000216 | 2391 | ESTUCHE DIAGNOSTICO (JGO. DE) ESTUCHE DE DIAGNOSTICO COLOR CROMO JUEGO DE MANGO OTOSCOPIO OFTALMOSCOPIO Y 4 CONOS MEDIDAS 2.5 3 4 Y 5 HALOGENO 3.5 PILA RECARGABLE | 5469.4
I090000216 | 2414 | ESTUCHE DIAGNOSTICO (JGO. DE) ESTUCHE DE DIAGNOSTICO COLOR CROMO JUEGO DE MANGO OTOSCOPIO OFTALMOSCOPIO Y 4 CONOS MEDIDAS 2.5 3 4 Y 5 HALOGENO 3.5 PILA RECARGABLE | 5469.4
I090000216 | 2406 | ESTUCHE DIAGNOSTICO (JGO. DE) ESTUCHE DE DIAGNOSTICO COLOR CROMO JUEGO DE MANGO OTOSCOPIO OFTALMOSCOPIO Y 4 CONOS MEDIDAS 2.5 3 4 Y 5 HALOGENO 3.5 PILA RECARGABLE | 5469.4
I090000216 | 2397 | ESTUCHE DIAGNOSTICO (JGO. DE) ESTUCHE DE DIAGNOSTICO COLOR CROMO JUEGO DE MANGO OTOSCOPIO OFTALMOSCOPIO Y 4 CONOS MEDIDAS 2.5 3 4 Y 5 HALOGENO 3.5 PILA RECARGABLE | 5469.4
I090000216 | 2399 | ESTUCHE DIAGNOSTICO (JGO. DE) ESTUCHE DE DIAGNOSTICO COLOR CROMO JUEGO DE MANGO OTOSCOPIO OFTALMOSCOPIO Y 4 CONOS MEDIDAS 2.5 3 4 Y 5 HALOGENO 3.5 PILA RECARGABLE | 5469.4
I090000216 | 2417 | ESTUCHE DIAGNOSTICO (JGO. DE) ESTUCHE DE DIAGNOSTICO COLOR CROMO JUEGO DE MANGO OTOSCOPIO OFTALMOSCOPIO Y 4 CONOS MEDIDAS 2.5 3 4 Y 5 HALOGENO 3.5 PILA RECARGABLE | 5469.4
I090000216 | 2405 | ESTUCHE DIAGNOSTICO (JGO. DE) ESTUCHE DE DIAGNOSTICO COLOR CROMO JUEGO DE MANGO OTOSCOPIO OFTALMOSCOPIO Y 4 CONOS MEDIDAS 2.5 3 4 Y 5 HALOGENO 3.5 PILA RECARGABLE | 5469.4
I450400002 | 2545 | ACONDICIONADOR AIRE MINISPLIT DE 1 TONELADA FRIO CALOR 220 V. COLOR BLANCO INCLUYE MANO DE OBRA SERIE DEL CONDENSADOR CXC121D8041303234 | 9456.44
I450400002 | 2544 | ACONDICIONADOR AIRE MINISPLIT DE 1 TONELADA FRIO CALOR 220 V. COLOR BLANCO INCLUYE MANO DE OBRA SERIE DEL CONDENSADOR CXC121D8041303141 | 9456.44
I450400002 | 2546 | ACONDICIONADOR AIRE MINISPLIT DE 1 TONELADA FRIO CALOR 220 V. COLOR BLANCO INCLUYE MANO DE OBRA SERIE DEL CONDENSADOR CXC121D8041303276 | 9456.44
I450600212 | 2 | RASURADORA MAQUINA RASURADORA OSTER | 4471.8
I450600212 | 3 | RASURADORA MAQUINA RASURADORA OSTER | 4471.8
I090000214 | 548 | ESTUCHE CIRUGIA (JGO. DE) ESTUCHE DE DIAGNOSTICO | 3520.6
I090000214 | 549 | ESTUCHE CIRUGIA (JGO. DE) ESTUCHE DE DIAGNOSTICO | 3520.6
I090000216 | 2430 | ESTUCHE DIAGNOSTICO (JGO. DE) ESTUCHE DE DIAGNOSTICO | 5469.4
I090000216 | 2434 | ESTUCHE DIAGNOSTICO (JGO. DE) ESTUCHE DE DIAGNOSTICO | 5469.4
I090000216 | 2435 | ESTUCHE DIAGNOSTICO (JGO. DE) ESTUCHE DE DIAGNOSTICO | 5469.4
I090000216 | 2425 | ESTUCHE DIAGNOSTICO (JGO. DE) ESTUCHE DE DIAGNOSTICO | 5469.4
I090000216 | 2428 | ESTUCHE DIAGNOSTICO (JGO. DE) ESTUCHE DE DIAGNOSTICO | 5469.4
I090000216 | 2424 | ESTUCHE DIAGNOSTICO (JGO. DE) ESTUCHE DE DIAGNOSTICO | 5469.4
I090000216 | 2437 | ESTUCHE DIAGNOSTICO (JGO. DE) ESTUCHE DE DIAGNOSTICO | 5469.4
I090000216 | 2438 | ESTUCHE DIAGNOSTICO (JGO. DE) ESTUCHE DE DIAGNOSTICO | 5469.4
I090000216 | 2426 | ESTUCHE DIAGNOSTICO (JGO. DE) ESTUCHE DE DIAGNOSTICO | 5469.4
I090000216 | 2433 | ESTUCHE DIAGNOSTICO (JGO. DE) ESTUCHE DE DIAGNOSTICO | 5469.4
I090000216 | 2420 | ESTUCHE DIAGNOSTICO (JGO. DE) ESTUCHE DE DIAGNOSTICO | 5469.4
I090000216 | 2422 | ESTUCHE DIAGNOSTICO (JGO. DE) ESTUCHE DE DIAGNOSTICO | 5469.4
I090000216 | 2439 | ESTUCHE DIAGNOSTICO (JGO. DE) ESTUCHE DE DIAGNOSTICO | 5469.4
I090000216 | 2436 | ESTUCHE DIAGNOSTICO (JGO. DE) ESTUCHE DE DIAGNOSTICO | 5469.4
I090000216 | 2429 | ESTUCHE DIAGNOSTICO (JGO. DE) ESTUCHE DE DIAGNOSTICO | 5469.4
I090000216 | 2431 | ESTUCHE DIAGNOSTICO (JGO. DE) ESTUCHE DE DIAGNOSTICO | 5469.4
I090000216 | 2423 | ESTUCHE DIAGNOSTICO (JGO. DE) ESTUCHE DE DIAGNOSTICO | 5469.4
I090000216 | 2421 | ESTUCHE DIAGNOSTICO (JGO. DE) ESTUCHE DE DIAGNOSTICO | 5469.4
I090000216 | 2432 | ESTUCHE DIAGNOSTICO (JGO. DE) ESTUCHE DE DIAGNOSTICO | 5469.4
I090000304 | 4 | MESA AUTOPSIA MESA MOVIL PARA AUTOPSIA | 74172.64
I090000305 | 1 | FREGADERO PARA AUTOPSIA FREGADERO PARA AUTOPSIA AN-68R | 322903.49
I090001300 | 1 | EQUIPO DE INCLUSION HISTOSTAR 100-120 V | 207516.18
I090001300 | 2 | EQUIPO DE INCLUSION HISTOSTAR 100-120 V | 207516.18
I060200172 | 193 | CENTRIFUGA (2%) CENTRIFUGA CYTOSPIN 4 | 164223.75
I060200172 | 194 | CENTRIFUGA (2%) CENTRIFUGA CYTOSPIN 4 | 164223.75
I060200192 | 7 | CRIOSTATO (2%) CRIOSTATO | 372275.45
I060200360 | 5 | MICROTOMO (2%) MICROTOMO CON RETRACCION | 155643.35
I060200360 | 6 | MICROTOMO (2%) MICROTOMO CON RETRACCION | 155643.35
I060400922 | 60 | LAMPARA DE FOTOPOLIMERIZACION DE RESINAS PARA USO DENTAL LAMPARA DE FOTOPOLIMERIZADO DE RESINA | 29232
I060400922 | 61 | LAMPARA DE FOTOPOLIMERIZACION DE RESINAS PARA USO DENTAL LAMPARA DE FOTOPOLIMERIZADO DE RESINA | 29232
I060400922 | 62 | LAMPARA DE FOTOPOLIMERIZACION DE RESINAS PARA USO DENTAL LAMPARA DE FOTOPOLIMERIZADO DE RESINA | 29232
I060400922 | 63 | LAMPARA DE FOTOPOLIMERIZACION DE RESINAS PARA USO DENTAL LAMPARA DE FOTOPOLIMERIZADO DE RESINA | 29232
I060400922 | 64 | LAMPARA DE FOTOPOLIMERIZACION DE RESINAS PARA USO DENTAL LAMPARA DE FOTOPOLIMERIZADO DE RESINA | 29232
I090000216 | 2457 | ESTUCHE DIAGNOSTICO (JGO. DE) (FASSA) ESTUCHE DE DIAGNOSTICO | 5469.4
I090000216 | 2458 | ESTUCHE DIAGNOSTICO (JGO. DE) (FASSA) ESTUCHE DE DIAGNOSTICO | 5469.4
I090000216 | 2465 | ESTUCHE DIAGNOSTICO (JGO. DE) (FASSA) ESTUCHE DE DIAGNOSTICO | 5469.4
I090000216 | 2466 | ESTUCHE DIAGNOSTICO (JGO. DE) (FASSA) ESTUCHE DE DIAGNOSTICO | 5469.4
I090000216 | 2445 | ESTUCHE DIAGNOSTICO (JGO. DE) (FASSA) ESTUCHE DE DIAGNOSTICO | 5469.4
I090000216 | 2447 | ESTUCHE DIAGNOSTICO (JGO. DE) (FASSA) ESTUCHE DE DIAGNOSTICO | 5469.4
I090000216 | 2459 | ESTUCHE DIAGNOSTICO (JGO. DE) (FASSA) ESTUCHE DE DIAGNOSTICO | 5469.4
I090000216 | 2463 | ESTUCHE DIAGNOSTICO (JGO. DE) (FASSA) ESTUCHE DE DIAGNOSTICO | 5469.4
I090000216 | 2467 | ESTUCHE DIAGNOSTICO (JGO. DE) (FASSA) ESTUCHE DE DIAGNOSTICO | 5469.4
I090000216 | 2440 | ESTUCHE DIAGNOSTICO (JGO. DE) (FASSA) ESTUCHE DE DIAGNOSTICO | 5469.4
I090000216 | 2442 | ESTUCHE DIAGNOSTICO (JGO. DE) (FASSA) ESTUCHE DE DIAGNOSTICO | 5469.4
I090000216 | 2452 | ESTUCHE DIAGNOSTICO (JGO. DE) (FASSA) ESTUCHE DE DIAGNOSTICO | 5469.4
I090000216 | 2443 | ESTUCHE DIAGNOSTICO (JGO. DE) (FASSA) ESTUCHE DE DIAGNOSTICO | 5469.4
I090000216 | 2441 | ESTUCHE DIAGNOSTICO (JGO. DE) (FASSA) ESTUCHE DE DIAGNOSTICO | 5469.4
I090000216 | 2444 | ESTUCHE DIAGNOSTICO (JGO. DE) (FASSA) ESTUCHE DE DIAGNOSTICO | 5469.4
I090000216 | 2453 | ESTUCHE DIAGNOSTICO (JGO. DE) (FASSA) ESTUCHE DE DIAGNOSTICO | 5469.4
I090000216 | 2446 | ESTUCHE DIAGNOSTICO (JGO. DE) (FASSA) ESTUCHE DE DIAGNOSTICO | 5469.4
I090000216 | 2450 | ESTUCHE DIAGNOSTICO (JGO. DE) (FASSA) ESTUCHE DE DIAGNOSTICO | 5469.4
I090000216 | 2461 | ESTUCHE DIAGNOSTICO (JGO. DE) (FASSA) ESTUCHE DE DIAGNOSTICO | 5469.4
I090000216 | 2449 | ESTUCHE DIAGNOSTICO (JGO. DE) (FASSA) ESTUCHE DE DIAGNOSTICO | 5469.4
I090000216 | 2464 | ESTUCHE DIAGNOSTICO (JGO. DE) (FASSA) ESTUCHE DE DIAGNOSTICO | 5469.4
I090000216 | 2451 | ESTUCHE DIAGNOSTICO (JGO. DE) (FASSA) ESTUCHE DE DIAGNOSTICO | 5469.4
I090000216 | 2456 | ESTUCHE DIAGNOSTICO (JGO. DE) (FASSA) ESTUCHE DE DIAGNOSTICO | 5469.4
I090000216 | 2448 | ESTUCHE DIAGNOSTICO (JGO. DE) (FASSA) ESTUCHE DE DIAGNOSTICO | 5469.4
I180000220 | 3626 | UNIDAD CENTRAL DE PROCESO (CPU) (FASSA) UNIDAD CENTRAL DE PROCESO PROCESADOR AMD A8-6500 B (3.5 GHZ) MEMORIA RAM DE 4GB DDR3 (1600 MHZ) DISCO DURO DE 1TB SATA WINDOWS 7 PROFESIONAL 64 BITS INCLUYE LICENCIA OFFICE HOME & BUSINESS 2013 GARANTIA DE UN ANO EN PARTES Y MANO DE OBRA EN SITIO. | 20329
I180000220 | 3627 | UNIDAD CENTRAL DE PROCESO (CPU) (FASSA) UNIDAD CENTRAL DE PROCESO PROCESADOR AMD A8-6500 B (3.5 GHZ) MEMORIA RAM DE 4GB DDR3 (1600 MHZ) DISCO DURO DE 1TB SATA WINDOWS 7 PROFESIONAL 64 BITS INCLUYE LICENCIA OFFICE HOME & BUSINESS 2013 GARANTIA DE UN ANO EN PARTES Y MANO DE OBRA EN SITIO. | 20329
I180000220 | 3628 | UNIDAD CENTRAL DE PROCESO (CPU) (FASSA) UNIDAD CENTRAL DE PROCESO PROCESADOR AMD A8-6500 B (3.5 GHZ) MEMORIA RAM DE 4GB DDR3 (1600 MHZ) DISCO DURO DE 1TB SATA WINDOWS 7 PROFESIONAL 64 BITS INCLUYE LICENCIA OFFICE HOME & BUSINESS 2013 GARANTIA DE UN ANO EN PARTES Y MANO DE OBRA EN SITIO. | 20329
I180000148 | 1182 | NO-BREAK (FASSA) NO-BREAK CAPACIDAD DE CARGA (VA) 1.5 KVA 940 W 8 RECEPTIRES BENMA 5-15R CONECTOR NEMA 5-15P VOLTAJE DE ENTRADA 110V AC. VOLTAJE DE SALIDA 120V AC PROTECCION LINEA DE DATOS RJ45 TIEMPO DE AUTONOMIA DE RESERVA CARGA COMPLETA 5 MIN TIEMPO DE AUTONOMIA DE RESERVA MEDIA CARGA GARANTIA 1 ALO POR PARTE DEL FABRICANTE. | 5370.8
I180000034 | 751 | IMPRESORA (FASSA) IMPRESORA LASERJET VELOCIDAD DE IMPRESION HASTA 18 PPM CICLO MENSUAL DE TRABAJO HASTA 6000 PAGINAS CONECTIVIDAD ESTANDAR 1 USB 2.0 DE ALTA VELOCIDAD 1 WI-FI GARANTIA DE UN ANO POR PARTE DEL FABRICANTE | 2975.4
I180000148 | 1183 | NO-BREAK (FASSA) NO-BREAK CAPACIDAD DE CARGA (VA) 1.5 KVA 940 W 8 RECEPTIRES BENMA 5-15R CONECTOR NEMA 5-15P VOLTAJE DE ENTRADA 110V AC. VOLTAJE DE SALIDA 120V AC PROTECCION LINEA DE DATOS RJ45 TIEMPO DE AUTONOMIA DE RESERVA CARGA COMPLETA 5 MIN TIEMPO DE AUTONOMIA DE RESERVA MEDIA CARGA GARANTIA 1 ALO POR PARTE DEL FABRICANTE. | 5370.8
I180000148 | 1184 | NO-BREAK (FASSA) NO-BREAK CAPACIDAD DE CARGA (VA) 1.5 KVA 940 W 8 RECEPTIRES BENMA 5-15R CONECTOR NEMA 5-15P VOLTAJE DE ENTRADA 110V AC. VOLTAJE DE SALIDA 120V AC PROTECCION LINEA DE DATOS RJ45 TIEMPO DE AUTONOMIA DE RESERVA CARGA COMPLETA 5 MIN TIEMPO DE AUTONOMIA DE RESERVA MEDIA CARGA GARANTIA 1 ALO POR PARTE DEL FABRICANTE. | 5370.8
I420800306 | 23 | LAVADORA INDUSTRIAL (FASSA) LAVADORA INDUSTRIAL CON CAPACIDAD DE 20 KG 220 VOLTS TRIFASICA | 123540
I090000398 | 4 | SIERRA ELECTRICA NECROPSIA (2% FONDO DE PREVISION PRESUPUESTAL) SIERRA DE AUTOPSIA SIERRA MANUAL ELECTRICA PARA CORTE DE HUESO Y ELEMENTOS DUROS CON LA MANIJA CERCA DE LA HOJA CON PESO DE 1.7 KG SIERRA OSCILANTE PARA CORTAS HUESO Y NO TEJIDO BLANDO. CORTES RAPIDOS INTERRUPTOS DE PODER AL FINAL DE LA SIERRA QUE EVITA APAGADOS ACCIDENTALES CABLE DE ALIMENTACION DE 3 M GRADO MEDICO ACABADO LISO Y FACIL DE LIMPIAR INCLUYE UNA HOJA DE CORTE. INCLUYE ADEMAS UNA LLAVE PARA RETIRAR LA HOJA DE CORTE VOLTAJE 110 VOLTS AC. | 30752.76
I090000398 | 5 | SIERRA ELECTRICA NECROPSIA (2% FONDO DE PREVISION PRESUPUESTAL) SIERRA DE AUTOPSIA SIERRA MANUAL ELECTRICA PARA CORTE DE HUESO Y ELEMENTOS DUROS CON LA MANIJA CERCA DE LA HOJA CON PESO DE 1.7 KG SIERRA OSCILANTE PARA CORTAS HUESO Y NO TEJIDO BLANDO. CORTES RAPIDOS INTERRUPTOS DE PODER AL FINAL DE LA SIERRA QUE EVITA APAGADOS ACCIDENTALES CABLE DE ALIMENTACION DE 3 M GRADO MEDICO ACABADO LISO Y FACIL DE LIMPIAR INCLUYE UNA HOJA DE CORTE. INCLUYE ADEMAS UNA LLAVE PARA RETIRAR LA HOJA DE CORTE VOLTAJE 110 VOLTS AC. | 30752.76
I090000398 | 6 | SIERRA ELECTRICA NECROPSIA (2% FONDO DE PREVISION PRESUPUESTAL) SIERRA DE AUTOPSIA 120 V. SIERRA MANUAL ELECTRICA PARA CORTE DE HUESO Y ELEMENTOS DUROS CON LA MANIJA CERCA DE LA HOJA CON PESO DE 2.2 KG SIERRA OSCILANTE PARA CORTAS HUESO Y NO TEJIDO BLANDO. CORTES RAPIDOS INTERRUPTOS DE PODER AL FINAL DE LA SIERRA QUE EVITA APAGADOS ACCIDENTALES CABLE DE ALIMENTACION DE 3 04 CM ACABADO LISO Y FACIL DE LIMPIAR. | 30752.76
I090000398 | 7 | SIERRA ELECTRICA NECROPSIA (2% FONDO DE PREVISION PRESUPUESTAL) SIERRA DE AUTOPSIA 120 V SIERRA MANUAL ELECTRICA PARA CORTE DE HUESO Y ELEMENTOS DUROS CON LA MANIJA CERCA DE LA HOJA CON PESO DE 2.2 KG SIERRA OSCILANTE PARA CORTAS HUESO Y NO TEJIDO BLANDO. CORTES RAPIDOS INTERRUPTOS DE PODER AL FINAL DE LA SIERRA QUE EVITA APAGADOS ACCIDENTALES CABLE DE ALIMENTACION DE 3 04 CM ACABADO LISO Y FACIL DE LIMPIAR. | 30752.76
I060200366 | 382 | OLLA PRESION (FASSA) ESTERILIZADOR NO ELECTRICO OLLA DE PRESION DE ALUMINIO DE ALTA CALIDAD 0.9 MM DE ESPESOR MANOMETRO INDICADOR DE PRESION REGULADOR DE PRESION CON TRES NIVELES DE SEGURIDAD PARA EVACUAR EN CASO DE EXCESO DED PRESION SELLO EXCLUSIVO METAL-A-METAL NO REQUIERE EMPAQUES MANIJAS O LLAVES DE CIERRE EN BAQUELITA CAP. DE 25 LITROS ALTURA TOTAL 42.5 CMS. ALTURA DE FONDO 31.2 CM DIAMETRO INTERNO 32 1 CM PESO 8.3 KG. | 10480.6
I480800052 | 505 | CAMION PICK-UP CAMINOETA RANGER SA CREW CAB XL COLOR BLANCO OXFORD BC INTERIOR TELA TIPO CUBO GRIS MOTOR 14 2.5 DOHC TRANS MANUAL 5 VELOCIDADES SOBREMARCHA LLANTAS P255/70R16 BSW A/T TIRES | 298000
I450600316 | 402 | BASCULA DIGITAL PORTATIL SCALE COMPLETE KIT ELEC COMPACT BASCULA ELECTRONICA CON RECIPIENTE PARA PESAJE PANTALLA LCD BRILLANTE | 8120
I480800052 | 506 | CAMION PICK-UP CAMIONETA FORD F-150 COLOR BLANCO OXFORD CLAVE VEHICULAR:1491503 6 CILINDROS 2 PUERTAS COMBUSTIBLE: GASOLINA RINES ACERO 17 GRISES VELOCIMETRO EN SISTEMA METRICO MOTOR 3.7L V6 FFV TRANS ELECT AUTO 6-VEL LLANTAS P255/65R17 TODA ESTAC RELACION DE EJES 3.73 S/ 1FTMF1CM8EKD35359 | 318000.02
I180000252 | 29 | COMPUTADORA TODO EN UNO (ALL IN ONE) COMPUTADORAS DE ESCRITORIO ALL IN ONE (TODO EN UNO) COLOR GRIS CON NEGRO PANTALLA ANCHA DE 23 DISCO DURO DE 500GB 8GB DE RAM | 28884
I180000252 | 28 | COMPUTADORA TODO EN UNO (ALL IN ONE) COMPUTADORAS DE ESCRITORIO ALL IN ONE (TODO EN UNO) COLOR GRIS CON NEGRO PANTALLA ANCHA DE 23 DISCO DURO DE 500GB 8GB DE RAM | 28884
I180000252 | 30 | COMPUTADORA TODO EN UNO (ALL IN ONE) COMPUTADORAS DE ESCRITORIO ALL IN ONE (TODO EN UNO) COLOR GRIS CON NEGRO PANTALLA ANCHA DE 23 DISCO DURO DE 500GB 8GB DE RAM | 28884
I450400012 | 1437 | ARCHIVERO ARCHIVERO COLOR ARENA DE 4 GAVETAS METALICO | 3944
I450400012 | 1438 | ARCHIVERO ARCHIVERO COLOR ARENA DE 4 GAVETAS METALICO | 3944
I450400012 | 1439 | ARCHIVERO ARCHIVERO COLOR ARENA DE 4 GAVETAS METALICO | 3944
I450400120 | 3013 | ESCRITORIO ESCRITORIO METALICO COLOR ARENA DE 2 CAJONES DE 1.20 X .75 M | 3596
I450400120 | 3014 | ESCRITORIO ESCRITORIO METALICO COLOR ARENA DE 2 CAJONES DE 1.20 X .75 M | 3596
I450400258 | 1388 | MODULO DESARMABLE MODULO SECRETARIAL COLOR CAOBA PENINSULA DE BALA DE 1.40 X .60 LATERAL DE 1.00 X .50 CON PEDESTAL DE 2 CAJONES PAPELEROS Y DE 1 ARCHIVO | 3709.68
I450400026 | 4976 | BANCA BANCA TANDEM METALICA MICROPERFORADA DE 4 PLAZAS DE 2.43X.62X .080 | 4872
I450400026 | 4977 | BANCA BANCA TANDEM METALICA MICROPERFORADA DE 4 PLAZAS DE 2.43X.62X .080 | 4872
I450400026 | 4978 | BANCA BANCA TANDEM METALICA MICROPERFORADA DE 4 PLAZAS DE 2.43X.62X .080 | 4872
I450400320 | 3825 | SILLON SILLON EJECUTIVO TAPIZADO EN MALLA CON OPCION A CABECERA CON DESCANSABRAZOS AJUSTABLE MECANISMO EJECUTIVO CON BASE EN 5 PUNTAS CON RODAJAS COLOR NEGRO | 4558.8
I180000196 | 98 | EQUIPO MULTIFUNCIONAL (IMPRIME, FAXEA, ESCANEA Y FOTOCOPIA) EQUIPO MULTIFUNCIONAL (IMPRIME FAXEA ESCANEA Y FOTOCOPIA) | 19453.2
I090000452 | 112 | APARATO ANESTECIA APARATO ANESTECIA COLOR BLANCO UNIDAD DE ANESTECIA GENERAL PARA ADMON DE OXIGENO OXIDO NITROSO OTROS GASES MEDICINALES Y AGENTES ANESTESICOS. | 1090000
I090000216 | 2469 | ESTUCHE DIAGNOSTICO (JGO. DE) ESTUCHE DE DIAGNOSTICO | 5214.2
I060200470 | 430 | UNIDAD ULTRASONICA UNIDAD ULTRASONICA DOPPLER | 3115.76
I090000487 | 1 | TABLERO DE DISECCION DISECTING BOARD TABLERO DE DISECCION DE POLIETILENO FOTOGRAFICO COLOR AZUL | 3568.16
I090000487 | 2 | TABLERO DE DISECCION DISECTING BOARD TABLERO DE DISECCION DE POLIETILENO FOTOGRAFICO COLOR AZUL | 3568.16
I090000216 | 2471 | ESTUCHE DIAGNOSTICO (JGO. DE) ESTUCHE DE DIAGNOSTICO | 7762.72
I090000064 | 1427 | BASCULA CON Y SIN ESTADIMETRO BASCULA CON ESTADIMETRO | 3145.92
I090000064 | 1425 | BASCULA CON Y SIN ESTADIMETRO BASCULA CON ESTADIMETRO | 3145.92
I090000064 | 1426 | BASCULA CON Y SIN ESTADIMETRO BASCULA CON ESTADIMETRO | 3145.92
I090000216 | 2472 | ESTUCHE DIAGNOSTICO (JGO. DE) ESTUCHE DE DIAGNOSTICO | 7762.72
I090000312 | 2056 | MESA EXPLORACION MESA DE EXPLORACION | 3840.76
I090000312 | 2057 | MESA EXPLORACION MESA DE EXPLORACION | 3840.76
I090000324 | 180 | MESA PEDIATRICA MESA PEDIATRICA | 4236.32
I450400294 | 418 | RELOJ CHECADOR RELOJ CHECADOR COLOR BLANCO OSTION REGISTRADOR DE ASISTENCIA ELECTRONICO TIPO BUZON PROGRAMACION DE HORARIO VERANO-INVIERNO AUTOMATICO CABEZA DE IMPRESION DE MATRIZ DE PUNTOS DE ALTA LEGIBILIDAD IMPRESION A UN SOLO COLOR | 3700.4
I450400294 | 414 | RELOJ CHECADOR RELOJ CHECADOR COLOR BLANCO OSTION REGISTRADOR DE ASISTENCIA ELECTRONICO TIPO BUZON PROGRAMACION DE HORARIO VERANO-INVIERNO AUTOMATICO CABEZA DE IMPRESION DE MATRIZ DE PUNTOS DE ALTA LEGIBILIDAD IMPRESION A UN SOLO COLOR | 3700.4
I450400294 | 415 | RELOJ CHECADOR RELOJ CHECADOR COLOR BLANCO OSTION REGISTRADOR DE ASISTENCIA ELECTRONICO TIPO BUZON PROGRAMACION DE HORARIO VERANO-INVIERNO AUTOMATICO CABEZA DE IMPRESION DE MATRIZ DE PUNTOS DE ALTA LEGIBILIDAD IMPRESION A UN SOLO COLOR | 3700.4
I450400294 | 417 | RELOJ CHECADOR RELOJ CHECADOR COLOR BLANCO OSTION REGISTRADOR DE ASISTENCIA ELECTRONICO TIPO BUZON PROGRAMACION DE HORARIO VERANO-INVIERNO AUTOMATICO CABEZA DE IMPRESION DE MATRIZ DE PUNTOS DE ALTA LEGIBILIDAD IMPRESION A UN SOLO COLOR | 3700.4
I450400294 | 406 | RELOJ CHECADOR RELOJ CHECADOR COLOR BLANCO OSTION REGISTRADOR DE ASISTENCIA ELECTRONICO TIPO BUZON PROGRAMACION DE HORARIO VERANO-INVIERNO AUTOMATICO CABEZA DE IMPRESION DE MATRIZ DE PUNTOS DE ALTA LEGIBILIDAD IMPRESION A UN SOLO COLOR | 3700.4
I421200074 | 98 | PODADOR DESBROZADORA DE GASOLINA 33CC COLOR NARANJA | 2842
I421200074 | 99 | PODADOR DESBROZADORA DE GASOLINA 33CC COLOR NARANJA | 2842
I180000218 | 4092 | MONITOR (FASSA) MONITOR LED LCD 18.5 COLOR NEGRO | 2693.52
I180000220 | 3630 | UNIDAD CENTRAL DE PROCESO (CPU) (FASSA) CPU PROCESADOR INTEL C15 3470 M DD 500 GB 4GB (1X4GB) DDR3 1600MHZ TECLADO MOUSE USB WIN 7 PRO 64 BITS LICENCIA DE MS OFFICE. COLOR NEGRO | 20498.36
I180000196 | 99 | EQUIPO MULTIFUNCIONAL (IMPRIME, FAXEA, ESCANEA Y FOTOCOPIA) EQUIPO MULTIFUNCIONAL (IMPRIME FAXEA ESCANEA Y FOTOCOPIA) IMPRESION DIRECTA DE USB | 7245.36
I180000196 | 100 | EQUIPO MULTIFUNCIONAL (IMPRIME, FAXEA, ESCANEA Y FOTOCOPIA) EQUIPO MULTIFUNCIONAL (IMPRIME FAXEA ESCANEA Y FOTOCOPIA) IMPRESION DIRECTA DE USB | 7245.36
I450600218 | 1903 | REFRIGERADOR (COCINA) REFRIGERADOR COLOR BLANCO DE 18 PIES CUBICOS | 3804.8
I450400108 | 196 | ENFRIADOR Y CALENTADOR AGUA (PARA OFICINA) FRIGOBAR COLOR BLANCO DE 4 PIES CUBICOS | 3248
I450600218 | 1904 | REFRIGERADOR (COCINA) DESPACHADOR DE AGUA FRIA / CALIENTE 2 TOMAS | 8734.8
I450600218 | 1905 | REFRIGERADOR (COCINA) REFRIGERADOR DE 19 PIES CUBICOS CON DESHELO AUTOMATICO PARRILLAS DE CRISTAL TEM | 8630.4
I090000314 | 64 | MESA HIDRAULICA CIRUGIA MESA PARA CIRUGIA VETERINARIA DE ACERO INOX TIPO 301 CAL 18 CON SISTEMA HIDRAULICO GIRA 360 INCLINACION SOLO AL FRENTE POSICION EN V CON CHAROLA PARA SANGRERA CON HOYO PARA DRENAJE GANCHO PARA COLGAR CUBETA VARILLA A.I | 27822.6
I090000396 | 30 | SIERRA CORTAR YESO SIERRA DE YESO CORTADOR ELECTRICO PARA YESO TIPO CIRCULAR 50 MM Y 60 MM DE DIAMETRO LLAVE PARA AJUSTE DE SIERRAS VOLTAJE 110 POTENCIA DE ENTRADA DE 150WATTS VELOCIDAD DE CORTE DE 10 A 20 CM X MINUTO | 17226
I450400146 | 531 | GABINETE UNIVERSAL GABINETE UNIVERSAL COLOR AVELLANA | 5086.6
I450400146 | 530 | GABINETE UNIVERSAL GABINETE UNIVERSAL COLOR AVELLANA | 5086.6
I450400146 | 529 | GABINETE UNIVERSAL GABINETE UNIVERSAL COLOR AVELLANA | 5086.6
I450400146 | 538 | GABINETE UNIVERSAL GABINETE UNIVERSAL METALICO CON MEDIDAS DE .87X.38X1.80 COLOR AVELLANA PARA MEDICAMENTOS CONTROLADOS | 5086.6
I450400146 | 537 | GABINETE UNIVERSAL GABINETE UNIVERSAL METALICO CON MEDIDAS DE .87X.38X1.80 COLOR AVELLANA PARA MEDICAMENTOS CONTROLADOS | 5086.6
I450400146 | 535 | GABINETE UNIVERSAL GABINETE UNIVERSAL METALICO CON MEDIDAS DE .87X.38X1.80 COLOR AVELLANA PARA MEDICAMENTOS CONTROLADOS | 5086.6
I450400146 | 536 | GABINETE UNIVERSAL GABINETE UNIVERSAL METALICO CON MEDIDAS DE .87X.38X1.80 COLOR AVELLANA PARA MEDICAMENTOS CONTROLADOS | 5086.6
I450400146 | 541 | GABINETE UNIVERSAL GABINETE UNIVERSAL METALICO CON MEDIDAS DE .87X.38X1.80 COLOR AVELLANA PARA MEDICAMENTOS CONTROLADOS | 5086.6
I450400146 | 534 | GABINETE UNIVERSAL GABINETE UNIVERSAL METALICO CON MEDIDAS DE .87X.38X1.80 COLOR AVELLANA PARA MEDICAMENTOS CONTROLADOS | 5086.6
I450400146 | 539 | GABINETE UNIVERSAL GABINETE UNIVERSAL METALICO CON MEDIDAS DE .87X.38X1.80 COLOR AVELLANA PARA MEDICAMENTOS CONTROLADOS | 5086.6
I450400146 | 542 | GABINETE UNIVERSAL GABINETE UNIVERSAL METALICO CON MEDIDAS DE .87X.38X1.80 COLOR AVELLANA PARA MEDICAMENTOS CONTROLADOS | 5086.6
I450400146 | 540 | GABINETE UNIVERSAL GABINETE UNIVERSAL METALICO CON MEDIDAS DE .87X.38X1.80 COLOR AVELLANA PARA MEDICAMENTOS CONTROLADOS | 5086.6
I450400146 | 532 | GABINETE UNIVERSAL GABINETE UNIVERSAL METALICO CON MEDIDAS DE .87X.38X1.80 COLOR AVELLANA PARA MEDICAMENTOS CONTROLADOS | 5086.6
I450400146 | 533 | GABINETE UNIVERSAL GABINETE UNIVERSAL METALICO CON MEDIDAS DE .87X.38X1.80 COLOR AVELLANA PARA MEDICAMENTOS CONTROLADOS | 5086.6
I450600336 | 15 | MUEBLE PARA COCINA TIPO COCINETA CON 1 TARJA MUEBLE PARA COCINA TIPO COCINETA CON 1 TARJA MEDIDAS 1.30 X .60 X .90 MTS | 15660
I450600328 | 5 | MUEBLE MOSTRADOR PARA ATENCION AL PUBLICO MUEBLE MOSTRADOR PARA ATENCION AL PUBLICO COLOR NOGAL MEDIDAS 2.40 X 1.10 CM E MADERA DE BANAK | 11020
I450400168 | 222 | LIBRERO LIBRERO DE PISO MEDIDAS 1.22X 1.35X .35 CM | 2900
I450400168 | 223 | LIBRERO LIBRERO DE PISO MEDIDAS 1.22X 1.35X .35 CM | 2900
I450400168 | 224 | LIBRERO LIBRERO DE SOBREPONER MEDIDAS 3.20X.90X.35 CM | 4060
I450400012 | 1440 | ARCHIVERO ARCHIVERO DE 4 GAVETAS EN MELAMINA COLOR CEREZO MEDIDAS 1.25 X .60X .50 CM | 2900
I450400120 | 3015 | ESCRITORIO ESCRITORIO EN MELAMINA COLOR CEREZO MEDIDAS 1.50 X .60 X.75 MTS | 2784
I090000112 | 412 | CARRO MONITOR CARRO MONITOR COLOR BEIGE | 142482.8
I450400002 | 2548 | ACONDICIONADOR AIRE MINISPLIT DE 1 TONELADA FRIO CALOR CLAVE DEL CONDENSADOR CXC121D8041303140 | 8478
I450400002 | 2547 | ACONDICIONADOR AIRE MINISPLIT DE 1 TONELADA FRIO CALOR CLAVE DEL CONDENSADOR CXC121D8041303112 | 8478
I450400002 | 2549 | ACONDICIONADOR AIRE MINISPLIT DE 1 TONELADA FRIO CALOR CLAVE DEL CONDENSADOR CXC121D8041303152 | 8478
I450400002 | 2550 | ACONDICIONADOR AIRE MINISPLIT DE 1 TONELADA FRIO CALOR CLAVE DEL CONDENSADOR CXC121D8041303153 | 8478
I450400146 | 544 | GABINETE UNIVERSAL GABINETE UNIVERSAL COLOR AVELLANA METALICO CON MEDIDAS .87X.38X1.80 M CON CERRADURA DE MANIJA TIPO L CON LLAVE DE SEGURIDAD Y PASADOR FABRICADO EN COLOR SOLIDO CON SISTEMA CERRADO EN LA PARTE SUPERIOR E INFERIOR CON 4 ENTREPANOS INTERCAMBIABLES 2 PUERTAS ABATIBLES CON REFUERZOS TIPO CAJA DOS ANGULOS DE PLACA TIPO L PARA FIJAR AL PISO CON PERFORACION DE 1/2 PULGADAS | 5086.6
I450400146 | 545 | GABINETE UNIVERSAL GABINETE UNIVERSAL COLOR AVELLANA METALICO CON MEDIDAS .87X.38X1.80 M CON CERRADURA DE MANIJA TIPO L CON LLAVE DE SEGURIDAD Y PASADOR FABRICADO EN COLOR SOLIDO CON SISTEMA CERRADO EN LA PARTE SUPERIOR E INFERIOR CON 4 ENTREPANOS INTERCAMBIABLES 2 PUERTAS ABATIBLES CON REFUERZOS TIPO CAJA DOS ANGULOS DE PLACA TIPO L PARA FIJAR AL PISO CON PERFORACION DE 1/2 PULGADAS | 5086.6
I450400146 | 546 | GABINETE UNIVERSAL GABINETE UNIVERSAL COLOR AVELLANA METALICO CON MEDIDAS .87X.38X1.80 M CON CERRADURA DE MANIJA TIPO L CON LLAVE DE SEGURIDAD Y PASADOR FABRICADO EN COLOR SOLIDO CON SISTEMA CERRADO EN LA PARTE SUPERIOR E INFERIOR CON 4 ENTREPANOS INTERCAMBIABLES 2 PUERTAS ABATIBLES CON REFUERZOS TIPO CAJA DOS ANGULOS DE PLACA TIPO L PARA FIJAR AL PISO CON PERFORACION DE 1/2 PULGADAS | 5086.6
I450400146 | 547 | GABINETE UNIVERSAL GABINETE UNIVERSAL COLOR AVELLANA METALICO CON MEDIDAS .87X.38X1.80 M CON CERRADURA DE MANIJA TIPO L CON LLAVE DE SEGURIDAD Y PASADOR FABRICADO EN COLOR SOLIDO CON SISTEMA CERRADO EN LA PARTE SUPERIOR E INFERIOR CON 4 ENTREPANOS INTERCAMBIABLES 2 PUERTAS ABATIBLES CON REFUERZOS TIPO CAJA DOS ANGULOS DE PLACA TIPO L PARA FIJAR AL PISO CON PERFORACION DE 1/2 PULGADAS | 5086.6
I450400146 | 543 | GABINETE UNIVERSAL GABINETE UNIVERSAL COLOR AVELLANA METALICO CON MEDIDAS .87X.38X1.80 M CON CERRADURA DE MANIJA TIPO L CON LLAVE DE SEGURIDAD Y PASADOR FABRICADO EN COLOR SOLIDO CON SISTEMA CERRADO EN LA PARTE SUPERIOR E INFERIOR CON 4 ENTREPANOS INTERCAMBIABLES 2 PUERTAS ABATIBLES CON REFUERZOS TIPO CAJA DOS ANGULOS DE PLACA TIPO L PARA FIJAR AL PISO CON PERFORACION DE 1/2 PULGADAS | 5086.6
I450400146 | 550 | GABINETE UNIVERSAL GABINETE UNIVERSAL COLOR AVELLANA METALICO CON MEDIDAS DE .87X.38X1.80 M CON CERRADURA DE MANIJA TIPO L CON LLAVE DE SEGURIDAD Y PASADOR FABRICADO EN COLOR SOLIDO CON SISTEMA DE CERRADO EN LA PARTE SUPERIOR E INFERIOR CON 4 ENTREPANOS | 5086.6
I450400146 | 551 | GABINETE UNIVERSAL GABINETE UNIVERSAL COLOR AVELLANA METALICO CON MEDIDAS DE .87X.38X1.80 M CON CERRADURA DE MANIJA TIPO L CON LLAVE DE SEGURIDAD Y PASADOR FABRICADO EN COLOR SOLIDO CON SISTEMA DE CERRADO EN LA PARTE SUPERIOR E INFERIOR CON 4 ENTREPANOS | 5086.6
I450400146 | 553 | GABINETE UNIVERSAL GABINETE UNIVERSAL COLOR AVELLANA METALICO CON MEDIDAS DE .87X.38X1.80 M CON CERRADURA DE MANIJA TIPO L CON LLAVE DE SEGURIDAD Y PASADOR FABRICADO EN COLOR SOLIDO CON SISTEMA DE CERRADO EN LA PARTE SUPERIOR E INFERIOR CON 4 ENTREPANOS | 5086.6
I450400146 | 549 | GABINETE UNIVERSAL GABINETE UNIVERSAL COLOR AVELLANA METALICO CON MEDIDAS DE .87X.38X1.80 M CON CERRADURA DE MANIJA TIPO L CON LLAVE DE SEGURIDAD Y PASADOR FABRICADO EN COLOR SOLIDO CON SISTEMA DE CERRADO EN LA PARTE SUPERIOR E INFERIOR CON 4 ENTREPANOS | 5086.6
I450400146 | 548 | GABINETE UNIVERSAL GABINETE UNIVERSAL COLOR AVELLANA METALICO CON MEDIDAS DE .87X.38X1.80 M CON CERRADURA DE MANIJA TIPO L CON LLAVE DE SEGURIDAD Y PASADOR FABRICADO EN COLOR SOLIDO CON SISTEMA DE CERRADO EN LA PARTE SUPERIOR E INFERIOR CON 4 ENTREPANOS | 5086.6
I450400146 | 554 | GABINETE UNIVERSAL GABINETE UNIVERSAL | 5086.6
I450400146 | 555 | GABINETE UNIVERSAL GABINETE UNIVERSAL | 5086.6
I450400146 | 560 | GABINETE UNIVERSAL GABINETE UNIVERSAL | 5086.6
I450400146 | 561 | GABINETE UNIVERSAL GABINETE UNIVERSAL | 5086.6
I450400146 | 556 | GABINETE UNIVERSAL GABINETE UNIVERSAL | 5086.6
I450400146 | 558 | GABINETE UNIVERSAL GABINETE UNIVERSAL | 5086.6
I450400146 | 557 | GABINETE UNIVERSAL GABINETE UNIVERSAL | 5086.6
I450400146 | 559 | GABINETE UNIVERSAL GABINETE UNIVERSAL | 5086.6
I450400146 | 562 | GABINETE UNIVERSAL GABINETE UNIVERSAL | 5086.6
I450400146 | 574 | GABINETE UNIVERSAL GABINETE UNIVERSAL COLOR AVELLANA DE DOS PUERTAS CON LLAVE 4 ENTREPANOS | 5086.6
I450400146 | 566 | GABINETE UNIVERSAL GABINETE UNIVERSAL COLOR AVELLANA DE DOS PUERTAS CON LLAVE 4 ENTREPANOS | 5086.6
I450400146 | 568 | GABINETE UNIVERSAL GABINETE UNIVERSAL COLOR AVELLANA DE DOS PUERTAS CON LLAVE 4 ENTREPANOS | 5086.6
I450400146 | 572 | GABINETE UNIVERSAL GABINETE UNIVERSAL COLOR AVELLANA DE DOS PUERTAS CON LLAVE 4 ENTREPANOS | 5086.6
I450400146 | 569 | GABINETE UNIVERSAL GABINETE UNIVERSAL COLOR AVELLANA DE DOS PUERTAS CON LLAVE 4 ENTREPANOS | 5086.6
I450400146 | 573 | GABINETE UNIVERSAL GABINETE UNIVERSAL COLOR AVELLANA DE DOS PUERTAS CON LLAVE 4 ENTREPANOS | 5086.6
I450400146 | 570 | GABINETE UNIVERSAL GABINETE UNIVERSAL COLOR AVELLANA DE DOS PUERTAS CON LLAVE 4 ENTREPANOS | 5086.6
I450400146 | 567 | GABINETE UNIVERSAL GABINETE UNIVERSAL COLOR AVELLANA DE DOS PUERTAS CON LLAVE 4 ENTREPANOS | 5086.6
I450400146 | 563 | GABINETE UNIVERSAL GABINETE UNIVERSAL COLOR AVELLANA DE DOS PUERTAS CON LLAVE 4 ENTREPANOS | 5086.6
I450400146 | 564 | GABINETE UNIVERSAL GABINETE UNIVERSAL COLOR AVELLANA DE DOS PUERTAS CON LLAVE 4 ENTREPANOS | 5086.6
I450400146 | 565 | GABINETE UNIVERSAL GABINETE UNIVERSAL COLOR AVELLANA DE DOS PUERTAS CON LLAVE 4 ENTREPANOS | 5086.6
I450400146 | 571 | GABINETE UNIVERSAL GABINETE UNIVERSAL COLOR AVELLANA DE DOS PUERTAS CON LLAVE 4 ENTREPANOS | 5086.6
I450400146 | 575 | GABINETE UNIVERSAL GABINETE UNIVERSAL COLOR AVELLANA DE DOS PUERTAS CON LLAVE 4 ENTREPANOS | 5086.6
I090000308 | 375 | MESA CURACIONES MESA PASTEUR COLOR BLANCA DE ACERO INOXIDABLE | 3807.18
I090000308 | 376 | MESA CURACIONES MESA PASTEUR COLOR BLANCA DE ACERO INOXIDABLE | 3807.18
I450400002 | 2551 | ACONDICIONADOR AIRE MINISPLIT 1.5 TONELADAS COLOR BLANCO SERIE DEL CONDENSADOR CXC181D8041300447 | 9280
I450400002 | 2552 | ACONDICIONADOR AIRE MINISPLIT 1.5 TONELADAS COLOR BLANCO SERIE DEL CONDENSADOR CXC181D8041300918 | 9280
I450400026 | 4979 | BANCA BANCA TANDEM 4 PLAZAS COLOR NEGRO | 2784
I450400026 | 4980 | BANCA BANCA TANDEM 4 PLAZAS COLOR NEGRO | 2784
I450400026 | 4981 | BANCA BANCA TANDEM 4 PLAZAS COLOR NEGRO | 2784
I450400026 | 4982 | BANCA BANCA TANDEM 4 PLAZAS COLOR NEGRO | 2784
I450400012 | 1441 | ARCHIVERO ARCHIVERO DE 4 GAVETAS COLOR ALMENDRA | 4002
I450400012 | 1442 | ARCHIVERO ARCHIVERO DE 4 GAVETAS COLOR ALMENDRA | 4002
I450400012 | 1443 | ARCHIVERO ARCHIVERO DE 4 GAVETAS COLOR ALMENDRA | 4002
I450400120 | 3016 | ESCRITORIO ESCRITORIO DE METAL DE DOS CAJONES COLOR CAOBA CUBIERTA DE MELAMINA | 3741
I450400120 | 3017 | ESCRITORIO ESCRITORIO DE METAL DE DOS CAJONES COLOR CAOBA CUBIERTA DE MELAMINA | 3741
I450400120 | 3018 | ESCRITORIO MODULO SECRETARIAL EN L COLOR CAOBA | 5742
I450600146 | 115 | JUEGO COMEDOR Y DESAYUNADOR JUEGO DE COMEDOR | 4408
I450600162 | 141 | LITERA LITERA | 4002
I450600336 | 18 | MUEBLE PARA COCINA TIPO COCINETA CON 1 TARJA MUEBLE PARA COCINA TIPO COCINETA | 7540
I450600116 | 444 | ESTUFA COCINA (GAS O ELECTRICA) ESTUFA | 4280.4
I450600218 | 1908 | REFRIGERADOR (COCINA) REFRIGERADOR | 9512
I450600116 | 443 | ESTUFA COCINA (GAS O ELECTRICA) ESTUFA | 4280.4
I450600146 | 114 | JUEGO COMEDOR Y DESAYUNADOR JUEGO DE COMEDOR | 4408
I450600162 | 139 | LITERA LITERA | 4002
I450600162 | 140 | LITERA LITERA | 4002
I450600218 | 1907 | REFRIGERADOR (COCINA) REFRIGERADOR | 9512
I450600116 | 442 | ESTUFA COCINA (GAS O ELECTRICA) ESTUFA | 4280.4
I450600146 | 113 | JUEGO COMEDOR Y DESAYUNADOR JUEGO DE COMEDOR | 4408
I450600336 | 16 | MUEBLE PARA COCINA TIPO COCINETA CON 1 TARJA MUEBLE PARA COCINA TIPO COCINETA | 7540
I450600336 | 17 | MUEBLE PARA COCINA TIPO COCINETA CON 1 TARJA MUEBLE PARA COCINA TIPO COCINETA | 7540
I450400026 | 4992 | BANCA BANCA TANDEM DE 3 PLAZAS CON DESCANSABRAZOS ESTRUCUTRA DE 2 PATAS CON TAPAS ANTIDERRAPANTES DOBLE SOPORTE EN CADA PATA 2 TRAVESANOS CAL 12 TUBO ELIPTICO EN RESPALDO Y BASE RELLENO DE ARENA PARA EVITAR DEFORMACIONES RESPALDO Y ASIENTO FABRICADOS EN POLIPROPILENO DE BAJA DENSIDAD TODAS LAS PUNTAS ESTAN SELLADAS CON PLASTICO DE NEOPRENO COLOR NEGRO | 3754.92
I450400026 | 4993 | BANCA BANCA TANDEM DE 3 PLAZAS CON DESCANSABRAZOS ESTRUCUTRA DE 2 PATAS CON TAPAS ANTIDERRAPANTES DOBLE SOPORTE EN CADA PATA 2 TRAVESANOS CAL 12 TUBO ELIPTICO EN RESPALDO Y BASE RELLENO DE ARENA PARA EVITAR DEFORMACIONES RESPALDO Y ASIENTO FABRICADOS EN POLIPROPILENO DE BAJA DENSIDAD TODAS LAS PUNTAS ESTAN SELLADAS CON PLASTICO DE NEOPRENO COLOR NEGRO | 3754.92
I450400026 | 4994 | BANCA BANCA TANDEM DE 3 PLAZAS CON DESCANSABRAZOS ESTRUCUTRA DE 2 PATAS CON TAPAS ANTIDERRAPANTES DOBLE SOPORTE EN CADA PATA 2 TRAVESANOS CAL 12 TUBO ELIPTICO EN RESPALDO Y BASE RELLENO DE ARENA PARA EVITAR DEFORMACIONES RESPALDO Y ASIENTO FABRICADOS EN POLIPROPILENO DE BAJA DENSIDAD TODAS LAS PUNTAS ESTAN SELLADAS CON PLASTICO DE NEOPRENO COLOR NEGRO | 3754.92
I450400012 | 1451 | ARCHIVERO ARCHIVERO METALICO CON 4 GAVETAS TAMANO OFICIO CON CERRADURA GENERAL CON MEDIDAS DE .46 X .72 X 1.35 M DE ALTURA DISPOSITIVO PARA ARCHIVO SUSPENDIDO CORREDERAS TELESCOPICAS EN LAMINA CALIBRE 14 BALEROS METALICOS FABRICADO EN LAMINA ROLADA EN FRIO CALIBRE 22 SEPARADOR ANTERIOR P/CARPETAS SEPARADOR EXTERIOR ENTRE GAVETAS Y PINTURA EN POLVO EPOXICO EN HORNO COLOR BEIGE | 5208.4
I450400012 | 1446 | ARCHIVERO ARCHIVERO AGLOMERADO COLOR HAYA NATURAL DE 4 GAVETAS VERTICAL ACABADO MELAMINICO IMPORTADO TIPO ENCHAPADO EN TEXTURA ESSENCE DOBLE CARA CON PORO ARENADO EN 28MM CON PROFUNDIDAD DE .00020 CON CORREDERAS DE EXTENSION CERRADURA GENERAL CANTOS RIGIDOS ANTI IMPACTO Y NIVELADORES MEDIDAS 1.27 X .50 X .60 M | 5278
I450400258 | 1392 | MODULO DESARMABLE MODULO DESARMABLE COLOR HAYA NATURAL TIPO L DE 1.50 X 1.50 M X .75 M ACABADO MELAMINICO IMPORTADO TIPO ENCHAPADO EN TEXTURA ESSENCE DOBLE CARA CON PORO ARENADO EN 28 MM CON PROFUNDIDAD DE .00020 CUBIERTA CON PORTA TECLADO PERFORACION Y TAPA PARA CABLEADO VER FACTURA | 6960
I450400258 | 1389 | MODULO DESARMABLE MODULO DESARMABLE COLOR HAYA NATURAL TIPO L DE 1.50 X 1.50 M X .75 M ACABADO MELAMINICO IMPORTADO TIPO ENCHAPADO EN TEXTURA ESSENCE DOBLE CARA CON PORO ARENADO EN 28 MM CON PROFUNDIDAD DE .00020 CUBIERTA CON PORTA TECLADO PERFORACION Y TAPA PARA CABLEADO VER FACTURA | 6960
I450400012 | 1448 | ARCHIVERO ARCHIVERO AGLOMERADO COLOR HAYA NATURAL DE 4 GAVETAS VERTICAL ACABADO MELAMINICO IMPORTADO TIPO ENCHAPADO EN TEXTURA ESSENCE DOBLE CARA CON PORO ARENADO EN 28MM CON PROFUNDIDAD DE .00020 CON CORREDERAS DE EXTENSION CERRADURA GENERAL CANTOS RIGIDOS ANTI IMPACTO Y NIVELADORES MEDIDAS 1.27 X .50 X .60 M | 5278
I450400146 | 576 | GABINETE UNIVERSAL GABINETE UNIVERSAL COLOR BEIGE METALICO MCON MEDIDAS DE .88X .40 X1.80 M CON CERRADURA Y ENTREPANOS INTERCAMBIABLES | 4524
I450400258 | 1391 | MODULO DESARMABLE MODULO DESARMABLE COLOR HAYA NATURAL TIPO L DE 1.50 X 1.50 M X .75 M ACABADO MELAMINICO IMPORTADO TIPO ENCHAPADO EN TEXTURA ESSENCE DOBLE CARA CON PORO ARENADO EN 28 MM CON PROFUNDIDAD DE .00020 CUBIERTA CON PORTA TECLADO PERFORACION Y TAPA PARA CABLEADO VER FACTURA | 6960
I450400258 | 1390 | MODULO DESARMABLE MODULO DESARMABLE COLOR HAYA NATURAL TIPO L DE 1.50 X 1.50 M X .75 M ACABADO MELAMINICO IMPORTADO TIPO ENCHAPADO EN TEXTURA ESSENCE DOBLE CARA CON PORO ARENADO EN 28 MM CON PROFUNDIDAD DE .00020 CUBIERTA CON PORTA TECLADO PERFORACION Y TAPA PARA CABLEADO VER FACTURA | 6960
I450400026 | 4983 | BANCA BANCA TANDEM DE 3 PLAZAS CON DESCANSABRAZOS ESTRUCUTRA DE 2 PATAS CON TAPAS ANTIDERRAPANTES DOBLE SOPORTE EN CADA PATA 2 TRAVESANOS CAL 12 TUBO ELIPTICO EN RESPALDO Y BASE RELLENO DE ARENA PARA EVITAR DEFORMACIONES RESPALDO Y ASIENTO FABRICADOS EN POLIPROPILENO DE BAJA DENSIDAD TODAS LAS PUNTAS ESTAN SELLADAS CON PLASTICO DE NEOPRENO COLOR NEGRO | 3754.92
I450400026 | 4984 | BANCA BANCA TANDEM DE 3 PLAZAS CON DESCANSABRAZOS ESTRUCUTRA DE 2 PATAS CON TAPAS ANTIDERRAPANTES DOBLE SOPORTE EN CADA PATA 2 TRAVESANOS CAL 12 TUBO ELIPTICO EN RESPALDO Y BASE RELLENO DE ARENA PARA EVITAR DEFORMACIONES RESPALDO Y ASIENTO FABRICADOS EN POLIPROPILENO DE BAJA DENSIDAD TODAS LAS PUNTAS ESTAN SELLADAS CON PLASTICO DE NEOPRENO COLOR NEGRO | 3754.92
I450400026 | 4985 | BANCA BANCA TANDEM DE 3 PLAZAS CON DESCANSABRAZOS ESTRUCUTRA DE 2 PATAS CON TAPAS ANTIDERRAPANTES DOBLE SOPORTE EN CADA PATA 2 TRAVESANOS CAL 12 TUBO ELIPTICO EN RESPALDO Y BASE RELLENO DE ARENA PARA EVITAR DEFORMACIONES RESPALDO Y ASIENTO FABRICADOS EN POLIPROPILENO DE BAJA DENSIDAD TODAS LAS PUNTAS ESTAN SELLADAS CON PLASTICO DE NEOPRENO COLOR NEGRO | 3754.92
I450400026 | 4986 | BANCA BANCA TANDEM DE 3 PLAZAS CON DESCANSABRAZOS ESTRUCUTRA DE 2 PATAS CON TAPAS ANTIDERRAPANTES DOBLE SOPORTE EN CADA PATA 2 TRAVESANOS CAL 12 TUBO ELIPTICO EN RESPALDO Y BASE RELLENO DE ARENA PARA EVITAR DEFORMACIONES RESPALDO Y ASIENTO FABRICADOS EN POLIPROPILENO DE BAJA DENSIDAD TODAS LAS PUNTAS ESTAN SELLADAS CON PLASTICO DE NEOPRENO COLOR NEGRO | 3754.92
I450400026 | 4987 | BANCA BANCA TANDEM DE 3 PLAZAS CON DESCANSABRAZOS ESTRUCUTRA DE 2 PATAS CON TAPAS ANTIDERRAPANTES DOBLE SOPORTE EN CADA PATA 2 TRAVESANOS CAL 12 TUBO ELIPTICO EN RESPALDO Y BASE RELLENO DE ARENA PARA EVITAR DEFORMACIONES RESPALDO Y ASIENTO FABRICADOS EN POLIPROPILENO DE BAJA DENSIDAD TODAS LAS PUNTAS ESTAN SELLADAS CON PLASTICO DE NEOPRENO COLOR NEGRO | 3754.92
I450400026 | 4988 | BANCA BANCA TANDEM DE 3 PLAZAS CON DESCANSABRAZOS ESTRUCUTRA DE 2 PATAS CON TAPAS ANTIDERRAPANTES DOBLE SOPORTE EN CADA PATA 2 TRAVESANOS CAL 12 TUBO ELIPTICO EN RESPALDO Y BASE RELLENO DE ARENA PARA EVITAR DEFORMACIONES RESPALDO Y ASIENTO FABRICADOS EN POLIPROPILENO DE BAJA DENSIDAD TODAS LAS PUNTAS ESTAN SELLADAS CON PLASTICO DE NEOPRENO COLOR NEGRO | 3754.92
I450400026 | 4989 | BANCA BANCA TANDEM DE 3 PLAZAS CON DESCANSABRAZOS ESTRUCUTRA DE 2 PATAS CON TAPAS ANTIDERRAPANTES DOBLE SOPORTE EN CADA PATA 2 TRAVESANOS CAL 12 TUBO ELIPTICO EN RESPALDO Y BASE RELLENO DE ARENA PARA EVITAR DEFORMACIONES RESPALDO Y ASIENTO FABRICADOS EN POLIPROPILENO DE BAJA DENSIDAD TODAS LAS PUNTAS ESTAN SELLADAS CON PLASTICO DE NEOPRENO COLOR NEGRO | 3754.92
I450400026 | 4990 | BANCA BANCA TANDEM DE 3 PLAZAS CON DESCANSABRAZOS ESTRUCUTRA DE 2 PATAS CON TAPAS ANTIDERRAPANTES DOBLE SOPORTE EN CADA PATA 2 TRAVESANOS CAL 12 TUBO ELIPTICO EN RESPALDO Y BASE RELLENO DE ARENA PARA EVITAR DEFORMACIONES RESPALDO Y ASIENTO FABRICADOS EN POLIPROPILENO DE BAJA DENSIDAD TODAS LAS PUNTAS ESTAN SELLADAS CON PLASTICO DE NEOPRENO COLOR NEGRO | 3754.92
I450400026 | 4991 | BANCA BANCA TANDEM DE 3 PLAZAS CON DESCANSABRAZOS ESTRUCUTRA DE 2 PATAS CON TAPAS ANTIDERRAPANTES DOBLE SOPORTE EN CADA PATA 2 TRAVESANOS CAL 12 TUBO ELIPTICO EN RESPALDO Y BASE RELLENO DE ARENA PARA EVITAR DEFORMACIONES RESPALDO Y ASIENTO FABRICADOS EN POLIPROPILENO DE BAJA DENSIDAD TODAS LAS PUNTAS ESTAN SELLADAS CON PLASTICO DE NEOPRENO COLOR NEGRO | 3754.92
I090917246 | 7 | EQUIPO PROCESADOR DE TEJIDOS (PATOLOGIA) PROCESADOR DE TEJIDOS DE ALTA CAPACIDAD UNIDAD DE BANCO CONTROLADA POR MICROPROCESADORES PROGRAMABLE CON PANTALLA DE CRISTAL LIQUIDO MOTORES ELECTROMECANICOS | 304295.84
I090917246 | 8 | EQUIPO PROCESADOR DE TEJIDOS (PATOLOGIA) PROCESADOR DE TEJIDOS DE ALTA CAPACIDAD UNIDAD DE BANCO CONTROLADA POR MICROPROCESADORES PROGRAMABLE CON PANTALLA DE CRISTAL LIQUIDO MOTORES ELECTROMECANICOS | 304295.84
I360000004 | 101 | BASCULA BASCULA ANALOGICA BASCULA DE AUTOPSIA CON SOPORTE REDONDA GRADUADA CON CHAROLA | 43500
I450600316 | 403 | BASCULA DIGITAL PORTATIL BASCULA DIGITAL PARA ORGANOS CON SOPORTE OPERADA POR BAT PANTALLA LCD BRILLANTE | 33060
I090000528 | 1 | CHAROLA DISECCION BANDEJA PARA CADAVER CON DRENAJE DE ACERO INOXIDABLE DISENADA PARA UTILIZARSE EN REFRIGERADORES DE CADAVERES | 10176.68
I420800092 | 96 | COMPRESORA (PARA USOS INDUSTRIALES) COMPRESOR DUPLEX DE 5HP CICSA QUE INCLUYE: DOS COMPRESORES DE 5 HP SIN ACEITE/TRANSMISION POR DOS BANDAS DE DOS MOTORES ELECTRICOS TRIFASICOS EFICIENCIA PREMIUM NEMA 1 TANQUE DE ALMACENAMIENTO DE 120 GALONES CON ESTAMPADO ASME 1 TABLERO DE CONTROL NEMA 12 CON PANTALLA DIGITAL MONITOS DE CO2 2 POS ENFRIADORES INTEGRADOS 2 ARRANCADERO MAGNETICOS 1 OREN AUTOMATICO Y MANUEL 2 SECADORES REFRIGERATIVOS CON MONITOR DE PUNTO DE ROCIO 1 PAQUETE DE FILTROS DUPLEX GRADO MEDICO TODO MONTADO EN BASE METALICA CON TANQUE EN FORMA VERTICAL DE ACUERDO A NORMA | 526800
I450600016 | 16 | ARMARIO ARMARIO TIPO CLOSET | 12180
I450600016 | 17 | ARMARIO ARMARIO TIPO CLOSET | 12180
I450600280 | 1572 | VITRINA VITRINA SENCILLA FABRICADA EN LAMINA | 4524
I450600280 | 1573 | VITRINA VITRINA SENCILLA FABRICADA EN LAMINA | 4524
I450600280 | 1574 | VITRINA VITRINA SENCILLA FABRICADA EN LAMINA | 4524
I450400324 | 74 | SOFA SOFA PARA TRES PERSONAS | 7540
I450400012 | 1455 | ARCHIVERO ARCHIVERO | 5278
I450400012 | 1452 | ARCHIVERO ARCHIVERO | 5278
I450400012 | 1453 | ARCHIVERO ARCHIVERO | 5278
I450400012 | 1454 | ARCHIVERO ARCHIVERO | 5278
I450400012 | 1456 | ARCHIVERO ARCHIVERO | 5278
I450400012 | 1457 | ARCHIVERO ARCHIVERO | 5278
I450400026 | 4995 | BANCA BANCA TANDEM | 5568
I450400026 | 4996 | BANCA BANCA TANDEM | 5568
I450400026 | 4997 | BANCA BANCA TANDEM | 5568
I450400026 | 4998 | BANCA BANCA TANDEM | 5568
I450400120 | 3019 | ESCRITORIO ESCRITORIO | 3828
I450400120 | 3020 | ESCRITORIO ESCRITORIO | 4524
I450400146 | 577 | GABINETE UNIVERSAL GABINETE UNIVERSAL | 4408
I450400258 | 1393 | MODULO DESARMABLE MODULO DESARMABLE | 7076
I450400258 | 1394 | MODULO DESARMABLE MODULO DESARMABLE | 7076
I450400324 | 73 | SOFA SOFA PARA DOS PERSONAS | 5336
I480800016 | 100 | AUTOMOVIL SEDAN 4 PUERTAS AUTOMOVIL SEDAN 4 PUERTAS COLOR BLANCO MARCA TOYOTA LINEA COROLLA LE AT MODELO 2014 SERIE DEL MOTOR 2ZR-178260 CON LOS SOGUIENTES ACCESORIOS O EQUIPO EN EL AUTOMOVIL : POLIZA DE SEGURO LLANTA DE REFACCION ESTUCHE DE HERAMIENTAS JUEGO DE LLAVES MANUAL DEL CONDUCTOR GARANTIA DE ACCESORIO GARANTIA DE LLAVES GATO REFLEJANTES EXTINGUIDOR POLIZA DE GARANTIA CABLES PASA.CORRIENTE COMPACT DISC CONTORL REMOTO TAPETES FAROS DE NIEBLA RINES DEPORTIVOS CANDADOS DE RIN VIDRIOS ELECTRICOS. | 256395
I480800016 | 101 | AUTOMOVIL SEDAN 4 PUERTAS VEHICULO SEDAN 4 COLOR BLANCO ACCESORIO: LLANTA DE REFACCION ESTUCHE DE HERRAMIENTAS JUEGO DE LLAVES MANUAL DEL CONDUCTOR EXTINGUIDOR CABLES PASA CORRIENTE LLANTAS DEPORTIVAS FAROS DE NIEBLA VIDRIOS ELECTRICOS ETC. | 256395
I480800016 | 102 | AUTOMOVIL SEDAN 4 PUERTAS AUTOMOVIL NUEVO COLOR BLANCO CON LLANTA DE REFACCION EXTINGUIDOR COMPACT DISC GATO CABLES PASA CORRIENTE ESTUCHE DE HERRAMIENTAS CONTORL REMOTO TAPETES. | 256395.5
I480800016 | 103 | AUTOMOVIL SEDAN 4 PUERTAS UN AUTOMOVIL NUEVO COLOR BLANCO YARIS SEDAN PREMIUM AT | 203680
I090000088 | 1719 | CAMA CLINICA CAMA MECANICA DE ALTURA VARIABLE COLOR BLANCO/CELESTE | 39556
I090000088 | 1720 | CAMA CLINICA CAMA MECANICA DE ALTURA VARIABLE COLOR BLANCO/CELESTE | 39556
I090000088 | 1722 | CAMA CLINICA CAMA MECANICA DE ALTURA VARIABLE COLOR BLANCO/CELESTE | 39556
I090000088 | 1723 | CAMA CLINICA CAMA MECANICA DE ALTURA VARIABLE COLOR BLANCO/CELESTE | 39556
I090000088 | 1725 | CAMA CLINICA CAMA MECANICA DE ALTURA VARIABLE COLOR BLANCO/CELESTE | 39556
I090000088 | 1728 | CAMA CLINICA CAMA MECANICA DE ALTURA VARIABLE COLOR BLANCO/CELESTE | 39556
I090000088 | 1721 | CAMA CLINICA CAMA MECANICA DE ALTURA VARIABLE COLOR BLANCO/CELESTE | 39556
I090000088 | 1724 | CAMA CLINICA CAMA MECANICA DE ALTURA VARIABLE COLOR BLANCO/CELESTE | 39556
I090000088 | 1726 | CAMA CLINICA CAMA MECANICA DE ALTURA VARIABLE COLOR BLANCO/CELESTE | 39556
I090000088 | 1727 | CAMA CLINICA CAMA MECANICA DE ALTURA VARIABLE COLOR BLANCO/CELESTE | 39556
I450400386 | 936 | LECTOR DE CODIGO DE BARRAS (TERMINAL PORTATIL) LECTOR DE HUELLAS DIGITAL COLOR PLATA C/NEGRO | 4176
I450400120 | 3022 | ESCRITORIO ESCRITORIO RECTO DE 1.40 X .60 X .80 M CON CAJONERA COLOR CAOBA | 4872
I450400120 | 3021 | ESCRITORIO ESCRITORIO RECTO DE 1.40 X .60 X .80 M CON CAJONERA COLOR CAOBA | 4872
I060200282 | 570 | ESTERILIZADOR O AUTOCLAVE ESTERILIZADOR O AUTOCLAVE | 5133
I060200282 | 568 | ESTERILIZADOR O AUTOCLAVE ESTERILIZADOR O AUTOCLAVE | 5133
I060200282 | 571 | ESTERILIZADOR O AUTOCLAVE ESTERILIZADOR O AUTOCLAVE | 5133
I060200282 | 569 | ESTERILIZADOR O AUTOCLAVE ESTERILIZADOR O AUTOCLAVE | 5133
I450400294 | 423 | RELOJ CHECADOR RELOJ CHECADOR COLOR NEGRO DE HUELLA DIGITAL AUTONOMO FUNCIONA CON RED DE CONEXION TCP/IP Y POR MEDIO DE MEMORIA USB CAPACIDAD DE 1500 HUELLAS | 8236
I450400146 | 583 | GABINETE UNIVERSAL GABINETES UNIVERSALES COLOR CAFE CLARO METALICO CON MEDIDAS DE .87X.38X1.80 M CON CERRADURA DE MANEJILLA TIPO L CON LLAVE DE SEGURIDAD Y PASADOR CON SISTEMA DE CERRADO EN LA PARTE SUPERIOR E INFERIOR CON 4 ENTREPANOS INTERCAMBIABLES DE PUERTAS ABATIBLES FABRICADO EN LAMINA CALIBRE 22 ACABADO EN PINTURA HORNEADA | 5086.6
I450400146 | 584 | GABINETE UNIVERSAL GABINETES UNIVERSALES COLOR CAFE CLARO METALICO CON MEDIDAS DE .87X.38X1.80 M CON CERRADURA DE MANEJILLA TIPO L CON LLAVE DE SEGURIDAD Y PASADOR CON SISTEMA DE CERRADO EN LA PARTE SUPERIOR E INFERIOR CON 4 ENTREPANOS INTERCAMBIABLES DE PUERTAS ABATIBLES FABRICADO EN LAMINA CALIBRE 22 ACABADO EN PINTURA HORNEADA | 5086.6
I450400146 | 581 | GABINETE UNIVERSAL GABINETES UNIVERSALES COLOR CAFE CLARO METALICO CON MEDIDAS DE .87X.38X1.80 M CON CERRADURA DE MANEJILLA TIPO L CON LLAVE DE SEGURIDAD Y PASADOR CON SISTEMA DE CERRADO EN LA PARTE SUPERIOR E INFERIOR CON 4 ENTREPANOS INTERCAMBIABLES DE PUERTAS ABATIBLES FABRICADO EN LAMINA CALIBRE 22 ACABADO EN PINTURA HORNEADA | 5086.6
I450400146 | 578 | GABINETE UNIVERSAL GABINETES UNIVERSALES COLOR CAFE CLARO METALICO CON MEDIDAS DE .87X.38X1.80 M CON CERRADURA DE MANEJILLA TIPO L CON LLAVE DE SEGURIDAD Y PASADOR CON SISTEMA DE CERRADO EN LA PARTE SUPERIOR E INFERIOR CON 4 ENTREPANOS INTERCAMBIABLES DE PUERTAS ABATIBLES FABRICADO EN LAMINA CALIBRE 22 ACABADO EN PINTURA HORNEADA | 5086.6
I450400146 | 580 | GABINETE UNIVERSAL GABINETES UNIVERSALES COLOR CAFE CLARO METALICO CON MEDIDAS DE .87X.38X1.80 M CON CERRADURA DE MANEJILLA TIPO L CON LLAVE DE SEGURIDAD Y PASADOR CON SISTEMA DE CERRADO EN LA PARTE SUPERIOR E INFERIOR CON 4 ENTREPANOS INTERCAMBIABLES DE PUERTAS ABATIBLES FABRICADO EN LAMINA CALIBRE 22 ACABADO EN PINTURA HORNEADA | 5086.6
I450400146 | 579 | GABINETE UNIVERSAL GABINETES UNIVERSALES COLOR CAFE CLARO METALICO CON MEDIDAS DE .87X.38X1.80 M CON CERRADURA DE MANEJILLA TIPO L CON LLAVE DE SEGURIDAD Y PASADOR CON SISTEMA DE CERRADO EN LA PARTE SUPERIOR E INFERIOR CON 4 ENTREPANOS INTERCAMBIABLES DE PUERTAS ABATIBLES FABRICADO EN LAMINA CALIBRE 22 ACABADO EN PINTURA HORNEADA | 5086.6
I450400146 | 582 | GABINETE UNIVERSAL GABINETES UNIVERSALES COLOR CAFE CLARO METALICO CON MEDIDAS DE .87X.38X1.80 M CON CERRADURA DE MANEJILLA TIPO L CON LLAVE DE SEGURIDAD Y PASADOR CON SISTEMA DE CERRADO EN LA PARTE SUPERIOR E INFERIOR CON 4 ENTREPANOS INTERCAMBIABLES DE PUERTAS ABATIBLES FABRICADO EN LAMINA CALIBRE 22 ACABADO EN PINTURA HORNEADA | 5086.6
I150200364 | 815 | TELEVISION TELEVISION LED 32 COLOR NEGRO | 10902.84
I150200364 | 816 | TELEVISION TELEVISION LED 32 COLOR NEGRO BRAVIA TV HD 2 HDMI TIPO DE RETROILUMINACION DE LA PANTALLA WXGA PROCESADOR DE VIDEO X-REALITY PRO POSICION DE PARLANTE POSTERIOR SALIDA DE AUDIO 5W +5W PARLANTE CLEAR PHASE PARLANTE BASS REFLEX WIRELESS LAN INTEGRADO USB PLAY | 10902.84
I090000262 | 93 | LAMPARA CIRUGIA LAMPARA QUIRURGICA DOBLE 160-130 LED | 360180
I090000310 | 71 | MESA DE CIRUGIA MESA DE CIRUGIA GINECOLOGICA Y GRAL. | 667000
I180000220 | 3632 | UNIDAD CENTRAL DE PROCESO (CPU) UNIDAD CENTRAL DE PROCESO COLOR NEGRO | 20114.4
I150200358 | 430 | TELEFONO INTERSECRETARIAL TELEFONO INTERSECRETARIAL IP INCLUYE LICENCIA CISCO COMMUNICATIONS MANAGER EXPRESS GARANTIA DE UN ANO POR PARTE DEL FABRICANTE | 6026.2
I150200358 | 431 | TELEFONO INTERSECRETARIAL TELEFONO INTERSECRETARIAL IP INCLUYE LICENCIA CISCO COMMUNICATIONS MANAGER EXPRESS GARANTIA DE UN ANO POR PARTE DEL FABRICANTE | 6026.2
I150200358 | 432 | TELEFONO INTERSECRETARIAL TELEFONO INTERSECRETARIAL IP INCLUYE LICENCIA CISCO COMMUNICATIONS MANAGER EXPRESS GARANTIA DE UN ANO POR PARTE DEL FABRICANTE | 6026.2
I150200358 | 433 | TELEFONO INTERSECRETARIAL TELEFONO INTERSECRETARIAL IP INCLUYE LICENCIA CISCO COMMUNICATIONS MANAGER EXPRESS GARANTIA DE UN ANO POR PARTE DEL FABRICANTE | 6026.2
I450400026 | 5013 | BANCA BANCA TRAFFIC DR 4 PLAZAS FABRICADA EN ACERO CON DESCANSABRAZOS COLOR PLATA | 5187.52
I450400026 | 5021 | BANCA BANCA TRAFFIC DR 4 PLAZAS FABRICADA EN ACERO CON DESCANSABRAZOS COLOR PLATA | 5187.52
I450400026 | 5011 | BANCA BANCA TRAFFIC DR 4 PLAZAS FABRICADA EN ACERO CON DESCANSABRAZOS COLOR PLATA | 5187.52
I450400026 | 5016 | BANCA BANCA TRAFFIC DR 4 PLAZAS FABRICADA EN ACERO CON DESCANSABRAZOS COLOR PLATA | 5187.52
I450400026 | 5019 | BANCA BANCA TRAFFIC DR 4 PLAZAS FABRICADA EN ACERO CON DESCANSABRAZOS COLOR PLATA | 5187.52
I450400026 | 5010 | BANCA BANCA TRAFFIC DR 4 PLAZAS FABRICADA EN ACERO CON DESCANSABRAZOS COLOR PLATA | 5187.52
I450400026 | 5014 | BANCA BANCA TRAFFIC DR 4 PLAZAS FABRICADA EN ACERO CON DESCANSABRAZOS COLOR PLATA | 5187.52
I450400026 | 5025 | BANCA BANCA TRAFFIC DE 3 PLAZAS FABRICADA EN ACERO CON DESCANSABRAZOS COLOR PLATA | 4524
I450400026 | 5042 | BANCA BANCA TRAFFIC DE 3 PLAZAS FABRICADA EN ACERO CON DESCANSABRAZOS COLOR PLATA | 4524
I450400026 | 5043 | BANCA BANCA TRAFFIC DE 3 PLAZAS FABRICADA EN ACERO CON DESCANSABRAZOS COLOR PLATA | 4524
I450400026 | 5006 | BANCA BANCA TRAFFIC DR 4 PLAZAS FABRICADA EN ACERO CON DESCANSABRAZOS COLOR PLATA | 5187.52
I450400026 | 5001 | BANCA BANCA TRAFFIC DR 4 PLAZAS FABRICADA EN ACERO CON DESCANSABRAZOS COLOR PLATA | 5187.52
I450400026 | 5002 | BANCA BANCA TRAFFIC DR 4 PLAZAS FABRICADA EN ACERO CON DESCANSABRAZOS COLOR PLATA | 5187.52
I450400026 | 5037 | BANCA BANCA TRAFFIC DE 3 PLAZAS FABRICADA EN ACERO CON DESCANSABRAZOS COLOR PLATA | 4524
I450400026 | 5031 | BANCA BANCA TRAFFIC DE 3 PLAZAS FABRICADA EN ACERO CON DESCANSABRAZOS COLOR PLATA | 4524
I450400026 | 5035 | BANCA BANCA TRAFFIC DE 3 PLAZAS FABRICADA EN ACERO CON DESCANSABRAZOS COLOR PLATA | 4524
I450400026 | 5007 | BANCA BANCA TRAFFIC DR 4 PLAZAS FABRICADA EN ACERO CON DESCANSABRAZOS COLOR PLATA | 5187.52
I450400026 | 5008 | BANCA BANCA TRAFFIC DR 4 PLAZAS FABRICADA EN ACERO CON DESCANSABRAZOS COLOR PLATA | 5187.52
I450400026 | 5030 | BANCA BANCA TRAFFIC DE 3 PLAZAS FABRICADA EN ACERO CON DESCANSABRAZOS COLOR PLATA | 4524
I450400026 | 5034 | BANCA BANCA TRAFFIC DE 3 PLAZAS FABRICADA EN ACERO CON DESCANSABRAZOS COLOR PLATA | 4524
I450400026 | 5040 | BANCA BANCA TRAFFIC DE 3 PLAZAS FABRICADA EN ACERO CON DESCANSABRAZOS COLOR PLATA | 4524
I450400026 | 5024 | BANCA BANCA TRAFFIC DE 3 PLAZAS FABRICADA EN ACERO CON DESCANSABRAZOS COLOR PLATA | 4524
I450400026 | 5026 | BANCA BANCA TRAFFIC DE 3 PLAZAS FABRICADA EN ACERO CON DESCANSABRAZOS COLOR PLATA | 4524
I450400026 | 5027 | BANCA BANCA TRAFFIC DE 3 PLAZAS FABRICADA EN ACERO CON DESCANSABRAZOS COLOR PLATA | 4524
I450400026 | 5039 | BANCA BANCA TRAFFIC DE 3 PLAZAS FABRICADA EN ACERO CON DESCANSABRAZOS COLOR PLATA | 4524
I450400026 | 5041 | BANCA BANCA TRAFFIC DE 3 PLAZAS FABRICADA EN ACERO CON DESCANSABRAZOS COLOR PLATA | 4524
I450400026 | 5032 | BANCA BANCA TRAFFIC DE 3 PLAZAS FABRICADA EN ACERO CON DESCANSABRAZOS COLOR PLATA | 4524
I450400026 | 5033 | BANCA BANCA TRAFFIC DE 3 PLAZAS FABRICADA EN ACERO CON DESCANSABRAZOS COLOR PLATA | 4524
I450400026 | 5028 | BANCA BANCA TRAFFIC DE 3 PLAZAS FABRICADA EN ACERO CON DESCANSABRAZOS COLOR PLATA | 4524
I450400146 | 585 | GABINETE UNIVERSAL GABINETE UNIVERSAL METALICO CON MEDIDAS DE .87 Y .38 X 1.80 M CON CERRADURA DE MANIJA TIPO L CON LLAVE DE SEGURIDAD Y PASADOR FABRICADO EN COLOR SOLIDO CON SISTEMA DE CERRADO EN LA PARTE SUPERIRO E INFERIRO 2 PUERTAS ABATIBLES CON REPUERZO TIPO CAJA FABRICADO CON LAMINA CAL 22 ACABADO EN PINTURA HORNEADA COLOR AVELLANA. | 5086.6
I450400146 | 586 | GABINETE UNIVERSAL GABINETE UNIVERSAL METALICO CON MEDIDAS DE .87 Y .38 X 1.80 M CON CERRADURA DE MANIJA TIPO L CON LLAVE DE SEGURIDAD Y PASADOR FABRICADO EN COLOR SOLIDO CON SISTEMA DE CERRADO EN LA PARTE SUPERIRO E INFERIRO 2 PUERTAS ABATIBLES CON REPUERZO TIPO CAJA FABRICADO CON LAMINA CAL 22 ACABADO EN PINTURA HORNEADA COLOR AVELLANA. | 5086.6
I450400146 | 588 | GABINETE UNIVERSAL GABINETE UNIVERSAL METALICO CON MEDIDAS DE .87 Y .38 X 1.80 M CON CERRADURA DE MANIJA TIPO L CON LLAVE DE SEGURIDAD Y PASADOR FABRICADO EN COLOR SOLIDO CON SISTEMA DE CERRADO EN LA PARTE SUPERIRO E INFERIRO 2 PUERTAS ABATIBLES CON REPUERZO TIPO CAJA FABRICADO CON LAMINA CAL 22 ACABADO EN PINTURA HORNEADA COLOR AVELLANA. | 5086.6
I450400146 | 587 | GABINETE UNIVERSAL GABINETE UNIVERSAL METALICO CON MEDIDAS DE .87 Y .38 X 1.80 M CON CERRADURA DE MANIJA TIPO L CON LLAVE DE SEGURIDAD Y PASADOR FABRICADO EN COLOR SOLIDO CON SISTEMA DE CERRADO EN LA PARTE SUPERIRO E INFERIRO 2 PUERTAS ABATIBLES CON REPUERZO TIPO CAJA FABRICADO CON LAMINA CAL 22 ACABADO EN PINTURA HORNEADA COLOR AVELLANA. | 5086.6
I450400146 | 590 | GABINETE UNIVERSAL GABINETE UNIVERSAL METALICO CON MEDIDAS DE .87 Y .38 X 1.80 M CON CERRADURA DE MANIJA TIPO L CON LLAVE DE SEGURIDAD Y PASADOR FABRICADO EN COLOR SOLIDO CON SISTEMA DE CERRADO EN LA PARTE SUPERIRO E INFERIRO 2 PUERTAS ABATIBLES CON REPUERZO TIPO CAJA FABRICADO CON LAMINA CAL 22 ACABADO EN PINTURA HORNEADA COLOR AVELLANA. | 5086.6
I450400146 | 589 | GABINETE UNIVERSAL GABINETE UNIVERSAL METALICO CON MEDIDAS DE .87 Y .38 X 1.80 M CON CERRADURA DE MANIJA TIPO L CON LLAVE DE SEGURIDAD Y PASADOR FABRICADO EN COLOR SOLIDO CON SISTEMA DE CERRADO EN LA PARTE SUPERIRO E INFERIRO 2 PUERTAS ABATIBLES CON REPUERZO TIPO CAJA FABRICADO CON LAMINA CAL 22 ACABADO EN PINTURA HORNEADA COLOR AVELLANA. | 5086.6
I060200213 | 1 | DETECTOR DE GASES DETECTOR DE GASES COLOR NEGRO | 35736.32
I450400012 | 1458 | ARCHIVERO ARCHIVERO DE CUATRO GAVETAS TAMANO OFICIO FABRICADO EN MELAMINA COLOR CAOBA | 5167.8
I450400026 | 5044 | BANCA BANCA TANDEM DE 3 PLAZAS CON BRAZOS ASIENTO Y RESPALDO FABRICADO EN POLIPROPILENO COLOR NEGRO ESTRUCTURA INDIVIDUAL CON 2 TRAVESANOS HORIZONTALES Y PATAS DE HULE ANTIDERRAPANTE | 3754.92
I450400026 | 5045 | BANCA BANCA TANDEM DE 3 PLAZAS CON BRAZOS ASIENTO Y RESPALDO FABRICADO EN POLIPROPILENO COLOR NEGRO ESTRUCTURA INDIVIDUAL CON 2 TRAVESANOS HORIZONTALES Y PATAS DE HULE ANTIDERRAPANTE | 3754.92
I450400026 | 5047 | BANCA BANCA TANDEM DE 3 PLAZAS CON BRAZOS ASIENTO Y RESPALDO FABRICADO EN POLIPROPILENO COLOR NEGRO ESTRUCTURA INDIVIDUAL CON 2 TRAVESANOS HORIZONTALES Y PATAS DE HULE ANTIDERRAPANTE | 3754.92
I450400026 | 5048 | BANCA BANCA TANDEM DE 3 PLAZAS CON BRAZOS ASIENTO Y RESPALDO FABRICADO EN POLIPROPILENO COLOR NEGRO ESTRUCTURA INDIVIDUAL CON 2 TRAVESANOS HORIZONTALES Y PATAS DE HULE ANTIDERRAPANTE | 3754.92
I450400026 | 5050 | BANCA BANCA TANDEM DE 3 PLAZAS CON BRAZOS ASIENTO Y RESPALDO FABRICADO EN POLIPROPILENO COLOR NEGRO ESTRUCTURA INDIVIDUAL CON 2 TRAVESANOS HORIZONTALES Y PATAS DE HULE ANTIDERRAPANTE | 3754.92
I450400146 | 591 | GABINETE UNIVERSAL GABINETE UNIVRSAL FABRICADO EN LAMINA CALIBRE 22 PINTURA DE ESMALTE HORNEADA ENTREPANOS PUERTA ABATIBLE CON CHAPA MEDIDAS LARGO .87 M ANCHO .38 M ALTO 1.80 M COLOR BEIGE | 4593.6
I450400012 | 1462 | ARCHIVERO ARCHIVERO DE CUATRO GAVETAS TAMANO OFICIO FABRICADO EN MELAMINA COLOR CAOBA | 5167.8
I450400012 | 1460 | ARCHIVERO ARCHIVERO DE CUATRO GAVETAS TAMANO OFICIO FABRICADO EN MELAMINA COLOR CAOBA | 5167.8
I450400012 | 1465 | ARCHIVERO ARCHIVERO DE CUATRO GAVETAS TAMANO OFICIO FABRICADO EN MELAMINA COLOR CAOBA | 5167.8
I450400012 | 1466 | ARCHIVERO ARCHIVERO DE CUATRO GAVETAS TAMANO OFICIO FABRICADO EN MELAMINA COLOR CAOBA | 5167.8
I450400012 | 1461 | ARCHIVERO ARCHIVERO DE CUATRO GAVETAS TAMANO OFICIO FABRICADO EN MELAMINA COLOR CAOBA | 5167.8
I450400026 | 5053 | BANCA BANCA TANDEM DE 3 PLAZAS CON BRAZOS ASIENTO Y RESPALDO FABRICADO EN POLIPROPILENO COLOR NEGRO ESTRUCTURA INDIVIDUAL CON 2 TRAVESANOS HORIZONTALES Y PATAS DE HULE ANTIDERRAPANTE | 3754.92
I450400026 | 5051 | BANCA BANCA TANDEM DE 3 PLAZAS CON BRAZOS ASIENTO Y RESPALDO FABRICADO EN POLIPROPILENO COLOR NEGRO ESTRUCTURA INDIVIDUAL CON 2 TRAVESANOS HORIZONTALES Y PATAS DE HULE ANTIDERRAPANTE | 3754.92
I450400026 | 5052 | BANCA BANCA TANDEM DE 3 PLAZAS CON BRAZOS ASIENTO Y RESPALDO FABRICADO EN POLIPROPILENO COLOR NEGRO ESTRUCTURA INDIVIDUAL CON 2 TRAVESANOS HORIZONTALES Y PATAS DE HULE ANTIDERRAPANTE | 3754.92
I450400026 | 5049 | BANCA BANCA TANDEM DE 3 PLAZAS CON BRAZOS ASIENTO Y RESPALDO FABRICADO EN POLIPROPILENO COLOR NEGRO ESTRUCTURA INDIVIDUAL CON 2 TRAVESANOS HORIZONTALES Y PATAS DE HULE ANTIDERRAPANTE | 3754.92
I090000198 | 477 | ESTERILIZADORES ESTERILIZADOR ELECTRONICO DIGITAL CAMARA INTERNA DE ALUMINIO ANTICORROSIVO MATE Y 3 CHAROLAS COLOR BLANCO MEDIDAS FISICAS 31 X 18 X 22.5 CM SISTEMA DE AUTO SELLADO A LA PUERTA PANTALLA LCD PARA CONTROL DE LOS CICLOS DE ESTERILIZACION DE MATERIAL DIMENSIONES EXTERIORES 51.5 X .27 X .30 CMS | 21750
I090000198 | 478 | ESTERILIZADORES ESTERILIZADOR ELECTRONICO DIGITAL CAMARA INTERNA DE ALUMINIO ANTICORROSIVO MATE Y 3 CHAROLAS COLOR BLANCO MEDIDAS FISICAS 31 X 18 X 22.5 CM SISTEMA DE AUTO SELLADO A LA PUERTA PANTALLA LCD PARA CONTROL DE LOS CICLOS DE ESTERILIZACION DE MATERIAL DIMENSIONES EXTERIORES 51.5 X .27 X .30 CMS | 21750
I090000064 | 1431 | BASCULA CON Y SIN ESTADIMETRO BASCULA CON ESTADIMETRO COLOR BEIGE PLANCHA DE PESAJE FABRICADO EN ACERO TROQUELADO TAPETE PROTECTOR ANTIDERRAPANTE | 4640
I090000064 | 1430 | BASCULA CON Y SIN ESTADIMETRO BASCULA CON ESTADIMETRO COLOR BEIGE PLANCHA DE PESAJE FABRICADO EN ACERO TROQUELADO TAPETE PROTECTOR ANTIDERRAPANTE | 4640
I090000308 | 381 | MESA CURACIONES MESA PORTA INSTRUMENTAL DE CIRUGIA MESA PASTEUR SIN CAJON CUBIERTA Y ENTREPANO FABRICADO BARANDAL PERMIETRAL ESTRUCTURA TUBULAR DE 1 DIAMETRO RODAJAS DE 2 DE DIAMETRO EN COLOR ACERO INOXIDABLE | 3256.12
I090000064 | 1429 | BASCULA CON Y SIN ESTADIMETRO BASCULA CON ESTADIMETRO COLOR BEIGE PLANCHA DE PESAJE FABRICADO EN ACERO TROQUELADO TAPETE PROTECTOR ANTIDERRAPANTE | 4640
I090000216 | 2473 | ESTUCHE DIAGNOSTICO (JGO. DE) ESTUCHE DE DIAGNOSTICO INCLUYE MANGO RECARGABLE UNIVERSAL DE 2.5 V METALICO CON TERMINACION CROMOPLATEADO Y ESTRIADO OFALMOSCOPIO ESTANDAR DE 3.5V LUZ HALOGENA OTOSCOPIO DE DIAGNOSTICO DE LUZ HALOGENA COLOR ACERO INOXIDABLE ESTUCHE EN COLOR NEGRO | 11291.44
I090000308 | 377 | MESA CURACIONES MESA PORTA INSTRUMENTAL DE CIRUGIA MESA PASTEUR SIN CAJON CUBIERTA Y ENTREPANO FABRICADO BARANDAL PERMIETRAL ESTRUCTURA TUBULAR DE 1 DIAMETRO RODAJAS DE 2 DE DIAMETRO EN COLOR ACERO INOXIDABLE | 3256.12
I090000312 | 2059 | MESA EXPLORACION MESA EXPLORACION UNIVERSAL FABRICADA EN LAMINA CAL 22 ACABADO EN ESMALTE HORNEADAGABINETE DE DOS PUERTAS CORREDIZAS Y PIERNERAS DE PLASTIC POSICIONES EN CABACERA Y PIECERA SUPERFICIE ACOJINADA EN POLIURETANO DE LATA DENSIDAD Y FORRO EN VINIL COLOR BEIGE | 5417.2
I090000216 | 2474 | ESTUCHE DIAGNOSTICO (JGO. DE) ESTUCHE DE DIAGNOSTICO INCLUYE MANGO RECARGABLE UNIVERSAL DE 2.5 V METALICO CON TERMINACION CROMOPLATEADO Y ESTRIADO OFALMOSCOPIO ESTANDAR DE 3.5V LUZ HALOGENA OTOSCOPIO DE DIAGNOSTICO DE LUZ HALOGENA COLOR ACERO INOXIDABLE ESTUCHE EN COLOR NEGRO | 11291.44
I090000308 | 378 | MESA CURACIONES MESA PORTA INSTRUMENTAL DE CIRUGIA MESA PASTEUR SIN CAJON CUBIERTA Y ENTREPANO FABRICADO BARANDAL PERMIETRAL ESTRUCTURA TUBULAR DE 1 DIAMETRO RODAJAS DE 2 DE DIAMETRO EN COLOR ACERO INOXIDABLE | 3256.12
I090000312 | 2060 | MESA EXPLORACION MESA EXPLORACION UNIVERSAL FABRICADA EN LAMINA CAL 22 ACABADO EN ESMALTE HORNEADAGABINETE DE DOS PUERTAS CORREDIZAS Y PIERNERAS DE PLASTIC POSICIONES EN CABACERA Y PIECERA SUPERFICIE ACOJINADA EN POLIURETANO DE LATA DENSIDAD Y FORRO EN VINIL COLOR BEIGE | 5417.2
I090000216 | 2475 | ESTUCHE DIAGNOSTICO (JGO. DE) ESTUCHE DE DIAGNOSTICO INCLUYE MANGO RECARGABLE UNIVERSAL DE 2.5 V METALICO CON TERMINACION CROMOPLATEADO Y ESTRIADO OFALMOSCOPIO ESTANDAR DE 3.5V LUZ HALOGENA OTOSCOPIO DE DIAGNOSTICO DE LUZ HALOGENA COLOR ACERO INOXIDABLE ESTUCHE EN COLOR NEGRO | 11291.44
I090000308 | 379 | MESA CURACIONES MESA PORTA INSTRUMENTAL DE CIRUGIA MESA PASTEUR SIN CAJON CUBIERTA Y ENTREPANO FABRICADO BARANDAL PERMIETRAL ESTRUCTURA TUBULAR DE 1 DIAMETRO RODAJAS DE 2 DE DIAMETRO EN COLOR ACERO INOXIDABLE | 3256.12
I090000308 | 380 | MESA CURACIONES MESA PORTA INSTRUMENTAL DE CIRUGIA MESA PASTEUR SIN CAJON CUBIERTA Y ENTREPANO FABRICADO BARANDAL PERMIETRAL ESTRUCTURA TUBULAR DE 1 DIAMETRO RODAJAS DE 2 DE DIAMETRO EN COLOR ACERO INOXIDABLE | 3256.12
I090000201 | 6 | ESTETOSCOPIO BIAURICULAR ESTETOSCOPIO BIAURICULAR DISENADO PARA MEDICION DE LA PERSON SANGUINEA Y AUSCULTACION EN GENERAL CON AURICULARES AJUSTABLES DE BRONCE CROMADO Y CABEZAL DOBLE COLOR NEGRO | 2621.6
I090000201 | 5 | ESTETOSCOPIO BIAURICULAR ESTETOSCOPIO BIAURICULAR DISENADO PARA MEDICION DE LA PERSON SANGUINEA Y AUSCULTACION EN GENERAL CON AURICULARES AJUSTABLES DE BRONCE CROMADO Y CABEZAL DOBLE COLOR NEGRO | 2621.6
I090000201 | 8 | ESTETOSCOPIO BIAURICULAR ESTETOSCOPIO BIAURICULAR DISENADO PARA MEDICION DE LA PERSON SANGUINEA Y AUSCULTACION EN GENERAL CON AURICULARES AJUSTABLES DE BRONCE CROMADO Y CABEZAL DOBLE COLOR NEGRO | 2621.6
I090000201 | 7 | ESTETOSCOPIO BIAURICULAR ESTETOSCOPIO BIAURICULAR DISENADO PARA MEDICION DE LA PERSON SANGUINEA Y AUSCULTACION EN GENERAL CON AURICULARES AJUSTABLES DE BRONCE CROMADO Y CABEZAL DOBLE COLOR NEGRO | 2621.6
I090000201 | 9 | ESTETOSCOPIO BIAURICULAR ESTETOSCOPIO BIAURICULAR DISENADO PARA MEDICION DE LA PERSON SANGUINEA Y AUSCULTACION EN GENERAL CON AURICULARES AJUSTABLES DE BRONCE CROMADO Y CABEZAL DOBLE COLOR NEGRO | 2621.6
I060600048 | 3576 | BAUMANOMETRO BAUMANOMETRO ESFIGMOMANOMETRO MERCURIAL DE PEDESTAL MOVIL BRAZALETE DE NYLON CALIBRADOCON VELCRO PUREZA DEL MERCURIO 99.99% TUBO DE VIDRIO PERADE LATEX CON VALVULA DE PURGA CROMADA COLOR GRIS ESCALA INCLINADA FACILMENTE LEGIBLE HASTA 300 MMHG PEDESTAL CON BASE Y RODAJAS PARA DESLIZAR. | 4657.4
I060600048 | 3578 | BAUMANOMETRO BAUMANOMETRO ESFIGMOMANOMETRO MERCURIAL DE PEDESTAL MOVIL BRAZALETE DE NYLON CALIBRADOCON VELCRO PUREZA DEL MERCURIO 99.99% TUBO DE VIDRIO PERADE LATEX CON VALVULA DE PURGA CROMADA COLOR GRIS ESCALA INCLINADA FACILMENTE LEGIBLE HASTA 300 MMHG PEDESTAL CON BASE Y RODAJAS PARA DESLIZAR. | 4657.4
I450400120 | 3028 | ESCRITORIO ESCRITORIO SECRETARIAL COLOR CAOBA FABRICADO EN MELAMINA ACABADO EN 28 MM DE ESPRESO DE MEDIDAS 1.50 X .60 X .75 M CUBIERTA RECTA PEDESTAL TAMANO OFICIO CON 3 CAJONES (1 PAPELERO Y 2 PARA ARCHIVO) CON LLAVE LIBRERO INTEGRADO AL MUEBLE CON 1 ENTREPANO Y NIVELADORES | 5626
I450600218 | 1909 | REFRIGERADOR (COCINA) REFRIGERADOR DE COCINA 10 PIES CUBICOS SISTEMA DE ENFRIAMIENTO POWER COOLING CHAROLAS DE CRISTAL TEMPLADO COLOR BLANCO | 8526
I450600280 | 1579 | VITRINA VITRINA CONTRA MURO FABRICADA EN LAMINA CALIBRE 22 ESMALTE HORNEADO PUERTAS CORREDIZAS DE CRISTAL 2 ENTEPANOS DE CRISTAL AJUSTABLES COLOR BEIGE | 3242.2
I450400120 | 3029 | ESCRITORIO ESCRITORIO SECRETARIAL COLOR CAOBA FABRICADO EN MELAMINA ACABADO EN 28 MM DE ESPRESO DE MEDIDAS 1.50 X .60 X .75 M CUBIERTA RECTA PEDESTAL TAMANO OFICIO CON 3 CAJONES (1 PAPELERO Y 2 PARA ARCHIVO) CON LLAVE LIBRERO INTEGRADO AL MUEBLE CON 1 ENTREPANO Y NIVELADORES | 5626
I450400278 | 388 | PIZARRONES Y ROTAFOLIOS ROTAFOLIO PIZARRON .70 X .90 CMS DE DOBLE CARA (UNA VERDE Y UNA BLANCA) AMBAS CARAS SON PARA ESCRITURA CON ESTRUCTURA DE ALUMINIO EN TUBO RECTANGULAR CON SUJETADOR PARA HOJAS COLOR ALUMINIO | 3016
I450400120 | 3023 | ESCRITORIO ESCRITORIO SECRETARIAL COLOR CAOBA FABRICADO EN MELAMINA ACABADO EN 28 MM DE ESPRESO DE MEDIDAS 1.50 X .60 X .75 M CUBIERTA RECTA PEDESTAL TAMANO OFICIO CON 3 CAJONES (1 PAPELERO Y 2 PARA ARCHIVO) CON LLAVE LIBRERO INTEGRADO AL MUEBLE CON 1 ENTREPANO Y NIVELADORES | 5626
I450600280 | 1575 | VITRINA VITRINA CONTRA MURO FABRICADA EN LAMINA CALIBRE 22 ESMALTE HORNEADO PUERTAS CORREDIZAS DE CRISTAL 2 ENTEPANOS DE CRISTAL AJUSTABLES COLOR BEIGE | 3242.2
I450400120 | 3027 | ESCRITORIO ESCRITORIO SECRETARIAL COLOR CAOBA FABRICADO EN MELAMINA ACABADO EN 28 MM DE ESPRESO DE MEDIDAS 1.50 X .60 X .75 M CUBIERTA RECTA PEDESTAL TAMANO OFICIO CON 3 CAJONES (1 PAPELERO Y 2 PARA ARCHIVO) CON LLAVE LIBRERO INTEGRADO AL MUEBLE CON 1 ENTREPANO Y NIVELADORES | 5626
I090000062 | 1465 | BASCULA BEBE BASCLA BEBE DIGITAL ELECTRONICA MULTIFUNCION CAPACIDAD 20 KG COLOR BEIGE | 5800
I090000062 | 1463 | BASCULA BEBE BASCLA BEBE DIGITAL ELECTRONICA MULTIFUNCION CAPACIDAD 20 KG COLOR BEIGE | 5800
I450400120 | 3024 | ESCRITORIO ESCRITORIO SECRETARIAL COLOR CAOBA FABRICADO EN MELAMINA ACABADO EN 28 MM DE ESPRESO DE MEDIDAS 1.50 X .60 X .75 M CUBIERTA RECTA PEDESTAL TAMANO OFICIO CON 3 CAJONES (1 PAPELERO Y 2 PARA ARCHIVO) CON LLAVE LIBRERO INTEGRADO AL MUEBLE CON 1 ENTREPANO Y NIVELADORES | 5626
I450600048 | 1262 | BURO BURO CLINICO DE GABINETE FABRICADO EN LAMINA CALIBRE 22 PINTURA ESMALTE HORNEADA CON 1 CAJON Y PUERTA ABATIBLE CUBIERTA EN MELAMINA 16MM DE ESPESOR COLOR BEIGE MEDIDAS LARGO .40 MTS ANCHO .40 M ALTO .80 M | 3161
I450600280 | 1576 | VITRINA VITRINA CONTRA MURO FABRICADA EN LAMINA CALIBRE 22 ESMALTE HORNEADO PUERTAS CORREDIZAS DE CRISTAL 2 ENTEPANOS DE CRISTAL AJUSTABLES COLOR BEIGE | 3242.2
I090000062 | 1464 | BASCULA BEBE BASCLA BEBE DIGITAL ELECTRONICA MULTIFUNCION CAPACIDAD 20 KG COLOR BEIGE | 5800
I450400108 | 197 | ENFRIADOR Y CALENTADOR AGUA (PARA OFICINA) ENFRIADOR DE AGUA TRES TOMAS DE AGUA (FRIA-CALIENTE-TIBIA) COLOR BLANCO TERMOSTATO FIJO LUZ INDICADORA DE FUNCIONAMIENTE RECEPTOR DE AGUA REMOVIBLE | 5312.8
I450400120 | 3025 | ESCRITORIO ESCRITORIO SECRETARIAL COLOR CAOBA FABRICADO EN MELAMINA ACABADO EN 28 MM DE ESPRESO DE MEDIDAS 1.50 X .60 X .75 M CUBIERTA RECTA PEDESTAL TAMANO OFICIO CON 3 CAJONES (1 PAPELERO Y 2 PARA ARCHIVO) CON LLAVE LIBRERO INTEGRADO AL MUEBLE CON 1 ENTREPANO Y NIVELADORES | 5626
I450600048 | 1263 | BURO BURO CLINICO DE GABINETE FABRICADO EN LAMINA CALIBRE 22 PINTURA ESMALTE HORNEADA CON 1 CAJON Y PUERTA ABATIBLE CUBIERTA EN MELAMINA 16MM DE ESPESOR COLOR BEIGE MEDIDAS LARGO .40 MTS ANCHO .40 M ALTO .80 M | 3161
I450600280 | 1577 | VITRINA VITRINA CONTRA MURO FABRICADA EN LAMINA CALIBRE 22 ESMALTE HORNEADO PUERTAS CORREDIZAS DE CRISTAL 2 ENTEPANOS DE CRISTAL AJUSTABLES COLOR BEIGE | 3242.2
I450400120 | 3026 | ESCRITORIO ESCRITORIO SECRETARIAL COLOR CAOBA FABRICADO EN MELAMINA ACABADO EN 28 MM DE ESPRESO DE MEDIDAS 1.50 X .60 X .75 M CUBIERTA RECTA PEDESTAL TAMANO OFICIO CON 3 CAJONES (1 PAPELERO Y 2 PARA ARCHIVO) CON LLAVE LIBRERO INTEGRADO AL MUEBLE CON 1 ENTREPANO Y NIVELADORES | 5626
I450600048 | 1264 | BURO BURO CLINICO DE GABINETE FABRICADO EN LAMINA CALIBRE 22 PINTURA ESMALTE HORNEADA CON 1 CAJON Y PUERTA ABATIBLE CUBIERTA EN MELAMINA 16MM DE ESPESOR COLOR BEIGE MEDIDAS LARGO .40 MTS ANCHO .40 M ALTO .80 M | 3161
I450600280 | 1578 | VITRINA VITRINA CONTRA MURO FABRICADA EN LAMINA CALIBRE 22 ESMALTE HORNEADO PUERTAS CORREDIZAS DE CRISTAL 2 ENTEPANOS DE CRISTAL AJUSTABLES COLOR BEIGE | 3242.2
I360000034 | 542 | RACKS 2% RACK DE GRABACION DE DICTADO MOVIL SIN MCA MOD 10629 | 3001.5
I360000034 | 543 | RACKS 2% RACK DE GRABACION DE DICTADO MOVIL SIN MCA MOD 10629 | 3001.5
I060600722 | 2 | CABEZAL BALANCIN 2% CABEZAL HERMETICO | 24795
I090001246 | 3 | SOPORTE PARA MUESTRAS 2% SOPORTE PARA HOJAS DESECHABLES PERFIL ALTO/BAJO | 49120.2
I090001246 | 4 | SOPORTE PARA MUESTRAS 2% SOPORTE PARA HOJAS DESECHABLES PERFIL ALTO/BAJO | 49120.2
I090001246 | 5 | SOPORTE PARA MUESTRAS 2% SOPORTE PARA HOJAS DESECHABLES PERFIL ALTO/BAJO | 49120.2
I090001246 | 6 | SOPORTE PARA MUESTRAS 2% SOPORTE PARA HOJAS DESECHABLES PERFIL ALTO/BAJO | 49120.2
I180000162 | 2331 | IMPRESORA LASSER IMPRESORA LASER JET COLOR NEGRA | 2842
I450400120 | 3039 | ESCRITORIO ESCRITORIO DE 1.20 X .60 ACABADO EN MELAMINA CON 2 CAJONES Y CHAPA COLOR NOGAL | 3480
I450400120 | 3037 | ESCRITORIO ESCRITORIO DE 1.20 X .60 ACABADO EN MELAMINA CON 2 CAJONES Y CHAPA COLOR NOGAL | 3480
I450400120 | 3044 | ESCRITORIO ESCRITORIO DE 1.20 X .60 ACABADO EN MELAMINA CON 2 CAJONES Y CHAPA COLOR NOGAL | 3480
I450400120 | 3040 | ESCRITORIO ESCRITORIO DE 1.20 X .60 ACABADO EN MELAMINA CON 2 CAJONES Y CHAPA COLOR NOGAL | 3480
I450400120 | 3041 | ESCRITORIO ESCRITORIO DE 1.20 X .60 ACABADO EN MELAMINA CON 2 CAJONES Y CHAPA COLOR NOGAL | 3480
I450400120 | 3046 | ESCRITORIO ESCRITORIO DE 1.20 X .60 ACABADO EN MELAMINA CON 2 CAJONES Y CHAPA COLOR NOGAL | 3480
I450400120 | 3042 | ESCRITORIO ESCRITORIO DE 1.20 X .60 ACABADO EN MELAMINA CON 2 CAJONES Y CHAPA COLOR NOGAL | 3480
I450400120 | 3045 | ESCRITORIO ESCRITORIO DE 1.20 X .60 ACABADO EN MELAMINA CON 2 CAJONES Y CHAPA COLOR NOGAL | 3480
I450400120 | 3036 | ESCRITORIO ESCRITORIO DE 1.20 X .60 ACABADO EN MELAMINA CON 2 CAJONES Y CHAPA COLOR NOGAL | 3480
I450400120 | 3030 | ESCRITORIO ESCRITORIO DE 1.20 X .60 ACABADO EN MELAMINA CON 2 CAJONES Y CHAPA COLOR NOGAL | 3480
I450400120 | 3048 | ESCRITORIO ESCRITORIO DE 1.20 X .60 ACABADO EN MELAMINA CON 2 CAJONES Y CHAPA COLOR NOGAL | 3480
I450400120 | 3049 | ESCRITORIO ESCRITORIO DE 1.20 X .60 ACABADO EN MELAMINA CON 2 CAJONES Y CHAPA COLOR NOGAL | 3480
I450400120 | 3038 | ESCRITORIO ESCRITORIO DE 1.20 X .60 ACABADO EN MELAMINA CON 2 CAJONES Y CHAPA COLOR NOGAL | 3480
I450400120 | 3043 | ESCRITORIO ESCRITORIO DE 1.20 X .60 ACABADO EN MELAMINA CON 2 CAJONES Y CHAPA COLOR NOGAL | 3480
I450400120 | 3032 | ESCRITORIO ESCRITORIO DE 1.20 X .60 ACABADO EN MELAMINA CON 2 CAJONES Y CHAPA COLOR NOGAL | 3480
I450400120 | 3033 | ESCRITORIO ESCRITORIO DE 1.20 X .60 ACABADO EN MELAMINA CON 2 CAJONES Y CHAPA COLOR NOGAL | 3480
I180000220 | 3636 | UNIDAD CENTRAL DE PROCESO (CPU) CPU COLOR NEGRO | 15060.31
I180000066 | 1396 | MINICOMPUTADORA MINICOMPUTADORA COLOR GRIS/NEGRO | 19420.41
I180000066 | 1398 | MINICOMPUTADORA MINICOMPUTADORA COLOR GRIS/NEGRO | 19420.41
I180000220 | 3633 | UNIDAD CENTRAL DE PROCESO (CPU) CPU COLOR NEGRO | 15060.31
I180000220 | 3634 | UNIDAD CENTRAL DE PROCESO (CPU) CPU COLOR NEGRO | 15060.31
I180000220 | 3635 | UNIDAD CENTRAL DE PROCESO (CPU) CPU COLOR NEGRO | 15060.31
I180000220 | 3637 | UNIDAD CENTRAL DE PROCESO (CPU) CPU COLOR NEGRO | 15060.31
I180000220 | 3639 | UNIDAD CENTRAL DE PROCESO (CPU) CPU COLOR NEGRO | 15060.31
I180000220 | 3638 | UNIDAD CENTRAL DE PROCESO (CPU) CPU COLOR NEGRO | 15060.31
I060400922 | 65 | LAMPARA DE FOTOPOLIMERIZACION DE RESINAS PARA USO DENTAL LAMPARA DE FOTOPOLIMERIZACION DE RESINAS PARA USO DENTAL COLOR BEIGE | 9521.28
I450400002 | 2553 | ACONDICIONADOR AIRE MINISPLIT COLOR NEGRO MATE 2 TONELADAS C-220 C/CALEFACCION | 8923.24
I450400002 | 2554 | ACONDICIONADOR AIRE MINISPLIT COLOR NEGRO MATE 2 TONELADAS C-220 C/CALEFACCION | 8923.24
I450400002 | 2555 | ACONDICIONADOR AIRE MINISPLIT COLOR NEGRO MATE 2 TONELADAS C-220 C/CALEFACCION | 8923.24
I450400002 | 2556 | ACONDICIONADOR AIRE MINISPLIT COLOR NEGRO MATE 2 TONELADAS C-220 C/CALEFACCION | 8923.24
I450400002 | 2557 | ACONDICIONADOR AIRE MINISPLIT COLOR NEGRO MATE 2 TONELADAS C-220 C/CALEFACCION | 8923.24
I060200282 | 573 | ESTERILIZADOR O AUTOCLAVE ESTERILIZADOR COLOR SAHARA LAMINA DE ACERO EN FRIO CON ESMALTE HORNEADO DIMENSIONES: INTERIOR 31 CM DE FRENTE 28 CM DE ALTO Y 21.5 CM DE PROFUNDIDAD EXTERIOR DE 51.5 CM DE FRENTE 31 CM DE ALTO Y 29 CM DE PROFUNDIDAD | 6232.68
I180000220 | 3640 | UNIDAD CENTRAL DE PROCESO (CPU) CPU UNIDAD CENTRAL DE PROCESO COLOR NEGRO | 16662.24
I450600052 | 105 | CAFETERA CAFETERA INDUSTRIAL BUNN TRIFECTA 392 MOLINO G3 ULTRA 2 | 8487.72
I180000148 | 1189 | NO-BREAK NO BREAK TRIPP-LITE OMNIVS1500 8 CONTACTOS OMNIVS1500 COLOR NEGRO | 3863.73
I180000148 | 1190 | NO-BREAK NO BREAK TRIPP-LITE OMNIVS1500 8 CONTACTOS OMNIVS1500 COLOR NEGRO | 3863.73
I180000066 | 1399 | MINICOMPUTADORA MINICOMPUTADORA COLOR NEGRO PROCESADOR QUAD CORE A8-D550M 4GB DE 500 GBDD 14 LED WIN 7 PRO 1/1/1 GARAN MANHATAN MALETIN PORTAFOLIO 15 LICENCIA HOME AND BUSINESS 2013 | 21875.28
I180000066 | 1401 | MINICOMPUTADORA MINICOMPUTADORA COLOR NEGRO PROCESADOR QUAD CORE A8-D550M 4GB DE 500 GBDD 14 LED WIN 7 PRO 1/1/1 GARAN MANHATAN MALETIN PORTAFOLIO 15 LICENCIA HOME AND BUSINESS 2013 | 21875.28
I180000066 | 1402 | MINICOMPUTADORA MINICOMPUTADORA COLOR NEGRO PROCESADOR QUAD CORE A8-D550M 4GB DE 500 GBDD 14 LED WIN 7 PRO 1/1/1 GARAN MANHATAN MALETIN PORTAFOLIO 15 LICENCIA HOME AND BUSINESS 2013 | 21875.28
I150200364 | 817 | TELEVISION PANTALLAS DE TV LED DE 32 COLOR NEGRO | 10233.52
I450600102 | 601 | CUNA (FASSA) CUNA PEDIATRICA MECANICA DIMENSIONES L2000 X 820 X A 1300 MM MATERIAL DE ACERO INOXIDABLE CUENTA CON COLCHON 2 SECCIONES PARA POSTE IV 4 RUEDAS DOS CON FRENO INCLINACION DE RODILLA 0-40 FOWER 0-80 | 37120
I450600102 | 602 | CUNA (FASSA) CUNA PEDIATRICA MECANICA DIMENSIONES L2000 X 820 X A 1300 MM MATERIAL DE ACERO INOXIDABLE CUENTA CON COLCHON 2 SECCIONES PARA POSTE IV 4 RUEDAS DOS CON FRENO INCLINACION DE RODILLA 0-40 FOWER 0-80 | 37120
I450600102 | 603 | CUNA (FASSA) CUNA PEDIATRICA MECANICA DIMENSIONES L2000 X 820 X A 1300 MM MATERIAL DE ACERO INOXIDABLE CUENTA CON COLCHON 2 SECCIONES PARA POSTE IV 4 RUEDAS DOS CON FRENO INCLINACION DE RODILLA 0-40 FOWER 0-80 | 37120
I450600102 | 604 | CUNA (FASSA) CUNA PEDIATRICA MECANICA DIMENSIONES L2000 X 820 X A 1300 MM MATERIAL DE ACERO INOXIDABLE CUENTA CON COLCHON 2 SECCIONES PARA POSTE IV 4 RUEDAS DOS CON FRENO INCLINACION DE RODILLA 0-40 FOWER 0-80 | 37120
I450400002 | 2558 | ACONDICIONADOR AIRE MINISPLIT COLOR BLANCO DE 1.5 TONELADASCON AIRE ACONDICIONADO DE FRIO Y CALOR DE 220 VOLTS SERIE DEL CONDENSADOR CXC181D8031310249 | 9059.99
I450400002 | 2559 | ACONDICIONADOR AIRE MINISPLIT COLOR BLANCO DE 1.5 TONELADASCON AIRE ACONDICIONADO DE FRIO Y CALOR DE 220 VOLTS SERIE DEL CONDENSADOR CXC181D8031310401 | 9059.99
I150200528 | 114 | CAMARA FOTOGRAFICA DIGITAL CAMARA FOTOGRAFICA DIGITAL FOTO Y VIDEO SIN ESPEJO 17.3 X 13.0 MM MEGAPIXELES AUTOENFOCABLE | 22388
I450400120 | 3050 | ESCRITORIO ESCRITORIO TIPO MODULO SECRETARIAL CONPENINSULA DE BALA DE 1.5 X .60 MTS LATERAL DE .90 X .50 M CON PEDESTAL DE DOS CAJONES PAPELEROSY 1 ARCHIVO FABRICADO EN MELAMINA DE 16 Y 28 MM Y CAJONES EN PVC TERMOFUSIONADO COLOR A SU ELECCION DIMENSIONES GENERALES: 1.50 X 1.50 X.75 M | 3721.28
I450400120 | 3051 | ESCRITORIO ESCRITORIO TIPO MODULO SECRETARIAL CONPENINSULA DE BALA DE 1.5 X .60 MTS LATERAL DE .90 X .50 M CON PEDESTAL DE DOS CAJONES PAPELEROSY 1 ARCHIVO FABRICADO EN MELAMINA DE 16 Y 28 MM Y CAJONES EN PVC TERMOFUSIONADO COLOR A SU ELECCION DIMENSIONES GENERALES: 1.50 X 1.50 X.75 M | 3721.28
I450400012 | 1471 | ARCHIVERO ARCHIVERO METALICO 4 GAVETAS COLOR NEGRO TAMANO OFICIO CON CERRADURA GENERAL | 4011.28
I450400012 | 1472 | ARCHIVERO ARCHIVERO METALICO 4 GAVETAS COLOR NEGRO TAMANO OFICIO CON CERRADURA GENERAL | 4011.28
I450400012 | 1474 | ARCHIVERO ARCHIVERO METALICO 4 GAVETAS COLOR NEGRO TAMANO OFICIO CON CERRADURA GENERAL | 4011.28
I450400012 | 1473 | ARCHIVERO ARCHIVERO METALICO 4 GAVETAS COLOR NEGRO TAMANO OFICIO CON CERRADURA GENERAL | 4011.28
I450400168 | 228 | LIBRERO LIBRERO ESQUINERO DE 1.50 X 1.50 CON PUERTAS Y CHAPAS | 7656
I450400168 | 229 | LIBRERO LIBRERO DE 1.80 X .75X .35 CON ENTREPANOS PARA ACOMODO DE LIBROS SIN PUERTAS | 6496
I450400168 | 230 | LIBRERO LIBRERO DE 1.80 X .75X .35 CON ENTREPANOS PARA ACOMODO DE LIBROS SIN PUERTAS | 6496
I450400168 | 231 | LIBRERO LIBRERO DE SOBREPONER DE 1.70 X .90 X .35 CON 4 PUERTAS ABATIBLES Y HERRAJES REFORZADOS. | 6264
I150200196 | 7 | LENTE LENTE PANASONIC LUMIX | 20810.4
I450400026 | 5062 | BANCA (FASSA) BANCA TRAFFIC DE 4 PLAZAS FABRICADA EN ACERO CON DESCANSABRAZOS ACABADO DE ALTO BRILLO RESPALDO Y ASIENTO EN UNA SOLA PIEZA MICROPERFORADO FABRICADO EN ACERO CAL. 14 DE 2.43 X .62 X .80 MTS. | 5684
I450400026 | 5057 | BANCA (FASSA) BANCA TRAFFIC DE 4 PLAZAS FABRICADA EN ACERO CON DESCANSABRAZOS ACABADO DE ALTO BRILLO RESPALDO Y ASIENTO EN UNA SOLA PIEZA MICROPERFORADO FABRICADO EN ACERO CAL. 14 DE 2.43 X .62 X .80 MTS. | 5684
I450400026 | 5058 | BANCA (FASSA) BANCA TRAFFIC DE 4 PLAZAS FABRICADA EN ACERO CON DESCANSABRAZOS ACABADO DE ALTO BRILLO RESPALDO Y ASIENTO EN UNA SOLA PIEZA MICROPERFORADO FABRICADO EN ACERO CAL. 14 DE 2.43 X .62 X .80 MTS. | 5684
I450400026 | 5059 | BANCA (FASSA) BANCA TRAFFIC DE 4 PLAZAS FABRICADA EN ACERO CON DESCANSABRAZOS ACABADO DE ALTO BRILLO RESPALDO Y ASIENTO EN UNA SOLA PIEZA MICROPERFORADO FABRICADO EN ACERO CAL. 14 DE 2.43 X .62 X .80 MTS. | 5684
I450400026 | 5060 | BANCA (FASSA) BANCA TRAFFIC DE 4 PLAZAS FABRICADA EN ACERO CON DESCANSABRAZOS ACABADO DE ALTO BRILLO RESPALDO Y ASIENTO EN UNA SOLA PIEZA MICROPERFORADO FABRICADO EN ACERO CAL. 14 DE 2.43 X .62 X .80 MTS. | 5684
I450400026 | 5061 | BANCA (FASSA) BANCA TRAFFIC DE 4 PLAZAS FABRICADA EN ACERO CON DESCANSABRAZOS ACABADO DE ALTO BRILLO RESPALDO Y ASIENTO EN UNA SOLA PIEZA MICROPERFORADO FABRICADO EN ACERO CAL. 14 DE 2.43 X .62 X .80 MTS. | 5684
I180000220 | 3642 | UNIDAD CENTRAL DE PROCESO (CPU) CPU | 15162.08
I090000062 | 1466 | BASCULA BEBE BASCULA BEBE | 3048.48
I090000064 | 1433 | BASCULA CON Y SIN ESTADIMETRO BASCULA CON ESTADIMETRO | 3145.92
I090000324 | 181 | MESA PEDIATRICA MESA PEDIATRICA COLOR BEIGE | 4236.32
I450600218 | 1910 | REFRIGERADOR (COCINA) (FASSA) FRIGOBAR DE 5 PIES CUBICOS CON SISTEMA DE DESHIELO PUSH BOTTON LUZ INTERIOR 2 PARRILLAS DWE ALAMBRON CONGELADOR INTERIOR Y CHAPA DE SEGURIDAD EN ACABADO ACERO INOXIDABLE. | 4732.8
I450600280 | 1580 | VITRINA (FASSA) VITRINA SENCILLA FABRICADA EN LAMINA HORNEADA COLOR BEIGE MEDIDAS 1.56 X .62 X .40 MTS PUERTA DE VIDRIO EN LA PARTE FRONTAL CON MARCO DE LAMINA Y LLAVE UN CAJON Y PUERTA DE LAMINA COL JALADERA EN LA PARTE INFERIOR INCLUYE 2 ENTREPANOS DE VIDRIO. | 3364
I450400146 | 592 | GABINETE UNIVERSAL (FASSA) GABINETE UNIVERSAL METALICO COLOR BEIGE CON MEDIDAS DE .88 X .40 X 1.80 METROS CON CERRADURA DE MANIJA EN L CON PASADOR ARRIBA Y ABAJO 4 ENTREPANOS INTERCAMBIABLES EN LAMINA CALIBRE 24 | 4593.6
I450400120 | 3054 | ESCRITORIO (FASSA) ESCRITORIO METALICO DE 1.20 X .60 X .75 MTS. FABRICADO EN LAMINA CALIBRE 22 CON CUBIERTA FABRICADA EN MELAMINA CAOBA ACABADO EN 32 MM CON 1 CAJON PAPELERO STANDARD Y CAJON PARA ARCHIVO (CARTA-OFICIO) CON CERRADURA ACABADO EN PINTURA HORNEADA COLOR ARENA | 3944
I450400012 | 1475 | ARCHIVERO (FASSA) ARCHIVERO METALICO 4 GAVETAS TAMANO OFICIO | 4547.2
I450400012 | 1476 | ARCHIVERO (FASSA) ARCHIVERO METALICO 4 GAVETAS TAMANO OFICIO | 4547.2
I450400012 | 1477 | ARCHIVERO (FASSA) ARCHIVERO METALICO 4 GAVETAS TAMANO OFICIO | 4547.2
I450400012 | 1478 | ARCHIVERO (FASSA) ARCHIVERO METALICO 4 GAVETAS TAMANO OFICIO | 4547.2
I450400258 | 1396 | MODULO DESARMABLE (FASSA) MODULO DESARMABLE TIPO L DE 1.50 X 1.50 X .75 MTS ACABADO MELAMINICO IMPORTADO TIPO ENCHAPADO EN TEXTURA ESSENCE DOBLE CARA CON PORO ARENADO EN 28 MM CON PROFUNDIDAD DE .00020 EN COLOR CAMBRIDGE WALNUTEN CUBIERTA CON PORTATECLADO PERFORACION Y TAPA PARA CABLEADO PANTALLA FRONTAL LATERAL RECTA DE .90 X .50 CMS. PEDESTAL CAJONERO CON 1 CAJON PAPELERO Y 2 PARA ARCHIVO TAMANO OFICIO CANTO RIGIDO ANTIIMPACTO CORREDERAS DE EXTENSION LLAVE SIMULTANEA GENERAL BASE PARA CPU Y NIVELADORES. | 6380
I450400258 | 1398 | MODULO DESARMABLE (FASSA) MODULO DESARMABLE TIPO L DE 1.50 X 1.50 X .75 MTS ACABADO MELAMINICO IMPORTADO TIPO ENCHAPADO EN TEXTURA ESSENCE DOBLE CARA CON PORO ARENADO EN 28 MM CON PROFUNDIDAD DE .00020 EN COLOR CAMBRIDGE WALNUTEN CUBIERTA CON PORTATECLADO PERFORACION Y TAPA PARA CABLEADO PANTALLA FRONTAL LATERAL RECTA DE .90 X .50 CMS. PEDESTAL CAJONERO CON 1 CAJON PAPELERO Y 2 PARA ARCHIVO TAMANO OFICIO CANTO RIGIDO ANTIIMPACTO CORREDERAS DE EXTENSION LLAVE SIMULTANEA GENERAL BASE PARA CPU Y NIVELADORES. | 6380
I450400120 | 3052 | ESCRITORIO (FASSA) ESCRITORIO METALICO DE 1.20 X .60 X .75 MTS. FABRICADO EN LAMINA CALIBRE 22 CON CUBIERTA FABRICADA EN MELAMINA CAOBA ACABADO EN 32 MM CON 1 CAJON PAPELERO STANDARD Y CAJON PARA ARCHIVO (CARTA-OFICIO) CON CERRADURA ACABADO EN PINTURA HORNEADA COLOR ARENA | 3944
I450400120 | 3053 | ESCRITORIO (FASSA) ESCRITORIO METALICO DE 1.20 X .60 X .75 MTS. FABRICADO EN LAMINA CALIBRE 22 CON CUBIERTA FABRICADA EN MELAMINA CAOBA ACABADO EN 32 MM CON 1 CAJON PAPELERO STANDARD Y CAJON PARA ARCHIVO (CARTA-OFICIO) CON CERRADURA ACABADO EN PINTURA HORNEADA COLOR ARENA | 3944
I450400258 | 1395 | MODULO DESARMABLE (FASSA) MODULO DESARMABLE TIPO L DE 1.50 X 1.50 X .75 MTS ACABADO MELAMINICO IMPORTADO TIPO ENCHAPADO EN TEXTURA ESSENCE DOBLE CARA CON PORO ARENADO EN 28 MM CON PROFUNDIDAD DE .00020 EN COLOR CAMBRIDGE WALNUTEN CUBIERTA CON PORTATECLADO PERFORACION Y TAPA PARA CABLEADO PANTALLA FRONTAL LATERAL RECTA DE .90 X .50 CMS. PEDESTAL CAJONERO CON 1 CAJON PAPELERO Y 2 PARA ARCHIVO TAMANO OFICIO CANTO RIGIDO ANTIIMPACTO CORREDERAS DE EXTENSION LLAVE SIMULTANEA GENERAL BASE PARA CPU Y NIVELADORES. | 6380
I450400258 | 1397 | MODULO DESARMABLE (FASSA) MODULO DESARMABLE TIPO L DE 1.50 X 1.50 X .75 MTS ACABADO MELAMINICO IMPORTADO TIPO ENCHAPADO EN TEXTURA ESSENCE DOBLE CARA CON PORO ARENADO EN 28 MM CON PROFUNDIDAD DE .00020 EN COLOR CAMBRIDGE WALNUTEN CUBIERTA CON PORTATECLADO PERFORACION Y TAPA PARA CABLEADO PANTALLA FRONTAL LATERAL RECTA DE .90 X .50 CMS. PEDESTAL CAJONERO CON 1 CAJON PAPELERO Y 2 PARA ARCHIVO TAMANO OFICIO CANTO RIGIDO ANTIIMPACTO CORREDERAS DE EXTENSION LLAVE SIMULTANEA GENERAL BASE PARA CPU Y NIVELADORES. | 6380
I450400320 | 3836 | SILLON (FASSA) SILLON SECRETARIAL CON DESCANSABRAZOS DE ALTURA REGULABLE COLOR NEGRO | 3442.88
I450400320 | 3838 | SILLON (FASSA) SILLON SECRETARIAL CON DESCANSABRAZOS DE ALTURA REGULABLE COLOR NEGRO | 3442.88
I450400320 | 3840 | SILLON (FASSA) SILLON SECRETARIAL CON DESCANSABRAZOS DE ALTURA REGULABLE COLOR NEGRO | 3442.88
I450400320 | 3843 | SILLON (FASSA) SILLON SECRETARIAL CON DESCANSABRAZOS DE ALTURA REGULABLE COLOR NEGRO | 3442.88
I450400320 | 3844 | SILLON (FASSA) SILLON SECRETARIAL CON DESCANSABRAZOS DE ALTURA REGULABLE COLOR NEGRO | 3442.88
I450400320 | 3841 | SILLON (FASSA) SILLON SECRETARIAL CON DESCANSABRAZOS DE ALTURA REGULABLE COLOR NEGRO | 3442.88
I450400320 | 3837 | SILLON (FASSA) SILLON SECRETARIAL CON DESCANSABRAZOS DE ALTURA REGULABLE COLOR NEGRO | 3442.88
I450400320 | 3839 | SILLON (FASSA) SILLON SECRETARIAL CON DESCANSABRAZOS DE ALTURA REGULABLE COLOR NEGRO | 3442.88
I450400320 | 3845 | SILLON (FASSA) SILLON SECRETARIAL CON DESCANSABRAZOS DE ALTURA REGULABLE COLOR NEGRO | 3442.88
I090000130 | 667 | CHASIS RAYOS X CHASIS 18X24 MARA MAMOGRAFIA CR CLASSIC CARESTREAM | 19689.84
I090000130 | 668 | CHASIS RAYOS X CHASIS 18X24 MARA MAMOGRAFIA CR CLASSIC CARESTREAM | 19689.84
I090000130 | 669 | CHASIS RAYOS X CHASIS 18X24 PARA MAMOGRAFIA CR CLASSIC CARESTREAM | 19689.84
I090000130 | 672 | CHASIS RAYOS X CHASIS 24X30 PARA MAMOGRAFIA CR CLASSIC CARESTREAM | 20037.84
I090000130 | 673 | CHASIS RAYOS X CHASIS 24X30 PARA MAMOGRAFIA CR CLASSIC CARESTREAM | 20037.84
I090000130 | 670 | CHASIS RAYOS X CHASIS 24X30 PARA MAMOGRAFIA CR CLASSIC CARESTREAM | 20037.84
I090000130 | 671 | CHASIS RAYOS X CHASIS 24X30 PARA MAMOGRAFIA CR CLASSIC CARESTREAM | 20037.84
I270000152 | 2 | TIENDA CAMPA¦A CUBIERTA TIPO TOLDO MALLA SOMBRA HARDY 300 IMPORTADA AREA 7.50 MTS X .95 INCLUYE INSTALACION A ESTRUCTURA H. MIN. 2.20 MTS/MAX 2.50 MTS. | 3712
I270000152 | 3 | TIENDA CAMPA¦A CUBIERTA TIPO TOLDO MALLA SOMBRA HARDY 300 IMPORTADA AREA 7.50 MTS X .95 INCLUYE INSTALACION A ESTRUCTURA H. MIN. 2.20 MTS/MAX 2.50 MTS. | 3712
I270000152 | 5 | TIENDA CAMPA¦A CUBIERTA TIPO TOLDO MALLA SOMBRA HARDY 300 IMPORTADA AREA 7.50 MTS X .95 INCLUYE INSTALACION A ESTRUCTURA H. MIN. 2.20 MTS/MAX 2.50 MTS. | 3712
I270000152 | 6 | TIENDA CAMPA¦A CUBIERTA TIPO TOLDO MALLA SOMBRA HARDY 300 IMPORTADA AREA 7.50 MTS X .95 INCLUYE INSTALACION A ESTRUCTURA H. MIN. 2.20 MTS/MAX 2.50 MTS.. | 3712
I270000152 | 7 | TIENDA CAMPA¦A CUBIERTA TIPO TOLDO MALLA SOMBRA HARDY 300 IMPORTADA AREA 7.50 MTS X .95 INCLUYE INSTALACION A ESTRUCTURA H. MIN. 2.20 MTS/MAX 2.50 MTS. | 3712
I270000152 | 8 | TIENDA CAMPA¦A CUBIERTA TIPO TOLDO MALLA SOMBRA HARDY 300 IMPORTADA AREA 7.50 MTS X .95 INCLUYE INSTALACION A ESTRUCTURA H. MIN. 2.20 MTS/MAX 2.50 MTS. | 3712
I270000152 | 9 | TIENDA CAMPA¦A CUBIERTA TIPO TOLDO MALLA SOMBRA HARDY 300 IMPORTADA AREA 7.50 MTS X .95 INCLUYE INSTALACION A ESTRUCTURA H. MIN. 2.20 MTS/MAX 2.50 MTS. | 3712
I270000152 | 10 | TIENDA CAMPA¦A CUBIERTA TIPO TOLDO MALLA SOMBRA HARDY 300 IMPORTADA AREA 7.50 MTS X .95 INCLUYE INSTALACION A ESTRUCTURA H. MIN. 2.20 MTS/MAX 2.50 MTS. | 3712
I270000152 | 11 | TIENDA CAMPA¦A CUBIERTA TIPO TOLDO MALLA SOMBRA HARDY 300 IMPORTADA AREA 7.50 MTS X .95 INCLUYE INSTALACION A ESTRUCTURA H. MIN. 2.20 MTS/MAX 2.50 MTS. | 3712
I270000152 | 12 | TIENDA CAMPA¦A CUBIERTA TIPO TOLDO MALLA SOMBRA HARDY 300 IMPORTADA AREA 7.50 MTS X .95 INCLUYE INSTALACION A ESTRUCTURA H. MIN. 2.20 MTS/MAX 2.50 MTS. | 3712
I270000152 | 13 | TIENDA CAMPA¦A CUBIERTA TIPO TOLDO MALLA SOMBRA HARDY 300 IMPORTADA AREA 7.50 MTS X .95 INCLUYE INSTALACION A ESTRUCTURA H. MIN. 2.20 MTS/MAX 2.50 MTS. | 3712
I270000152 | 14 | TIENDA CAMPA¦A CUBIERTA TIPO VELARIA EN 1 PIEZA MALLA SOMBRA QUALITA 600 IMPORTADA AREA APROX. 5.00 MTS. INCLUYE INSTALACION DE ACERO AL CARBON H 2.80 MTS/MAX 3.50 MTS. | 14500
I270000152 | 15 | TIENDA CAMPA¦A CUBIERTA TIPO VELARIA EN UNA PIEZA EN MALLA SOMBRA QUALITA 600 IMPORTADA EN UNA AREA APROXIMADA DE 10.00 MTS X 6.00 MTS. INCLUYE INSTALACION DE ESTRUCTURA DE ACERO AL CARBON H MIN. 2.80 MTS/MAX 3.50 MTS | 54984
I270000152 | 16 | TIENDA CAMPA¦A CUBIERTA TIPO ARCO CANTILIVER SM EN MALLA SOMBRA QUIALITA 600 IMPORTADA CON UN AREA APROX. DE 14 MTS X 6.00 INCLUYE INSTALACION A ESTRUCTURA H.MIN. 2.20/MAX 2.50 M | 53592
I270000152 | 4 | TIENDA CAMPA¦A CUBIERTA TIPO TOLDO MALLA SOMBRA HARDY 300 IMPORTADA AREA 7.50 MTS X .95 INCLUYE INSTALACION A ESTRUCTURA H. MIN. 2.20 MTS/MAX 2.50 MTS. | 3712
I180000220 | 3641 | UNIDAD CENTRAL DE PROCESO (CPU) (FASSA) CPU AMD A8-6500B 3.5GHZ/ 3.5GHZ 4GB (1 X 4GB) 1 TB DVDWR W7PRO64 INCLUYE MEMORIA DE 4GB PARA EQUIPO HP PRO 6305 LICENCIA FPP OFFICCE HOME AND BUSINESS 2013 32 BIT X 64 SPANISH DVD | 15384.73
I090000216 | 2479 | ESTUCHE DIAGNOSTICO (JGO. DE) (FASSA) ESTUCHE DE DIAGNOSTICO DE 3.5 VOLTS. RECARGABLE INCLUYE OTOSCOPIO Y OFTALMOSCOPIO 4 CONOS DE PLASTICO ADEMAS DEL ESTUCHE DE VINIL COLOR NEGRO | 5214.2
I090000216 | 2480 | ESTUCHE DIAGNOSTICO (JGO. DE) (FASSA) ESTUCHE DE DIAGNOSTICO DE 3.5 VOLTS. RECARGABLE INCLUYE OTOSCOPIO Y OFTALMOSCOPIO 4 CONOS DE PLASTICO ADEMAS DEL ESTUCHE DE VINIL COLOR NEGRO | 5214.2
I090000216 | 2488 | ESTUCHE DIAGNOSTICO (JGO. DE) (FASSA) ESTUCHE DE DIAGNOSTICO DE 3.5 VOLTS. RECARGABLE INCLUYE OTOSCOPIO Y OFTALMOSCOPIO 4 CONOS DE PLASTICO ADEMAS DEL ESTUCHE DE VINIL COLOR NEGRO | 5214.2
I090000216 | 2490 | ESTUCHE DIAGNOSTICO (JGO. DE) (FASSA) ESTUCHE DE DIAGNOSTICO DE 3.5 VOLTS. RECARGABLE INCLUYE OTOSCOPIO Y OFTALMOSCOPIO 4 CONOS DE PLASTICO ADEMAS DEL ESTUCHE DE VINIL COLOR NEGRO | 5214.2
I090000216 | 2493 | ESTUCHE DIAGNOSTICO (JGO. DE) (FASSA) ESTUCHE DE DIAGNOSTICO DE 3.5 VOLTS. RECARGABLE INCLUYE OTOSCOPIO Y OFTALMOSCOPIO 4 CONOS DE PLASTICO ADEMAS DEL ESTUCHE DE VINIL COLOR NEGRO | 5214.2
I090000216 | 2494 | ESTUCHE DIAGNOSTICO (JGO. DE) (FASSA) ESTUCHE DE DIAGNOSTICO DE 3.5 VOLTS. RECARGABLE INCLUYE OTOSCOPIO Y OFTALMOSCOPIO 4 CONOS DE PLASTICO ADEMAS DEL ESTUCHE DE VINIL COLOR NEGRO | 5214.2
I090000216 | 2495 | ESTUCHE DIAGNOSTICO (JGO. DE) (FASSA) ESTUCHE DE DIAGNOSTICO DE 3.5 VOLTS. RECARGABLE INCLUYE OTOSCOPIO Y OFTALMOSCOPIO 4 CONOS DE PLASTICO ADEMAS DEL ESTUCHE DE VINIL COLOR NEGRO | 5214.2
I090000216 | 2496 | ESTUCHE DIAGNOSTICO (JGO. DE) (FASSA) ESTUCHE DE DIAGNOSTICO DE 3.5 VOLTS. RECARGABLE INCLUYE OTOSCOPIO Y OFTALMOSCOPIO 4 CONOS DE PLASTICO ADEMAS DEL ESTUCHE DE VINIL COLOR NEGRO | 5214.2
I090000216 | 2497 | ESTUCHE DIAGNOSTICO (JGO. DE) (FASSA) ESTUCHE DE DIAGNOSTICO DE 3.5 VOLTS. RECARGABLE INCLUYE OTOSCOPIO Y OFTALMOSCOPIO 4 CONOS DE PLASTICO ADEMAS DEL ESTUCHE DE VINIL COLOR NEGRO | 5214.2
I090000216 | 2498 | ESTUCHE DIAGNOSTICO (JGO. DE) (FASSA) ESTUCHE DE DIAGNOSTICO DE 3.5 VOLTS. RECARGABLE INCLUYE OTOSCOPIO Y OFTALMOSCOPIO 4 CONOS DE PLASTICO ADEMAS DEL ESTUCHE DE VINIL COLOR NEGRO | 5214.2
I090000216 | 2499 | ESTUCHE DIAGNOSTICO (JGO. DE) (FASSA) ESTUCHE DE DIAGNOSTICO DE 3.5 VOLTS. RECARGABLE INCLUYE OTOSCOPIO Y OFTALMOSCOPIO 4 CONOS DE PLASTICO ADEMAS DEL ESTUCHE DE VINIL COLOR NEGRO | 5214.2
I090000216 | 2500 | ESTUCHE DIAGNOSTICO (JGO. DE) (FASSA) ESTUCHE DE DIAGNOSTICO DE 3.5 VOLTS. RECARGABLE INCLUYE OTOSCOPIO Y OFTALMOSCOPIO 4 CONOS DE PLASTICO ADEMAS DEL ESTUCHE DE VINIL COLOR NEGRO | 5214.2
I090000216 | 2502 | ESTUCHE DIAGNOSTICO (JGO. DE) (FASSA) ESTUCHE DE DIAGNOSTICO DE 3.5 VOLTS. RECARGABLE INCLUYE OTOSCOPIO Y OFTALMOSCOPIO 4 CONOS DE PLASTICO ADEMAS DEL ESTUCHE DE VINIL COLOR NEGRO | 5214.2
I090000216 | 2503 | ESTUCHE DIAGNOSTICO (JGO. DE) (FASSA) ESTUCHE DE DIAGNOSTICO DE 3.5 VOLTS. RECARGABLE INCLUYE OTOSCOPIO Y OFTALMOSCOPIO 4 CONOS DE PLASTICO ADEMAS DEL ESTUCHE DE VINIL COLOR NEGRO | 5214.2
I090000216 | 2504 | ESTUCHE DIAGNOSTICO (JGO. DE) (FASSA) ESTUCHE DE DIAGNOSTICO DE 3.5 VOLTS. RECARGABLE INCLUYE OTOSCOPIO Y OFTALMOSCOPIO 4 CONOS DE PLASTICO ADEMAS DEL ESTUCHE DE VINIL COLOR NEGRO | 5214.2
I090000216 | 2505 | ESTUCHE DIAGNOSTICO (JGO. DE) (FASSA) ESTUCHE DE DIAGNOSTICO DE 3.5 VOLTS. RECARGABLE INCLUYE OTOSCOPIO Y OFTALMOSCOPIO 4 CONOS DE PLASTICO ADEMAS DEL ESTUCHE DE VINIL COLOR NEGRO | 5214.2
I090000216 | 2476 | ESTUCHE DIAGNOSTICO (JGO. DE) (FASSA) ESTUCHE DE DIAGNOSTICO DE 3.5 VOLTS. RECARGABLE INCLUYE OTOSCOPIO Y OFTALMOSCOPIO 4 CONOS DE PLASTICO ADEMAS DEL ESTUCHE DE VINIL COLOR NEGRO | 5214.2
I090000216 | 2482 | ESTUCHE DIAGNOSTICO (JGO. DE) (FASSA) ESTUCHE DE DIAGNOSTICO DE 3.5 VOLTS. RECARGABLE INCLUYE OTOSCOPIO Y OFTALMOSCOPIO 4 CONOS DE PLASTICO ADEMAS DEL ESTUCHE DE VINIL COLOR NEGRO | 5214.2
I090000216 | 2492 | ESTUCHE DIAGNOSTICO (JGO. DE) (FASSA) ESTUCHE DE DIAGNOSTICO DE 3.5 VOLTS. RECARGABLE INCLUYE OTOSCOPIO Y OFTALMOSCOPIO 4 CONOS DE PLASTICO ADEMAS DEL ESTUCHE DE VINIL COLOR NEGRO | 5214.2
I090000216 | 2501 | ESTUCHE DIAGNOSTICO (JGO. DE) (FASSA) ESTUCHE DE DIAGNOSTICO DE 3.5 VOLTS. RECARGABLE INCLUYE OTOSCOPIO Y OFTALMOSCOPIO 4 CONOS DE PLASTICO ADEMAS DEL ESTUCHE DE VINIL COLOR NEGRO | 5214.2
I090000216 | 2478 | ESTUCHE DIAGNOSTICO (JGO. DE) (FASSA) ESTUCHE DE DIAGNOSTICO DE 3.5 VOLTS. RECARGABLE INCLUYE OTOSCOPIO Y OFTALMOSCOPIO 4 CONOS DE PLASTICO ADEMAS DEL ESTUCHE DE VINIL COLOR NEGRO | 5214.2
I090000216 | 2477 | ESTUCHE DIAGNOSTICO (JGO. DE) (FASSA) ESTUCHE DE DIAGNOSTICO DE 3.5 VOLTS. RECARGABLE INCLUYE OTOSCOPIO Y OFTALMOSCOPIO 4 CONOS DE PLASTICO ADEMAS DEL ESTUCHE DE VINIL COLOR NEGRO | 5214.2
I090000216 | 2489 | ESTUCHE DIAGNOSTICO (JGO. DE) (FASSA) ESTUCHE DE DIAGNOSTICO DE 3.5 VOLTS. RECARGABLE INCLUYE OTOSCOPIO Y OFTALMOSCOPIO 4 CONOS DE PLASTICO ADEMAS DEL ESTUCHE DE VINIL COLOR NEGRO | 5214.2
I090000216 | 2487 | ESTUCHE DIAGNOSTICO (JGO. DE) (FASSA) ESTUCHE DE DIAGNOSTICO DE 3.5 VOLTS. RECARGABLE INCLUYE OTOSCOPIO Y OFTALMOSCOPIO 4 CONOS DE PLASTICO ADEMAS DEL ESTUCHE DE VINIL COLOR NEGRO | 5214.2
I090000216 | 2481 | ESTUCHE DIAGNOSTICO (JGO. DE) (FASSA) ESTUCHE DE DIAGNOSTICO DE 3.5 VOLTS. RECARGABLE INCLUYE OTOSCOPIO Y OFTALMOSCOPIO 4 CONOS DE PLASTICO ADEMAS DEL ESTUCHE DE VINIL COLOR NEGRO | 5214.2
I090000216 | 2483 | ESTUCHE DIAGNOSTICO (JGO. DE) (FASSA) ESTUCHE DE DIAGNOSTICO DE 3.5 VOLTS. RECARGABLE INCLUYE OTOSCOPIO Y OFTALMOSCOPIO 4 CONOS DE PLASTICO ADEMAS DEL ESTUCHE DE VINIL COLOR NEGRO | 5214.2
I090000064 | 1432 | BASCULA CON Y SIN ESTADIMETRO (FASSA) BASCULA CON ESTADIMETRO PARA ADULTO CON CAPACIDAD DE HASTA 160 KGS. COLOR BEIGE. | 2800.24
I180000196 | 102 | EQUIPO MULTIFUNCIONAL (IMPRIME, FAXEA, ESCANEA Y FOTOCOPIA) (FASSA) EQUIPO MULTIFUNCIONAL LASERJET PRO COLOR NEGRO | 7325.4
I180000196 | 103 | EQUIPO MULTIFUNCIONAL (IMPRIME, FAXEA, ESCANEA Y FOTOCOPIA) (FASSA) EQUIPO MULTIFUNCIONAL LASERJET PRO COLOR NEGRO | 7325.4
I180000196 | 104 | EQUIPO MULTIFUNCIONAL (IMPRIME, FAXEA, ESCANEA Y FOTOCOPIA) (FASSA) EQUIPO MULTIFUNCIONAL LASERJET PRO | 7325.4
I450400168 | 232 | LIBRERO LIBRERO DE SOBREPONER PARA 2 USUARIOS DE 1.60 LARGO X .35 FONDO FABRICADO EN MALAMINA CON 4 PUERTAS SISTEMA BANDERA CANTO RIGIDO ANTI IMPACTO. | 4872
I450400258 | 1399 | MODULO DESARMABLE (FASSA) MODULO PARA 2 USUARIOS MEDIDAS ESPECIALES DE 2.70 DE LARGO X 0.60 DE FONDO X .75 MTS CUBIERTA CON ESQUINAS CURVAS SOLO AL FRENTE 2 PANTALLAS FRONTALES INCLUYE DOS PEDESTALES (CON 4 CAJONES PAPELEROS Y 2 PARA ARCHIVO TAMANO CARTA LOS 6 CAJONES CON CORREDERAS DE EXTENSION REFORZADAS PARA MEJOR DESLIZAMIENTO INCLUYE 2 CERRADURAS GENERALES SIMULTANEAS LIBRERO DE SOBREPONER DE MEDIDAS: 1.30 DE LARGO X .90 DE ALTO INTEGRADO A ESCRITORIO QUE CONSTA DE 3 PUERTAS CON SISTEMA DE HERRAJE OCULTO PUERTA DESLIZABLE AL INTERIOR DEL MODULO ESTRUCTURA METALICA ENTRE ESCRITORIO Y LIBRERO TAPIZADA EN TELA DE DOS COLORES ACABADO MELAMINICO EN 28 MM CANTO RIGIDO ANTI IMPACTO Y NIVELADORES AJUSTABLES. | 13108
I060200470 | 431 | UNIDAD ULTRASONICA (FASSA) DOPPLER FETAL PORTATIL | 3171.44
I180000220 | 3643 | UNIDAD CENTRAL DE PROCESO (CPU) (FASSA) CPU PRO 6305 SFF AMD A8-6500B S.5 GHZ/ 4GB (1 X 4GB) / 1 TB/ DVDWR/ W7PRO64 INCLUYE: MEMORIA DE 4 GB PARA EQUIPO HP PRO 6305 INCLUYE LICENCIA FPP OFFICE HOME AND BUSINESS 2013 32 BIT X 64 SPANISH DVD | 15384.73
I180000220 | 3644 | UNIDAD CENTRAL DE PROCESO (CPU) (FASSA) CPU PRO 6305 SFF AMD A8-6500B S.5 GHZ/ 4GB (1 X 4GB) / 1 TB/ DVDWR/ W7PRO64 INCLUYE: MEMORIA DE 4 GB PARA EQUIPO HP PRO 6305 INCLUYE LICENCIA FPP OFFICE HOME AND BUSINESS 2013 32 BIT X 64 SPANISH DVD | 15384.73
I180000196 | 105 | EQUIPO MULTIFUNCIONAL (IMPRIME, FAXEA, ESCANEA Y FOTOCOPIA) (FASSA) EQUIPO MULTIFUNCIONAL LASERJET HP PRO M127FN 20 PPM NEGRO RED CZ181A#BGJ | 4326.92
I450400242 | 75 | MESA DE JUNTAS (FASSA) MESA DE JUNTAS DE 3.60 X 1.20 X .75 MTS | 14500
I450600218 | 1911 | REFRIGERADOR (COCINA) (FASSA) REFRIGERADOR 2 PUERTAS SERIE A5777073116013B1300332 | 13108
I060200470 | 434 | UNIDAD ULTRASONICA (FASSA) CAVITRON | 19221.2
I060200470 | 435 | UNIDAD ULTRASONICA (FASSA) CAVITRON | 19221.2
I060200470 | 432 | UNIDAD ULTRASONICA (FASSA) CAVITRON | 19221.2
I060400922 | 69 | LAMPARA DE FOTOPOLIMERIZACION DE RESINAS PARA USO DENTAL (FASSA) LAMPARA COLTOLUC DE RESINAS PARA USO DENTAL | 9521.28
I060400922 | 68 | LAMPARA DE FOTOPOLIMERIZACION DE RESINAS PARA USO DENTAL (FASSA) LAMPARA COLTOLUC DE RESINAS PARA USO DENTAL | 9521.28
I060400922 | 70 | LAMPARA DE FOTOPOLIMERIZACION DE RESINAS PARA USO DENTAL (FASSA) LAMPARA COLTOLUC DE RESINAS PARA USO DENTAL | 9521.28
I060400922 | 72 | LAMPARA DE FOTOPOLIMERIZACION DE RESINAS PARA USO DENTAL (FASSA) LAMPARA COLTOLUC DE RESINAS PARA USO DENTAL | 9521.28
I060400922 | 73 | LAMPARA DE FOTOPOLIMERIZACION DE RESINAS PARA USO DENTAL (FASSA) LAMPARA COLTOLUC DE RESINAS PARA USO DENTAL | 9521.28
I060400922 | 67 | LAMPARA DE FOTOPOLIMERIZACION DE RESINAS PARA USO DENTAL (FASSA) LAMPARA COLTOLUC DE RESINAS PARA USO DENTAL | 9521.28
I060400922 | 71 | LAMPARA DE FOTOPOLIMERIZACION DE RESINAS PARA USO DENTAL (FASSA) LAMPARA COLTOLUC DE RESINAS PARA USO DENTAL | 9521.28
I060400922 | 66 | LAMPARA DE FOTOPOLIMERIZACION DE RESINAS PARA USO DENTAL (FASSA) LAMPARA COLTOLUC DE RESINAS PARA USO DENTAL | 9521.28
I060400922 | 74 | LAMPARA DE FOTOPOLIMERIZACION DE RESINAS PARA USO DENTAL (FASSA) LAMPARA COLTOLUZ DE RESINAS PARA USO DENTAL | 9521.28
I090001062 | 1325 | ROTOR MANO EXCAVACION DENTAL (FASSA) ROTOR DE MANO DE ALTA VELOCIDAD | 3789.13
I090001062 | 1320 | ROTOR MANO EXCAVACION DENTAL (FASSA) ROTOR DE MANO DE BAJA VELOCIDAD | 3459.31
I090001062 | 1321 | ROTOR MANO EXCAVACION DENTAL (FASSA) ROTOR DE MANO DE BAJA VELOCIDAD | 3459.31
I090001062 | 1322 | ROTOR MANO EXCAVACION DENTAL (FASSA) ROTOR DE MANO DE BAJA VELOCIDAD | 3459.31
I090001062 | 1323 | ROTOR MANO EXCAVACION DENTAL (FASSA) ROTOR DE MANO DE BAJA VELOCIDAD | 3459.31
I090001062 | 1326 | ROTOR MANO EXCAVACION DENTAL (FASSA) ROTOR DE MANO DE ALTA VELOCIDAD | 3789.13
I090001062 | 1328 | ROTOR MANO EXCAVACION DENTAL (FASSA) ROTOR DE MANO DE ALTA VELOCIDAD | 3789.13
I060400922 | 76 | LAMPARA DE FOTOPOLIMERIZACION DE RESINAS PARA USO DENTAL (FASSA) LAMPARA DE FOTOPOLIMERIZACION DE RESINAS PARA USO DENTAL | 9521.28
I060400922 | 77 | LAMPARA DE FOTOPOLIMERIZACION DE RESINAS PARA USO DENTAL (FASSA) LAMPARA DE FOTOPOLIMERIZACION DE RESINAS PARA USO DENTAL | 9521.28
I060400922 | 75 | LAMPARA DE FOTOPOLIMERIZACION DE RESINAS PARA USO DENTAL (FASSA) LAMPARA DE FOTOPOLIMERIZACION DE RESINAS PARA USO DENTAL | 9521.28
I090000312 | 2063 | MESA EXPLORACION (FASSA) MESA DE EXPLORACION CON PIERNERAS DE ESTRUCTURA METALICA EN CALIBRE 24 COLOR BEIGE PUERTAS ABATIBLES Y COLCHON TAPIZADO EN VINIL COLOR NEGRO. | 4259.52
I090000216 | 2506 | ESTUCHE DIAGNOSTICO (JGO. DE) (FASSA) ESTUCHE DE DIAGNOSTICO RECARGABLE PORTATIL QUE INCLUYE MANGO RECARGABLE DE 3.5 V CON OFTALMOSCOPIO Y OTOSCOPIO EN ESTUCHE DE VINIL COLOR NEGRO | 6888.08
I090000064 | 1435 | BASCULA CON Y SIN ESTADIMETRO (FASSA) BASCULA CON ESTADIMETRO CAPACIDAD DE 160 KG DIVISION MINIMA 100 GR. ESTADIMETRO DE 2 METROS DE ALTURA PLANCHA DE PESAJE DE DIMENSION 26.8 X 36.8 CM TAPETE PROTECTOR DE PLANCHA DE PESAJE FABRICADO EN ACERO TROQUELADO ACABADO EN PINTURA DE POLVO EPOXICA HORNEADA EN COLOR BEIGE | 3145.92
I090000064 | 1434 | BASCULA CON Y SIN ESTADIMETRO (FASSA) BASCULA CON ESTADIMETRO CAPACIDAD DE 160 KG DIVISION MINIMA 100 GR. ESTADIMETRO DE 2 METROS DE ALTURA PLANCHA DE PESAJE DE DIMENSION 26.8 X 36.8 CM TAPETE PROTECTOR DE PLANCHA DE PESAJE FABRICADO EN ACERO TROQUELADO ACABADO EN PINTURA DE POLVO EPOXICA HORNEADA EN COLOR BEIGE | 3145.92
I060200282 | 574 | ESTERILIZADOR O AUTOCLAVE (FASSA) ESTERILIZADOR-AUTOCLAVE ELECTRONICA DIGITAL DE ESTERILIZACION A VAPOR O CALOR HUMEDO CONTROL DE CICLOS CON MICROCONTROLADOR CAMARA HORIZONTAL EN ACERO INOXIDABLE CAPACIDAD DE 12 LTS. LECTURA DE TODAS LAS VARIABLES EN DISPLAY LCD CUENTA CON 5 PROGRAMAS DE ESTERILIZACION CON PROGRAMA DE SECADO 2 ANOS DE GARANTIA CAMARA INTERNA CILINDRICA DE ACERO INOXIDABLE CUENTA CON 3 CHAROLAS VOLUMEN INTERNO DE LA CAMARA LT SELLADO DE LA PUERTA A PRESION VOLTAJE DE ALIMENTACION ELECTRICA DE 127 VAC/60 HZ POTENCIA MAXIMA DE 1000 WATS RANGO DE TEMPERATURA MAXIMA 145°C DIMENSION TOTAL DE 35.5 CM DE ALTURA 33 CM DE ANCHO Y 53 CM DE FONDO DIMENSION DE LA CAMARA DE 34 CM DE PROFUNDIDAD Y 21.5 CM DE DIAMETRO COLOR BLANCO | 17768.88
I090000312 | 2064 | MESA EXPLORACION (FASSA) MESA DE EXPLORACION GINECOLOGICA CON PIERNERAS ESTRUCTURA METALICA EN CALIBRE 24 EN COLOR BEIGE CON PUERTAS ABATIBLES Y COLCHON TAPIZADO EN VINIL COLOR NEGRO. | 3840.76
I090000312 | 2065 | MESA EXPLORACION (FASSA) MESA DE EXPLORACION PEDIATRICA EN ESTRUCTURA METALICA CALIBRE 24 EN COLOR BEIGE CON PUERTAS ABATIBLES Y COLCHON TAPIZADO EN VINIL COLOR NEGRO ESTADIMETRO Y REPISA PORTA BASCULA. | 4236.32
I090000318 | 1366 | MESA INSTRUMENTAL CIRUGIA (FASSA) MESA INSTRUMENTAL DE CIRUGIA TIPO PASTEUR CON CAJON CON CUBIERTA Y ENTREPANO DE ACERO INOXIDABLE DE ESTRUCTURA TUBULAR DE UNA PULGADA CON BARANDAL PERIMETRAL DE SEGURIDAD EN TRES DE SUS LADOS Y DOS RODAJAS DE 2 PULGADAS. | 3256.12
I090000318 | 1368 | MESA INSTRUMENTAL CIRUGIA (FASSA) MESA INSTRUMENTAL DE CIRUGIA TIPO PASTEUR CON CAJON CON CUBIERTA Y ENTREPANO DE ACERO INOXIDABLE DE ESTRUCTURA TUBULAR DE UNA PULGADA CON BARANDAL PERIMETRAL DE SEGURIDAD EN TRES DE SUS LADOS Y DOS RODAJAS DE 2 PULGADAS. | 3256.12
I450600218 | 1912 | REFRIGERADOR (COCINA) (FASSA) REFRIGERADOR DE 5 PIES CUBICOS CON SISTEMA DE DESHIELO SEMIAUTOMATICO CONTROLES MECANICOS CAPACIDAD 4.9 P3/139 LTS CAPACIDAD COMERCIAL DE 5 P3 CUENTA CON UNA PARRILLA DE CRISTAL TEMPLADO UN CAJON INTERIOR CON TAPA DE PLASTICO CONGELADOR INTERIOR CHAPA DE SEGURIDAD COLOR BLANCO DOS ANAQUELES MEDIOS UNA CHAROLA INTERNA DIMENSIONES DE ALTO 88.4 CM. 50.6 CM. DE ANCHO Y 61.9 DE FONDO. | 4368.56
I090000384 | 411 | REFRIGERADOR LABORATORIO (FASSA) REFRIGERADOR PARA BIOLOGICO DE 14 PIES CUBICOS CONGELADOR EN LA PARTE SUPERIOR CON PUERTA ABATIBLE CON SISTEMA DE AUTO CIERRE CHAROLA DE RECEPCION DE CONDENSADOS REMOVIBLE CON SISTEMA DE EVAPORACION AUTOMATICA DE UNA SOLA PUERTA SOLIDA DE ACERO INOXIDABLE CON SELLADO HERMETICO Y SISTEMA DE CIERRE AUTOMATICO LA PUERTA EN SU PARTE INTERNA ES COMPLETAMENTE LISA NO TIENE MOLDURAS ANAQUELES NI RETENES (LINES COMPLETAMENTE LISO) CERRADURA DE SEGURIDAD DE 2 LLAVES. | 95618.8
I450600280 | 1581 | VITRINA (FASSA) VITRINA PARA GURDAR INSTRUMENTOS CONTRAMURO SENCILLA METALICO CON CAJON EN LAMINA CALIBRE 24 EN COLOR BEIGE CON PUERTA DE CRISTAL CON CHAPA Y 2 ENTREPANOS DE VIDRIO. | 6322
I450400242 | 76 | MESA DE JUNTAS MESA DE JUNTAS DE 3.60 X 1.50 MTS. CON BASE DEL MISMO MATERIAL DE FORMA OVALADA COLOR CAOBA | 7284.8
I450400386 | 937 | LECTOR DE CODIGO DE BARRAS (TERMINAL PORTATIL) LECTOR DE HUELLA DIGITAL COLOR PLATA CON NEGRO | 4176
I450400386 | 938 | LECTOR DE CODIGO DE BARRAS (TERMINAL PORTATIL) LECTOR DE HUELLA DIGITAL COLOR PLATEADO | 4176
I090001062 | 1334 | ROTOR MANO EXCAVACION DENTAL (FASSA) PIEZA DE MANO DE ALTA VELOCIDAD. | 3789.13
I090001062 | 1337 | ROTOR MANO EXCAVACION DENTAL (FASSA) PIEZA DE MANO DE ALTA VELOCIDAD. | 3789.13
I090001062 | 1339 | ROTOR MANO EXCAVACION DENTAL (FASSA) PIEZA DE MANO DE ALTA VELOCIDAD. | 3789.13
I090001062 | 1340 | ROTOR MANO EXCAVACION DENTAL (FASSA) PIEZA DE MANO DE ALTA VELOCIDAD. | 3789.13
I090001062 | 1333 | ROTOR MANO EXCAVACION DENTAL (FASSA) PIEZA DE MANO DE BAJA VELOCIDAD | 3459.31
I090001062 | 1336 | ROTOR MANO EXCAVACION DENTAL (FASSA) PIEZA DE MANO DE ALTA VELOCIDAD. | 3789.13
I090001062 | 1329 | ROTOR MANO EXCAVACION DENTAL (FASSA) PIEZA DE MANO DE BAJA VELOCIDAD | 3459.31
I090001062 | 1330 | ROTOR MANO EXCAVACION DENTAL (FASSA) PIEZA DE MANO DE BAJA VELOCIDAD | 3459.31
I090001062 | 1331 | ROTOR MANO EXCAVACION DENTAL (FASSA) PIEZA DE MANO DE BAJA VELOCIDAD | 3459.31
I090001062 | 1335 | ROTOR MANO EXCAVACION DENTAL (FASSA) PIEZA DE MANO DE ALTA VELOCIDAD. | 3789.13
I090001062 | 1332 | ROTOR MANO EXCAVACION DENTAL (FASSA) PIEZA DE MANO DE BAJA VELOCIDAD | 3459.31
I450400026 | 5071 | BANCA (FASSA) BANCA TANDEM DE 4 PLAZAS CON DESCANSABRAZOS ASIENTO Y RESPALDO ANTIDERRAPANTE FABRICADO EN POLIPROPILENO ESTRUCTURA METALICA CON DOBLE TRAVESANO PATAS RECTAS REFORZADAS PARA USO RUDO. | 5475.2
I450400026 | 5067 | BANCA (FASSA) BANCA TANDEM DE 4 PLAZAS CON DESCANSABRAZOS ASIENTO Y RESPALDO ANTIDERRAPANTE FABRICADO EN POLIPROPILENO ESTRUCTURA METALICA CON DOBLE TRAVESANO PATAS RECTAS REFORZADAS PARA USO RUDO. | 5475.2
I450400026 | 5068 | BANCA (FASSA) BANCA TANDEM DE 4 PLAZAS CON DESCANSABRAZOS ASIENTO Y RESPALDO ANTIDERRAPANTE FABRICADO EN POLIPROPILENO ESTRUCTURA METALICA CON DOBLE TRAVESANO PATAS RECTAS REFORZADAS PARA USO RUDO. | 5475.2
I450400026 | 5069 | BANCA (FASSA) BANCA TANDEM DE 4 PLAZAS CON DESCANSABRAZOS ASIENTO Y RESPALDO ANTIDERRAPANTE FABRICADO EN POLIPROPILENO ESTRUCTURA METALICA CON DOBLE TRAVESANO PATAS RECTAS REFORZADAS PARA USO RUDO. | 5475.2
I450400026 | 5070 | BANCA (FASSA) BANCA TANDEM DE 4 PLAZAS CON DESCANSABRAZOS ASIENTO Y RESPALDO ANTIDERRAPANTE FABRICADO EN POLIPROPILENO ESTRUCTURA METALICA CON DOBLE TRAVESANO PATAS RECTAS REFORZADAS PARA USO RUDO. | 5475.2
I450400126 | 4158 | ESTANTE (FASSA) ESTANTE METALICO COLOR GRIS MEDIDAS 1.80 X .85 X .30 MTS. | 3364
I450400126 | 4159 | ESTANTE (FASSA) ESTANTE METALICO COLOR GRIS MEDIDAS 1.80 X .85 X .30 MTS. | 3364
I450400126 | 4160 | ESTANTE (FASSA) ESTANTE METALICO COLOR GRIS MEDIDAS 1.80 X .85 X .30 MTS. | 3364
I450400126 | 4161 | ESTANTE (FASSA) ESTANTE METALICO COLOR GRIS MEDIDAS 1.80 X .85 X .30 MTS. | 3364
I450400126 | 4162 | ESTANTE (FASSA) ESTANTE METALICO COLOR GRIS MEDIDAS 1.80 X .85 X .30 MTS. | 3364
I450400126 | 4163 | ESTANTE (FASSA) ESTANTE METALICO COLOR GRIS MEDIDAS 1.80 X .85 X .30 MTS. | 3364
I450400126 | 4164 | ESTANTE (FASSA) ESTANTE METALICO COLOR GRIS MEDIDAS 1.80 X .85 X .30 MTS. | 3364
I450400126 | 4165 | ESTANTE (FASSA) ESTANTE METALICO COLOR GRIS MEDIDAS 1.80 X .85 X .30 MTS. | 3364
I450400258 | 1400 | MODULO DESARMABLE (FASSA) LOTE DE DOS ENTREPANOS MEDIDAS 2.00X .60 MTS CADA UNO Y 4 ENTREPANOS DE MEDIDAS ESPECIALES ACABADO MELAMINICO IMPORTADO TIPO ENCHAPADO EN TEXTURA ESSCENCE DOBLE CARA CON PORO ARENADO EN 28 MM CON PROFUNDIDAD DE .000020 EN COLOR CAMBRIDGE WALNUTEN INCLUYE SUMINISTROS E INSTALACION DE ESCUADRAS PARA ENTREPANOS. | 6496
I450400258 | 1401 | MODULO DESARMABLE (FASSA) MODULO TIPO RECEPCION PARA SALA DE ESPERA ACABADO MELAMINICO IMPORTADO TIPO ENCHAPADO EN TEXTURA ESSCENCE DOBLE CARA CON PORO ARENADO EN 28 MM CON PROFUNDIDAD DE .00020 EN COLOR CAMBRIDGE WALNUTEN INCLUYE MESA DE TRABAJO MOSTRADOR COLOCADO EN EL PANEL SUPERIOR PEDESTAL CON 2 CAJONES PAPELEROS Y UN ENTREPANO OFICIO CON CORREDERAS DE EXTENSION Y CERRADURA BASE PARA CPU | 10092
I450400320 | 3871 | SILLON (FASSA) SILLON LOVE SEAT (3 PLAZAS PARA TERAPIAS | 8004
I450400320 | 3872 | SILLON (FASSA) SILLON LOVE SEAT (3 PLAZAS PARA TERAPIAS | 8004
I060600540 | 26 | TERMOMETRO ELECTRONICO DIGITAL TERMOMETRO DIGITAL CALIBRADO POR CENAM INCLUYE CERTIFICADO | 2863.34
I090000130 | 674 | CHASIS RAYOS X CHASIS X-OMAT CON PANTALLA LANEX FAS T 14X14 | 8474.96
I450400012 | 1479 | ARCHIVERO ARCHIVERO METALICO COLOR BEIGE DE 4 GAVETAS CERRADURA DE CILINDRO REMOVIBLE | 3654
I450400314 | 29987 | SILLA (FASSA) SILLA OPERATIVA CON RESPALDO EN COLOR NEGRO TIPO MALLA. | 3294.4
I450400012 | 1480 | ARCHIVERO (FASSA) ARCHIVERO DE 4 GAVETAS HORIZONTAL METALICO COLOR NEGRO | 9338
I450400012 | 1481 | ARCHIVERO (FASSA) ARCHIVERO DE 4 GAVETAS HORIZONTAL METALICO COLOR NEGRO | 9338
I450400012 | 1482 | ARCHIVERO (FASSA) ARCHIVERO MOVIL CON DOS CAJONES Y UNA GAVETA PARA ARCHIVO METALICO COLO NEGRO. | 3213.2
I450400012 | 1483 | ARCHIVERO (FASSA) ARCHIVERO MOVIL CON DOS CAJONES Y UNA GAVETA PARA ARCHIVO METALICO COLO NEGRO. | 3213.2
I450400012 | 1484 | ARCHIVERO (FASSA) ARCHIVERO MOVIL CON DOS CAJONES Y UNA GAVETA PARA ARCHIVO METALICO COLO NEGRO. | 3213.2
I450400012 | 1485 | ARCHIVERO (FASSA) ARCHIVERO MOVIL CON DOS CAJONES Y UNA GAVETA PARA ARCHIVO METALICO COLO NEGRO. | 3213.2
I450400012 | 1486 | ARCHIVERO (FASSA) ARCHIVERO MOVIL CON DOS CAJONES Y UNA GAVETA PARA ARCHIVO METALICO COLO NEGRO. | 3213.2
I450400012 | 1487 | ARCHIVERO (FASSA) ARCHIVERO MOVIL CON DOS CAJONES Y UNA GAVETA PARA ARCHIVO METALICO COLO NEGRO. | 3213.2
I450400012 | 1488 | ARCHIVERO (FASSA) ARCHIVERO MOVIL CON DOS CAJONES Y UNA GAVETA PARA ARCHIVO METALICO COLO NEGRO. | 3213.2
I450400012 | 1489 | ARCHIVERO (FASSA) ARCHIVERO MOVIL CON DOS CAJONES Y UNA GAVETA PARA ARCHIVO METALICO COLO NEGRO. | 3213.2
I450400012 | 1490 | ARCHIVERO (FASSA) ARCHIVERO MOVIL CON DOS CAJONES Y UNA GAVETA PARA ARCHIVO METALICO COLO NEGRO. | 3213.2
I450400012 | 1491 | ARCHIVERO (FASSA) ARCHIVERO MOVIL CON DOS CAJONES Y UNA GAVETA PARA ARCHIVO METALICO COLO NEGRO. | 3213.2
I450400314 | 29980 | SILLA (FASSA) SILLA OPERATIVA CON RESPALDO EN COLOR NEGRO TIPO MALLA. | 3294.4
I450400314 | 29983 | SILLA (FASSA) SILLA OPERATIVA CON RESPALDO EN COLOR NEGRO TIPO MALLA. | 3294.4
I450400314 | 29984 | SILLA (FASSA) SILLA OPERATIVA CON RESPALDO EN COLOR NEGRO TIPO MALLA. | 3294.4
I450400314 | 29985 | SILLA (FASSA) SILLA OPERATIVA CON RESPALDO EN COLOR NEGRO TIPO MALLA. | 3294.4
I450400314 | 29986 | SILLA (FASSA) SILLA OPERATIVA CON RESPALDO EN COLOR NEGRO TIPO MALLA. | 3294.4
I450400314 | 29988 | SILLA (FASSA) SILLA OPERATIVA CON RESPALDO EN COLOR NEGRO TIPO MALLA. | 3294.4
I450400314 | 29989 | SILLA (FASSA) SILLA OPERATIVA CON RESPALDO EN COLOR NEGRO TIPO MALLA. | 3294.4
I450400314 | 29992 | SILLA (FASSA) SILLA OPERATIVA CON RESPALDO EN COLOR NEGRO TIPO MALLA. | 3294.4
I450400314 | 29994 | SILLA (FASSA) SILLA OPERATIVA CON RESPALDO EN COLOR NEGRO TIPO MALLA. | 3294.4
I450400314 | 29990 | SILLA (FASSA) SILLA OPERATIVA CON RESPALDO EN COLOR NEGRO TIPO MALLA. | 3294.4
I450400314 | 29996 | SILLA (FASSA) SILLA OPERATIVA CON RESPALDO EN COLOR NEGRO TIPO MALLA. | 3294.4
I450400314 | 29981 | SILLA (FASSA) SILLA OPERATIVA CON RESPALDO EN COLOR NEGRO TIPO MALLA. | 3294.4
I450400314 | 29982 | SILLA (FASSA) SILLA OPERATIVA CON RESPALDO EN COLOR NEGRO TIPO MALLA. | 3294.4
I450400314 | 29991 | SILLA (FASSA) SILLA OPERATIVA CON RESPALDO EN COLOR NEGRO TIPO MALLA. | 3294.4
I450400314 | 29993 | SILLA (FASSA) SILLA OPERATIVA CON RESPALDO EN COLOR NEGRO TIPO MALLA. | 3294.4
I450400314 | 29995 | SILLA (FASSA) SILLA OPERATIVA CON RESPALDO EN COLOR NEGRO TIPO MALLA. | 3294.4
I450400002 | 2564 | ACONDICIONADOR AIRE (FASSA) MINISPLIT DE 2 TONELADAS FRIO/CALOR SIN INSTALACION CONDENSADOR S/L-L-2014-08-OD-04-0222 | 8391.44
I450400002 | 2563 | ACONDICIONADOR AIRE (FASSA) MINISPLIT DE 2 TONELADAS FRIO/CALOR SIN INSTALACION CONDENSADOR S/L-2014-08-OD-04-0267 | 8391.44
I450600116 | 445 | ESTUFA COCINA (GAS O ELECTRICA) (FASSA) ESTUFA DE 6 QUEMADORES | 3456.8
I450400002 | 2562 | ACONDICIONADOR AIRE (FASSA) MINISPLIT DE 1 TONELADA 110 VOLTS FRIO/CALOR SIN INSTALACION CONDENSADOR S/L-2014-08-OD-01-0572 | 4466
I150200364 | 820 | TELEVISION (FASSA) PANTALLA LED DE 32 PULGADAS COLOR NEGRO | 5412.56
I150200364 | 821 | TELEVISION (FASSA) PANTALLA LED DE 32 PULGADAS COLOR NEGRO | 5412.56
I450400002 | 2560 | ACONDICIONADOR AIRE (FASSA) MINISPLIT DE 1 TONELADA 110 VOLTS FRIO/CALOR SIN INSTALACION NO. DE SERIE DEL CONDENSADOR L-2014-08-OD-01-0597 | 4466
I450400002 | 2561 | ACONDICIONADOR AIRE (FASSA) MINISPLIT DE 1 TONELADA 110 VOLTS FRIO/CALOR SIN INSTALACION CONDENSADOR S/L-2014-04-OD-01-0040 | 4466
I450600058 | 436 | CALENTADOR AGUA (PARA SERVICIOS DE HOTELERIA HOSPITALES,ETC) (FASSA) BOILER DE 20 GALONES PARA GAS NATURAL | 3074
I450600084 | 621 | CONGELADOR (FASSA) CONGELADOR DE 9 PIES CUBICOS | 7621.2
I450600218 | 1913 | REFRIGERADOR (COCINA) REFRIGERADOR DE 12 PIES CUBICOS 2 PUERTAS COLOR SILVER | 6960
I450400146 | 593 | GABINETE UNIVERSAL GABINETE METALICO PARA MEDICAMENTO DE .87 X .38 X 1.80 MTS. CON CERRADURA TIPO MANIJA L CON LLAVE DE SEGURIDAD Y PASADOR | 2668
I450400012 | 1492 | ARCHIVERO ARCHIVERO VERTICAL 4 GAVETAS COLOR ARENA | 4011.28
I450400120 | 3055 | ESCRITORIO ESCRITORIO COLOR CAOBA CUBIERTA DE 60 M CON PORTATECLADO DESLIZABLE CON 2 CAJONES PAPELEROS UNO TAMANO OFICIO BASE PARA CPU CHAPA FRONTAL | 3663.28
I180000066 | 1403 | MINICOMPUTADORA (FASSA) MINICOMPUTADORA PORTATIL PROCESADOR INTEL CORE 15-4200M 4 GB DE RAM DISCO DURO DE 500 GB WINDOWS 8 PRO PANTALLA DE 15.6 INCLUYE LICENCIA DE OFFICE HOME & BUSINESS 2013 MALETIN DE TRANSPORTE Y MAUSE INALAMBRICO | 25995.6
I421200074 | 104 | PODADOR DESBROZADORA COLOR ROJO DE USO RUDO 8 HRS CONTINUAS DIARIAS CON 2 ANOS DE GARANTIA SOBRE DEFECTOS | 13685
I421200074 | 105 | PODADOR DESBROZADORA COLOR ROJO DE USO RUDO 8 HRS CONTINUAS DIARIAS CON 2 ANOS DE GARANTIA SOBRE DEFECTOS | 13685
I421200074 | 106 | PODADOR DESBROZADORA COLOR ROJO DE USO RUDO 8 HRS CONTINUAS DIARIAS CON 2 ANOS DE GARANTIA SOBRE DEFECTOS | 13685
I150200364 | 819 | TELEVISION TELEVISION LED 32 BRAVIA TV-HD HDMI TIPO DE LA RETROALIMENTACION DE LA PANTALLA LED RESOLUCION DE LA PANTALLA WXGA PROCESADOR DE VIDEO POSTERIOR SALIDA DE AUDIO PARLANTE BASS REFLEX WIRELES LAN INTEGRADO USB PLAY | 10902.84
I180000148 | 1193 | NO-BREAK UPS NO BREAK TRIPP LITE B DE 8 CONTACTOS | 3236.4
I090000072 | 8 | BOMBA CIRCULACION SANGUINEA UNIDAD DE ASISTENCIA CIRCULATORIA PARA COMPRESION PERIFERICA EQUIPO DISENADO PARA APLICAR Y LIBERTAR PRESION EN EL PACIENTE FACILITANDO EL RETORNO DE LA SANGRE A TRAVES DE LAS VENAS COMPRESOR SCD 700 CODIGO 29525 | 17400
I090000362 | 943 | PORTA AGUJAS QUIRURGICO PORTA AGUJAS MAYO-HEGAR SIN RANURA CENTRAL 30 CM DE ACERO INOXIDABLE | 3087.92
I090001062 | 1343 | ROTOR MANO EXCAVACION DENTAL (FASSA) ROTOR DE MANO EXCAVACION DENTAL DE ALTA VELOCIDAD | 3789.13
I090001062 | 1341 | ROTOR MANO EXCAVACION DENTAL (FASSA) ROTOR DE MANO EXCAVACION DENTAL DE BAJA VELOCIDAD | 3459.31
I090001062 | 1342 | ROTOR MANO EXCAVACION DENTAL (FASSA) ROTOR DE MANO EXCAVACION DENTAL DE BAJA VELOCIDAD | 3459.31
I420800308 | 15 | LICUADORA INDUSTRIAL BANDA LICUADORA INDUSTRIAL DE 3 LTS. DE 110V | 5565.44
I090000064 | 1436 | BASCULA CON Y SIN ESTADIMETRO (FASSA) BASCULA CON ESTADIMETRO COLOR BEIGE | 3358.2
I450600152 | 7 | JUEGO SALA (FASSA) SALA DE VINIL PIEL COLOR CHOCOLATE CONSTA DE 2 SILLONES DE DOS PLAZAS | 8352
I450400002 | 2569 | ACONDICIONADOR AIRE (FASSA) MINISPLIT 1.5 TON CONDENSADOR CBC181T5130401559 | 7888
I450400002 | 2565 | ACONDICIONADOR AIRE (FASSA) MINISPLIT 1.5 TON CONDENSADOR CBC181T5130400466 | 7888
I450400002 | 2566 | ACONDICIONADOR AIRE (FASSA) MINISPLIT 1.5 TON CONDENSADOR CBC181T5130401510 | 7888
I450400002 | 2567 | ACONDICIONADOR AIRE (FASSA) MINISPLIT 1.5 TON CONDENSADOR CBC181T5130400460 | 7888
I450400002 | 2568 | ACONDICIONADOR AIRE (FASSA) MINISPLIT 1.5 TON CONDENSADOR CBC181T5130400482 | 7888
I450600162 | 143 | LITERA (FASSA) LITERA INDIVIDUAL | 2621.6
I450600146 | 116 | JUEGO COMEDOR Y DESAYUNADOR (FASSA) ANTECOMEDOR TUBULAR CON 4 SILLAS EN COLOR BRONCE | 3712
I450600162 | 142 | LITERA (FASSA) LITERA INDIVIDUAL | 2621.6
I450600218 | 1915 | REFRIGERADOR (COCINA) (FASSA) REFRIGERADOR DE USO DOMESTICO DE 10 PIES CUBICOS | 5858
I330000106 | 19 | SUBESTACIONES ELECTRICAS REDUCTORAS (FASSA) SUBESTACION ELECTRICA DE 75 KVA TRIFASICA 13200220/127V ENFRIADO POR ACEITE INCLUYE POSTE DE CONCRETO 11-500 PARA MONTAJE CABLEADO HERRAJES NECESARIOS PARA SU FUNCIONAMIENTO TERMOMAGNETICO INCLUYE TAMBIEN CARTA DE VERIFICACION ACARREO FLETES Y GRUA HASTA EL LUGAR DE COLOCACION CONEXION ELECTRICA HERRAMIENTA Y MANO DE OBRA PRUEBAS Y PUESTA EN MARCHA. | 211871.33
I480800002 | 139 | AMBULANCIA AMBULANCIA VAN 3500 MOTOR V8 DE 323 HP 4600 RPM A GASOLINA TORQUE DE 373-LB-FT 4400 RPM ALTERNADOR DE 145 AMP TRANSMISION AUTOMATICA DE 6 VELOCIDADES FRENOS DE DISCO EN LAS CUATRO RUEDAS CON ABS. CAPACIDAD DE CARGA DE 1913 KGS. RODADA LT 245/75 R16E AS COLOR BLANCO EQUIPO MEDICO: 1 ESTETOSCOPIO BIAURICULAR PINARD MARCA PROLAR 1 ESFIGMOMANOMETRO CON BRAZALES TAMANO PEDIATRICO 1 ESFIGMOMANOMETRO CON BRAZALES TAMANO ADULTO MARCA HERGOM 1 ESTUCHE DE DIAGNOSTICO COMPLETO MARCA RIESTER 1 COLLARIN CERVICAL SEMIRIGIDO TAMANO CHICO MARCA AMBU 1 COLLARIN CERVICAL SEMIRIGIDO TAMANO GRANDE MARCA AMBU 1 INMOVILIZADOR DE CRANEO MARCA RESCUE TEAM 1 BUDINERA DE ACERO INOXIDABLE MARCA KUALITY 1 PINZA ROCHESTER CURVA ESTRIADA SIN DIENTES LONG. 14 14 CM MARCA KUALITY 1 PINZA DE DISECCION SIN DIENTES MARCA KUALITY 1 ONFALOTOMO MARCA KUALITY 1 TIJERA DE MAYO RECTA DE 17 CM MARCA KUALITY 1 PORTA-AGUJAS MAYO-HEGAR RECTO LOGITUD 18 CM MARCA KUALITY | 1030080
I450400146 | 594 | GABINETE UNIVERSAL (FASSA) GABINETE PARA PISO PARA ACOMODAR CHASISES DE VARIOS TAMANOS FORMA PARTE DEL DIGITALIZADOR DE IMAGEN MULTIUSUARIO QUE PERMITE CONVERTIR INFORMACION ANALOGICA A DATOS DIGITALES TRANSFIRIENDO AUTOMATICAMENTE LA IMAGEN A UNA ESTACION DE TRABAJO PARA PROCESAMIENTO Y VISUALIZACION (MARCA CORESTREAM HEALT MODELO CR CLASSIC SERIE 1000603 INCLUYE SOFTEWERS) | 9280
I060200028 | 310 | AMALGAMADOR (FASSA) AMALGAMADOR SDI | 7540
I090000668 | 8 | DILATADOR CALCULOS BILIARES DILATADORES PARA DUCTO BAKES DE 30 MM JUEGO DE 9 PIEZAS CONSTA DE : 2 DE 3 MM 1 DE 4 MM 1 DE 5 MM. 1 DE 7 MM 1 DE 8 MM 1 DE 9 MM 1 DE 10 MM 1 DE 1 MM | 3521.76
I090000968 | 3 | PINZA EXTRACCION CALCULOS PINZAS RANDALL JUEGO CON 4 PIEZAS: 1 PINZA PARA PIEDRA RINON RANDALL DE 23 CM 1/4 CIRCULO 1 PINZA PARA PIEDRAS DE RINON RANDALL DE 23 CM 1/4 DE CIRCULO 1 PINZA PARA PIEDRAS DE RINON RANDAL DE 23 CM 3/4 CIRCULO 1 PINZA PARA PIEDRAS DE RINON RANDALL DE 23 CM CIRCULO TOTAL | 3687.64
I090001020 | 3637 | PINZA TEJIDO CIRUGIA GENERAL PINZA ALLIS PARA TEJIDOS AUTOMATICA 20 CM 2 FILAS DE DIENTES | 7758.08
I090001020 | 3638 | PINZA TEJIDO CIRUGIA GENERAL PINZA ALLIS PARA TEJIDOS AUTOMATICA 20 CM 2 FILAS DE DIENTES | 7758.08
I090001020 | 3639 | PINZA TEJIDO CIRUGIA GENERAL PINZA ALLIS PARA TEJIDOS AUTOMATICA 20 CM 2 FILAS DE DIENTES | 7758.08
I090001020 | 3640 | PINZA TEJIDO CIRUGIA GENERAL PINZA ALLIS PARA TEJIDOS AUTOMATICA 20 CM 2 FILAS DE DIENTES | 7758.08
I090001020 | 3641 | PINZA TEJIDO CIRUGIA GENERAL PINZA ALLIS PARA TEJIDOS AUTOMATICA 20 CM 2 FILAS DE DIENTES | 7758.08
I090001020 | 3642 | PINZA TEJIDO CIRUGIA GENERAL PINZA ALLIS PARA TEJIDOS AUTOMATICA 20 CM 2 FILAS DE DIENTES | 7758.08
I060200016 | 104 | AGITADOR ROTATORIO TUBOS AGITADOR DE TUBOS COLOR NEGRO HEAVY AND SILENT MIXER 15 TUBO CAPACITY 25 COCKING CYCLES PER MINUTE SPEED REVERSIBLE AND AUTOCLAVE PAD. | 15377.55
I060400922 | 80 | LAMPARA DE FOTOPOLIMERIZACION DE RESINAS PARA USO DENTAL (FASSA) LAMPARA DE FOTOPOLIMERIZACION DE RESINAS PARA USO DENTAL | 9521.28
I060400922 | 78 | LAMPARA DE FOTOPOLIMERIZACION DE RESINAS PARA USO DENTAL (FASSA) LAMPARA DE FOTOPOLIMERIZACION DE RESINAS PARA USO DENTAL | 9521.28
I060400922 | 79 | LAMPARA DE FOTOPOLIMERIZACION DE RESINAS PARA USO DENTAL (FASSA) LAMPARA DE FOTOPOLIMERIZACION DE RESINAS PARA USO DENTAL | 9521.28
I060200012 | 67 | AGITADOR MAGNETICO (FASSA) BALANZA AGITADORA PARA BOLSA DE SANGRE DE USO INTENSIVO ADMITE CUALQUIER TIPO DE BOLSA DE SANGRE MONITORIZACION EN TIEMPO REAL EN PANTALLA DE VOLUMEN DONADO CLAMP AUTOMATICO Y ALARMA DE FIN DE DONACION ALARMA PARA FLUJO INTERIOR A 20 ML/MIN. | 67114.12
I450400026 | 5077 | BANCA BANCA TRAFFIC DE 4 PLAZA FABRICADA EN ACERO CON DESCANSABRAZOS FINALES ACABADO CROMO DE ALTO BRILLO RESPALDO Y ASIENTO DE UNA SOLA PIEZA MICROPERFORADO FABRICADO EN ACERO CAL. 14 ASIENTO Y RESPALDO EN UNA SOLA PIEZA DE .52 X .91 CMS. DE DESARROLLO TOTAL CON GUARDAS LATERALES ACOSTILLADAS SOPORTE LUMBAR DOBLADO (ANGULADO) PARA MAYOR COMODIDAD Y ESTETICA VISUAL EL PROCESO DE PINTADO DE CADA UNA DE LAS PARTES METALICAS COMO EL CASCO ESTAN SOMETIDAS AL FOSFATIZADO MEDIAS 2.43 X .62 X .80 MTS. | 5684
I450400026 | 5094 | BANCA BANCA TRAFFIC DE 3 PLAZAS FABRICADA EN ACERO CON DESCANSABRAZOS FINALES ACABADO CROMO DE ALTO BRILLO RESPALDO Y ASIENTO DE UNA SOLA PIEZA MICROPERFORADO FABRICADO EN ACERO CAL. 14 ASIENTO Y RESPALDO EN UNA SOLA PIEZA DE .52 X .91 CMS. DE DESARROLLO TOTAL CON GUARDAS LATERALES ACOSTILLADAS SOPORTE LUMBAR DOBLADO (ANGULADO) PARA MAYOR COMODIDAD Y ESTETICA VISUAL EL PROCESO DE PINTADO DE CADA UNA DE LAS PARTES METALICAS COMO EL CASCO ESTAN SOMETIDAS AL FOSFATIZADO MEDIAS 1.79X.62X.80 MTS | 5104
I450400026 | 5095 | BANCA BANCA TRAFFIC DE 3 PLAZAS FABRICADA EN ACERO CON DESCANSABRAZOS FINALES ACABADO CROMO DE ALTO BRILLO RESPALDO Y ASIENTO DE UNA SOLA PIEZA MICROPERFORADO FABRICADO EN ACERO CAL. 14 ASIENTO Y RESPALDO EN UNA SOLA PIEZA DE .52 X .91 CMS. DE DESARROLLO TOTAL CON GUARDAS LATERALES ACOSTILLADAS SOPORTE LUMBAR DOBLADO (ANGULADO) PARA MAYOR COMODIDAD Y ESTETICA VISUAL EL PROCESO DE PINTADO DE CADA UNA DE LAS PARTES METALICAS COMO EL CASCO ESTAN SOMETIDAS AL FOSFATIZADO MEDIAS 1.79X.62X.80 MTS | 5104
I450400026 | 5096 | BANCA BANCA TRAFFIC DE 3 PLAZAS FABRICADA EN ACERO CON DESCANSABRAZOS FINALES ACABADO CROMO DE ALTO BRILLO RESPALDO Y ASIENTO DE UNA SOLA PIEZA MICROPERFORADO FABRICADO EN ACERO CAL. 14 ASIENTO Y RESPALDO EN UNA SOLA PIEZA DE .52 X .91 CMS. DE DESARROLLO TOTAL CON GUARDAS LATERALES ACOSTILLADAS SOPORTE LUMBAR DOBLADO (ANGULADO) PARA MAYOR COMODIDAD Y ESTETICA VISUAL EL PROCESO DE PINTADO DE CADA UNA DE LAS PARTES METALICAS COMO EL CASCO ESTAN SOMETIDAS AL FOSFATIZADO MEDIAS 1.79X.62X.80 MTS | 5104
I450400026 | 5097 | BANCA BANCA TRAFFIC DE 3 PLAZAS FABRICADA EN ACERO CON DESCANSABRAZOS FINALES ACABADO CROMO DE ALTO BRILLO RESPALDO Y ASIENTO DE UNA SOLA PIEZA MICROPERFORADO FABRICADO EN ACERO CAL. 14 ASIENTO Y RESPALDO EN UNA SOLA PIEZA DE .52 X .91 CMS. DE DESARROLLO TOTAL CON GUARDAS LATERALES ACOSTILLADAS SOPORTE LUMBAR DOBLADO (ANGULADO) PARA MAYOR COMODIDAD Y ESTETICA VISUAL EL PROCESO DE PINTADO DE CADA UNA DE LAS PARTES METALICAS COMO EL CASCO ESTAN SOMETIDAS AL FOSFATIZADO MEDIAS 1.79X.62X.80 MTS | 5104
I450400026 | 5098 | BANCA BANCA TRAFFIC DE 3 PLAZAS FABRICADA EN ACERO CON DESCANSABRAZOS FINALES ACABADO CROMO DE ALTO BRILLO RESPALDO Y ASIENTO DE UNA SOLA PIEZA MICROPERFORADO FABRICADO EN ACERO CAL. 14 ASIENTO Y RESPALDO EN UNA SOLA PIEZA DE .52 X .91 CMS. DE DESARROLLO TOTAL CON GUARDAS LATERALES ACOSTILLADAS SOPORTE LUMBAR DOBLADO (ANGULADO) PARA MAYOR COMODIDAD Y ESTETICA VISUAL EL PROCESO DE PINTADO DE CADA UNA DE LAS PARTES METALICAS COMO EL CASCO ESTAN SOMETIDAS AL FOSFATIZADO MEDIAS 1.79X.62X.80 MTS | 5104
I450400026 | 5099 | BANCA BANCA TRAFFIC DE 3 PLAZAS FABRICADA EN ACERO CON DESCANSABRAZOS FINALES ACABADO CROMO DE ALTO BRILLO RESPALDO Y ASIENTO DE UNA SOLA PIEZA MICROPERFORADO FABRICADO EN ACERO CAL. 14 ASIENTO Y RESPALDO EN UNA SOLA PIEZA DE .52 X .91 CMS. DE DESARROLLO TOTAL CON GUARDAS LATERALES ACOSTILLADAS SOPORTE LUMBAR DOBLADO (ANGULADO) PARA MAYOR COMODIDAD Y ESTETICA VISUAL EL PROCESO DE PINTADO DE CADA UNA DE LAS PARTES METALICAS COMO EL CASCO ESTAN SOMETIDAS AL FOSFATIZADO MEDIAS 1.79X.62X.80 MTS | 5104
I450400026 | 5100 | BANCA BANCA TRAFFIC DE 3 PLAZAS FABRICADA EN ACERO CON DESCANSABRAZOS FINALES ACABADO CROMO DE ALTO BRILLO RESPALDO Y ASIENTO DE UNA SOLA PIEZA MICROPERFORADO FABRICADO EN ACERO CAL. 14 ASIENTO Y RESPALDO EN UNA SOLA PIEZA DE .52 X .91 CMS. DE DESARROLLO TOTAL CON GUARDAS LATERALES ACOSTILLADAS SOPORTE LUMBAR DOBLADO (ANGULADO) PARA MAYOR COMODIDAD Y ESTETICA VISUAL EL PROCESO DE PINTADO DE CADA UNA DE LAS PARTES METALICAS COMO EL CASCO ESTAN SOMETIDAS AL FOSFATIZADO MEDIAS 1.79X.62X.80 MTS | 5104
I450400026 | 5101 | BANCA BANCA TRAFFIC DE 3 PLAZA FABRICADA EN ACERO CON DESCANSABRAZOS FINALESBANCA TRAFFIC DE 3 PLAZAS FABRICADA EN ACERO CON DESCANSABRAZOS FINALES ACABADO CROMO DE ALTO BRILLO RESPALDO Y ASIENTO DE UNA SOLA PIEZA MICROPERFORADO FABRICADO EN ACERO CAL. 14 ASIENTO Y RESPALDO EN UNA SOLA PIEZA DE .52 X .91 CMS. DE DESARROLLO TOTAL CON GUARDAS LATERALES ACOSTILLADAS SOPORTE LUMBAR DOBLADO (ANGULADO) PARA MAYOR COMODIDAD Y ESTETICA VISUAL EL PROCESO DE PINTADO DE CADA UNA DE LAS PARTES METALICAS COMO EL CASCO ESTAN SOMETIDAS AL FOSFATIZADO MEDIAS 1.79X.62X.80 MTS ACABADO CROMO DE ALTO BRILLO RESPALDO Y ASIENTO DE UNA SOLA PIEZA MICROPERFORADO FABRICADO EN ACERO CAL. 14 ASIENTO Y RESPALDO EN UNA SOLA PIEZA DE .52 X .91 CMS. DE DESARROLLO TOTAL CON GUARDAS LATERALES ACOSTILLADAS SOPORTE LUMBAR DOBLADO (ANGULADO) PARA MAYOR COMODIDAD Y ESTETICA VISUAL EL PROCESO DE PINTADO DE CADA UNA DE LAS PARTES METALICAS COMO EL CASCO ESTAN SOMETIDAS AL F | 5104
I450400026 | 5072 | BANCA BANCA TRAFFIC DE 4 PLAZA FABRICADA EN ACERO CON DESCANSABRAZOS FINALES ACABADO CROMO DE ALTO BRILLO RESPALDO Y ASIENTO DE UNA SOLA PIEZA MICROPERFORADO FABRICADO EN ACERO CAL. 14 ASIENTO Y RESPALDO EN UNA SOLA PIEZA DE .52 X .91 CMS. DE DESARROLLO TOTAL CON GUARDAS LATERALES ACOSTILLADAS SOPORTE LUMBAR DOBLADO (ANGULADO) PARA MAYOR COMODIDAD Y ESTETICA VISUAL EL PROCESO DE PINTADO DE CADA UNA DE LAS PARTES METALICAS COMO EL CASCO ESTAN SOMETIDAS AL FOSFATIZADO MEDIAS 2.43 X .62 X .80 MTS. | 5684
I450400026 | 5073 | BANCA BANCA TRAFFIC DE 4 PLAZA FABRICADA EN ACERO CON DESCANSABRAZOS FINALES ACABADO CROMO DE ALTO BRILLO RESPALDO Y ASIENTO DE UNA SOLA PIEZA MICROPERFORADO FABRICADO EN ACERO CAL. 14 ASIENTO Y RESPALDO EN UNA SOLA PIEZA DE .52 X .91 CMS. DE DESARROLLO TOTAL CON GUARDAS LATERALES ACOSTILLADAS SOPORTE LUMBAR DOBLADO (ANGULADO) PARA MAYOR COMODIDAD Y ESTETICA VISUAL EL PROCESO DE PINTADO DE CADA UNA DE LAS PARTES METALICAS COMO EL CASCO ESTAN SOMETIDAS AL FOSFATIZADO MEDIAS 2.43 X .62 X .80 MTS. | 5684
I450400026 | 5076 | BANCA BANCA TRAFFIC DE 4 PLAZA FABRICADA EN ACERO CON DESCANSABRAZOS FINALES ACABADO CROMO DE ALTO BRILLO RESPALDO Y ASIENTO DE UNA SOLA PIEZA MICROPERFORADO FABRICADO EN ACERO CAL. 14 ASIENTO Y RESPALDO EN UNA SOLA PIEZA DE .52 X .91 CMS. DE DESARROLLO TOTAL CON GUARDAS LATERALES ACOSTILLADAS SOPORTE LUMBAR DOBLADO (ANGULADO) PARA MAYOR COMODIDAD Y ESTETICA VISUAL EL PROCESO DE PINTADO DE CADA UNA DE LAS PARTES METALICAS COMO EL CASCO ESTAN SOMETIDAS AL FOSFATIZADO MEDIAS 2.43 X .62 X .80 MTS. | 5684
I450400026 | 5078 | BANCA BANCA TRAFFIC DE 4 PLAZA FABRICADA EN ACERO CON DESCANSABRAZOS FINALES ACABADO CROMO DE ALTO BRILLO RESPALDO Y ASIENTO DE UNA SOLA PIEZA MICROPERFORADO FABRICADO EN ACERO CAL. 14 ASIENTO Y RESPALDO EN UNA SOLA PIEZA DE .52 X .91 CMS. DE DESARROLLO TOTAL CON GUARDAS LATERALES ACOSTILLADAS SOPORTE LUMBAR DOBLADO (ANGULADO) PARA MAYOR COMODIDAD Y ESTETICA VISUAL EL PROCESO DE PINTADO DE CADA UNA DE LAS PARTES METALICAS COMO EL CASCO ESTAN SOMETIDAS AL FOSFATIZADO MEDIAS 2.43 X .62 X .80 MTS. | 5684
I450400026 | 5079 | BANCA BANCA TRAFFIC DE 4 PLAZA FABRICADA EN ACERO CON DESCANSABRAZOS FINALES ACABADO CROMO DE ALTO BRILLO RESPALDO Y ASIENTO DE UNA SOLA PIEZA MICROPERFORADO FABRICADO EN ACERO CAL. 14 ASIENTO Y RESPALDO EN UNA SOLA PIEZA DE .52 X .91 CMS. DE DESARROLLO TOTAL CON GUARDAS LATERALES ACOSTILLADAS SOPORTE LUMBAR DOBLADO (ANGULADO) PARA MAYOR COMODIDAD Y ESTETICA VISUAL EL PROCESO DE PINTADO DE CADA UNA DE LAS PARTES METALICAS COMO EL CASCO ESTAN SOMETIDAS AL FOSFATIZADO MEDIAS 2.43 X .62 X .80 MTS. | 5684
I450400026 | 5080 | BANCA BANCA TRAFFIC DE 4 PLAZA FABRICADA EN ACERO CON DESCANSABRAZOS FINALES ACABADO CROMO DE ALTO BRILLO RESPALDO Y ASIENTO DE UNA SOLA PIEZA MICROPERFORADO FABRICADO EN ACERO CAL. 14 ASIENTO Y RESPALDO EN UNA SOLA PIEZA DE .52 X .91 CMS. DE DESARROLLO TOTAL CON GUARDAS LATERALES ACOSTILLADAS SOPORTE LUMBAR DOBLADO (ANGULADO) PARA MAYOR COMODIDAD Y ESTETICA VISUAL EL PROCESO DE PINTADO DE CADA UNA DE LAS PARTES METALICAS COMO EL CASCO ESTAN SOMETIDAS AL FOSFATIZADO MEDIAS 2.43 X .62 X .80 MTS. | 5684
I450400026 | 5082 | BANCA BANCA TRAFFIC DE 4 PLAZA FABRICADA EN ACERO CON DESCANSABRAZOS FINALES ACABADO CROMO DE ALTO BRILLO RESPALDO Y ASIENTO DE UNA SOLA PIEZA MICROPERFORADO FABRICADO EN ACERO CAL. 14 ASIENTO Y RESPALDO EN UNA SOLA PIEZA DE .52 X .91 CMS. DE DESARROLLO TOTAL CON GUARDAS LATERALES ACOSTILLADAS SOPORTE LUMBAR DOBLADO (ANGULADO) PARA MAYOR COMODIDAD Y ESTETICA VISUAL EL PROCESO DE PINTADO DE CADA UNA DE LAS PARTES METALICAS COMO EL CASCO ESTAN SOMETIDAS AL FOSFATIZADO MEDIAS 2.43 X .62 X .80 MTS. | 5684
I450400026 | 5074 | BANCA BANCA TRAFFIC DE 4 PLAZA FABRICADA EN ACERO CON DESCANSABRAZOS FINALES ACABADO CROMO DE ALTO BRILLO RESPALDO Y ASIENTO DE UNA SOLA PIEZA MICROPERFORADO FABRICADO EN ACERO CAL. 14 ASIENTO Y RESPALDO EN UNA SOLA PIEZA DE .52 X .91 CMS. DE DESARROLLO TOTAL CON GUARDAS LATERALES ACOSTILLADAS SOPORTE LUMBAR DOBLADO (ANGULADO) PARA MAYOR COMODIDAD Y ESTETICA VISUAL EL PROCESO DE PINTADO DE CADA UNA DE LAS PARTES METALICAS COMO EL CASCO ESTAN SOMETIDAS AL FOSFATIZADO MEDIAS 2.43 X .62 X .80 MTS. | 5684
I450400026 | 5081 | BANCA BANCA TRAFFIC DE 4 PLAZA FABRICADA EN ACERO CON DESCANSABRAZOS FINALES ACABADO CROMO DE ALTO BRILLO RESPALDO Y ASIENTO DE UNA SOLA PIEZA MICROPERFORADO FABRICADO EN ACERO CAL. 14 ASIENTO Y RESPALDO EN UNA SOLA PIEZA DE .52 X .91 CMS. DE DESARROLLO TOTAL CON GUARDAS LATERALES ACOSTILLADAS SOPORTE LUMBAR DOBLADO (ANGULADO) PARA MAYOR COMODIDAD Y ESTETICA VISUAL EL PROCESO DE PINTADO DE CADA UNA DE LAS PARTES METALICAS COMO EL CASCO ESTAN SOMETIDAS AL FOSFATIZADO MEDIAS 2.43 X .62 X .80 MTS. | 5684
I450400026 | 5090 | BANCA BANCA TRAFFIC DE 4 PLAZA FABRICADA EN ACERO CON DESCANSABRAZOS FINALES ACABADO CROMO DE ALTO BRILLO RESPALDO Y ASIENTO DE UNA SOLA PIEZA MICROPERFORADO FABRICADO EN ACERO CAL. 14 ASIENTO Y RESPALDO EN UNA SOLA PIEZA DE .52 X .91 CMS. DE DESARROLLO TOTAL CON GUARDAS LATERALES ACOSTILLADAS SOPORTE LUMBAR DOBLADO (ANGULADO) PARA MAYOR COMODIDAD Y ESTETICA VISUAL EL PROCESO DE PINTADO DE CADA UNA DE LAS PARTES METALICAS COMO EL CASCO ESTAN SOMETIDAS AL FOSFATIZADO MEDIAS 2.43 X .62 X .80 MTS. | 5684
I450400026 | 5083 | BANCA BANCA TRAFFIC DE 4 PLAZA FABRICADA EN ACERO CON DESCANSABRAZOS FINALES ACABADO CROMO DE ALTO BRILLO RESPALDO Y ASIENTO DE UNA SOLA PIEZA MICROPERFORADO FABRICADO EN ACERO CAL. 14 ASIENTO Y RESPALDO EN UNA SOLA PIEZA DE .52 X .91 CMS. DE DESARROLLO TOTAL CON GUARDAS LATERALES ACOSTILLADAS SOPORTE LUMBAR DOBLADO (ANGULADO) PARA MAYOR COMODIDAD Y ESTETICA VISUAL EL PROCESO DE PINTADO DE CADA UNA DE LAS PARTES METALICAS COMO EL CASCO ESTAN SOMETIDAS AL FOSFATIZADO MEDIAS 2.43 X .62 X .80 MTS. | 5684
I450400026 | 5084 | BANCA BANCA TRAFFIC DE 4 PLAZA FABRICADA EN ACERO CON DESCANSABRAZOS FINALES ACABADO CROMO DE ALTO BRILLO RESPALDO Y ASIENTO DE UNA SOLA PIEZA MICROPERFORADO FABRICADO EN ACERO CAL. 14 ASIENTO Y RESPALDO EN UNA SOLA PIEZA DE .52 X .91 CMS. DE DESARROLLO TOTAL CON GUARDAS LATERALES ACOSTILLADAS SOPORTE LUMBAR DOBLADO (ANGULADO) PARA MAYOR COMODIDAD Y ESTETICA VISUAL EL PROCESO DE PINTADO DE CADA UNA DE LAS PARTES METALICAS COMO EL CASCO ESTAN SOMETIDAS AL FOSFATIZADO MEDIAS 2.43 X .62 X .80 MTS. | 5684
I450400026 | 5085 | BANCA BANCA TRAFFIC DE 4 PLAZA FABRICADA EN ACERO CON DESCANSABRAZOS FINALES ACABADO CROMO DE ALTO BRILLO RESPALDO Y ASIENTO DE UNA SOLA PIEZA MICROPERFORADO FABRICADO EN ACERO CAL. 14 ASIENTO Y RESPALDO EN UNA SOLA PIEZA DE .52 X .91 CMS. DE DESARROLLO TOTAL CON GUARDAS LATERALES ACOSTILLADAS SOPORTE LUMBAR DOBLADO (ANGULADO) PARA MAYOR COMODIDAD Y ESTETICA VISUAL EL PROCESO DE PINTADO DE CADA UNA DE LAS PARTES METALICAS COMO EL CASCO ESTAN SOMETIDAS AL FOSFATIZADO MEDIAS 2.43 X .62 X .80 MTS. | 5684
I450400026 | 5086 | BANCA BANCA TRAFFIC DE 4 PLAZA FABRICADA EN ACERO CON DESCANSABRAZOS FINALES ACABADO CROMO DE ALTO BRILLO RESPALDO Y ASIENTO DE UNA SOLA PIEZA MICROPERFORADO FABRICADO EN ACERO CAL. 14 ASIENTO Y RESPALDO EN UNA SOLA PIEZA DE .52 X .91 CMS. DE DESARROLLO TOTAL CON GUARDAS LATERALES ACOSTILLADAS SOPORTE LUMBAR DOBLADO (ANGULADO) PARA MAYOR COMODIDAD Y ESTETICA VISUAL EL PROCESO DE PINTADO DE CADA UNA DE LAS PARTES METALICAS COMO EL CASCO ESTAN SOMETIDAS AL FOSFATIZADO MEDIAS 2.43 X .62 X .80 MTS. | 5684
I450400026 | 5087 | BANCA BANCA TRAFFIC DE 4 PLAZA FABRICADA EN ACERO CON DESCANSABRAZOS FINALES ACABADO CROMO DE ALTO BRILLO RESPALDO Y ASIENTO DE UNA SOLA PIEZA MICROPERFORADO FABRICADO EN ACERO CAL. 14 ASIENTO Y RESPALDO EN UNA SOLA PIEZA DE .52 X .91 CMS. DE DESARROLLO TOTAL CON GUARDAS LATERALES ACOSTILLADAS SOPORTE LUMBAR DOBLADO (ANGULADO) PARA MAYOR COMODIDAD Y ESTETICA VISUAL EL PROCESO DE PINTADO DE CADA UNA DE LAS PARTES METALICAS COMO EL CASCO ESTAN SOMETIDAS AL FOSFATIZADO MEDIAS 2.43 X .62 X .80 MTS. | 5684
I450400026 | 5088 | BANCA BANCA TRAFFIC DE 4 PLAZA FABRICADA EN ACERO CON DESCANSABRAZOS FINALES ACABADO CROMO DE ALTO BRILLO RESPALDO Y ASIENTO DE UNA SOLA PIEZA MICROPERFORADO FABRICADO EN ACERO CAL. 14 ASIENTO Y RESPALDO EN UNA SOLA PIEZA DE .52 X .91 CMS. DE DESARROLLO TOTAL CON GUARDAS LATERALES ACOSTILLADAS SOPORTE LUMBAR DOBLADO (ANGULADO) PARA MAYOR COMODIDAD Y ESTETICA VISUAL EL PROCESO DE PINTADO DE CADA UNA DE LAS PARTES METALICAS COMO EL CASCO ESTAN SOMETIDAS AL FOSFATIZADO MEDIAS 2.43 X .62 X .80 MTS. | 5684
I450400026 | 5089 | BANCA BANCA TRAFFIC DE 4 PLAZA FABRICADA EN ACERO CON DESCANSABRAZOS FINALES ACABADO CROMO DE ALTO BRILLO RESPALDO Y ASIENTO DE UNA SOLA PIEZA MICROPERFORADO FABRICADO EN ACERO CAL. 14 ASIENTO Y RESPALDO EN UNA SOLA PIEZA DE .52 X .91 CMS. DE DESARROLLO TOTAL CON GUARDAS LATERALES ACOSTILLADAS SOPORTE LUMBAR DOBLADO (ANGULADO) PARA MAYOR COMODIDAD Y ESTETICA VISUAL EL PROCESO DE PINTADO DE CADA UNA DE LAS PARTES METALICAS COMO EL CASCO ESTAN SOMETIDAS AL FOSFATIZADO MEDIAS 2.43 X .62 X .80 MTS. | 5684
I450400026 | 5092 | BANCA BANCA TRAFFIC DE 3 PLAZAS FABRICADA EN ACERO CON DESCANSABRAZOS FINALES ACABADO CROMO DE ALTO BRILLO RESPALDO Y ASIENTO DE UNA SOLA PIEZA MICROPERFORADO FABRICADO EN ACERO CAL. 14 ASIENTO Y RESPALDO EN UNA SOLA PIEZA DE .52 X .91 CMS. DE DESARROLLO TOTAL CON GUARDAS LATERALES ACOSTILLADAS SOPORTE LUMBAR DOBLADO (ANGULADO) PARA MAYOR COMODIDAD Y ESTETICA VISUAL EL PROCESO DE PINTADO DE CADA UNA DE LAS PARTES METALICAS COMO EL CASCO ESTAN SOMETIDAS AL FOSFATIZADO MEDIAS 1.79X.62X.80 MTS | 5104
I450400026 | 5093 | BANCA BANCA TRAFFIC DE 3 PLAZA FABRICADA EN ACERO CON DESCANSABRAZOS FINALESBANCA TRAFFIC DE 3 PLAZAS FABRICADA EN ACERO CON DESCANSABRAZOS FINALES ACABADO CROMO DE ALTO BRILLO RESPALDO Y ASIENTO DE UNA SOLA PIEZA MICROPERFORADO FABRICADO EN ACERO CAL. 14 ASIENTO Y RESPALDO EN UNA SOLA PIEZA DE .52 X .91 CMS. DE DESARROLLO TOTAL CON GUARDAS LATERALES ACOSTILLADAS SOPORTE LUMBAR DOBLADO (ANGULADO) PARA MAYOR COMODIDAD Y ESTETICA VISUAL EL PROCESO DE PINTADO DE CADA UNA DE LAS PARTES METALICAS COMO EL CASCO ESTAN SOMETIDAS AL FOSFATIZADO MEDIAS 1.79X.62X.80 MTS ACABADO CROMO DE ALTO BRILLO RESPALDO Y ASIENTO DE UNA SOLA PIEZA MICROPERFORADO FABRICADO EN ACERO CAL. 14 ASIENTO Y RESPALDO EN UNA SOLA PIEZA DE .52 X .91 CMS. DE DESARROLLO TOTAL CON GUARDAS LATERALES ACOSTILLADAS SOPORTE LUMBAR DOBLADO (ANGULADO) PARA MAYOR COMODIDAD Y ESTETICA VISUAL EL PROCESO DE PINTADO DE CADA UNA DE LAS PARTES METALICAS COMO EL CASCO ESTAN SOMETIDAS AL F | 5104
I450400146 | 595 | GABINETE UNIVERSAL (FASSA) GABINETE PARA PISO PARA ACOMODAR CHASISES DE VARIOS TAMANOS FORMA PARTE DEL DIGITALIZADOR DE IMAGEN MULTIUSUARIO QUE PERMITE CONVERTIR INFORMACION ANALOGICA A DATOS DIGITALES TRANSFIRIENDO AUTOMATICAMENTE LA IMAGEN A UNA ESTACION DE TRABAJO PARA PROCESAMIENTO Y VISUALIZACION (MARCA CORESTREAM HEALT MODELO CR CLASSIC SERIE 1000607 INCLUYE SOFTEWERS) | 9280
I180000148 | 1194 | NO-BREAK (FASSA) FUENTE DE POTENCIA PARA PC FUENTE INENTERRUMPIDA DE ALIMENTACION ELECTRICA UPS DE 2.2 KVA FORMA PARTE DEL EQUIPO DIGITALIZADOR DE IMAGEN MULTIUSUARIO QUE PERMITE CONVERTIR LA INFORMACION ANALOGICA A DATOS DIGITALES TRANSFIRIENDO AUTOMATICAMENTE LA IMAGEN A UNA ESTACION DE TRABAJO PARA PROCESAMIENTO Y VISUALIZACION (MARCA CORESTREAM HEALT MODELO CR CLASSIC SERIE 1000607 INCLUYE SOFTWERS) | 20789.52
I180000218 | 4108 | MONITOR (FASSA) MONITOR SENSIBLE AL TACTO FORMA PARTE DEL EQUIPO DIGITALIZADOR DE IMAGEN MULTIUSUARIO QUE PERMITE CONVERTIR INFORMACION ANALOGICA A DATOS DIGITALES TRANSFIRIENDO AUTOMATICAMENTE LA IMAGEN A UNA ESTACION DE TRABAJO PARA PROCESAMIENTO Y VISUALIZACION (MARCA CORESTREM HEALT MODELO CRF CLASSIC SERIE 1000607 INCLUYE SOFTWERS). | 5800
I180000220 | 3645 | UNIDAD CENTRAL DE PROCESO (CPU) (FASSA) UNIDAD CENTRAL DE PROCESO CONSOLA PARA CPU TECLADO Y CHAROLA PARA CR MAUSE CABLE TOMACORRIENTE 110-220 V. FORMA PARTE DEL EQUIPO DIGITALIZADOR DE IMAGEN MULTIUSUARIO QUE PERMITE CONVERTIR INFORMACION ANALOGICA A DATOS DIGITALES TRANSFIRIENDO AUTOMATICAMENTE LA IMAGEN A UNA ESTACION DE TRABAJO PARA PROCESAMIENTO Y VISUALIZACION (MARCA CORESTREAM HEALT MODELO CR CLASSIC SERIE 1000607) | 164358.08
I180000162 | 2334 | IMPRESORA LASSER (FASSA) IMPRESORA LASSER FORMA PARTE DEL EQUIPO DIGITALIZADOR MULTIUSUARIO QUE PERMITE CONVERTIR LA INFORMACION ANALOGICA A DATOS DIGITALES TRANSFIRIENDO AUTOMATICAMENTE LA IMAGEN A UNA ESTACION DE TRABAJO PARA PROCESAMIENTO Y VISUALIZACION (MARCA CORERSTREAM HEALT MODELO CR CLASSIC SERIE 1000607 INCLUYE SOFTWERES) | 100653.2
I090000130 | 678 | CHASIS RAYOS X (FASSA) CHASIS PARA MASTOGRAFIA 24X30 CM FASSA) CHASIS PARA MASTOGRAFIA 18X24 CM FORMA PARTE DEL EQUIPO DIGITALIZADOR DE IMAGEN MULTIUSUARIO QUE PERMITE CONVERTIR INFORMACION ALANALOGICA A DATOS DIGITALES TRANSFIRIENDO AUTOMATICAMENTE LA IMAGEN A UNA ESTACION DE TRABAJO PARA PROCESAMIENTO Y VISUALIZACION (MARCA CORESTREAM HEALT MODELO CR CLASSIC SERIE 1000607 INCLUYE SOFTWERS) | 20037.84
I090000130 | 679 | CHASIS RAYOS X (FASSA) CHASIS DIRECT VIEW CR 35 X 43 CM PANTALLAS RIGIDAS FASSA) CHASIS PARA MASTOGRAFIA 18X24 CM FORMA PARTE DEL EQUIPO DIGITALIZADOR DE IMAGEN MULTIUSUARIO QUE PERMITE CONVERTIR INFORMACION ALANALOGICA A DATOS DIGITALES TRANSFIRIENDO AUTOMATICAMENTE LA IMAGEN A UNA ESTACION DE TRABAJO PARA PROCESAMIENTO Y VISUALIZACION (MARCA CORESTREAM HEALT MODELO CR CLASSIC SERIE 1000607 INCLUYE SOFTWERS) | 25246.24
I090000130 | 681 | CHASIS RAYOS X (FASSA) CHASIS PARA RAYOS X DIRECT VIEW CR 24X30 PANTALLAS RIGIDAS FASSA) CHASIS PARA MASTOGRAFIA 18X24 CM FORMA PARTE DEL EQUIPO DIGITALIZADOR DE IMAGEN MULTIUSUARIO QUE PERMITE CONVERTIR INFORMACION ALANALOGICA A DATOS DIGITALES TRANSFIRIENDO AUTOMATICAMENTE LA IMAGEN A UNA ESTACION DE TRABAJO PARA PROCESAMIENTO Y VISUALIZACION (MARCA CORESTREAM HEALT MODELO CR CLASSIC SERIE 1000607 INCLUYE SOFTWERS) | 19158.56
I090000130 | 683 | CHASIS RAYOS X (FASSA) CHASIS PARA RAYOS X DIRECT VIEW CR 18X24CM PANTALLAS RIGIDAS FASSA) CHASIS PARA MASTOGRAFIA 18X24 CM FORMA PARTE DEL EQUIPO DIGITALIZADOR DE IMAGEN MULTIUSUARIO QUE PERMITE CONVERTIR INFORMACION ALANALOGICA A DATOS DIGITALES TRANSFIRIENDO AUTOMATICAMENTE LA IMAGEN A UNA ESTACION DE TRABAJO PARA PROCESAMIENTO Y VISUALIZACION (MARCA CORESTREAM HEALT MODELO CR CLASSIC SERIE 1000607 INCLUYE SOFTWERS) | 16538.12
I090000130 | 684 | CHASIS RAYOS X (FASSA) CHASIS PARA RAYOS X DIRECT VIEW CR 18X24CM PANTALLAS RIGIDAS FASSA) CHASIS PARA MASTOGRAFIA 18X24 CM FORMA PARTE DEL EQUIPO DIGITALIZADOR DE IMAGEN MULTIUSUARIO QUE PERMITE CONVERTIR INFORMACION ALANALOGICA A DATOS DIGITALES TRANSFIRIENDO AUTOMATICAMENTE LA IMAGEN A UNA ESTACION DE TRABAJO PARA PROCESAMIENTO Y VISUALIZACION (MARCA CORESTREAM HEALT MODELO CR CLASSIC SERIE 1000607 INCLUYE SOFTWERS) | 16538.12
I090001258 | 2 | DIGITALIZADOR DE IMAGENES (GRADO MEDICO) (FASSA) LECTOR DE IMAGEN DE CHASIS INCLUYEN SOFTWERS PARA CR | 458200
I090000130 | 685 | CHASIS RAYOS X (FASSA) CHASIS PARA MASTOGRAFIA 18X24 CM FORMA PARTE DEL EQUIPO DIGITALIZADOR DE IMAGEN MULTIUSUARIO QUE PERMITE CONVERTIR INFORMACION ALANALOGICA A DATOS DIGITALES TRANSFIRIENDO AUTOMATICAMENTE LA IMAGEN A UNA ESTACION DE TRABAJO PARA PROCESAMIENTO Y VISUALIZACION (MARCA CORESTREAM HEALT MODELO CR CLASSIC SERIE 1000603 INCLUYE SOFTWERS) | 19689.84
I090000130 | 686 | CHASIS RAYOS X (FASSA) CHASIS PARA MASTOGRAFIA 18X24 CM FORMA PARTE DEL EQUIPO DIGITALIZADOR DE IMAGEN MULTIUSUARIO QUE PERMITE CONVERTIR INFORMACION ALANALOGICA A DATOS DIGITALES TRANSFIRIENDO AUTOMATICAMENTE LA IMAGEN A UNA ESTACION DE TRABAJO PARA PROCESAMIENTO Y VISUALIZACION (MARCA CORESTREAM HEALT MODELO CR CLASSIC SERIE 1000603 INCLUYE SOFTWERS) | 19689.84
I090000130 | 687 | CHASIS RAYOS X (FASSA) CHASIS PARA MASTOGRAFIA 24X30 CM FASSA) CHASIS PARA MASTOGRAFIA 18X24 CM FORMA PARTE DEL EQUIPO DIGITALIZADOR DE IMAGEN MULTIUSUARIO QUE PERMITE CONVERTIR INFORMACION ALANALOGICA A DATOS DIGITALES TRANSFIRIENDO AUTOMATICAMENTE LA IMAGEN A UNA ESTACION DE TRABAJO PARA PROCESAMIENTO Y VISUALIZACION (MARCA CORESTREAM HEALT MODELO CR CLASSIC SERIE 1000603 INCLUYE SOFTWERS) | 20037.84
I090000130 | 688 | CHASIS RAYOS X (FASSA) CHASIS PARA MASTOGRAFIA 24X30 CM FASSA) CHASIS PARA MASTOGRAFIA 18X24 CM FORMA PARTE DEL EQUIPO DIGITALIZADOR DE IMAGEN MULTIUSUARIO QUE PERMITE CONVERTIR INFORMACION ALANALOGICA A DATOS DIGITALES TRANSFIRIENDO AUTOMATICAMENTE LA IMAGEN A UNA ESTACION DE TRABAJO PARA PROCESAMIENTO Y VISUALIZACION (MARCA CORESTREAM HEALT MODELO CR CLASSIC SERIE 1000603 INCLUYE SOFTWERS) | 20037.84
I090000130 | 692 | CHASIS RAYOS X (FASSA) CHASIS PARA RAYOS X DIRECT VIEW CR 24X30 PANTALLAS RIGIDAS FASSA) CHASIS PARA MASTOGRAFIA 18X24 CM FORMA PARTE DEL EQUIPO DIGITALIZADOR DE IMAGEN MULTIUSUARIO QUE PERMITE CONVERTIR INFORMACION ALANALOGICA A DATOS DIGITALES TRANSFIRIENDO AUTOMATICAMENTE LA IMAGEN A UNA ESTACION DE TRABAJO PARA PROCESAMIENTO Y VISUALIZACION (MARCA CORESTREAM HEALT MODELO CR CLASSIC SERIE 1000603 INCLUYE SOFTWERS) | 19158.56
I090000130 | 693 | CHASIS RAYOS X (FASSA) CHASIS PARA RAYOS X DIRECT VIEW CR 18X24CM PANTALLAS RIGIDAS FASSA) CHASIS PARA MASTOGRAFIA 18X24 CM FORMA PARTE DEL EQUIPO DIGITALIZADOR DE IMAGEN MULTIUSUARIO QUE PERMITE CONVERTIR INFORMACION ALANALOGICA A DATOS DIGITALES TRANSFIRIENDO AUTOMATICAMENTE LA IMAGEN A UNA ESTACION DE TRABAJO PARA PROCESAMIENTO Y VISUALIZACION (MARCA CORESTREAM HEALT MODELO CR CLASSIC SERIE 1000603 INCLUYE SOFTWERS) | 16538.12
I090001258 | 3 | DIGITALIZADOR DE IMAGENES (GRADO MEDICO) (FASSA) LECTOR DE IMAGEN DE CHASIS INCLUYEN SOFTWERS PARA CR | 458200
I180000148 | 1195 | NO-BREAK (FASSA) FUENTE DE POTENCIA PARA PC FUENTE INENTERRUMPIDA DE ALIMENTACION ELECTRICA UPS DE 2.2 KVA FORMA PARTE DEL EQUIPO DIGITALIZADOR DE IMAGEN MULTIUSUARIO QUE PERMITE CONVERTIR LA INFORMACION ANALOGICA A DATOS DIGITALES TRANSFIRIENDO AUTOMATICAMENTE LA IMAGEN A UNA ESTACION DE TRABAJO PARA PROCESAMIENTO Y VISUALIZACION (MARCA CORESTREAM HEALT MODELO CR CLASSIC SERIE 1000603 INCLUYE SOFTWERS)(FASSA) | 20789.52
I180000162 | 2335 | IMPRESORA LASSER (FASSA) IMPRESORA LASSER FORMA PARTE DEL EQUIPO DIGITALIZADOR MULTIUSUARIO QUE PERMITE CONVERTIR LA INFORMACION ANALOGICA A DATOS DIGITALES TRANSFIRIENDO AUTOMATICAMENTE LA IMAGEN A UNA ESTACION DE TRABAJO PARA PROCESAMIENTO Y VISUALIZACION (MARCA CORERSTREAM HEALT MODELO CR CLASSIC SERIE 1000603 INCLUYE SOFTWERES) | 100653.2
I180000218 | 4109 | MONITOR (FASSA) MONITOR SENSIBLE AL TACTO FORMA PARTE DEL EQUIPO DIGITALIZADOR DE IMAGEN MULTIUSUARIO QUE PERMITE CONVERTIR INFORMACION ANALOGICA A DATOS DIGITALES TRANSFIRIENDO AUTOMATICAMENTE LA IMAGEN A UNA ESTACION DE TRABAJO PARA PROCESAMIENTO Y VISUALIZACION (MARCA CORESTREM HEALT MODELO CRF CLASSIC SERIE 1000603 INCLUYE SOFTWERS). | 5800
I180000220 | 3646 | UNIDAD CENTRAL DE PROCESO (CPU) (FASSA) UNIDAD CENTRAL DE PROCESO CONSOLA PARA CPU TECLADO Y CHAROLA PARA CR MAUSE CABLE TOMACORRIENTE 110-220 V. FORMA PARTE DEL EQUIPO DIGITALIZADOR DE IMAGEN MULTIUSUARIO QUE PERMITE CONVERTIR INFORMACION ANALOGICA A DATOS DIGITALES TRANSFIRIENDO AUTOMATICAMENTE LA IMAGEN A UNA ESTACION DE TRABAJO PARA PROCESAMIENTO Y VISUALIZACION (MARCA CORESTREAM HEALT MODELO CR CLASSIC SERIE 1000603) | 164358.08
I450400002 | 2570 | ACONDICIONADOR AIRE CLIMA CENTRAL DE 20 TONELADAS DE REFRIGERACION MODELO DEL CONDENSADOR TTA240E300F NO. DE SERIE DEL CONDENSADOR 14085SNWTA COLOR CREMA 220 VOLTS. TRIFASICO EL PRECIO INCLUYE INSTALACION | 368416
I480800052 | 507 | CAMION PICK-UP VEHICULO FORD RANGER SA CREW CAB XL DE 4 PUERTAS CON MOTOR DE 4 CILINDROS 1-4 2.5 L DOHC TRANSMISION MANUAL DE 5 VELOCIDADES CON RIN DE USO 16 INTERIOR TELA TIPO CUBO GRIS COLOR EXTERIOR BLANCO OXFORD | 301900.02
I480800052 | 508 | CAMION PICK-UP VEHICULO FORD RANGER SA CREW CAB XL DE 4 PUERTAS CON MOTOR DE 4 CILINDROS 1-4 2.5 L DOHC TRANSMISION MANUAL DE 5 VELOCIDADES CON RIN DE USO 16 INTERIOR TELA TIPO CUBO GRIS COLOR EXTERIOR BLANCO OXFORD | 301900.02
I480800016 | 104 | AUTOMOVIL SEDAN 4 PUERTAS AUTOMOVIL TIPO TIDA SEDAN SENSE AUTOMATICO CON CLIMA COLOR BLANCO POLAR | 175420
I480800016 | 105 | AUTOMOVIL SEDAN 4 PUERTAS AUTOMOVIL TIPO SENTRA ADVANCE CVT CON CLIMA COLOR BLANCO | 249998
I450400002 | 2571 | ACONDICIONADOR AIRE (FASSA) MINISPLIT DE 1 TONELADA COLOR BLANCO NO. DE SERIE DEL COMPRESOR CDC 121T5140504303 | 4850.01
I090000112 | 414 | CARRO MONITOR (FASSA) CARRO MONITOR DE SIGNOS VITALES BASICO PARA PACIENTE | 81432
I450400002 | 2580 | ACONDICIONADOR AIRE (FASSA) MINISPLIT DE 1.5 TONELADAS FRIO/CALOR DE 18000 BTU 220 VOLTS CONTROL REMOTO INALAMBRICO EVAPORADOR CON REJILLAS OSCILATORIAS FILTRO ELECTROSTATICO REMOVIBLE E INDICADOR DE TEMPERATURA PERMITE HABILITAR EL TIEMPO DE OPERACION SEGUN NECESIDAD MEDIANTE TEMPORIZADOR DE ENCENDIDO O APAGADO AUTOMATICO SERIE CONDENSADOR CDC181T5130401558 | 8178
I450400002 | 2581 | ACONDICIONADOR AIRE (FASSA) MINISPLIT DE 1.5 TONELADAS FRIO/CALOR DE 18000 BTU 220 VOLTS CONTROL REMOTO INALAMBRICO EVAPORADOR CON REJILLAS OSCILATORIAS FILTRO ELECTROSTATICO REMOVIBLE E INDICADOR DE TEMPERATURA PERMITE HABILITAR EL TIEMPO DE OPERACION SEGUN NECESIDAD MEDIANTE TEMPORIZADOR DE ENCENDIDO O APAGADO AUTOMATICO SERIE CONDENSADOR CDC181T5130400653 | 8178
I450400002 | 2576 | ACONDICIONADOR AIRE (FASSA) MINISPLIT DE 1.5 TONELADAS FRIO/CALOR DE 18000 BTU 220 VOLTS CONTROL REMOTO INALAMBRICO EVAPORADOR CON REJILLAS OSCILATORIAS FILTRO ELECTROSTATICO REMOVIBLE E INDICADOR DE TEMPERATURA PERMITE HABILITAR EL TIEMPO DE OPERACION SEGUN NECESIDAD MEDIANTE TEMPORIZADOR DE ENCENDIDO O APAGADO AUTOMATICO SERIE CONDENSADOR CDC181T5140301051 | 8178
I450400002 | 2575 | ACONDICIONADOR AIRE (FASSA) MINISPLIT DE 1.5 TONELADAS FRIO/CALOR DE 18000 BTU 220 VOLTS CONTROL REMOTO INALAMBRICO EVAPORADOR CON REJILLAS OSCILATORIAS FILTRO ELECTROSTATICO REMOVIBLE E INDICADOR DE TEMPERATURA PERMITE HABILITAR EL TIEMPO DE OPERACION SEGUN NECESIDAD MEDIANTE TEMPORIZADOR DE ENCENDIDO O APAGADO AUTOMATICO SERIE CONDENSADOR CDC181T5140301079 | 8178
I450400002 | 2574 | ACONDICIONADOR AIRE (FASSA) MINISPLIT DE 1.5 TONELADAS FRIO/CALOR DE 18000 BTU 220 VOLTS CONTROL REMOTO INALAMBRICO EVAPORADOR CON REJILLAS OSCILATORIAS FILTRO ELECTROSTATICO REMOVIBLE E INDICADOR DE TEMPERATURA PERMITE HABILITAR EL TIEMPO DE OPERACION SEGUN NECESIDAD MEDIANTE TEMPORIZADOR DE ENCENDIDO O APAGADO AUTOMATICO SERIE CONDENSADOR CDC181T5140301141 | 8178
I450400002 | 2578 | ACONDICIONADOR AIRE (FASSA) MINISPLIT DE 1.5 TONELADAS FRIO/CALOR DE 18000 BTU 220 VOLTS CONTROL REMOTO INALAMBRICO EVAPORADOR CON REJILLAS OSCILATORIAS FILTRO ELECTROSTATICO REMOVIBLE E INDICADOR DE TEMPERATURA PERMITE HABILITAR EL TIEMPO DE OPERACION SEGUN NECESIDAD MEDIANTE TEMPORIZADOR DE ENCENDIDO O APAGADO AUTOMATICO SERIE CONDENSADOR CDC181T5130401469 | 8178
I450400002 | 2577 | ACONDICIONADOR AIRE (FASSA) MINISPLIT DE 1.5 TONELADAS FRIO/CALOR DE 18000 BTU 220 VOLTS CONTROL REMOTO INALAMBRICO EVAPORADOR CON REJILLAS OSCILATORIAS FILTRO ELECTROSTATICO REMOVIBLE E INDICADOR DE TEMPERATURA PERMITE HABILITAR EL TIEMPO DE OPERACION SEGUN NECESIDAD MEDIANTE TEMPORIZADOR DE ENCENDIDO O APAGADO AUTOMATICO SERIE CONDENSADOR CDC181T5130401544 | 8178
I450400002 | 2579 | ACONDICIONADOR AIRE (FASSA) MINISPLIT DE 1.5 TONELADAS FRIO/CALOR DE 18000 BTU 220 VOLTS CONTROL REMOTO INALAMBRICO EVAPORADOR CON REJILLAS OSCILATORIAS FILTRO ELECTROSTATICO REMOVIBLE E INDICADOR DE TEMPERATURA PERMITE HABILITAR EL TIEMPO DE OPERACION SEGUN NECESIDAD MEDIANTE TEMPORIZADOR DE ENCENDIDO O APAGADO AUTOMATICO SERIE CONDENSADOR CDC181T5130401572 | 8178
I450400002 | 2572 | ACONDICIONADOR AIRE (FASSA) MINISPLIT DE 1.5 TONELADAS FRIO/CALOR DE 18000 BTU 220 VOLTS CONTROL REMOTO INALAMBRICO EVAPORADOR CON REJILLAS OSCILATORIAS FILTRO ELECTROSTATICO REMOVIBLE E INDICADOR DE TEMPERATURA PERMITE HABILITAR EL TIEMPO DE OPERACION SEGUN NECESIDAD MEDIANTE TEMPORIZADOR DE ENCENDIDO O APAGADO AUTOMATICO SERIE CONDENSADOR CDC181T5140301128 | 8178
I450400002 | 2573 | ACONDICIONADOR AIRE (FASSA) MINISPLIT DE 1.5 TONELADAS FRIO/CALOR DE 18000 BTU 220 VOLTS CONTROL REMOTO INALAMBRICO EVAPORADOR CON REJILLAS OSCILATORIAS FILTRO ELECTROSTATICO REMOVIBLE E INDICADOR DE TEMPERATURA PERMITE HABILITAR EL TIEMPO DE OPERACION SEGUN NECESIDAD MEDIANTE TEMPORIZADOR DE ENCENDIDO O APAGADO AUTOMATICO SERIE CONDENSADOR CDC181T5140301057 | 8178
I450400002 | 2582 | ACONDICIONADOR AIRE (FASSA) MINISPLIT DE UNA TONELADA FRIO/CALOR 220V SERIE CONDENSADOR CXC121D8041400490 | 16414
I450400384 | 285 | MODULAR PARA EQUIPO DE COMPUTO (ESTACION PARA TRABAJO) (FASSA) MODULO PARA COMPUTO ELABORADO EN MELAMINA DE ALTA DENSIDAD Y ALTA RESISTENCIA CON CUB. Y PEDESTALES EN MELAMINA DE 28 MM SOLIDA 2 CARAS CON CANTOS DE PVC RIGIDO DE 2 MM TERMOADHERIDO A 200 GRADOS DE TEMPERATURA CON UN CAJON PORTA-TECLADO Y PORTA CPU. | 2639
I450400384 | 286 | MODULAR PARA EQUIPO DE COMPUTO (ESTACION PARA TRABAJO) (FASSA) MODULO PARA COMPUTO ELABORADO EN MELAMINA DE ALTA DENSIDAD Y ALTA RESISTENCIA CON CUB. Y PEDESTALES EN MELAMINA DE 28 MM SOLIDA 2 CARAS CON CANTOS DE PVC RIGIDO DE 2 MM TERMOADHERIDO A 200 GRADOS DE TEMPERATURA CON UN CAJON PORTA-TECLADO Y PORTA CPU. | 2639
I450400012 | 1495 | ARCHIVERO (FASSA) ARCHIVERO DE 4 GAVETAS TAM. OFICIO CON CERRADURA GENERAL ACBADO EN MELAMINA COLOR CAOBA DE ALTA DENSIDAD Y ALTA RESISTENCIA CUB. Y LATERLES EN 28 MM COLIDO CON CANTOS EN PVC RIGIDO DE 2 MM TERMOADHERIDO A 200 GRADOS DE TEMPERATURA CON CORREDERA COLOR CAOBA | 3468.4
I450400012 | 1496 | ARCHIVERO (FASSA) ARCHIVERO DE 4 GAVETAS TAM. OFICIO CON CERRADURA GENERAL ACBADO EN MELAMINA COLOR CAOBA DE ALTA DENSIDAD Y ALTA RESISTENCIA CUB. Y LATERLES EN 28 MM COLIDO CON CANTOS EN PVC RIGIDO DE 2 MM TERMOADHERIDO A 200 GRADOS DE TEMPERATURA CON CORREDERA COLOR CAOBA | 3468.4
I450400120 | 3056 | ESCRITORIO (FASSA) ESCRITORIO EN L CON LIBRERO SIN CREDENZA EN MELAMINA DE ALTA DENSIDAD Y ALTA RESISTENCIA CON CUBIERTAS Y PEDESTALES EN MELAMINA DE 28 MM SOLIDA A 2 CARAS CON CANTOS DE PVC RIGIDO DE 2 MM TERMOADHERIDO A 200 GRADOS DE TEMPERATURA CAJONERA COLOR CAOBA. | 5127.2
I450600328 | 7 | MUEBLE MOSTRADOR PARA ATENCION AL PUBLICO (FASSA) MODULO DE RECEPCION EN MELAMINA DE ALTA DENSIDAD Y ALTA RESISTENCIA CON CUBIERTAS Y PEDESTALES DEN MELAMINA DE 28 MM. SOLIDA A 2 CARAS CON CANTOS DE PVC RIGIDO DE 2 MM TERMOADHERIDO A 200 GRADOS DE TEMPERATURA 1 CAJONERA QUE CONSTA DE 2 CAJONES PAPELEROS Y 1 PARA ARCHIVO COLOR CAOBA | 7772
I330000100 | 1099 | REGULADOR CORRIENTE, VOLTAJE Y DE TENSION (FASSA) REGULADOR DE VOLTAJE NO BREAK DE 2 KVA COLOR NEGRO | 5220
I450400120 | 3057 | ESCRITORIO (FASSA) ESCRITORIO SECRETARIAL METALICO DE 1.00 X 0.60 MTS. CON UN CAJON PAPELERO Y UN CAJON DE ARCHIVERO TAM. OFICIO MEDIDA ETANDAR EN COLOR ARENA | 3387.2
I450400120 | 3059 | ESCRITORIO (FASSA) ESCRITORIO SECRETARIAL METALICO DE 1.20X 0.80 MTS. CON UN CAJON PAPELERO Y UN CAJON DE ARCHIVERO TAM. OFICIO MEDIDA ETANDAR EN COLOR ARENA | 5916
I450400146 | 596 | GABINETE UNIVERSAL (FASSA) GABINETE UNIVERSAL METALICO DE DOS PUERTAS CON ENTREPA{OS INTERCAMBIABLES MEDIDA 1.80X0.87X 0.37 MTS FABRICADO EN LAMINA CON PINTURA EPOXICA HORNEADA COLOR BEIGE | 2807.2
I450400120 | 3058 | ESCRITORIO (FASSA) ESCRITORIO SECRETARIAL METALICO DE 1.20X 0.80 MTS. CON UN CAJON PAPELERO Y UN CAJON DE ARCHIVERO TAM. OFICIO MEDIDA ETANDAR EN COLOR ARENA | 5916
I450400348 | 417 | ROTAFOLIO (FASSA) ROTAFOLIO DE 0.70 X 0.90 MTS. CON DOBLE CARA Y SUJETADOR DE HOJAS | 3364
I450400294 | 424 | RELOJ CHECADOR (FASSA) RELOJ CHECADO DE ASISTENCIA ELECTRONICO CON CABEZA IMPRESORA POR MATRIZ DE PUNTOS MARCACION AUTOMATICA AUT 110 V HORARIO DE VERANO CARATULA DIGITAL LUZ INTERIOR IMPRIME FECHA Y HORA MARCACION DE TARJETA HORIZONTAL BATERIA DE RESPALDO | 7656
I450400108 | 198 | ENFRIADOR Y CALENTADOR AGUA (PARA OFICINA) (FASSA) DESPACHADOR DE AGUA (FRIA-CALIENTE) DE PISO CON DOS TOMAS PARA GARRAFON DE 19 LTS. | 3248
I450400002 | 2586 | ACONDICIONADOR AIRE (FASSA) MINISPLIT DE 3 TONELADAS FRIO/CALOR 220 VOLTS. CONTROL REMOTO CAP. DE ENFRIAMIENTO 12000 BTU/H CONSUMO PROMEDIO 1000 W SERIE CONDENSADOR CXC361T8051300027 | 22608.4
I450400002 | 2585 | ACONDICIONADOR AIRE (FASSA) MINISPLIT DE 1.5 TONELADAS FRIO/CALOR 220 VOLTS. CONTROL REMOTO CAP. DE ENFRIAMIENTO 12000 BTU/H CONSUMO PROMEDIO 1000 W SERIE CONDENSADOR CXC181D8021310577 | 8700
I450400002 | 2583 | ACONDICIONADOR AIRE (FASSA) MINISPLIT DE 1.5 TONELADAS FRIO/CALOR 220 VOLTS. CONTROL REMOTO CAP. DE ENFRIAMIENTO 12000 BTU/H CONSUMO PROMEDIO 1000 W SERIE CONDENSADOR CXC181D8041300530 | 8700
I450400002 | 2584 | ACONDICIONADOR AIRE (FASSA) MINISPLIT DE 1.5 TONELADAS FRIO/CALOR 220 VOLTS. CONTROL REMOTO CAP. DE ENFRIAMIENTO 12000 BTU/H CONSUMO PROMEDIO 1000 W SERIE CONDENSADOR CXC181D8021310558 | 8700
I450400002 | 2587 | ACONDICIONADOR AIRE (FASSA) MINISPLIT DE 3 TONELADAS FRIO/CALOR 220 VOLTS. CONTROL REMOTO CAP. DE ENFRIAMIENTO 12000 BTU/H CONSUMO PROMEDIO 1000 W SERIE CONDENSADOR CXC361T8051300302 | 22608.4
I450400108 | 199 | ENFRIADOR Y CALENTADOR AGUA (PARA OFICINA) (FASSA) DESPACHADOR DE AGUA (FRIA-CALIENTE) DE PISO CON DOS TOMAS PARA GARRAFON DE 19 LTS. | 3248
I150200364 | 823 | TELEVISION (FASSA) PANTALLA LED DE 32 | 6032
I090000246 | 359 | HEMOGLOBINOMETRO (FASSA) ANALIZADOR DE HEMOGLOBINA TOTAL EN CONCENTRADO ERITROCITARIO INCLUYE MICROCUBETAS PARA LA DETERMINACION DE HEMOGLOBINA TOTAL HEMOCUE HB201 DISPOSITIVO LIMPIADOR PARA EQUIPOS HB201 Y PLASMA-LOW PAQ CON 5 PIEZAS | 18501.48
I090000246 | 360 | HEMOGLOBINOMETRO (FASSA) ANALIZADOR DE HEMOGLOBINA LIBRE PLASMA-LOW HEMOCUE INCLUYE MICROCUBETAS PARA LA DETERMINACION DE HEMOGLOBINA LIBRE LOW-HEMOCUE PRESENTACION CON 25 VIALES (120320 Y 11032) 1238303013 | 28941.97
I450400258 | 1402 | MODULO DESARMABLE (FASSA) MODULO DESARMABLE PARA DOS USUARIOS DE FABRICACION ESPECIAL ACABADO EN MELAMINA COLOR PERAL DE 28 MM COMBINADO CON COLOR NEGRO CUBIERTAS DE TRABAJO MEDIDAS 2.40 X .60 X .30 MTS CON PUERTAS ABATIBLES Y CUBIERTA DE TRABAJO MEDIDAS 1.70 X .60 MTS. CON CAJONERA (2 CAJONES PAPELEROS Y UNO PARA ARCHIVO TAMANO OFICIO) INCLUYE LIBRERO DE SOBREPONER DE 1.70 X .90 X .30 MTS. CON PUERTAS ABATIBLES | 12412
I450600336 | 19 | MUEBLE PARA COCINA TIPO COCINETA CON 1 TARJA (FASSA) MUEBLE PARA COCINA TIPO COCINETA COCINA BASICA FABRICADO EN MELAMINA COLOR CHOCOLATE MEDIDAS 1.35 X .65 MTS. CUBIERTA KOBER RESISTENTE A LA HUMEDAD CON BORDE ANTI DERRAMES INCLUYE GABINETE BAJO TARJA DE 3 CAJONES Y 3 CAJONES PARA ALIMENTO GABINETE SUPERIOR DE 1.35 X.60 X.30 MTS.. CON UNA PUERTA ABATIBLE AREA PARA COLOCACION DE MICROONDAS CON UN ENTREPANO Y TARJA SENCILLA CON LLAVE MONOMANDO | 9860
I090906934 | 231 | COMPRESOR PARA UNIDAD DENTAL (FASSA) COMPRESOR PARA UNIDAD DENTAL LIBRE DE ACEITE AIR POWER 1 HP CON TANQUE DE 48 LITROS VERTICAL COLOR BLANCO OSTION | 7141.54
I060200028 | 311 | AMALGAMADOR (FASSA) AMALGAMADOR COLOR BLANCO DE ALTA DENSIDAD 110V FABRICADO POR SOUTHERN DENTAL | 7540
I450400320 | 3899 | SILLON (FASSA) SILLON SECRETARIAL CON DESCANSABRAZOS DE ALGURA REGULABLE PALANCA PARA AJUSTE DE ALTURA Y TENSION DE RECLINACION BASE CROMADA DE CINCO PUNTAS CON RODAJA DUAL RESPALDO TAPIZ EN MALLA Y ASIENTO ACOJINADO TAPIZADO EN TELA COLOR NEGRO | 3442.88
I450400320 | 3898 | SILLON (FASSA) SILLON SECRETARIAL CON DESCANSABRAZOS DE ALGURA REGULABLE PALANCA PARA AJUSTE DE ALTURA Y TENSION DE RECLINACION BASE CROMADA DE CINCO PUNTAS CON RODAJA DUAL RESPALDO TAPIZ EN MALLA Y ASIENTO ACOJINADO TAPIZADO EN TELA COLOR NEGRO | 3442.88
I450400002 | 2590 | ACONDICIONADOR AIRE MINISPLIT DE UNA TONELADA CON CONTROL REMOTO INALAMBRICO 12000 BTU EVAPORADOR CON REJILLAS OSCILATORIAS FILTRO DE EELECTROSTATICO REMOVIBLE E INDICADOR DE TEMPERATURA INCLUYE INSTALACION BASICA INSTALACION ELECTRICA Y MATERIAL ELECTRICO CONDENSADOR CDC121T5140400672 | 11507.2
I450400002 | 2591 | ACONDICIONADOR AIRE MINISPLIT DE UNA TONELADA CON CONTROL REMOTO INALAMBRICO 12000 BTU EVAPORADOR CON REJILLAS OSCILATORIAS FILTRO DE EELECTROSTATICO REMOVIBLE E INDICADOR DE TEMPERATURA INCLUYE INSTALACION BASICA INSTALACION ELECTRICA Y MATERIAL ELECTRICO CONDENSADOR CDC121T5140400723 | 11507.2
I450400002 | 2592 | ACONDICIONADOR AIRE MINISPLIT DE 2 TONELADAS CON CONTROL REMOTO INALAMBRICO 24000 BTU EVAPORADOR CON REJILLAS OSCILATORIAS FILTRO ELECTROSTATICO REMOVIBLE E INDICADOR DE TEMPERATURA INCLUYE INSTALACION BASICA INSTALACION ELECTRICA Y MATERIAL ELECTRICO. NO. DE SERIE DEL CONDENSADOR CDC261T514040400115 | 16553.2
I450400002 | 2593 | ACONDICIONADOR AIRE MINISPLIT DE 2 TONELADAS CON CONTROL REMOTO INALAMBRICO 24000 BTU EVAPORADOR CON REJILLAS OSCILATORIAS FILTRO ELECTROSTATICO REMOVIBLE E INDICADOR DE TEMPERATURA INCLUYE INSTALACION BASICA INSTALACION ELECTRICA Y MATERIAL ELECTRICO. NO. DE SERIE DEL CONDENSADOR CDC261T514040400116 | 16553.2
I450400002 | 2588 | ACONDICIONADOR AIRE MINISPLIT DE UNA TONELADA CON CONTROL REMOTO INALAMBRICO 12000 BTU EVAPORADOR CON REJILLAS OSCILATORIAS FILTRO DE EELECTROSTATICO REMOVIBLE E INDICADOR DE TEMPERATURA INCLUYE INSTALACION BASICA INSTALACION ELECTRICA Y MATERIAL ELECTRICO CONDENSADOR CDC121T5140400671 | 11507.2
I450400002 | 2589 | ACONDICIONADOR AIRE MINISPLIT DE UNA TONELADA CON CONTROL REMOTO INALAMBRICO 12000 BTU EVAPORADOR CON REJILLAS OSCILATORIAS FILTRO DE EELECTROSTATICO REMOVIBLE E INDICADOR DE TEMPERATURA INCLUYE INSTALACION BASICA INSTALACION ELECTRICA Y MATERIAL ELECTRICO CONDENSADOR CDC121T5140400650 | 11507.2
I450400002 | 2594 | ACONDICIONADOR AIRE (FASSA) MINISPLIT DE UNA TONELADA FRIO/CALOR 12000 BTU CON CONTROL REMOTO INCLUYE LA BASE Y JAULA PARA UNIDAD CONDENSADORA INSTALACION DEL EQUIPO INSTALACION ELECTRICA Y PUESTA A PUNTO DEL EQUIPO GARANTIA EN COMPRESOR 1 ANO CONTRA DEFECTOS DE FABRICA NO. DE SERIE DEL CONDENSADOR CBC120B5140100447 | 12203.2
I450400320 | 3901 | SILLON (FASSA) SILLON EJECUTIVO CON RESPALDO ALTO EN MALLA MESH CON CABECERA TAPIZADA EN TELA ASIENTO TAPIZADO EN PLIANA FABRICADO EN NYLON BRAZO AJUSTABLE Y ERGONOMICO MECANISMO EJECUTIVO SYNCRON BASE CROMADA. | 3894.99
I450400320 | 3900 | SILLON (FASSA) SILLON EJECUTIVO CON RESPALDO ALTO EN MALLA MESH CON CABECERA TAPIZADA EN TELA ASIENTO TAPIZADO EN PLIANA FABRICADO EN NYLON BRAZO AJUSTABLE Y ERGONOMICO MECANISMO EJECUTIVO SYNCRON BASE CROMADA. | 3894.99
I450400012 | 1497 | ARCHIVERO (2% FONDO DE PREV. PRESUPUESTAL) ARCHIVERO COLOR AZUL PARA BLOQUE DE PARAFINA Y PORTAOBJETO (LAMINILLAS) | 8623.52
I450400012 | 1498 | ARCHIVERO (2% FONDO DE PREV. PRESUPUESTAL) ARCHIVERO COLOR AZUL PARA BLOQUE DE PARAFINA Y PORTAOBJETO (LAMINILLAS) | 8623.52
I450400012 | 1499 | ARCHIVERO (2% FONDO DE PREV. PRESUPUESTAL) ARCHIVERO COLOR AZUL PARA BLOQUE DE PARAFINA Y PORTAOBJETO (LAMINILLAS) | 8623.52
I450400012 | 1500 | ARCHIVERO (2% FONDO DE PREV. PRESUPUESTAL) ARCHIVERO COLOR AZUL PARA BLOQUE DE PARAFINA Y PORTAOBJETO (LAMINILLAS) | 8623.52
I450400012 | 1501 | ARCHIVERO (2% FONDO DE PREV. PRESUPUESTAL) ARCHIVERO COLOR AZUL PARA BLOQUE DE PARAFINA Y PORTAOBJETO (LAMINILLAS) | 8623.52
I450400012 | 1502 | ARCHIVERO (2% FONDO DE PREV. PRESUPUESTAL) ARCHIVERO COLOR AZUL PARA BLOQUE DE PARAFINA Y PORTAOBJETO (LAMINILLAS) | 8623.52
I090000064 | 1437 | BASCULA CON Y SIN ESTADIMETRO (FASSA) BASCULA CON ESTADIMETRO | 5514.64
I090000216 | 2508 | ESTUCHE DIAGNOSTICO (JGO. DE) (FASSA) ESTUCHE DE DIAGNOSTICO RECARGABLE PORT-TIL INCLUYE MANDO RECARGABLE DE 3.5 V OFTALMOSOCPIO Y OTOSCOPIO EN ESTUCHE DE VINILL COLOR NEGRO | 6469.32
I060200470 | 437 | UNIDAD ULTRASONICA (FASSA) UNIDAD ULTRASONICA DOPPLER FETAL EXTRA LIGERO BATERIA RECARCABLE DE 4 HORAS DE DURACION JACK DE SONIDOS PARA GRABAR Y AUDIFONOS PANTALLA LCD CON LUZ ADVERTENCIA DE LATIDO FETAL ANORMAL APAGADO AUTOMATICO CONTROL DE VOLUMEN OPCION A PILA DE 9V FRECUENCIA DE 2MHZ INCLUYE ESTUCHE UN ENVASE DE GEL DE 50 GR 1 CARGADOR 1 CORREA 1 INSTRUCTIVO Y UN CALENDARIO DE GESTACION | 3115.76
I060200470 | 436 | UNIDAD ULTRASONICA (FASSA) UNIDAD ULTRASONICA DOPPLER FETAL EXTRA LIGERO BATERIA RECARCABLE DE 4 HORAS DE DURACION JACK DE SONIDOS PARA GRABAR Y AUDIFONOS PANTALLA LCD CON LUZ ADVERTENCIA DE LATIDO FETAL ANORMAL APAGADO AUTOMATICO CONTROL DE VOLUMEN OPCION A PILA DE 9V FRECUENCIA DE 2MHZ INCLUYE ESTUCHE UN ENVASE DE GEL DE 50 GR 1 CARGADOR 1 CORREA 1 INSTRUCTIVO Y UN CALENDARIO DE GESTACION | 3115.76
I090000216 | 2510 | ESTUCHE DIAGNOSTICO (JGO. DE) (FASSA) ESTUCHE DE DIAGNOSTICO CON MANGO DE 3.5 V CONSTRUIDO EN BRONCE COMADO Y ACABADO ESTRIADO PARA MEJOR AGARRE INTERRUPTOR DE CORRIENTE TIPO REOSTATO PARA VARIAR LA INTENSIDAD DE LUZ INCLUYE BATERIA RECARGABLE Y FUNCIONA CON BATERIA ALCALINA TAMANO C. OFTALMOSCOPIO DE 3.5 V DIRECTO CON LUZ HALOGENA PARA UNA APRECIACION DE COLOR REAL DE LOS TEJIDOS 6 APERTURAS MICRO O SPOT. 28 LENTES DE DIOPTRIAS APOYO DE GOMA OTOSCOPIO CON LUZ HALOGENA HPX CONDUCCION DE LA LUZ A TRAVES DE FIBRA OPTICA INCLUYE 4 ESPECULOS DE POLIPROPILENO REUSABLE LENTE CON 10 AUMENTOS VENTANILLA CORREDIZA SELLADO PARA OTOSCOPIA CON PUERTO PARA INSUFLADOR INCLUYE ESTUCHE DE PLASTICO NEGRO PREFORMADO CON CIERRE DE CREMALLERA. | 8894.88
I090000216 | 2511 | ESTUCHE DIAGNOSTICO (JGO. DE) (FASSA) ESTUCHE DE DIAGNOSTICO CON MANGO DE 3.5 V CONSTRUIDO EN BRONCE COMADO Y ACABADO ESTRIADO PARA MEJOR AGARRE INTERRUPTOR DE CORRIENTE TIPO REOSTATO PARA VARIAR LA INTENSIDAD DE LUZ INCLUYE BATERIA RECARGABLE Y FUNCIONA CON BATERIA ALCALINA TAMANO C. OFTALMOSCOPIO DE 3.5 V DIRECTO CON LUZ HALOGENA PARA UNA APRECIACION DE COLOR REAL DE LOS TEJIDOS 6 APERTURAS MICRO O SPOT. 28 LENTES DE DIOPTRIAS APOYO DE GOMA OTOSCOPIO CON LUZ HALOGENA HPX CONDUCCION DE LA LUZ A TRAVES DE FIBRA OPTICA INCLUYE 4 ESPECULOS DE POLIPROPILENO REUSABLE LENTE CON 10 AUMENTOS VENTANILLA CORREDIZA SELLADO PARA OTOSCOPIA CON PUERTO PARA INSUFLADOR INCLUYE ESTUCHE DE PLASTICO NEGRO PREFORMADO CON CIERRE DE CREMALLERA. | 8894.88
I090000216 | 2514 | ESTUCHE DIAGNOSTICO (JGO. DE) (FASSA) ESTUCHE DE DIAGNOSTICO CON MANGO DE 3.5 V CONSTRUIDO EN BRONCE COMADO Y ACABADO ESTRIADO PARA MEJOR AGARRE INTERRUPTOR DE CORRIENTE TIPO REOSTATO PARA VARIAR LA INTENSIDAD DE LUZ INCLUYE BATERIA RECARGABLE Y FUNCIONA CON BATERIA ALCALINA TAMANO C. OFTALMOSCOPIO DE 3.5 V DIRECTO CON LUZ HALOGENA PARA UNA APRECIACION DE COLOR REAL DE LOS TEJIDOS 6 APERTURAS MICRO O SPOT. 28 LENTES DE DIOPTRIAS APOYO DE GOMA OTOSCOPIO CON LUZ HALOGENA HPX CONDUCCION DE LA LUZ A TRAVES DE FIBRA OPTICA INCLUYE 4 ESPECULOS DE POLIPROPILENO REUSABLE LENTE CON 10 AUMENTOS VENTANILLA CORREDIZA SELLADO PARA OTOSCOPIA CON PUERTO PARA INSUFLADOR INCLUYE ESTUCHE DE PLASTICO NEGRO PREFORMADO CON CIERRE DE CREMALLERA. | 8894.88
I090000216 | 2512 | ESTUCHE DIAGNOSTICO (JGO. DE) (FASSA) ESTUCHE DE DIAGNOSTICO CON MANGO DE 3.5 V CONSTRUIDO EN BRONCE COMADO Y ACABADO ESTRIADO PARA MEJOR AGARRE INTERRUPTOR DE CORRIENTE TIPO REOSTATO PARA VARIAR LA INTENSIDAD DE LUZ INCLUYE BATERIA RECARGABLE Y FUNCIONA CON BATERIA ALCALINA TAMANO C. OFTALMOSCOPIO DE 3.5 V DIRECTO CON LUZ HALOGENA PARA UNA APRECIACION DE COLOR REAL DE LOS TEJIDOS 6 APERTURAS MICRO O SPOT. 28 LENTES DE DIOPTRIAS APOYO DE GOMA OTOSCOPIO CON LUZ HALOGENA HPX CONDUCCION DE LA LUZ A TRAVES DE FIBRA OPTICA INCLUYE 4 ESPECULOS DE POLIPROPILENO REUSABLE LENTE CON 10 AUMENTOS VENTANILLA CORREDIZA SELLADO PARA OTOSCOPIA CON PUERTO PARA INSUFLADOR INCLUYE ESTUCHE DE PLASTICO NEGRO PREFORMADO CON CIERRE DE CREMALLERA. | 8894.88
I090000216 | 2513 | ESTUCHE DIAGNOSTICO (JGO. DE) (FASSA) ESTUCHE DE DIAGNOSTICO CON MANGO DE 3.5 V CONSTRUIDO EN BRONCE COMADO Y ACABADO ESTRIADO PARA MEJOR AGARRE INTERRUPTOR DE CORRIENTE TIPO REOSTATO PARA VARIAR LA INTENSIDAD DE LUZ INCLUYE BATERIA RECARGABLE Y FUNCIONA CON BATERIA ALCALINA TAMANO C. OFTALMOSCOPIO DE 3.5 V DIRECTO CON LUZ HALOGENA PARA UNA APRECIACION DE COLOR REAL DE LOS TEJIDOS 6 APERTURAS MICRO O SPOT. 28 LENTES DE DIOPTRIAS APOYO DE GOMA OTOSCOPIO CON LUZ HALOGENA HPX CONDUCCION DE LA LUZ A TRAVES DE FIBRA OPTICA INCLUYE 4 ESPECULOS DE POLIPROPILENO REUSABLE LENTE CON 10 AUMENTOS VENTANILLA CORREDIZA SELLADO PARA OTOSCOPIA CON PUERTO PARA INSUFLADOR INCLUYE ESTUCHE DE PLASTICO NEGRO PREFORMADO CON CIERRE DE CREMALLERA. | 8894.88
I090000216 | 2515 | ESTUCHE DIAGNOSTICO (JGO. DE) (FASSA) ESTUCHE DE DIAGNOSTICO CON MANGO DE 3.5 V CONSTRUIDO EN BRONCE COMADO Y ACABADO ESTRIADO PARA MEJOR AGARRE INTERRUPTOR DE CORRIENTE TIPO REOSTATO PARA VARIAR LA INTENSIDAD DE LUZ INCLUYE BATERIA RECARGABLE Y FUNCIONA CON BATERIA ALCALINA TAMANO C. OFTALMOSCOPIO DE 3.5 V DIRECTO CON LUZ HALOGENA PARA UNA APRECIACION DE COLOR REAL DE LOS TEJIDOS 6 APERTURAS MICRO O SPOT. 28 LENTES DE DIOPTRIAS APOYO DE GOMA OTOSCOPIO CON LUZ HALOGENA HPX CONDUCCION DE LA LUZ A TRAVES DE FIBRA OPTICA INCLUYE 4 ESPECULOS DE POLIPROPILENO REUSABLE LENTE CON 10 AUMENTOS VENTANILLA CORREDIZA SELLADO PARA OTOSCOPIA CON PUERTO PARA INSUFLADOR INCLUYE ESTUCHE DE PLASTICO NEGRO PREFORMADO CON CIERRE DE CREMALLERA. | 8894.88
I060600048 | 3582 | BAUMANOMETRO (FASSA) BAUMANOMETRO ANEROIDE ADULTO LINEA DORADA RESISTENTE A IMPACTOS MANGO AMBIDIESTRO CON MANOMETRO GIRATORIO QUE CIERRA A PRESION DIRECTAMENTE DEL MANGO PREDISENO ERGONOMICO USO RUDO INCLUYE ESTUCHE DE VINIL COLOR NEGRO | 3022.96
I060600048 | 3588 | BAUMANOMETRO (FASSA) BAUMANOMETRO ANEROIDE ADULTO LINEA DORADA RESISTENTE A IMPACTOS MANGO AMBIDIESTRO CON MANOMETRO GIRATORIO QUE CIERRA A PRESION DIRECTAMENTE DEL MANGO PREDISENO ERGONOMICO USO RUDO INCLUYE ESTUCHE DE VINIL COLOR NEGRO | 3022.96
I060600048 | 3584 | BAUMANOMETRO (FASSA) BAUMANOMETRO ANEROIDE ADULTO LINEA DORADA RESISTENTE A IMPACTOS MANGO AMBIDIESTRO CON MANOMETRO GIRATORIO QUE CIERRA A PRESION DIRECTAMENTE DEL MANGO PREDISENO ERGONOMICO USO RUDO INCLUYE ESTUCHE DE VINIL COLOR NEGRO | 3022.96
I060600048 | 3587 | BAUMANOMETRO (FASSA) BAUMANOMETRO ANEROIDE ADULTO LINEA DORADA RESISTENTE A IMPACTOS MANGO AMBIDIESTRO CON MANOMETRO GIRATORIO QUE CIERRA A PRESION DIRECTAMENTE DEL MANGO PREDISENO ERGONOMICO USO RUDO INCLUYE ESTUCHE DE VINIL COLOR NEGRO | 3022.96
I060600048 | 3589 | BAUMANOMETRO (FASSA) BAUMANOMETRO ANEROIDE ADULTO LINEA DORADA RESISTENTE A IMPACTOS MANGO AMBIDIESTRO CON MANOMETRO GIRATORIO QUE CIERRA A PRESION DIRECTAMENTE DEL MANGO PREDISENO ERGONOMICO USO RUDO INCLUYE ESTUCHE DE VINIL COLOR NEGRO | 3022.96
I450400026 | 5106 | BANCA (FASSA) BANCA DE 3 PLAZAS PARA VISITANTE CON DESCANSABRAZOS ESTRUCTURA METALICA ASIENTO Y RESPALDO FABRICADO EN POLIPROPILENO COLOR NEGRO ESTRUCTURA INDIVIDUAL CON 2 TRAVESANOS HORIZONTALES Y PATAS CON HULE ANTIDERRAPANTE. | 3590.2
I450400146 | 597 | GABINETE UNIVERSAL (FASSA) GABINETE UNIVERSAL METALICO COLOR BEIGGE CON MEDIDAS DE .88 X .40 X 1.80 METROS CON CERRADURA DE MANIJA EN L CON PASADOR ARRIBA Y ABAJO 4 ENTREPANOS INTERCAMBIABLES EN LAMINA CAL. 24 | 4587.8
I450400120 | 3060 | ESCRITORIO (FASSA) ESCRITORIO METALICO DE 1.20 X .60 X .75 MTS FABRICADO EN LAMINA CALIBRE 22 CON CUBIERTA FABRICADA EN MALAMINA CAOBA ACABADO EN 32 MM CON 1 CAJON PAPELERO STANDAR Y UN CAJON PARA ARCHIVO (CARTA/OFICIO) CON CERRADURA ACABADO EN PINTURA HORNEADA COLOR ARENA. | 3932.4
I450400012 | 1503 | ARCHIVERO (FASSA) ARCHIVERO METALICO CON 4 GAVETAS TAMANO OFICIO CON CERRADURA GENERAL CON MEDIDAS DE .46 X .72 X 1.35 METROS DE ALTURA DISPOSITIVO PARA ARCHIVO SUSPENDIDO CORREDERAS TELESCOPICAS EN LAMINA ROLADA EN FRIO CALIBRE 22 SEPARADOR PARA CARPETAS SEPARADOR EXTERIOR ENTRE GAVETAS Y PINTURA EN POLVO EPOXICO EN HORNO EN COLOR BEIGE. | 4544.88
I450400258 | 1406 | MODULO DESARMABLE (FASSA) MODULO DESARMABLE TIPO L DE 1.50 X 1.50 X .75 MTS ACABADO MELAMINICO IMPORTADO TIPO ENCHAPADO EN TEXTURA ESSENCE DOBLE CARA CON PORO ARENADO EN 28 MM CON PROFUNDIDAD DE .00020 EN COLOR CAMBRIDGE WALNUTEN CUBIERTA CON PORTATECLADO PERFORACION TAPA PARA CABLEADO PANTALLA FRONTAL LATERAL RECTA DE 0.90 X .50 CMS PEDESTAL CAJONERO CON 1 CAJON PAPELERO Y 2 PARA ARCHIVO TAMANO OFICIO CANTO RIGIDO ANTIIMPACTO CORREDERAS DE EXTENSION LLAVE SIMULTANEA GENERAL BASE PARA CPU Y NIVELADORES | 6374.2
I450400012 | 1506 | ARCHIVERO (FASSA) ARCHIVERO METALICO CON 4 GAVETAS TAMANO OFICIO CON CERRADURA GENERAL CON MEDIDAS DE .46 X .72 X 1.35 METROS DE ALTURA DISPOSITIVO PARA ARCHIVO SUSPENDIDO CORREDERAS TELESCOPICAS EN LAMINA ROLADA EN FRIO CALIBRE 22 SEPARADOR PARA CARPETAS SEPARADOR EXTERIOR ENTRE GAVETAS Y PINTURA EN POLVO EPOXICO EN HORNO EN COLOR BEIGE. | 4544.88
I450400120 | 3061 | ESCRITORIO (FASSA) ESCRITORIO METALICO DE 1.20 X .60 X .75 MTS FABRICADO EN LAMINA CALIBRE 22 CON CUBIERTA FABRICADA EN MALAMINA CAOBA ACABADO EN 32 MM CON 1 CAJON PAPELERO STANDAR Y UN CAJON PARA ARCHIVO (CARTA/OFICIO) CON CERRADURA ACABADO EN PINTURA HORNEADA COLOR ARENA. | 3932.4
I450400120 | 3062 | ESCRITORIO (FASSA) ESCRITORIO METALICO DE 1.20 X .60 X .75 MTS FABRICADO EN LAMINA CALIBRE 22 CON CUBIERTA FABRICADA EN MALAMINA CAOBA ACABADO EN 32 MM CON 1 CAJON PAPELERO STANDAR Y UN CAJON PARA ARCHIVO (CARTA/OFICIO) CON CERRADURA ACABADO EN PINTURA HORNEADA COLOR ARENA. | 3932.4
I450400258 | 1403 | MODULO DESARMABLE (FASSA) MODULO DESARMABLE TIPO L DE 1.50 X 1.50 X .75 MTS ACABADO MELAMINICO IMPORTADO TIPO ENCHAPADO EN TEXTURA ESSENCE DOBLE CARA CON PORO ARENADO EN 28 MM CON PROFUNDIDAD DE .00020 EN COLOR CAMBRIDGE WALNUTEN CUBIERTA CON PORTATECLADO PERFORACION TAPA PARA CABLEADO PANTALLA FRONTAL LATERAL RECTA DE 0.90 X .50 CMS PEDESTAL CAJONERO CON 1 CAJON PAPELERO Y 2 PARA ARCHIVO TAMANO OFICIO CANTO RIGIDO ANTIIMPACTO CORREDERAS DE EXTENSION LLAVE SIMULTANEA GENERAL BASE PARA CPU Y NIVELADORES | 6374.2
I450400026 | 5105 | BANCA (FASSA) BANCA DE 3 PLAZAS PARA VISITANTE CON DESCANSABRAZOS ESTRUCTURA METALICA ASIENTO Y RESPALDO FABRICADO EN POLIPROPILENO COLOR NEGRO ESTRUCTURA INDIVIDUAL CON 2 TRAVESANOS HORIZONTALES Y PATAS CON HULE ANTIDERRAPANTE. | 3590.2
I450400012 | 1504 | ARCHIVERO (FASSA) ARCHIVERO METALICO CON 4 GAVETAS TAMANO OFICIO CON CERRADURA GENERAL CON MEDIDAS DE .46 X .72 X 1.35 METROS DE ALTURA DISPOSITIVO PARA ARCHIVO SUSPENDIDO CORREDERAS TELESCOPICAS EN LAMINA ROLADA EN FRIO CALIBRE 22 SEPARADOR PARA CARPETAS SEPARADOR EXTERIOR ENTRE GAVETAS Y PINTURA EN POLVO EPOXICO EN HORNO EN COLOR BEIGE. | 4544.88
I450400012 | 1505 | ARCHIVERO (FASSA) ARCHIVERO METALICO CON 4 GAVETAS TAMANO OFICIO CON CERRADURA GENERAL CON MEDIDAS DE .46 X .72 X 1.35 METROS DE ALTURA DISPOSITIVO PARA ARCHIVO SUSPENDIDO CORREDERAS TELESCOPICAS EN LAMINA ROLADA EN FRIO CALIBRE 22 SEPARADOR PARA CARPETAS SEPARADOR EXTERIOR ENTRE GAVETAS Y PINTURA EN POLVO EPOXICO EN HORNO EN COLOR BEIGE. | 4544.88
I450400258 | 1404 | MODULO DESARMABLE (FASSA) MODULO DESARMABLE TIPO L DE 1.50 X 1.50 X .75 MTS ACABADO MELAMINICO IMPORTADO TIPO ENCHAPADO EN TEXTURA ESSENCE DOBLE CARA CON PORO ARENADO EN 28 MM CON PROFUNDIDAD DE .00020 EN COLOR CAMBRIDGE WALNUTEN CUBIERTA CON PORTATECLADO PERFORACION TAPA PARA CABLEADO PANTALLA FRONTAL LATERAL RECTA DE 0.90 X .50 CMS PEDESTAL CAJONERO CON 1 CAJON PAPELERO Y 2 PARA ARCHIVO TAMANO OFICIO CANTO RIGIDO ANTIIMPACTO CORREDERAS DE EXTENSION LLAVE SIMULTANEA GENERAL BASE PARA CPU Y NIVELADORES | 6374.2
I450400258 | 1405 | MODULO DESARMABLE (FASSA) MODULO DESARMABLE TIPO L DE 1.50 X 1.50 X .75 MTS ACABADO MELAMINICO IMPORTADO TIPO ENCHAPADO EN TEXTURA ESSENCE DOBLE CARA CON PORO ARENADO EN 28 MM CON PROFUNDIDAD DE .00020 EN COLOR CAMBRIDGE WALNUTEN CUBIERTA CON PORTATECLADO PERFORACION TAPA PARA CABLEADO PANTALLA FRONTAL LATERAL RECTA DE 0.90 X .50 CMS PEDESTAL CAJONERO CON 1 CAJON PAPELERO Y 2 PARA ARCHIVO TAMANO OFICIO CANTO RIGIDO ANTIIMPACTO CORREDERAS DE EXTENSION LLAVE SIMULTANEA GENERAL BASE PARA CPU Y NIVELADORES | 6374.2
I450600280 | 1582 | VITRINA (FASSA) VITRINA SENCILLA FABRICADA EN LAMINA CAL. 22 ACABADO EN PINTURA HORNEADA COLOR BEIGE MEDIDAS 1.56 X .62 X .40 MTS PUERTA DE VIDRIO EN LA PARTE FRONTAL MARCO DE LAMINA Y LLAVE UN CAJONY PUERTA DE LAMINA CON JALADERA EN LA PARTE INFERIOR INCLUYE 2 ENTRADAS DE VIDRIO. | 3340.8
I450600336 | 20 | MUEBLE PARA COCINA TIPO COCINETA CON 1 TARJA (FASSA) COCINA INTEGRAL CON PARRILLA Y BARRA DESAYUNDADORA: GABINETE DE 2.30 X 0.65 X 0.90 MTS INCLUYE CUBIERTA CON TAPA Y LLAVE MEXCLADORA PARRILLA DE 4 QUEMADORES CAJONES CON CORREDERAS Y JALADERAS PUERTAS ABATIBLES 2 GABINETES SUPERIORES PARA EMPOTRAR EN PARED DE 1.40 X 0.60 X 0.30 MTS. CON PUERTAS Y JALADERAS Y 0.90 X .60 X .30 MTS. CON ENTREPANO BARRA DESAYUNDADORA DE 1.40 MTS. | 16240
I450600052 | 106 | CAFETERA CAFETERA PARA 100 TAZAS COLOR NEGRO Y ALUMINIO | 2610
I450600316 | 408 | BASCULA DIGITAL PORTATIL BASCULA DE VIDRIO DETERMINA PESO GRASA LA PROPORCION MUSCULAS LA MASA OSEA TASA DE METABOLISMO BMR | 2604.2
I450600316 | 409 | BASCULA DIGITAL PORTATIL BASCULA DE VIDRIO DETERMINA PESO GRASA LA PROPORCION MUSCULAS LA MASA OSEA TASA DE METABOLISMO BMR | 2604.2
I450400314 | 30043 | SILLA SILLA SEMI EJECUTIVA CON DESCANSABRAZOS RESPALDO EN MALLA Y ASIENTO TAPIZADO EN TELA COLOR NEGRO. | 2610
I450400314 | 30037 | SILLA SILLA SEMI EJECUTIVA CON DESCANSABRAZOS RESPALDO EN MALLA Y ASIENTO TAPIZADO EN TELA COLOR NEGRO. | 2610
I450400314 | 30032 | SILLA SILLA SEMI EJECUTIVA CON DESCANSABRAZOS RESPALDO EN MALLA Y ASIENTO TAPIZADO EN TELA COLOR NEGRO. | 2610
I450400314 | 30038 | SILLA SILLA SEMI EJECUTIVA CON DESCANSABRAZOS RESPALDO EN MALLA Y ASIENTO TAPIZADO EN TELA COLOR NEGRO. | 2610
I450400314 | 30040 | SILLA SILLA SEMI EJECUTIVA CON DESCANSABRAZOS RESPALDO EN MALLA Y ASIENTO TAPIZADO EN TELA COLOR NEGRO. | 2610
I450400314 | 30042 | SILLA SILLA SEMI EJECUTIVA CON DESCANSABRAZOS RESPALDO EN MALLA Y ASIENTO TAPIZADO EN TELA COLOR NEGRO. | 2610
I450400314 | 30048 | SILLA SILLA SEMI EJECUTIVA CON DESCANSABRAZOS RESPALDO EN MALLA Y ASIENTO TAPIZADO EN TELA COLOR NEGRO. | 2610
I450400314 | 30025 | SILLA SILLA SEMI EJECUTIVA CON DESCANSABRAZOS RESPALDO EN MALLA Y ASIENTO TAPIZADO EN TELA COLOR NEGRO. | 2610
I450400314 | 30026 | SILLA SILLA SEMI EJECUTIVA CON DESCANSABRAZOS RESPALDO EN MALLA Y ASIENTO TAPIZADO EN TELA COLOR NEGRO. | 2610
I450400314 | 30024 | SILLA SILLA SEMI EJECUTIVA CON DESCANSABRAZOS RESPALDO EN MALLA Y ASIENTO TAPIZADO EN TELA COLOR NEGRO. | 2610
I450400314 | 30029 | SILLA SILLA SEMI EJECUTIVA CON DESCANSABRAZOS RESPALDO EN MALLA Y ASIENTO TAPIZADO EN TELA COLOR NEGRO. | 2610
I450400314 | 30050 | SILLA SILLA SEMI EJECUTIVA CON DESCANSABRAZOS RESPALDO EN MALLA Y ASIENTO TAPIZADO EN TELA COLOR NEGRO. | 2610
I450400314 | 30023 | SILLA SILLA SEMI EJECUTIVA CON DESCANSABRAZOS RESPALDO EN MALLA Y ASIENTO TAPIZADO EN TELA COLOR NEGRO. | 2610
I450400314 | 30028 | SILLA SILLA SEMI EJECUTIVA CON DESCANSABRAZOS RESPALDO EN MALLA Y ASIENTO TAPIZADO EN TELA COLOR NEGRO. | 2610
I450400314 | 30031 | SILLA SILLA SEMI EJECUTIVA CON DESCANSABRAZOS RESPALDO EN MALLA Y ASIENTO TAPIZADO EN TELA COLOR NEGRO. | 2610
I450400314 | 30033 | SILLA SILLA SEMI EJECUTIVA CON DESCANSABRAZOS RESPALDO EN MALLA Y ASIENTO TAPIZADO EN TELA COLOR NEGRO. | 2610
I450400314 | 30039 | SILLA SILLA SEMI EJECUTIVA CON DESCANSABRAZOS RESPALDO EN MALLA Y ASIENTO TAPIZADO EN TELA COLOR NEGRO. | 2610
I450400314 | 30027 | SILLA SILLA SEMI EJECUTIVA CON DESCANSABRAZOS RESPALDO EN MALLA Y ASIENTO TAPIZADO EN TELA COLOR NEGRO. | 2610
I450400314 | 30034 | SILLA SILLA SEMI EJECUTIVA CON DESCANSABRAZOS RESPALDO EN MALLA Y ASIENTO TAPIZADO EN TELA COLOR NEGRO. | 2610
I450400314 | 30045 | SILLA SILLA SEMI EJECUTIVA CON DESCANSABRAZOS RESPALDO EN MALLA Y ASIENTO TAPIZADO EN TELA COLOR NEGRO. | 2610
I450400314 | 30046 | SILLA SILLA SEMI EJECUTIVA CON DESCANSABRAZOS RESPALDO EN MALLA Y ASIENTO TAPIZADO EN TELA COLOR NEGRO. | 2610
I060600404 | 308 | OXIMETRO OXIMETRO MONITOR DE OXIMETRIA DE PULSO | 29972.73
I060600404 | 303 | OXIMETRO OXIMETRO MONITOR DE OXIMETRIA DE PULSO | 29972.73
I060600404 | 300 | OXIMETRO OXIMETRO MONITOR DE OXIMETRIA DE PULSO | 29972.73
I060600404 | 301 | OXIMETRO OXIMETRO MONITOR DE OXIMETRIA DE PULSO | 29972.73
I060600404 | 302 | OXIMETRO OXIMETRO MONITOR DE OXIMETRIA DE PULSO | 29972.73
I060600404 | 304 | OXIMETRO OXIMETRO MONITOR DE OXIMETRIA DE PULSO | 29972.73
I060600404 | 305 | OXIMETRO OXIMETRO MONITOR DE OXIMETRIA DE PULSO | 29972.73
I060600404 | 306 | OXIMETRO OXIMETRO MONITOR DE OXIMETRIA DE PULSO | 29972.73
I060600404 | 307 | OXIMETRO OXIMETRO MONITOR DE OXIMETRIA DE PULSO | 29972.73
I060600404 | 309 | OXIMETRO OXIMETRO MONITOR DE OXIMETRIA DE PULSO | 29972.73
I060600404 | 310 | OXIMETRO OXIMETRO MONITOR DE OXIMETRIA DE PULSO | 29972.73
I060200282 | 575 | ESTERILIZADOR O AUTOCLAVE ESTERILIZADOR DE VAPOR ALTA TEMPERATURA | 2642480
I060200282 | 576 | ESTERILIZADOR O AUTOCLAVE ESTERILIZADOR DE VAPOR ALTA TEMPERATURA | 2642480
I060200282 | 577 | ESTERILIZADOR O AUTOCLAVE ESTERILIZADOR DE VAPOR ALTA TEMPERATURA | 2642480
I180000066 | 1406 | MINICOMPUTADORA (FASSA) COMPUTADORA PORTATIL PROCESADOR INTER CORE 15-3210M PANTALLA DE 14 LED DISCO DURO DE 750GB MEMORIA RAM DE 4GB WINDOWS 7/8 PROFESIONAL 64 BITS INCLUYE LICENCIA DE OFFICE HOME&BUSINESS 2010 1 ANO DE GARANTIA | 23374
I180000034 | 756 | IMPRESORA FASSA) IMPRESORA LASERJET PRO 1606N HASTA 25 PPM CICLO DE TRABAJO MENSUAL RECOMENDADO DE 250 A 2000 PAG. 1 ANO DE GARANTIA | 5452
I180000034 | 754 | IMPRESORA (FASSA) IMPRESORA LASERJET PRO 1606N HASTA 25 PPM CICLO DE TRABAJO MENSUAL RECOMENDADO DE 250 A 2000 PAG. 1 ANO DE GARANTIA | 5452
I180000034 | 755 | IMPRESORA (FASSA) IMPRESORA LASERJET PRO 1606N HASTA 25 PPM CICLO DE TRABAJO MENSUAL RECOMENDADO DE 250 A 2000 PAG. 1 ANO DE GARANTIA | 5452
I180000034 | 753 | IMPRESORA (FASSA) IMPRESORA LASERJET PRO 1606N HASTA 25 PPM CICLO DE TRABAJO MENSUAL RECOMENDADO DE 250 A 2000 PAG. 1 ANO DE GARANTIA | 5452
I090000314 | 65 | MESA HIDRAULICA CIRUGIA (FASSA) MESA HIDRAULICA PARA CIRUGIA VETERINARIA ACERO INOXIDABLE TIPO 304 SISTEMA HIDRAULICO CALIBRE 22 | 24840.59
I450600218 | 1916 | REFRIGERADOR (COCINA) (FASSA) REFRIGERADOR DE 18 PIES 2 PUERTAS COLOR GRIS. | 10714.8
I450600280 | 1583 | VITRINA (FASSA) VITRINA COLOR BEIGE CON PUERTA DE CRISTAL Y 3 ENTREPANOS DE VIDRIO CON CAJON | 3329.2
I090001286 | 4 | BRACERAS PARA MESA DE CIRUGIA BRASERAS PARA MESA AMSCO APOYA BRAZOS | 21884.54
I090001286 | 5 | BRACERAS PARA MESA DE CIRUGIA BRASERAS PARA MESA AMSCO APOYA BRAZOS | 21884.54
I090001286 | 6 | BRACERAS PARA MESA DE CIRUGIA BRASERAS PARA MESA AMSCO APOYA BRAZOS | 21884.54
I090001286 | 7 | BRACERAS PARA MESA DE CIRUGIA BRASERAS PARA MESA AMSCO APOYA BRAZOS | 21884.54
I090001286 | 8 | BRACERAS PARA MESA DE CIRUGIA BRASERAS PARA MESA AMSCO APOYA BRAZOS | 21884.54
I090001286 | 9 | BRACERAS PARA MESA DE CIRUGIA BRASERAS PARA MESA AMSCO APOYA BRAZOS | 21884.54
I090001286 | 10 | BRACERAS PARA MESA DE CIRUGIA BRASERAS PARA MESA AMSCO APOYA BRAZOS | 21884.54
I090001286 | 11 | BRACERAS PARA MESA DE CIRUGIA BRASERAS PARA MESA AMSCO APOYA BRAZOS | 21884.54
I450400002 | 2598 | ACONDICIONADOR AIRE ACONDICIONADOR DE AIRE COLOR BLANCO DE 1.5 TONELADAS FRIO/CALOR CON CONTROL REMOT REJILLAS PSILATORIAS E INDICADOR DE TEMPERATURA 220 VOLTS INCLUYEN INSTALACION SERIE DE CONDENSADOR CDC181T5140400084 | 8178
I450400002 | 2596 | ACONDICIONADOR AIRE ACONDICIONADOR DE AIRE COLOR BLANCO DE 1.5 TONELADAS FRIO/CALOR CON CONTROL REMOT REJILLAS PSILATORIAS E INDICADOR DE TEMPERATURA 220 VOLTS INCLUYEN INSTALACION SERIE DE CONDENSADOR CDC181T5140301108 | 8178
I450400002 | 2597 | ACONDICIONADOR AIRE ACONDICIONADOR DE AIRE COLOR BLANCO DE 1.5 TONELADAS FRIO/CALOR CON CONTROL REMOT REJILLAS PSILATORIAS E INDICADOR DE TEMPERATURA 220 VOLTS INCLUYEN INSTALACION SERIE DE CONDENSADOR CDC181T5140301114 | 8178
I450400002 | 2599 | ACONDICIONADOR AIRE ACONDICIONADOR DE AIRE COLOR BLANCO DE 1.5 TONELADAS FRIO/CALOR CON CONTROL REMOT REJILLAS PSILATORIAS E INDICADOR DE TEMPERATURA 220 VOLTS INCLUYEN INSTALACION SERIE DE CONDENSADOR CDC181T5140301193 | 8178
I180000162 | 2337 | IMPRESORA LASSER IMPRESORA LASSER COLOR GRIS MONOCROMATICA VELOCIDAD DE IMPRESION HASTA 60 PPM VOLUMEN DE PAGINAS MENSUALES REC. 5000 A 20000 | 37062
I480800052 | 509 | CAMION PICK-UP CAMIONETA TACOMA DCAB SPORT COLOR PLATA CON NUMERO DE MOTOR: 1GR-9022480 | 395136
I480800052 | 510 | CAMION PICK-UP CAMIONETA TACOMA DCAB SPORT PICK UP COLOR BLANCO | 395136
I480800052 | 511 | CAMION PICK-UP CAMIONETA TACOMA DCAB SPORT PICK UP COLOR BLANCO | 395136
I210000072 | 1007 | EXTINGUIDOR EXTINGUIDOR ACINIX BASE AGUA 9 LTS | 4680.61
I210000072 | 1024 | EXTINGUIDOR EXTINGUIDOR ACINIX BASE AGUA 9 LTS | 4680.61
I210000072 | 1025 | EXTINGUIDOR EXTINGUIDOR ACINIX BASE AGUA 9 LTS | 4680.61
I210000072 | 1031 | EXTINGUIDOR EXTINGUIDOR ACINIX BASE AGUA 9 LTS | 4680.61
I210000072 | 1042 | EXTINGUIDOR EXTINGUIDOR ACINIX BASE AGUA 9 LTS | 4680.61
I210000072 | 1055 | EXTINGUIDOR EXTINGUIDOR ACINIX BASE AGUA 9 LTS | 4680.61
I210000072 | 1071 | EXTINGUIDOR EXTINGUIDOR ACINIX BASE AGUA 9 LTS | 4680.61
I210000072 | 1081 | EXTINGUIDOR EXTINGUIDOR ACINIX BASE AGUA 9 LTS | 4680.61
I210000072 | 1121 | EXTINGUIDOR EXTINGUIDOR ACINIX BASE AGUA 9 LTS | 4680.61
I210000072 | 1154 | EXTINGUIDOR EXTINTOR AC INIX BASE AGUA 9 LTS | 3480
I210000072 | 904 | EXTINGUIDOR EXTINGUIDOR ACINIX BASE AGUA 9 LTS | 4680.61
I210000072 | 905 | EXTINGUIDOR EXTINGUIDOR ACINIX BASE AGUA 9 LTS | 4680.61
I210000072 | 906 | EXTINGUIDOR EXTINGUIDOR ACINIX BASE AGUA 9 LTS | 4680.61
I210000072 | 907 | EXTINGUIDOR EXTINGUIDOR ACINIX BASE AGUA 9 LTS | 4680.61
I210000072 | 908 | EXTINGUIDOR EXTINGUIDOR ACINIX BASE AGUA 9 LTS | 4680.61
I210000072 | 909 | EXTINGUIDOR EXTINGUIDOR ACINIX BASE AGUA 9 LTS | 4680.61
I210000072 | 910 | EXTINGUIDOR EXTINGUIDOR ACINIX BASE AGUA 9 LTS | 4680.61
I210000072 | 911 | EXTINGUIDOR EXTINGUIDOR ACINIX BASE AGUA 9 LTS | 4680.61
I210000072 | 912 | EXTINGUIDOR EXTINGUIDOR ACINIX BASE AGUA 9 LTS | 4680.61
I210000072 | 913 | EXTINGUIDOR EXTINGUIDOR ACINIX BASE AGUA 9 LTS | 4680.61
I210000072 | 914 | EXTINGUIDOR EXTINGUIDOR ACINIX BASE AGUA 9 LTS | 4680.61
I210000072 | 915 | EXTINGUIDOR EXTINGUIDOR ACINIX BASE AGUA 9 LTS | 4680.61
I210000072 | 916 | EXTINGUIDOR EXTINGUIDOR ACINIX BASE AGUA 9 LTS | 4680.61
I210000072 | 917 | EXTINGUIDOR EXTINGUIDOR ACINIX BASE AGUA 9 LTS | 4680.61
I210000072 | 918 | EXTINGUIDOR EXTINGUIDOR ACINIX BASE AGUA 9 LTS | 4680.61
I210000072 | 919 | EXTINGUIDOR EXTINGUIDOR ACINIX BASE AGUA 9 LTS | 4680.61
I210000072 | 920 | EXTINGUIDOR EXTINGUIDOR ACINIX BASE AGUA 9 LTS | 4680.61
I210000072 | 921 | EXTINGUIDOR EXTINGUIDOR ACINIX BASE AGUA 9 LTS | 4680.61
I210000072 | 922 | EXTINGUIDOR EXTINGUIDOR ACINIX BASE AGUA 9 LTS | 4680.61
I210000072 | 923 | EXTINGUIDOR EXTINGUIDOR ACINIX BASE AGUA 9 LTS | 4680.61
I210000072 | 924 | EXTINGUIDOR EXTINGUIDOR ACINIX BASE AGUA 9 LTS | 4680.61
I210000072 | 925 | EXTINGUIDOR EXTINGUIDOR ACINIX BASE AGUA 9 LTS | 4680.61
I210000072 | 926 | EXTINGUIDOR EXTINGUIDOR ACINIX BASE AGUA 9 LTS | 4680.61
I210000072 | 927 | EXTINGUIDOR EXTINGUIDOR ACINIX BASE AGUA 9 LTS | 4680.61
I210000072 | 928 | EXTINGUIDOR EXTINGUIDOR ACINIX BASE AGUA 9 LTS | 4680.61
I210000072 | 929 | EXTINGUIDOR EXTINGUIDOR ACINIX BASE AGUA 9 LTS | 4680.61
I210000072 | 930 | EXTINGUIDOR EXTINGUIDOR ACINIX BASE AGUA 9 LTS | 4680.61
I210000072 | 931 | EXTINGUIDOR EXTINGUIDOR ACINIX BASE AGUA 9 LTS | 4680.61
I210000072 | 932 | EXTINGUIDOR EXTINGUIDOR ACINIX BASE AGUA 9 LTS | 4680.61
I210000072 | 933 | EXTINGUIDOR EXTINGUIDOR ACINIX BASE AGUA 9 LTS | 4680.61
I210000072 | 934 | EXTINGUIDOR EXTINGUIDOR ACINIX BASE AGUA 9 LTS | 4680.61
I210000072 | 935 | EXTINGUIDOR EXTINGUIDOR ACINIX BASE AGUA 9 LTS | 4680.61
I210000072 | 936 | EXTINGUIDOR EXTINGUIDOR ACINIX BASE AGUA 9 LTS | 4680.61
I210000072 | 937 | EXTINGUIDOR EXTINGUIDOR ACINIX BASE AGUA 9 LTS | 4680.61
I210000072 | 938 | EXTINGUIDOR EXTINGUIDOR ACINIX BASE AGUA 9 LTS | 4680.61
I210000072 | 939 | EXTINGUIDOR EXTINGUIDOR ACINIX BASE AGUA 9 LTS | 4680.61
I210000072 | 940 | EXTINGUIDOR EXTINGUIDOR ACINIX BASE AGUA 9 LTS | 4680.61
I210000072 | 941 | EXTINGUIDOR EXTINGUIDOR ACINIX BASE AGUA 9 LTS | 4680.61
I210000072 | 942 | EXTINGUIDOR EXTINGUIDOR ACINIX BASE AGUA 9 LTS | 4680.61
I210000072 | 943 | EXTINGUIDOR EXTINGUIDOR ACINIX BASE AGUA 9 LTS | 4680.61
I210000072 | 944 | EXTINGUIDOR EXTINGUIDOR ACINIX BASE AGUA 9 LTS | 4680.61
I210000072 | 945 | EXTINGUIDOR EXTINGUIDOR ACINIX BASE AGUA 9 LTS | 4680.61
I210000072 | 946 | EXTINGUIDOR EXTINGUIDOR ACINIX BASE AGUA 9 LTS | 4680.61
I210000072 | 947 | EXTINGUIDOR EXTINGUIDOR ACINIX BASE AGUA 9 LTS | 4680.61
I210000072 | 948 | EXTINGUIDOR EXTINGUIDOR ACINIX BASE AGUA 9 LTS | 4680.61
I210000072 | 949 | EXTINGUIDOR EXTINGUIDOR ACINIX BASE AGUA 9 LTS | 4680.61
I210000072 | 950 | EXTINGUIDOR EXTINGUIDOR ACINIX BASE AGUA 9 LTS | 4680.61
I210000072 | 951 | EXTINGUIDOR EXTINGUIDOR ACINIX BASE AGUA 9 LTS | 4680.61
I210000072 | 952 | EXTINGUIDOR EXTINGUIDOR ACINIX BASE AGUA 9 LTS | 4680.61
I210000072 | 953 | EXTINGUIDOR EXTINGUIDOR ACINIX BASE AGUA 9 LTS | 4680.61
I210000072 | 954 | EXTINGUIDOR EXTINGUIDOR ACINIX BASE AGUA 9 LTS | 4680.61
I210000072 | 955 | EXTINGUIDOR EXTINGUIDOR ACINIX BASE AGUA 9 LTS | 4680.61
I210000072 | 956 | EXTINGUIDOR EXTINGUIDOR ACINIX BASE AGUA 9 LTS | 4680.61
I210000072 | 957 | EXTINGUIDOR EXTINGUIDOR ACINIX BASE AGUA 9 LTS | 4680.61
I210000072 | 958 | EXTINGUIDOR EXTINGUIDOR ACINIX BASE AGUA 9 LTS | 4680.61
I210000072 | 959 | EXTINGUIDOR EXTINGUIDOR ACINIX BASE AGUA 9 LTS | 4680.61
I210000072 | 960 | EXTINGUIDOR EXTINGUIDOR ACINIX BASE AGUA 9 LTS | 4680.61
I210000072 | 961 | EXTINGUIDOR EXTINGUIDOR ACINIX BASE AGUA 9 LTS | 4680.61
I210000072 | 962 | EXTINGUIDOR EXTINGUIDOR ACINIX BASE AGUA 9 LTS | 4680.61
I210000072 | 963 | EXTINGUIDOR EXTINGUIDOR ACINIX BASE AGUA 9 LTS | 4680.61
I210000072 | 964 | EXTINGUIDOR EXTINGUIDOR ACINIX BASE AGUA 9 LTS | 4680.61
I210000072 | 965 | EXTINGUIDOR EXTINGUIDOR ACINIX BASE AGUA 9 LTS | 4680.61
I210000072 | 966 | EXTINGUIDOR EXTINGUIDOR ACINIX BASE AGUA 9 LTS | 4680.61
I210000072 | 967 | EXTINGUIDOR EXTINGUIDOR ACINIX BASE AGUA 9 LTS | 4680.61
I210000072 | 968 | EXTINGUIDOR EXTINGUIDOR ACINIX BASE AGUA 9 LTS | 4680.61
I210000072 | 969 | EXTINGUIDOR EXTINGUIDOR ACINIX BASE AGUA 9 LTS | 4680.61
I210000072 | 970 | EXTINGUIDOR EXTINGUIDOR ACINIX BASE AGUA 9 LTS | 4680.61
I210000072 | 971 | EXTINGUIDOR EXTINGUIDOR ACINIX BASE AGUA 9 LTS | 4680.61
I210000072 | 972 | EXTINGUIDOR EXTINGUIDOR ACINIX BASE AGUA 9 LTS | 4680.61
I210000072 | 973 | EXTINGUIDOR EXTINGUIDOR ACINIX BASE AGUA 9 LTS | 4680.61
I210000072 | 974 | EXTINGUIDOR EXTINGUIDOR ACINIX BASE AGUA 9 LTS | 4680.61
I210000072 | 975 | EXTINGUIDOR EXTINGUIDOR ACINIX BASE AGUA 9 LTS | 4680.61
I210000072 | 976 | EXTINGUIDOR EXTINGUIDOR ACINIX BASE AGUA 9 LTS | 4680.61
I210000072 | 977 | EXTINGUIDOR EXTINGUIDOR ACINIX BASE AGUA 9 LTS | 4680.61
I210000072 | 978 | EXTINGUIDOR EXTINGUIDOR ACINIX BASE AGUA 9 LTS | 4680.61
I210000072 | 979 | EXTINGUIDOR EXTINGUIDOR ACINIX BASE AGUA 9 LTS | 4680.61
I210000072 | 980 | EXTINGUIDOR EXTINGUIDOR ACINIX BASE AGUA 9 LTS | 4680.61
I210000072 | 981 | EXTINGUIDOR EXTINGUIDOR ACINIX BASE AGUA 9 LTS | 4680.61
I210000072 | 982 | EXTINGUIDOR EXTINGUIDOR ACINIX BASE AGUA 9 LTS | 4680.61
I210000072 | 983 | EXTINGUIDOR EXTINGUIDOR ACINIX BASE AGUA 9 LTS | 4680.61
I210000072 | 984 | EXTINGUIDOR EXTINGUIDOR ACINIX BASE AGUA 9 LTS | 4680.61
I210000072 | 985 | EXTINGUIDOR EXTINGUIDOR ACINIX BASE AGUA 9 LTS | 4680.61
I210000072 | 986 | EXTINGUIDOR EXTINGUIDOR ACINIX BASE AGUA 9 LTS | 4680.61
I210000072 | 987 | EXTINGUIDOR EXTINGUIDOR ACINIX BASE AGUA 9 LTS | 4680.61
I210000072 | 988 | EXTINGUIDOR EXTINGUIDOR ACINIX BASE AGUA 9 LTS | 4680.61
I210000072 | 989 | EXTINGUIDOR EXTINGUIDOR ACINIX BASE AGUA 9 LTS | 4680.61
I210000072 | 990 | EXTINGUIDOR EXTINGUIDOR ACINIX BASE AGUA 9 LTS | 4680.61
I210000072 | 991 | EXTINGUIDOR EXTINGUIDOR ACINIX BASE AGUA 9 LTS | 4680.61
I210000072 | 992 | EXTINGUIDOR EXTINGUIDOR ACINIX BASE AGUA 9 LTS | 4680.61
I210000072 | 993 | EXTINGUIDOR EXTINGUIDOR ACINIX BASE AGUA 9 LTS | 4680.61
I210000072 | 994 | EXTINGUIDOR EXTINGUIDOR ACINIX BASE AGUA 9 LTS | 4680.61
I210000072 | 995 | EXTINGUIDOR EXTINGUIDOR ACINIX BASE AGUA 9 LTS | 4680.61
I210000072 | 996 | EXTINGUIDOR EXTINGUIDOR ACINIX BASE AGUA 9 LTS | 4680.61
I210000072 | 997 | EXTINGUIDOR EXTINGUIDOR ACINIX BASE AGUA 9 LTS | 4680.61
I210000072 | 998 | EXTINGUIDOR EXTINGUIDOR ACINIX BASE AGUA 9 LTS | 4680.61
I210000072 | 999 | EXTINGUIDOR EXTINGUIDOR ACINIX BASE AGUA 9 LTS | 4680.61
I210000072 | 1000 | EXTINGUIDOR EXTINGUIDOR ACINIX BASE AGUA 9 LTS | 4680.61
I210000072 | 1001 | EXTINGUIDOR EXTINGUIDOR ACINIX BASE AGUA 9 LTS | 4680.61
I210000072 | 1002 | EXTINGUIDOR EXTINGUIDOR ACINIX BASE AGUA 9 LTS | 4680.61
I210000072 | 1003 | EXTINGUIDOR EXTINGUIDOR ACINIX BASE AGUA 9 LTS | 4680.61
I210000072 | 1004 | EXTINGUIDOR EXTINGUIDOR ACINIX BASE AGUA 9 LTS | 4680.61
I210000072 | 1005 | EXTINGUIDOR EXTINGUIDOR ACINIX BASE AGUA 9 LTS | 4680.61
I210000072 | 1006 | EXTINGUIDOR EXTINGUIDOR ACINIX BASE AGUA 9 LTS | 4680.61
I210000072 | 1008 | EXTINGUIDOR EXTINGUIDOR ACINIX BASE AGUA 9 LTS | 4680.61
I210000072 | 1009 | EXTINGUIDOR EXTINGUIDOR ACINIX BASE AGUA 9 LTS | 4680.61
I210000072 | 1010 | EXTINGUIDOR EXTINGUIDOR ACINIX BASE AGUA 9 LTS | 4680.61
I210000072 | 1011 | EXTINGUIDOR EXTINGUIDOR ACINIX BASE AGUA 9 LTS | 4680.61
I210000072 | 1012 | EXTINGUIDOR EXTINGUIDOR ACINIX BASE AGUA 9 LTS | 4680.61
I210000072 | 1013 | EXTINGUIDOR EXTINGUIDOR ACINIX BASE AGUA 9 LTS | 4680.61
I210000072 | 1014 | EXTINGUIDOR EXTINGUIDOR ACINIX BASE AGUA 9 LTS | 4680.61
I210000072 | 1015 | EXTINGUIDOR EXTINGUIDOR ACINIX BASE AGUA 9 LTS | 4680.61
I210000072 | 1016 | EXTINGUIDOR EXTINGUIDOR ACINIX BASE AGUA 9 LTS | 4680.61
I210000072 | 1017 | EXTINGUIDOR EXTINGUIDOR ACINIX BASE AGUA 9 LTS | 4680.61
I210000072 | 1018 | EXTINGUIDOR EXTINGUIDOR ACINIX BASE AGUA 9 LTS | 4680.61
I210000072 | 1019 | EXTINGUIDOR EXTINGUIDOR ACINIX BASE AGUA 9 LTS | 4680.61
I210000072 | 1020 | EXTINGUIDOR EXTINGUIDOR ACINIX BASE AGUA 9 LTS | 4680.61
I210000072 | 1021 | EXTINGUIDOR EXTINGUIDOR ACINIX BASE AGUA 9 LTS | 4680.61
I210000072 | 1022 | EXTINGUIDOR EXTINGUIDOR ACINIX BASE AGUA 9 LTS | 4680.61
I210000072 | 1023 | EXTINGUIDOR EXTINGUIDOR ACINIX BASE AGUA 9 LTS | 4680.61
I210000072 | 1026 | EXTINGUIDOR EXTINGUIDOR ACINIX BASE AGUA 9 LTS | 4680.61
I210000072 | 1027 | EXTINGUIDOR EXTINGUIDOR ACINIX BASE AGUA 9 LTS | 4680.61
I210000072 | 1028 | EXTINGUIDOR EXTINGUIDOR ACINIX BASE AGUA 9 LTS | 4680.61
I210000072 | 1029 | EXTINGUIDOR EXTINGUIDOR ACINIX BASE AGUA 9 LTS | 4680.61
I210000072 | 1030 | EXTINGUIDOR EXTINGUIDOR ACINIX BASE AGUA 9 LTS | 4680.61
I210000072 | 1032 | EXTINGUIDOR EXTINGUIDOR ACINIX BASE AGUA 9 LTS | 4680.61
I210000072 | 1033 | EXTINGUIDOR EXTINGUIDOR ACINIX BASE AGUA 9 LTS | 4680.61
I210000072 | 1034 | EXTINGUIDOR EXTINGUIDOR ACINIX BASE AGUA 9 LTS | 4680.61
I210000072 | 1035 | EXTINGUIDOR EXTINGUIDOR ACINIX BASE AGUA 9 LTS | 4680.61
I210000072 | 1036 | EXTINGUIDOR EXTINGUIDOR ACINIX BASE AGUA 9 LTS | 4680.61
I210000072 | 1037 | EXTINGUIDOR EXTINGUIDOR ACINIX BASE AGUA 9 LTS | 4680.61
I210000072 | 1038 | EXTINGUIDOR EXTINGUIDOR ACINIX BASE AGUA 9 LTS | 4680.61
I210000072 | 1039 | EXTINGUIDOR EXTINGUIDOR ACINIX BASE AGUA 9 LTS | 4680.61
I210000072 | 1040 | EXTINGUIDOR EXTINGUIDOR ACINIX BASE AGUA 9 LTS | 4680.61
I210000072 | 1041 | EXTINGUIDOR EXTINGUIDOR ACINIX BASE AGUA 9 LTS | 4680.61
I210000072 | 1043 | EXTINGUIDOR EXTINGUIDOR ACINIX BASE AGUA 9 LTS | 4680.61
I210000072 | 1044 | EXTINGUIDOR EXTINGUIDOR ACINIX BASE AGUA 9 LTS | 4680.61
I210000072 | 1045 | EXTINGUIDOR EXTINGUIDOR ACINIX BASE AGUA 9 LTS | 4680.61
I210000072 | 1046 | EXTINGUIDOR EXTINGUIDOR ACINIX BASE AGUA 9 LTS | 4680.61
I210000072 | 1047 | EXTINGUIDOR EXTINGUIDOR ACINIX BASE AGUA 9 LTS | 4680.61
I210000072 | 1048 | EXTINGUIDOR EXTINGUIDOR ACINIX BASE AGUA 9 LTS | 4680.61
I210000072 | 1049 | EXTINGUIDOR EXTINGUIDOR ACINIX BASE AGUA 9 LTS | 4680.61
I210000072 | 1050 | EXTINGUIDOR EXTINGUIDOR ACINIX BASE AGUA 9 LTS | 4680.61
I210000072 | 1051 | EXTINGUIDOR EXTINGUIDOR ACINIX BASE AGUA 9 LTS | 4680.61
I210000072 | 1052 | EXTINGUIDOR EXTINGUIDOR ACINIX BASE AGUA 9 LTS | 4680.61
I210000072 | 1053 | EXTINGUIDOR EXTINGUIDOR ACINIX BASE AGUA 9 LTS | 4680.61
I210000072 | 1054 | EXTINGUIDOR EXTINGUIDOR ACINIX BASE AGUA 9 LTS | 4680.61
I210000072 | 1056 | EXTINGUIDOR EXTINGUIDOR ACINIX BASE AGUA 9 LTS | 4680.61
I210000072 | 1057 | EXTINGUIDOR EXTINGUIDOR ACINIX BASE AGUA 9 LTS | 4680.61
I210000072 | 1058 | EXTINGUIDOR EXTINGUIDOR ACINIX BASE AGUA 9 LTS | 4680.61
I210000072 | 1059 | EXTINGUIDOR EXTINGUIDOR ACINIX BASE AGUA 9 LTS | 4680.61
I210000072 | 1060 | EXTINGUIDOR EXTINGUIDOR ACINIX BASE AGUA 9 LTS | 4680.61
I210000072 | 1061 | EXTINGUIDOR EXTINGUIDOR ACINIX BASE AGUA 9 LTS | 4680.61
I210000072 | 1062 | EXTINGUIDOR EXTINGUIDOR ACINIX BASE AGUA 9 LTS | 4680.61
I210000072 | 1063 | EXTINGUIDOR EXTINGUIDOR ACINIX BASE AGUA 9 LTS | 4680.61
I210000072 | 1064 | EXTINGUIDOR EXTINGUIDOR ACINIX BASE AGUA 9 LTS | 4680.61
I210000072 | 1065 | EXTINGUIDOR EXTINGUIDOR ACINIX BASE AGUA 9 LTS | 4680.61
I210000072 | 1066 | EXTINGUIDOR EXTINGUIDOR ACINIX BASE AGUA 9 LTS | 4680.61
I210000072 | 1067 | EXTINGUIDOR EXTINGUIDOR ACINIX BASE AGUA 9 LTS | 4680.61
I210000072 | 1068 | EXTINGUIDOR EXTINGUIDOR ACINIX BASE AGUA 9 LTS | 4680.61
I210000072 | 1069 | EXTINGUIDOR EXTINGUIDOR ACINIX BASE AGUA 9 LTS | 4680.61
I210000072 | 1070 | EXTINGUIDOR EXTINGUIDOR ACINIX BASE AGUA 9 LTS | 4680.61
I210000072 | 1072 | EXTINGUIDOR EXTINGUIDOR ACINIX BASE AGUA 9 LTS | 4680.61
I210000072 | 1073 | EXTINGUIDOR EXTINGUIDOR ACINIX BASE AGUA 9 LTS | 4680.61
I210000072 | 1074 | EXTINGUIDOR EXTINGUIDOR ACINIX BASE AGUA 9 LTS | 4680.61
I210000072 | 1075 | EXTINGUIDOR EXTINGUIDOR ACINIX BASE AGUA 9 LTS | 4680.61
I210000072 | 1076 | EXTINGUIDOR EXTINGUIDOR ACINIX BASE AGUA 9 LTS | 4680.61
I210000072 | 1077 | EXTINGUIDOR EXTINGUIDOR ACINIX BASE AGUA 9 LTS | 4680.61
I210000072 | 1078 | EXTINGUIDOR EXTINGUIDOR ACINIX BASE AGUA 9 LTS | 4680.61
I210000072 | 1079 | EXTINGUIDOR EXTINGUIDOR ACINIX BASE AGUA 9 LTS | 4680.61
I210000072 | 1080 | EXTINGUIDOR EXTINGUIDOR ACINIX BASE AGUA 9 LTS | 4680.61
I210000072 | 1082 | EXTINGUIDOR EXTINGUIDOR ACINIX BASE AGUA 9 LTS | 4680.61
I210000072 | 1083 | EXTINGUIDOR EXTINGUIDOR ACINIX BASE AGUA 9 LTS | 4680.61
I210000072 | 1084 | EXTINGUIDOR EXTINGUIDOR ACINIX BASE AGUA 9 LTS | 4680.61
I210000072 | 1085 | EXTINGUIDOR EXTINGUIDOR ACINIX BASE AGUA 9 LTS | 4680.61
I210000072 | 1086 | EXTINGUIDOR EXTINGUIDOR ACINIX BASE AGUA 9 LTS | 4680.61
I210000072 | 1087 | EXTINGUIDOR EXTINGUIDOR ACINIX BASE AGUA 9 LTS | 4680.61
I210000072 | 1088 | EXTINGUIDOR EXTINGUIDOR ACINIX BASE AGUA 9 LTS | 4680.61
I210000072 | 1089 | EXTINGUIDOR EXTINGUIDOR ACINIX BASE AGUA 9 LTS | 4680.61
I210000072 | 1090 | EXTINGUIDOR EXTINGUIDOR ACINIX BASE AGUA 9 LTS | 4680.61
I210000072 | 1091 | EXTINGUIDOR EXTINGUIDOR ACINIX BASE AGUA 9 LTS | 4680.61
I210000072 | 1092 | EXTINGUIDOR EXTINGUIDOR ACINIX BASE AGUA 9 LTS | 4680.61
I210000072 | 1093 | EXTINGUIDOR EXTINGUIDOR ACINIX BASE AGUA 9 LTS | 4680.61
I210000072 | 1094 | EXTINGUIDOR EXTINGUIDOR ACINIX BASE AGUA 9 LTS | 4680.61
I210000072 | 1095 | EXTINGUIDOR EXTINGUIDOR ACINIX BASE AGUA 9 LTS | 4680.61
I210000072 | 1096 | EXTINGUIDOR EXTINGUIDOR ACINIX BASE AGUA 9 LTS | 4680.61
I210000072 | 1097 | EXTINGUIDOR EXTINGUIDOR ACINIX BASE AGUA 9 LTS | 4680.61
I210000072 | 1098 | EXTINGUIDOR EXTINGUIDOR ACINIX BASE AGUA 9 LTS | 4680.61
I210000072 | 1099 | EXTINGUIDOR EXTINGUIDOR ACINIX BASE AGUA 9 LTS | 4680.61
I210000072 | 1100 | EXTINGUIDOR EXTINGUIDOR ACINIX BASE AGUA 9 LTS | 4680.61
I210000072 | 1101 | EXTINGUIDOR EXTINGUIDOR ACINIX BASE AGUA 9 LTS | 4680.61
I210000072 | 1102 | EXTINGUIDOR EXTINGUIDOR ACINIX BASE AGUA 9 LTS | 4680.61
I210000072 | 1103 | EXTINGUIDOR EXTINGUIDOR ACINIX BASE AGUA 9 LTS | 4680.61
I210000072 | 1104 | EXTINGUIDOR EXTINGUIDOR ACINIX BASE AGUA 9 LTS | 4680.61
I210000072 | 1105 | EXTINGUIDOR EXTINGUIDOR ACINIX BASE AGUA 9 LTS | 4680.61
I210000072 | 1106 | EXTINGUIDOR EXTINGUIDOR ACINIX BASE AGUA 9 LTS | 4680.61
I210000072 | 1107 | EXTINGUIDOR EXTINGUIDOR ACINIX BASE AGUA 9 LTS | 4680.61
I210000072 | 1108 | EXTINGUIDOR EXTINGUIDOR ACINIX BASE AGUA 9 LTS | 4680.61
I210000072 | 1109 | EXTINGUIDOR EXTINGUIDOR ACINIX BASE AGUA 9 LTS | 4680.61
I210000072 | 1110 | EXTINGUIDOR EXTINGUIDOR ACINIX BASE AGUA 9 LTS | 4680.61
I210000072 | 1111 | EXTINGUIDOR EXTINGUIDOR ACINIX BASE AGUA 9 LTS | 4680.61
I210000072 | 1112 | EXTINGUIDOR EXTINGUIDOR ACINIX BASE AGUA 9 LTS | 4680.61
I210000072 | 1113 | EXTINGUIDOR EXTINGUIDOR ACINIX BASE AGUA 9 LTS | 4680.61
I210000072 | 1114 | EXTINGUIDOR EXTINGUIDOR ACINIX BASE AGUA 9 LTS | 4680.61
I210000072 | 1115 | EXTINGUIDOR EXTINGUIDOR ACINIX BASE AGUA 9 LTS | 4680.61
I210000072 | 1116 | EXTINGUIDOR EXTINGUIDOR ACINIX BASE AGUA 9 LTS | 4680.61
I210000072 | 1117 | EXTINGUIDOR EXTINGUIDOR ACINIX BASE AGUA 9 LTS | 4680.61
I210000072 | 1118 | EXTINGUIDOR EXTINGUIDOR ACINIX BASE AGUA 9 LTS | 4680.61
I210000072 | 1119 | EXTINGUIDOR EXTINGUIDOR ACINIX BASE AGUA 9 LTS | 4680.61
I210000072 | 1120 | EXTINGUIDOR EXTINGUIDOR ACINIX BASE AGUA 9 LTS | 4680.61
I210000072 | 1122 | EXTINGUIDOR EXTINGUIDOR ACINIX BASE AGUA 9 LTS | 4680.61
I210000072 | 1123 | EXTINGUIDOR EXTINGUIDOR ACINIX BASE AGUA 9 LTS | 4680.61
I210000072 | 1124 | EXTINGUIDOR EXTINGUIDOR ACINIX BASE AGUA 9 LTS | 4680.61
I210000072 | 1125 | EXTINGUIDOR EXTINGUIDOR ACINIX BASE AGUA 9 LTS | 4680.61
I210000072 | 1126 | EXTINGUIDOR EXTINGUIDOR ACINIX BASE AGUA 9 LTS | 4680.61
I210000072 | 1127 | EXTINGUIDOR EXTINGUIDOR ACINIX BASE AGUA 9 LTS | 4680.61
I210000072 | 1128 | EXTINGUIDOR EXTINGUIDOR ACINIX BASE AGUA 9 LTS | 4680.61
I210000072 | 1129 | EXTINGUIDOR EXTINGUIDOR ACINIX BASE AGUA 9 LTS | 4680.61
I210000072 | 1130 | EXTINGUIDOR EXTINGUIDOR ACINIX BASE AGUA 9 LTS | 4680.61
I210000072 | 1131 | EXTINGUIDOR EXTINGUIDOR ACINIX BASE AGUA 9 LTS | 4680.61
I210000072 | 1132 | EXTINGUIDOR EXTINGUIDOR ACINIX BASE AGUA 9 LTS | 4680.61
I210000072 | 1133 | EXTINGUIDOR EXTINGUIDOR ACINIX BASE AGUA 9 LTS | 4680.61
I210000072 | 1134 | EXTINGUIDOR EXTINGUIDOR ACINIX BASE AGUA 9 LTS | 4680.61
I210000072 | 1135 | EXTINGUIDOR EXTINGUIDOR ACINIX BASE AGUA 9 LTS | 4680.61
I210000072 | 1136 | EXTINGUIDOR EXTINTOR AC INIX BASE AGUA 9 LTS | 3480
I210000072 | 1137 | EXTINGUIDOR EXTINTOR AC INIX BASE AGUA 9 LTS | 3480
I210000072 | 1138 | EXTINGUIDOR EXTINTOR AC INIX BASE AGUA 9 LTS | 3480
I210000072 | 1139 | EXTINGUIDOR EXTINTOR AC INIX BASE AGUA 9 LTS | 3480
I210000072 | 1140 | EXTINGUIDOR EXTINTOR AC INIX BASE AGUA 9 LTS | 3480
I210000072 | 1141 | EXTINGUIDOR EXTINTOR AC INIX BASE AGUA 9 LTS | 3480
I210000072 | 1142 | EXTINGUIDOR EXTINTOR AC INIX BASE AGUA 9 LTS | 3480
I210000072 | 1143 | EXTINGUIDOR EXTINTOR AC INIX BASE AGUA 9 LTS | 3480
I210000072 | 1144 | EXTINGUIDOR EXTINTOR AC INIX BASE AGUA 9 LTS | 3480
I210000072 | 1145 | EXTINGUIDOR EXTINTOR AC INIX BASE AGUA 9 LTS | 3480
I210000072 | 1146 | EXTINGUIDOR EXTINTOR AC INIX BASE AGUA 9 LTS | 3480
I210000072 | 1147 | EXTINGUIDOR EXTINTOR AC INIX BASE AGUA 9 LTS | 3480
I210000072 | 1148 | EXTINGUIDOR EXTINTOR AC INIX BASE AGUA 9 LTS | 3480
I210000072 | 1149 | EXTINGUIDOR EXTINTOR AC INIX BASE AGUA 9 LTS | 3480
I210000072 | 1150 | EXTINGUIDOR EXTINTOR AC INIX BASE AGUA 9 LTS | 3480
I210000072 | 1151 | EXTINGUIDOR EXTINTOR AC INIX BASE AGUA 9 LTS | 3480
I210000072 | 1152 | EXTINGUIDOR EXTINTOR AC INIX BASE AGUA 9 LTS | 3480
I210000072 | 1153 | EXTINGUIDOR EXTINTOR AC INIX BASE AGUA 9 LTS | 3480
I210000072 | 1155 | EXTINGUIDOR EXTINTOR AC INIX BASE AGUA 9 LTS | 3480
I210000072 | 1156 | EXTINGUIDOR EXTINTOR AC INIX BASE AGUA 9 LTS | 3480
I210000072 | 1157 | EXTINGUIDOR EXTINTOR AC INIX BASE AGUA 9 LTS | 3480
I210000072 | 1158 | EXTINGUIDOR EXTINTOR AC INIX BASE AGUA 9 LTS | 3480
I210000072 | 1159 | EXTINGUIDOR EXTINTOR AC INIX BASE AGUA 9 LTS | 3480
I210000072 | 1160 | EXTINGUIDOR EXTINTOR AC INIX BASE AGUA 9 LTS | 3480
I210000072 | 1161 | EXTINGUIDOR EXTINTOR AC INIX BASE AGUA 9 LTS | 3480
I210000072 | 1162 | EXTINGUIDOR EXTINTOR AC INIX BASE AGUA 9 LTS | 3480
I210000072 | 1163 | EXTINGUIDOR EXTINTOR AC INIX BASE AGUA 9 LTS | 3480
I210000072 | 1164 | EXTINGUIDOR EXTINTOR AC INIX BASE AGUA 9 LTS | 3480
I210000072 | 1165 | EXTINGUIDOR EXTINTOR DE BIOXIDO DE CARBONO (CO2) 15 LBS | 4814
I210000072 | 1166 | EXTINGUIDOR EXTINTOR DE BIOXIDO DE CARBONO (CO2) 15 LBS | 4814
I210000072 | 1167 | EXTINGUIDOR EXTINTOR DE BIOXIDO DE CARBONO (CO2) 15 LBS | 4814
I210000072 | 1168 | EXTINGUIDOR EXTINTOR DE BIOXIDO DE CARBONO (CO2) 15 LBS | 4814
I210000072 | 1169 | EXTINGUIDOR EXTINTOR DE BIOXIDO DE CARBONO (CO2) 15 LBS | 4814
I210000072 | 1170 | EXTINGUIDOR EXTINTOR DE BIOXIDO DE CARBONO (CO2) 15 LBS | 4814
I210000072 | 1171 | EXTINGUIDOR EXTINTOR DE BIOXIDO DE CARBONO (CO2) 15 LBS | 4814
I210000072 | 1172 | EXTINGUIDOR EXTINTOR DE BIOXIDO DE CARBONO (CO2) 15 LBS | 4814
I210000072 | 1173 | EXTINGUIDOR EXTINTOR DE BIOXIDO DE CARBONO (CO2) 15 LBS | 4814
I210000072 | 1174 | EXTINGUIDOR EXTINTOR DE BIOXIDO DE CARBONO (CO2) 15 LBS | 4814
I210000072 | 1175 | EXTINGUIDOR EXTINTOR DE BIOXIDO DE CARBONO (CO2) 15 LBS | 4814
I210000072 | 1176 | EXTINGUIDOR EXTINTOR DE BIOXIDO DE CARBONO (CO2) 15 LBS | 4814
I210000072 | 1177 | EXTINGUIDOR EXTINTOR DE BIOXIDO DE CARBONO (CO2) 15 LBS | 4814
I210000072 | 1178 | EXTINGUIDOR EXTINTOR DE BIOXIDO DE CARBONO (CO2) 15 LBS | 4814
I210000072 | 1179 | EXTINGUIDOR EXTINTOR DE BIOXIDO DE CARBONO (CO2) 15 LBS | 4814
I210000072 | 1180 | EXTINGUIDOR EXTINTOR DE BIOXIDO DE CARBONO (CO2) 15 LBS | 4814
I210000072 | 1181 | EXTINGUIDOR EXTINTOR DE BIOXIDO DE CARBONO (CO2) 15 LBS | 4814
I210000072 | 1182 | EXTINGUIDOR EXTINTOR DE BIOXIDO DE CARBONO (CO2) 15 LBS | 4814
I210000072 | 1183 | EXTINGUIDOR EXTINTOR DE BIOXIDO DE CARBONO (CO2) 15 LBS | 4814
I210000072 | 1184 | EXTINGUIDOR EXTINTOR DE BIOXIDO DE CARBONO (CO2) 15 LBS | 4814
I210000072 | 1185 | EXTINGUIDOR EXTINTOR DE BIOXIDO DE CARBONO (CO2) 15 LBS | 4814
I210000072 | 1186 | EXTINGUIDOR EXTINTOR DE BIOXIDO DE CARBONO (CO2) 15 LBS | 4814
I210000072 | 1187 | EXTINGUIDOR EXTINTOR DE BIOXIDO DE CARBONO (CO2) 15 LBS | 4814
I210000072 | 1188 | EXTINGUIDOR EXTINTOR DE BIOXIDO DE CARBONO (CO2) 15 LBS | 4814
I210000072 | 1189 | EXTINGUIDOR EXTINTOR DE BIOXIDO DE CARBONO (CO2) 15 LBS | 4814
I210000072 | 1190 | EXTINGUIDOR EXTINTOR DE BIOXIDO DE CARBONO (CO2) 15 LBS | 4814
I210000072 | 1191 | EXTINGUIDOR EXTINTOR DE BIOXIDO DE CARBONO (CO2) 15 LBS | 4814
I210000072 | 1192 | EXTINGUIDOR EXTINTOR DE BIOXIDO DE CARBONO (CO2) 15 LBS | 4814
I210000072 | 1193 | EXTINGUIDOR EXTINTOR DE BIOXIDO DE CARBONO (CO2) 15 LBS | 4814
I210000072 | 1194 | EXTINGUIDOR EXTINTOR DE BIOXIDO DE CARBONO (CO2) 15 LBS | 4814
I210000072 | 1195 | EXTINGUIDOR EXTINTOR DE BIOXIDO DE CARBONO (CO2) 15 LBS | 4814
I210000072 | 1196 | EXTINGUIDOR EXTINTOR DE BIOXIDO DE CARBONO (CO2) 15 LBS | 4814
I210000072 | 1197 | EXTINGUIDOR EXTINTOR DE BIOXIDO DE CARBONO (CO2) 15 LBS | 4814
I210000072 | 1198 | EXTINGUIDOR EXTINTOR DE BIOXIDO DE CARBONO (CO2) 15 LBS | 4814
I210000072 | 1199 | EXTINGUIDOR EXTINTOR DE BIOXIDO DE CARBONO (CO2) 15 LBS | 4814
I210000072 | 1200 | EXTINGUIDOR EXTINTOR DE BIOXIDO DE CARBONO (CO2) 15 LBS | 4814
I210000072 | 1201 | EXTINGUIDOR EXTINTOR DE BIOXIDO DE CARBONO (CO2) 15 LBS | 4814
I210000072 | 1202 | EXTINGUIDOR EXTINTOR DE BIOXIDO DE CARBONO (CO2) 15 LBS | 4814
I210000072 | 1203 | EXTINGUIDOR EXTINTOR DE BIOXIDO DE CARBONO (CO2) 15 LBS | 4814
I210000072 | 1204 | EXTINGUIDOR EXTINTOR DE BIOXIDO DE CARBONO (CO2) 15 LBS | 4814
I210000072 | 1205 | EXTINGUIDOR EXTINTOR DE BIOXIDO DE CARBONO (CO2) 15 LBS | 4814
I210000072 | 1206 | EXTINGUIDOR EXTINTOR DE BIOXIDO DE CARBONO (CO2) 15 LBS | 4814
I210000072 | 1207 | EXTINGUIDOR EXTINTOR DE BIOXIDO DE CARBONO (CO2) 15 LBS | 4814
I210000072 | 1208 | EXTINGUIDOR EXTINTOR DE BIOXIDO DE CARBONO (CO2) 15 LBS | 4814
I210000072 | 1209 | EXTINGUIDOR EXTINTOR DE BIOXIDO DE CARBONO (CO2) 15 LBS | 4814
I210000072 | 1210 | EXTINGUIDOR EXTINTOR DE BIOXIDO DE CARBONO (CO2) 15 LBS | 4814
I210000072 | 1211 | EXTINGUIDOR EXTINTOR DE BIOXIDO DE CARBONO (CO2) 15 LBS | 4814
I210000072 | 1212 | EXTINGUIDOR EXTINTOR DE BIOXIDO DE CARBONO (CO2) 15 LBS | 4814
I210000072 | 1213 | EXTINGUIDOR EXTINTOR DE BIOXIDO DE CARBONO (CO2) 15 LBS | 4814
I210000072 | 1214 | EXTINGUIDOR EXTINTOR DE BIOXIDO DE CARBONO (CO2) 15 LBS | 4814
I210000072 | 1215 | EXTINGUIDOR EXTINTOR DE BIOXIDO DE CARBONO (CO2) 15 LBS | 4814
I210000072 | 1216 | EXTINGUIDOR EXTINTOR DE BIOXIDO DE CARBONO (CO2) 15 LBS | 4814
I210000072 | 1217 | EXTINGUIDOR EXTINTOR DE BIOXIDO DE CARBONO (CO2) 15 LBS | 4814
I210000072 | 1218 | EXTINGUIDOR EXTINTOR DE BIOXIDO DE CARBONO (CO2) 15 LBS | 4814
I210000072 | 1219 | EXTINGUIDOR EXTINTOR DE BIOXIDO DE CARBONO (CO2) 15 LBS | 4814
I210000072 | 1220 | EXTINGUIDOR EXTINTOR DE BIOXIDO DE CARBONO (CO2) 15 LBS | 4814
I210000072 | 1221 | EXTINGUIDOR EXTINTOR DE BIOXIDO DE CARBONO (CO2) 15 LBS | 4814
I210000072 | 1222 | EXTINGUIDOR EXTINTOR DE BIOXIDO DE CARBONO (CO2) 15 LBS | 4814
I210000072 | 1223 | EXTINGUIDOR EXTINTOR DE BIOXIDO DE CARBONO (CO2) 15 LBS | 4814
I210000072 | 1224 | EXTINGUIDOR EXTINTOR DE BIOXIDO DE CARBONO (CO2) 15 LBS | 4814
I210000072 | 1225 | EXTINGUIDOR EXTINTOR DE BIOXIDO DE CARBONO (CO2) 15 LBS | 4814
I210000072 | 1226 | EXTINGUIDOR EXTINTOR DE BIOXIDO DE CARBONO (CO2) 15 LBS | 4814
I210000072 | 1227 | EXTINGUIDOR EXTINTOR DE BIOXIDO DE CARBONO (CO2) 15 LBS | 4814
I210000072 | 1228 | EXTINGUIDOR EXTINTOR DE BIOXIDO DE CARBONO (CO2) 15 LBS | 4814
I210000072 | 1229 | EXTINGUIDOR EXTINTOR DE BIOXIDO DE CARBONO (CO2) 15 LBS | 4814
I210000072 | 1230 | EXTINGUIDOR EXTINTOR DE BIOXIDO DE CARBONO (CO2) 15 LBS | 4814
I210000072 | 1231 | EXTINGUIDOR EXTINTOR DE BIOXIDO DE CARBONO (CO2) 15 LBS | 4814
I210000072 | 1232 | EXTINGUIDOR EXTINTOR DE BIOXIDO DE CARBONO (CO2) 15 LBS | 4814
I210000072 | 1233 | EXTINGUIDOR EXTINTOR DE BIOXIDO DE CARBONO (CO2) 15 LBS | 4814
I210000072 | 1234 | EXTINGUIDOR EXTINTOR DE BIOXIDO DE CARBONO (CO2) 15 LBS | 4814
I210000072 | 1235 | EXTINGUIDOR EXTINTOR DE BIOXIDO DE CARBONO (CO2) 15 LBS | 4814
I210000072 | 1236 | EXTINGUIDOR EXTINTOR DE BIOXIDO DE CARBONO (CO2) 15 LBS | 4814
I210000072 | 1237 | EXTINGUIDOR EXTINTOR DE BIOXIDO DE CARBONO (CO2) 15 LBS | 4814
I210000072 | 1238 | EXTINGUIDOR EXTINTOR DE BIOXIDO DE CARBONO (CO2) 15 LBS | 4814
I210000072 | 1239 | EXTINGUIDOR EXTINTOR DE BIOXIDO DE CARBONO (CO2) 15 LBS | 4814
I210000072 | 1240 | EXTINGUIDOR EXTINTOR DE BIOXIDO DE CARBONO (CO2) 15 LBS | 4814
I210000072 | 1241 | EXTINGUIDOR EXTINTOR DE BIOXIDO DE CARBONO (CO2) 15 LBS | 4814
I210000072 | 1242 | EXTINGUIDOR EXTINTOR DE BIOXIDO DE CARBONO (CO2) 15 LBS | 4814
I210000072 | 1243 | EXTINGUIDOR EXTINTOR DE BIOXIDO DE CARBONO (CO2) 15 LBS | 4814
I210000072 | 1244 | EXTINGUIDOR EXTINTOR DE BIOXIDO DE CARBONO (CO2) 15 LBS | 4814
I210000072 | 1245 | EXTINGUIDOR EXTINTOR DE BIOXIDO DE CARBONO (CO2) 15 LBS | 4814
I210000072 | 1246 | EXTINGUIDOR EXTINTOR DE BIOXIDO DE CARBONO (CO2) 15 LBS | 4814
I210000072 | 1247 | EXTINGUIDOR EXTINTOR DE BIOXIDO DE CARBONO (CO2) 15 LBS | 4814
I210000072 | 1248 | EXTINGUIDOR EXTINTOR DE BIOXIDO DE CARBONO (CO2) 15 LBS | 4814
I210000072 | 1249 | EXTINGUIDOR EXTINTOR DE BIOXIDO DE CARBONO (CO2) 15 LBS | 4814
I210000072 | 1250 | EXTINGUIDOR EXTINTOR DE BIOXIDO DE CARBONO (CO2) 15 LBS | 4814
I210000072 | 1251 | EXTINGUIDOR EXTINTOR DE BIOXIDO DE CARBONO (CO2) 15 LBS | 4814
I210000072 | 1252 | EXTINGUIDOR EXTINTOR DE BIOXIDO DE CARBONO (CO2) 15 LBS | 4814
I210000072 | 1253 | EXTINGUIDOR EXTINTOR DE BIOXIDO DE CARBONO (CO2) 15 LBS | 4814
I210000072 | 1254 | EXTINGUIDOR EXTINTOR DE BIOXIDO DE CARBONO (CO2) 15 LBS | 4814
I210000072 | 1255 | EXTINGUIDOR EXTINTOR DE BIOXIDO DE CARBONO (CO2) 15 LBS | 4814
I210000072 | 1256 | EXTINGUIDOR EXTINTOR DE BIOXIDO DE CARBONO (CO2) 15 LBS | 4814
I210000072 | 1257 | EXTINGUIDOR EXTINTOR DE BIOXIDO DE CARBONO (CO2) 15 LBS | 4814
I210000072 | 1258 | EXTINGUIDOR EXTINTOR DE BIOXIDO DE CARBONO (CO2) 15 LBS | 4814
I210000072 | 1259 | EXTINGUIDOR EXTINTOR DE BIOXIDO DE CARBONO (CO2) 15 LBS | 4814
I210000072 | 1260 | EXTINGUIDOR EXTINTOR DE BIOXIDO DE CARBONO (CO2) 15 LBS | 4814
I210000072 | 1261 | EXTINGUIDOR EXTINTOR DE BIOXIDO DE CARBONO (CO2) 15 LBS | 4814
I210000072 | 1262 | EXTINGUIDOR EXTINTOR DE BIOXIDO DE CARBONO (CO2) 15 LBS | 4814
I210000072 | 1263 | EXTINGUIDOR EXTINTOR DE BIOXIDO DE CARBONO (CO2) 15 LBS | 4814
I210000072 | 1264 | EXTINGUIDOR EXTINTOR DE BIOXIDO DE CARBONO (CO2) 15 LBS | 4814
I210000072 | 1265 | EXTINGUIDOR EXTINTOR DE BIOXIDO DE CARBONO (CO2) 15 LBS | 4814
I210000072 | 1266 | EXTINGUIDOR EXTINTOR DE BIOXIDO DE CARBONO (CO2) 15 LBS | 4814
I210000072 | 1267 | EXTINGUIDOR EXTINTOR DE BIOXIDO DE CARBONO (CO2) 15 LBS | 4814
I210000072 | 1268 | EXTINGUIDOR EXTINTOR DE BIOXIDO DE CARBONO (CO2) 15 LBS | 4814
I210000072 | 1269 | EXTINGUIDOR EXTINTOR DE BIOXIDO DE CARBONO (CO2) 15 LBS | 4814
I210000072 | 1270 | EXTINGUIDOR EXTINTOR DE BIOXIDO DE CARBONO (CO2) 15 LBS | 4814
I210000072 | 1271 | EXTINGUIDOR EXTINTOR DE BIOXIDO DE CARBONO (CO2) 15 LBS | 4814
I210000072 | 1272 | EXTINGUIDOR EXTINTOR DE BIOXIDO DE CARBONO (CO2) 15 LBS | 4814
I210000072 | 1273 | EXTINGUIDOR EXTINTOR DE BIOXIDO DE CARBONO (CO2) 15 LBS | 4814
I210000072 | 1274 | EXTINGUIDOR EXTINTOR DE BIOXIDO DE CARBONO (CO2) 15 LBS | 4814
I210000072 | 1275 | EXTINGUIDOR EXTINTOR DE BIOXIDO DE CARBONO (CO2) 15 LBS | 4814
I210000072 | 1276 | EXTINGUIDOR EXTINTOR DE BIOXIDO DE CARBONO (CO2) 15 LBS | 4814
I210000072 | 1277 | EXTINGUIDOR EXTINTOR DE BIOXIDO DE CARBONO (CO2) 15 LBS | 4814
I210000072 | 1278 | EXTINGUIDOR EXTINTOR DE BIOXIDO DE CARBONO (CO2) 15 LBS | 4814
I210000072 | 1279 | EXTINGUIDOR EXTINTOR DE BIOXIDO DE CARBONO (CO2) 15 LBS | 4814
I210000072 | 1280 | EXTINGUIDOR EXTINTOR DE BIOXIDO DE CARBONO (CO2) 15 LBS | 4814
I210000072 | 1281 | EXTINGUIDOR EXTINTOR DE BIOXIDO DE CARBONO (CO2) 15 LBS | 4814
I210000072 | 1282 | EXTINGUIDOR EXTINTOR DE BIOXIDO DE CARBONO (CO2) 15 LBS | 4814
I210000072 | 1283 | EXTINGUIDOR EXTINTOR DE BIOXIDO DE CARBONO (CO2) 15 LBS | 4814
I210000072 | 1284 | EXTINGUIDOR EXTINTOR DE BIOXIDO DE CARBONO (CO2) 15 LBS | 4814
I210000072 | 1285 | EXTINGUIDOR EXTINTOR DE BIOXIDO DE CARBONO (CO2) 15 LBS | 4814
I210000072 | 1286 | EXTINGUIDOR EXTINTOR DE BIOXIDO DE CARBONO (CO2) 15 LBS | 4814
I210000072 | 1287 | EXTINGUIDOR EXTINTOR DE BIOXIDO DE CARBONO (CO2) 15 LBS | 4814
I210000072 | 1288 | EXTINGUIDOR EXTINTOR DE BIOXIDO DE CARBONO (CO2) 15 LBS | 4814
I210000072 | 1289 | EXTINGUIDOR EXTINTOR DE BIOXIDO DE CARBONO (CO2) 15 LBS | 4814
I210000072 | 1290 | EXTINGUIDOR EXTINTOR DE BIOXIDO DE CARBONO (CO2) 15 LBS | 4814
I210000072 | 1291 | EXTINGUIDOR EXTINTOR DE BIOXIDO DE CARBONO (CO2) 15 LBS | 4814
I210000072 | 1292 | EXTINGUIDOR EXTINTOR DE BIOXIDO DE CARBONO (CO2) 15 LBS | 4814
I210000072 | 1293 | EXTINGUIDOR EXTINTOR DE BIOXIDO DE CARBONO (CO2) 15 LBS | 4814
I210000072 | 1294 | EXTINGUIDOR EXTINTOR DE BIOXIDO DE CARBONO (CO2) 15 LBS | 4814
I210000072 | 1295 | EXTINGUIDOR EXTINTOR DE BIOXIDO DE CARBONO (CO2) 15 LBS | 4814
I210000072 | 1296 | EXTINGUIDOR EXTINTOR DE BIOXIDO DE CARBONO (CO2) 15 LBS | 4814
I210000072 | 1297 | EXTINGUIDOR EXTINTOR DE BIOXIDO DE CARBONO (CO2) 15 LBS | 4814
I210000072 | 1298 | EXTINGUIDOR EXTINTOR DE BIOXIDO DE CARBONO (CO2) 15 LBS | 4814
I210000072 | 1299 | EXTINGUIDOR EXTINTOR DE BIOXIDO DE CARBONO (CO2) 15 LBS | 4814
I210000072 | 1300 | EXTINGUIDOR EXTINTOR DE BIOXIDO DE CARBONO (CO2) 15 LBS | 4814
I210000072 | 1301 | EXTINGUIDOR EXTINTOR DE BIOXIDO DE CARBONO (CO2) 15 LBS | 4814
I210000072 | 1302 | EXTINGUIDOR EXTINTOR DE BIOXIDO DE CARBONO (CO2) 15 LBS | 4814
I210000072 | 1303 | EXTINGUIDOR EXTINTOR DE BIOXIDO DE CARBONO (CO2) 15 LBS | 4814
I210000072 | 1304 | EXTINGUIDOR EXTINTOR DE BIOXIDO DE CARBONO (CO2) 15 LBS | 4814
I210000072 | 1305 | EXTINGUIDOR EXTINTOR DE BIOXIDO DE CARBONO (CO2) 15 LBS | 4814
I210000072 | 1306 | EXTINGUIDOR EXTINTOR DE BIOXIDO DE CARBONO (CO2) 15 LBS | 4814
I210000072 | 1307 | EXTINGUIDOR EXTINTOR DE BIOXIDO DE CARBONO (CO2) 15 LBS | 4814
I210000072 | 1308 | EXTINGUIDOR EXTINTOR DE BIOXIDO DE CARBONO (CO2) 15 LBS | 4814
I210000072 | 1309 | EXTINGUIDOR EXTINTOR DE BIOXIDO DE CARBONO (CO2) 15 LBS | 4814
I210000072 | 1310 | EXTINGUIDOR EXTINTOR DE BIOXIDO DE CARBONO (CO2) 15 LBS | 4814
I210000072 | 1311 | EXTINGUIDOR EXTINTOR DE BIOXIDO DE CARBONO (CO2) 15 LBS | 4814
I210000072 | 1312 | EXTINGUIDOR EXTINTOR DE BIOXIDO DE CARBONO (CO2) 15 LBS | 4814
I210000072 | 1313 | EXTINGUIDOR EXTINTOR DE BIOXIDO DE CARBONO (CO2) 15 LBS | 4814
I210000072 | 1314 | EXTINGUIDOR EXTINTOR DE BIOXIDO DE CARBONO (CO2) 15 LBS | 4814
I210000072 | 1315 | EXTINGUIDOR EXTINTOR DE BIOXIDO DE CARBONO (CO2) 15 LBS | 4814
I210000072 | 1316 | EXTINGUIDOR EXTINTOR DE BIOXIDO DE CARBONO (CO2) 15 LBS | 4814
I210000072 | 1317 | EXTINGUIDOR EXTINTOR DE BIOXIDO DE CARBONO (CO2) 15 LBS | 4814
I210000072 | 1318 | EXTINGUIDOR EXTINTOR DE BIOXIDO DE CARBONO (CO2) 15 LBS | 4814
I210000072 | 1319 | EXTINGUIDOR EXTINTOR DE BIOXIDO DE CARBONO (CO2) 15 LBS | 4814
I210000072 | 1320 | EXTINGUIDOR EXTINTOR DE BIOXIDO DE CARBONO (CO2) 15 LBS | 4814
I210000072 | 1321 | EXTINGUIDOR EXTINTOR DE BIOXIDO DE CARBONO (CO2) 15 LBS | 4814
I210000072 | 1322 | EXTINGUIDOR EXTINTOR DE BIOXIDO DE CARBONO (CO2) 15 LBS | 4814
I210000072 | 1323 | EXTINGUIDOR EXTINTOR DE BIOXIDO DE CARBONO (CO2) 15 LBS | 4814
I210000072 | 1324 | EXTINGUIDOR EXTINTOR DE BIOXIDO DE CARBONO (CO2) 15 LBS | 4814
I210000072 | 1325 | EXTINGUIDOR EXTINTOR DE BIOXIDO DE CARBONO (CO2) 15 LBS | 4814
I210000072 | 1326 | EXTINGUIDOR EXTINTOR DE BIOXIDO DE CARBONO (CO2) 15 LBS | 4814
I210000072 | 1327 | EXTINGUIDOR EXTINTOR DE BIOXIDO DE CARBONO (CO2) 15 LBS | 4814
I210000072 | 1328 | EXTINGUIDOR EXTINTOR DE BIOXIDO DE CARBONO (CO2) 15 LBS | 4814
I210000072 | 1329 | EXTINGUIDOR EXTINTOR DE BIOXIDO DE CARBONO (CO2) 15 LBS | 4814
I210000072 | 1330 | EXTINGUIDOR EXTINTOR DE BIOXIDO DE CARBONO (CO2) 15 LBS | 4814
I210000072 | 1331 | EXTINGUIDOR EXTINTOR DE BIOXIDO DE CARBONO (CO2) 15 LBS | 4814
I210000072 | 1332 | EXTINGUIDOR EXTINTOR DE BIOXIDO DE CARBONO (CO2) 15 LBS | 4814
I210000072 | 1333 | EXTINGUIDOR EXTINTOR DE BIOXIDO DE CARBONO (CO2) 15 LBS | 4814
I210000072 | 1334 | EXTINGUIDOR EXTINTOR DE BIOXIDO DE CARBONO (CO2) 15 LBS | 4814
I210000072 | 1335 | EXTINGUIDOR EXTINTOR DE BIOXIDO DE CARBONO (CO2) 15 LBS | 4814
I210000072 | 1336 | EXTINGUIDOR EXTINTOR DE BIOXIDO DE CARBONO (CO2) 15 LBS | 4814
I210000072 | 1337 | EXTINGUIDOR EXTINTOR DE BIOXIDO DE CARBONO (CO2) 15 LBS | 4814
I210000072 | 1338 | EXTINGUIDOR EXTINTOR DE BIOXIDO DE CARBONO (CO2) 15 LBS | 4814
I210000072 | 1339 | EXTINGUIDOR EXTINTOR DE BIOXIDO DE CARBONO (CO2) 15 LBS | 4814
I210000072 | 1340 | EXTINGUIDOR EXTINTOR DE BIOXIDO DE CARBONO (CO2) 15 LBS | 4814
I210000072 | 1341 | EXTINGUIDOR EXTINTOR DE BIOXIDO DE CARBONO (CO2) 15 LBS | 4814
I210000072 | 1342 | EXTINGUIDOR EXTINTOR DE BIOXIDO DE CARBONO (CO2) 15 LBS | 4814
I210000072 | 1343 | EXTINGUIDOR EXTINTOR DE BIOXIDO DE CARBONO (CO2) 15 LBS | 4814
I210000072 | 1344 | EXTINGUIDOR EXTINTOR DE BIOXIDO DE CARBONO (CO2) 15 LBS | 4814
I210000072 | 1345 | EXTINGUIDOR EXTINTOR DE BIOXIDO DE CARBONO (CO2) 15 LBS | 4814
I210000072 | 1346 | EXTINGUIDOR EXTINTOR DE BIOXIDO DE CARBONO (CO2) 15 LBS | 4814
I210000072 | 1347 | EXTINGUIDOR EXTINTOR DE BIOXIDO DE CARBONO (CO2) 15 LBS | 4814
I210000072 | 1348 | EXTINGUIDOR EXTINTOR DE BIOXIDO DE CARBONO (CO2) 15 LBS | 4814
I210000072 | 1349 | EXTINGUIDOR EXTINTOR DE BIOXIDO DE CARBONO (CO2) 15 LBS | 4814
I210000072 | 1350 | EXTINGUIDOR EXTINTOR DE BIOXIDO DE CARBONO (CO2) 15 LBS | 4814
I210000072 | 1351 | EXTINGUIDOR EXTINTOR DE BIOXIDO DE CARBONO (CO2) 15 LBS | 4814
I210000072 | 1352 | EXTINGUIDOR EXTINTOR DE BIOXIDO DE CARBONO (CO2) 15 LBS | 4814
I210000072 | 1353 | EXTINGUIDOR EXTINTOR DE BIOXIDO DE CARBONO (CO2) 15 LBS | 4814
I210000072 | 1354 | EXTINGUIDOR EXTINTOR DE BIOXIDO DE CARBONO (CO2) 15 LBS | 4814
I210000072 | 1355 | EXTINGUIDOR EXTINTOR DE BIOXIDO DE CARBONO (CO2) 15 LBS | 4814
I210000072 | 1356 | EXTINGUIDOR EXTINTOR DE BIOXIDO DE CARBONO (CO2) 15 LBS | 4814
I210000072 | 1357 | EXTINGUIDOR EXTINTOR DE BIOXIDO DE CARBONO (CO2) 15 LBS | 4814
I210000072 | 1358 | EXTINGUIDOR EXTINTOR DE BIOXIDO DE CARBONO (CO2) 15 LBS | 4814
I210000072 | 1359 | EXTINGUIDOR EXTINTOR DE BIOXIDO DE CARBONO (CO2) 15 LBS | 4814
I210000072 | 1360 | EXTINGUIDOR EXTINTOR DE BIOXIDO DE CARBONO (CO2) 15 LBS | 4814
I210000072 | 1361 | EXTINGUIDOR EXTINTOR DE BIOXIDO DE CARBONO (CO2) 15 LBS | 4814
I210000072 | 1362 | EXTINGUIDOR EXTINTOR DE BIOXIDO DE CARBONO (CO2) 15 LBS | 4814
I210000072 | 1363 | EXTINGUIDOR EXTINTOR DE BIOXIDO DE CARBONO (CO2) 15 LBS | 4814
I210000072 | 1364 | EXTINGUIDOR EXTINTOR DE BIOXIDO DE CARBONO (CO2) 15 LBS | 4814
I210000072 | 1365 | EXTINGUIDOR EXTINTOR DE BIOXIDO DE CARBONO (CO2) 15 LBS | 4814
I210000072 | 1366 | EXTINGUIDOR EXTINTOR DE BIOXIDO DE CARBONO (CO2) 15 LBS | 4814
I210000072 | 1367 | EXTINGUIDOR EXTINTOR DE BIOXIDO DE CARBONO (CO2) 15 LBS | 4814
I210000072 | 1368 | EXTINGUIDOR EXTINTOR DE BIOXIDO DE CARBONO (CO2) 15 LBS | 4814
I210000072 | 1369 | EXTINGUIDOR EXTINTOR DE BIOXIDO DE CARBONO (CO2) 15 LBS | 4814
I210000072 | 1370 | EXTINGUIDOR EXTINTOR DE BIOXIDO DE CARBONO (CO2) 15 LBS | 4814
I210000072 | 1371 | EXTINGUIDOR EXTINTOR DE BIOXIDO DE CARBONO (CO2) 15 LBS | 4814
I210000072 | 1372 | EXTINGUIDOR EXTINTOR DE BIOXIDO DE CARBONO (CO2) 15 LBS | 4814
I210000072 | 1373 | EXTINGUIDOR EXTINTOR DE BIOXIDO DE CARBONO (CO2) 15 LBS | 4814
I210000072 | 1374 | EXTINGUIDOR EXTINTOR DE BIOXIDO DE CARBONO (CO2) 15 LBS | 4814
I210000072 | 1375 | EXTINGUIDOR EXTINTOR DE BIOXIDO DE CARBONO (CO2) 15 LBS | 4814
I210000072 | 1376 | EXTINGUIDOR EXTINTOR DE BIOXIDO DE CARBONO (CO2) 15 LBS | 4814
I210000072 | 1377 | EXTINGUIDOR EXTINTOR DE BIOXIDO DE CARBONO (CO2) 15 LBS | 4814
I210000072 | 1378 | EXTINGUIDOR EXTINTOR DE BIOXIDO DE CARBONO (CO2) 15 LBS | 4814
I210000072 | 1379 | EXTINGUIDOR EXTINTOR DE BIOXIDO DE CARBONO (CO2) 15 LBS | 4814
I210000072 | 1380 | EXTINGUIDOR EXTINTOR DE BIOXIDO DE CARBONO (CO2) 15 LBS | 4814
I210000072 | 1381 | EXTINGUIDOR EXTINTOR DE BIOXIDO DE CARBONO (CO2) 15 LBS | 4814
I210000072 | 1382 | EXTINGUIDOR EXTINTOR DE BIOXIDO DE CARBONO (CO2) 15 LBS | 4814
I210000072 | 1383 | EXTINGUIDOR EXTINTOR DE BIOXIDO DE CARBONO (CO2) 15 LBS | 4814
I210000072 | 1384 | EXTINGUIDOR EXTINTOR DE BIOXIDO DE CARBONO (CO2) 15 LBS | 4814
I210000072 | 1385 | EXTINGUIDOR EXTINTOR DE BIOXIDO DE CARBONO (CO2) 15 LBS | 4814
I210000072 | 1386 | EXTINGUIDOR EXTINTOR DE BIOXIDO DE CARBONO (CO2) 15 LBS | 4814
I210000072 | 1387 | EXTINGUIDOR EXTINTOR DE BIOXIDO DE CARBONO (CO2) 15 LBS | 4814
I210000072 | 1388 | EXTINGUIDOR EXTINTOR DE BIOXIDO DE CARBONO (CO2) 15 LBS | 4814
I210000072 | 1389 | EXTINGUIDOR EXTINTOR DE BIOXIDO DE CARBONO (CO2) 15 LBS | 4814
I210000072 | 1390 | EXTINGUIDOR EXTINTOR DE BIOXIDO DE CARBONO (CO2) 15 LBS | 4814
I210000072 | 1391 | EXTINGUIDOR EXTINTOR DE BIOXIDO DE CARBONO (CO2) 15 LBS | 4814
I210000072 | 1392 | EXTINGUIDOR EXTINTOR DE BIOXIDO DE CARBONO (CO2) 15 LBS | 4814
I210000072 | 1393 | EXTINGUIDOR EXTINTOR DE BIOXIDO DE CARBONO (CO2) 15 LBS | 4814
I210000072 | 1394 | EXTINGUIDOR EXTINTOR DE BIOXIDO DE CARBONO (CO2) 15 LBS | 4814
I210000072 | 1395 | EXTINGUIDOR EXTINTOR DE BIOXIDO DE CARBONO (CO2) 15 LBS | 4814
I210000072 | 1396 | EXTINGUIDOR EXTINTOR DE BIOXIDO DE CARBONO (CO2) 15 LBS | 4814
I210000072 | 1397 | EXTINGUIDOR EXTINTOR DE BIOXIDO DE CARBONO (CO2) 15 LBS | 4814
I210000072 | 1398 | EXTINGUIDOR EXTINTOR DE BIOXIDO DE CARBONO (CO2) 15 LBS | 4814
I210000072 | 1399 | EXTINGUIDOR EXTINTOR DE BIOXIDO DE CARBONO (CO2) 15 LBS | 4814
I210000072 | 1400 | EXTINGUIDOR EXTINTOR DE BIOXIDO DE CARBONO (CO2) 15 LBS | 4814
I210000072 | 1401 | EXTINGUIDOR EXTINTOR DE BIOXIDO DE CARBONO (CO2) 15 LBS | 4814
I210000072 | 1402 | EXTINGUIDOR EXTINTOR DE BIOXIDO DE CARBONO (CO2) 15 LBS | 4814
I210000072 | 1403 | EXTINGUIDOR EXTINTOR DE BIOXIDO DE CARBONO (CO2) 15 LBS | 4814
I210000072 | 1404 | EXTINGUIDOR EXTINTOR DE BIOXIDO DE CARBONO (CO2) 15 LBS | 4814
I210000072 | 1405 | EXTINGUIDOR EXTINTOR DE BIOXIDO DE CARBONO (CO2) 15 LBS | 4814
I210000072 | 1406 | EXTINGUIDOR EXTINTOR DE BIOXIDO DE CARBONO (CO2) 15 LBS | 4814
I210000072 | 1407 | EXTINGUIDOR EXTINTOR DE BIOXIDO DE CARBONO (CO2) 15 LBS | 4814
I210000072 | 1408 | EXTINGUIDOR EXTINTOR DE BIOXIDO DE CARBONO (CO2) 15 LBS | 4814
I210000072 | 1409 | EXTINGUIDOR EXTINTOR DE BIOXIDO DE CARBONO (CO2) 15 LBS | 4814
I210000072 | 1410 | EXTINGUIDOR EXTINTOR DE BIOXIDO DE CARBONO (CO2) 15 LBS | 4814
I210000072 | 1411 | EXTINGUIDOR EXTINTOR DE BIOXIDO DE CARBONO (CO2) 15 LBS | 4814
I210000072 | 1412 | EXTINGUIDOR EXTINTOR DE BIOXIDO DE CARBONO (CO2) 15 LBS | 4814
I210000072 | 1413 | EXTINGUIDOR EXTINTOR DE BIOXIDO DE CARBONO (CO2) 15 LBS | 4814
I210000072 | 1414 | EXTINGUIDOR EXTINTOR DE BIOXIDO DE CARBONO (CO2) 15 LBS | 4814
I210000072 | 1415 | EXTINGUIDOR EXTINTOR DE BIOXIDO DE CARBONO (CO2) 15 LBS | 4814
I210000072 | 1416 | EXTINGUIDOR EXTINTOR DE BIOXIDO DE CARBONO (CO2) 15 LBS | 4814
I210000072 | 1417 | EXTINGUIDOR EXTINTOR DE BIOXIDO DE CARBONO (CO2) 15 LBS | 4814
I210000072 | 1418 | EXTINGUIDOR EXTINTOR DE BIOXIDO DE CARBONO (CO2) 15 LBS | 4814
I210000072 | 1419 | EXTINGUIDOR EXTINTOR DE BIOXIDO DE CARBONO (CO2) 15 LBS | 4814
I210000072 | 1420 | EXTINGUIDOR EXTINTOR DE BIOXIDO DE CARBONO (CO2) 15 LBS | 4814
I210000072 | 1421 | EXTINGUIDOR EXTINTOR DE BIOXIDO DE CARBONO (CO2) 15 LBS | 4814
I210000072 | 1422 | EXTINGUIDOR EXTINTOR DE BIOXIDO DE CARBONO (CO2) 15 LBS | 4814
I210000072 | 1423 | EXTINGUIDOR EXTINTOR DE BIOXIDO DE CARBONO (CO2) 15 LBS | 4814
I210000072 | 1424 | EXTINGUIDOR EXTINTOR DE BIOXIDO DE CARBONO (CO2) 15 LBS | 4814
I210000072 | 1425 | EXTINGUIDOR EXTINTOR DE BIOXIDO DE CARBONO (CO2) 15 LBS | 4814
I210000072 | 1426 | EXTINGUIDOR EXTINTOR DE BIOXIDO DE CARBONO (CO2) 15 LBS | 4814
I210000072 | 1427 | EXTINGUIDOR EXTINTOR DE BIOXIDO DE CARBONO (CO2) 15 LBS | 4814
I210000072 | 1428 | EXTINGUIDOR EXTINTOR DE BIOXIDO DE CARBONO (CO2) 15 LBS | 4814
I210000072 | 1429 | EXTINGUIDOR EXTINTOR DE BIOXIDO DE CARBONO (CO2) 15 LBS | 4814
I210000072 | 1430 | EXTINGUIDOR EXTINTOR DE BIOXIDO DE CARBONO (CO2) 15 LBS | 4814
I210000072 | 1431 | EXTINGUIDOR EXTINTOR DE BIOXIDO DE CARBONO (CO2) 15 LBS | 4814
I210000072 | 1432 | EXTINGUIDOR EXTINTOR DE BIOXIDO DE CARBONO (CO2) 15 LBS | 4814
I210000072 | 1433 | EXTINGUIDOR EXTINTOR DE BIOXIDO DE CARBONO (CO2) 15 LBS | 4814
I210000072 | 1434 | EXTINGUIDOR EXTINTOR DE BIOXIDO DE CARBONO (CO2) 15 LBS | 4814
I210000072 | 1435 | EXTINGUIDOR EXTINTOR DE BIOXIDO DE CARBONO (CO2) 15 LBS | 4814
I210000072 | 1436 | EXTINGUIDOR EXTINTOR DE BIOXIDO DE CARBONO (CO2) 15 LBS | 4814
I210000072 | 1437 | EXTINGUIDOR EXTINTOR DE BIOXIDO DE CARBONO (CO2) 15 LBS | 4814
I210000072 | 1438 | EXTINGUIDOR EXTINTOR DE BIOXIDO DE CARBONO (CO2) 15 LBS | 4814
I210000072 | 1439 | EXTINGUIDOR EXTINTOR DE BIOXIDO DE CARBONO (CO2) 15 LBS | 4814
I210000072 | 1440 | EXTINGUIDOR EXTINTOR DE BIOXIDO DE CARBONO (CO2) 15 LBS | 4814
I210000072 | 1441 | EXTINGUIDOR EXTINTOR DE BIOXIDO DE CARBONO (CO2) 15 LBS | 4814
I210000072 | 1442 | EXTINGUIDOR EXTINTOR DE BIOXIDO DE CARBONO (CO2) 15 LBS | 4814
I210000072 | 1443 | EXTINGUIDOR EXTINTOR DE BIOXIDO DE CARBONO (CO2) 15 LBS | 4814
I210000072 | 1444 | EXTINGUIDOR EXTINTOR DE BIOXIDO DE CARBONO (CO2) 15 LBS | 4814
I210000072 | 1445 | EXTINGUIDOR EXTINTOR DE BIOXIDO DE CARBONO (CO2) 15 LBS | 4814
I210000072 | 1446 | EXTINGUIDOR EXTINTOR DE BIOXIDO DE CARBONO (CO2) 15 LBS | 4814
I210000072 | 1447 | EXTINGUIDOR EXTINTOR DE BIOXIDO DE CARBONO (CO2) 15 LBS | 4814
I210000072 | 1448 | EXTINGUIDOR EXTINTOR DE BIOXIDO DE CARBONO (CO2) 15 LBS | 4814
I210000072 | 1449 | EXTINGUIDOR EXTINTOR DE BIOXIDO DE CARBONO (CO2) 15 LBS | 4814
I210000072 | 1450 | EXTINGUIDOR EXTINTOR DE BIOXIDO DE CARBONO (CO2) 15 LBS | 4814
I210000072 | 1451 | EXTINGUIDOR EXTINTOR DE BIOXIDO DE CARBONO (CO2) 15 LBS | 4814
I210000072 | 1452 | EXTINGUIDOR EXTINTOR DE BIOXIDO DE CARBONO (CO2) 15 LBS | 4814
I210000072 | 1453 | EXTINGUIDOR EXTINTOR DE BIOXIDO DE CARBONO (CO2) 15 LBS | 4814
I210000072 | 1454 | EXTINGUIDOR EXTINTOR DE BIOXIDO DE CARBONO (CO2) 15 LBS | 4814
I210000072 | 1455 | EXTINGUIDOR EXTINTOR DE BIOXIDO DE CARBONO (CO2) 15 LBS | 4814
I210000072 | 1456 | EXTINGUIDOR EXTINTOR DE BIOXIDO DE CARBONO (CO2) 15 LBS | 4814
I210000072 | 1457 | EXTINGUIDOR EXTINTOR DE BIOXIDO DE CARBONO (CO2) 20 LBS | 4628.4
I210000072 | 1458 | EXTINGUIDOR EXTINTOR DE BIOXIDO DE CARBONO (CO2) 20 LBS | 4628.4
I210000072 | 1459 | EXTINGUIDOR EXTINTOR DE BIOXIDO DE CARBONO (CO2) 20 LBS | 4628.4
I210000072 | 1460 | EXTINGUIDOR EXTINTOR DE BIOXIDO DE CARBONO (CO2) 20 LBS | 4628.4
I210000072 | 1461 | EXTINGUIDOR EXTINTOR DE BIOXIDO DE CARBONO (CO2) 20 LBS | 4628.4
I210000072 | 1462 | EXTINGUIDOR EXTINTOR DE BIOXIDO DE CARBONO (CO2) 20 LBS | 4628.4
I210000072 | 1463 | EXTINGUIDOR EXTINTOR DE BIOXIDO DE CARBONO (CO2) 20 LBS | 4628.4
I210000072 | 1464 | EXTINGUIDOR EXTINTOR DE BIOXIDO DE CARBONO (CO2) 20 LBS | 4628.4
I210000072 | 1465 | EXTINGUIDOR EXTINTOR DE BIOXIDO DE CARBONO (CO2) 20 LBS | 4628.4
I210000072 | 1466 | EXTINGUIDOR EXTINTOR DE BIOXIDO DE CARBONO (CO2) 20 LBS | 4628.4
I210000072 | 1467 | EXTINGUIDOR EXTINTOR DE BIOXIDO DE CARBONO (CO2) 20 LBS | 4628.4
I210000072 | 1468 | EXTINGUIDOR EXTINTOR DE BIOXIDO DE CARBONO (CO2) 20 LBS | 4628.4
I210000072 | 1469 | EXTINGUIDOR EXTINTOR DE BIOXIDO DE CARBONO (CO2) 20 LBS | 4628.4
I210000072 | 1470 | EXTINGUIDOR EXTINTOR DE BIOXIDO DE CARBONO (CO2) 20 LBS | 4628.4
I210000072 | 1471 | EXTINGUIDOR EXTINTOR DE BIOXIDO DE CARBONO (CO2) 20 LBS | 4628.4
I210000072 | 1472 | EXTINGUIDOR EXTINTOR DE BIOXIDO DE CARBONO (CO2) 20 LBS | 4628.4
I210000072 | 1473 | EXTINGUIDOR EXTINTOR DE BIOXIDO DE CARBONO (CO2) 20 LBS | 4628.4
I210000072 | 1474 | EXTINGUIDOR EXTINTOR DE BIOXIDO DE CARBONO (CO2) 20 LBS | 4628.4
I210000072 | 1475 | EXTINGUIDOR EXTINTOR DE BIOXIDO DE CARBONO (CO2) 20 LBS | 4628.4
I210000072 | 1476 | EXTINGUIDOR EXTINTOR DE BIOXIDO DE CARBONO (CO2) 20 LBS | 4628.4
I210000072 | 1477 | EXTINGUIDOR EXTINTOR DE BIOXIDO DE CARBONO (CO2) 20 LBS | 4628.4
I210000072 | 1478 | EXTINGUIDOR EXTINTOR DE BIOXIDO DE CARBONO (CO2) 20 LBS | 4628.4
I210000072 | 1479 | EXTINGUIDOR EXTINTOR DE BIOXIDO DE CARBONO (CO2) 20 LBS | 4628.4
I210000072 | 1480 | EXTINGUIDOR EXTINTOR DE BIOXIDO DE CARBONO (CO2) 20 LBS | 4628.4
I210000072 | 1481 | EXTINGUIDOR EXTINTOR DE BIOXIDO DE CARBONO (CO2) 20 LBS | 4628.4
I210000072 | 1482 | EXTINGUIDOR EXTINTOR DE BIOXIDO DE CARBONO (CO2) 20 LBS | 4628.4
I210000072 | 1483 | EXTINGUIDOR EXTINTOR DE BIOXIDO DE CARBONO (CO2) 20 LBS | 4628.4
I210000072 | 1484 | EXTINGUIDOR EXTINTOR DE BIOXIDO DE CARBONO (CO2) 20 LBS | 4628.4
I210000072 | 1485 | EXTINGUIDOR EXTINTOR DE BIOXIDO DE CARBONO (CO2) 20 LBS | 4628.4
I210000072 | 1486 | EXTINGUIDOR EXTINTOR DE BIOXIDO DE CARBONO (CO2) 20 LBS | 4628.4
I210000072 | 1487 | EXTINGUIDOR EXTINTOR DE BIOXIDO DE CARBONO (CO2) 20 LBS | 4628.4
I210000072 | 1488 | EXTINGUIDOR EXTINTOR DE BIOXIDO DE CARBONO (CO2) 20 LBS | 4628.4
I210000072 | 1489 | EXTINGUIDOR EXTINTOR DE BIOXIDO DE CARBONO (CO2) 20 LBS | 4628.4
I210000072 | 1490 | EXTINGUIDOR EXTINTOR DE BIOXIDO DE CARBONO (CO2) 20 LBS | 4628.4
I210000072 | 1491 | EXTINGUIDOR EXTINTOR DE BIOXIDO DE CARBONO (CO2) 20 LBS | 4628.4
I210000072 | 1492 | EXTINGUIDOR EXTINTOR DE BIOXIDO DE CARBONO (CO2) 20 LBS | 4628.4
I210000072 | 1493 | EXTINGUIDOR EXTINTOR DE BIOXIDO DE CARBONO (CO2) 20 LBS | 4628.4
I210000072 | 1494 | EXTINGUIDOR EXTINTOR DE BIOXIDO DE CARBONO (CO2) 20 LBS | 4628.4
I210000072 | 1495 | EXTINGUIDOR EXTINTOR DE BIOXIDO DE CARBONO (CO2) 20 LBS | 4628.4
I210000072 | 1496 | EXTINGUIDOR EXTINTOR DE BIOXIDO DE CARBONO (CO2) 20 LBS | 4628.4
I210000072 | 1497 | EXTINGUIDOR EXTINTOR DE BIOXIDO DE CARBONO (CO2) 20 LBS | 4628.4
I210000072 | 1498 | EXTINGUIDOR EXTINTOR DE BIOXIDO DE CARBONO (CO2) 20 LBS | 4628.4
I210000072 | 1499 | EXTINGUIDOR EXTINTOR DE BIOXIDO DE CARBONO (CO2) 20 LBS | 4628.4
I210000072 | 1500 | EXTINGUIDOR EXTINTOR DE BIOXIDO DE CARBONO (CO2) 20 LBS | 4628.4
I210000072 | 1501 | EXTINGUIDOR EXTINTOR DE BIOXIDO DE CARBONO (CO2) 20 LBS | 4628.4
I210000072 | 1502 | EXTINGUIDOR EXTINTOR DE BIOXIDO DE CARBONO (CO2) 20 LBS | 4628.4
I210000072 | 1503 | EXTINGUIDOR EXTINTOR DE BIOXIDO DE CARBONO (CO2) 20 LBS | 4628.4
I210000072 | 1504 | EXTINGUIDOR EXTINTOR DE BIOXIDO DE CARBONO (CO2) 20 LBS | 4628.4
I210000072 | 1505 | EXTINGUIDOR EXTINTOR DE BIOXIDO DE CARBONO (CO2) 20 LBS | 4628.4
I210000072 | 1506 | EXTINGUIDOR EXTINTOR DE BIOXIDO DE CARBONO (CO2) 20 LBS | 4628.4
I210000072 | 1507 | EXTINGUIDOR EXTINTOR DE BIOXIDO DE CARBONO (CO2) 20 LBS | 4628.4
I210000072 | 1508 | EXTINGUIDOR EXTINTOR DE BIOXIDO DE CARBONO (CO2) 20 LBS | 4628.4
I210000072 | 1509 | EXTINGUIDOR EXTINTOR DE BIOXIDO DE CARBONO (CO2) 20 LBS | 4628.4
I210000072 | 1510 | EXTINGUIDOR EXTINTOR DE BIOXIDO DE CARBONO (CO2) 20 LBS | 4628.4
I210000072 | 1511 | EXTINGUIDOR EXTINTOR DE BIOXIDO DE CARBONO (CO2) 20 LBS | 4628.4
I210000072 | 1512 | EXTINGUIDOR EXTINTOR DE BIOXIDO DE CARBONO (CO2) 20 LBS | 4628.4
I210000072 | 1513 | EXTINGUIDOR EXTINTOR CARRETILLAS DE BIOXIDO DE CARBONO (CO2) 50 LBS | 46050.86
I210000072 | 1514 | EXTINGUIDOR EXTINTOR CARRETILLAS DE BIOXIDO DE CARBONO (CO2) 50 LBS | 46050.86
I210000072 | 1515 | EXTINGUIDOR EXTINTOR CARRETILLAS DE BIOXIDO DE CARBONO (CO2) 50 LBS | 46050.86
I210000072 | 1516 | EXTINGUIDOR EXTINTOR CARRETILLAS DE BIOXIDO DE CARBONO (CO2) 100 LBS | 69406.31
I210000072 | 1517 | EXTINGUIDOR EXTINTOR CARRETILLAS DE BIOXIDO DE CARBONO (CO2) 100 LBS | 69406.31
I210000072 | 1518 | EXTINGUIDOR EXTINTOR DE HALOTRON 11 LBS | 9279.94
I210000072 | 1519 | EXTINGUIDOR EXTINTOR DE HALOTRON 11 LBS | 9279.94
I210000072 | 1520 | EXTINGUIDOR EXTINTOR DE HALOTRON 11 LBS | 9279.94
I210000072 | 1521 | EXTINGUIDOR EXTINTOR DE HALOTRON 11 LBS | 9279.94
I210000072 | 1522 | EXTINGUIDOR EXTINTOR DE HALOTRON 11 LBS | 9279.94
I210000072 | 1523 | EXTINGUIDOR EXTINTOR DE HALOTRON 11 LBS | 9279.94
I210000072 | 1524 | EXTINGUIDOR EXTINTOR DE HALOTRON 11 LBS | 9279.94
I210000072 | 1525 | EXTINGUIDOR EXTINTOR DE HALOTRON 11 LBS | 9279.94
I210000072 | 1526 | EXTINGUIDOR EXTINTOR DE HALOTRON 11 LBS | 9279.94
I210000072 | 1527 | EXTINGUIDOR EXTINTOR DE HALOTRON 11 LBS | 9279.94
I210000072 | 1535 | EXTINGUIDOR EXTINTOR CARRETILLA DE POLVO QUIMICO SECO (PQS) 70 KGS | 8108.4
I210000072 | 1536 | EXTINGUIDOR EXTINTOR CARRETILLA DE POLVO QUIMICO SECO (PQS) 70 KGS | 8108.4
I210000072 | 1537 | EXTINGUIDOR EXTINTOR CARRETILLA DE POLVO QUIMICO SECO (PQS) 70 KGS | 8108.4
I210000072 | 1538 | EXTINGUIDOR EXTINTOR CARRETILLA DE POLVO QUIMICO SECO (PQS) 70 KGS | 8108.4
I210000072 | 1539 | EXTINGUIDOR EXTINTOR CARRETILLA DE POLVO QUIMICO SECO (PQS) 70 KGS | 8108.4
I210000072 | 1540 | EXTINGUIDOR EXTINTOR CARRETILLA DE POLVO QUIMICO SECO (PQS) 70 KGS | 8108.4
I210000072 | 2219 | EXTINGUIDOR EXTINGUIDOR DE CO2 DE 20 LBS (9.07 KGS) CILINDRO DE ALUMINIO CON MANGUERA Y DIFUSOR ESPECIAL U/L RATING CON BIOXIDO DE CARBONO GAS LIMPIO NO CONTAMINANTE ALTURA 76.0 CM ANCHO 33.0 CMS ALCANCE 3 MTS Y TIEMPO DE DESCARGA 19S COLOR ROJO | 4628.4
I210000072 | 2220 | EXTINGUIDOR EXTINGUIDOR DE CO2 DE 20 LBS (9.07 KGS) CILINDRO DE ALUMINIO CON MANGUERA Y DIFUSOR ESPECIAL U/L RATING CON BIOXIDO DE CARBONO GAS LIMPIO NO CONTAMINANTE ALTURA 76.0 CM ANCHO 33.0 CMS ALCANCE 3 MTS Y TIEMPO DE DESCARGA 19S COLOR ROJO | 4628.4
I210000072 | 2221 | EXTINGUIDOR EXTINGUIDOR DE CO2 DE 20 LBS (9.07 KGS) CILINDRO DE ALUMINIO CON MANGUERA Y DIFUSOR ESPECIAL U/L RATING CON BIOXIDO DE CARBONO GAS LIMPIO NO CONTAMINANTE ALTURA 76.0 CM ANCHO 33.0 CMS ALCANCE 3 MTS Y TIEMPO DE DESCARGA 19S COLOR ROJO | 4628.4
I210000072 | 2222 | EXTINGUIDOR EXTINGUIDOR DE CO2 DE 20 LBS (9.07 KGS) CILINDRO DE ALUMINIO CON MANGUERA Y DIFUSOR ESPECIAL U/L RATING CON BIOXIDO DE CARBONO GAS LIMPIO NO CONTAMINANTE ALTURA 76.0 CM ANCHO 33.0 CMS ALCANCE 3 MTS Y TIEMPO DE DESCARGA 19S COLOR ROJO | 4628.4
I210000072 | 2223 | EXTINGUIDOR EXTINGUIDOR DE CO2 DE 20 LBS (9.07 KGS) CILINDRO DE ALUMINIO CON MANGUERA Y DIFUSOR ESPECIAL U/L RATING CON BIOXIDO DE CARBONO GAS LIMPIO NO CONTAMINANTE ALTURA 76.0 CM ANCHO 33.0 CMS ALCANCE 3 MTS Y TIEMPO DE DESCARGA 19S COLOR ROJO | 4628.4
I210000072 | 2224 | EXTINGUIDOR EXTINGUIDOR DE CO2 DE 20 LBS (9.07 KGS) CILINDRO DE ALUMINIO CON MANGUERA Y DIFUSOR ESPECIAL U/L RATING CON BIOXIDO DE CARBONO GAS LIMPIO NO CONTAMINANTE ALTURA 76.0 CM ANCHO 33.0 CMS ALCANCE 3 MTS Y TIEMPO DE DESCARGA 19S COLOR ROJO | 4628.4
I210000072 | 2225 | EXTINGUIDOR EXTINGUIDOR DE CO2 DE 20 LBS (9.07 KGS) CILINDRO DE ALUMINIO CON MANGUERA Y DIFUSOR ESPECIAL U/L RATING CON BIOXIDO DE CARBONO GAS LIMPIO NO CONTAMINANTE ALTURA 76.0 CM ANCHO 33.0 CMS ALCANCE 3 MTS Y TIEMPO DE DESCARGA 19S COLOR ROJO | 4628.4
I210000072 | 2226 | EXTINGUIDOR EXTINGUIDOR DE CO2 DE 20 LBS (9.07 KGS) CILINDRO DE ALUMINIO CON MANGUERA Y DIFUSOR ESPECIAL U/L RATING CON BIOXIDO DE CARBONO GAS LIMPIO NO CONTAMINANTE ALTURA 76.0 CM ANCHO 33.0 CMS ALCANCE 3 MTS Y TIEMPO DE DESCARGA 19S COLOR ROJO | 4628.4
I210000072 | 2227 | EXTINGUIDOR EXTINGUIDOR DE CO2 DE 20 LBS (9.07 KGS) CILINDRO DE ALUMINIO CON MANGUERA Y DIFUSOR ESPECIAL U/L RATING CON BIOXIDO DE CARBONO GAS LIMPIO NO CONTAMINANTE ALTURA 76.0 CM ANCHO 33.0 CMS ALCANCE 3 MTS Y TIEMPO DE DESCARGA 19S COLOR ROJO | 4628.4
I210000072 | 2228 | EXTINGUIDOR EXTINGUIDOR DE CO2 DE 20 LBS (9.07 KGS) CILINDRO DE ALUMINIO CON MANGUERA Y DIFUSOR ESPECIAL U/L RATING CON BIOXIDO DE CARBONO GAS LIMPIO NO CONTAMINANTE ALTURA 76.0 CM ANCHO 33.0 CMS ALCANCE 3 MTS Y TIEMPO DE DESCARGA 19S COLOR ROJO | 4628.4
I210000072 | 2229 | EXTINGUIDOR EXTINGUIDOR DE CO2 DE 20 LBS (9.07 KGS) CILINDRO DE ALUMINIO CON MANGUERA Y DIFUSOR ESPECIAL U/L RATING CON BIOXIDO DE CARBONO GAS LIMPIO NO CONTAMINANTE ALTURA 76.0 CM ANCHO 33.0 CMS ALCANCE 3 MTS Y TIEMPO DE DESCARGA 19S COLOR ROJO | 4628.4
I210000072 | 2230 | EXTINGUIDOR EXTINGUIDOR DE CO2 DE 20 LBS (9.07 KGS) CILINDRO DE ALUMINIO CON MANGUERA Y DIFUSOR ESPECIAL U/L RATING CON BIOXIDO DE CARBONO GAS LIMPIO NO CONTAMINANTE ALTURA 76.0 CM ANCHO 33.0 CMS ALCANCE 3 MTS Y TIEMPO DE DESCARGA 19S COLOR ROJO | 4628.4
I210000072 | 2231 | EXTINGUIDOR EXTINGUIDOR DE CO2 DE 20 LBS (9.07 KGS) CILINDRO DE ALUMINIO CON MANGUERA Y DIFUSOR ESPECIAL U/L RATING CON BIOXIDO DE CARBONO GAS LIMPIO NO CONTAMINANTE ALTURA 76.0 CM ANCHO 33.0 CMS ALCANCE 3 MTS Y TIEMPO DE DESCARGA 19S COLOR ROJO | 4628.4
I210000072 | 2232 | EXTINGUIDOR EXTINGUIDOR DE CO2 DE 20 LBS (9.07 KGS) CILINDRO DE ALUMINIO CON MANGUERA Y DIFUSOR ESPECIAL U/L RATING CON BIOXIDO DE CARBONO GAS LIMPIO NO CONTAMINANTE ALTURA 76.0 CM ANCHO 33.0 CMS ALCANCE 3 MTS Y TIEMPO DE DESCARGA 19S COLOR ROJO | 4628.4
I210000072 | 2233 | EXTINGUIDOR EXTINGUIDOR DE CO2 DE 20 LBS (9.07 KGS) CILINDRO DE ALUMINIO CON MANGUERA Y DIFUSOR ESPECIAL U/L RATING CON BIOXIDO DE CARBONO GAS LIMPIO NO CONTAMINANTE ALTURA 76.0 CM ANCHO 33.0 CMS ALCANCE 3 MTS Y TIEMPO DE DESCARGA 19S COLOR ROJO | 4628.4
I210000072 | 2234 | EXTINGUIDOR EXTINGUIDOR DE CO2 DE 20 LBS (9.07 KGS) CILINDRO DE ALUMINIO CON MANGUERA Y DIFUSOR ESPECIAL U/L RATING CON BIOXIDO DE CARBONO GAS LIMPIO NO CONTAMINANTE ALTURA 76.0 CM ANCHO 33.0 CMS ALCANCE 3 MTS Y TIEMPO DE DESCARGA 19S COLOR ROJO | 4628.4
I210000072 | 2235 | EXTINGUIDOR EXTINGUIDOR DE CO2 DE 20 LBS (9.07 KGS) CILINDRO DE ALUMINIO CON MANGUERA Y DIFUSOR ESPECIAL U/L RATING CON BIOXIDO DE CARBONO GAS LIMPIO NO CONTAMINANTE ALTURA 76.0 CM ANCHO 33.0 CMS ALCANCE 3 MTS Y TIEMPO DE DESCARGA 19S COLOR ROJO | 4628.4
I210000072 | 2236 | EXTINGUIDOR EXTINGUIDOR DE CO2 DE 20 LBS (9.07 KGS) CILINDRO DE ALUMINIO CON MANGUERA Y DIFUSOR ESPECIAL U/L RATING CON BIOXIDO DE CARBONO GAS LIMPIO NO CONTAMINANTE ALTURA 76.0 CM ANCHO 33.0 CMS ALCANCE 3 MTS Y TIEMPO DE DESCARGA 19S COLOR ROJO | 4628.4
I210000072 | 2237 | EXTINGUIDOR EXTINGUIDOR DE CO2 DE 20 LBS (9.07 KGS) CILINDRO DE ALUMINIO CON MANGUERA Y DIFUSOR ESPECIAL U/L RATING CON BIOXIDO DE CARBONO GAS LIMPIO NO CONTAMINANTE ALTURA 76.0 CM ANCHO 33.0 CMS ALCANCE 3 MTS Y TIEMPO DE DESCARGA 19S COLOR ROJO | 4628.4
I210000072 | 2238 | EXTINGUIDOR EXTINGUIDOR DE CO2 DE 20 LBS (9.07 KGS) CILINDRO DE ALUMINIO CON MANGUERA Y DIFUSOR ESPECIAL U/L RATING CON BIOXIDO DE CARBONO GAS LIMPIO NO CONTAMINANTE ALTURA 76.0 CM ANCHO 33.0 CMS ALCANCE 3 MTS Y TIEMPO DE DESCARGA 19S COLOR ROJO | 4628.4
I210000072 | 2161 | EXTINGUIDOR EXTINGUIDOR DE CO2 DE 15 LBS (6.8 KGS) CILINDRO DE ALUMINIO CON MANGUERA Y DIFUSOR ESPECIAL. U/L RATING CON BIOXIDO DE CARBONO GAS LIMPIO NO CONTAMINANTE ALTURA 76.0 CM ANCHO 30.0 CMS ALCANCE 3 MTS Y TIEMPO DE DESCARGA 19 S COLOR ROJO | 4814
I210000072 | 2162 | EXTINGUIDOR EXTINGUIDOR DE CO2 DE 15 LBS (6.8 KGS) CILINDRO DE ALUMINIO CON MANGUERA Y DIFUSOR ESPECIAL. U/L RATING CON BIOXIDO DE CARBONO GAS LIMPIO NO CONTAMINANTE ALTURA 76.0 CM ANCHO 30.0 CMS ALCANCE 3 MTS Y TIEMPO DE DESCARGA 19 S COLOR ROJO | 4814
I210000072 | 2163 | EXTINGUIDOR EXTINGUIDOR DE CO2 DE 15 LBS (6.8 KGS) CILINDRO DE ALUMINIO CON MANGUERA Y DIFUSOR ESPECIAL. U/L RATING CON BIOXIDO DE CARBONO GAS LIMPIO NO CONTAMINANTE ALTURA 76.0 CM ANCHO 30.0 CMS ALCANCE 3 MTS Y TIEMPO DE DESCARGA 19 S COLOR ROJO | 4814
I210000072 | 2164 | EXTINGUIDOR EXTINGUIDOR DE CO2 DE 15 LBS (6.8 KGS) CILINDRO DE ALUMINIO CON MANGUERA Y DIFUSOR ESPECIAL. U/L RATING CON BIOXIDO DE CARBONO GAS LIMPIO NO CONTAMINANTE ALTURA 76.0 CM ANCHO 30.0 CMS ALCANCE 3 MTS Y TIEMPO DE DESCARGA 19 S COLOR ROJO | 4814
I210000072 | 2165 | EXTINGUIDOR EXTINGUIDOR DE CO2 DE 15 LBS (6.8 KGS) CILINDRO DE ALUMINIO CON MANGUERA Y DIFUSOR ESPECIAL. U/L RATING CON BIOXIDO DE CARBONO GAS LIMPIO NO CONTAMINANTE ALTURA 76.0 CM ANCHO 30.0 CMS ALCANCE 3 MTS Y TIEMPO DE DESCARGA 19 S COLOR ROJO | 4814
I210000072 | 2166 | EXTINGUIDOR EXTINGUIDOR DE CO2 DE 15 LBS (6.8 KGS) CILINDRO DE ALUMINIO CON MANGUERA Y DIFUSOR ESPECIAL. U/L RATING CON BIOXIDO DE CARBONO GAS LIMPIO NO CONTAMINANTE ALTURA 76.0 CM ANCHO 30.0 CMS ALCANCE 3 MTS Y TIEMPO DE DESCARGA 19 S COLOR ROJO | 4814
I210000072 | 2167 | EXTINGUIDOR EXTINGUIDOR DE CO2 DE 15 LBS (6.8 KGS) CILINDRO DE ALUMINIO CON MANGUERA Y DIFUSOR ESPECIAL. U/L RATING CON BIOXIDO DE CARBONO GAS LIMPIO NO CONTAMINANTE ALTURA 76.0 CM ANCHO 30.0 CMS ALCANCE 3 MTS Y TIEMPO DE DESCARGA 19 S COLOR ROJO | 4814
I210000072 | 2168 | EXTINGUIDOR EXTINGUIDOR DE CO2 DE 15 LBS (6.8 KGS) CILINDRO DE ALUMINIO CON MANGUERA Y DIFUSOR ESPECIAL. U/L RATING CON BIOXIDO DE CARBONO GAS LIMPIO NO CONTAMINANTE ALTURA 76.0 CM ANCHO 30.0 CMS ALCANCE 3 MTS Y TIEMPO DE DESCARGA 19 S COLOR ROJO | 4814
I210000072 | 2169 | EXTINGUIDOR EXTINGUIDOR DE CO2 DE 15 LBS (6.8 KGS) CILINDRO DE ALUMINIO CON MANGUERA Y DIFUSOR ESPECIAL. U/L RATING CON BIOXIDO DE CARBONO GAS LIMPIO NO CONTAMINANTE ALTURA 76.0 CM ANCHO 30.0 CMS ALCANCE 3 MTS Y TIEMPO DE DESCARGA 19 S COLOR ROJO | 4814
I210000072 | 2170 | EXTINGUIDOR EXTINGUIDOR DE CO2 DE 15 LBS (6.8 KGS) CILINDRO DE ALUMINIO CON MANGUERA Y DIFUSOR ESPECIAL. U/L RATING CON BIOXIDO DE CARBONO GAS LIMPIO NO CONTAMINANTE ALTURA 76.0 CM ANCHO 30.0 CMS ALCANCE 3 MTS Y TIEMPO DE DESCARGA 19 S COLOR ROJO | 4814
I210000072 | 2171 | EXTINGUIDOR EXTINGUIDOR DE CO2 DE 15 LBS (6.8 KGS) CILINDRO DE ALUMINIO CON MANGUERA Y DIFUSOR ESPECIAL. U/L RATING CON BIOXIDO DE CARBONO GAS LIMPIO NO CONTAMINANTE ALTURA 76.0 CM ANCHO 30.0 CMS ALCANCE 3 MTS Y TIEMPO DE DESCARGA 19 S COLOR ROJO | 4814
I210000072 | 2172 | EXTINGUIDOR EXTINGUIDOR DE CO2 DE 15 LBS (6.8 KGS) CILINDRO DE ALUMINIO CON MANGUERA Y DIFUSOR ESPECIAL. U/L RATING CON BIOXIDO DE CARBONO GAS LIMPIO NO CONTAMINANTE ALTURA 76.0 CM ANCHO 30.0 CMS ALCANCE 3 MTS Y TIEMPO DE DESCARGA 19 S COLOR ROJO | 4814
I210000072 | 2173 | EXTINGUIDOR EXTINGUIDOR DE CO2 DE 15 LBS (6.8 KGS) CILINDRO DE ALUMINIO CON MANGUERA Y DIFUSOR ESPECIAL. U/L RATING CON BIOXIDO DE CARBONO GAS LIMPIO NO CONTAMINANTE ALTURA 76.0 CM ANCHO 30.0 CMS ALCANCE 3 MTS Y TIEMPO DE DESCARGA 19 S COLOR ROJO | 4814
I210000072 | 2174 | EXTINGUIDOR EXTINGUIDOR DE CO2 DE 15 LBS (6.8 KGS) CILINDRO DE ALUMINIO CON MANGUERA Y DIFUSOR ESPECIAL. U/L RATING CON BIOXIDO DE CARBONO GAS LIMPIO NO CONTAMINANTE ALTURA 76.0 CM ANCHO 30.0 CMS ALCANCE 3 MTS Y TIEMPO DE DESCARGA 19 S COLOR ROJO | 4814
I210000072 | 2175 | EXTINGUIDOR EXTINGUIDOR DE CO2 DE 15 LBS (6.8 KGS) CILINDRO DE ALUMINIO CON MANGUERA Y DIFUSOR ESPECIAL. U/L RATING CON BIOXIDO DE CARBONO GAS LIMPIO NO CONTAMINANTE ALTURA 76.0 CM ANCHO 30.0 CMS ALCANCE 3 MTS Y TIEMPO DE DESCARGA 19 S COLOR ROJO | 4814
I210000072 | 2239 | EXTINGUIDOR EXTINGUIDOR DE CO2 DE 20 LBS (9.07 KGS) CILINDRO DE ALUMINIO CON MANGUERA Y DIFUSOR ESPECIAL U/L RATING CON BIOXIDO DE CARBONO GAS LIMPIO NO CONTAMINANTE ALTURA 76.0 CM ANCHO 33.0 CMS ALCANCE 3 MTS Y TIEMPO DE DESCARGA 19S COLOR ROJO | 4628.4
I210000072 | 2240 | EXTINGUIDOR EXTINGUIDOR DE CO2 DE 20 LBS (9.07 KGS) CILINDRO DE ALUMINIO CON MANGUERA Y DIFUSOR ESPECIAL U/L RATING CON BIOXIDO DE CARBONO GAS LIMPIO NO CONTAMINANTE ALTURA 76.0 CM ANCHO 33.0 CMS ALCANCE 3 MTS Y TIEMPO DE DESCARGA 19S COLOR ROJO | 4628.4
I210000072 | 2241 | EXTINGUIDOR EXTINGUIDOR DE CO2 DE 20 LBS (9.07 KGS) CILINDRO DE ALUMINIO CON MANGUERA Y DIFUSOR ESPECIAL U/L RATING CON BIOXIDO DE CARBONO GAS LIMPIO NO CONTAMINANTE ALTURA 76.0 CM ANCHO 33.0 CMS ALCANCE 3 MTS Y TIEMPO DE DESCARGA 19S COLOR ROJO | 4628.4
I210000072 | 2242 | EXTINGUIDOR EXTINGUIDOR DE CO2 DE 20 LBS (9.07 KGS) CILINDRO DE ALUMINIO CON MANGUERA Y DIFUSOR ESPECIAL U/L RATING CON BIOXIDO DE CARBONO GAS LIMPIO NO CONTAMINANTE ALTURA 76.0 CM ANCHO 33.0 CMS ALCANCE 3 MTS Y TIEMPO DE DESCARGA 19S COLOR ROJO | 4628.4
I210000072 | 2243 | EXTINGUIDOR EXTINGUIDOR DE CO2 DE 20 LBS (9.07 KGS) CILINDRO DE ALUMINIO CON MANGUERA Y DIFUSOR ESPECIAL U/L RATING CON BIOXIDO DE CARBONO GAS LIMPIO NO CONTAMINANTE ALTURA 76.0 CM ANCHO 33.0 CMS ALCANCE 3 MTS Y TIEMPO DE DESCARGA 19S COLOR ROJO | 4628.4
I210000072 | 2244 | EXTINGUIDOR EXTINGUIDOR DE CO2 DE 20 LBS (9.07 KGS) CILINDRO DE ALUMINIO CON MANGUERA Y DIFUSOR ESPECIAL U/L RATING CON BIOXIDO DE CARBONO GAS LIMPIO NO CONTAMINANTE ALTURA 76.0 CM ANCHO 33.0 CMS ALCANCE 3 MTS Y TIEMPO DE DESCARGA 19S COLOR ROJO | 4628.4
I210000072 | 2245 | EXTINGUIDOR EXTINGUIDOR DE CO2 DE 20 LBS (9.07 KGS) CILINDRO DE ALUMINIO CON MANGUERA Y DIFUSOR ESPECIAL U/L RATING CON BIOXIDO DE CARBONO GAS LIMPIO NO CONTAMINANTE ALTURA 76.0 CM ANCHO 33.0 CMS ALCANCE 3 MTS Y TIEMPO DE DESCARGA 19S COLOR ROJO | 4628.4
I210000072 | 2246 | EXTINGUIDOR EXTINGUIDOR DE CO2 DE 20 LBS (9.07 KGS) CILINDRO DE ALUMINIO CON MANGUERA Y DIFUSOR ESPECIAL U/L RATING CON BIOXIDO DE CARBONO GAS LIMPIO NO CONTAMINANTE ALTURA 76.0 CM ANCHO 33.0 CMS ALCANCE 3 MTS Y TIEMPO DE DESCARGA 19S COLOR ROJO | 4628.4
I210000072 | 2250 | EXTINGUIDOR EXTINGUIDOR DE CO2 DE 20 LBS (9.07 KGS) CILINDRO DE ALUMINIO CON MANGUERA Y DIFUSOR ESPECIAL U/L RATING CON BIOXIDO DE CARBONO GAS LIMPIO NO CONTAMINANTE ALTURA 76.0 CM ANCHO 33.0 CMS ALCANCE 3 MTS Y TIEMPO DE DESCARGA 19S COLOR ROJO | 4628.4
I210000072 | 2251 | EXTINGUIDOR EXTINGUIDOR DE CO2 DE 20 LBS (9.07 KGS) CILINDRO DE ALUMINIO CON MANGUERA Y DIFUSOR ESPECIAL U/L RATING CON BIOXIDO DE CARBONO GAS LIMPIO NO CONTAMINANTE ALTURA 76.0 CM ANCHO 33.0 CMS ALCANCE 3 MTS Y TIEMPO DE DESCARGA 19S COLOR ROJO | 4628.4
I210000072 | 2084 | EXTINGUIDOR EXTINGUIDOR DE CO2 DE 15 LBS (6.8 KGS) CILINDRO DE ALUMINIO CON MANGUERA Y DIFUSOR ESPECIAL. U/L RATING CON BIOXIDO DE CARBONO GAS LIMPIO NO CONTAMINANTE ALTURA 76.0 CM ANCHO 30.0 CMS ALCANCE 3 MTS Y TIEMPO DE DESCARGA 19 S COLOR ROJO | 4814
I210000072 | 1541 | EXTINGUIDOR EXTINGUIDOR BASE AGUA CILINDRO DE 9 LITROS DE ACERO INOXIDABLE EN COLOR METALICO MANGUERA Y APLICADOR CON BOQUILLA DE ASPERSION ALTURA 64 CM DIAMETRO 57 CM CON AGENTE EXTINTOR A BASE DE AGUA DESTILADA. CON PRODUCTO QUIMICO SUPRESOR Y RETARDANTE PARA FUEGO TIPO A Y B (100% BIODEGRADABLE) PRODUCTO COMPUESTO POR FOSFATO DE AMONIACO PROPILENGLICOL Y SULFATO DE SODIO. EQUIPO ENLISTADO UL/FM COLOR METALICO | 4680.61
I210000072 | 1542 | EXTINGUIDOR EXTINGUIDOR BASE AGUA CILINDRO DE 9 LITROS DE ACERO INOXIDABLE EN COLOR METALICO MANGUERA Y APLICADOR CON BOQUILLA DE ASPERSION ALTURA 64 CM DIAMETRO 57 CM CON AGENTE EXTINTOR A BASE DE AGUA DESTILADA. CON PRODUCTO QUIMICO SUPRESOR Y RETARDANTE PARA FUEGO TIPO A Y B (100% BIODEGRADABLE) PRODUCTO COMPUESTO POR FOSFATO DE AMONIACO PROPILENGLICOL Y SULFATO DE SODIO. EQUIPO ENLISTADO UL/FM COLOR METALICO | 4680.61
I210000072 | 1543 | EXTINGUIDOR EXTINGUIDOR BASE AGUA CILINDRO DE 9 LITROS DE ACERO INOXIDABLE EN COLOR METALICO MANGUERA Y APLICADOR CON BOQUILLA DE ASPERSION ALTURA 64 CM DIAMETRO 57 CM CON AGENTE EXTINTOR A BASE DE AGUA DESTILADA. CON PRODUCTO QUIMICO SUPRESOR Y RETARDANTE PARA FUEGO TIPO A Y B (100% BIODEGRADABLE) PRODUCTO COMPUESTO POR FOSFATO DE AMONIACO PROPILENGLICOL Y SULFATO DE SODIO. EQUIPO ENLISTADO UL/FM COLOR METALICO | 4680.61
I210000072 | 1544 | EXTINGUIDOR EXTINGUIDOR BASE AGUA CILINDRO DE 9 LITROS DE ACERO INOXIDABLE EN COLOR METALICO MANGUERA Y APLICADOR CON BOQUILLA DE ASPERSION ALTURA 64 CM DIAMETRO 57 CM CON AGENTE EXTINTOR A BASE DE AGUA DESTILADA. CON PRODUCTO QUIMICO SUPRESOR Y RETARDANTE PARA FUEGO TIPO A Y B (100% BIODEGRADABLE) PRODUCTO COMPUESTO POR FOSFATO DE AMONIACO PROPILENGLICOL Y SULFATO DE SODIO. EQUIPO ENLISTADO UL/FM COLOR METALICO | 4680.61
I210000072 | 1545 | EXTINGUIDOR EXTINGUIDOR BASE AGUA CILINDRO DE 9 LITROS DE ACERO INOXIDABLE EN COLOR METALICO MANGUERA Y APLICADOR CON BOQUILLA DE ASPERSION ALTURA 64 CM DIAMETRO 57 CM CON AGENTE EXTINTOR A BASE DE AGUA DESTILADA. CON PRODUCTO QUIMICO SUPRESOR Y RETARDANTE PARA FUEGO TIPO A Y B (100% BIODEGRADABLE) PRODUCTO COMPUESTO POR FOSFATO DE AMONIACO PROPILENGLICOL Y SULFATO DE SODIO. EQUIPO ENLISTADO UL/FM COLOR METALICO | 4680.61
I210000072 | 1546 | EXTINGUIDOR EXTINGUIDOR BASE AGUA CILINDRO DE 9 LITROS DE ACERO INOXIDABLE EN COLOR METALICO MANGUERA Y APLICADOR CON BOQUILLA DE ASPERSION ALTURA 64 CM DIAMETRO 57 CM CON AGENTE EXTINTOR A BASE DE AGUA DESTILADA. CON PRODUCTO QUIMICO SUPRESOR Y RETARDANTE PARA FUEGO TIPO A Y B (100% BIODEGRADABLE) PRODUCTO COMPUESTO POR FOSFATO DE AMONIACO PROPILENGLICOL Y SULFATO DE SODIO. EQUIPO ENLISTADO UL/FM COLOR METALICO | 4680.61
I210000072 | 1547 | EXTINGUIDOR EXTINGUIDOR BASE AGUA CILINDRO DE 9 LITROS DE ACERO INOXIDABLE EN COLOR METALICO MANGUERA Y APLICADOR CON BOQUILLA DE ASPERSION ALTURA 64 CM DIAMETRO 57 CM CON AGENTE EXTINTOR A BASE DE AGUA DESTILADA. CON PRODUCTO QUIMICO SUPRESOR Y RETARDANTE PARA FUEGO TIPO A Y B (100% BIODEGRADABLE) PRODUCTO COMPUESTO POR FOSFATO DE AMONIACO PROPILENGLICOL Y SULFATO DE SODIO. EQUIPO ENLISTADO UL/FM COLOR METALICO | 4680.61
I210000072 | 1548 | EXTINGUIDOR EXTINGUIDOR BASE AGUA CILINDRO DE 9 LITROS DE ACERO INOXIDABLE EN COLOR METALICO MANGUERA Y APLICADOR CON BOQUILLA DE ASPERSION ALTURA 64 CM DIAMETRO 57 CM CON AGENTE EXTINTOR A BASE DE AGUA DESTILADA. CON PRODUCTO QUIMICO SUPRESOR Y RETARDANTE PARA FUEGO TIPO A Y B (100% BIODEGRADABLE) PRODUCTO COMPUESTO POR FOSFATO DE AMONIACO PROPILENGLICOL Y SULFATO DE SODIO. EQUIPO ENLISTADO UL/FM COLOR METALICO | 4680.61
I210000072 | 1549 | EXTINGUIDOR EXTINGUIDOR BASE AGUA CILINDRO DE 9 LITROS DE ACERO INOXIDABLE EN COLOR METALICO MANGUERA Y APLICADOR CON BOQUILLA DE ASPERSION ALTURA 64 CM DIAMETRO 57 CM CON AGENTE EXTINTOR A BASE DE AGUA DESTILADA. CON PRODUCTO QUIMICO SUPRESOR Y RETARDANTE PARA FUEGO TIPO A Y B (100% BIODEGRADABLE) PRODUCTO COMPUESTO POR FOSFATO DE AMONIACO PROPILENGLICOL Y SULFATO DE SODIO. EQUIPO ENLISTADO UL/FM COLOR METALICO | 4680.61
I210000072 | 1550 | EXTINGUIDOR EXTINGUIDOR BASE AGUA CILINDRO DE 9 LITROS DE ACERO INOXIDABLE EN COLOR METALICO MANGUERA Y APLICADOR CON BOQUILLA DE ASPERSION ALTURA 64 CM DIAMETRO 57 CM CON AGENTE EXTINTOR A BASE DE AGUA DESTILADA. CON PRODUCTO QUIMICO SUPRESOR Y RETARDANTE PARA FUEGO TIPO A Y B (100% BIODEGRADABLE) PRODUCTO COMPUESTO POR FOSFATO DE AMONIACO PROPILENGLICOL Y SULFATO DE SODIO. EQUIPO ENLISTADO UL/FM COLOR METALICO | 4680.61
I210000072 | 1551 | EXTINGUIDOR EXTINGUIDOR BASE AGUA CILINDRO DE 9 LITROS DE ACERO INOXIDABLE EN COLOR METALICO MANGUERA Y APLICADOR CON BOQUILLA DE ASPERSION ALTURA 64 CM DIAMETRO 57 CM CON AGENTE EXTINTOR A BASE DE AGUA DESTILADA. CON PRODUCTO QUIMICO SUPRESOR Y RETARDANTE PARA FUEGO TIPO A Y B (100% BIODEGRADABLE) PRODUCTO COMPUESTO POR FOSFATO DE AMONIACO PROPILENGLICOL Y SULFATO DE SODIO. EQUIPO ENLISTADO UL/FM COLOR METALICO | 4680.61
I210000072 | 1552 | EXTINGUIDOR EXTINGUIDOR BASE AGUA CILINDRO DE 9 LITROS DE ACERO INOXIDABLE EN COLOR METALICO MANGUERA Y APLICADOR CON BOQUILLA DE ASPERSION ALTURA 64 CM DIAMETRO 57 CM CON AGENTE EXTINTOR A BASE DE AGUA DESTILADA. CON PRODUCTO QUIMICO SUPRESOR Y RETARDANTE PARA FUEGO TIPO A Y B (100% BIODEGRADABLE) PRODUCTO COMPUESTO POR FOSFATO DE AMONIACO PROPILENGLICOL Y SULFATO DE SODIO. EQUIPO ENLISTADO UL/FM COLOR METALICO | 4680.61
I210000072 | 1553 | EXTINGUIDOR EXTINGUIDOR BASE AGUA CILINDRO DE 9 LITROS DE ACERO INOXIDABLE EN COLOR METALICO MANGUERA Y APLICADOR CON BOQUILLA DE ASPERSION ALTURA 64 CM DIAMETRO 57 CM CON AGENTE EXTINTOR A BASE DE AGUA DESTILADA. CON PRODUCTO QUIMICO SUPRESOR Y RETARDANTE PARA FUEGO TIPO A Y B (100% BIODEGRADABLE) PRODUCTO COMPUESTO POR FOSFATO DE AMONIACO PROPILENGLICOL Y SULFATO DE SODIO. EQUIPO ENLISTADO UL/FM COLOR METALICO | 4680.61
I210000072 | 1554 | EXTINGUIDOR EXTINGUIDOR BASE AGUA CILINDRO DE 9 LITROS DE ACERO INOXIDABLE EN COLOR METALICO MANGUERA Y APLICADOR CON BOQUILLA DE ASPERSION ALTURA 64 CM DIAMETRO 57 CM CON AGENTE EXTINTOR A BASE DE AGUA DESTILADA. CON PRODUCTO QUIMICO SUPRESOR Y RETARDANTE PARA FUEGO TIPO A Y B (100% BIODEGRADABLE) PRODUCTO COMPUESTO POR FOSFATO DE AMONIACO PROPILENGLICOL Y SULFATO DE SODIO. EQUIPO ENLISTADO UL/FM COLOR METALICO | 4680.61
I210000072 | 1555 | EXTINGUIDOR EXTINGUIDOR BASE AGUA CILINDRO DE 9 LITROS DE ACERO INOXIDABLE EN COLOR METALICO MANGUERA Y APLICADOR CON BOQUILLA DE ASPERSION ALTURA 64 CM DIAMETRO 57 CM CON AGENTE EXTINTOR A BASE DE AGUA DESTILADA. CON PRODUCTO QUIMICO SUPRESOR Y RETARDANTE PARA FUEGO TIPO A Y B (100% BIODEGRADABLE) PRODUCTO COMPUESTO POR FOSFATO DE AMONIACO PROPILENGLICOL Y SULFATO DE SODIO. EQUIPO ENLISTADO UL/FM COLOR METALICO | 4680.61
I210000072 | 1556 | EXTINGUIDOR EXTINGUIDOR BASE AGUA CILINDRO DE 9 LITROS DE ACERO INOXIDABLE EN COLOR METALICO MANGUERA Y APLICADOR CON BOQUILLA DE ASPERSION ALTURA 64 CM DIAMETRO 57 CM CON AGENTE EXTINTOR A BASE DE AGUA DESTILADA. CON PRODUCTO QUIMICO SUPRESOR Y RETARDANTE PARA FUEGO TIPO A Y B (100% BIODEGRADABLE) PRODUCTO COMPUESTO POR FOSFATO DE AMONIACO PROPILENGLICOL Y SULFATO DE SODIO. EQUIPO ENLISTADO UL/FM COLOR METALICO | 4680.61
I210000072 | 1557 | EXTINGUIDOR EXTINGUIDOR BASE AGUA CILINDRO DE 9 LITROS DE ACERO INOXIDABLE EN COLOR METALICO MANGUERA Y APLICADOR CON BOQUILLA DE ASPERSION ALTURA 64 CM DIAMETRO 57 CM CON AGENTE EXTINTOR A BASE DE AGUA DESTILADA. CON PRODUCTO QUIMICO SUPRESOR Y RETARDANTE PARA FUEGO TIPO A Y B (100% BIODEGRADABLE) PRODUCTO COMPUESTO POR FOSFATO DE AMONIACO PROPILENGLICOL Y SULFATO DE SODIO. EQUIPO ENLISTADO UL/FM COLOR METALICO | 4680.61
I210000072 | 1558 | EXTINGUIDOR EXTINGUIDOR BASE AGUA CILINDRO DE 9 LITROS DE ACERO INOXIDABLE EN COLOR METALICO MANGUERA Y APLICADOR CON BOQUILLA DE ASPERSION ALTURA 64 CM DIAMETRO 57 CM CON AGENTE EXTINTOR A BASE DE AGUA DESTILADA. CON PRODUCTO QUIMICO SUPRESOR Y RETARDANTE PARA FUEGO TIPO A Y B (100% BIODEGRADABLE) PRODUCTO COMPUESTO POR FOSFATO DE AMONIACO PROPILENGLICOL Y SULFATO DE SODIO. EQUIPO ENLISTADO UL/FM COLOR METALICO | 4680.61
I210000072 | 1559 | EXTINGUIDOR EXTINGUIDOR BASE AGUA CILINDRO DE 9 LITROS DE ACERO INOXIDABLE EN COLOR METALICO MANGUERA Y APLICADOR CON BOQUILLA DE ASPERSION ALTURA 64 CM DIAMETRO 57 CM CON AGENTE EXTINTOR A BASE DE AGUA DESTILADA. CON PRODUCTO QUIMICO SUPRESOR Y RETARDANTE PARA FUEGO TIPO A Y B (100% BIODEGRADABLE) PRODUCTO COMPUESTO POR FOSFATO DE AMONIACO PROPILENGLICOL Y SULFATO DE SODIO. EQUIPO ENLISTADO UL/FM COLOR METALICO | 4680.61
I210000072 | 1560 | EXTINGUIDOR EXTINGUIDOR BASE AGUA CILINDRO DE 9 LITROS DE ACERO INOXIDABLE EN COLOR METALICO MANGUERA Y APLICADOR CON BOQUILLA DE ASPERSION ALTURA 64 CM DIAMETRO 57 CM CON AGENTE EXTINTOR A BASE DE AGUA DESTILADA. CON PRODUCTO QUIMICO SUPRESOR Y RETARDANTE PARA FUEGO TIPO A Y B (100% BIODEGRADABLE) PRODUCTO COMPUESTO POR FOSFATO DE AMONIACO PROPILENGLICOL Y SULFATO DE SODIO. EQUIPO ENLISTADO UL/FM COLOR METALICO | 4680.61
I210000072 | 1561 | EXTINGUIDOR EXTINGUIDOR BASE AGUA CILINDRO DE 9 LITROS DE ACERO INOXIDABLE EN COLOR METALICO MANGUERA Y APLICADOR CON BOQUILLA DE ASPERSION ALTURA 64 CM DIAMETRO 57 CM CON AGENTE EXTINTOR A BASE DE AGUA DESTILADA. CON PRODUCTO QUIMICO SUPRESOR Y RETARDANTE PARA FUEGO TIPO A Y B (100% BIODEGRADABLE) PRODUCTO COMPUESTO POR FOSFATO DE AMONIACO PROPILENGLICOL Y SULFATO DE SODIO. EQUIPO ENLISTADO UL/FM COLOR METALICO | 4680.61
I210000072 | 1562 | EXTINGUIDOR EXTINGUIDOR BASE AGUA CILINDRO DE 9 LITROS DE ACERO INOXIDABLE EN COLOR METALICO MANGUERA Y APLICADOR CON BOQUILLA DE ASPERSION ALTURA 64 CM DIAMETRO 57 CM CON AGENTE EXTINTOR A BASE DE AGUA DESTILADA. CON PRODUCTO QUIMICO SUPRESOR Y RETARDANTE PARA FUEGO TIPO A Y B (100% BIODEGRADABLE) PRODUCTO COMPUESTO POR FOSFATO DE AMONIACO PROPILENGLICOL Y SULFATO DE SODIO. EQUIPO ENLISTADO UL/FM COLOR METALICO | 4680.61
I210000072 | 1563 | EXTINGUIDOR EXTINGUIDOR BASE AGUA CILINDRO DE 9 LITROS DE ACERO INOXIDABLE EN COLOR METALICO MANGUERA Y APLICADOR CON BOQUILLA DE ASPERSION ALTURA 64 CM DIAMETRO 57 CM CON AGENTE EXTINTOR A BASE DE AGUA DESTILADA. CON PRODUCTO QUIMICO SUPRESOR Y RETARDANTE PARA FUEGO TIPO A Y B (100% BIODEGRADABLE) PRODUCTO COMPUESTO POR FOSFATO DE AMONIACO PROPILENGLICOL Y SULFATO DE SODIO. EQUIPO ENLISTADO UL/FM COLOR METALICO | 4680.61
I210000072 | 1564 | EXTINGUIDOR EXTINGUIDOR BASE AGUA CILINDRO DE 9 LITROS DE ACERO INOXIDABLE EN COLOR METALICO MANGUERA Y APLICADOR CON BOQUILLA DE ASPERSION ALTURA 64 CM DIAMETRO 57 CM CON AGENTE EXTINTOR A BASE DE AGUA DESTILADA. CON PRODUCTO QUIMICO SUPRESOR Y RETARDANTE PARA FUEGO TIPO A Y B (100% BIODEGRADABLE) PRODUCTO COMPUESTO POR FOSFATO DE AMONIACO PROPILENGLICOL Y SULFATO DE SODIO. EQUIPO ENLISTADO UL/FM COLOR METALICO | 4680.61
I210000072 | 1565 | EXTINGUIDOR EXTINGUIDOR BASE AGUA CILINDRO DE 9 LITROS DE ACERO INOXIDABLE EN COLOR METALICO MANGUERA Y APLICADOR CON BOQUILLA DE ASPERSION ALTURA 64 CM DIAMETRO 57 CM CON AGENTE EXTINTOR A BASE DE AGUA DESTILADA. CON PRODUCTO QUIMICO SUPRESOR Y RETARDANTE PARA FUEGO TIPO A Y B (100% BIODEGRADABLE) PRODUCTO COMPUESTO POR FOSFATO DE AMONIACO PROPILENGLICOL Y SULFATO DE SODIO. EQUIPO ENLISTADO UL/FM COLOR METALICO | 4680.61
I210000072 | 1566 | EXTINGUIDOR EXTINGUIDOR BASE AGUA CILINDRO DE 9 LITROS DE ACERO INOXIDABLE EN COLOR METALICO MANGUERA Y APLICADOR CON BOQUILLA DE ASPERSION ALTURA 64 CM DIAMETRO 57 CM CON AGENTE EXTINTOR A BASE DE AGUA DESTILADA. CON PRODUCTO QUIMICO SUPRESOR Y RETARDANTE PARA FUEGO TIPO A Y B (100% BIODEGRADABLE) PRODUCTO COMPUESTO POR FOSFATO DE AMONIACO PROPILENGLICOL Y SULFATO DE SODIO. EQUIPO ENLISTADO UL/FM COLOR METALICO | 4680.61
I210000072 | 1567 | EXTINGUIDOR EXTINGUIDOR BASE AGUA CILINDRO DE 9 LITROS DE ACERO INOXIDABLE EN COLOR METALICO MANGUERA Y APLICADOR CON BOQUILLA DE ASPERSION ALTURA 64 CM DIAMETRO 57 CM CON AGENTE EXTINTOR A BASE DE AGUA DESTILADA. CON PRODUCTO QUIMICO SUPRESOR Y RETARDANTE PARA FUEGO TIPO A Y B (100% BIODEGRADABLE) PRODUCTO COMPUESTO POR FOSFATO DE AMONIACO PROPILENGLICOL Y SULFATO DE SODIO. EQUIPO ENLISTADO UL/FM COLOR METALICO | 4680.61
I210000072 | 1568 | EXTINGUIDOR EXTINGUIDOR BASE AGUA CILINDRO DE 9 LITROS DE ACERO INOXIDABLE EN COLOR METALICO MANGUERA Y APLICADOR CON BOQUILLA DE ASPERSION ALTURA 64 CM DIAMETRO 57 CM CON AGENTE EXTINTOR A BASE DE AGUA DESTILADA. CON PRODUCTO QUIMICO SUPRESOR Y RETARDANTE PARA FUEGO TIPO A Y B (100% BIODEGRADABLE) PRODUCTO COMPUESTO POR FOSFATO DE AMONIACO PROPILENGLICOL Y SULFATO DE SODIO. EQUIPO ENLISTADO UL/FM COLOR METALICO | 4680.61
I210000072 | 1569 | EXTINGUIDOR EXTINGUIDOR BASE AGUA CILINDRO DE 9 LITROS DE ACERO INOXIDABLE EN COLOR METALICO MANGUERA Y APLICADOR CON BOQUILLA DE ASPERSION ALTURA 64 CM DIAMETRO 57 CM CON AGENTE EXTINTOR A BASE DE AGUA DESTILADA. CON PRODUCTO QUIMICO SUPRESOR Y RETARDANTE PARA FUEGO TIPO A Y B (100% BIODEGRADABLE) PRODUCTO COMPUESTO POR FOSFATO DE AMONIACO PROPILENGLICOL Y SULFATO DE SODIO. EQUIPO ENLISTADO UL/FM COLOR METALICO | 4680.61
I210000072 | 1570 | EXTINGUIDOR EXTINGUIDOR BASE AGUA CILINDRO DE 9 LITROS DE ACERO INOXIDABLE EN COLOR METALICO MANGUERA Y APLICADOR CON BOQUILLA DE ASPERSION ALTURA 64 CM DIAMETRO 57 CM CON AGENTE EXTINTOR A BASE DE AGUA DESTILADA. CON PRODUCTO QUIMICO SUPRESOR Y RETARDANTE PARA FUEGO TIPO A Y B (100% BIODEGRADABLE) PRODUCTO COMPUESTO POR FOSFATO DE AMONIACO PROPILENGLICOL Y SULFATO DE SODIO. EQUIPO ENLISTADO UL/FM COLOR METALICO | 4680.61
I210000072 | 1571 | EXTINGUIDOR EXTINGUIDOR BASE AGUA CILINDRO DE 9 LITROS DE ACERO INOXIDABLE EN COLOR METALICO MANGUERA Y APLICADOR CON BOQUILLA DE ASPERSION ALTURA 64 CM DIAMETRO 57 CM CON AGENTE EXTINTOR A BASE DE AGUA DESTILADA. CON PRODUCTO QUIMICO SUPRESOR Y RETARDANTE PARA FUEGO TIPO A Y B (100% BIODEGRADABLE) PRODUCTO COMPUESTO POR FOSFATO DE AMONIACO PROPILENGLICOL Y SULFATO DE SODIO. EQUIPO ENLISTADO UL/FM COLOR METALICO | 4680.61
I210000072 | 1572 | EXTINGUIDOR EXTINGUIDOR BASE AGUA CILINDRO DE 9 LITROS DE ACERO INOXIDABLE EN COLOR METALICO MANGUERA Y APLICADOR CON BOQUILLA DE ASPERSION ALTURA 64 CM DIAMETRO 57 CM CON AGENTE EXTINTOR A BASE DE AGUA DESTILADA. CON PRODUCTO QUIMICO SUPRESOR Y RETARDANTE PARA FUEGO TIPO A Y B (100% BIODEGRADABLE) PRODUCTO COMPUESTO POR FOSFATO DE AMONIACO PROPILENGLICOL Y SULFATO DE SODIO. EQUIPO ENLISTADO UL/FM COLOR METALICO | 4680.61
I210000072 | 1573 | EXTINGUIDOR EXTINGUIDOR BASE AGUA CILINDRO DE 9 LITROS DE ACERO INOXIDABLE EN COLOR METALICO MANGUERA Y APLICADOR CON BOQUILLA DE ASPERSION ALTURA 64 CM DIAMETRO 57 CM CON AGENTE EXTINTOR A BASE DE AGUA DESTILADA. CON PRODUCTO QUIMICO SUPRESOR Y RETARDANTE PARA FUEGO TIPO A Y B (100% BIODEGRADABLE) PRODUCTO COMPUESTO POR FOSFATO DE AMONIACO PROPILENGLICOL Y SULFATO DE SODIO. EQUIPO ENLISTADO UL/FM COLOR METALICO | 4680.61
I210000072 | 1574 | EXTINGUIDOR EXTINGUIDOR BASE AGUA CILINDRO DE 9 LITROS DE ACERO INOXIDABLE EN COLOR METALICO MANGUERA Y APLICADOR CON BOQUILLA DE ASPERSION ALTURA 64 CM DIAMETRO 57 CM CON AGENTE EXTINTOR A BASE DE AGUA DESTILADA. CON PRODUCTO QUIMICO SUPRESOR Y RETARDANTE PARA FUEGO TIPO A Y B (100% BIODEGRADABLE) PRODUCTO COMPUESTO POR FOSFATO DE AMONIACO PROPILENGLICOL Y SULFATO DE SODIO. EQUIPO ENLISTADO UL/FM COLOR METALICO | 4680.61
I210000072 | 1575 | EXTINGUIDOR EXTINGUIDOR BASE AGUA CILINDRO DE 9 LITROS DE ACERO INOXIDABLE EN COLOR METALICO MANGUERA Y APLICADOR CON BOQUILLA DE ASPERSION ALTURA 64 CM DIAMETRO 57 CM CON AGENTE EXTINTOR A BASE DE AGUA DESTILADA. CON PRODUCTO QUIMICO SUPRESOR Y RETARDANTE PARA FUEGO TIPO A Y B (100% BIODEGRADABLE) PRODUCTO COMPUESTO POR FOSFATO DE AMONIACO PROPILENGLICOL Y SULFATO DE SODIO. EQUIPO ENLISTADO UL/FM COLOR METALICO | 4680.61
I210000072 | 1576 | EXTINGUIDOR EXTINGUIDOR BASE AGUA CILINDRO DE 9 LITROS DE ACERO INOXIDABLE EN COLOR METALICO MANGUERA Y APLICADOR CON BOQUILLA DE ASPERSION ALTURA 64 CM DIAMETRO 57 CM CON AGENTE EXTINTOR A BASE DE AGUA DESTILADA. CON PRODUCTO QUIMICO SUPRESOR Y RETARDANTE PARA FUEGO TIPO A Y B (100% BIODEGRADABLE) PRODUCTO COMPUESTO POR FOSFATO DE AMONIACO PROPILENGLICOL Y SULFATO DE SODIO. EQUIPO ENLISTADO UL/FM COLOR METALICO | 4680.61
I210000072 | 1577 | EXTINGUIDOR EXTINGUIDOR BASE AGUA CILINDRO DE 9 LITROS DE ACERO INOXIDABLE EN COLOR METALICO MANGUERA Y APLICADOR CON BOQUILLA DE ASPERSION ALTURA 64 CM DIAMETRO 57 CM CON AGENTE EXTINTOR A BASE DE AGUA DESTILADA. CON PRODUCTO QUIMICO SUPRESOR Y RETARDANTE PARA FUEGO TIPO A Y B (100% BIODEGRADABLE) PRODUCTO COMPUESTO POR FOSFATO DE AMONIACO PROPILENGLICOL Y SULFATO DE SODIO. EQUIPO ENLISTADO UL/FM COLOR METALICO | 4680.61
I210000072 | 1578 | EXTINGUIDOR EXTINGUIDOR BASE AGUA CILINDRO DE 9 LITROS DE ACERO INOXIDABLE EN COLOR METALICO MANGUERA Y APLICADOR CON BOQUILLA DE ASPERSION ALTURA 64 CM DIAMETRO 57 CM CON AGENTE EXTINTOR A BASE DE AGUA DESTILADA. CON PRODUCTO QUIMICO SUPRESOR Y RETARDANTE PARA FUEGO TIPO A Y B (100% BIODEGRADABLE) PRODUCTO COMPUESTO POR FOSFATO DE AMONIACO PROPILENGLICOL Y SULFATO DE SODIO. EQUIPO ENLISTADO UL/FM COLOR METALICO | 4680.61
I210000072 | 1579 | EXTINGUIDOR EXTINGUIDOR BASE AGUA CILINDRO DE 9 LITROS DE ACERO INOXIDABLE EN COLOR METALICO MANGUERA Y APLICADOR CON BOQUILLA DE ASPERSION ALTURA 64 CM DIAMETRO 57 CM CON AGENTE EXTINTOR A BASE DE AGUA DESTILADA. CON PRODUCTO QUIMICO SUPRESOR Y RETARDANTE PARA FUEGO TIPO A Y B (100% BIODEGRADABLE) PRODUCTO COMPUESTO POR FOSFATO DE AMONIACO PROPILENGLICOL Y SULFATO DE SODIO. EQUIPO ENLISTADO UL/FM COLOR METALICO | 4680.61
I210000072 | 1580 | EXTINGUIDOR EXTINGUIDOR BASE AGUA CILINDRO DE 9 LITROS DE ACERO INOXIDABLE EN COLOR METALICO MANGUERA Y APLICADOR CON BOQUILLA DE ASPERSION ALTURA 64 CM DIAMETRO 57 CM CON AGENTE EXTINTOR A BASE DE AGUA DESTILADA. CON PRODUCTO QUIMICO SUPRESOR Y RETARDANTE PARA FUEGO TIPO A Y B (100% BIODEGRADABLE) PRODUCTO COMPUESTO POR FOSFATO DE AMONIACO PROPILENGLICOL Y SULFATO DE SODIO. EQUIPO ENLISTADO UL/FM COLOR METALICO | 4680.61
I210000072 | 1581 | EXTINGUIDOR EXTINGUIDOR BASE AGUA CILINDRO DE 9 LITROS DE ACERO INOXIDABLE EN COLOR METALICO MANGUERA Y APLICADOR CON BOQUILLA DE ASPERSION ALTURA 64 CM DIAMETRO 57 CM CON AGENTE EXTINTOR A BASE DE AGUA DESTILADA. CON PRODUCTO QUIMICO SUPRESOR Y RETARDANTE PARA FUEGO TIPO A Y B (100% BIODEGRADABLE) PRODUCTO COMPUESTO POR FOSFATO DE AMONIACO PROPILENGLICOL Y SULFATO DE SODIO. EQUIPO ENLISTADO UL/FM COLOR METALICO | 4680.61
I210000072 | 1582 | EXTINGUIDOR EXTINGUIDOR BASE AGUA CILINDRO DE 9 LITROS DE ACERO INOXIDABLE EN COLOR METALICO MANGUERA Y APLICADOR CON BOQUILLA DE ASPERSION ALTURA 64 CM DIAMETRO 57 CM CON AGENTE EXTINTOR A BASE DE AGUA DESTILADA. CON PRODUCTO QUIMICO SUPRESOR Y RETARDANTE PARA FUEGO TIPO A Y B (100% BIODEGRADABLE) PRODUCTO COMPUESTO POR FOSFATO DE AMONIACO PROPILENGLICOL Y SULFATO DE SODIO. EQUIPO ENLISTADO UL/FM COLOR METALICO | 4680.61
I210000072 | 1583 | EXTINGUIDOR EXTINGUIDOR BASE AGUA CILINDRO DE 9 LITROS DE ACERO INOXIDABLE EN COLOR METALICO MANGUERA Y APLICADOR CON BOQUILLA DE ASPERSION ALTURA 64 CM DIAMETRO 57 CM CON AGENTE EXTINTOR A BASE DE AGUA DESTILADA. CON PRODUCTO QUIMICO SUPRESOR Y RETARDANTE PARA FUEGO TIPO A Y B (100% BIODEGRADABLE) PRODUCTO COMPUESTO POR FOSFATO DE AMONIACO PROPILENGLICOL Y SULFATO DE SODIO. EQUIPO ENLISTADO UL/FM COLOR METALICO | 4680.61
I210000072 | 1584 | EXTINGUIDOR EXTINGUIDOR BASE AGUA CILINDRO DE 9 LITROS DE ACERO INOXIDABLE EN COLOR METALICO MANGUERA Y APLICADOR CON BOQUILLA DE ASPERSION ALTURA 64 CM DIAMETRO 57 CM CON AGENTE EXTINTOR A BASE DE AGUA DESTILADA. CON PRODUCTO QUIMICO SUPRESOR Y RETARDANTE PARA FUEGO TIPO A Y B (100% BIODEGRADABLE) PRODUCTO COMPUESTO POR FOSFATO DE AMONIACO PROPILENGLICOL Y SULFATO DE SODIO. EQUIPO ENLISTADO UL/FM COLOR METALICO | 4680.61
I210000072 | 1585 | EXTINGUIDOR EXTINGUIDOR BASE AGUA CILINDRO DE 9 LITROS DE ACERO INOXIDABLE EN COLOR METALICO MANGUERA Y APLICADOR CON BOQUILLA DE ASPERSION ALTURA 64 CM DIAMETRO 57 CM CON AGENTE EXTINTOR A BASE DE AGUA DESTILADA. CON PRODUCTO QUIMICO SUPRESOR Y RETARDANTE PARA FUEGO TIPO A Y B (100% BIODEGRADABLE) PRODUCTO COMPUESTO POR FOSFATO DE AMONIACO PROPILENGLICOL Y SULFATO DE SODIO. EQUIPO ENLISTADO UL/FM COLOR METALICO | 4680.61
I210000072 | 1586 | EXTINGUIDOR EXTINGUIDOR BASE AGUA CILINDRO DE 9 LITROS DE ACERO INOXIDABLE EN COLOR METALICO MANGUERA Y APLICADOR CON BOQUILLA DE ASPERSION ALTURA 64 CM DIAMETRO 57 CM CON AGENTE EXTINTOR A BASE DE AGUA DESTILADA. CON PRODUCTO QUIMICO SUPRESOR Y RETARDANTE PARA FUEGO TIPO A Y B (100% BIODEGRADABLE) PRODUCTO COMPUESTO POR FOSFATO DE AMONIACO PROPILENGLICOL Y SULFATO DE SODIO. EQUIPO ENLISTADO UL/FM COLOR METALICO | 4680.61
I210000072 | 1587 | EXTINGUIDOR EXTINGUIDOR BASE AGUA CILINDRO DE 9 LITROS DE ACERO INOXIDABLE EN COLOR METALICO MANGUERA Y APLICADOR CON BOQUILLA DE ASPERSION ALTURA 64 CM DIAMETRO 57 CM CON AGENTE EXTINTOR A BASE DE AGUA DESTILADA. CON PRODUCTO QUIMICO SUPRESOR Y RETARDANTE PARA FUEGO TIPO A Y B (100% BIODEGRADABLE) PRODUCTO COMPUESTO POR FOSFATO DE AMONIACO PROPILENGLICOL Y SULFATO DE SODIO. EQUIPO ENLISTADO UL/FM COLOR METALICO | 4680.61
I210000072 | 1588 | EXTINGUIDOR EXTINGUIDOR BASE AGUA CILINDRO DE 9 LITROS DE ACERO INOXIDABLE EN COLOR METALICO MANGUERA Y APLICADOR CON BOQUILLA DE ASPERSION ALTURA 64 CM DIAMETRO 57 CM CON AGENTE EXTINTOR A BASE DE AGUA DESTILADA. CON PRODUCTO QUIMICO SUPRESOR Y RETARDANTE PARA FUEGO TIPO A Y B (100% BIODEGRADABLE) PRODUCTO COMPUESTO POR FOSFATO DE AMONIACO PROPILENGLICOL Y SULFATO DE SODIO. EQUIPO ENLISTADO UL/FM COLOR METALICO | 4680.61
I210000072 | 1589 | EXTINGUIDOR EXTINGUIDOR BASE AGUA CILINDRO DE 9 LITROS DE ACERO INOXIDABLE EN COLOR METALICO MANGUERA Y APLICADOR CON BOQUILLA DE ASPERSION ALTURA 64 CM DIAMETRO 57 CM CON AGENTE EXTINTOR A BASE DE AGUA DESTILADA. CON PRODUCTO QUIMICO SUPRESOR Y RETARDANTE PARA FUEGO TIPO A Y B (100% BIODEGRADABLE) PRODUCTO COMPUESTO POR FOSFATO DE AMONIACO PROPILENGLICOL Y SULFATO DE SODIO. EQUIPO ENLISTADO UL/FM COLOR METALICO | 4680.61
I210000072 | 1590 | EXTINGUIDOR EXTINGUIDOR BASE AGUA CILINDRO DE 9 LITROS DE ACERO INOXIDABLE EN COLOR METALICO MANGUERA Y APLICADOR CON BOQUILLA DE ASPERSION ALTURA 64 CM DIAMETRO 57 CM CON AGENTE EXTINTOR A BASE DE AGUA DESTILADA. CON PRODUCTO QUIMICO SUPRESOR Y RETARDANTE PARA FUEGO TIPO A Y B (100% BIODEGRADABLE) PRODUCTO COMPUESTO POR FOSFATO DE AMONIACO PROPILENGLICOL Y SULFATO DE SODIO. EQUIPO ENLISTADO UL/FM COLOR METALICO | 4680.61
I210000072 | 1591 | EXTINGUIDOR EXTINGUIDOR BASE AGUA CILINDRO DE 9 LITROS DE ACERO INOXIDABLE EN COLOR METALICO MANGUERA Y APLICADOR CON BOQUILLA DE ASPERSION ALTURA 64 CM DIAMETRO 57 CM CON AGENTE EXTINTOR A BASE DE AGUA DESTILADA. CON PRODUCTO QUIMICO SUPRESOR Y RETARDANTE PARA FUEGO TIPO A Y B (100% BIODEGRADABLE) PRODUCTO COMPUESTO POR FOSFATO DE AMONIACO PROPILENGLICOL Y SULFATO DE SODIO. EQUIPO ENLISTADO UL/FM COLOR METALICO | 4680.61
I210000072 | 1592 | EXTINGUIDOR EXTINGUIDOR BASE AGUA CILINDRO DE 9 LITROS DE ACERO INOXIDABLE EN COLOR METALICO MANGUERA Y APLICADOR CON BOQUILLA DE ASPERSION ALTURA 64 CM DIAMETRO 57 CM CON AGENTE EXTINTOR A BASE DE AGUA DESTILADA. CON PRODUCTO QUIMICO SUPRESOR Y RETARDANTE PARA FUEGO TIPO A Y B (100% BIODEGRADABLE) PRODUCTO COMPUESTO POR FOSFATO DE AMONIACO PROPILENGLICOL Y SULFATO DE SODIO. EQUIPO ENLISTADO UL/FM COLOR METALICO | 4680.61
I210000072 | 1593 | EXTINGUIDOR EXTINGUIDOR BASE AGUA CILINDRO DE 9 LITROS DE ACERO INOXIDABLE EN COLOR METALICO MANGUERA Y APLICADOR CON BOQUILLA DE ASPERSION ALTURA 64 CM DIAMETRO 57 CM CON AGENTE EXTINTOR A BASE DE AGUA DESTILADA. CON PRODUCTO QUIMICO SUPRESOR Y RETARDANTE PARA FUEGO TIPO A Y B (100% BIODEGRADABLE) PRODUCTO COMPUESTO POR FOSFATO DE AMONIACO PROPILENGLICOL Y SULFATO DE SODIO. EQUIPO ENLISTADO UL/FM COLOR METALICO | 4680.61
I210000072 | 1594 | EXTINGUIDOR EXTINGUIDOR BASE AGUA CILINDRO DE 9 LITROS DE ACERO INOXIDABLE EN COLOR METALICO MANGUERA Y APLICADOR CON BOQUILLA DE ASPERSION ALTURA 64 CM DIAMETRO 57 CM CON AGENTE EXTINTOR A BASE DE AGUA DESTILADA. CON PRODUCTO QUIMICO SUPRESOR Y RETARDANTE PARA FUEGO TIPO A Y B (100% BIODEGRADABLE) PRODUCTO COMPUESTO POR FOSFATO DE AMONIACO PROPILENGLICOL Y SULFATO DE SODIO. EQUIPO ENLISTADO UL/FM COLOR METALICO | 4680.61
I210000072 | 1595 | EXTINGUIDOR EXTINGUIDOR BASE AGUA CILINDRO DE 9 LITROS DE ACERO INOXIDABLE EN COLOR METALICO MANGUERA Y APLICADOR CON BOQUILLA DE ASPERSION ALTURA 64 CM DIAMETRO 57 CM CON AGENTE EXTINTOR A BASE DE AGUA DESTILADA. CON PRODUCTO QUIMICO SUPRESOR Y RETARDANTE PARA FUEGO TIPO A Y B (100% BIODEGRADABLE) PRODUCTO COMPUESTO POR FOSFATO DE AMONIACO PROPILENGLICOL Y SULFATO DE SODIO. EQUIPO ENLISTADO UL/FM COLOR METALICO | 4680.61
I210000072 | 1596 | EXTINGUIDOR EXTINGUIDOR BASE AGUA CILINDRO DE 9 LITROS DE ACERO INOXIDABLE EN COLOR METALICO MANGUERA Y APLICADOR CON BOQUILLA DE ASPERSION ALTURA 64 CM DIAMETRO 57 CM CON AGENTE EXTINTOR A BASE DE AGUA DESTILADA. CON PRODUCTO QUIMICO SUPRESOR Y RETARDANTE PARA FUEGO TIPO A Y B (100% BIODEGRADABLE) PRODUCTO COMPUESTO POR FOSFATO DE AMONIACO PROPILENGLICOL Y SULFATO DE SODIO. EQUIPO ENLISTADO UL/FM COLOR METALICO | 4680.61
I210000072 | 1597 | EXTINGUIDOR EXTINGUIDOR BASE AGUA CILINDRO DE 9 LITROS DE ACERO INOXIDABLE EN COLOR METALICO MANGUERA Y APLICADOR CON BOQUILLA DE ASPERSION ALTURA 64 CM DIAMETRO 57 CM CON AGENTE EXTINTOR A BASE DE AGUA DESTILADA. CON PRODUCTO QUIMICO SUPRESOR Y RETARDANTE PARA FUEGO TIPO A Y B (100% BIODEGRADABLE) PRODUCTO COMPUESTO POR FOSFATO DE AMONIACO PROPILENGLICOL Y SULFATO DE SODIO. EQUIPO ENLISTADO UL/FM COLOR METALICO | 4680.61
I210000072 | 1598 | EXTINGUIDOR EXTINGUIDOR BASE AGUA CILINDRO DE 9 LITROS DE ACERO INOXIDABLE EN COLOR METALICO MANGUERA Y APLICADOR CON BOQUILLA DE ASPERSION ALTURA 64 CM DIAMETRO 57 CM CON AGENTE EXTINTOR A BASE DE AGUA DESTILADA. CON PRODUCTO QUIMICO SUPRESOR Y RETARDANTE PARA FUEGO TIPO A Y B (100% BIODEGRADABLE) PRODUCTO COMPUESTO POR FOSFATO DE AMONIACO PROPILENGLICOL Y SULFATO DE SODIO. EQUIPO ENLISTADO UL/FM COLOR METALICO | 4680.61
I210000072 | 1599 | EXTINGUIDOR EXTINGUIDOR BASE AGUA CILINDRO DE 9 LITROS DE ACERO INOXIDABLE EN COLOR METALICO MANGUERA Y APLICADOR CON BOQUILLA DE ASPERSION ALTURA 64 CM DIAMETRO 57 CM CON AGENTE EXTINTOR A BASE DE AGUA DESTILADA. CON PRODUCTO QUIMICO SUPRESOR Y RETARDANTE PARA FUEGO TIPO A Y B (100% BIODEGRADABLE) PRODUCTO COMPUESTO POR FOSFATO DE AMONIACO PROPILENGLICOL Y SULFATO DE SODIO. EQUIPO ENLISTADO UL/FM COLOR METALICO | 4680.61
I210000072 | 1600 | EXTINGUIDOR EXTINGUIDOR BASE AGUA CILINDRO DE 9 LITROS DE ACERO INOXIDABLE EN COLOR METALICO MANGUERA Y APLICADOR CON BOQUILLA DE ASPERSION ALTURA 64 CM DIAMETRO 57 CM CON AGENTE EXTINTOR A BASE DE AGUA DESTILADA. CON PRODUCTO QUIMICO SUPRESOR Y RETARDANTE PARA FUEGO TIPO A Y B (100% BIODEGRADABLE) PRODUCTO COMPUESTO POR FOSFATO DE AMONIACO PROPILENGLICOL Y SULFATO DE SODIO. EQUIPO ENLISTADO UL/FM COLOR METALICO | 4680.61
I210000072 | 1601 | EXTINGUIDOR EXTINGUIDOR BASE AGUA CILINDRO DE 9 LITROS DE ACERO INOXIDABLE EN COLOR METALICO MANGUERA Y APLICADOR CON BOQUILLA DE ASPERSION ALTURA 64 CM DIAMETRO 57 CM CON AGENTE EXTINTOR A BASE DE AGUA DESTILADA. CON PRODUCTO QUIMICO SUPRESOR Y RETARDANTE PARA FUEGO TIPO A Y B (100% BIODEGRADABLE) PRODUCTO COMPUESTO POR FOSFATO DE AMONIACO PROPILENGLICOL Y SULFATO DE SODIO. EQUIPO ENLISTADO UL/FM COLOR METALICO | 4680.61
I210000072 | 1602 | EXTINGUIDOR EXTINGUIDOR BASE AGUA CILINDRO DE 9 LITROS DE ACERO INOXIDABLE EN COLOR METALICO MANGUERA Y APLICADOR CON BOQUILLA DE ASPERSION ALTURA 64 CM DIAMETRO 57 CM CON AGENTE EXTINTOR A BASE DE AGUA DESTILADA. CON PRODUCTO QUIMICO SUPRESOR Y RETARDANTE PARA FUEGO TIPO A Y B (100% BIODEGRADABLE) PRODUCTO COMPUESTO POR FOSFATO DE AMONIACO PROPILENGLICOL Y SULFATO DE SODIO. EQUIPO ENLISTADO UL/FM COLOR METALICO | 4680.61
I210000072 | 1603 | EXTINGUIDOR EXTINGUIDOR BASE AGUA CILINDRO DE 9 LITROS DE ACERO INOXIDABLE EN COLOR METALICO MANGUERA Y APLICADOR CON BOQUILLA DE ASPERSION ALTURA 64 CM DIAMETRO 57 CM CON AGENTE EXTINTOR A BASE DE AGUA DESTILADA. CON PRODUCTO QUIMICO SUPRESOR Y RETARDANTE PARA FUEGO TIPO A Y B (100% BIODEGRADABLE) PRODUCTO COMPUESTO POR FOSFATO DE AMONIACO PROPILENGLICOL Y SULFATO DE SODIO. EQUIPO ENLISTADO UL/FM COLOR METALICO | 4680.61
I210000072 | 1604 | EXTINGUIDOR EXTINGUIDOR BASE AGUA CILINDRO DE 9 LITROS DE ACERO INOXIDABLE EN COLOR METALICO MANGUERA Y APLICADOR CON BOQUILLA DE ASPERSION ALTURA 64 CM DIAMETRO 57 CM CON AGENTE EXTINTOR A BASE DE AGUA DESTILADA. CON PRODUCTO QUIMICO SUPRESOR Y RETARDANTE PARA FUEGO TIPO A Y B (100% BIODEGRADABLE) PRODUCTO COMPUESTO POR FOSFATO DE AMONIACO PROPILENGLICOL Y SULFATO DE SODIO. EQUIPO ENLISTADO UL/FM COLOR METALICO | 4680.61
I210000072 | 1605 | EXTINGUIDOR EXTINGUIDOR BASE AGUA CILINDRO DE 9 LITROS DE ACERO INOXIDABLE EN COLOR METALICO MANGUERA Y APLICADOR CON BOQUILLA DE ASPERSION ALTURA 64 CM DIAMETRO 57 CM CON AGENTE EXTINTOR A BASE DE AGUA DESTILADA. CON PRODUCTO QUIMICO SUPRESOR Y RETARDANTE PARA FUEGO TIPO A Y B (100% BIODEGRADABLE) PRODUCTO COMPUESTO POR FOSFATO DE AMONIACO PROPILENGLICOL Y SULFATO DE SODIO. EQUIPO ENLISTADO UL/FM COLOR METALICO | 4680.61
I210000072 | 1606 | EXTINGUIDOR EXTINGUIDOR BASE AGUA CILINDRO DE 9 LITROS DE ACERO INOXIDABLE EN COLOR METALICO MANGUERA Y APLICADOR CON BOQUILLA DE ASPERSION ALTURA 64 CM DIAMETRO 57 CM CON AGENTE EXTINTOR A BASE DE AGUA DESTILADA. CON PRODUCTO QUIMICO SUPRESOR Y RETARDANTE PARA FUEGO TIPO A Y B (100% BIODEGRADABLE) PRODUCTO COMPUESTO POR FOSFATO DE AMONIACO PROPILENGLICOL Y SULFATO DE SODIO. EQUIPO ENLISTADO UL/FM COLOR METALICO | 4680.61
I210000072 | 1607 | EXTINGUIDOR EXTINGUIDOR BASE AGUA CILINDRO DE 9 LITROS DE ACERO INOXIDABLE EN COLOR METALICO MANGUERA Y APLICADOR CON BOQUILLA DE ASPERSION ALTURA 64 CM DIAMETRO 57 CM CON AGENTE EXTINTOR A BASE DE AGUA DESTILADA. CON PRODUCTO QUIMICO SUPRESOR Y RETARDANTE PARA FUEGO TIPO A Y B (100% BIODEGRADABLE) PRODUCTO COMPUESTO POR FOSFATO DE AMONIACO PROPILENGLICOL Y SULFATO DE SODIO. EQUIPO ENLISTADO UL/FM COLOR METALICO | 4680.61
I210000072 | 1608 | EXTINGUIDOR EXTINGUIDOR BASE AGUA CILINDRO DE 9 LITROS DE ACERO INOXIDABLE EN COLOR METALICO MANGUERA Y APLICADOR CON BOQUILLA DE ASPERSION ALTURA 64 CM DIAMETRO 57 CM CON AGENTE EXTINTOR A BASE DE AGUA DESTILADA. CON PRODUCTO QUIMICO SUPRESOR Y RETARDANTE PARA FUEGO TIPO A Y B (100% BIODEGRADABLE) PRODUCTO COMPUESTO POR FOSFATO DE AMONIACO PROPILENGLICOL Y SULFATO DE SODIO. EQUIPO ENLISTADO UL/FM COLOR METALICO | 4680.61
I210000072 | 1609 | EXTINGUIDOR EXTINGUIDOR BASE AGUA CILINDRO DE 9 LITROS DE ACERO INOXIDABLE EN COLOR METALICO MANGUERA Y APLICADOR CON BOQUILLA DE ASPERSION ALTURA 64 CM DIAMETRO 57 CM CON AGENTE EXTINTOR A BASE DE AGUA DESTILADA. CON PRODUCTO QUIMICO SUPRESOR Y RETARDANTE PARA FUEGO TIPO A Y B (100% BIODEGRADABLE) PRODUCTO COMPUESTO POR FOSFATO DE AMONIACO PROPILENGLICOL Y SULFATO DE SODIO. EQUIPO ENLISTADO UL/FM COLOR METALICO | 4680.61
I210000072 | 1610 | EXTINGUIDOR EXTINGUIDOR BASE AGUA CILINDRO DE 9 LITROS DE ACERO INOXIDABLE EN COLOR METALICO MANGUERA Y APLICADOR CON BOQUILLA DE ASPERSION ALTURA 64 CM DIAMETRO 57 CM CON AGENTE EXTINTOR A BASE DE AGUA DESTILADA. CON PRODUCTO QUIMICO SUPRESOR Y RETARDANTE PARA FUEGO TIPO A Y B (100% BIODEGRADABLE) PRODUCTO COMPUESTO POR FOSFATO DE AMONIACO PROPILENGLICOL Y SULFATO DE SODIO. EQUIPO ENLISTADO UL/FM COLOR METALICO | 4680.61
I210000072 | 1611 | EXTINGUIDOR EXTINGUIDOR BASE AGUA CILINDRO DE 9 LITROS DE ACERO INOXIDABLE EN COLOR METALICO MANGUERA Y APLICADOR CON BOQUILLA DE ASPERSION ALTURA 64 CM DIAMETRO 57 CM CON AGENTE EXTINTOR A BASE DE AGUA DESTILADA. CON PRODUCTO QUIMICO SUPRESOR Y RETARDANTE PARA FUEGO TIPO A Y B (100% BIODEGRADABLE) PRODUCTO COMPUESTO POR FOSFATO DE AMONIACO PROPILENGLICOL Y SULFATO DE SODIO. EQUIPO ENLISTADO UL/FM COLOR METALICO | 4680.61
I210000072 | 1612 | EXTINGUIDOR EXTINGUIDOR BASE AGUA CILINDRO DE 9 LITROS DE ACERO INOXIDABLE EN COLOR METALICO MANGUERA Y APLICADOR CON BOQUILLA DE ASPERSION ALTURA 64 CM DIAMETRO 57 CM CON AGENTE EXTINTOR A BASE DE AGUA DESTILADA. CON PRODUCTO QUIMICO SUPRESOR Y RETARDANTE PARA FUEGO TIPO A Y B (100% BIODEGRADABLE) PRODUCTO COMPUESTO POR FOSFATO DE AMONIACO PROPILENGLICOL Y SULFATO DE SODIO. EQUIPO ENLISTADO UL/FM COLOR METALICO | 4680.61
I210000072 | 1613 | EXTINGUIDOR EXTINGUIDOR BASE AGUA CILINDRO DE 9 LITROS DE ACERO INOXIDABLE EN COLOR METALICO MANGUERA Y APLICADOR CON BOQUILLA DE ASPERSION ALTURA 64 CM DIAMETRO 57 CM CON AGENTE EXTINTOR A BASE DE AGUA DESTILADA. CON PRODUCTO QUIMICO SUPRESOR Y RETARDANTE PARA FUEGO TIPO A Y B (100% BIODEGRADABLE) PRODUCTO COMPUESTO POR FOSFATO DE AMONIACO PROPILENGLICOL Y SULFATO DE SODIO. EQUIPO ENLISTADO UL/FM COLOR METALICO | 4680.61
I210000072 | 1614 | EXTINGUIDOR EXTINGUIDOR BASE AGUA CILINDRO DE 9 LITROS DE ACERO INOXIDABLE EN COLOR METALICO MANGUERA Y APLICADOR CON BOQUILLA DE ASPERSION ALTURA 64 CM DIAMETRO 57 CM CON AGENTE EXTINTOR A BASE DE AGUA DESTILADA. CON PRODUCTO QUIMICO SUPRESOR Y RETARDANTE PARA FUEGO TIPO A Y B (100% BIODEGRADABLE) PRODUCTO COMPUESTO POR FOSFATO DE AMONIACO PROPILENGLICOL Y SULFATO DE SODIO. EQUIPO ENLISTADO UL/FM COLOR METALICO | 4680.61
I210000072 | 1615 | EXTINGUIDOR EXTINGUIDOR BASE AGUA CILINDRO DE 9 LITROS DE ACERO INOXIDABLE EN COLOR METALICO MANGUERA Y APLICADOR CON BOQUILLA DE ASPERSION ALTURA 64 CM DIAMETRO 57 CM CON AGENTE EXTINTOR A BASE DE AGUA DESTILADA. CON PRODUCTO QUIMICO SUPRESOR Y RETARDANTE PARA FUEGO TIPO A Y B (100% BIODEGRADABLE) PRODUCTO COMPUESTO POR FOSFATO DE AMONIACO PROPILENGLICOL Y SULFATO DE SODIO. EQUIPO ENLISTADO UL/FM COLOR METALICO | 4680.61
I210000072 | 1616 | EXTINGUIDOR EXTINGUIDOR BASE AGUA CILINDRO DE 9 LITROS DE ACERO INOXIDABLE EN COLOR METALICO MANGUERA Y APLICADOR CON BOQUILLA DE ASPERSION ALTURA 64 CM DIAMETRO 57 CM CON AGENTE EXTINTOR A BASE DE AGUA DESTILADA. CON PRODUCTO QUIMICO SUPRESOR Y RETARDANTE PARA FUEGO TIPO A Y B (100% BIODEGRADABLE) PRODUCTO COMPUESTO POR FOSFATO DE AMONIACO PROPILENGLICOL Y SULFATO DE SODIO. EQUIPO ENLISTADO UL/FM COLOR METALICO | 4680.61
I210000072 | 1617 | EXTINGUIDOR EXTINGUIDOR BASE AGUA CILINDRO DE 9 LITROS DE ACERO INOXIDABLE EN COLOR METALICO MANGUERA Y APLICADOR CON BOQUILLA DE ASPERSION ALTURA 64 CM DIAMETRO 57 CM CON AGENTE EXTINTOR A BASE DE AGUA DESTILADA. CON PRODUCTO QUIMICO SUPRESOR Y RETARDANTE PARA FUEGO TIPO A Y B (100% BIODEGRADABLE) PRODUCTO COMPUESTO POR FOSFATO DE AMONIACO PROPILENGLICOL Y SULFATO DE SODIO. EQUIPO ENLISTADO UL/FM COLOR METALICO | 4680.61
I210000072 | 1618 | EXTINGUIDOR EXTINGUIDOR BASE AGUA CILINDRO DE 9 LITROS DE ACERO INOXIDABLE EN COLOR METALICO MANGUERA Y APLICADOR CON BOQUILLA DE ASPERSION ALTURA 64 CM DIAMETRO 57 CM CON AGENTE EXTINTOR A BASE DE AGUA DESTILADA. CON PRODUCTO QUIMICO SUPRESOR Y RETARDANTE PARA FUEGO TIPO A Y B (100% BIODEGRADABLE) PRODUCTO COMPUESTO POR FOSFATO DE AMONIACO PROPILENGLICOL Y SULFATO DE SODIO. EQUIPO ENLISTADO UL/FM COLOR METALICO | 4680.61
I210000072 | 1619 | EXTINGUIDOR EXTINGUIDOR BASE AGUA CILINDRO DE 9 LITROS DE ACERO INOXIDABLE EN COLOR METALICO MANGUERA Y APLICADOR CON BOQUILLA DE ASPERSION ALTURA 64 CM DIAMETRO 57 CM CON AGENTE EXTINTOR A BASE DE AGUA DESTILADA. CON PRODUCTO QUIMICO SUPRESOR Y RETARDANTE PARA FUEGO TIPO A Y B (100% BIODEGRADABLE) PRODUCTO COMPUESTO POR FOSFATO DE AMONIACO PROPILENGLICOL Y SULFATO DE SODIO. EQUIPO ENLISTADO UL/FM COLOR METALICO | 4680.61
I210000072 | 1620 | EXTINGUIDOR EXTINGUIDOR BASE AGUA CILINDRO DE 9 LITROS DE ACERO INOXIDABLE EN COLOR METALICO MANGUERA Y APLICADOR CON BOQUILLA DE ASPERSION ALTURA 64 CM DIAMETRO 57 CM CON AGENTE EXTINTOR A BASE DE AGUA DESTILADA. CON PRODUCTO QUIMICO SUPRESOR Y RETARDANTE PARA FUEGO TIPO A Y B (100% BIODEGRADABLE) PRODUCTO COMPUESTO POR FOSFATO DE AMONIACO PROPILENGLICOL Y SULFATO DE SODIO. EQUIPO ENLISTADO UL/FM COLOR METALICO | 4680.61
I210000072 | 1621 | EXTINGUIDOR EXTINGUIDOR BASE AGUA CILINDRO DE 9 LITROS DE ACERO INOXIDABLE EN COLOR METALICO MANGUERA Y APLICADOR CON BOQUILLA DE ASPERSION ALTURA 64 CM DIAMETRO 57 CM CON AGENTE EXTINTOR A BASE DE AGUA DESTILADA. CON PRODUCTO QUIMICO SUPRESOR Y RETARDANTE PARA FUEGO TIPO A Y B (100% BIODEGRADABLE) PRODUCTO COMPUESTO POR FOSFATO DE AMONIACO PROPILENGLICOL Y SULFATO DE SODIO. EQUIPO ENLISTADO UL/FM COLOR METALICO | 4680.61
I210000072 | 1622 | EXTINGUIDOR EXTINGUIDOR BASE AGUA CILINDRO DE 9 LITROS DE ACERO INOXIDABLE EN COLOR METALICO MANGUERA Y APLICADOR CON BOQUILLA DE ASPERSION ALTURA 64 CM DIAMETRO 57 CM CON AGENTE EXTINTOR A BASE DE AGUA DESTILADA. CON PRODUCTO QUIMICO SUPRESOR Y RETARDANTE PARA FUEGO TIPO A Y B (100% BIODEGRADABLE) PRODUCTO COMPUESTO POR FOSFATO DE AMONIACO PROPILENGLICOL Y SULFATO DE SODIO. EQUIPO ENLISTADO UL/FM COLOR METALICO | 4680.61
I210000072 | 1623 | EXTINGUIDOR EXTINGUIDOR BASE AGUA CILINDRO DE 9 LITROS DE ACERO INOXIDABLE EN COLOR METALICO MANGUERA Y APLICADOR CON BOQUILLA DE ASPERSION ALTURA 64 CM DIAMETRO 57 CM CON AGENTE EXTINTOR A BASE DE AGUA DESTILADA. CON PRODUCTO QUIMICO SUPRESOR Y RETARDANTE PARA FUEGO TIPO A Y B (100% BIODEGRADABLE) PRODUCTO COMPUESTO POR FOSFATO DE AMONIACO PROPILENGLICOL Y SULFATO DE SODIO. EQUIPO ENLISTADO UL/FM COLOR METALICO | 4680.61
I210000072 | 1624 | EXTINGUIDOR EXTINGUIDOR BASE AGUA CILINDRO DE 9 LITROS DE ACERO INOXIDABLE EN COLOR METALICO MANGUERA Y APLICADOR CON BOQUILLA DE ASPERSION ALTURA 64 CM DIAMETRO 57 CM CON AGENTE EXTINTOR A BASE DE AGUA DESTILADA. CON PRODUCTO QUIMICO SUPRESOR Y RETARDANTE PARA FUEGO TIPO A Y B (100% BIODEGRADABLE) PRODUCTO COMPUESTO POR FOSFATO DE AMONIACO PROPILENGLICOL Y SULFATO DE SODIO. EQUIPO ENLISTADO UL/FM COLOR METALICO | 4680.61
I210000072 | 1625 | EXTINGUIDOR EXTINGUIDOR BASE AGUA CILINDRO DE 9 LITROS DE ACERO INOXIDABLE EN COLOR METALICO MANGUERA Y APLICADOR CON BOQUILLA DE ASPERSION ALTURA 64 CM DIAMETRO 57 CM CON AGENTE EXTINTOR A BASE DE AGUA DESTILADA. CON PRODUCTO QUIMICO SUPRESOR Y RETARDANTE PARA FUEGO TIPO A Y B (100% BIODEGRADABLE) PRODUCTO COMPUESTO POR FOSFATO DE AMONIACO PROPILENGLICOL Y SULFATO DE SODIO. EQUIPO ENLISTADO UL/FM COLOR METALICO | 4680.61
I210000072 | 1626 | EXTINGUIDOR EXTINGUIDOR BASE AGUA CILINDRO DE 9 LITROS DE ACERO INOXIDABLE EN COLOR METALICO MANGUERA Y APLICADOR CON BOQUILLA DE ASPERSION ALTURA 64 CM DIAMETRO 57 CM CON AGENTE EXTINTOR A BASE DE AGUA DESTILADA. CON PRODUCTO QUIMICO SUPRESOR Y RETARDANTE PARA FUEGO TIPO A Y B (100% BIODEGRADABLE) PRODUCTO COMPUESTO POR FOSFATO DE AMONIACO PROPILENGLICOL Y SULFATO DE SODIO. EQUIPO ENLISTADO UL/FM COLOR METALICO | 4680.61
I210000072 | 1627 | EXTINGUIDOR EXTINGUIDOR BASE AGUA CILINDRO DE 9 LITROS DE ACERO INOXIDABLE EN COLOR METALICO MANGUERA Y APLICADOR CON BOQUILLA DE ASPERSION ALTURA 64 CM DIAMETRO 57 CM CON AGENTE EXTINTOR A BASE DE AGUA DESTILADA. CON PRODUCTO QUIMICO SUPRESOR Y RETARDANTE PARA FUEGO TIPO A Y B (100% BIODEGRADABLE) PRODUCTO COMPUESTO POR FOSFATO DE AMONIACO PROPILENGLICOL Y SULFATO DE SODIO. EQUIPO ENLISTADO UL/FM COLOR METALICO | 4680.61
I210000072 | 1628 | EXTINGUIDOR EXTINGUIDOR BASE AGUA CILINDRO DE 9 LITROS DE ACERO INOXIDABLE EN COLOR METALICO MANGUERA Y APLICADOR CON BOQUILLA DE ASPERSION ALTURA 64 CM DIAMETRO 57 CM CON AGENTE EXTINTOR A BASE DE AGUA DESTILADA. CON PRODUCTO QUIMICO SUPRESOR Y RETARDANTE PARA FUEGO TIPO A Y B (100% BIODEGRADABLE) PRODUCTO COMPUESTO POR FOSFATO DE AMONIACO PROPILENGLICOL Y SULFATO DE SODIO. EQUIPO ENLISTADO UL/FM COLOR METALICO | 4680.61
I210000072 | 1629 | EXTINGUIDOR EXTINGUIDOR BASE AGUA CILINDRO DE 9 LITROS DE ACERO INOXIDABLE EN COLOR METALICO MANGUERA Y APLICADOR CON BOQUILLA DE ASPERSION ALTURA 64 CM DIAMETRO 57 CM CON AGENTE EXTINTOR A BASE DE AGUA DESTILADA. CON PRODUCTO QUIMICO SUPRESOR Y RETARDANTE PARA FUEGO TIPO A Y B (100% BIODEGRADABLE) PRODUCTO COMPUESTO POR FOSFATO DE AMONIACO PROPILENGLICOL Y SULFATO DE SODIO. EQUIPO ENLISTADO UL/FM COLOR METALICO | 4680.61
I210000072 | 1630 | EXTINGUIDOR EXTINGUIDOR BASE AGUA CILINDRO DE 9 LITROS DE ACERO INOXIDABLE EN COLOR METALICO MANGUERA Y APLICADOR CON BOQUILLA DE ASPERSION ALTURA 64 CM DIAMETRO 57 CM CON AGENTE EXTINTOR A BASE DE AGUA DESTILADA. CON PRODUCTO QUIMICO SUPRESOR Y RETARDANTE PARA FUEGO TIPO A Y B (100% BIODEGRADABLE) PRODUCTO COMPUESTO POR FOSFATO DE AMONIACO PROPILENGLICOL Y SULFATO DE SODIO. EQUIPO ENLISTADO UL/FM COLOR METALICO | 4680.61
I210000072 | 1631 | EXTINGUIDOR EXTINGUIDOR BASE AGUA CILINDRO DE 9 LITROS DE ACERO INOXIDABLE EN COLOR METALICO MANGUERA Y APLICADOR CON BOQUILLA DE ASPERSION ALTURA 64 CM DIAMETRO 57 CM CON AGENTE EXTINTOR A BASE DE AGUA DESTILADA. CON PRODUCTO QUIMICO SUPRESOR Y RETARDANTE PARA FUEGO TIPO A Y B (100% BIODEGRADABLE) PRODUCTO COMPUESTO POR FOSFATO DE AMONIACO PROPILENGLICOL Y SULFATO DE SODIO. EQUIPO ENLISTADO UL/FM COLOR METALICO | 4680.61
I210000072 | 1632 | EXTINGUIDOR EXTINGUIDOR BASE AGUA CILINDRO DE 9 LITROS DE ACERO INOXIDABLE EN COLOR METALICO MANGUERA Y APLICADOR CON BOQUILLA DE ASPERSION ALTURA 64 CM DIAMETRO 57 CM CON AGENTE EXTINTOR A BASE DE AGUA DESTILADA. CON PRODUCTO QUIMICO SUPRESOR Y RETARDANTE PARA FUEGO TIPO A Y B (100% BIODEGRADABLE) PRODUCTO COMPUESTO POR FOSFATO DE AMONIACO PROPILENGLICOL Y SULFATO DE SODIO. EQUIPO ENLISTADO UL/FM COLOR METALICO | 4680.61
I210000072 | 1633 | EXTINGUIDOR EXTINGUIDOR BASE AGUA CILINDRO DE 9 LITROS DE ACERO INOXIDABLE EN COLOR METALICO MANGUERA Y APLICADOR CON BOQUILLA DE ASPERSION ALTURA 64 CM DIAMETRO 57 CM CON AGENTE EXTINTOR A BASE DE AGUA DESTILADA. CON PRODUCTO QUIMICO SUPRESOR Y RETARDANTE PARA FUEGO TIPO A Y B (100% BIODEGRADABLE) PRODUCTO COMPUESTO POR FOSFATO DE AMONIACO PROPILENGLICOL Y SULFATO DE SODIO. EQUIPO ENLISTADO UL/FM COLOR METALICO | 4680.61
I210000072 | 1634 | EXTINGUIDOR EXTINGUIDOR BASE AGUA CILINDRO DE 9 LITROS DE ACERO INOXIDABLE EN COLOR METALICO MANGUERA Y APLICADOR CON BOQUILLA DE ASPERSION ALTURA 64 CM DIAMETRO 57 CM CON AGENTE EXTINTOR A BASE DE AGUA DESTILADA. CON PRODUCTO QUIMICO SUPRESOR Y RETARDANTE PARA FUEGO TIPO A Y B (100% BIODEGRADABLE) PRODUCTO COMPUESTO POR FOSFATO DE AMONIACO PROPILENGLICOL Y SULFATO DE SODIO. EQUIPO ENLISTADO UL/FM COLOR METALICO | 4680.61
I210000072 | 1635 | EXTINGUIDOR EXTINGUIDOR BASE AGUA CILINDRO DE 9 LITROS DE ACERO INOXIDABLE EN COLOR METALICO MANGUERA Y APLICADOR CON BOQUILLA DE ASPERSION ALTURA 64 CM DIAMETRO 57 CM CON AGENTE EXTINTOR A BASE DE AGUA DESTILADA. CON PRODUCTO QUIMICO SUPRESOR Y RETARDANTE PARA FUEGO TIPO A Y B (100% BIODEGRADABLE) PRODUCTO COMPUESTO POR FOSFATO DE AMONIACO PROPILENGLICOL Y SULFATO DE SODIO. EQUIPO ENLISTADO UL/FM COLOR METALICO | 4680.61
I210000072 | 1636 | EXTINGUIDOR EXTINGUIDOR BASE AGUA CILINDRO DE 9 LITROS DE ACERO INOXIDABLE EN COLOR METALICO MANGUERA Y APLICADOR CON BOQUILLA DE ASPERSION ALTURA 64 CM DIAMETRO 57 CM CON AGENTE EXTINTOR A BASE DE AGUA DESTILADA. CON PRODUCTO QUIMICO SUPRESOR Y RETARDANTE PARA FUEGO TIPO A Y B (100% BIODEGRADABLE) PRODUCTO COMPUESTO POR FOSFATO DE AMONIACO PROPILENGLICOL Y SULFATO DE SODIO. EQUIPO ENLISTADO UL/FM COLOR METALICO | 4680.61
I210000072 | 1637 | EXTINGUIDOR EXTINGUIDOR BASE AGUA CILINDRO DE 9 LITROS DE ACERO INOXIDABLE EN COLOR METALICO MANGUERA Y APLICADOR CON BOQUILLA DE ASPERSION ALTURA 64 CM DIAMETRO 57 CM CON AGENTE EXTINTOR A BASE DE AGUA DESTILADA. CON PRODUCTO QUIMICO SUPRESOR Y RETARDANTE PARA FUEGO TIPO A Y B (100% BIODEGRADABLE) PRODUCTO COMPUESTO POR FOSFATO DE AMONIACO PROPILENGLICOL Y SULFATO DE SODIO. EQUIPO ENLISTADO UL/FM COLOR METALICO | 4680.61
I210000072 | 1638 | EXTINGUIDOR EXTINGUIDOR BASE AGUA CILINDRO DE 9 LITROS DE ACERO INOXIDABLE EN COLOR METALICO MANGUERA Y APLICADOR CON BOQUILLA DE ASPERSION ALTURA 64 CM DIAMETRO 57 CM CON AGENTE EXTINTOR A BASE DE AGUA DESTILADA. CON PRODUCTO QUIMICO SUPRESOR Y RETARDANTE PARA FUEGO TIPO A Y B (100% BIODEGRADABLE) PRODUCTO COMPUESTO POR FOSFATO DE AMONIACO PROPILENGLICOL Y SULFATO DE SODIO. EQUIPO ENLISTADO UL/FM COLOR METALICO | 4680.61
I210000072 | 1639 | EXTINGUIDOR EXTINGUIDOR BASE AGUA CILINDRO DE 9 LITROS DE ACERO INOXIDABLE EN COLOR METALICO MANGUERA Y APLICADOR CON BOQUILLA DE ASPERSION ALTURA 64 CM DIAMETRO 57 CM CON AGENTE EXTINTOR A BASE DE AGUA DESTILADA. CON PRODUCTO QUIMICO SUPRESOR Y RETARDANTE PARA FUEGO TIPO A Y B (100% BIODEGRADABLE) PRODUCTO COMPUESTO POR FOSFATO DE AMONIACO PROPILENGLICOL Y SULFATO DE SODIO. EQUIPO ENLISTADO UL/FM COLOR METALICO | 4680.61
I210000072 | 1640 | EXTINGUIDOR EXTINGUIDOR BASE AGUA CILINDRO DE 9 LITROS DE ACERO INOXIDABLE EN COLOR METALICO MANGUERA Y APLICADOR CON BOQUILLA DE ASPERSION ALTURA 64 CM DIAMETRO 57 CM CON AGENTE EXTINTOR A BASE DE AGUA DESTILADA. CON PRODUCTO QUIMICO SUPRESOR Y RETARDANTE PARA FUEGO TIPO A Y B (100% BIODEGRADABLE) PRODUCTO COMPUESTO POR FOSFATO DE AMONIACO PROPILENGLICOL Y SULFATO DE SODIO. EQUIPO ENLISTADO UL/FM COLOR METALICO | 4680.61
I210000072 | 1641 | EXTINGUIDOR EXTINGUIDOR BASE AGUA CILINDRO DE 9 LITROS DE ACERO INOXIDABLE EN COLOR METALICO MANGUERA Y APLICADOR CON BOQUILLA DE ASPERSION ALTURA 64 CM DIAMETRO 57 CM CON AGENTE EXTINTOR A BASE DE AGUA DESTILADA. CON PRODUCTO QUIMICO SUPRESOR Y RETARDANTE PARA FUEGO TIPO A Y B (100% BIODEGRADABLE) PRODUCTO COMPUESTO POR FOSFATO DE AMONIACO PROPILENGLICOL Y SULFATO DE SODIO. EQUIPO ENLISTADO UL/FM COLOR METALICO | 4680.61
I210000072 | 1642 | EXTINGUIDOR EXTINGUIDOR BASE AGUA CILINDRO DE 9 LITROS DE ACERO INOXIDABLE EN COLOR METALICO MANGUERA Y APLICADOR CON BOQUILLA DE ASPERSION ALTURA 64 CM DIAMETRO 57 CM CON AGENTE EXTINTOR A BASE DE AGUA DESTILADA. CON PRODUCTO QUIMICO SUPRESOR Y RETARDANTE PARA FUEGO TIPO A Y B (100% BIODEGRADABLE) PRODUCTO COMPUESTO POR FOSFATO DE AMONIACO PROPILENGLICOL Y SULFATO DE SODIO. EQUIPO ENLISTADO UL/FM COLOR METALICO | 4680.61
I210000072 | 1643 | EXTINGUIDOR EXTINGUIDOR BASE AGUA CILINDRO DE 9 LITROS DE ACERO INOXIDABLE EN COLOR METALICO MANGUERA Y APLICADOR CON BOQUILLA DE ASPERSION ALTURA 64 CM DIAMETRO 57 CM CON AGENTE EXTINTOR A BASE DE AGUA DESTILADA. CON PRODUCTO QUIMICO SUPRESOR Y RETARDANTE PARA FUEGO TIPO A Y B (100% BIODEGRADABLE) PRODUCTO COMPUESTO POR FOSFATO DE AMONIACO PROPILENGLICOL Y SULFATO DE SODIO. EQUIPO ENLISTADO UL/FM COLOR METALICO | 4680.61
I210000072 | 1644 | EXTINGUIDOR EXTINGUIDOR BASE AGUA CILINDRO DE 9 LITROS DE ACERO INOXIDABLE EN COLOR METALICO MANGUERA Y APLICADOR CON BOQUILLA DE ASPERSION ALTURA 64 CM DIAMETRO 57 CM CON AGENTE EXTINTOR A BASE DE AGUA DESTILADA. CON PRODUCTO QUIMICO SUPRESOR Y RETARDANTE PARA FUEGO TIPO A Y B (100% BIODEGRADABLE) PRODUCTO COMPUESTO POR FOSFATO DE AMONIACO PROPILENGLICOL Y SULFATO DE SODIO. EQUIPO ENLISTADO UL/FM COLOR METALICO | 4680.61
I210000072 | 1645 | EXTINGUIDOR EXTINGUIDOR BASE AGUA CILINDRO DE 9 LITROS DE ACERO INOXIDABLE EN COLOR METALICO MANGUERA Y APLICADOR CON BOQUILLA DE ASPERSION ALTURA 64 CM DIAMETRO 57 CM CON AGENTE EXTINTOR A BASE DE AGUA DESTILADA. CON PRODUCTO QUIMICO SUPRESOR Y RETARDANTE PARA FUEGO TIPO A Y B (100% BIODEGRADABLE) PRODUCTO COMPUESTO POR FOSFATO DE AMONIACO PROPILENGLICOL Y SULFATO DE SODIO. EQUIPO ENLISTADO UL/FM COLOR METALICO | 4680.61
I210000072 | 1646 | EXTINGUIDOR EXTINGUIDOR BASE AGUA CILINDRO DE 9 LITROS DE ACERO INOXIDABLE EN COLOR METALICO MANGUERA Y APLICADOR CON BOQUILLA DE ASPERSION ALTURA 64 CM DIAMETRO 57 CM CON AGENTE EXTINTOR A BASE DE AGUA DESTILADA. CON PRODUCTO QUIMICO SUPRESOR Y RETARDANTE PARA FUEGO TIPO A Y B (100% BIODEGRADABLE) PRODUCTO COMPUESTO POR FOSFATO DE AMONIACO PROPILENGLICOL Y SULFATO DE SODIO. EQUIPO ENLISTADO UL/FM COLOR METALICO | 4680.61
I210000072 | 1647 | EXTINGUIDOR EXTINGUIDOR BASE AGUA CILINDRO DE 9 LITROS DE ACERO INOXIDABLE EN COLOR METALICO MANGUERA Y APLICADOR CON BOQUILLA DE ASPERSION ALTURA 64 CM DIAMETRO 57 CM CON AGENTE EXTINTOR A BASE DE AGUA DESTILADA. CON PRODUCTO QUIMICO SUPRESOR Y RETARDANTE PARA FUEGO TIPO A Y B (100% BIODEGRADABLE) PRODUCTO COMPUESTO POR FOSFATO DE AMONIACO PROPILENGLICOL Y SULFATO DE SODIO. EQUIPO ENLISTADO UL/FM COLOR METALICO | 4680.61
I210000072 | 1648 | EXTINGUIDOR EXTINGUIDOR BASE AGUA CILINDRO DE 9 LITROS DE ACERO INOXIDABLE EN COLOR METALICO MANGUERA Y APLICADOR CON BOQUILLA DE ASPERSION ALTURA 64 CM DIAMETRO 57 CM CON AGENTE EXTINTOR A BASE DE AGUA DESTILADA. CON PRODUCTO QUIMICO SUPRESOR Y RETARDANTE PARA FUEGO TIPO A Y B (100% BIODEGRADABLE) PRODUCTO COMPUESTO POR FOSFATO DE AMONIACO PROPILENGLICOL Y SULFATO DE SODIO. EQUIPO ENLISTADO UL/FM COLOR METALICO | 4680.61
I210000072 | 1649 | EXTINGUIDOR EXTINGUIDOR BASE AGUA CILINDRO DE 9 LITROS DE ACERO INOXIDABLE EN COLOR METALICO MANGUERA Y APLICADOR CON BOQUILLA DE ASPERSION ALTURA 64 CM DIAMETRO 57 CM CON AGENTE EXTINTOR A BASE DE AGUA DESTILADA. CON PRODUCTO QUIMICO SUPRESOR Y RETARDANTE PARA FUEGO TIPO A Y B (100% BIODEGRADABLE) PRODUCTO COMPUESTO POR FOSFATO DE AMONIACO PROPILENGLICOL Y SULFATO DE SODIO. EQUIPO ENLISTADO UL/FM COLOR METALICO | 4680.61
I210000072 | 1650 | EXTINGUIDOR EXTINGUIDOR BASE AGUA CILINDRO DE 9 LITROS DE ACERO INOXIDABLE EN COLOR METALICO MANGUERA Y APLICADOR CON BOQUILLA DE ASPERSION ALTURA 64 CM DIAMETRO 57 CM CON AGENTE EXTINTOR A BASE DE AGUA DESTILADA. CON PRODUCTO QUIMICO SUPRESOR Y RETARDANTE PARA FUEGO TIPO A Y B (100% BIODEGRADABLE) PRODUCTO COMPUESTO POR FOSFATO DE AMONIACO PROPILENGLICOL Y SULFATO DE SODIO. EQUIPO ENLISTADO UL/FM COLOR METALICO | 4680.61
I210000072 | 1651 | EXTINGUIDOR EXTINGUIDOR BASE AGUA CILINDRO DE 9 LITROS DE ACERO INOXIDABLE EN COLOR METALICO MANGUERA Y APLICADOR CON BOQUILLA DE ASPERSION ALTURA 64 CM DIAMETRO 57 CM CON AGENTE EXTINTOR A BASE DE AGUA DESTILADA. CON PRODUCTO QUIMICO SUPRESOR Y RETARDANTE PARA FUEGO TIPO A Y B (100% BIODEGRADABLE) PRODUCTO COMPUESTO POR FOSFATO DE AMONIACO PROPILENGLICOL Y SULFATO DE SODIO. EQUIPO ENLISTADO UL/FM COLOR METALICO | 4680.61
I210000072 | 1652 | EXTINGUIDOR EXTINGUIDOR BASE AGUA CILINDRO DE 9 LITROS DE ACERO INOXIDABLE EN COLOR METALICO MANGUERA Y APLICADOR CON BOQUILLA DE ASPERSION ALTURA 64 CM DIAMETRO 57 CM CON AGENTE EXTINTOR A BASE DE AGUA DESTILADA. CON PRODUCTO QUIMICO SUPRESOR Y RETARDANTE PARA FUEGO TIPO A Y B (100% BIODEGRADABLE) PRODUCTO COMPUESTO POR FOSFATO DE AMONIACO PROPILENGLICOL Y SULFATO DE SODIO. EQUIPO ENLISTADO UL/FM COLOR METALICO | 4680.61
I210000072 | 1653 | EXTINGUIDOR EXTINGUIDOR BASE AGUA CILINDRO DE 9 LITROS DE ACERO INOXIDABLE EN COLOR METALICO MANGUERA Y APLICADOR CON BOQUILLA DE ASPERSION ALTURA 64 CM DIAMETRO 57 CM CON AGENTE EXTINTOR A BASE DE AGUA DESTILADA. CON PRODUCTO QUIMICO SUPRESOR Y RETARDANTE PARA FUEGO TIPO A Y B (100% BIODEGRADABLE) PRODUCTO COMPUESTO POR FOSFATO DE AMONIACO PROPILENGLICOL Y SULFATO DE SODIO. EQUIPO ENLISTADO UL/FM COLOR METALICO | 4680.61
I210000072 | 1654 | EXTINGUIDOR EXTINGUIDOR BASE AGUA CILINDRO DE 9 LITROS DE ACERO INOXIDABLE EN COLOR METALICO MANGUERA Y APLICADOR CON BOQUILLA DE ASPERSION ALTURA 64 CM DIAMETRO 57 CM CON AGENTE EXTINTOR A BASE DE AGUA DESTILADA. CON PRODUCTO QUIMICO SUPRESOR Y RETARDANTE PARA FUEGO TIPO A Y B (100% BIODEGRADABLE) PRODUCTO COMPUESTO POR FOSFATO DE AMONIACO PROPILENGLICOL Y SULFATO DE SODIO. EQUIPO ENLISTADO UL/FM COLOR METALICO | 4680.61
I210000072 | 1655 | EXTINGUIDOR EXTINGUIDOR BASE AGUA CILINDRO DE 9 LITROS DE ACERO INOXIDABLE EN COLOR METALICO MANGUERA Y APLICADOR CON BOQUILLA DE ASPERSION ALTURA 64 CM DIAMETRO 57 CM CON AGENTE EXTINTOR A BASE DE AGUA DESTILADA. CON PRODUCTO QUIMICO SUPRESOR Y RETARDANTE PARA FUEGO TIPO A Y B (100% BIODEGRADABLE) PRODUCTO COMPUESTO POR FOSFATO DE AMONIACO PROPILENGLICOL Y SULFATO DE SODIO. EQUIPO ENLISTADO UL/FM COLOR METALICO | 4680.61
I210000072 | 1656 | EXTINGUIDOR EXTINGUIDOR BASE AGUA CILINDRO DE 9 LITROS DE ACERO INOXIDABLE EN COLOR METALICO MANGUERA Y APLICADOR CON BOQUILLA DE ASPERSION ALTURA 64 CM DIAMETRO 57 CM CON AGENTE EXTINTOR A BASE DE AGUA DESTILADA. CON PRODUCTO QUIMICO SUPRESOR Y RETARDANTE PARA FUEGO TIPO A Y B (100% BIODEGRADABLE) PRODUCTO COMPUESTO POR FOSFATO DE AMONIACO PROPILENGLICOL Y SULFATO DE SODIO. EQUIPO ENLISTADO UL/FM COLOR METALICO | 4680.61
I210000072 | 1657 | EXTINGUIDOR EXTINGUIDOR BASE AGUA CILINDRO DE 9 LITROS DE ACERO INOXIDABLE EN COLOR METALICO MANGUERA Y APLICADOR CON BOQUILLA DE ASPERSION ALTURA 64 CM DIAMETRO 57 CM CON AGENTE EXTINTOR A BASE DE AGUA DESTILADA. CON PRODUCTO QUIMICO SUPRESOR Y RETARDANTE PARA FUEGO TIPO A Y B (100% BIODEGRADABLE) PRODUCTO COMPUESTO POR FOSFATO DE AMONIACO PROPILENGLICOL Y SULFATO DE SODIO. EQUIPO ENLISTADO UL/FM COLOR METALICO | 4680.61
I210000072 | 1658 | EXTINGUIDOR EXTINGUIDOR BASE AGUA CILINDRO DE 9 LITROS DE ACERO INOXIDABLE EN COLOR METALICO MANGUERA Y APLICADOR CON BOQUILLA DE ASPERSION ALTURA 64 CM DIAMETRO 57 CM CON AGENTE EXTINTOR A BASE DE AGUA DESTILADA. CON PRODUCTO QUIMICO SUPRESOR Y RETARDANTE PARA FUEGO TIPO A Y B (100% BIODEGRADABLE) PRODUCTO COMPUESTO POR FOSFATO DE AMONIACO PROPILENGLICOL Y SULFATO DE SODIO. EQUIPO ENLISTADO UL/FM COLOR METALICO | 4680.61
I210000072 | 1659 | EXTINGUIDOR EXTINGUIDOR BASE AGUA CILINDRO DE 9 LITROS DE ACERO INOXIDABLE EN COLOR METALICO MANGUERA Y APLICADOR CON BOQUILLA DE ASPERSION ALTURA 64 CM DIAMETRO 57 CM CON AGENTE EXTINTOR A BASE DE AGUA DESTILADA. CON PRODUCTO QUIMICO SUPRESOR Y RETARDANTE PARA FUEGO TIPO A Y B (100% BIODEGRADABLE) PRODUCTO COMPUESTO POR FOSFATO DE AMONIACO PROPILENGLICOL Y SULFATO DE SODIO. EQUIPO ENLISTADO UL/FM COLOR METALICO | 4680.61
I210000072 | 1660 | EXTINGUIDOR EXTINGUIDOR BASE AGUA CILINDRO DE 9 LITROS DE ACERO INOXIDABLE EN COLOR METALICO MANGUERA Y APLICADOR CON BOQUILLA DE ASPERSION ALTURA 64 CM DIAMETRO 57 CM CON AGENTE EXTINTOR A BASE DE AGUA DESTILADA. CON PRODUCTO QUIMICO SUPRESOR Y RETARDANTE PARA FUEGO TIPO A Y B (100% BIODEGRADABLE) PRODUCTO COMPUESTO POR FOSFATO DE AMONIACO PROPILENGLICOL Y SULFATO DE SODIO. EQUIPO ENLISTADO UL/FM COLOR METALICO | 4680.61
I210000072 | 1661 | EXTINGUIDOR EXTINGUIDOR BASE AGUA CILINDRO DE 9 LITROS DE ACERO INOXIDABLE EN COLOR METALICO MANGUERA Y APLICADOR CON BOQUILLA DE ASPERSION ALTURA 64 CM DIAMETRO 57 CM CON AGENTE EXTINTOR A BASE DE AGUA DESTILADA. CON PRODUCTO QUIMICO SUPRESOR Y RETARDANTE PARA FUEGO TIPO A Y B (100% BIODEGRADABLE) PRODUCTO COMPUESTO POR FOSFATO DE AMONIACO PROPILENGLICOL Y SULFATO DE SODIO. EQUIPO ENLISTADO UL/FM COLOR METALICO | 4680.61
I210000072 | 1662 | EXTINGUIDOR EXTINGUIDOR BASE AGUA CILINDRO DE 9 LITROS DE ACERO INOXIDABLE EN COLOR METALICO MANGUERA Y APLICADOR CON BOQUILLA DE ASPERSION ALTURA 64 CM DIAMETRO 57 CM CON AGENTE EXTINTOR A BASE DE AGUA DESTILADA. CON PRODUCTO QUIMICO SUPRESOR Y RETARDANTE PARA FUEGO TIPO A Y B (100% BIODEGRADABLE) PRODUCTO COMPUESTO POR FOSFATO DE AMONIACO PROPILENGLICOL Y SULFATO DE SODIO. EQUIPO ENLISTADO UL/FM COLOR METALICO | 4680.61
I210000072 | 1663 | EXTINGUIDOR EXTINGUIDOR BASE AGUA CILINDRO DE 9 LITROS DE ACERO INOXIDABLE EN COLOR METALICO MANGUERA Y APLICADOR CON BOQUILLA DE ASPERSION ALTURA 64 CM DIAMETRO 57 CM CON AGENTE EXTINTOR A BASE DE AGUA DESTILADA. CON PRODUCTO QUIMICO SUPRESOR Y RETARDANTE PARA FUEGO TIPO A Y B (100% BIODEGRADABLE) PRODUCTO COMPUESTO POR FOSFATO DE AMONIACO PROPILENGLICOL Y SULFATO DE SODIO. EQUIPO ENLISTADO UL/FM COLOR METALICO | 4680.61
I210000072 | 1664 | EXTINGUIDOR EXTINGUIDOR BASE AGUA CILINDRO DE 9 LITROS DE ACERO INOXIDABLE EN COLOR METALICO MANGUERA Y APLICADOR CON BOQUILLA DE ASPERSION ALTURA 64 CM DIAMETRO 57 CM CON AGENTE EXTINTOR A BASE DE AGUA DESTILADA. CON PRODUCTO QUIMICO SUPRESOR Y RETARDANTE PARA FUEGO TIPO A Y B (100% BIODEGRADABLE) PRODUCTO COMPUESTO POR FOSFATO DE AMONIACO PROPILENGLICOL Y SULFATO DE SODIO. EQUIPO ENLISTADO UL/FM COLOR METALICO | 4680.61
I210000072 | 1665 | EXTINGUIDOR EXTINGUIDOR BASE AGUA CILINDRO DE 9 LITROS DE ACERO INOXIDABLE EN COLOR METALICO MANGUERA Y APLICADOR CON BOQUILLA DE ASPERSION ALTURA 64 CM DIAMETRO 57 CM CON AGENTE EXTINTOR A BASE DE AGUA DESTILADA. CON PRODUCTO QUIMICO SUPRESOR Y RETARDANTE PARA FUEGO TIPO A Y B (100% BIODEGRADABLE) PRODUCTO COMPUESTO POR FOSFATO DE AMONIACO PROPILENGLICOL Y SULFATO DE SODIO. EQUIPO ENLISTADO UL/FM COLOR METALICO | 4680.61
I210000072 | 1666 | EXTINGUIDOR EXTINGUIDOR BASE AGUA CILINDRO DE 9 LITROS DE ACERO INOXIDABLE EN COLOR METALICO MANGUERA Y APLICADOR CON BOQUILLA DE ASPERSION ALTURA 64 CM DIAMETRO 57 CM CON AGENTE EXTINTOR A BASE DE AGUA DESTILADA. CON PRODUCTO QUIMICO SUPRESOR Y RETARDANTE PARA FUEGO TIPO A Y B (100% BIODEGRADABLE) PRODUCTO COMPUESTO POR FOSFATO DE AMONIACO PROPILENGLICOL Y SULFATO DE SODIO. EQUIPO ENLISTADO UL/FM COLOR METALICO | 4680.61
I210000072 | 1667 | EXTINGUIDOR EXTINGUIDOR BASE AGUA CILINDRO DE 9 LITROS DE ACERO INOXIDABLE EN COLOR METALICO MANGUERA Y APLICADOR CON BOQUILLA DE ASPERSION ALTURA 64 CM DIAMETRO 57 CM CON AGENTE EXTINTOR A BASE DE AGUA DESTILADA. CON PRODUCTO QUIMICO SUPRESOR Y RETARDANTE PARA FUEGO TIPO A Y B (100% BIODEGRADABLE) PRODUCTO COMPUESTO POR FOSFATO DE AMONIACO PROPILENGLICOL Y SULFATO DE SODIO. EQUIPO ENLISTADO UL/FM COLOR METALICO | 4680.61
I210000072 | 1668 | EXTINGUIDOR EXTINGUIDOR BASE AGUA CILINDRO DE 9 LITROS DE ACERO INOXIDABLE EN COLOR METALICO MANGUERA Y APLICADOR CON BOQUILLA DE ASPERSION ALTURA 64 CM DIAMETRO 57 CM CON AGENTE EXTINTOR A BASE DE AGUA DESTILADA. CON PRODUCTO QUIMICO SUPRESOR Y RETARDANTE PARA FUEGO TIPO A Y B (100% BIODEGRADABLE) PRODUCTO COMPUESTO POR FOSFATO DE AMONIACO PROPILENGLICOL Y SULFATO DE SODIO. EQUIPO ENLISTADO UL/FM COLOR METALICO | 4680.61
I210000072 | 1669 | EXTINGUIDOR EXTINGUIDOR BASE AGUA CILINDRO DE 9 LITROS DE ACERO INOXIDABLE EN COLOR METALICO MANGUERA Y APLICADOR CON BOQUILLA DE ASPERSION ALTURA 64 CM DIAMETRO 57 CM CON AGENTE EXTINTOR A BASE DE AGUA DESTILADA. CON PRODUCTO QUIMICO SUPRESOR Y RETARDANTE PARA FUEGO TIPO A Y B (100% BIODEGRADABLE) PRODUCTO COMPUESTO POR FOSFATO DE AMONIACO PROPILENGLICOL Y SULFATO DE SODIO. EQUIPO ENLISTADO UL/FM COLOR METALICO | 4680.61
I210000072 | 1670 | EXTINGUIDOR EXTINGUIDOR BASE AGUA CILINDRO DE 9 LITROS DE ACERO INOXIDABLE EN COLOR METALICO MANGUERA Y APLICADOR CON BOQUILLA DE ASPERSION ALTURA 64 CM DIAMETRO 57 CM CON AGENTE EXTINTOR A BASE DE AGUA DESTILADA. CON PRODUCTO QUIMICO SUPRESOR Y RETARDANTE PARA FUEGO TIPO A Y B (100% BIODEGRADABLE) PRODUCTO COMPUESTO POR FOSFATO DE AMONIACO PROPILENGLICOL Y SULFATO DE SODIO. EQUIPO ENLISTADO UL/FM COLOR METALICO | 4680.61
I210000072 | 1671 | EXTINGUIDOR EXTINGUIDOR BASE AGUA CILINDRO DE 9 LITROS DE ACERO INOXIDABLE EN COLOR METALICO MANGUERA Y APLICADOR CON BOQUILLA DE ASPERSION ALTURA 64 CM DIAMETRO 57 CM CON AGENTE EXTINTOR A BASE DE AGUA DESTILADA. CON PRODUCTO QUIMICO SUPRESOR Y RETARDANTE PARA FUEGO TIPO A Y B (100% BIODEGRADABLE) PRODUCTO COMPUESTO POR FOSFATO DE AMONIACO PROPILENGLICOL Y SULFATO DE SODIO. EQUIPO ENLISTADO UL/FM COLOR METALICO | 4680.61
I210000072 | 1672 | EXTINGUIDOR EXTINGUIDOR BASE AGUA CILINDRO DE 9 LITROS DE ACERO INOXIDABLE EN COLOR METALICO MANGUERA Y APLICADOR CON BOQUILLA DE ASPERSION ALTURA 64 CM DIAMETRO 57 CM CON AGENTE EXTINTOR A BASE DE AGUA DESTILADA. CON PRODUCTO QUIMICO SUPRESOR Y RETARDANTE PARA FUEGO TIPO A Y B (100% BIODEGRADABLE) PRODUCTO COMPUESTO POR FOSFATO DE AMONIACO PROPILENGLICOL Y SULFATO DE SODIO. EQUIPO ENLISTADO UL/FM COLOR METALICO | 4680.61
I210000072 | 1673 | EXTINGUIDOR EXTINGUIDOR BASE AGUA CILINDRO DE 9 LITROS DE ACERO INOXIDABLE EN COLOR METALICO MANGUERA Y APLICADOR CON BOQUILLA DE ASPERSION ALTURA 64 CM DIAMETRO 57 CM CON AGENTE EXTINTOR A BASE DE AGUA DESTILADA. CON PRODUCTO QUIMICO SUPRESOR Y RETARDANTE PARA FUEGO TIPO A Y B (100% BIODEGRADABLE) PRODUCTO COMPUESTO POR FOSFATO DE AMONIACO PROPILENGLICOL Y SULFATO DE SODIO. EQUIPO ENLISTADO UL/FM COLOR METALICO | 4680.61
I210000072 | 1674 | EXTINGUIDOR EXTINGUIDOR BASE AGUA CILINDRO DE 9 LITROS DE ACERO INOXIDABLE EN COLOR METALICO MANGUERA Y APLICADOR CON BOQUILLA DE ASPERSION ALTURA 64 CM DIAMETRO 57 CM CON AGENTE EXTINTOR A BASE DE AGUA DESTILADA. CON PRODUCTO QUIMICO SUPRESOR Y RETARDANTE PARA FUEGO TIPO A Y B (100% BIODEGRADABLE) PRODUCTO COMPUESTO POR FOSFATO DE AMONIACO PROPILENGLICOL Y SULFATO DE SODIO. EQUIPO ENLISTADO UL/FM COLOR METALICO | 4680.61
I210000072 | 1675 | EXTINGUIDOR EXTINGUIDOR BASE AGUA CILINDRO DE 9 LITROS DE ACERO INOXIDABLE EN COLOR METALICO MANGUERA Y APLICADOR CON BOQUILLA DE ASPERSION ALTURA 64 CM DIAMETRO 57 CM CON AGENTE EXTINTOR A BASE DE AGUA DESTILADA. CON PRODUCTO QUIMICO SUPRESOR Y RETARDANTE PARA FUEGO TIPO A Y B (100% BIODEGRADABLE) PRODUCTO COMPUESTO POR FOSFATO DE AMONIACO PROPILENGLICOL Y SULFATO DE SODIO. EQUIPO ENLISTADO UL/FM COLOR METALICO | 4680.61
I210000072 | 1676 | EXTINGUIDOR EXTINGUIDOR BASE AGUA CILINDRO DE 9 LITROS DE ACERO INOXIDABLE EN COLOR METALICO MANGUERA Y APLICADOR CON BOQUILLA DE ASPERSION ALTURA 64 CM DIAMETRO 57 CM CON AGENTE EXTINTOR A BASE DE AGUA DESTILADA. CON PRODUCTO QUIMICO SUPRESOR Y RETARDANTE PARA FUEGO TIPO A Y B (100% BIODEGRADABLE) PRODUCTO COMPUESTO POR FOSFATO DE AMONIACO PROPILENGLICOL Y SULFATO DE SODIO. EQUIPO ENLISTADO UL/FM COLOR METALICO | 4680.61
I210000072 | 1677 | EXTINGUIDOR EXTINGUIDOR BASE AGUA CILINDRO DE 9 LITROS DE ACERO INOXIDABLE EN COLOR METALICO MANGUERA Y APLICADOR CON BOQUILLA DE ASPERSION ALTURA 64 CM DIAMETRO 57 CM CON AGENTE EXTINTOR A BASE DE AGUA DESTILADA. CON PRODUCTO QUIMICO SUPRESOR Y RETARDANTE PARA FUEGO TIPO A Y B (100% BIODEGRADABLE) PRODUCTO COMPUESTO POR FOSFATO DE AMONIACO PROPILENGLICOL Y SULFATO DE SODIO. EQUIPO ENLISTADO UL/FM COLOR METALICO | 4680.61
I210000072 | 1678 | EXTINGUIDOR EXTINGUIDOR BASE AGUA CILINDRO DE 9 LITROS DE ACERO INOXIDABLE EN COLOR METALICO MANGUERA Y APLICADOR CON BOQUILLA DE ASPERSION ALTURA 64 CM DIAMETRO 57 CM CON AGENTE EXTINTOR A BASE DE AGUA DESTILADA. CON PRODUCTO QUIMICO SUPRESOR Y RETARDANTE PARA FUEGO TIPO A Y B (100% BIODEGRADABLE) PRODUCTO COMPUESTO POR FOSFATO DE AMONIACO PROPILENGLICOL Y SULFATO DE SODIO. EQUIPO ENLISTADO UL/FM COLOR METALICO | 4680.61
I210000072 | 1679 | EXTINGUIDOR EXTINGUIDOR BASE AGUA CILINDRO DE 9 LITROS DE ACERO INOXIDABLE EN COLOR METALICO MANGUERA Y APLICADOR CON BOQUILLA DE ASPERSION ALTURA 64 CM DIAMETRO 57 CM CON AGENTE EXTINTOR A BASE DE AGUA DESTILADA. CON PRODUCTO QUIMICO SUPRESOR Y RETARDANTE PARA FUEGO TIPO A Y B (100% BIODEGRADABLE) PRODUCTO COMPUESTO POR FOSFATO DE AMONIACO PROPILENGLICOL Y SULFATO DE SODIO. EQUIPO ENLISTADO UL/FM COLOR METALICO | 4680.61
I210000072 | 1680 | EXTINGUIDOR EXTINGUIDOR BASE AGUA CILINDRO DE 9 LITROS DE ACERO INOXIDABLE EN COLOR METALICO MANGUERA Y APLICADOR CON BOQUILLA DE ASPERSION ALTURA 64 CM DIAMETRO 57 CM CON AGENTE EXTINTOR A BASE DE AGUA DESTILADA. CON PRODUCTO QUIMICO SUPRESOR Y RETARDANTE PARA FUEGO TIPO A Y B (100% BIODEGRADABLE) PRODUCTO COMPUESTO POR FOSFATO DE AMONIACO PROPILENGLICOL Y SULFATO DE SODIO. EQUIPO ENLISTADO UL/FM COLOR METALICO | 4680.61
I210000072 | 1681 | EXTINGUIDOR EXTINGUIDOR BASE AGUA CILINDRO DE 9 LITROS DE ACERO INOXIDABLE EN COLOR METALICO MANGUERA Y APLICADOR CON BOQUILLA DE ASPERSION ALTURA 64 CM DIAMETRO 57 CM CON AGENTE EXTINTOR A BASE DE AGUA DESTILADA. CON PRODUCTO QUIMICO SUPRESOR Y RETARDANTE PARA FUEGO TIPO A Y B (100% BIODEGRADABLE) PRODUCTO COMPUESTO POR FOSFATO DE AMONIACO PROPILENGLICOL Y SULFATO DE SODIO. EQUIPO ENLISTADO UL/FM COLOR METALICO | 4680.61
I210000072 | 1682 | EXTINGUIDOR EXTINGUIDOR BASE AGUA CILINDRO DE 9 LITROS DE ACERO INOXIDABLE EN COLOR METALICO MANGUERA Y APLICADOR CON BOQUILLA DE ASPERSION ALTURA 64 CM DIAMETRO 57 CM CON AGENTE EXTINTOR A BASE DE AGUA DESTILADA. CON PRODUCTO QUIMICO SUPRESOR Y RETARDANTE PARA FUEGO TIPO A Y B (100% BIODEGRADABLE) PRODUCTO COMPUESTO POR FOSFATO DE AMONIACO PROPILENGLICOL Y SULFATO DE SODIO. EQUIPO ENLISTADO UL/FM COLOR METALICO | 4680.61
I210000072 | 1683 | EXTINGUIDOR EXTINGUIDOR BASE AGUA CILINDRO DE 9 LITROS DE ACERO INOXIDABLE EN COLOR METALICO MANGUERA Y APLICADOR CON BOQUILLA DE ASPERSION ALTURA 64 CM DIAMETRO 57 CM CON AGENTE EXTINTOR A BASE DE AGUA DESTILADA. CON PRODUCTO QUIMICO SUPRESOR Y RETARDANTE PARA FUEGO TIPO A Y B (100% BIODEGRADABLE) PRODUCTO COMPUESTO POR FOSFATO DE AMONIACO PROPILENGLICOL Y SULFATO DE SODIO. EQUIPO ENLISTADO UL/FM COLOR METALICO | 4680.61
I210000072 | 1684 | EXTINGUIDOR EXTINGUIDOR BASE AGUA CILINDRO DE 9 LITROS DE ACERO INOXIDABLE EN COLOR METALICO MANGUERA Y APLICADOR CON BOQUILLA DE ASPERSION ALTURA 64 CM DIAMETRO 57 CM CON AGENTE EXTINTOR A BASE DE AGUA DESTILADA. CON PRODUCTO QUIMICO SUPRESOR Y RETARDANTE PARA FUEGO TIPO A Y B (100% BIODEGRADABLE) PRODUCTO COMPUESTO POR FOSFATO DE AMONIACO PROPILENGLICOL Y SULFATO DE SODIO. EQUIPO ENLISTADO UL/FM COLOR METALICO | 4680.61
I210000072 | 1685 | EXTINGUIDOR EXTINGUIDOR BASE AGUA CILINDRO DE 9 LITROS DE ACERO INOXIDABLE EN COLOR METALICO MANGUERA Y APLICADOR CON BOQUILLA DE ASPERSION ALTURA 64 CM DIAMETRO 57 CM CON AGENTE EXTINTOR A BASE DE AGUA DESTILADA. CON PRODUCTO QUIMICO SUPRESOR Y RETARDANTE PARA FUEGO TIPO A Y B (100% BIODEGRADABLE) PRODUCTO COMPUESTO POR FOSFATO DE AMONIACO PROPILENGLICOL Y SULFATO DE SODIO. EQUIPO ENLISTADO UL/FM COLOR METALICO | 4680.61
I210000072 | 1686 | EXTINGUIDOR EXTINGUIDOR BASE AGUA CILINDRO DE 9 LITROS DE ACERO INOXIDABLE EN COLOR METALICO MANGUERA Y APLICADOR CON BOQUILLA DE ASPERSION ALTURA 64 CM DIAMETRO 57 CM CON AGENTE EXTINTOR A BASE DE AGUA DESTILADA. CON PRODUCTO QUIMICO SUPRESOR Y RETARDANTE PARA FUEGO TIPO A Y B (100% BIODEGRADABLE) PRODUCTO COMPUESTO POR FOSFATO DE AMONIACO PROPILENGLICOL Y SULFATO DE SODIO. EQUIPO ENLISTADO UL/FM COLOR METALICO | 4680.61
I210000072 | 1687 | EXTINGUIDOR EXTINGUIDOR BASE AGUA CILINDRO DE 9 LITROS DE ACERO INOXIDABLE EN COLOR METALICO MANGUERA Y APLICADOR CON BOQUILLA DE ASPERSION ALTURA 64 CM DIAMETRO 57 CM CON AGENTE EXTINTOR A BASE DE AGUA DESTILADA. CON PRODUCTO QUIMICO SUPRESOR Y RETARDANTE PARA FUEGO TIPO A Y B (100% BIODEGRADABLE) PRODUCTO COMPUESTO POR FOSFATO DE AMONIACO PROPILENGLICOL Y SULFATO DE SODIO. EQUIPO ENLISTADO UL/FM COLOR METALICO | 4680.61
I210000072 | 1688 | EXTINGUIDOR EXTINGUIDOR BASE AGUA CILINDRO DE 9 LITROS DE ACERO INOXIDABLE EN COLOR METALICO MANGUERA Y APLICADOR CON BOQUILLA DE ASPERSION ALTURA 64 CM DIAMETRO 57 CM CON AGENTE EXTINTOR A BASE DE AGUA DESTILADA. CON PRODUCTO QUIMICO SUPRESOR Y RETARDANTE PARA FUEGO TIPO A Y B (100% BIODEGRADABLE) PRODUCTO COMPUESTO POR FOSFATO DE AMONIACO PROPILENGLICOL Y SULFATO DE SODIO. EQUIPO ENLISTADO UL/FM COLOR METALICO | 4680.61
I210000072 | 1689 | EXTINGUIDOR EXTINGUIDOR BASE AGUA CILINDRO DE 9 LITROS DE ACERO INOXIDABLE EN COLOR METALICO MANGUERA Y APLICADOR CON BOQUILLA DE ASPERSION ALTURA 64 CM DIAMETRO 57 CM CON AGENTE EXTINTOR A BASE DE AGUA DESTILADA. CON PRODUCTO QUIMICO SUPRESOR Y RETARDANTE PARA FUEGO TIPO A Y B (100% BIODEGRADABLE) PRODUCTO COMPUESTO POR FOSFATO DE AMONIACO PROPILENGLICOL Y SULFATO DE SODIO. EQUIPO ENLISTADO UL/FM COLOR METALICO | 4680.61
I210000072 | 1690 | EXTINGUIDOR EXTINGUIDOR BASE AGUA CILINDRO DE 9 LITROS DE ACERO INOXIDABLE EN COLOR METALICO MANGUERA Y APLICADOR CON BOQUILLA DE ASPERSION ALTURA 64 CM DIAMETRO 57 CM CON AGENTE EXTINTOR A BASE DE AGUA DESTILADA. CON PRODUCTO QUIMICO SUPRESOR Y RETARDANTE PARA FUEGO TIPO A Y B (100% BIODEGRADABLE) PRODUCTO COMPUESTO POR FOSFATO DE AMONIACO PROPILENGLICOL Y SULFATO DE SODIO. EQUIPO ENLISTADO UL/FM COLOR METALICO | 4680.61
I210000072 | 1691 | EXTINGUIDOR EXTINGUIDOR BASE AGUA CILINDRO DE 9 LITROS DE ACERO INOXIDABLE EN COLOR METALICO MANGUERA Y APLICADOR CON BOQUILLA DE ASPERSION ALTURA 64 CM DIAMETRO 57 CM CON AGENTE EXTINTOR A BASE DE AGUA DESTILADA. CON PRODUCTO QUIMICO SUPRESOR Y RETARDANTE PARA FUEGO TIPO A Y B (100% BIODEGRADABLE) PRODUCTO COMPUESTO POR FOSFATO DE AMONIACO PROPILENGLICOL Y SULFATO DE SODIO. EQUIPO ENLISTADO UL/FM COLOR METALICO | 4680.61
I210000072 | 1692 | EXTINGUIDOR EXTINGUIDOR BASE AGUA CILINDRO DE 9 LITROS DE ACERO INOXIDABLE EN COLOR METALICO MANGUERA Y APLICADOR CON BOQUILLA DE ASPERSION ALTURA 64 CM DIAMETRO 57 CM CON AGENTE EXTINTOR A BASE DE AGUA DESTILADA. CON PRODUCTO QUIMICO SUPRESOR Y RETARDANTE PARA FUEGO TIPO A Y B (100% BIODEGRADABLE) PRODUCTO COMPUESTO POR FOSFATO DE AMONIACO PROPILENGLICOL Y SULFATO DE SODIO. EQUIPO ENLISTADO UL/FM COLOR METALICO | 4680.61
I210000072 | 1693 | EXTINGUIDOR EXTINGUIDOR BASE AGUA CILINDRO DE 9 LITROS DE ACERO INOXIDABLE EN COLOR METALICO MANGUERA Y APLICADOR CON BOQUILLA DE ASPERSION ALTURA 64 CM DIAMETRO 57 CM CON AGENTE EXTINTOR A BASE DE AGUA DESTILADA. CON PRODUCTO QUIMICO SUPRESOR Y RETARDANTE PARA FUEGO TIPO A Y B (100% BIODEGRADABLE) PRODUCTO COMPUESTO POR FOSFATO DE AMONIACO PROPILENGLICOL Y SULFATO DE SODIO. EQUIPO ENLISTADO UL/FM COLOR METALICO | 4680.61
I210000072 | 1694 | EXTINGUIDOR EXTINGUIDOR BASE AGUA CILINDRO DE 9 LITROS DE ACERO INOXIDABLE EN COLOR METALICO MANGUERA Y APLICADOR CON BOQUILLA DE ASPERSION ALTURA 64 CM DIAMETRO 57 CM CON AGENTE EXTINTOR A BASE DE AGUA DESTILADA. CON PRODUCTO QUIMICO SUPRESOR Y RETARDANTE PARA FUEGO TIPO A Y B (100% BIODEGRADABLE) PRODUCTO COMPUESTO POR FOSFATO DE AMONIACO PROPILENGLICOL Y SULFATO DE SODIO. EQUIPO ENLISTADO UL/FM COLOR METALICO | 4680.61
I210000072 | 1695 | EXTINGUIDOR EXTINGUIDOR BASE AGUA CILINDRO DE 9 LITROS DE ACERO INOXIDABLE EN COLOR METALICO MANGUERA Y APLICADOR CON BOQUILLA DE ASPERSION ALTURA 64 CM DIAMETRO 57 CM CON AGENTE EXTINTOR A BASE DE AGUA DESTILADA. CON PRODUCTO QUIMICO SUPRESOR Y RETARDANTE PARA FUEGO TIPO A Y B (100% BIODEGRADABLE) PRODUCTO COMPUESTO POR FOSFATO DE AMONIACO PROPILENGLICOL Y SULFATO DE SODIO. EQUIPO ENLISTADO UL/FM COLOR METALICO | 4680.61
I210000072 | 1696 | EXTINGUIDOR EXTINGUIDOR BASE AGUA CILINDRO DE 9 LITROS DE ACERO INOXIDABLE EN COLOR METALICO MANGUERA Y APLICADOR CON BOQUILLA DE ASPERSION ALTURA 64 CM DIAMETRO 57 CM CON AGENTE EXTINTOR A BASE DE AGUA DESTILADA. CON PRODUCTO QUIMICO SUPRESOR Y RETARDANTE PARA FUEGO TIPO A Y B (100% BIODEGRADABLE) PRODUCTO COMPUESTO POR FOSFATO DE AMONIACO PROPILENGLICOL Y SULFATO DE SODIO. EQUIPO ENLISTADO UL/FM COLOR METALICO | 4680.61
I210000072 | 1697 | EXTINGUIDOR EXTINGUIDOR BASE AGUA CILINDRO DE 9 LITROS DE ACERO INOXIDABLE EN COLOR METALICO MANGUERA Y APLICADOR CON BOQUILLA DE ASPERSION ALTURA 64 CM DIAMETRO 57 CM CON AGENTE EXTINTOR A BASE DE AGUA DESTILADA. CON PRODUCTO QUIMICO SUPRESOR Y RETARDANTE PARA FUEGO TIPO A Y B (100% BIODEGRADABLE) PRODUCTO COMPUESTO POR FOSFATO DE AMONIACO PROPILENGLICOL Y SULFATO DE SODIO. EQUIPO ENLISTADO UL/FM COLOR METALICO | 4680.61
I210000072 | 1698 | EXTINGUIDOR EXTINGUIDOR BASE AGUA CILINDRO DE 9 LITROS DE ACERO INOXIDABLE EN COLOR METALICO MANGUERA Y APLICADOR CON BOQUILLA DE ASPERSION ALTURA 64 CM DIAMETRO 57 CM CON AGENTE EXTINTOR A BASE DE AGUA DESTILADA. CON PRODUCTO QUIMICO SUPRESOR Y RETARDANTE PARA FUEGO TIPO A Y B (100% BIODEGRADABLE) PRODUCTO COMPUESTO POR FOSFATO DE AMONIACO PROPILENGLICOL Y SULFATO DE SODIO. EQUIPO ENLISTADO UL/FM COLOR METALICO | 4680.61
I210000072 | 1699 | EXTINGUIDOR EXTINGUIDOR BASE AGUA CILINDRO DE 9 LITROS DE ACERO INOXIDABLE EN COLOR METALICO MANGUERA Y APLICADOR CON BOQUILLA DE ASPERSION ALTURA 64 CM DIAMETRO 57 CM CON AGENTE EXTINTOR A BASE DE AGUA DESTILADA. CON PRODUCTO QUIMICO SUPRESOR Y RETARDANTE PARA FUEGO TIPO A Y B (100% BIODEGRADABLE) PRODUCTO COMPUESTO POR FOSFATO DE AMONIACO PROPILENGLICOL Y SULFATO DE SODIO. EQUIPO ENLISTADO UL/FM COLOR METALICO | 4680.61
I210000072 | 1700 | EXTINGUIDOR EXTINGUIDOR BASE AGUA CILINDRO DE 9 LITROS DE ACERO INOXIDABLE EN COLOR METALICO MANGUERA Y APLICADOR CON BOQUILLA DE ASPERSION ALTURA 64 CM DIAMETRO 57 CM CON AGENTE EXTINTOR A BASE DE AGUA DESTILADA. CON PRODUCTO QUIMICO SUPRESOR Y RETARDANTE PARA FUEGO TIPO A Y B (100% BIODEGRADABLE) PRODUCTO COMPUESTO POR FOSFATO DE AMONIACO PROPILENGLICOL Y SULFATO DE SODIO. EQUIPO ENLISTADO UL/FM COLOR METALICO | 4680.61
I210000072 | 1701 | EXTINGUIDOR EXTINGUIDOR BASE AGUA CILINDRO DE 9 LITROS DE ACERO INOXIDABLE EN COLOR METALICO MANGUERA Y APLICADOR CON BOQUILLA DE ASPERSION ALTURA 64 CM DIAMETRO 57 CM CON AGENTE EXTINTOR A BASE DE AGUA DESTILADA. CON PRODUCTO QUIMICO SUPRESOR Y RETARDANTE PARA FUEGO TIPO A Y B (100% BIODEGRADABLE) PRODUCTO COMPUESTO POR FOSFATO DE AMONIACO PROPILENGLICOL Y SULFATO DE SODIO. EQUIPO ENLISTADO UL/FM COLOR METALICO | 4680.61
I210000072 | 1702 | EXTINGUIDOR EXTINGUIDOR BASE AGUA CILINDRO DE 9 LITROS DE ACERO INOXIDABLE EN COLOR METALICO MANGUERA Y APLICADOR CON BOQUILLA DE ASPERSION ALTURA 64 CM DIAMETRO 57 CM CON AGENTE EXTINTOR A BASE DE AGUA DESTILADA. CON PRODUCTO QUIMICO SUPRESOR Y RETARDANTE PARA FUEGO TIPO A Y B (100% BIODEGRADABLE) PRODUCTO COMPUESTO POR FOSFATO DE AMONIACO PROPILENGLICOL Y SULFATO DE SODIO. EQUIPO ENLISTADO UL/FM COLOR METALICO | 4680.61
I210000072 | 1703 | EXTINGUIDOR EXTINGUIDOR BASE AGUA CILINDRO DE 9 LITROS DE ACERO INOXIDABLE EN COLOR METALICO MANGUERA Y APLICADOR CON BOQUILLA DE ASPERSION ALTURA 64 CM DIAMETRO 57 CM CON AGENTE EXTINTOR A BASE DE AGUA DESTILADA. CON PRODUCTO QUIMICO SUPRESOR Y RETARDANTE PARA FUEGO TIPO A Y B (100% BIODEGRADABLE) PRODUCTO COMPUESTO POR FOSFATO DE AMONIACO PROPILENGLICOL Y SULFATO DE SODIO. EQUIPO ENLISTADO UL/FM COLOR METALICO | 4680.61
I210000072 | 1704 | EXTINGUIDOR EXTINGUIDOR BASE AGUA CILINDRO DE 9 LITROS DE ACERO INOXIDABLE EN COLOR METALICO MANGUERA Y APLICADOR CON BOQUILLA DE ASPERSION ALTURA 64 CM DIAMETRO 57 CM CON AGENTE EXTINTOR A BASE DE AGUA DESTILADA. CON PRODUCTO QUIMICO SUPRESOR Y RETARDANTE PARA FUEGO TIPO A Y B (100% BIODEGRADABLE) PRODUCTO COMPUESTO POR FOSFATO DE AMONIACO PROPILENGLICOL Y SULFATO DE SODIO. EQUIPO ENLISTADO UL/FM COLOR METALICO | 4680.61
I210000072 | 1705 | EXTINGUIDOR EXTINGUIDOR BASE AGUA CILINDRO DE 9 LITROS DE ACERO INOXIDABLE EN COLOR METALICO MANGUERA Y APLICADOR CON BOQUILLA DE ASPERSION ALTURA 64 CM DIAMETRO 57 CM CON AGENTE EXTINTOR A BASE DE AGUA DESTILADA. CON PRODUCTO QUIMICO SUPRESOR Y RETARDANTE PARA FUEGO TIPO A Y B (100% BIODEGRADABLE) PRODUCTO COMPUESTO POR FOSFATO DE AMONIACO PROPILENGLICOL Y SULFATO DE SODIO. EQUIPO ENLISTADO UL/FM COLOR METALICO | 4680.61
I210000072 | 1706 | EXTINGUIDOR EXTINGUIDOR BASE AGUA CILINDRO DE 9 LITROS DE ACERO INOXIDABLE EN COLOR METALICO MANGUERA Y APLICADOR CON BOQUILLA DE ASPERSION ALTURA 64 CM DIAMETRO 57 CM CON AGENTE EXTINTOR A BASE DE AGUA DESTILADA. CON PRODUCTO QUIMICO SUPRESOR Y RETARDANTE PARA FUEGO TIPO A Y B (100% BIODEGRADABLE) PRODUCTO COMPUESTO POR FOSFATO DE AMONIACO PROPILENGLICOL Y SULFATO DE SODIO. EQUIPO ENLISTADO UL/FM COLOR METALICO | 4680.61
I210000072 | 1707 | EXTINGUIDOR EXTINGUIDOR BASE AGUA CILINDRO DE 9 LITROS DE ACERO INOXIDABLE EN COLOR METALICO MANGUERA Y APLICADOR CON BOQUILLA DE ASPERSION ALTURA 64 CM DIAMETRO 57 CM CON AGENTE EXTINTOR A BASE DE AGUA DESTILADA. CON PRODUCTO QUIMICO SUPRESOR Y RETARDANTE PARA FUEGO TIPO A Y B (100% BIODEGRADABLE) PRODUCTO COMPUESTO POR FOSFATO DE AMONIACO PROPILENGLICOL Y SULFATO DE SODIO. EQUIPO ENLISTADO UL/FM COLOR METALICO | 4680.61
I210000072 | 1708 | EXTINGUIDOR EXTINGUIDOR BASE AGUA CILINDRO DE 9 LITROS DE ACERO INOXIDABLE EN COLOR METALICO MANGUERA Y APLICADOR CON BOQUILLA DE ASPERSION ALTURA 64 CM DIAMETRO 57 CM CON AGENTE EXTINTOR A BASE DE AGUA DESTILADA. CON PRODUCTO QUIMICO SUPRESOR Y RETARDANTE PARA FUEGO TIPO A Y B (100% BIODEGRADABLE) PRODUCTO COMPUESTO POR FOSFATO DE AMONIACO PROPILENGLICOL Y SULFATO DE SODIO. EQUIPO ENLISTADO UL/FM COLOR METALICO | 4680.61
I210000072 | 1709 | EXTINGUIDOR EXTINGUIDOR BASE AGUA CILINDRO DE 9 LITROS DE ACERO INOXIDABLE EN COLOR METALICO MANGUERA Y APLICADOR CON BOQUILLA DE ASPERSION ALTURA 64 CM DIAMETRO 57 CM CON AGENTE EXTINTOR A BASE DE AGUA DESTILADA. CON PRODUCTO QUIMICO SUPRESOR Y RETARDANTE PARA FUEGO TIPO A Y B (100% BIODEGRADABLE) PRODUCTO COMPUESTO POR FOSFATO DE AMONIACO PROPILENGLICOL Y SULFATO DE SODIO. EQUIPO ENLISTADO UL/FM COLOR METALICO | 4680.61
I210000072 | 1710 | EXTINGUIDOR EXTINGUIDOR BASE AGUA CILINDRO DE 9 LITROS DE ACERO INOXIDABLE EN COLOR METALICO MANGUERA Y APLICADOR CON BOQUILLA DE ASPERSION ALTURA 64 CM DIAMETRO 57 CM CON AGENTE EXTINTOR A BASE DE AGUA DESTILADA. CON PRODUCTO QUIMICO SUPRESOR Y RETARDANTE PARA FUEGO TIPO A Y B (100% BIODEGRADABLE) PRODUCTO COMPUESTO POR FOSFATO DE AMONIACO PROPILENGLICOL Y SULFATO DE SODIO. EQUIPO ENLISTADO UL/FM COLOR METALICO | 4680.61
I210000072 | 1711 | EXTINGUIDOR EXTINGUIDOR BASE AGUA CILINDRO DE 9 LITROS DE ACERO INOXIDABLE EN COLOR METALICO MANGUERA Y APLICADOR CON BOQUILLA DE ASPERSION ALTURA 64 CM DIAMETRO 57 CM CON AGENTE EXTINTOR A BASE DE AGUA DESTILADA. CON PRODUCTO QUIMICO SUPRESOR Y RETARDANTE PARA FUEGO TIPO A Y B (100% BIODEGRADABLE) PRODUCTO COMPUESTO POR FOSFATO DE AMONIACO PROPILENGLICOL Y SULFATO DE SODIO. EQUIPO ENLISTADO UL/FM COLOR METALICO | 4680.61
I210000072 | 1712 | EXTINGUIDOR EXTINGUIDOR BASE AGUA CILINDRO DE 9 LITROS DE ACERO INOXIDABLE EN COLOR METALICO MANGUERA Y APLICADOR CON BOQUILLA DE ASPERSION ALTURA 64 CM DIAMETRO 57 CM CON AGENTE EXTINTOR A BASE DE AGUA DESTILADA. CON PRODUCTO QUIMICO SUPRESOR Y RETARDANTE PARA FUEGO TIPO A Y B (100% BIODEGRADABLE) PRODUCTO COMPUESTO POR FOSFATO DE AMONIACO PROPILENGLICOL Y SULFATO DE SODIO. EQUIPO ENLISTADO UL/FM COLOR METALICO | 4680.61
I210000072 | 1713 | EXTINGUIDOR EXTINGUIDOR BASE AGUA CILINDRO DE 9 LITROS DE ACERO INOXIDABLE EN COLOR METALICO MANGUERA Y APLICADOR CON BOQUILLA DE ASPERSION ALTURA 64 CM DIAMETRO 57 CM CON AGENTE EXTINTOR A BASE DE AGUA DESTILADA. CON PRODUCTO QUIMICO SUPRESOR Y RETARDANTE PARA FUEGO TIPO A Y B (100% BIODEGRADABLE) PRODUCTO COMPUESTO POR FOSFATO DE AMONIACO PROPILENGLICOL Y SULFATO DE SODIO. EQUIPO ENLISTADO UL/FM COLOR METALICO | 4680.61
I210000072 | 1714 | EXTINGUIDOR EXTINGUIDOR BASE AGUA CILINDRO DE 9 LITROS DE ACERO INOXIDABLE EN COLOR METALICO MANGUERA Y APLICADOR CON BOQUILLA DE ASPERSION ALTURA 64 CM DIAMETRO 57 CM CON AGENTE EXTINTOR A BASE DE AGUA DESTILADA. CON PRODUCTO QUIMICO SUPRESOR Y RETARDANTE PARA FUEGO TIPO A Y B (100% BIODEGRADABLE) PRODUCTO COMPUESTO POR FOSFATO DE AMONIACO PROPILENGLICOL Y SULFATO DE SODIO. EQUIPO ENLISTADO UL/FM COLOR METALICO | 4680.61
I210000072 | 1715 | EXTINGUIDOR EXTINGUIDOR BASE AGUA CILINDRO DE 9 LITROS DE ACERO INOXIDABLE EN COLOR METALICO MANGUERA Y APLICADOR CON BOQUILLA DE ASPERSION ALTURA 64 CM DIAMETRO 57 CM CON AGENTE EXTINTOR A BASE DE AGUA DESTILADA. CON PRODUCTO QUIMICO SUPRESOR Y RETARDANTE PARA FUEGO TIPO A Y B (100% BIODEGRADABLE) PRODUCTO COMPUESTO POR FOSFATO DE AMONIACO PROPILENGLICOL Y SULFATO DE SODIO. EQUIPO ENLISTADO UL/FM COLOR METALICO | 4680.61
I210000072 | 1716 | EXTINGUIDOR EXTINGUIDOR BASE AGUA CILINDRO DE 9 LITROS DE ACERO INOXIDABLE EN COLOR METALICO MANGUERA Y APLICADOR CON BOQUILLA DE ASPERSION ALTURA 64 CM DIAMETRO 57 CM CON AGENTE EXTINTOR A BASE DE AGUA DESTILADA. CON PRODUCTO QUIMICO SUPRESOR Y RETARDANTE PARA FUEGO TIPO A Y B (100% BIODEGRADABLE) PRODUCTO COMPUESTO POR FOSFATO DE AMONIACO PROPILENGLICOL Y SULFATO DE SODIO. EQUIPO ENLISTADO UL/FM COLOR METALICO | 4680.61
I210000072 | 1717 | EXTINGUIDOR EXTINGUIDOR BASE AGUA CILINDRO DE 9 LITROS DE ACERO INOXIDABLE EN COLOR METALICO MANGUERA Y APLICADOR CON BOQUILLA DE ASPERSION ALTURA 64 CM DIAMETRO 57 CM CON AGENTE EXTINTOR A BASE DE AGUA DESTILADA. CON PRODUCTO QUIMICO SUPRESOR Y RETARDANTE PARA FUEGO TIPO A Y B (100% BIODEGRADABLE) PRODUCTO COMPUESTO POR FOSFATO DE AMONIACO PROPILENGLICOL Y SULFATO DE SODIO. EQUIPO ENLISTADO UL/FM COLOR METALICO | 4680.61
I210000072 | 1718 | EXTINGUIDOR EXTINGUIDOR BASE AGUA CILINDRO DE 9 LITROS DE ACERO INOXIDABLE EN COLOR METALICO MANGUERA Y APLICADOR CON BOQUILLA DE ASPERSION ALTURA 64 CM DIAMETRO 57 CM CON AGENTE EXTINTOR A BASE DE AGUA DESTILADA. CON PRODUCTO QUIMICO SUPRESOR Y RETARDANTE PARA FUEGO TIPO A Y B (100% BIODEGRADABLE) PRODUCTO COMPUESTO POR FOSFATO DE AMONIACO PROPILENGLICOL Y SULFATO DE SODIO. EQUIPO ENLISTADO UL/FM COLOR METALICO | 4680.61
I210000072 | 1719 | EXTINGUIDOR EXTINGUIDOR BASE AGUA CILINDRO DE 9 LITROS DE ACERO INOXIDABLE EN COLOR METALICO MANGUERA Y APLICADOR CON BOQUILLA DE ASPERSION ALTURA 64 CM DIAMETRO 57 CM CON AGENTE EXTINTOR A BASE DE AGUA DESTILADA. CON PRODUCTO QUIMICO SUPRESOR Y RETARDANTE PARA FUEGO TIPO A Y B (100% BIODEGRADABLE) PRODUCTO COMPUESTO POR FOSFATO DE AMONIACO PROPILENGLICOL Y SULFATO DE SODIO. EQUIPO ENLISTADO UL/FM COLOR METALICO | 4680.61
I210000072 | 1720 | EXTINGUIDOR EXTINGUIDOR BASE AGUA CILINDRO DE 9 LITROS DE ACERO INOXIDABLE EN COLOR METALICO MANGUERA Y APLICADOR CON BOQUILLA DE ASPERSION ALTURA 64 CM DIAMETRO 57 CM CON AGENTE EXTINTOR A BASE DE AGUA DESTILADA. CON PRODUCTO QUIMICO SUPRESOR Y RETARDANTE PARA FUEGO TIPO A Y B (100% BIODEGRADABLE) PRODUCTO COMPUESTO POR FOSFATO DE AMONIACO PROPILENGLICOL Y SULFATO DE SODIO. EQUIPO ENLISTADO UL/FM COLOR METALICO | 4680.61
I210000072 | 1721 | EXTINGUIDOR EXTINGUIDOR BASE AGUA CILINDRO DE 9 LITROS DE ACERO INOXIDABLE EN COLOR METALICO MANGUERA Y APLICADOR CON BOQUILLA DE ASPERSION ALTURA 64 CM DIAMETRO 57 CM CON AGENTE EXTINTOR A BASE DE AGUA DESTILADA. CON PRODUCTO QUIMICO SUPRESOR Y RETARDANTE PARA FUEGO TIPO A Y B (100% BIODEGRADABLE) PRODUCTO COMPUESTO POR FOSFATO DE AMONIACO PROPILENGLICOL Y SULFATO DE SODIO. EQUIPO ENLISTADO UL/FM COLOR METALICO | 4680.61
I210000072 | 1722 | EXTINGUIDOR EXTINGUIDOR BASE AGUA CILINDRO DE 9 LITROS DE ACERO INOXIDABLE EN COLOR METALICO MANGUERA Y APLICADOR CON BOQUILLA DE ASPERSION ALTURA 64 CM DIAMETRO 57 CM CON AGENTE EXTINTOR A BASE DE AGUA DESTILADA. CON PRODUCTO QUIMICO SUPRESOR Y RETARDANTE PARA FUEGO TIPO A Y B (100% BIODEGRADABLE) PRODUCTO COMPUESTO POR FOSFATO DE AMONIACO PROPILENGLICOL Y SULFATO DE SODIO. EQUIPO ENLISTADO UL/FM COLOR METALICO | 4680.61
I210000072 | 1723 | EXTINGUIDOR EXTINGUIDOR BASE AGUA CILINDRO DE 9 LITROS DE ACERO INOXIDABLE EN COLOR METALICO MANGUERA Y APLICADOR CON BOQUILLA DE ASPERSION ALTURA 64 CM DIAMETRO 57 CM CON AGENTE EXTINTOR A BASE DE AGUA DESTILADA. CON PRODUCTO QUIMICO SUPRESOR Y RETARDANTE PARA FUEGO TIPO A Y B (100% BIODEGRADABLE) PRODUCTO COMPUESTO POR FOSFATO DE AMONIACO PROPILENGLICOL Y SULFATO DE SODIO. EQUIPO ENLISTADO UL/FM COLOR METALICO | 4680.61
I210000072 | 1724 | EXTINGUIDOR EXTINGUIDOR BASE AGUA CILINDRO DE 9 LITROS DE ACERO INOXIDABLE EN COLOR METALICO MANGUERA Y APLICADOR CON BOQUILLA DE ASPERSION ALTURA 64 CM DIAMETRO 57 CM CON AGENTE EXTINTOR A BASE DE AGUA DESTILADA. CON PRODUCTO QUIMICO SUPRESOR Y RETARDANTE PARA FUEGO TIPO A Y B (100% BIODEGRADABLE) PRODUCTO COMPUESTO POR FOSFATO DE AMONIACO PROPILENGLICOL Y SULFATO DE SODIO. EQUIPO ENLISTADO UL/FM COLOR METALICO | 4680.61
I210000072 | 1725 | EXTINGUIDOR EXTINGUIDOR BASE AGUA CILINDRO DE 9 LITROS DE ACERO INOXIDABLE EN COLOR METALICO MANGUERA Y APLICADOR CON BOQUILLA DE ASPERSION ALTURA 64 CM DIAMETRO 57 CM CON AGENTE EXTINTOR A BASE DE AGUA DESTILADA. CON PRODUCTO QUIMICO SUPRESOR Y RETARDANTE PARA FUEGO TIPO A Y B (100% BIODEGRADABLE) PRODUCTO COMPUESTO POR FOSFATO DE AMONIACO PROPILENGLICOL Y SULFATO DE SODIO. EQUIPO ENLISTADO UL/FM COLOR METALICO | 4680.61
I210000072 | 1726 | EXTINGUIDOR EXTINGUIDOR BASE AGUA CILINDRO DE 9 LITROS DE ACERO INOXIDABLE EN COLOR METALICO MANGUERA Y APLICADOR CON BOQUILLA DE ASPERSION ALTURA 64 CM DIAMETRO 57 CM CON AGENTE EXTINTOR A BASE DE AGUA DESTILADA. CON PRODUCTO QUIMICO SUPRESOR Y RETARDANTE PARA FUEGO TIPO A Y B (100% BIODEGRADABLE) PRODUCTO COMPUESTO POR FOSFATO DE AMONIACO PROPILENGLICOL Y SULFATO DE SODIO. EQUIPO ENLISTADO UL/FM COLOR METALICO | 4680.61
I210000072 | 1727 | EXTINGUIDOR EXTINGUIDOR BASE AGUA CILINDRO DE 9 LITROS DE ACERO INOXIDABLE EN COLOR METALICO MANGUERA Y APLICADOR CON BOQUILLA DE ASPERSION ALTURA 64 CM DIAMETRO 57 CM CON AGENTE EXTINTOR A BASE DE AGUA DESTILADA. CON PRODUCTO QUIMICO SUPRESOR Y RETARDANTE PARA FUEGO TIPO A Y B (100% BIODEGRADABLE) PRODUCTO COMPUESTO POR FOSFATO DE AMONIACO PROPILENGLICOL Y SULFATO DE SODIO. EQUIPO ENLISTADO UL/FM COLOR METALICO | 4680.61
I210000072 | 1728 | EXTINGUIDOR EXTINGUIDOR BASE AGUA CILINDRO DE 9 LITROS DE ACERO INOXIDABLE EN COLOR METALICO MANGUERA Y APLICADOR CON BOQUILLA DE ASPERSION ALTURA 64 CM DIAMETRO 57 CM CON AGENTE EXTINTOR A BASE DE AGUA DESTILADA. CON PRODUCTO QUIMICO SUPRESOR Y RETARDANTE PARA FUEGO TIPO A Y B (100% BIODEGRADABLE) PRODUCTO COMPUESTO POR FOSFATO DE AMONIACO PROPILENGLICOL Y SULFATO DE SODIO. EQUIPO ENLISTADO UL/FM COLOR METALICO | 4680.61
I210000072 | 1729 | EXTINGUIDOR EXTINGUIDOR BASE AGUA CILINDRO DE 9 LITROS DE ACERO INOXIDABLE EN COLOR METALICO MANGUERA Y APLICADOR CON BOQUILLA DE ASPERSION ALTURA 64 CM DIAMETRO 57 CM CON AGENTE EXTINTOR A BASE DE AGUA DESTILADA. CON PRODUCTO QUIMICO SUPRESOR Y RETARDANTE PARA FUEGO TIPO A Y B (100% BIODEGRADABLE) PRODUCTO COMPUESTO POR FOSFATO DE AMONIACO PROPILENGLICOL Y SULFATO DE SODIO. EQUIPO ENLISTADO UL/FM COLOR METALICO | 4680.61
I210000072 | 1730 | EXTINGUIDOR EXTINGUIDOR BASE AGUA CILINDRO DE 9 LITROS DE ACERO INOXIDABLE EN COLOR METALICO MANGUERA Y APLICADOR CON BOQUILLA DE ASPERSION ALTURA 64 CM DIAMETRO 57 CM CON AGENTE EXTINTOR A BASE DE AGUA DESTILADA. CON PRODUCTO QUIMICO SUPRESOR Y RETARDANTE PARA FUEGO TIPO A Y B (100% BIODEGRADABLE) PRODUCTO COMPUESTO POR FOSFATO DE AMONIACO PROPILENGLICOL Y SULFATO DE SODIO. EQUIPO ENLISTADO UL/FM COLOR METALICO | 4680.61
I210000072 | 1731 | EXTINGUIDOR EXTINGUIDOR BASE AGUA CILINDRO DE 9 LITROS DE ACERO INOXIDABLE EN COLOR METALICO MANGUERA Y APLICADOR CON BOQUILLA DE ASPERSION ALTURA 64 CM DIAMETRO 57 CM CON AGENTE EXTINTOR A BASE DE AGUA DESTILADA. CON PRODUCTO QUIMICO SUPRESOR Y RETARDANTE PARA FUEGO TIPO A Y B (100% BIODEGRADABLE) PRODUCTO COMPUESTO POR FOSFATO DE AMONIACO PROPILENGLICOL Y SULFATO DE SODIO. EQUIPO ENLISTADO UL/FM COLOR METALICO | 4680.61
I210000072 | 1732 | EXTINGUIDOR EXTINGUIDOR BASE AGUA CILINDRO DE 9 LITROS DE ACERO INOXIDABLE EN COLOR METALICO MANGUERA Y APLICADOR CON BOQUILLA DE ASPERSION ALTURA 64 CM DIAMETRO 57 CM CON AGENTE EXTINTOR A BASE DE AGUA DESTILADA. CON PRODUCTO QUIMICO SUPRESOR Y RETARDANTE PARA FUEGO TIPO A Y B (100% BIODEGRADABLE) PRODUCTO COMPUESTO POR FOSFATO DE AMONIACO PROPILENGLICOL Y SULFATO DE SODIO. EQUIPO ENLISTADO UL/FM COLOR METALICO | 4680.61
I210000072 | 1733 | EXTINGUIDOR EXTINGUIDOR BASE AGUA CILINDRO DE 9 LITROS DE ACERO INOXIDABLE EN COLOR METALICO MANGUERA Y APLICADOR CON BOQUILLA DE ASPERSION ALTURA 64 CM DIAMETRO 57 CM CON AGENTE EXTINTOR A BASE DE AGUA DESTILADA. CON PRODUCTO QUIMICO SUPRESOR Y RETARDANTE PARA FUEGO TIPO A Y B (100% BIODEGRADABLE) PRODUCTO COMPUESTO POR FOSFATO DE AMONIACO PROPILENGLICOL Y SULFATO DE SODIO. EQUIPO ENLISTADO UL/FM COLOR METALICO | 4680.61
I210000072 | 1734 | EXTINGUIDOR EXTINGUIDOR BASE AGUA CILINDRO DE 9 LITROS DE ACERO INOXIDABLE EN COLOR METALICO MANGUERA Y APLICADOR CON BOQUILLA DE ASPERSION ALTURA 64 CM DIAMETRO 57 CM CON AGENTE EXTINTOR A BASE DE AGUA DESTILADA. CON PRODUCTO QUIMICO SUPRESOR Y RETARDANTE PARA FUEGO TIPO A Y B (100% BIODEGRADABLE) PRODUCTO COMPUESTO POR FOSFATO DE AMONIACO PROPILENGLICOL Y SULFATO DE SODIO. EQUIPO ENLISTADO UL/FM COLOR METALICO | 4680.61
I210000072 | 1735 | EXTINGUIDOR EXTINGUIDOR BASE AGUA CILINDRO DE 9 LITROS DE ACERO INOXIDABLE EN COLOR METALICO MANGUERA Y APLICADOR CON BOQUILLA DE ASPERSION ALTURA 64 CM DIAMETRO 57 CM CON AGENTE EXTINTOR A BASE DE AGUA DESTILADA. CON PRODUCTO QUIMICO SUPRESOR Y RETARDANTE PARA FUEGO TIPO A Y B (100% BIODEGRADABLE) PRODUCTO COMPUESTO POR FOSFATO DE AMONIACO PROPILENGLICOL Y SULFATO DE SODIO. EQUIPO ENLISTADO UL/FM COLOR METALICO | 4680.61
I210000072 | 1736 | EXTINGUIDOR EXTINGUIDOR BASE AGUA CILINDRO DE 9 LITROS DE ACERO INOXIDABLE EN COLOR METALICO MANGUERA Y APLICADOR CON BOQUILLA DE ASPERSION ALTURA 64 CM DIAMETRO 57 CM CON AGENTE EXTINTOR A BASE DE AGUA DESTILADA. CON PRODUCTO QUIMICO SUPRESOR Y RETARDANTE PARA FUEGO TIPO A Y B (100% BIODEGRADABLE) PRODUCTO COMPUESTO POR FOSFATO DE AMONIACO PROPILENGLICOL Y SULFATO DE SODIO. EQUIPO ENLISTADO UL/FM COLOR METALICO | 4680.61
I210000072 | 1737 | EXTINGUIDOR EXTINGUIDOR BASE AGUA CILINDRO DE 9 LITROS DE ACERO INOXIDABLE EN COLOR METALICO MANGUERA Y APLICADOR CON BOQUILLA DE ASPERSION ALTURA 64 CM DIAMETRO 57 CM CON AGENTE EXTINTOR A BASE DE AGUA DESTILADA. CON PRODUCTO QUIMICO SUPRESOR Y RETARDANTE PARA FUEGO TIPO A Y B (100% BIODEGRADABLE) PRODUCTO COMPUESTO POR FOSFATO DE AMONIACO PROPILENGLICOL Y SULFATO DE SODIO. EQUIPO ENLISTADO UL/FM COLOR METALICO | 4680.61
I210000072 | 1738 | EXTINGUIDOR EXTINGUIDOR BASE AGUA CILINDRO DE 9 LITROS DE ACERO INOXIDABLE EN COLOR METALICO MANGUERA Y APLICADOR CON BOQUILLA DE ASPERSION ALTURA 64 CM DIAMETRO 57 CM CON AGENTE EXTINTOR A BASE DE AGUA DESTILADA. CON PRODUCTO QUIMICO SUPRESOR Y RETARDANTE PARA FUEGO TIPO A Y B (100% BIODEGRADABLE) PRODUCTO COMPUESTO POR FOSFATO DE AMONIACO PROPILENGLICOL Y SULFATO DE SODIO. EQUIPO ENLISTADO UL/FM COLOR METALICO | 4680.61
I210000072 | 1739 | EXTINGUIDOR EXTINGUIDOR BASE AGUA CILINDRO DE 9 LITROS DE ACERO INOXIDABLE EN COLOR METALICO MANGUERA Y APLICADOR CON BOQUILLA DE ASPERSION ALTURA 64 CM DIAMETRO 57 CM CON AGENTE EXTINTOR A BASE DE AGUA DESTILADA. CON PRODUCTO QUIMICO SUPRESOR Y RETARDANTE PARA FUEGO TIPO A Y B (100% BIODEGRADABLE) PRODUCTO COMPUESTO POR FOSFATO DE AMONIACO PROPILENGLICOL Y SULFATO DE SODIO. EQUIPO ENLISTADO UL/FM COLOR METALICO | 4680.61
I210000072 | 1740 | EXTINGUIDOR EXTINGUIDOR BASE AGUA CILINDRO DE 9 LITROS DE ACERO INOXIDABLE EN COLOR METALICO MANGUERA Y APLICADOR CON BOQUILLA DE ASPERSION ALTURA 64 CM DIAMETRO 57 CM CON AGENTE EXTINTOR A BASE DE AGUA DESTILADA. CON PRODUCTO QUIMICO SUPRESOR Y RETARDANTE PARA FUEGO TIPO A Y B (100% BIODEGRADABLE) PRODUCTO COMPUESTO POR FOSFATO DE AMONIACO PROPILENGLICOL Y SULFATO DE SODIO. EQUIPO ENLISTADO UL/FM COLOR METALICO | 4680.61
I210000072 | 1741 | EXTINGUIDOR EXTINGUIDOR BASE AGUA CILINDRO DE 9 LITROS DE ACERO INOXIDABLE EN COLOR METALICO MANGUERA Y APLICADOR CON BOQUILLA DE ASPERSION ALTURA 64 CM DIAMETRO 57 CM CON AGENTE EXTINTOR A BASE DE AGUA DESTILADA. CON PRODUCTO QUIMICO SUPRESOR Y RETARDANTE PARA FUEGO TIPO A Y B (100% BIODEGRADABLE) PRODUCTO COMPUESTO POR FOSFATO DE AMONIACO PROPILENGLICOL Y SULFATO DE SODIO. EQUIPO ENLISTADO UL/FM COLOR METALICO | 4680.61
I210000072 | 1742 | EXTINGUIDOR EXTINGUIDOR BASE AGUA CILINDRO DE 9 LITROS DE ACERO INOXIDABLE EN COLOR METALICO MANGUERA Y APLICADOR CON BOQUILLA DE ASPERSION ALTURA 64 CM DIAMETRO 57 CM CON AGENTE EXTINTOR A BASE DE AGUA DESTILADA. CON PRODUCTO QUIMICO SUPRESOR Y RETARDANTE PARA FUEGO TIPO A Y B (100% BIODEGRADABLE) PRODUCTO COMPUESTO POR FOSFATO DE AMONIACO PROPILENGLICOL Y SULFATO DE SODIO. EQUIPO ENLISTADO UL/FM COLOR METALICO | 4680.61
I210000072 | 1743 | EXTINGUIDOR EXTINGUIDOR BASE AGUA CILINDRO DE 9 LITROS DE ACERO INOXIDABLE EN COLOR METALICO MANGUERA Y APLICADOR CON BOQUILLA DE ASPERSION ALTURA 64 CM DIAMETRO 57 CM CON AGENTE EXTINTOR A BASE DE AGUA DESTILADA. CON PRODUCTO QUIMICO SUPRESOR Y RETARDANTE PARA FUEGO TIPO A Y B (100% BIODEGRADABLE) PRODUCTO COMPUESTO POR FOSFATO DE AMONIACO PROPILENGLICOL Y SULFATO DE SODIO. EQUIPO ENLISTADO UL/FM COLOR METALICO | 4680.61
I210000072 | 1744 | EXTINGUIDOR EXTINGUIDOR BASE AGUA CILINDRO DE 9 LITROS DE ACERO INOXIDABLE EN COLOR METALICO MANGUERA Y APLICADOR CON BOQUILLA DE ASPERSION ALTURA 64 CM DIAMETRO 57 CM CON AGENTE EXTINTOR A BASE DE AGUA DESTILADA. CON PRODUCTO QUIMICO SUPRESOR Y RETARDANTE PARA FUEGO TIPO A Y B (100% BIODEGRADABLE) PRODUCTO COMPUESTO POR FOSFATO DE AMONIACO PROPILENGLICOL Y SULFATO DE SODIO. EQUIPO ENLISTADO UL/FM COLOR METALICO | 4680.61
I210000072 | 1745 | EXTINGUIDOR EXTINGUIDOR BASE AGUA CILINDRO DE 9 LITROS DE ACERO INOXIDABLE EN COLOR METALICO MANGUERA Y APLICADOR CON BOQUILLA DE ASPERSION ALTURA 64 CM DIAMETRO 57 CM CON AGENTE EXTINTOR A BASE DE AGUA DESTILADA. CON PRODUCTO QUIMICO SUPRESOR Y RETARDANTE PARA FUEGO TIPO A Y B (100% BIODEGRADABLE) PRODUCTO COMPUESTO POR FOSFATO DE AMONIACO PROPILENGLICOL Y SULFATO DE SODIO. EQUIPO ENLISTADO UL/FM COLOR METALICO | 4680.61
I210000072 | 1746 | EXTINGUIDOR EXTINGUIDOR BASE AGUA CILINDRO DE 9 LITROS DE ACERO INOXIDABLE EN COLOR METALICO MANGUERA Y APLICADOR CON BOQUILLA DE ASPERSION ALTURA 64 CM DIAMETRO 57 CM CON AGENTE EXTINTOR A BASE DE AGUA DESTILADA. CON PRODUCTO QUIMICO SUPRESOR Y RETARDANTE PARA FUEGO TIPO A Y B (100% BIODEGRADABLE) PRODUCTO COMPUESTO POR FOSFATO DE AMONIACO PROPILENGLICOL Y SULFATO DE SODIO. EQUIPO ENLISTADO UL/FM COLOR METALICO | 4680.61
I210000072 | 1747 | EXTINGUIDOR EXTINGUIDOR BASE AGUA CILINDRO DE 9 LITROS DE ACERO INOXIDABLE EN COLOR METALICO MANGUERA Y APLICADOR CON BOQUILLA DE ASPERSION ALTURA 64 CM DIAMETRO 57 CM CON AGENTE EXTINTOR A BASE DE AGUA DESTILADA. CON PRODUCTO QUIMICO SUPRESOR Y RETARDANTE PARA FUEGO TIPO A Y B (100% BIODEGRADABLE) PRODUCTO COMPUESTO POR FOSFATO DE AMONIACO PROPILENGLICOL Y SULFATO DE SODIO. EQUIPO ENLISTADO UL/FM COLOR METALICO | 4680.61
I210000072 | 1748 | EXTINGUIDOR EXTINGUIDOR BASE AGUA CILINDRO DE 9 LITROS DE ACERO INOXIDABLE EN COLOR METALICO MANGUERA Y APLICADOR CON BOQUILLA DE ASPERSION ALTURA 64 CM DIAMETRO 57 CM CON AGENTE EXTINTOR A BASE DE AGUA DESTILADA. CON PRODUCTO QUIMICO SUPRESOR Y RETARDANTE PARA FUEGO TIPO A Y B (100% BIODEGRADABLE) PRODUCTO COMPUESTO POR FOSFATO DE AMONIACO PROPILENGLICOL Y SULFATO DE SODIO. EQUIPO ENLISTADO UL/FM COLOR METALICO | 4680.61
I210000072 | 1750 | EXTINGUIDOR EXTINGUIDOR BASE AGUA CILINDRO DE 9 LITROS DE ACERO INOXIDABLE EN COLOR METALICO MANGUERA Y APLICADOR CON BOQUILLA DE ASPERSION ALTURA 64 CM DIAMETRO 57 CM CON AGENTE EXTINTOR A BASE DE AGUA DESTILADA. CON PRODUCTO QUIMICO SUPRESOR Y RETARDANTE PARA FUEGO TIPO A Y B (100% BIODEGRADABLE) PRODUCTO COMPUESTO POR FOSFATO DE AMONIACO PROPILENGLICOL Y SULFATO DE SODIO. EQUIPO ENLISTADO UL/FM COLOR METALICO | 4680.61
I210000072 | 1751 | EXTINGUIDOR EXTINGUIDOR BASE AGUA CILINDRO DE 9 LITROS DE ACERO INOXIDABLE EN COLOR METALICO MANGUERA Y APLICADOR CON BOQUILLA DE ASPERSION ALTURA 64 CM DIAMETRO 57 CM CON AGENTE EXTINTOR A BASE DE AGUA DESTILADA. CON PRODUCTO QUIMICO SUPRESOR Y RETARDANTE PARA FUEGO TIPO A Y B (100% BIODEGRADABLE) PRODUCTO COMPUESTO POR FOSFATO DE AMONIACO PROPILENGLICOL Y SULFATO DE SODIO. EQUIPO ENLISTADO UL/FM COLOR METALICO | 4680.61
I210000072 | 1752 | EXTINGUIDOR EXTINGUIDOR BASE AGUA CILINDRO DE 9 LITROS DE ACERO INOXIDABLE EN COLOR METALICO MANGUERA Y APLICADOR CON BOQUILLA DE ASPERSION ALTURA 64 CM DIAMETRO 57 CM CON AGENTE EXTINTOR A BASE DE AGUA DESTILADA. CON PRODUCTO QUIMICO SUPRESOR Y RETARDANTE PARA FUEGO TIPO A Y B (100% BIODEGRADABLE) PRODUCTO COMPUESTO POR FOSFATO DE AMONIACO PROPILENGLICOL Y SULFATO DE SODIO. EQUIPO ENLISTADO UL/FM COLOR METALICO | 4680.61
I210000072 | 1753 | EXTINGUIDOR EXTINGUIDOR BASE AGUA CILINDRO DE 9 LITROS DE ACERO INOXIDABLE EN COLOR METALICO MANGUERA Y APLICADOR CON BOQUILLA DE ASPERSION ALTURA 64 CM DIAMETRO 57 CM CON AGENTE EXTINTOR A BASE DE AGUA DESTILADA. CON PRODUCTO QUIMICO SUPRESOR Y RETARDANTE PARA FUEGO TIPO A Y B (100% BIODEGRADABLE) PRODUCTO COMPUESTO POR FOSFATO DE AMONIACO PROPILENGLICOL Y SULFATO DE SODIO. EQUIPO ENLISTADO UL/FM COLOR METALICO | 4680.61
I210000072 | 1754 | EXTINGUIDOR EXTINGUIDOR BASE AGUA CILINDRO DE 9 LITROS DE ACERO INOXIDABLE EN COLOR METALICO MANGUERA Y APLICADOR CON BOQUILLA DE ASPERSION ALTURA 64 CM DIAMETRO 57 CM CON AGENTE EXTINTOR A BASE DE AGUA DESTILADA. CON PRODUCTO QUIMICO SUPRESOR Y RETARDANTE PARA FUEGO TIPO A Y B (100% BIODEGRADABLE) PRODUCTO COMPUESTO POR FOSFATO DE AMONIACO PROPILENGLICOL Y SULFATO DE SODIO. EQUIPO ENLISTADO UL/FM COLOR METALICO | 4680.61
I210000072 | 1755 | EXTINGUIDOR EXTINGUIDOR BASE AGUA CILINDRO DE 9 LITROS DE ACERO INOXIDABLE EN COLOR METALICO MANGUERA Y APLICADOR CON BOQUILLA DE ASPERSION ALTURA 64 CM DIAMETRO 57 CM CON AGENTE EXTINTOR A BASE DE AGUA DESTILADA. CON PRODUCTO QUIMICO SUPRESOR Y RETARDANTE PARA FUEGO TIPO A Y B (100% BIODEGRADABLE) PRODUCTO COMPUESTO POR FOSFATO DE AMONIACO PROPILENGLICOL Y SULFATO DE SODIO. EQUIPO ENLISTADO UL/FM COLOR METALICO | 4680.61
I210000072 | 1756 | EXTINGUIDOR EXTINGUIDOR BASE AGUA CILINDRO DE 9 LITROS DE ACERO INOXIDABLE EN COLOR METALICO MANGUERA Y APLICADOR CON BOQUILLA DE ASPERSION ALTURA 64 CM DIAMETRO 57 CM CON AGENTE EXTINTOR A BASE DE AGUA DESTILADA. CON PRODUCTO QUIMICO SUPRESOR Y RETARDANTE PARA FUEGO TIPO A Y B (100% BIODEGRADABLE) PRODUCTO COMPUESTO POR FOSFATO DE AMONIACO PROPILENGLICOL Y SULFATO DE SODIO. EQUIPO ENLISTADO UL/FM COLOR METALICO | 4680.61
I210000072 | 1758 | EXTINGUIDOR EXTINGUIDOR BASE AGUA CILINDRO DE 9 LITROS DE ACERO INOXIDABLE EN COLOR METALICO MANGUERA Y APLICADOR CON BOQUILLA DE ASPERSION ALTURA 64 CM DIAMETRO 57 CM CON AGENTE EXTINTOR A BASE DE AGUA DESTILADA. CON PRODUCTO QUIMICO SUPRESOR Y RETARDANTE PARA FUEGO TIPO A Y B (100% BIODEGRADABLE) PRODUCTO COMPUESTO POR FOSFATO DE AMONIACO PROPILENGLICOL Y SULFATO DE SODIO. EQUIPO ENLISTADO UL/FM COLOR METALICO | 4680.61
I210000072 | 1759 | EXTINGUIDOR EXTINGUIDOR BASE AGUA CILINDRO DE 9 LITROS DE ACERO INOXIDABLE EN COLOR METALICO MANGUERA Y APLICADOR CON BOQUILLA DE ASPERSION ALTURA 64 CM DIAMETRO 57 CM CON AGENTE EXTINTOR A BASE DE AGUA DESTILADA. CON PRODUCTO QUIMICO SUPRESOR Y RETARDANTE PARA FUEGO TIPO A Y B (100% BIODEGRADABLE) PRODUCTO COMPUESTO POR FOSFATO DE AMONIACO PROPILENGLICOL Y SULFATO DE SODIO. EQUIPO ENLISTADO UL/FM COLOR METALICO | 4680.61
I210000072 | 1760 | EXTINGUIDOR EXTINGUIDOR BASE AGUA CILINDRO DE 9 LITROS DE ACERO INOXIDABLE EN COLOR METALICO MANGUERA Y APLICADOR CON BOQUILLA DE ASPERSION ALTURA 64 CM DIAMETRO 57 CM CON AGENTE EXTINTOR A BASE DE AGUA DESTILADA. CON PRODUCTO QUIMICO SUPRESOR Y RETARDANTE PARA FUEGO TIPO A Y B (100% BIODEGRADABLE) PRODUCTO COMPUESTO POR FOSFATO DE AMONIACO PROPILENGLICOL Y SULFATO DE SODIO. EQUIPO ENLISTADO UL/FM COLOR METALICO | 4680.61
I210000072 | 1761 | EXTINGUIDOR EXTINGUIDOR BASE AGUA CILINDRO DE 9 LITROS DE ACERO INOXIDABLE EN COLOR METALICO MANGUERA Y APLICADOR CON BOQUILLA DE ASPERSION ALTURA 64 CM DIAMETRO 57 CM CON AGENTE EXTINTOR A BASE DE AGUA DESTILADA. CON PRODUCTO QUIMICO SUPRESOR Y RETARDANTE PARA FUEGO TIPO A Y B (100% BIODEGRADABLE) PRODUCTO COMPUESTO POR FOSFATO DE AMONIACO PROPILENGLICOL Y SULFATO DE SODIO. EQUIPO ENLISTADO UL/FM COLOR METALICO | 4680.61
I210000072 | 1762 | EXTINGUIDOR EXTINGUIDOR BASE AGUA CILINDRO DE 9 LITROS DE ACERO INOXIDABLE EN COLOR METALICO MANGUERA Y APLICADOR CON BOQUILLA DE ASPERSION ALTURA 64 CM DIAMETRO 57 CM CON AGENTE EXTINTOR A BASE DE AGUA DESTILADA. CON PRODUCTO QUIMICO SUPRESOR Y RETARDANTE PARA FUEGO TIPO A Y B (100% BIODEGRADABLE) PRODUCTO COMPUESTO POR FOSFATO DE AMONIACO PROPILENGLICOL Y SULFATO DE SODIO. EQUIPO ENLISTADO UL/FM COLOR METALICO | 4680.61
I210000072 | 1763 | EXTINGUIDOR EXTINGUIDOR BASE AGUA CILINDRO DE 9 LITROS DE ACERO INOXIDABLE EN COLOR METALICO MANGUERA Y APLICADOR CON BOQUILLA DE ASPERSION ALTURA 64 CM DIAMETRO 57 CM CON AGENTE EXTINTOR A BASE DE AGUA DESTILADA. CON PRODUCTO QUIMICO SUPRESOR Y RETARDANTE PARA FUEGO TIPO A Y B (100% BIODEGRADABLE) PRODUCTO COMPUESTO POR FOSFATO DE AMONIACO PROPILENGLICOL Y SULFATO DE SODIO. EQUIPO ENLISTADO UL/FM COLOR METALICO | 4680.61
I210000072 | 1764 | EXTINGUIDOR EXTINGUIDOR BASE AGUA CILINDRO DE 9 LITROS DE ACERO INOXIDABLE EN COLOR METALICO MANGUERA Y APLICADOR CON BOQUILLA DE ASPERSION ALTURA 64 CM DIAMETRO 57 CM CON AGENTE EXTINTOR A BASE DE AGUA DESTILADA. CON PRODUCTO QUIMICO SUPRESOR Y RETARDANTE PARA FUEGO TIPO A Y B (100% BIODEGRADABLE) PRODUCTO COMPUESTO POR FOSFATO DE AMONIACO PROPILENGLICOL Y SULFATO DE SODIO. EQUIPO ENLISTADO UL/FM COLOR METALICO | 4680.61
I210000072 | 1765 | EXTINGUIDOR EXTINGUIDOR BASE AGUA CILINDRO DE 9 LITROS DE ACERO INOXIDABLE EN COLOR METALICO MANGUERA Y APLICADOR CON BOQUILLA DE ASPERSION ALTURA 64 CM DIAMETRO 57 CM CON AGENTE EXTINTOR A BASE DE AGUA DESTILADA. CON PRODUCTO QUIMICO SUPRESOR Y RETARDANTE PARA FUEGO TIPO A Y B (100% BIODEGRADABLE) PRODUCTO COMPUESTO POR FOSFATO DE AMONIACO PROPILENGLICOL Y SULFATO DE SODIO. EQUIPO ENLISTADO UL/FM COLOR METALICO | 4680.61
I210000072 | 1766 | EXTINGUIDOR EXTINGUIDOR BASE AGUA CILINDRO DE 9 LITROS DE ACERO INOXIDABLE EN COLOR METALICO MANGUERA Y APLICADOR CON BOQUILLA DE ASPERSION ALTURA 64 CM DIAMETRO 57 CM CON AGENTE EXTINTOR A BASE DE AGUA DESTILADA. CON PRODUCTO QUIMICO SUPRESOR Y RETARDANTE PARA FUEGO TIPO A Y B (100% BIODEGRADABLE) PRODUCTO COMPUESTO POR FOSFATO DE AMONIACO PROPILENGLICOL Y SULFATO DE SODIO. EQUIPO ENLISTADO UL/FM COLOR METALICO | 4680.61
I210000072 | 1767 | EXTINGUIDOR EXTINGUIDOR BASE AGUA CILINDRO DE 9 LITROS DE ACERO INOXIDABLE EN COLOR METALICO MANGUERA Y APLICADOR CON BOQUILLA DE ASPERSION ALTURA 64 CM DIAMETRO 57 CM CON AGENTE EXTINTOR A BASE DE AGUA DESTILADA. CON PRODUCTO QUIMICO SUPRESOR Y RETARDANTE PARA FUEGO TIPO A Y B (100% BIODEGRADABLE) PRODUCTO COMPUESTO POR FOSFATO DE AMONIACO PROPILENGLICOL Y SULFATO DE SODIO. EQUIPO ENLISTADO UL/FM COLOR METALICO | 4680.61
I210000072 | 1768 | EXTINGUIDOR EXTINGUIDOR BASE AGUA CILINDRO DE 9 LITROS DE ACERO INOXIDABLE EN COLOR METALICO MANGUERA Y APLICADOR CON BOQUILLA DE ASPERSION ALTURA 64 CM DIAMETRO 57 CM CON AGENTE EXTINTOR A BASE DE AGUA DESTILADA. CON PRODUCTO QUIMICO SUPRESOR Y RETARDANTE PARA FUEGO TIPO A Y B (100% BIODEGRADABLE) PRODUCTO COMPUESTO POR FOSFATO DE AMONIACO PROPILENGLICOL Y SULFATO DE SODIO. EQUIPO ENLISTADO UL/FM COLOR METALICO | 4680.61
I210000072 | 1769 | EXTINGUIDOR EXTINGUIDO DE AGUA CILINDRO DE 9 LTS DE ACERO INOXIDABLE EN COLOR METALICO MANGUERA Y APLICADOR CON BOQUILLA TIPO VENTURY ALTURA 64 CM DIAMETRO 57 CM CON AGENTE EXTINTOR BASE AGUA DESTILADA Y PRODUCTO QUIMICO SUPRESOR Y RETARDANTE PARA FUEGO TIPO A Y B EQUIPO ENLISTADO UL/FM | 3480
I210000072 | 1770 | EXTINGUIDOR EXTINGUIDO DE AGUA CILINDRO DE 9 LTS DE ACERO INOXIDABLE EN COLOR METALICO MANGUERA Y APLICADOR CON BOQUILLA TIPO VENTURY ALTURA 64 CM DIAMETRO 57 CM CON AGENTE EXTINTOR BASE AGUA DESTILADA Y PRODUCTO QUIMICO SUPRESOR Y RETARDANTE PARA FUEGO TIPO A Y B EQUIPO ENLISTADO UL/FM | 3480
I210000072 | 1771 | EXTINGUIDOR EXTINGUIDO DE AGUA CILINDRO DE 9 LTS DE ACERO INOXIDABLE EN COLOR METALICO MANGUERA Y APLICADOR CON BOQUILLA TIPO VENTURY ALTURA 64 CM DIAMETRO 57 CM CON AGENTE EXTINTOR BASE AGUA DESTILADA Y PRODUCTO QUIMICO SUPRESOR Y RETARDANTE PARA FUEGO TIPO A Y B EQUIPO ENLISTADO UL/FM | 3480
I210000072 | 1772 | EXTINGUIDOR EXTINGUIDO DE AGUA CILINDRO DE 9 LTS DE ACERO INOXIDABLE EN COLOR METALICO MANGUERA Y APLICADOR CON BOQUILLA TIPO VENTURY ALTURA 64 CM DIAMETRO 57 CM CON AGENTE EXTINTOR BASE AGUA DESTILADA Y PRODUCTO QUIMICO SUPRESOR Y RETARDANTE PARA FUEGO TIPO A Y B EQUIPO ENLISTADO UL/FM | 3480
I210000072 | 1773 | EXTINGUIDOR EXTINGUIDO DE AGUA CILINDRO DE 9 LTS DE ACERO INOXIDABLE EN COLOR METALICO MANGUERA Y APLICADOR CON BOQUILLA TIPO VENTURY ALTURA 64 CM DIAMETRO 57 CM CON AGENTE EXTINTOR BASE AGUA DESTILADA Y PRODUCTO QUIMICO SUPRESOR Y RETARDANTE PARA FUEGO TIPO A Y B EQUIPO ENLISTADO UL/FM | 3480
I210000072 | 1774 | EXTINGUIDOR EXTINGUIDO DE AGUA CILINDRO DE 9 LTS DE ACERO INOXIDABLE EN COLOR METALICO MANGUERA Y APLICADOR CON BOQUILLA TIPO VENTURY ALTURA 64 CM DIAMETRO 57 CM CON AGENTE EXTINTOR BASE AGUA DESTILADA Y PRODUCTO QUIMICO SUPRESOR Y RETARDANTE PARA FUEGO TIPO A Y B EQUIPO ENLISTADO UL/FM | 3480
I210000072 | 1775 | EXTINGUIDOR EXTINGUIDO DE AGUA CILINDRO DE 9 LTS DE ACERO INOXIDABLE EN COLOR METALICO MANGUERA Y APLICADOR CON BOQUILLA TIPO VENTURY ALTURA 64 CM DIAMETRO 57 CM CON AGENTE EXTINTOR BASE AGUA DESTILADA Y PRODUCTO QUIMICO SUPRESOR Y RETARDANTE PARA FUEGO TIPO A Y B EQUIPO ENLISTADO UL/FM | 3480
I210000072 | 1776 | EXTINGUIDOR EXTINGUIDO DE AGUA CILINDRO DE 9 LTS DE ACERO INOXIDABLE EN COLOR METALICO MANGUERA Y APLICADOR CON BOQUILLA TIPO VENTURY ALTURA 64 CM DIAMETRO 57 CM CON AGENTE EXTINTOR BASE AGUA DESTILADA Y PRODUCTO QUIMICO SUPRESOR Y RETARDANTE PARA FUEGO TIPO A Y B EQUIPO ENLISTADO UL/FM | 3480
I210000072 | 1777 | EXTINGUIDOR EXTINGUIDO DE AGUA CILINDRO DE 9 LTS DE ACERO INOXIDABLE EN COLOR METALICO MANGUERA Y APLICADOR CON BOQUILLA TIPO VENTURY ALTURA 64 CM DIAMETRO 57 CM CON AGENTE EXTINTOR BASE AGUA DESTILADA Y PRODUCTO QUIMICO SUPRESOR Y RETARDANTE PARA FUEGO TIPO A Y B EQUIPO ENLISTADO UL/FM | 3480
I210000072 | 1778 | EXTINGUIDOR EXTINGUIDO DE AGUA CILINDRO DE 9 LTS DE ACERO INOXIDABLE EN COLOR METALICO MANGUERA Y APLICADOR CON BOQUILLA TIPO VENTURY ALTURA 64 CM DIAMETRO 57 CM CON AGENTE EXTINTOR BASE AGUA DESTILADA Y PRODUCTO QUIMICO SUPRESOR Y RETARDANTE PARA FUEGO TIPO A Y B EQUIPO ENLISTADO UL/FM | 3480
I210000072 | 1779 | EXTINGUIDOR EXTINGUIDO DE AGUA CILINDRO DE 9 LTS DE ACERO INOXIDABLE EN COLOR METALICO MANGUERA Y APLICADOR CON BOQUILLA TIPO VENTURY ALTURA 64 CM DIAMETRO 57 CM CON AGENTE EXTINTOR BASE AGUA DESTILADA Y PRODUCTO QUIMICO SUPRESOR Y RETARDANTE PARA FUEGO TIPO A Y B EQUIPO ENLISTADO UL/FM | 3480
I210000072 | 1780 | EXTINGUIDOR EXTINGUIDO DE AGUA CILINDRO DE 9 LTS DE ACERO INOXIDABLE EN COLOR METALICO MANGUERA Y APLICADOR CON BOQUILLA TIPO VENTURY ALTURA 64 CM DIAMETRO 57 CM CON AGENTE EXTINTOR BASE AGUA DESTILADA Y PRODUCTO QUIMICO SUPRESOR Y RETARDANTE PARA FUEGO TIPO A Y B EQUIPO ENLISTADO UL/FM | 3480
I210000072 | 1781 | EXTINGUIDOR EXTINGUIDO DE AGUA CILINDRO DE 9 LTS DE ACERO INOXIDABLE EN COLOR METALICO MANGUERA Y APLICADOR CON BOQUILLA TIPO VENTURY ALTURA 64 CM DIAMETRO 57 CM CON AGENTE EXTINTOR BASE AGUA DESTILADA Y PRODUCTO QUIMICO SUPRESOR Y RETARDANTE PARA FUEGO TIPO A Y B EQUIPO ENLISTADO UL/FM | 3480
I210000072 | 1782 | EXTINGUIDOR EXTINGUIDO DE AGUA CILINDRO DE 9 LTS DE ACERO INOXIDABLE EN COLOR METALICO MANGUERA Y APLICADOR CON BOQUILLA TIPO VENTURY ALTURA 64 CM DIAMETRO 57 CM CON AGENTE EXTINTOR BASE AGUA DESTILADA Y PRODUCTO QUIMICO SUPRESOR Y RETARDANTE PARA FUEGO TIPO A Y B EQUIPO ENLISTADO UL/FM | 3480
I210000072 | 1783 | EXTINGUIDOR EXTINGUIDO DE AGUA CILINDRO DE 9 LTS DE ACERO INOXIDABLE EN COLOR METALICO MANGUERA Y APLICADOR CON BOQUILLA TIPO VENTURY ALTURA 64 CM DIAMETRO 57 CM CON AGENTE EXTINTOR BASE AGUA DESTILADA Y PRODUCTO QUIMICO SUPRESOR Y RETARDANTE PARA FUEGO TIPO A Y B EQUIPO ENLISTADO UL/FM | 3480
I210000072 | 1784 | EXTINGUIDOR EXTINGUIDO DE AGUA CILINDRO DE 9 LTS DE ACERO INOXIDABLE EN COLOR METALICO MANGUERA Y APLICADOR CON BOQUILLA TIPO VENTURY ALTURA 64 CM DIAMETRO 57 CM CON AGENTE EXTINTOR BASE AGUA DESTILADA Y PRODUCTO QUIMICO SUPRESOR Y RETARDANTE PARA FUEGO TIPO A Y B EQUIPO ENLISTADO UL/FM | 3480
I210000072 | 1789 | EXTINGUIDOR EXTINGUIDOR DE CO2 DE 15 LBS (6.8 KGS) CILINDRO DE ALUMINIO CON MANGUERA Y DIFUSOR ESPECIAL. U/L RATING CON BIOXIDO DE CARBONO GAS LIMPIO NO CONTAMINANTE ALTURA 76.0 CM ANCHO 30.0 CMS ALCANCE 3 MTS Y TIEMPO DE DESCARGA 19 S COLOR ROJO | 4814
I210000072 | 1790 | EXTINGUIDOR EXTINGUIDOR DE CO2 DE 15 LBS (6.8 KGS) CILINDRO DE ALUMINIO CON MANGUERA Y DIFUSOR ESPECIAL. U/L RATING CON BIOXIDO DE CARBONO GAS LIMPIO NO CONTAMINANTE ALTURA 76.0 CM ANCHO 30.0 CMS ALCANCE 3 MTS Y TIEMPO DE DESCARGA 19 S COLOR ROJO | 4814
I210000072 | 1791 | EXTINGUIDOR EXTINGUIDOR DE CO2 DE 15 LBS (6.8 KGS) CILINDRO DE ALUMINIO CON MANGUERA Y DIFUSOR ESPECIAL. U/L RATING CON BIOXIDO DE CARBONO GAS LIMPIO NO CONTAMINANTE ALTURA 76.0 CM ANCHO 30.0 CMS ALCANCE 3 MTS Y TIEMPO DE DESCARGA 19 S COLOR ROJO | 4814
I210000072 | 1792 | EXTINGUIDOR EXTINGUIDOR DE CO2 DE 15 LBS (6.8 KGS) CILINDRO DE ALUMINIO CON MANGUERA Y DIFUSOR ESPECIAL. U/L RATING CON BIOXIDO DE CARBONO GAS LIMPIO NO CONTAMINANTE ALTURA 76.0 CM ANCHO 30.0 CMS ALCANCE 3 MTS Y TIEMPO DE DESCARGA 19 S COLOR ROJO | 4814
I210000072 | 1793 | EXTINGUIDOR EXTINGUIDOR DE CO2 DE 15 LBS (6.8 KGS) CILINDRO DE ALUMINIO CON MANGUERA Y DIFUSOR ESPECIAL. U/L RATING CON BIOXIDO DE CARBONO GAS LIMPIO NO CONTAMINANTE ALTURA 76.0 CM ANCHO 30.0 CMS ALCANCE 3 MTS Y TIEMPO DE DESCARGA 19 S COLOR ROJO | 4814
I210000072 | 1794 | EXTINGUIDOR EXTINGUIDOR DE CO2 DE 15 LBS (6.8 KGS) CILINDRO DE ALUMINIO CON MANGUERA Y DIFUSOR ESPECIAL. U/L RATING CON BIOXIDO DE CARBONO GAS LIMPIO NO CONTAMINANTE ALTURA 76.0 CM ANCHO 30.0 CMS ALCANCE 3 MTS Y TIEMPO DE DESCARGA 19 S COLOR ROJO | 4814
I210000072 | 1795 | EXTINGUIDOR EXTINGUIDOR DE CO2 DE 15 LBS (6.8 KGS) CILINDRO DE ALUMINIO CON MANGUERA Y DIFUSOR ESPECIAL. U/L RATING CON BIOXIDO DE CARBONO GAS LIMPIO NO CONTAMINANTE ALTURA 76.0 CM ANCHO 30.0 CMS ALCANCE 3 MTS Y TIEMPO DE DESCARGA 19 S COLOR ROJO | 4814
I210000072 | 1796 | EXTINGUIDOR EXTINGUIDOR DE CO2 DE 15 LBS (6.8 KGS) CILINDRO DE ALUMINIO CON MANGUERA Y DIFUSOR ESPECIAL. U/L RATING CON BIOXIDO DE CARBONO GAS LIMPIO NO CONTAMINANTE ALTURA 76.0 CM ANCHO 30.0 CMS ALCANCE 3 MTS Y TIEMPO DE DESCARGA 19 S COLOR ROJO | 4814
I210000072 | 1797 | EXTINGUIDOR EXTINGUIDOR DE CO2 DE 15 LBS (6.8 KGS) CILINDRO DE ALUMINIO CON MANGUERA Y DIFUSOR ESPECIAL. U/L RATING CON BIOXIDO DE CARBONO GAS LIMPIO NO CONTAMINANTE ALTURA 76.0 CM ANCHO 30.0 CMS ALCANCE 3 MTS Y TIEMPO DE DESCARGA 19 S COLOR ROJO | 4814
I210000072 | 1798 | EXTINGUIDOR EXTINGUIDOR DE CO2 DE 15 LBS (6.8 KGS) CILINDRO DE ALUMINIO CON MANGUERA Y DIFUSOR ESPECIAL. U/L RATING CON BIOXIDO DE CARBONO GAS LIMPIO NO CONTAMINANTE ALTURA 76.0 CM ANCHO 30.0 CMS ALCANCE 3 MTS Y TIEMPO DE DESCARGA 19 S COLOR ROJO | 4814
I210000072 | 1799 | EXTINGUIDOR EXTINGUIDOR DE CO2 DE 15 LBS (6.8 KGS) CILINDRO DE ALUMINIO CON MANGUERA Y DIFUSOR ESPECIAL. U/L RATING CON BIOXIDO DE CARBONO GAS LIMPIO NO CONTAMINANTE ALTURA 76.0 CM ANCHO 30.0 CMS ALCANCE 3 MTS Y TIEMPO DE DESCARGA 19 S COLOR ROJO | 4814
I210000072 | 1800 | EXTINGUIDOR EXTINGUIDOR DE CO2 DE 15 LBS (6.8 KGS) CILINDRO DE ALUMINIO CON MANGUERA Y DIFUSOR ESPECIAL. U/L RATING CON BIOXIDO DE CARBONO GAS LIMPIO NO CONTAMINANTE ALTURA 76.0 CM ANCHO 30.0 CMS ALCANCE 3 MTS Y TIEMPO DE DESCARGA 19 S COLOR ROJO | 4814
I210000072 | 1801 | EXTINGUIDOR EXTINGUIDOR DE CO2 DE 15 LBS (6.8 KGS) CILINDRO DE ALUMINIO CON MANGUERA Y DIFUSOR ESPECIAL. U/L RATING CON BIOXIDO DE CARBONO GAS LIMPIO NO CONTAMINANTE ALTURA 76.0 CM ANCHO 30.0 CMS ALCANCE 3 MTS Y TIEMPO DE DESCARGA 19 S COLOR ROJO | 4814
I210000072 | 1802 | EXTINGUIDOR EXTINGUIDOR DE CO2 DE 15 LBS (6.8 KGS) CILINDRO DE ALUMINIO CON MANGUERA Y DIFUSOR ESPECIAL. U/L RATING CON BIOXIDO DE CARBONO GAS LIMPIO NO CONTAMINANTE ALTURA 76.0 CM ANCHO 30.0 CMS ALCANCE 3 MTS Y TIEMPO DE DESCARGA 19 S COLOR ROJO | 4814
I210000072 | 1803 | EXTINGUIDOR EXTINGUIDOR DE CO2 DE 15 LBS (6.8 KGS) CILINDRO DE ALUMINIO CON MANGUERA Y DIFUSOR ESPECIAL. U/L RATING CON BIOXIDO DE CARBONO GAS LIMPIO NO CONTAMINANTE ALTURA 76.0 CM ANCHO 30.0 CMS ALCANCE 3 MTS Y TIEMPO DE DESCARGA 19 S COLOR ROJO | 4814
I210000072 | 1804 | EXTINGUIDOR EXTINGUIDOR DE CO2 DE 15 LBS (6.8 KGS) CILINDRO DE ALUMINIO CON MANGUERA Y DIFUSOR ESPECIAL. U/L RATING CON BIOXIDO DE CARBONO GAS LIMPIO NO CONTAMINANTE ALTURA 76.0 CM ANCHO 30.0 CMS ALCANCE 3 MTS Y TIEMPO DE DESCARGA 19 S COLOR ROJO | 4814
I210000072 | 1805 | EXTINGUIDOR EXTINGUIDOR DE CO2 DE 15 LBS (6.8 KGS) CILINDRO DE ALUMINIO CON MANGUERA Y DIFUSOR ESPECIAL. U/L RATING CON BIOXIDO DE CARBONO GAS LIMPIO NO CONTAMINANTE ALTURA 76.0 CM ANCHO 30.0 CMS ALCANCE 3 MTS Y TIEMPO DE DESCARGA 19 S COLOR ROJO | 4814
I210000072 | 1806 | EXTINGUIDOR EXTINGUIDOR DE CO2 DE 15 LBS (6.8 KGS) CILINDRO DE ALUMINIO CON MANGUERA Y DIFUSOR ESPECIAL. U/L RATING CON BIOXIDO DE CARBONO GAS LIMPIO NO CONTAMINANTE ALTURA 76.0 CM ANCHO 30.0 CMS ALCANCE 3 MTS Y TIEMPO DE DESCARGA 19 S COLOR ROJO | 4814
I210000072 | 1807 | EXTINGUIDOR EXTINGUIDOR DE CO2 DE 15 LBS (6.8 KGS) CILINDRO DE ALUMINIO CON MANGUERA Y DIFUSOR ESPECIAL. U/L RATING CON BIOXIDO DE CARBONO GAS LIMPIO NO CONTAMINANTE ALTURA 76.0 CM ANCHO 30.0 CMS ALCANCE 3 MTS Y TIEMPO DE DESCARGA 19 S COLOR ROJO | 4814
I210000072 | 1808 | EXTINGUIDOR EXTINGUIDOR DE CO2 DE 15 LBS (6.8 KGS) CILINDRO DE ALUMINIO CON MANGUERA Y DIFUSOR ESPECIAL. U/L RATING CON BIOXIDO DE CARBONO GAS LIMPIO NO CONTAMINANTE ALTURA 76.0 CM ANCHO 30.0 CMS ALCANCE 3 MTS Y TIEMPO DE DESCARGA 19 S COLOR ROJO | 4814
I210000072 | 1809 | EXTINGUIDOR EXTINGUIDOR DE CO2 DE 15 LBS (6.8 KGS) CILINDRO DE ALUMINIO CON MANGUERA Y DIFUSOR ESPECIAL. U/L RATING CON BIOXIDO DE CARBONO GAS LIMPIO NO CONTAMINANTE ALTURA 76.0 CM ANCHO 30.0 CMS ALCANCE 3 MTS Y TIEMPO DE DESCARGA 19 S COLOR ROJO | 4814
I210000072 | 1810 | EXTINGUIDOR EXTINGUIDOR DE CO2 DE 15 LBS (6.8 KGS) CILINDRO DE ALUMINIO CON MANGUERA Y DIFUSOR ESPECIAL. U/L RATING CON BIOXIDO DE CARBONO GAS LIMPIO NO CONTAMINANTE ALTURA 76.0 CM ANCHO 30.0 CMS ALCANCE 3 MTS Y TIEMPO DE DESCARGA 19 S COLOR ROJO | 4814
I210000072 | 1811 | EXTINGUIDOR EXTINGUIDOR DE CO2 DE 15 LBS (6.8 KGS) CILINDRO DE ALUMINIO CON MANGUERA Y DIFUSOR ESPECIAL. U/L RATING CON BIOXIDO DE CARBONO GAS LIMPIO NO CONTAMINANTE ALTURA 76.0 CM ANCHO 30.0 CMS ALCANCE 3 MTS Y TIEMPO DE DESCARGA 19 S COLOR ROJO | 4814
I210000072 | 1812 | EXTINGUIDOR EXTINGUIDOR DE CO2 DE 15 LBS (6.8 KGS) CILINDRO DE ALUMINIO CON MANGUERA Y DIFUSOR ESPECIAL. U/L RATING CON BIOXIDO DE CARBONO GAS LIMPIO NO CONTAMINANTE ALTURA 76.0 CM ANCHO 30.0 CMS ALCANCE 3 MTS Y TIEMPO DE DESCARGA 19 S COLOR ROJO | 4814
I210000072 | 1813 | EXTINGUIDOR EXTINGUIDOR DE CO2 DE 15 LBS (6.8 KGS) CILINDRO DE ALUMINIO CON MANGUERA Y DIFUSOR ESPECIAL. U/L RATING CON BIOXIDO DE CARBONO GAS LIMPIO NO CONTAMINANTE ALTURA 76.0 CM ANCHO 30.0 CMS ALCANCE 3 MTS Y TIEMPO DE DESCARGA 19 S COLOR ROJO | 4814
I210000072 | 1814 | EXTINGUIDOR EXTINGUIDOR DE CO2 DE 15 LBS (6.8 KGS) CILINDRO DE ALUMINIO CON MANGUERA Y DIFUSOR ESPECIAL. U/L RATING CON BIOXIDO DE CARBONO GAS LIMPIO NO CONTAMINANTE ALTURA 76.0 CM ANCHO 30.0 CMS ALCANCE 3 MTS Y TIEMPO DE DESCARGA 19 S COLOR ROJO | 4814
I210000072 | 1815 | EXTINGUIDOR EXTINGUIDOR DE CO2 DE 15 LBS (6.8 KGS) CILINDRO DE ALUMINIO CON MANGUERA Y DIFUSOR ESPECIAL. U/L RATING CON BIOXIDO DE CARBONO GAS LIMPIO NO CONTAMINANTE ALTURA 76.0 CM ANCHO 30.0 CMS ALCANCE 3 MTS Y TIEMPO DE DESCARGA 19 S COLOR ROJO | 4814
I210000072 | 1816 | EXTINGUIDOR EXTINGUIDOR DE CO2 DE 15 LBS (6.8 KGS) CILINDRO DE ALUMINIO CON MANGUERA Y DIFUSOR ESPECIAL. U/L RATING CON BIOXIDO DE CARBONO GAS LIMPIO NO CONTAMINANTE ALTURA 76.0 CM ANCHO 30.0 CMS ALCANCE 3 MTS Y TIEMPO DE DESCARGA 19 S COLOR ROJO | 4814
I210000072 | 1817 | EXTINGUIDOR EXTINGUIDOR DE CO2 DE 15 LBS (6.8 KGS) CILINDRO DE ALUMINIO CON MANGUERA Y DIFUSOR ESPECIAL. U/L RATING CON BIOXIDO DE CARBONO GAS LIMPIO NO CONTAMINANTE ALTURA 76.0 CM ANCHO 30.0 CMS ALCANCE 3 MTS Y TIEMPO DE DESCARGA 19 S COLOR ROJO | 4814
I210000072 | 1818 | EXTINGUIDOR EXTINGUIDOR DE CO2 DE 15 LBS (6.8 KGS) CILINDRO DE ALUMINIO CON MANGUERA Y DIFUSOR ESPECIAL. U/L RATING CON BIOXIDO DE CARBONO GAS LIMPIO NO CONTAMINANTE ALTURA 76.0 CM ANCHO 30.0 CMS ALCANCE 3 MTS Y TIEMPO DE DESCARGA 19 S COLOR ROJO | 4814
I210000072 | 1819 | EXTINGUIDOR EXTINGUIDOR DE CO2 DE 15 LBS (6.8 KGS) CILINDRO DE ALUMINIO CON MANGUERA Y DIFUSOR ESPECIAL. U/L RATING CON BIOXIDO DE CARBONO GAS LIMPIO NO CONTAMINANTE ALTURA 76.0 CM ANCHO 30.0 CMS ALCANCE 3 MTS Y TIEMPO DE DESCARGA 19 S COLOR ROJO | 4814
I210000072 | 1820 | EXTINGUIDOR EXTINGUIDOR DE CO2 DE 15 LBS (6.8 KGS) CILINDRO DE ALUMINIO CON MANGUERA Y DIFUSOR ESPECIAL. U/L RATING CON BIOXIDO DE CARBONO GAS LIMPIO NO CONTAMINANTE ALTURA 76.0 CM ANCHO 30.0 CMS ALCANCE 3 MTS Y TIEMPO DE DESCARGA 19 S COLOR ROJO | 4814
I210000072 | 1821 | EXTINGUIDOR EXTINGUIDOR DE CO2 DE 15 LBS (6.8 KGS) CILINDRO DE ALUMINIO CON MANGUERA Y DIFUSOR ESPECIAL. U/L RATING CON BIOXIDO DE CARBONO GAS LIMPIO NO CONTAMINANTE ALTURA 76.0 CM ANCHO 30.0 CMS ALCANCE 3 MTS Y TIEMPO DE DESCARGA 19 S COLOR ROJO | 4814
I210000072 | 1822 | EXTINGUIDOR EXTINGUIDOR DE CO2 DE 15 LBS (6.8 KGS) CILINDRO DE ALUMINIO CON MANGUERA Y DIFUSOR ESPECIAL. U/L RATING CON BIOXIDO DE CARBONO GAS LIMPIO NO CONTAMINANTE ALTURA 76.0 CM ANCHO 30.0 CMS ALCANCE 3 MTS Y TIEMPO DE DESCARGA 19 S COLOR ROJO | 4814
I210000072 | 1823 | EXTINGUIDOR EXTINGUIDOR DE CO2 DE 15 LBS (6.8 KGS) CILINDRO DE ALUMINIO CON MANGUERA Y DIFUSOR ESPECIAL. U/L RATING CON BIOXIDO DE CARBONO GAS LIMPIO NO CONTAMINANTE ALTURA 76.0 CM ANCHO 30.0 CMS ALCANCE 3 MTS Y TIEMPO DE DESCARGA 19 S COLOR ROJO | 4814
I210000072 | 1824 | EXTINGUIDOR EXTINGUIDOR DE CO2 DE 15 LBS (6.8 KGS) CILINDRO DE ALUMINIO CON MANGUERA Y DIFUSOR ESPECIAL. U/L RATING CON BIOXIDO DE CARBONO GAS LIMPIO NO CONTAMINANTE ALTURA 76.0 CM ANCHO 30.0 CMS ALCANCE 3 MTS Y TIEMPO DE DESCARGA 19 S COLOR ROJO | 4814
I210000072 | 1825 | EXTINGUIDOR EXTINGUIDOR DE CO2 DE 15 LBS (6.8 KGS) CILINDRO DE ALUMINIO CON MANGUERA Y DIFUSOR ESPECIAL. U/L RATING CON BIOXIDO DE CARBONO GAS LIMPIO NO CONTAMINANTE ALTURA 76.0 CM ANCHO 30.0 CMS ALCANCE 3 MTS Y TIEMPO DE DESCARGA 19 S COLOR ROJO | 4814
I210000072 | 1826 | EXTINGUIDOR EXTINGUIDOR DE CO2 DE 15 LBS (6.8 KGS) CILINDRO DE ALUMINIO CON MANGUERA Y DIFUSOR ESPECIAL. U/L RATING CON BIOXIDO DE CARBONO GAS LIMPIO NO CONTAMINANTE ALTURA 76.0 CM ANCHO 30.0 CMS ALCANCE 3 MTS Y TIEMPO DE DESCARGA 19 S COLOR ROJO | 4814
I210000072 | 1827 | EXTINGUIDOR EXTINGUIDOR DE CO2 DE 15 LBS (6.8 KGS) CILINDRO DE ALUMINIO CON MANGUERA Y DIFUSOR ESPECIAL. U/L RATING CON BIOXIDO DE CARBONO GAS LIMPIO NO CONTAMINANTE ALTURA 76.0 CM ANCHO 30.0 CMS ALCANCE 3 MTS Y TIEMPO DE DESCARGA 19 S COLOR ROJO | 4814
I210000072 | 1828 | EXTINGUIDOR EXTINGUIDOR DE CO2 DE 15 LBS (6.8 KGS) CILINDRO DE ALUMINIO CON MANGUERA Y DIFUSOR ESPECIAL. U/L RATING CON BIOXIDO DE CARBONO GAS LIMPIO NO CONTAMINANTE ALTURA 76.0 CM ANCHO 30.0 CMS ALCANCE 3 MTS Y TIEMPO DE DESCARGA 19 S COLOR ROJO | 4814
I210000072 | 1829 | EXTINGUIDOR EXTINGUIDOR DE CO2 DE 15 LBS (6.8 KGS) CILINDRO DE ALUMINIO CON MANGUERA Y DIFUSOR ESPECIAL. U/L RATING CON BIOXIDO DE CARBONO GAS LIMPIO NO CONTAMINANTE ALTURA 76.0 CM ANCHO 30.0 CMS ALCANCE 3 MTS Y TIEMPO DE DESCARGA 19 S COLOR ROJO | 4814
I210000072 | 1830 | EXTINGUIDOR EXTINGUIDOR DE CO2 DE 15 LBS (6.8 KGS) CILINDRO DE ALUMINIO CON MANGUERA Y DIFUSOR ESPECIAL. U/L RATING CON BIOXIDO DE CARBONO GAS LIMPIO NO CONTAMINANTE ALTURA 76.0 CM ANCHO 30.0 CMS ALCANCE 3 MTS Y TIEMPO DE DESCARGA 19 S COLOR ROJO | 4814
I210000072 | 1831 | EXTINGUIDOR EXTINGUIDOR DE CO2 DE 15 LBS (6.8 KGS) CILINDRO DE ALUMINIO CON MANGUERA Y DIFUSOR ESPECIAL. U/L RATING CON BIOXIDO DE CARBONO GAS LIMPIO NO CONTAMINANTE ALTURA 76.0 CM ANCHO 30.0 CMS ALCANCE 3 MTS Y TIEMPO DE DESCARGA 19 S COLOR ROJO | 4814
I210000072 | 1832 | EXTINGUIDOR EXTINGUIDOR DE CO2 DE 15 LBS (6.8 KGS) CILINDRO DE ALUMINIO CON MANGUERA Y DIFUSOR ESPECIAL. U/L RATING CON BIOXIDO DE CARBONO GAS LIMPIO NO CONTAMINANTE ALTURA 76.0 CM ANCHO 30.0 CMS ALCANCE 3 MTS Y TIEMPO DE DESCARGA 19 S COLOR ROJO | 4814
I210000072 | 1833 | EXTINGUIDOR EXTINGUIDOR DE CO2 DE 15 LBS (6.8 KGS) CILINDRO DE ALUMINIO CON MANGUERA Y DIFUSOR ESPECIAL. U/L RATING CON BIOXIDO DE CARBONO GAS LIMPIO NO CONTAMINANTE ALTURA 76.0 CM ANCHO 30.0 CMS ALCANCE 3 MTS Y TIEMPO DE DESCARGA 19 S COLOR ROJO | 4814
I210000072 | 1834 | EXTINGUIDOR EXTINGUIDOR DE CO2 DE 15 LBS (6.8 KGS) CILINDRO DE ALUMINIO CON MANGUERA Y DIFUSOR ESPECIAL. U/L RATING CON BIOXIDO DE CARBONO GAS LIMPIO NO CONTAMINANTE ALTURA 76.0 CM ANCHO 30.0 CMS ALCANCE 3 MTS Y TIEMPO DE DESCARGA 19 S COLOR ROJO | 4814
I210000072 | 1835 | EXTINGUIDOR EXTINGUIDOR DE CO2 DE 15 LBS (6.8 KGS) CILINDRO DE ALUMINIO CON MANGUERA Y DIFUSOR ESPECIAL. U/L RATING CON BIOXIDO DE CARBONO GAS LIMPIO NO CONTAMINANTE ALTURA 76.0 CM ANCHO 30.0 CMS ALCANCE 3 MTS Y TIEMPO DE DESCARGA 19 S COLOR ROJO | 4814
I210000072 | 1836 | EXTINGUIDOR EXTINGUIDOR DE CO2 DE 15 LBS (6.8 KGS) CILINDRO DE ALUMINIO CON MANGUERA Y DIFUSOR ESPECIAL. U/L RATING CON BIOXIDO DE CARBONO GAS LIMPIO NO CONTAMINANTE ALTURA 76.0 CM ANCHO 30.0 CMS ALCANCE 3 MTS Y TIEMPO DE DESCARGA 19 S COLOR ROJO | 4814
I210000072 | 1837 | EXTINGUIDOR EXTINGUIDOR DE CO2 DE 15 LBS (6.8 KGS) CILINDRO DE ALUMINIO CON MANGUERA Y DIFUSOR ESPECIAL. U/L RATING CON BIOXIDO DE CARBONO GAS LIMPIO NO CONTAMINANTE ALTURA 76.0 CM ANCHO 30.0 CMS ALCANCE 3 MTS Y TIEMPO DE DESCARGA 19 S COLOR ROJO | 4814
I210000072 | 1838 | EXTINGUIDOR EXTINGUIDOR DE CO2 DE 15 LBS (6.8 KGS) CILINDRO DE ALUMINIO CON MANGUERA Y DIFUSOR ESPECIAL. U/L RATING CON BIOXIDO DE CARBONO GAS LIMPIO NO CONTAMINANTE ALTURA 76.0 CM ANCHO 30.0 CMS ALCANCE 3 MTS Y TIEMPO DE DESCARGA 19 S COLOR ROJO | 4814
I210000072 | 1839 | EXTINGUIDOR EXTINGUIDOR DE CO2 DE 15 LBS (6.8 KGS) CILINDRO DE ALUMINIO CON MANGUERA Y DIFUSOR ESPECIAL. U/L RATING CON BIOXIDO DE CARBONO GAS LIMPIO NO CONTAMINANTE ALTURA 76.0 CM ANCHO 30.0 CMS ALCANCE 3 MTS Y TIEMPO DE DESCARGA 19 S COLOR ROJO | 4814
I210000072 | 1840 | EXTINGUIDOR EXTINGUIDOR DE CO2 DE 15 LBS (6.8 KGS) CILINDRO DE ALUMINIO CON MANGUERA Y DIFUSOR ESPECIAL. U/L RATING CON BIOXIDO DE CARBONO GAS LIMPIO NO CONTAMINANTE ALTURA 76.0 CM ANCHO 30.0 CMS ALCANCE 3 MTS Y TIEMPO DE DESCARGA 19 S COLOR ROJO | 4814
I210000072 | 1841 | EXTINGUIDOR EXTINGUIDOR DE CO2 DE 15 LBS (6.8 KGS) CILINDRO DE ALUMINIO CON MANGUERA Y DIFUSOR ESPECIAL. U/L RATING CON BIOXIDO DE CARBONO GAS LIMPIO NO CONTAMINANTE ALTURA 76.0 CM ANCHO 30.0 CMS ALCANCE 3 MTS Y TIEMPO DE DESCARGA 19 S COLOR ROJO | 4814
I210000072 | 1842 | EXTINGUIDOR EXTINGUIDOR DE CO2 DE 15 LBS (6.8 KGS) CILINDRO DE ALUMINIO CON MANGUERA Y DIFUSOR ESPECIAL. U/L RATING CON BIOXIDO DE CARBONO GAS LIMPIO NO CONTAMINANTE ALTURA 76.0 CM ANCHO 30.0 CMS ALCANCE 3 MTS Y TIEMPO DE DESCARGA 19 S COLOR ROJO | 4814
I210000072 | 1843 | EXTINGUIDOR EXTINGUIDOR DE CO2 DE 15 LBS (6.8 KGS) CILINDRO DE ALUMINIO CON MANGUERA Y DIFUSOR ESPECIAL. U/L RATING CON BIOXIDO DE CARBONO GAS LIMPIO NO CONTAMINANTE ALTURA 76.0 CM ANCHO 30.0 CMS ALCANCE 3 MTS Y TIEMPO DE DESCARGA 19 S COLOR ROJO | 4814
I210000072 | 1844 | EXTINGUIDOR EXTINGUIDOR DE CO2 DE 15 LBS (6.8 KGS) CILINDRO DE ALUMINIO CON MANGUERA Y DIFUSOR ESPECIAL. U/L RATING CON BIOXIDO DE CARBONO GAS LIMPIO NO CONTAMINANTE ALTURA 76.0 CM ANCHO 30.0 CMS ALCANCE 3 MTS Y TIEMPO DE DESCARGA 19 S COLOR ROJO | 4814
I210000072 | 1845 | EXTINGUIDOR EXTINGUIDOR DE CO2 DE 15 LBS (6.8 KGS) CILINDRO DE ALUMINIO CON MANGUERA Y DIFUSOR ESPECIAL. U/L RATING CON BIOXIDO DE CARBONO GAS LIMPIO NO CONTAMINANTE ALTURA 76.0 CM ANCHO 30.0 CMS ALCANCE 3 MTS Y TIEMPO DE DESCARGA 19 S COLOR ROJO | 4814
I210000072 | 1846 | EXTINGUIDOR EXTINGUIDOR DE CO2 DE 15 LBS (6.8 KGS) CILINDRO DE ALUMINIO CON MANGUERA Y DIFUSOR ESPECIAL. U/L RATING CON BIOXIDO DE CARBONO GAS LIMPIO NO CONTAMINANTE ALTURA 76.0 CM ANCHO 30.0 CMS ALCANCE 3 MTS Y TIEMPO DE DESCARGA 19 S COLOR ROJO | 4814
I210000072 | 1847 | EXTINGUIDOR EXTINGUIDOR DE CO2 DE 15 LBS (6.8 KGS) CILINDRO DE ALUMINIO CON MANGUERA Y DIFUSOR ESPECIAL. U/L RATING CON BIOXIDO DE CARBONO GAS LIMPIO NO CONTAMINANTE ALTURA 76.0 CM ANCHO 30.0 CMS ALCANCE 3 MTS Y TIEMPO DE DESCARGA 19 S COLOR ROJO | 4814
I210000072 | 1848 | EXTINGUIDOR EXTINGUIDOR DE CO2 DE 15 LBS (6.8 KGS) CILINDRO DE ALUMINIO CON MANGUERA Y DIFUSOR ESPECIAL. U/L RATING CON BIOXIDO DE CARBONO GAS LIMPIO NO CONTAMINANTE ALTURA 76.0 CM ANCHO 30.0 CMS ALCANCE 3 MTS Y TIEMPO DE DESCARGA 19 S COLOR ROJO | 4814
I210000072 | 1849 | EXTINGUIDOR EXTINGUIDOR DE CO2 DE 15 LBS (6.8 KGS) CILINDRO DE ALUMINIO CON MANGUERA Y DIFUSOR ESPECIAL. U/L RATING CON BIOXIDO DE CARBONO GAS LIMPIO NO CONTAMINANTE ALTURA 76.0 CM ANCHO 30.0 CMS ALCANCE 3 MTS Y TIEMPO DE DESCARGA 19 S COLOR ROJO | 4814
I210000072 | 1850 | EXTINGUIDOR EXTINGUIDOR DE CO2 DE 15 LBS (6.8 KGS) CILINDRO DE ALUMINIO CON MANGUERA Y DIFUSOR ESPECIAL. U/L RATING CON BIOXIDO DE CARBONO GAS LIMPIO NO CONTAMINANTE ALTURA 76.0 CM ANCHO 30.0 CMS ALCANCE 3 MTS Y TIEMPO DE DESCARGA 19 S COLOR ROJO | 4814
I210000072 | 1851 | EXTINGUIDOR EXTINGUIDOR DE CO2 DE 15 LBS (6.8 KGS) CILINDRO DE ALUMINIO CON MANGUERA Y DIFUSOR ESPECIAL. U/L RATING CON BIOXIDO DE CARBONO GAS LIMPIO NO CONTAMINANTE ALTURA 76.0 CM ANCHO 30.0 CMS ALCANCE 3 MTS Y TIEMPO DE DESCARGA 19 S COLOR ROJO | 4814
I210000072 | 1852 | EXTINGUIDOR EXTINGUIDOR DE CO2 DE 15 LBS (6.8 KGS) CILINDRO DE ALUMINIO CON MANGUERA Y DIFUSOR ESPECIAL. U/L RATING CON BIOXIDO DE CARBONO GAS LIMPIO NO CONTAMINANTE ALTURA 76.0 CM ANCHO 30.0 CMS ALCANCE 3 MTS Y TIEMPO DE DESCARGA 19 S COLOR ROJO | 4814
I210000072 | 1853 | EXTINGUIDOR EXTINGUIDOR DE CO2 DE 15 LBS (6.8 KGS) CILINDRO DE ALUMINIO CON MANGUERA Y DIFUSOR ESPECIAL. U/L RATING CON BIOXIDO DE CARBONO GAS LIMPIO NO CONTAMINANTE ALTURA 76.0 CM ANCHO 30.0 CMS ALCANCE 3 MTS Y TIEMPO DE DESCARGA 19 S COLOR ROJO | 4814
I210000072 | 1854 | EXTINGUIDOR EXTINGUIDOR DE CO2 DE 15 LBS (6.8 KGS) CILINDRO DE ALUMINIO CON MANGUERA Y DIFUSOR ESPECIAL. U/L RATING CON BIOXIDO DE CARBONO GAS LIMPIO NO CONTAMINANTE ALTURA 76.0 CM ANCHO 30.0 CMS ALCANCE 3 MTS Y TIEMPO DE DESCARGA 19 S COLOR ROJO | 4814
I210000072 | 1855 | EXTINGUIDOR EXTINGUIDOR DE CO2 DE 15 LBS (6.8 KGS) CILINDRO DE ALUMINIO CON MANGUERA Y DIFUSOR ESPECIAL. U/L RATING CON BIOXIDO DE CARBONO GAS LIMPIO NO CONTAMINANTE ALTURA 76.0 CM ANCHO 30.0 CMS ALCANCE 3 MTS Y TIEMPO DE DESCARGA 19 S COLOR ROJO | 4814
I210000072 | 1856 | EXTINGUIDOR EXTINGUIDOR DE CO2 DE 15 LBS (6.8 KGS) CILINDRO DE ALUMINIO CON MANGUERA Y DIFUSOR ESPECIAL. U/L RATING CON BIOXIDO DE CARBONO GAS LIMPIO NO CONTAMINANTE ALTURA 76.0 CM ANCHO 30.0 CMS ALCANCE 3 MTS Y TIEMPO DE DESCARGA 19 S COLOR ROJO | 4814
I210000072 | 1857 | EXTINGUIDOR EXTINGUIDOR DE CO2 DE 15 LBS (6.8 KGS) CILINDRO DE ALUMINIO CON MANGUERA Y DIFUSOR ESPECIAL. U/L RATING CON BIOXIDO DE CARBONO GAS LIMPIO NO CONTAMINANTE ALTURA 76.0 CM ANCHO 30.0 CMS ALCANCE 3 MTS Y TIEMPO DE DESCARGA 19 S COLOR ROJO | 4814
I210000072 | 1858 | EXTINGUIDOR EXTINGUIDOR DE CO2 DE 15 LBS (6.8 KGS) CILINDRO DE ALUMINIO CON MANGUERA Y DIFUSOR ESPECIAL. U/L RATING CON BIOXIDO DE CARBONO GAS LIMPIO NO CONTAMINANTE ALTURA 76.0 CM ANCHO 30.0 CMS ALCANCE 3 MTS Y TIEMPO DE DESCARGA 19 S COLOR ROJO | 4814
I210000072 | 1859 | EXTINGUIDOR EXTINGUIDOR DE CO2 DE 15 LBS (6.8 KGS) CILINDRO DE ALUMINIO CON MANGUERA Y DIFUSOR ESPECIAL. U/L RATING CON BIOXIDO DE CARBONO GAS LIMPIO NO CONTAMINANTE ALTURA 76.0 CM ANCHO 30.0 CMS ALCANCE 3 MTS Y TIEMPO DE DESCARGA 19 S COLOR ROJO | 4814
I210000072 | 1860 | EXTINGUIDOR EXTINGUIDOR DE CO2 DE 15 LBS (6.8 KGS) CILINDRO DE ALUMINIO CON MANGUERA Y DIFUSOR ESPECIAL. U/L RATING CON BIOXIDO DE CARBONO GAS LIMPIO NO CONTAMINANTE ALTURA 76.0 CM ANCHO 30.0 CMS ALCANCE 3 MTS Y TIEMPO DE DESCARGA 19 S COLOR ROJO | 4814
I210000072 | 1861 | EXTINGUIDOR EXTINGUIDOR DE CO2 DE 15 LBS (6.8 KGS) CILINDRO DE ALUMINIO CON MANGUERA Y DIFUSOR ESPECIAL. U/L RATING CON BIOXIDO DE CARBONO GAS LIMPIO NO CONTAMINANTE ALTURA 76.0 CM ANCHO 30.0 CMS ALCANCE 3 MTS Y TIEMPO DE DESCARGA 19 S COLOR ROJO | 4814
I210000072 | 1862 | EXTINGUIDOR EXTINGUIDOR DE CO2 DE 15 LBS (6.8 KGS) CILINDRO DE ALUMINIO CON MANGUERA Y DIFUSOR ESPECIAL. U/L RATING CON BIOXIDO DE CARBONO GAS LIMPIO NO CONTAMINANTE ALTURA 76.0 CM ANCHO 30.0 CMS ALCANCE 3 MTS Y TIEMPO DE DESCARGA 19 S COLOR ROJO | 4814
I210000072 | 1863 | EXTINGUIDOR EXTINGUIDOR DE CO2 DE 15 LBS (6.8 KGS) CILINDRO DE ALUMINIO CON MANGUERA Y DIFUSOR ESPECIAL. U/L RATING CON BIOXIDO DE CARBONO GAS LIMPIO NO CONTAMINANTE ALTURA 76.0 CM ANCHO 30.0 CMS ALCANCE 3 MTS Y TIEMPO DE DESCARGA 19 S COLOR ROJO | 4814
I210000072 | 1864 | EXTINGUIDOR EXTINGUIDOR DE CO2 DE 15 LBS (6.8 KGS) CILINDRO DE ALUMINIO CON MANGUERA Y DIFUSOR ESPECIAL. U/L RATING CON BIOXIDO DE CARBONO GAS LIMPIO NO CONTAMINANTE ALTURA 76.0 CM ANCHO 30.0 CMS ALCANCE 3 MTS Y TIEMPO DE DESCARGA 19 S COLOR ROJO | 4814
I210000072 | 1865 | EXTINGUIDOR EXTINGUIDOR DE CO2 DE 15 LBS (6.8 KGS) CILINDRO DE ALUMINIO CON MANGUERA Y DIFUSOR ESPECIAL. U/L RATING CON BIOXIDO DE CARBONO GAS LIMPIO NO CONTAMINANTE ALTURA 76.0 CM ANCHO 30.0 CMS ALCANCE 3 MTS Y TIEMPO DE DESCARGA 19 S COLOR ROJO | 4814
I210000072 | 1866 | EXTINGUIDOR EXTINGUIDOR DE CO2 DE 15 LBS (6.8 KGS) CILINDRO DE ALUMINIO CON MANGUERA Y DIFUSOR ESPECIAL. U/L RATING CON BIOXIDO DE CARBONO GAS LIMPIO NO CONTAMINANTE ALTURA 76.0 CM ANCHO 30.0 CMS ALCANCE 3 MTS Y TIEMPO DE DESCARGA 19 S COLOR ROJO | 4814
I210000072 | 1867 | EXTINGUIDOR EXTINGUIDOR DE CO2 DE 15 LBS (6.8 KGS) CILINDRO DE ALUMINIO CON MANGUERA Y DIFUSOR ESPECIAL. U/L RATING CON BIOXIDO DE CARBONO GAS LIMPIO NO CONTAMINANTE ALTURA 76.0 CM ANCHO 30.0 CMS ALCANCE 3 MTS Y TIEMPO DE DESCARGA 19 S COLOR ROJO | 4814
I210000072 | 1868 | EXTINGUIDOR EXTINGUIDOR DE CO2 DE 15 LBS (6.8 KGS) CILINDRO DE ALUMINIO CON MANGUERA Y DIFUSOR ESPECIAL. U/L RATING CON BIOXIDO DE CARBONO GAS LIMPIO NO CONTAMINANTE ALTURA 76.0 CM ANCHO 30.0 CMS ALCANCE 3 MTS Y TIEMPO DE DESCARGA 19 S COLOR ROJO | 4814
I210000072 | 1869 | EXTINGUIDOR EXTINGUIDOR DE CO2 DE 15 LBS (6.8 KGS) CILINDRO DE ALUMINIO CON MANGUERA Y DIFUSOR ESPECIAL. U/L RATING CON BIOXIDO DE CARBONO GAS LIMPIO NO CONTAMINANTE ALTURA 76.0 CM ANCHO 30.0 CMS ALCANCE 3 MTS Y TIEMPO DE DESCARGA 19 S COLOR ROJO | 4814
I210000072 | 1870 | EXTINGUIDOR EXTINGUIDOR DE CO2 DE 15 LBS (6.8 KGS) CILINDRO DE ALUMINIO CON MANGUERA Y DIFUSOR ESPECIAL. U/L RATING CON BIOXIDO DE CARBONO GAS LIMPIO NO CONTAMINANTE ALTURA 76.0 CM ANCHO 30.0 CMS ALCANCE 3 MTS Y TIEMPO DE DESCARGA 19 S COLOR ROJO | 4814
I210000072 | 1871 | EXTINGUIDOR EXTINGUIDOR DE CO2 DE 15 LBS (6.8 KGS) CILINDRO DE ALUMINIO CON MANGUERA Y DIFUSOR ESPECIAL. U/L RATING CON BIOXIDO DE CARBONO GAS LIMPIO NO CONTAMINANTE ALTURA 76.0 CM ANCHO 30.0 CMS ALCANCE 3 MTS Y TIEMPO DE DESCARGA 19 S COLOR ROJO | 4814
I210000072 | 1872 | EXTINGUIDOR EXTINGUIDOR DE CO2 DE 15 LBS (6.8 KGS) CILINDRO DE ALUMINIO CON MANGUERA Y DIFUSOR ESPECIAL. U/L RATING CON BIOXIDO DE CARBONO GAS LIMPIO NO CONTAMINANTE ALTURA 76.0 CM ANCHO 30.0 CMS ALCANCE 3 MTS Y TIEMPO DE DESCARGA 19 S COLOR ROJO | 4814
I210000072 | 1873 | EXTINGUIDOR EXTINGUIDOR DE CO2 DE 15 LBS (6.8 KGS) CILINDRO DE ALUMINIO CON MANGUERA Y DIFUSOR ESPECIAL. U/L RATING CON BIOXIDO DE CARBONO GAS LIMPIO NO CONTAMINANTE ALTURA 76.0 CM ANCHO 30.0 CMS ALCANCE 3 MTS Y TIEMPO DE DESCARGA 19 S COLOR ROJO | 4814
I210000072 | 1874 | EXTINGUIDOR EXTINGUIDOR DE CO2 DE 15 LBS (6.8 KGS) CILINDRO DE ALUMINIO CON MANGUERA Y DIFUSOR ESPECIAL. U/L RATING CON BIOXIDO DE CARBONO GAS LIMPIO NO CONTAMINANTE ALTURA 76.0 CM ANCHO 30.0 CMS ALCANCE 3 MTS Y TIEMPO DE DESCARGA 19 S COLOR ROJO | 4814
I210000072 | 1875 | EXTINGUIDOR EXTINGUIDOR DE CO2 DE 15 LBS (6.8 KGS) CILINDRO DE ALUMINIO CON MANGUERA Y DIFUSOR ESPECIAL. U/L RATING CON BIOXIDO DE CARBONO GAS LIMPIO NO CONTAMINANTE ALTURA 76.0 CM ANCHO 30.0 CMS ALCANCE 3 MTS Y TIEMPO DE DESCARGA 19 S COLOR ROJO | 4814
I210000072 | 1876 | EXTINGUIDOR EXTINGUIDOR DE CO2 DE 15 LBS (6.8 KGS) CILINDRO DE ALUMINIO CON MANGUERA Y DIFUSOR ESPECIAL. U/L RATING CON BIOXIDO DE CARBONO GAS LIMPIO NO CONTAMINANTE ALTURA 76.0 CM ANCHO 30.0 CMS ALCANCE 3 MTS Y TIEMPO DE DESCARGA 19 S COLOR ROJO | 4814
I210000072 | 1877 | EXTINGUIDOR EXTINGUIDOR DE CO2 DE 15 LBS (6.8 KGS) CILINDRO DE ALUMINIO CON MANGUERA Y DIFUSOR ESPECIAL. U/L RATING CON BIOXIDO DE CARBONO GAS LIMPIO NO CONTAMINANTE ALTURA 76.0 CM ANCHO 30.0 CMS ALCANCE 3 MTS Y TIEMPO DE DESCARGA 19 S COLOR ROJO | 4814
I210000072 | 1878 | EXTINGUIDOR EXTINGUIDOR DE CO2 DE 15 LBS (6.8 KGS) CILINDRO DE ALUMINIO CON MANGUERA Y DIFUSOR ESPECIAL. U/L RATING CON BIOXIDO DE CARBONO GAS LIMPIO NO CONTAMINANTE ALTURA 76.0 CM ANCHO 30.0 CMS ALCANCE 3 MTS Y TIEMPO DE DESCARGA 19 S COLOR ROJO | 4814
I210000072 | 1879 | EXTINGUIDOR EXTINGUIDOR DE CO2 DE 15 LBS (6.8 KGS) CILINDRO DE ALUMINIO CON MANGUERA Y DIFUSOR ESPECIAL. U/L RATING CON BIOXIDO DE CARBONO GAS LIMPIO NO CONTAMINANTE ALTURA 76.0 CM ANCHO 30.0 CMS ALCANCE 3 MTS Y TIEMPO DE DESCARGA 19 S COLOR ROJO | 4814
I210000072 | 1880 | EXTINGUIDOR EXTINGUIDOR DE CO2 DE 15 LBS (6.8 KGS) CILINDRO DE ALUMINIO CON MANGUERA Y DIFUSOR ESPECIAL. U/L RATING CON BIOXIDO DE CARBONO GAS LIMPIO NO CONTAMINANTE ALTURA 76.0 CM ANCHO 30.0 CMS ALCANCE 3 MTS Y TIEMPO DE DESCARGA 19 S COLOR ROJO | 4814
I210000072 | 1881 | EXTINGUIDOR EXTINGUIDOR DE CO2 DE 15 LBS (6.8 KGS) CILINDRO DE ALUMINIO CON MANGUERA Y DIFUSOR ESPECIAL. U/L RATING CON BIOXIDO DE CARBONO GAS LIMPIO NO CONTAMINANTE ALTURA 76.0 CM ANCHO 30.0 CMS ALCANCE 3 MTS Y TIEMPO DE DESCARGA 19 S COLOR ROJO | 4814
I210000072 | 1882 | EXTINGUIDOR EXTINGUIDOR DE CO2 DE 15 LBS (6.8 KGS) CILINDRO DE ALUMINIO CON MANGUERA Y DIFUSOR ESPECIAL. U/L RATING CON BIOXIDO DE CARBONO GAS LIMPIO NO CONTAMINANTE ALTURA 76.0 CM ANCHO 30.0 CMS ALCANCE 3 MTS Y TIEMPO DE DESCARGA 19 S COLOR ROJO | 4814
I210000072 | 1883 | EXTINGUIDOR EXTINGUIDOR DE CO2 DE 15 LBS (6.8 KGS) CILINDRO DE ALUMINIO CON MANGUERA Y DIFUSOR ESPECIAL. U/L RATING CON BIOXIDO DE CARBONO GAS LIMPIO NO CONTAMINANTE ALTURA 76.0 CM ANCHO 30.0 CMS ALCANCE 3 MTS Y TIEMPO DE DESCARGA 19 S COLOR ROJO | 4814
I210000072 | 1884 | EXTINGUIDOR EXTINGUIDOR DE CO2 DE 15 LBS (6.8 KGS) CILINDRO DE ALUMINIO CON MANGUERA Y DIFUSOR ESPECIAL. U/L RATING CON BIOXIDO DE CARBONO GAS LIMPIO NO CONTAMINANTE ALTURA 76.0 CM ANCHO 30.0 CMS ALCANCE 3 MTS Y TIEMPO DE DESCARGA 19 S COLOR ROJO | 4814
I210000072 | 1885 | EXTINGUIDOR EXTINGUIDOR DE CO2 DE 15 LBS (6.8 KGS) CILINDRO DE ALUMINIO CON MANGUERA Y DIFUSOR ESPECIAL. U/L RATING CON BIOXIDO DE CARBONO GAS LIMPIO NO CONTAMINANTE ALTURA 76.0 CM ANCHO 30.0 CMS ALCANCE 3 MTS Y TIEMPO DE DESCARGA 19 S COLOR ROJO | 4814
I210000072 | 1886 | EXTINGUIDOR EXTINGUIDOR DE CO2 DE 15 LBS (6.8 KGS) CILINDRO DE ALUMINIO CON MANGUERA Y DIFUSOR ESPECIAL. U/L RATING CON BIOXIDO DE CARBONO GAS LIMPIO NO CONTAMINANTE ALTURA 76.0 CM ANCHO 30.0 CMS ALCANCE 3 MTS Y TIEMPO DE DESCARGA 19 S COLOR ROJO | 4814
I210000072 | 1887 | EXTINGUIDOR EXTINGUIDOR DE CO2 DE 15 LBS (6.8 KGS) CILINDRO DE ALUMINIO CON MANGUERA Y DIFUSOR ESPECIAL. U/L RATING CON BIOXIDO DE CARBONO GAS LIMPIO NO CONTAMINANTE ALTURA 76.0 CM ANCHO 30.0 CMS ALCANCE 3 MTS Y TIEMPO DE DESCARGA 19 S COLOR ROJO | 4814
I210000072 | 1888 | EXTINGUIDOR EXTINGUIDOR DE CO2 DE 15 LBS (6.8 KGS) CILINDRO DE ALUMINIO CON MANGUERA Y DIFUSOR ESPECIAL. U/L RATING CON BIOXIDO DE CARBONO GAS LIMPIO NO CONTAMINANTE ALTURA 76.0 CM ANCHO 30.0 CMS ALCANCE 3 MTS Y TIEMPO DE DESCARGA 19 S COLOR ROJO | 4814
I210000072 | 1889 | EXTINGUIDOR EXTINGUIDOR DE CO2 DE 15 LBS (6.8 KGS) CILINDRO DE ALUMINIO CON MANGUERA Y DIFUSOR ESPECIAL. U/L RATING CON BIOXIDO DE CARBONO GAS LIMPIO NO CONTAMINANTE ALTURA 76.0 CM ANCHO 30.0 CMS ALCANCE 3 MTS Y TIEMPO DE DESCARGA 19 S COLOR ROJO | 4814
I210000072 | 1890 | EXTINGUIDOR EXTINGUIDOR DE CO2 DE 15 LBS (6.8 KGS) CILINDRO DE ALUMINIO CON MANGUERA Y DIFUSOR ESPECIAL. U/L RATING CON BIOXIDO DE CARBONO GAS LIMPIO NO CONTAMINANTE ALTURA 76.0 CM ANCHO 30.0 CMS ALCANCE 3 MTS Y TIEMPO DE DESCARGA 19 S COLOR ROJO | 4814
I210000072 | 1891 | EXTINGUIDOR EXTINGUIDOR DE CO2 DE 15 LBS (6.8 KGS) CILINDRO DE ALUMINIO CON MANGUERA Y DIFUSOR ESPECIAL. U/L RATING CON BIOXIDO DE CARBONO GAS LIMPIO NO CONTAMINANTE ALTURA 76.0 CM ANCHO 30.0 CMS ALCANCE 3 MTS Y TIEMPO DE DESCARGA 19 S COLOR ROJO | 4814
I210000072 | 1892 | EXTINGUIDOR EXTINGUIDOR DE CO2 DE 15 LBS (6.8 KGS) CILINDRO DE ALUMINIO CON MANGUERA Y DIFUSOR ESPECIAL. U/L RATING CON BIOXIDO DE CARBONO GAS LIMPIO NO CONTAMINANTE ALTURA 76.0 CM ANCHO 30.0 CMS ALCANCE 3 MTS Y TIEMPO DE DESCARGA 19 S COLOR ROJO | 4814
I210000072 | 1893 | EXTINGUIDOR EXTINGUIDOR DE CO2 DE 15 LBS (6.8 KGS) CILINDRO DE ALUMINIO CON MANGUERA Y DIFUSOR ESPECIAL. U/L RATING CON BIOXIDO DE CARBONO GAS LIMPIO NO CONTAMINANTE ALTURA 76.0 CM ANCHO 30.0 CMS ALCANCE 3 MTS Y TIEMPO DE DESCARGA 19 S COLOR ROJO | 4814
I210000072 | 1894 | EXTINGUIDOR EXTINGUIDOR DE CO2 DE 15 LBS (6.8 KGS) CILINDRO DE ALUMINIO CON MANGUERA Y DIFUSOR ESPECIAL. U/L RATING CON BIOXIDO DE CARBONO GAS LIMPIO NO CONTAMINANTE ALTURA 76.0 CM ANCHO 30.0 CMS ALCANCE 3 MTS Y TIEMPO DE DESCARGA 19 S COLOR ROJO | 4814
I210000072 | 1895 | EXTINGUIDOR EXTINGUIDOR DE CO2 DE 15 LBS (6.8 KGS) CILINDRO DE ALUMINIO CON MANGUERA Y DIFUSOR ESPECIAL. U/L RATING CON BIOXIDO DE CARBONO GAS LIMPIO NO CONTAMINANTE ALTURA 76.0 CM ANCHO 30.0 CMS ALCANCE 3 MTS Y TIEMPO DE DESCARGA 19 S COLOR ROJO | 4814
I210000072 | 1896 | EXTINGUIDOR EXTINGUIDOR DE CO2 DE 15 LBS (6.8 KGS) CILINDRO DE ALUMINIO CON MANGUERA Y DIFUSOR ESPECIAL. U/L RATING CON BIOXIDO DE CARBONO GAS LIMPIO NO CONTAMINANTE ALTURA 76.0 CM ANCHO 30.0 CMS ALCANCE 3 MTS Y TIEMPO DE DESCARGA 19 S COLOR ROJO | 4814
I210000072 | 1897 | EXTINGUIDOR EXTINGUIDOR DE CO2 DE 15 LBS (6.8 KGS) CILINDRO DE ALUMINIO CON MANGUERA Y DIFUSOR ESPECIAL. U/L RATING CON BIOXIDO DE CARBONO GAS LIMPIO NO CONTAMINANTE ALTURA 76.0 CM ANCHO 30.0 CMS ALCANCE 3 MTS Y TIEMPO DE DESCARGA 19 S COLOR ROJO | 4814
I210000072 | 1898 | EXTINGUIDOR EXTINGUIDOR DE CO2 DE 15 LBS (6.8 KGS) CILINDRO DE ALUMINIO CON MANGUERA Y DIFUSOR ESPECIAL. U/L RATING CON BIOXIDO DE CARBONO GAS LIMPIO NO CONTAMINANTE ALTURA 76.0 CM ANCHO 30.0 CMS ALCANCE 3 MTS Y TIEMPO DE DESCARGA 19 S COLOR ROJO | 4814
I210000072 | 1899 | EXTINGUIDOR EXTINGUIDOR DE CO2 DE 15 LBS (6.8 KGS) CILINDRO DE ALUMINIO CON MANGUERA Y DIFUSOR ESPECIAL. U/L RATING CON BIOXIDO DE CARBONO GAS LIMPIO NO CONTAMINANTE ALTURA 76.0 CM ANCHO 30.0 CMS ALCANCE 3 MTS Y TIEMPO DE DESCARGA 19 S COLOR ROJO | 4814
I210000072 | 1900 | EXTINGUIDOR EXTINGUIDOR DE CO2 DE 15 LBS (6.8 KGS) CILINDRO DE ALUMINIO CON MANGUERA Y DIFUSOR ESPECIAL. U/L RATING CON BIOXIDO DE CARBONO GAS LIMPIO NO CONTAMINANTE ALTURA 76.0 CM ANCHO 30.0 CMS ALCANCE 3 MTS Y TIEMPO DE DESCARGA 19 S COLOR ROJO | 4814
I210000072 | 1901 | EXTINGUIDOR EXTINGUIDOR DE CO2 DE 15 LBS (6.8 KGS) CILINDRO DE ALUMINIO CON MANGUERA Y DIFUSOR ESPECIAL. U/L RATING CON BIOXIDO DE CARBONO GAS LIMPIO NO CONTAMINANTE ALTURA 76.0 CM ANCHO 30.0 CMS ALCANCE 3 MTS Y TIEMPO DE DESCARGA 19 S COLOR ROJO | 4814
I210000072 | 1902 | EXTINGUIDOR EXTINGUIDOR DE CO2 DE 15 LBS (6.8 KGS) CILINDRO DE ALUMINIO CON MANGUERA Y DIFUSOR ESPECIAL. U/L RATING CON BIOXIDO DE CARBONO GAS LIMPIO NO CONTAMINANTE ALTURA 76.0 CM ANCHO 30.0 CMS ALCANCE 3 MTS Y TIEMPO DE DESCARGA 19 S COLOR ROJO | 4814
I210000072 | 1903 | EXTINGUIDOR EXTINGUIDOR DE CO2 DE 15 LBS (6.8 KGS) CILINDRO DE ALUMINIO CON MANGUERA Y DIFUSOR ESPECIAL. U/L RATING CON BIOXIDO DE CARBONO GAS LIMPIO NO CONTAMINANTE ALTURA 76.0 CM ANCHO 30.0 CMS ALCANCE 3 MTS Y TIEMPO DE DESCARGA 19 S COLOR ROJO | 4814
I210000072 | 1904 | EXTINGUIDOR EXTINGUIDOR DE CO2 DE 15 LBS (6.8 KGS) CILINDRO DE ALUMINIO CON MANGUERA Y DIFUSOR ESPECIAL. U/L RATING CON BIOXIDO DE CARBONO GAS LIMPIO NO CONTAMINANTE ALTURA 76.0 CM ANCHO 30.0 CMS ALCANCE 3 MTS Y TIEMPO DE DESCARGA 19 S COLOR ROJO | 4814
I210000072 | 1905 | EXTINGUIDOR EXTINGUIDOR DE CO2 DE 15 LBS (6.8 KGS) CILINDRO DE ALUMINIO CON MANGUERA Y DIFUSOR ESPECIAL. U/L RATING CON BIOXIDO DE CARBONO GAS LIMPIO NO CONTAMINANTE ALTURA 76.0 CM ANCHO 30.0 CMS ALCANCE 3 MTS Y TIEMPO DE DESCARGA 19 S COLOR ROJO | 4814
I210000072 | 1906 | EXTINGUIDOR EXTINGUIDOR DE CO2 DE 15 LBS (6.8 KGS) CILINDRO DE ALUMINIO CON MANGUERA Y DIFUSOR ESPECIAL. U/L RATING CON BIOXIDO DE CARBONO GAS LIMPIO NO CONTAMINANTE ALTURA 76.0 CM ANCHO 30.0 CMS ALCANCE 3 MTS Y TIEMPO DE DESCARGA 19 S COLOR ROJO | 4814
I210000072 | 1907 | EXTINGUIDOR EXTINGUIDOR DE CO2 DE 15 LBS (6.8 KGS) CILINDRO DE ALUMINIO CON MANGUERA Y DIFUSOR ESPECIAL. U/L RATING CON BIOXIDO DE CARBONO GAS LIMPIO NO CONTAMINANTE ALTURA 76.0 CM ANCHO 30.0 CMS ALCANCE 3 MTS Y TIEMPO DE DESCARGA 19 S COLOR ROJO | 4814
I210000072 | 1908 | EXTINGUIDOR EXTINGUIDOR DE CO2 DE 15 LBS (6.8 KGS) CILINDRO DE ALUMINIO CON MANGUERA Y DIFUSOR ESPECIAL. U/L RATING CON BIOXIDO DE CARBONO GAS LIMPIO NO CONTAMINANTE ALTURA 76.0 CM ANCHO 30.0 CMS ALCANCE 3 MTS Y TIEMPO DE DESCARGA 19 S COLOR ROJO | 4814
I210000072 | 1909 | EXTINGUIDOR EXTINGUIDOR DE CO2 DE 15 LBS (6.8 KGS) CILINDRO DE ALUMINIO CON MANGUERA Y DIFUSOR ESPECIAL. U/L RATING CON BIOXIDO DE CARBONO GAS LIMPIO NO CONTAMINANTE ALTURA 76.0 CM ANCHO 30.0 CMS ALCANCE 3 MTS Y TIEMPO DE DESCARGA 19 S COLOR ROJO | 4814
I210000072 | 1910 | EXTINGUIDOR EXTINGUIDOR DE CO2 DE 15 LBS (6.8 KGS) CILINDRO DE ALUMINIO CON MANGUERA Y DIFUSOR ESPECIAL. U/L RATING CON BIOXIDO DE CARBONO GAS LIMPIO NO CONTAMINANTE ALTURA 76.0 CM ANCHO 30.0 CMS ALCANCE 3 MTS Y TIEMPO DE DESCARGA 19 S COLOR ROJO | 4814
I210000072 | 1911 | EXTINGUIDOR EXTINGUIDOR DE CO2 DE 15 LBS (6.8 KGS) CILINDRO DE ALUMINIO CON MANGUERA Y DIFUSOR ESPECIAL. U/L RATING CON BIOXIDO DE CARBONO GAS LIMPIO NO CONTAMINANTE ALTURA 76.0 CM ANCHO 30.0 CMS ALCANCE 3 MTS Y TIEMPO DE DESCARGA 19 S COLOR ROJO | 4814
I210000072 | 1912 | EXTINGUIDOR EXTINGUIDOR DE CO2 DE 15 LBS (6.8 KGS) CILINDRO DE ALUMINIO CON MANGUERA Y DIFUSOR ESPECIAL. U/L RATING CON BIOXIDO DE CARBONO GAS LIMPIO NO CONTAMINANTE ALTURA 76.0 CM ANCHO 30.0 CMS ALCANCE 3 MTS Y TIEMPO DE DESCARGA 19 S COLOR ROJO | 4814
I210000072 | 1913 | EXTINGUIDOR EXTINGUIDOR DE CO2 DE 15 LBS (6.8 KGS) CILINDRO DE ALUMINIO CON MANGUERA Y DIFUSOR ESPECIAL. U/L RATING CON BIOXIDO DE CARBONO GAS LIMPIO NO CONTAMINANTE ALTURA 76.0 CM ANCHO 30.0 CMS ALCANCE 3 MTS Y TIEMPO DE DESCARGA 19 S COLOR ROJO | 4814
I210000072 | 1914 | EXTINGUIDOR EXTINGUIDOR DE CO2 DE 15 LBS (6.8 KGS) CILINDRO DE ALUMINIO CON MANGUERA Y DIFUSOR ESPECIAL. U/L RATING CON BIOXIDO DE CARBONO GAS LIMPIO NO CONTAMINANTE ALTURA 76.0 CM ANCHO 30.0 CMS ALCANCE 3 MTS Y TIEMPO DE DESCARGA 19 S COLOR ROJO | 4814
I210000072 | 1915 | EXTINGUIDOR EXTINGUIDOR DE CO2 DE 15 LBS (6.8 KGS) CILINDRO DE ALUMINIO CON MANGUERA Y DIFUSOR ESPECIAL. U/L RATING CON BIOXIDO DE CARBONO GAS LIMPIO NO CONTAMINANTE ALTURA 76.0 CM ANCHO 30.0 CMS ALCANCE 3 MTS Y TIEMPO DE DESCARGA 19 S COLOR ROJO | 4814
I210000072 | 1916 | EXTINGUIDOR EXTINGUIDOR DE CO2 DE 15 LBS (6.8 KGS) CILINDRO DE ALUMINIO CON MANGUERA Y DIFUSOR ESPECIAL. U/L RATING CON BIOXIDO DE CARBONO GAS LIMPIO NO CONTAMINANTE ALTURA 76.0 CM ANCHO 30.0 CMS ALCANCE 3 MTS Y TIEMPO DE DESCARGA 19 S COLOR ROJO | 4814
I210000072 | 1917 | EXTINGUIDOR EXTINGUIDOR DE CO2 DE 15 LBS (6.8 KGS) CILINDRO DE ALUMINIO CON MANGUERA Y DIFUSOR ESPECIAL. U/L RATING CON BIOXIDO DE CARBONO GAS LIMPIO NO CONTAMINANTE ALTURA 76.0 CM ANCHO 30.0 CMS ALCANCE 3 MTS Y TIEMPO DE DESCARGA 19 S COLOR ROJO | 4814
I210000072 | 1918 | EXTINGUIDOR EXTINGUIDOR DE CO2 DE 15 LBS (6.8 KGS) CILINDRO DE ALUMINIO CON MANGUERA Y DIFUSOR ESPECIAL. U/L RATING CON BIOXIDO DE CARBONO GAS LIMPIO NO CONTAMINANTE ALTURA 76.0 CM ANCHO 30.0 CMS ALCANCE 3 MTS Y TIEMPO DE DESCARGA 19 S COLOR ROJO | 4814
I210000072 | 1919 | EXTINGUIDOR EXTINGUIDOR DE CO2 DE 15 LBS (6.8 KGS) CILINDRO DE ALUMINIO CON MANGUERA Y DIFUSOR ESPECIAL. U/L RATING CON BIOXIDO DE CARBONO GAS LIMPIO NO CONTAMINANTE ALTURA 76.0 CM ANCHO 30.0 CMS ALCANCE 3 MTS Y TIEMPO DE DESCARGA 19 S COLOR ROJO | 4814
I210000072 | 1920 | EXTINGUIDOR EXTINGUIDOR DE CO2 DE 15 LBS (6.8 KGS) CILINDRO DE ALUMINIO CON MANGUERA Y DIFUSOR ESPECIAL. U/L RATING CON BIOXIDO DE CARBONO GAS LIMPIO NO CONTAMINANTE ALTURA 76.0 CM ANCHO 30.0 CMS ALCANCE 3 MTS Y TIEMPO DE DESCARGA 19 S COLOR ROJO | 4814
I210000072 | 1921 | EXTINGUIDOR EXTINGUIDOR DE CO2 DE 15 LBS (6.8 KGS) CILINDRO DE ALUMINIO CON MANGUERA Y DIFUSOR ESPECIAL. U/L RATING CON BIOXIDO DE CARBONO GAS LIMPIO NO CONTAMINANTE ALTURA 76.0 CM ANCHO 30.0 CMS ALCANCE 3 MTS Y TIEMPO DE DESCARGA 19 S COLOR ROJO | 4814
I210000072 | 1922 | EXTINGUIDOR EXTINGUIDOR DE CO2 DE 15 LBS (6.8 KGS) CILINDRO DE ALUMINIO CON MANGUERA Y DIFUSOR ESPECIAL. U/L RATING CON BIOXIDO DE CARBONO GAS LIMPIO NO CONTAMINANTE ALTURA 76.0 CM ANCHO 30.0 CMS ALCANCE 3 MTS Y TIEMPO DE DESCARGA 19 S COLOR ROJO | 4814
I210000072 | 1923 | EXTINGUIDOR EXTINGUIDOR DE CO2 DE 15 LBS (6.8 KGS) CILINDRO DE ALUMINIO CON MANGUERA Y DIFUSOR ESPECIAL. U/L RATING CON BIOXIDO DE CARBONO GAS LIMPIO NO CONTAMINANTE ALTURA 76.0 CM ANCHO 30.0 CMS ALCANCE 3 MTS Y TIEMPO DE DESCARGA 19 S COLOR ROJO | 4814
I210000072 | 1924 | EXTINGUIDOR EXTINGUIDOR DE CO2 DE 15 LBS (6.8 KGS) CILINDRO DE ALUMINIO CON MANGUERA Y DIFUSOR ESPECIAL. U/L RATING CON BIOXIDO DE CARBONO GAS LIMPIO NO CONTAMINANTE ALTURA 76.0 CM ANCHO 30.0 CMS ALCANCE 3 MTS Y TIEMPO DE DESCARGA 19 S COLOR ROJO | 4814
I210000072 | 1925 | EXTINGUIDOR EXTINGUIDOR DE CO2 DE 15 LBS (6.8 KGS) CILINDRO DE ALUMINIO CON MANGUERA Y DIFUSOR ESPECIAL. U/L RATING CON BIOXIDO DE CARBONO GAS LIMPIO NO CONTAMINANTE ALTURA 76.0 CM ANCHO 30.0 CMS ALCANCE 3 MTS Y TIEMPO DE DESCARGA 19 S COLOR ROJO | 4814
I210000072 | 1926 | EXTINGUIDOR EXTINGUIDOR DE CO2 DE 15 LBS (6.8 KGS) CILINDRO DE ALUMINIO CON MANGUERA Y DIFUSOR ESPECIAL. U/L RATING CON BIOXIDO DE CARBONO GAS LIMPIO NO CONTAMINANTE ALTURA 76.0 CM ANCHO 30.0 CMS ALCANCE 3 MTS Y TIEMPO DE DESCARGA 19 S COLOR ROJO | 4814
I210000072 | 1927 | EXTINGUIDOR EXTINGUIDOR DE CO2 DE 15 LBS (6.8 KGS) CILINDRO DE ALUMINIO CON MANGUERA Y DIFUSOR ESPECIAL. U/L RATING CON BIOXIDO DE CARBONO GAS LIMPIO NO CONTAMINANTE ALTURA 76.0 CM ANCHO 30.0 CMS ALCANCE 3 MTS Y TIEMPO DE DESCARGA 19 S COLOR ROJO | 4814
I210000072 | 1928 | EXTINGUIDOR EXTINGUIDOR DE CO2 DE 15 LBS (6.8 KGS) CILINDRO DE ALUMINIO CON MANGUERA Y DIFUSOR ESPECIAL. U/L RATING CON BIOXIDO DE CARBONO GAS LIMPIO NO CONTAMINANTE ALTURA 76.0 CM ANCHO 30.0 CMS ALCANCE 3 MTS Y TIEMPO DE DESCARGA 19 S COLOR ROJO | 4814
I210000072 | 1929 | EXTINGUIDOR EXTINGUIDOR DE CO2 DE 15 LBS (6.8 KGS) CILINDRO DE ALUMINIO CON MANGUERA Y DIFUSOR ESPECIAL. U/L RATING CON BIOXIDO DE CARBONO GAS LIMPIO NO CONTAMINANTE ALTURA 76.0 CM ANCHO 30.0 CMS ALCANCE 3 MTS Y TIEMPO DE DESCARGA 19 S COLOR ROJO | 4814
I210000072 | 1930 | EXTINGUIDOR EXTINGUIDOR DE CO2 DE 15 LBS (6.8 KGS) CILINDRO DE ALUMINIO CON MANGUERA Y DIFUSOR ESPECIAL. U/L RATING CON BIOXIDO DE CARBONO GAS LIMPIO NO CONTAMINANTE ALTURA 76.0 CM ANCHO 30.0 CMS ALCANCE 3 MTS Y TIEMPO DE DESCARGA 19 S COLOR ROJO | 4814
I210000072 | 1931 | EXTINGUIDOR EXTINGUIDOR DE CO2 DE 15 LBS (6.8 KGS) CILINDRO DE ALUMINIO CON MANGUERA Y DIFUSOR ESPECIAL. U/L RATING CON BIOXIDO DE CARBONO GAS LIMPIO NO CONTAMINANTE ALTURA 76.0 CM ANCHO 30.0 CMS ALCANCE 3 MTS Y TIEMPO DE DESCARGA 19 S COLOR ROJO | 4814
I210000072 | 1932 | EXTINGUIDOR EXTINGUIDOR DE CO2 DE 15 LBS (6.8 KGS) CILINDRO DE ALUMINIO CON MANGUERA Y DIFUSOR ESPECIAL. U/L RATING CON BIOXIDO DE CARBONO GAS LIMPIO NO CONTAMINANTE ALTURA 76.0 CM ANCHO 30.0 CMS ALCANCE 3 MTS Y TIEMPO DE DESCARGA 19 S COLOR ROJO | 4814
I210000072 | 1933 | EXTINGUIDOR EXTINGUIDOR DE CO2 DE 15 LBS (6.8 KGS) CILINDRO DE ALUMINIO CON MANGUERA Y DIFUSOR ESPECIAL. U/L RATING CON BIOXIDO DE CARBONO GAS LIMPIO NO CONTAMINANTE ALTURA 76.0 CM ANCHO 30.0 CMS ALCANCE 3 MTS Y TIEMPO DE DESCARGA 19 S COLOR ROJO | 4814
I210000072 | 1934 | EXTINGUIDOR EXTINGUIDOR DE CO2 DE 15 LBS (6.8 KGS) CILINDRO DE ALUMINIO CON MANGUERA Y DIFUSOR ESPECIAL. U/L RATING CON BIOXIDO DE CARBONO GAS LIMPIO NO CONTAMINANTE ALTURA 76.0 CM ANCHO 30.0 CMS ALCANCE 3 MTS Y TIEMPO DE DESCARGA 19 S COLOR ROJO | 4814
I210000072 | 1935 | EXTINGUIDOR EXTINGUIDOR DE CO2 DE 15 LBS (6.8 KGS) CILINDRO DE ALUMINIO CON MANGUERA Y DIFUSOR ESPECIAL. U/L RATING CON BIOXIDO DE CARBONO GAS LIMPIO NO CONTAMINANTE ALTURA 76.0 CM ANCHO 30.0 CMS ALCANCE 3 MTS Y TIEMPO DE DESCARGA 19 S COLOR ROJO | 4814
I210000072 | 1936 | EXTINGUIDOR EXTINGUIDOR DE CO2 DE 15 LBS (6.8 KGS) CILINDRO DE ALUMINIO CON MANGUERA Y DIFUSOR ESPECIAL. U/L RATING CON BIOXIDO DE CARBONO GAS LIMPIO NO CONTAMINANTE ALTURA 76.0 CM ANCHO 30.0 CMS ALCANCE 3 MTS Y TIEMPO DE DESCARGA 19 S COLOR ROJO | 4814
I210000072 | 1937 | EXTINGUIDOR EXTINGUIDOR DE CO2 DE 15 LBS (6.8 KGS) CILINDRO DE ALUMINIO CON MANGUERA Y DIFUSOR ESPECIAL. U/L RATING CON BIOXIDO DE CARBONO GAS LIMPIO NO CONTAMINANTE ALTURA 76.0 CM ANCHO 30.0 CMS ALCANCE 3 MTS Y TIEMPO DE DESCARGA 19 S COLOR ROJO | 4814
I210000072 | 1938 | EXTINGUIDOR EXTINGUIDOR DE CO2 DE 15 LBS (6.8 KGS) CILINDRO DE ALUMINIO CON MANGUERA Y DIFUSOR ESPECIAL. U/L RATING CON BIOXIDO DE CARBONO GAS LIMPIO NO CONTAMINANTE ALTURA 76.0 CM ANCHO 30.0 CMS ALCANCE 3 MTS Y TIEMPO DE DESCARGA 19 S COLOR ROJO | 4814
I210000072 | 1939 | EXTINGUIDOR EXTINGUIDOR DE CO2 DE 15 LBS (6.8 KGS) CILINDRO DE ALUMINIO CON MANGUERA Y DIFUSOR ESPECIAL. U/L RATING CON BIOXIDO DE CARBONO GAS LIMPIO NO CONTAMINANTE ALTURA 76.0 CM ANCHO 30.0 CMS ALCANCE 3 MTS Y TIEMPO DE DESCARGA 19 S COLOR ROJO | 4814
I210000072 | 1940 | EXTINGUIDOR EXTINGUIDOR DE CO2 DE 15 LBS (6.8 KGS) CILINDRO DE ALUMINIO CON MANGUERA Y DIFUSOR ESPECIAL. U/L RATING CON BIOXIDO DE CARBONO GAS LIMPIO NO CONTAMINANTE ALTURA 76.0 CM ANCHO 30.0 CMS ALCANCE 3 MTS Y TIEMPO DE DESCARGA 19 S COLOR ROJO | 4814
I210000072 | 1941 | EXTINGUIDOR EXTINGUIDOR DE CO2 DE 15 LBS (6.8 KGS) CILINDRO DE ALUMINIO CON MANGUERA Y DIFUSOR ESPECIAL. U/L RATING CON BIOXIDO DE CARBONO GAS LIMPIO NO CONTAMINANTE ALTURA 76.0 CM ANCHO 30.0 CMS ALCANCE 3 MTS Y TIEMPO DE DESCARGA 19 S COLOR ROJO | 4814
I210000072 | 1942 | EXTINGUIDOR EXTINGUIDOR DE CO2 DE 15 LBS (6.8 KGS) CILINDRO DE ALUMINIO CON MANGUERA Y DIFUSOR ESPECIAL. U/L RATING CON BIOXIDO DE CARBONO GAS LIMPIO NO CONTAMINANTE ALTURA 76.0 CM ANCHO 30.0 CMS ALCANCE 3 MTS Y TIEMPO DE DESCARGA 19 S COLOR ROJO | 4814
I210000072 | 1943 | EXTINGUIDOR EXTINGUIDOR DE CO2 DE 15 LBS (6.8 KGS) CILINDRO DE ALUMINIO CON MANGUERA Y DIFUSOR ESPECIAL. U/L RATING CON BIOXIDO DE CARBONO GAS LIMPIO NO CONTAMINANTE ALTURA 76.0 CM ANCHO 30.0 CMS ALCANCE 3 MTS Y TIEMPO DE DESCARGA 19 S COLOR ROJO | 4814
I210000072 | 1944 | EXTINGUIDOR EXTINGUIDOR DE CO2 DE 15 LBS (6.8 KGS) CILINDRO DE ALUMINIO CON MANGUERA Y DIFUSOR ESPECIAL. U/L RATING CON BIOXIDO DE CARBONO GAS LIMPIO NO CONTAMINANTE ALTURA 76.0 CM ANCHO 30.0 CMS ALCANCE 3 MTS Y TIEMPO DE DESCARGA 19 S COLOR ROJO | 4814
I210000072 | 1945 | EXTINGUIDOR EXTINGUIDOR DE CO2 DE 15 LBS (6.8 KGS) CILINDRO DE ALUMINIO CON MANGUERA Y DIFUSOR ESPECIAL. U/L RATING CON BIOXIDO DE CARBONO GAS LIMPIO NO CONTAMINANTE ALTURA 76.0 CM ANCHO 30.0 CMS ALCANCE 3 MTS Y TIEMPO DE DESCARGA 19 S COLOR ROJO | 4814
I210000072 | 1946 | EXTINGUIDOR EXTINGUIDOR DE CO2 DE 15 LBS (6.8 KGS) CILINDRO DE ALUMINIO CON MANGUERA Y DIFUSOR ESPECIAL. U/L RATING CON BIOXIDO DE CARBONO GAS LIMPIO NO CONTAMINANTE ALTURA 76.0 CM ANCHO 30.0 CMS ALCANCE 3 MTS Y TIEMPO DE DESCARGA 19 S COLOR ROJO | 4814
I210000072 | 1947 | EXTINGUIDOR EXTINGUIDOR DE CO2 DE 15 LBS (6.8 KGS) CILINDRO DE ALUMINIO CON MANGUERA Y DIFUSOR ESPECIAL. U/L RATING CON BIOXIDO DE CARBONO GAS LIMPIO NO CONTAMINANTE ALTURA 76.0 CM ANCHO 30.0 CMS ALCANCE 3 MTS Y TIEMPO DE DESCARGA 19 S COLOR ROJO | 4814
I210000072 | 1948 | EXTINGUIDOR EXTINGUIDOR DE CO2 DE 15 LBS (6.8 KGS) CILINDRO DE ALUMINIO CON MANGUERA Y DIFUSOR ESPECIAL. U/L RATING CON BIOXIDO DE CARBONO GAS LIMPIO NO CONTAMINANTE ALTURA 76.0 CM ANCHO 30.0 CMS ALCANCE 3 MTS Y TIEMPO DE DESCARGA 19 S COLOR ROJO | 4814
I210000072 | 1949 | EXTINGUIDOR EXTINGUIDOR DE CO2 DE 15 LBS (6.8 KGS) CILINDRO DE ALUMINIO CON MANGUERA Y DIFUSOR ESPECIAL. U/L RATING CON BIOXIDO DE CARBONO GAS LIMPIO NO CONTAMINANTE ALTURA 76.0 CM ANCHO 30.0 CMS ALCANCE 3 MTS Y TIEMPO DE DESCARGA 19 S COLOR ROJO | 4814
I210000072 | 1950 | EXTINGUIDOR EXTINGUIDOR DE CO2 DE 15 LBS (6.8 KGS) CILINDRO DE ALUMINIO CON MANGUERA Y DIFUSOR ESPECIAL. U/L RATING CON BIOXIDO DE CARBONO GAS LIMPIO NO CONTAMINANTE ALTURA 76.0 CM ANCHO 30.0 CMS ALCANCE 3 MTS Y TIEMPO DE DESCARGA 19 S COLOR ROJO | 4814
I210000072 | 1951 | EXTINGUIDOR EXTINGUIDOR DE CO2 DE 15 LBS (6.8 KGS) CILINDRO DE ALUMINIO CON MANGUERA Y DIFUSOR ESPECIAL. U/L RATING CON BIOXIDO DE CARBONO GAS LIMPIO NO CONTAMINANTE ALTURA 76.0 CM ANCHO 30.0 CMS ALCANCE 3 MTS Y TIEMPO DE DESCARGA 19 S COLOR ROJO | 4814
I210000072 | 1952 | EXTINGUIDOR EXTINGUIDOR DE CO2 DE 15 LBS (6.8 KGS) CILINDRO DE ALUMINIO CON MANGUERA Y DIFUSOR ESPECIAL. U/L RATING CON BIOXIDO DE CARBONO GAS LIMPIO NO CONTAMINANTE ALTURA 76.0 CM ANCHO 30.0 CMS ALCANCE 3 MTS Y TIEMPO DE DESCARGA 19 S COLOR ROJO | 4814
I210000072 | 1953 | EXTINGUIDOR EXTINGUIDOR DE CO2 DE 15 LBS (6.8 KGS) CILINDRO DE ALUMINIO CON MANGUERA Y DIFUSOR ESPECIAL. U/L RATING CON BIOXIDO DE CARBONO GAS LIMPIO NO CONTAMINANTE ALTURA 76.0 CM ANCHO 30.0 CMS ALCANCE 3 MTS Y TIEMPO DE DESCARGA 19 S COLOR ROJO | 4814
I210000072 | 1954 | EXTINGUIDOR EXTINGUIDOR DE CO2 DE 15 LBS (6.8 KGS) CILINDRO DE ALUMINIO CON MANGUERA Y DIFUSOR ESPECIAL. U/L RATING CON BIOXIDO DE CARBONO GAS LIMPIO NO CONTAMINANTE ALTURA 76.0 CM ANCHO 30.0 CMS ALCANCE 3 MTS Y TIEMPO DE DESCARGA 19 S COLOR ROJO | 4814
I210000072 | 1955 | EXTINGUIDOR EXTINGUIDOR DE CO2 DE 15 LBS (6.8 KGS) CILINDRO DE ALUMINIO CON MANGUERA Y DIFUSOR ESPECIAL. U/L RATING CON BIOXIDO DE CARBONO GAS LIMPIO NO CONTAMINANTE ALTURA 76.0 CM ANCHO 30.0 CMS ALCANCE 3 MTS Y TIEMPO DE DESCARGA 19 S COLOR ROJO | 4814
I210000072 | 1956 | EXTINGUIDOR EXTINGUIDOR DE CO2 DE 15 LBS (6.8 KGS) CILINDRO DE ALUMINIO CON MANGUERA Y DIFUSOR ESPECIAL. U/L RATING CON BIOXIDO DE CARBONO GAS LIMPIO NO CONTAMINANTE ALTURA 76.0 CM ANCHO 30.0 CMS ALCANCE 3 MTS Y TIEMPO DE DESCARGA 19 S COLOR ROJO | 4814
I210000072 | 1957 | EXTINGUIDOR EXTINGUIDOR DE CO2 DE 15 LBS (6.8 KGS) CILINDRO DE ALUMINIO CON MANGUERA Y DIFUSOR ESPECIAL. U/L RATING CON BIOXIDO DE CARBONO GAS LIMPIO NO CONTAMINANTE ALTURA 76.0 CM ANCHO 30.0 CMS ALCANCE 3 MTS Y TIEMPO DE DESCARGA 19 S COLOR ROJO | 4814
I210000072 | 1958 | EXTINGUIDOR EXTINGUIDOR DE CO2 DE 15 LBS (6.8 KGS) CILINDRO DE ALUMINIO CON MANGUERA Y DIFUSOR ESPECIAL. U/L RATING CON BIOXIDO DE CARBONO GAS LIMPIO NO CONTAMINANTE ALTURA 76.0 CM ANCHO 30.0 CMS ALCANCE 3 MTS Y TIEMPO DE DESCARGA 19 S COLOR ROJO | 4814
I210000072 | 1959 | EXTINGUIDOR EXTINGUIDOR DE CO2 DE 15 LBS (6.8 KGS) CILINDRO DE ALUMINIO CON MANGUERA Y DIFUSOR ESPECIAL. U/L RATING CON BIOXIDO DE CARBONO GAS LIMPIO NO CONTAMINANTE ALTURA 76.0 CM ANCHO 30.0 CMS ALCANCE 3 MTS Y TIEMPO DE DESCARGA 19 S COLOR ROJO | 4814
I210000072 | 1960 | EXTINGUIDOR EXTINGUIDOR DE CO2 DE 15 LBS (6.8 KGS) CILINDRO DE ALUMINIO CON MANGUERA Y DIFUSOR ESPECIAL. U/L RATING CON BIOXIDO DE CARBONO GAS LIMPIO NO CONTAMINANTE ALTURA 76.0 CM ANCHO 30.0 CMS ALCANCE 3 MTS Y TIEMPO DE DESCARGA 19 S COLOR ROJO | 4814
I210000072 | 1961 | EXTINGUIDOR EXTINGUIDOR DE CO2 DE 15 LBS (6.8 KGS) CILINDRO DE ALUMINIO CON MANGUERA Y DIFUSOR ESPECIAL. U/L RATING CON BIOXIDO DE CARBONO GAS LIMPIO NO CONTAMINANTE ALTURA 76.0 CM ANCHO 30.0 CMS ALCANCE 3 MTS Y TIEMPO DE DESCARGA 19 S COLOR ROJO | 4814
I210000072 | 1962 | EXTINGUIDOR EXTINGUIDOR DE CO2 DE 15 LBS (6.8 KGS) CILINDRO DE ALUMINIO CON MANGUERA Y DIFUSOR ESPECIAL. U/L RATING CON BIOXIDO DE CARBONO GAS LIMPIO NO CONTAMINANTE ALTURA 76.0 CM ANCHO 30.0 CMS ALCANCE 3 MTS Y TIEMPO DE DESCARGA 19 S COLOR ROJO | 4814
I210000072 | 1963 | EXTINGUIDOR EXTINGUIDOR DE CO2 DE 15 LBS (6.8 KGS) CILINDRO DE ALUMINIO CON MANGUERA Y DIFUSOR ESPECIAL. U/L RATING CON BIOXIDO DE CARBONO GAS LIMPIO NO CONTAMINANTE ALTURA 76.0 CM ANCHO 30.0 CMS ALCANCE 3 MTS Y TIEMPO DE DESCARGA 19 S COLOR ROJO | 4814
I210000072 | 1964 | EXTINGUIDOR EXTINGUIDOR DE CO2 DE 15 LBS (6.8 KGS) CILINDRO DE ALUMINIO CON MANGUERA Y DIFUSOR ESPECIAL. U/L RATING CON BIOXIDO DE CARBONO GAS LIMPIO NO CONTAMINANTE ALTURA 76.0 CM ANCHO 30.0 CMS ALCANCE 3 MTS Y TIEMPO DE DESCARGA 19 S COLOR ROJO | 4814
I210000072 | 1965 | EXTINGUIDOR EXTINGUIDOR DE CO2 DE 15 LBS (6.8 KGS) CILINDRO DE ALUMINIO CON MANGUERA Y DIFUSOR ESPECIAL. U/L RATING CON BIOXIDO DE CARBONO GAS LIMPIO NO CONTAMINANTE ALTURA 76.0 CM ANCHO 30.0 CMS ALCANCE 3 MTS Y TIEMPO DE DESCARGA 19 S COLOR ROJO | 4814
I210000072 | 1966 | EXTINGUIDOR EXTINGUIDOR DE CO2 DE 15 LBS (6.8 KGS) CILINDRO DE ALUMINIO CON MANGUERA Y DIFUSOR ESPECIAL. U/L RATING CON BIOXIDO DE CARBONO GAS LIMPIO NO CONTAMINANTE ALTURA 76.0 CM ANCHO 30.0 CMS ALCANCE 3 MTS Y TIEMPO DE DESCARGA 19 S COLOR ROJO | 4814
I210000072 | 1967 | EXTINGUIDOR EXTINGUIDOR DE CO2 DE 15 LBS (6.8 KGS) CILINDRO DE ALUMINIO CON MANGUERA Y DIFUSOR ESPECIAL. U/L RATING CON BIOXIDO DE CARBONO GAS LIMPIO NO CONTAMINANTE ALTURA 76.0 CM ANCHO 30.0 CMS ALCANCE 3 MTS Y TIEMPO DE DESCARGA 19 S COLOR ROJO | 4814
I210000072 | 1968 | EXTINGUIDOR EXTINGUIDOR DE CO2 DE 15 LBS (6.8 KGS) CILINDRO DE ALUMINIO CON MANGUERA Y DIFUSOR ESPECIAL. U/L RATING CON BIOXIDO DE CARBONO GAS LIMPIO NO CONTAMINANTE ALTURA 76.0 CM ANCHO 30.0 CMS ALCANCE 3 MTS Y TIEMPO DE DESCARGA 19 S COLOR ROJO | 4814
I210000072 | 1969 | EXTINGUIDOR EXTINGUIDOR DE CO2 DE 15 LBS (6.8 KGS) CILINDRO DE ALUMINIO CON MANGUERA Y DIFUSOR ESPECIAL. U/L RATING CON BIOXIDO DE CARBONO GAS LIMPIO NO CONTAMINANTE ALTURA 76.0 CM ANCHO 30.0 CMS ALCANCE 3 MTS Y TIEMPO DE DESCARGA 19 S COLOR ROJO | 4814
I210000072 | 1970 | EXTINGUIDOR EXTINGUIDOR DE CO2 DE 15 LBS (6.8 KGS) CILINDRO DE ALUMINIO CON MANGUERA Y DIFUSOR ESPECIAL. U/L RATING CON BIOXIDO DE CARBONO GAS LIMPIO NO CONTAMINANTE ALTURA 76.0 CM ANCHO 30.0 CMS ALCANCE 3 MTS Y TIEMPO DE DESCARGA 19 S COLOR ROJO | 4814
I210000072 | 1971 | EXTINGUIDOR EXTINGUIDOR DE CO2 DE 15 LBS (6.8 KGS) CILINDRO DE ALUMINIO CON MANGUERA Y DIFUSOR ESPECIAL. U/L RATING CON BIOXIDO DE CARBONO GAS LIMPIO NO CONTAMINANTE ALTURA 76.0 CM ANCHO 30.0 CMS ALCANCE 3 MTS Y TIEMPO DE DESCARGA 19 S COLOR ROJO | 4814
I210000072 | 1972 | EXTINGUIDOR EXTINGUIDOR DE CO2 DE 15 LBS (6.8 KGS) CILINDRO DE ALUMINIO CON MANGUERA Y DIFUSOR ESPECIAL. U/L RATING CON BIOXIDO DE CARBONO GAS LIMPIO NO CONTAMINANTE ALTURA 76.0 CM ANCHO 30.0 CMS ALCANCE 3 MTS Y TIEMPO DE DESCARGA 19 S COLOR ROJO | 4814
I210000072 | 1973 | EXTINGUIDOR EXTINGUIDOR DE CO2 DE 15 LBS (6.8 KGS) CILINDRO DE ALUMINIO CON MANGUERA Y DIFUSOR ESPECIAL. U/L RATING CON BIOXIDO DE CARBONO GAS LIMPIO NO CONTAMINANTE ALTURA 76.0 CM ANCHO 30.0 CMS ALCANCE 3 MTS Y TIEMPO DE DESCARGA 19 S COLOR ROJO | 4814
I210000072 | 1974 | EXTINGUIDOR EXTINGUIDOR DE CO2 DE 15 LBS (6.8 KGS) CILINDRO DE ALUMINIO CON MANGUERA Y DIFUSOR ESPECIAL. U/L RATING CON BIOXIDO DE CARBONO GAS LIMPIO NO CONTAMINANTE ALTURA 76.0 CM ANCHO 30.0 CMS ALCANCE 3 MTS Y TIEMPO DE DESCARGA 19 S COLOR ROJO | 4814
I210000072 | 1975 | EXTINGUIDOR EXTINGUIDOR DE CO2 DE 15 LBS (6.8 KGS) CILINDRO DE ALUMINIO CON MANGUERA Y DIFUSOR ESPECIAL. U/L RATING CON BIOXIDO DE CARBONO GAS LIMPIO NO CONTAMINANTE ALTURA 76.0 CM ANCHO 30.0 CMS ALCANCE 3 MTS Y TIEMPO DE DESCARGA 19 S COLOR ROJO | 4814
I210000072 | 1976 | EXTINGUIDOR EXTINGUIDOR DE CO2 DE 15 LBS (6.8 KGS) CILINDRO DE ALUMINIO CON MANGUERA Y DIFUSOR ESPECIAL. U/L RATING CON BIOXIDO DE CARBONO GAS LIMPIO NO CONTAMINANTE ALTURA 76.0 CM ANCHO 30.0 CMS ALCANCE 3 MTS Y TIEMPO DE DESCARGA 19 S COLOR ROJO | 4814
I210000072 | 1977 | EXTINGUIDOR EXTINGUIDOR DE CO2 DE 15 LBS (6.8 KGS) CILINDRO DE ALUMINIO CON MANGUERA Y DIFUSOR ESPECIAL. U/L RATING CON BIOXIDO DE CARBONO GAS LIMPIO NO CONTAMINANTE ALTURA 76.0 CM ANCHO 30.0 CMS ALCANCE 3 MTS Y TIEMPO DE DESCARGA 19 S COLOR ROJO | 4814
I210000072 | 1978 | EXTINGUIDOR EXTINGUIDOR DE CO2 DE 15 LBS (6.8 KGS) CILINDRO DE ALUMINIO CON MANGUERA Y DIFUSOR ESPECIAL. U/L RATING CON BIOXIDO DE CARBONO GAS LIMPIO NO CONTAMINANTE ALTURA 76.0 CM ANCHO 30.0 CMS ALCANCE 3 MTS Y TIEMPO DE DESCARGA 19 S COLOR ROJO | 4814
I210000072 | 1979 | EXTINGUIDOR EXTINGUIDOR DE CO2 DE 15 LBS (6.8 KGS) CILINDRO DE ALUMINIO CON MANGUERA Y DIFUSOR ESPECIAL. U/L RATING CON BIOXIDO DE CARBONO GAS LIMPIO NO CONTAMINANTE ALTURA 76.0 CM ANCHO 30.0 CMS ALCANCE 3 MTS Y TIEMPO DE DESCARGA 19 S COLOR ROJO | 4814
I210000072 | 1980 | EXTINGUIDOR EXTINGUIDOR DE CO2 DE 15 LBS (6.8 KGS) CILINDRO DE ALUMINIO CON MANGUERA Y DIFUSOR ESPECIAL. U/L RATING CON BIOXIDO DE CARBONO GAS LIMPIO NO CONTAMINANTE ALTURA 76.0 CM ANCHO 30.0 CMS ALCANCE 3 MTS Y TIEMPO DE DESCARGA 19 S COLOR ROJO | 4814
I210000072 | 1981 | EXTINGUIDOR EXTINGUIDOR DE CO2 DE 15 LBS (6.8 KGS) CILINDRO DE ALUMINIO CON MANGUERA Y DIFUSOR ESPECIAL. U/L RATING CON BIOXIDO DE CARBONO GAS LIMPIO NO CONTAMINANTE ALTURA 76.0 CM ANCHO 30.0 CMS ALCANCE 3 MTS Y TIEMPO DE DESCARGA 19 S COLOR ROJO | 4814
I210000072 | 1982 | EXTINGUIDOR EXTINGUIDOR DE CO2 DE 15 LBS (6.8 KGS) CILINDRO DE ALUMINIO CON MANGUERA Y DIFUSOR ESPECIAL. U/L RATING CON BIOXIDO DE CARBONO GAS LIMPIO NO CONTAMINANTE ALTURA 76.0 CM ANCHO 30.0 CMS ALCANCE 3 MTS Y TIEMPO DE DESCARGA 19 S COLOR ROJO | 4814
I210000072 | 1983 | EXTINGUIDOR EXTINGUIDOR DE CO2 DE 15 LBS (6.8 KGS) CILINDRO DE ALUMINIO CON MANGUERA Y DIFUSOR ESPECIAL. U/L RATING CON BIOXIDO DE CARBONO GAS LIMPIO NO CONTAMINANTE ALTURA 76.0 CM ANCHO 30.0 CMS ALCANCE 3 MTS Y TIEMPO DE DESCARGA 19 S COLOR ROJO | 4814
I210000072 | 1984 | EXTINGUIDOR EXTINGUIDOR DE CO2 DE 15 LBS (6.8 KGS) CILINDRO DE ALUMINIO CON MANGUERA Y DIFUSOR ESPECIAL. U/L RATING CON BIOXIDO DE CARBONO GAS LIMPIO NO CONTAMINANTE ALTURA 76.0 CM ANCHO 30.0 CMS ALCANCE 3 MTS Y TIEMPO DE DESCARGA 19 S COLOR ROJO | 4814
I210000072 | 1985 | EXTINGUIDOR EXTINGUIDOR DE CO2 DE 15 LBS (6.8 KGS) CILINDRO DE ALUMINIO CON MANGUERA Y DIFUSOR ESPECIAL. U/L RATING CON BIOXIDO DE CARBONO GAS LIMPIO NO CONTAMINANTE ALTURA 76.0 CM ANCHO 30.0 CMS ALCANCE 3 MTS Y TIEMPO DE DESCARGA 19 S COLOR ROJO | 4814
I210000072 | 1986 | EXTINGUIDOR EXTINGUIDOR DE CO2 DE 15 LBS (6.8 KGS) CILINDRO DE ALUMINIO CON MANGUERA Y DIFUSOR ESPECIAL. U/L RATING CON BIOXIDO DE CARBONO GAS LIMPIO NO CONTAMINANTE ALTURA 76.0 CM ANCHO 30.0 CMS ALCANCE 3 MTS Y TIEMPO DE DESCARGA 19 S COLOR ROJO | 4814
I210000072 | 1987 | EXTINGUIDOR EXTINGUIDOR DE CO2 DE 15 LBS (6.8 KGS) CILINDRO DE ALUMINIO CON MANGUERA Y DIFUSOR ESPECIAL. U/L RATING CON BIOXIDO DE CARBONO GAS LIMPIO NO CONTAMINANTE ALTURA 76.0 CM ANCHO 30.0 CMS ALCANCE 3 MTS Y TIEMPO DE DESCARGA 19 S COLOR ROJO | 4814
I210000072 | 1988 | EXTINGUIDOR EXTINGUIDOR DE CO2 DE 15 LBS (6.8 KGS) CILINDRO DE ALUMINIO CON MANGUERA Y DIFUSOR ESPECIAL. U/L RATING CON BIOXIDO DE CARBONO GAS LIMPIO NO CONTAMINANTE ALTURA 76.0 CM ANCHO 30.0 CMS ALCANCE 3 MTS Y TIEMPO DE DESCARGA 19 S COLOR ROJO | 4814
I210000072 | 1989 | EXTINGUIDOR EXTINGUIDOR DE CO2 DE 15 LBS (6.8 KGS) CILINDRO DE ALUMINIO CON MANGUERA Y DIFUSOR ESPECIAL. U/L RATING CON BIOXIDO DE CARBONO GAS LIMPIO NO CONTAMINANTE ALTURA 76.0 CM ANCHO 30.0 CMS ALCANCE 3 MTS Y TIEMPO DE DESCARGA 19 S COLOR ROJO | 4814
I210000072 | 1990 | EXTINGUIDOR EXTINGUIDOR DE CO2 DE 15 LBS (6.8 KGS) CILINDRO DE ALUMINIO CON MANGUERA Y DIFUSOR ESPECIAL. U/L RATING CON BIOXIDO DE CARBONO GAS LIMPIO NO CONTAMINANTE ALTURA 76.0 CM ANCHO 30.0 CMS ALCANCE 3 MTS Y TIEMPO DE DESCARGA 19 S COLOR ROJO | 4814
I210000072 | 1991 | EXTINGUIDOR EXTINGUIDOR DE CO2 DE 15 LBS (6.8 KGS) CILINDRO DE ALUMINIO CON MANGUERA Y DIFUSOR ESPECIAL. U/L RATING CON BIOXIDO DE CARBONO GAS LIMPIO NO CONTAMINANTE ALTURA 76.0 CM ANCHO 30.0 CMS ALCANCE 3 MTS Y TIEMPO DE DESCARGA 19 S COLOR ROJO | 4814
I210000072 | 1992 | EXTINGUIDOR EXTINGUIDOR DE CO2 DE 15 LBS (6.8 KGS) CILINDRO DE ALUMINIO CON MANGUERA Y DIFUSOR ESPECIAL. U/L RATING CON BIOXIDO DE CARBONO GAS LIMPIO NO CONTAMINANTE ALTURA 76.0 CM ANCHO 30.0 CMS ALCANCE 3 MTS Y TIEMPO DE DESCARGA 19 S COLOR ROJO | 4814
I210000072 | 1993 | EXTINGUIDOR EXTINGUIDOR DE CO2 DE 15 LBS (6.8 KGS) CILINDRO DE ALUMINIO CON MANGUERA Y DIFUSOR ESPECIAL. U/L RATING CON BIOXIDO DE CARBONO GAS LIMPIO NO CONTAMINANTE ALTURA 76.0 CM ANCHO 30.0 CMS ALCANCE 3 MTS Y TIEMPO DE DESCARGA 19 S COLOR ROJO | 4814
I210000072 | 1994 | EXTINGUIDOR EXTINGUIDOR DE CO2 DE 15 LBS (6.8 KGS) CILINDRO DE ALUMINIO CON MANGUERA Y DIFUSOR ESPECIAL. U/L RATING CON BIOXIDO DE CARBONO GAS LIMPIO NO CONTAMINANTE ALTURA 76.0 CM ANCHO 30.0 CMS ALCANCE 3 MTS Y TIEMPO DE DESCARGA 19 S COLOR ROJO | 4814
I210000072 | 1995 | EXTINGUIDOR EXTINGUIDOR DE CO2 DE 15 LBS (6.8 KGS) CILINDRO DE ALUMINIO CON MANGUERA Y DIFUSOR ESPECIAL. U/L RATING CON BIOXIDO DE CARBONO GAS LIMPIO NO CONTAMINANTE ALTURA 76.0 CM ANCHO 30.0 CMS ALCANCE 3 MTS Y TIEMPO DE DESCARGA 19 S COLOR ROJO | 4814
I210000072 | 1996 | EXTINGUIDOR EXTINGUIDOR DE CO2 DE 15 LBS (6.8 KGS) CILINDRO DE ALUMINIO CON MANGUERA Y DIFUSOR ESPECIAL. U/L RATING CON BIOXIDO DE CARBONO GAS LIMPIO NO CONTAMINANTE ALTURA 76.0 CM ANCHO 30.0 CMS ALCANCE 3 MTS Y TIEMPO DE DESCARGA 19 S COLOR ROJO | 4814
I210000072 | 1997 | EXTINGUIDOR EXTINGUIDOR DE CO2 DE 15 LBS (6.8 KGS) CILINDRO DE ALUMINIO CON MANGUERA Y DIFUSOR ESPECIAL. U/L RATING CON BIOXIDO DE CARBONO GAS LIMPIO NO CONTAMINANTE ALTURA 76.0 CM ANCHO 30.0 CMS ALCANCE 3 MTS Y TIEMPO DE DESCARGA 19 S COLOR ROJO | 4814
I210000072 | 1998 | EXTINGUIDOR EXTINGUIDOR DE CO2 DE 15 LBS (6.8 KGS) CILINDRO DE ALUMINIO CON MANGUERA Y DIFUSOR ESPECIAL. U/L RATING CON BIOXIDO DE CARBONO GAS LIMPIO NO CONTAMINANTE ALTURA 76.0 CM ANCHO 30.0 CMS ALCANCE 3 MTS Y TIEMPO DE DESCARGA 19 S COLOR ROJO | 4814
I210000072 | 1999 | EXTINGUIDOR EXTINGUIDOR DE CO2 DE 15 LBS (6.8 KGS) CILINDRO DE ALUMINIO CON MANGUERA Y DIFUSOR ESPECIAL. U/L RATING CON BIOXIDO DE CARBONO GAS LIMPIO NO CONTAMINANTE ALTURA 76.0 CM ANCHO 30.0 CMS ALCANCE 3 MTS Y TIEMPO DE DESCARGA 19 S COLOR ROJO | 4814
I210000072 | 2000 | EXTINGUIDOR EXTINGUIDOR DE CO2 DE 15 LBS (6.8 KGS) CILINDRO DE ALUMINIO CON MANGUERA Y DIFUSOR ESPECIAL. U/L RATING CON BIOXIDO DE CARBONO GAS LIMPIO NO CONTAMINANTE ALTURA 76.0 CM ANCHO 30.0 CMS ALCANCE 3 MTS Y TIEMPO DE DESCARGA 19 S COLOR ROJO | 4814
I210000072 | 2001 | EXTINGUIDOR EXTINGUIDOR DE CO2 DE 15 LBS (6.8 KGS) CILINDRO DE ALUMINIO CON MANGUERA Y DIFUSOR ESPECIAL. U/L RATING CON BIOXIDO DE CARBONO GAS LIMPIO NO CONTAMINANTE ALTURA 76.0 CM ANCHO 30.0 CMS ALCANCE 3 MTS Y TIEMPO DE DESCARGA 19 S COLOR ROJO | 4814
I210000072 | 2002 | EXTINGUIDOR EXTINGUIDOR DE CO2 DE 15 LBS (6.8 KGS) CILINDRO DE ALUMINIO CON MANGUERA Y DIFUSOR ESPECIAL. U/L RATING CON BIOXIDO DE CARBONO GAS LIMPIO NO CONTAMINANTE ALTURA 76.0 CM ANCHO 30.0 CMS ALCANCE 3 MTS Y TIEMPO DE DESCARGA 19 S COLOR ROJO | 4814
I210000072 | 2003 | EXTINGUIDOR EXTINGUIDOR DE CO2 DE 15 LBS (6.8 KGS) CILINDRO DE ALUMINIO CON MANGUERA Y DIFUSOR ESPECIAL. U/L RATING CON BIOXIDO DE CARBONO GAS LIMPIO NO CONTAMINANTE ALTURA 76.0 CM ANCHO 30.0 CMS ALCANCE 3 MTS Y TIEMPO DE DESCARGA 19 S COLOR ROJO | 4814
I210000072 | 2004 | EXTINGUIDOR EXTINGUIDOR DE CO2 DE 15 LBS (6.8 KGS) CILINDRO DE ALUMINIO CON MANGUERA Y DIFUSOR ESPECIAL. U/L RATING CON BIOXIDO DE CARBONO GAS LIMPIO NO CONTAMINANTE ALTURA 76.0 CM ANCHO 30.0 CMS ALCANCE 3 MTS Y TIEMPO DE DESCARGA 19 S COLOR ROJO | 4814
I210000072 | 2005 | EXTINGUIDOR EXTINGUIDOR DE CO2 DE 15 LBS (6.8 KGS) CILINDRO DE ALUMINIO CON MANGUERA Y DIFUSOR ESPECIAL. U/L RATING CON BIOXIDO DE CARBONO GAS LIMPIO NO CONTAMINANTE ALTURA 76.0 CM ANCHO 30.0 CMS ALCANCE 3 MTS Y TIEMPO DE DESCARGA 19 S COLOR ROJO | 4814
I210000072 | 2006 | EXTINGUIDOR EXTINGUIDOR DE CO2 DE 15 LBS (6.8 KGS) CILINDRO DE ALUMINIO CON MANGUERA Y DIFUSOR ESPECIAL. U/L RATING CON BIOXIDO DE CARBONO GAS LIMPIO NO CONTAMINANTE ALTURA 76.0 CM ANCHO 30.0 CMS ALCANCE 3 MTS Y TIEMPO DE DESCARGA 19 S COLOR ROJO | 4814
I210000072 | 2007 | EXTINGUIDOR EXTINGUIDOR DE CO2 DE 15 LBS (6.8 KGS) CILINDRO DE ALUMINIO CON MANGUERA Y DIFUSOR ESPECIAL. U/L RATING CON BIOXIDO DE CARBONO GAS LIMPIO NO CONTAMINANTE ALTURA 76.0 CM ANCHO 30.0 CMS ALCANCE 3 MTS Y TIEMPO DE DESCARGA 19 S COLOR ROJO | 4814
I210000072 | 2008 | EXTINGUIDOR EXTINGUIDOR DE CO2 DE 15 LBS (6.8 KGS) CILINDRO DE ALUMINIO CON MANGUERA Y DIFUSOR ESPECIAL. U/L RATING CON BIOXIDO DE CARBONO GAS LIMPIO NO CONTAMINANTE ALTURA 76.0 CM ANCHO 30.0 CMS ALCANCE 3 MTS Y TIEMPO DE DESCARGA 19 S COLOR ROJO | 4814
I210000072 | 2009 | EXTINGUIDOR EXTINGUIDOR DE CO2 DE 15 LBS (6.8 KGS) CILINDRO DE ALUMINIO CON MANGUERA Y DIFUSOR ESPECIAL. U/L RATING CON BIOXIDO DE CARBONO GAS LIMPIO NO CONTAMINANTE ALTURA 76.0 CM ANCHO 30.0 CMS ALCANCE 3 MTS Y TIEMPO DE DESCARGA 19 S COLOR ROJO | 4814
I210000072 | 2010 | EXTINGUIDOR EXTINGUIDOR DE CO2 DE 15 LBS (6.8 KGS) CILINDRO DE ALUMINIO CON MANGUERA Y DIFUSOR ESPECIAL. U/L RATING CON BIOXIDO DE CARBONO GAS LIMPIO NO CONTAMINANTE ALTURA 76.0 CM ANCHO 30.0 CMS ALCANCE 3 MTS Y TIEMPO DE DESCARGA 19 S COLOR ROJO | 4814
I210000072 | 2011 | EXTINGUIDOR EXTINGUIDOR DE CO2 DE 15 LBS (6.8 KGS) CILINDRO DE ALUMINIO CON MANGUERA Y DIFUSOR ESPECIAL. U/L RATING CON BIOXIDO DE CARBONO GAS LIMPIO NO CONTAMINANTE ALTURA 76.0 CM ANCHO 30.0 CMS ALCANCE 3 MTS Y TIEMPO DE DESCARGA 19 S COLOR ROJO | 4814
I210000072 | 2012 | EXTINGUIDOR EXTINGUIDOR DE CO2 DE 15 LBS (6.8 KGS) CILINDRO DE ALUMINIO CON MANGUERA Y DIFUSOR ESPECIAL. U/L RATING CON BIOXIDO DE CARBONO GAS LIMPIO NO CONTAMINANTE ALTURA 76.0 CM ANCHO 30.0 CMS ALCANCE 3 MTS Y TIEMPO DE DESCARGA 19 S COLOR ROJO | 4814
I210000072 | 2013 | EXTINGUIDOR EXTINGUIDOR DE CO2 DE 15 LBS (6.8 KGS) CILINDRO DE ALUMINIO CON MANGUERA Y DIFUSOR ESPECIAL. U/L RATING CON BIOXIDO DE CARBONO GAS LIMPIO NO CONTAMINANTE ALTURA 76.0 CM ANCHO 30.0 CMS ALCANCE 3 MTS Y TIEMPO DE DESCARGA 19 S COLOR ROJO | 4814
I210000072 | 2014 | EXTINGUIDOR EXTINGUIDOR DE CO2 DE 15 LBS (6.8 KGS) CILINDRO DE ALUMINIO CON MANGUERA Y DIFUSOR ESPECIAL. U/L RATING CON BIOXIDO DE CARBONO GAS LIMPIO NO CONTAMINANTE ALTURA 76.0 CM ANCHO 30.0 CMS ALCANCE 3 MTS Y TIEMPO DE DESCARGA 19 S COLOR ROJO | 4814
I210000072 | 2015 | EXTINGUIDOR EXTINGUIDOR DE CO2 DE 15 LBS (6.8 KGS) CILINDRO DE ALUMINIO CON MANGUERA Y DIFUSOR ESPECIAL. U/L RATING CON BIOXIDO DE CARBONO GAS LIMPIO NO CONTAMINANTE ALTURA 76.0 CM ANCHO 30.0 CMS ALCANCE 3 MTS Y TIEMPO DE DESCARGA 19 S COLOR ROJO | 4814
I210000072 | 2016 | EXTINGUIDOR EXTINGUIDOR DE CO2 DE 15 LBS (6.8 KGS) CILINDRO DE ALUMINIO CON MANGUERA Y DIFUSOR ESPECIAL. U/L RATING CON BIOXIDO DE CARBONO GAS LIMPIO NO CONTAMINANTE ALTURA 76.0 CM ANCHO 30.0 CMS ALCANCE 3 MTS Y TIEMPO DE DESCARGA 19 S COLOR ROJO | 4814
I210000072 | 2017 | EXTINGUIDOR EXTINGUIDOR DE CO2 DE 15 LBS (6.8 KGS) CILINDRO DE ALUMINIO CON MANGUERA Y DIFUSOR ESPECIAL. U/L RATING CON BIOXIDO DE CARBONO GAS LIMPIO NO CONTAMINANTE ALTURA 76.0 CM ANCHO 30.0 CMS ALCANCE 3 MTS Y TIEMPO DE DESCARGA 19 S COLOR ROJO | 4814
I210000072 | 2018 | EXTINGUIDOR EXTINGUIDOR DE CO2 DE 15 LBS (6.8 KGS) CILINDRO DE ALUMINIO CON MANGUERA Y DIFUSOR ESPECIAL. U/L RATING CON BIOXIDO DE CARBONO GAS LIMPIO NO CONTAMINANTE ALTURA 76.0 CM ANCHO 30.0 CMS ALCANCE 3 MTS Y TIEMPO DE DESCARGA 19 S COLOR ROJO | 4814
I210000072 | 2019 | EXTINGUIDOR EXTINGUIDOR DE CO2 DE 15 LBS (6.8 KGS) CILINDRO DE ALUMINIO CON MANGUERA Y DIFUSOR ESPECIAL. U/L RATING CON BIOXIDO DE CARBONO GAS LIMPIO NO CONTAMINANTE ALTURA 76.0 CM ANCHO 30.0 CMS ALCANCE 3 MTS Y TIEMPO DE DESCARGA 19 S COLOR ROJO | 4814
I210000072 | 2020 | EXTINGUIDOR EXTINGUIDOR DE CO2 DE 15 LBS (6.8 KGS) CILINDRO DE ALUMINIO CON MANGUERA Y DIFUSOR ESPECIAL. U/L RATING CON BIOXIDO DE CARBONO GAS LIMPIO NO CONTAMINANTE ALTURA 76.0 CM ANCHO 30.0 CMS ALCANCE 3 MTS Y TIEMPO DE DESCARGA 19 S COLOR ROJO | 4814
I210000072 | 2021 | EXTINGUIDOR EXTINGUIDOR DE CO2 DE 15 LBS (6.8 KGS) CILINDRO DE ALUMINIO CON MANGUERA Y DIFUSOR ESPECIAL. U/L RATING CON BIOXIDO DE CARBONO GAS LIMPIO NO CONTAMINANTE ALTURA 76.0 CM ANCHO 30.0 CMS ALCANCE 3 MTS Y TIEMPO DE DESCARGA 19 S COLOR ROJO | 4814
I210000072 | 2022 | EXTINGUIDOR EXTINGUIDOR DE CO2 DE 15 LBS (6.8 KGS) CILINDRO DE ALUMINIO CON MANGUERA Y DIFUSOR ESPECIAL. U/L RATING CON BIOXIDO DE CARBONO GAS LIMPIO NO CONTAMINANTE ALTURA 76.0 CM ANCHO 30.0 CMS ALCANCE 3 MTS Y TIEMPO DE DESCARGA 19 S COLOR ROJO | 4814
I210000072 | 2023 | EXTINGUIDOR EXTINGUIDOR DE CO2 DE 15 LBS (6.8 KGS) CILINDRO DE ALUMINIO CON MANGUERA Y DIFUSOR ESPECIAL. U/L RATING CON BIOXIDO DE CARBONO GAS LIMPIO NO CONTAMINANTE ALTURA 76.0 CM ANCHO 30.0 CMS ALCANCE 3 MTS Y TIEMPO DE DESCARGA 19 S COLOR ROJO | 4814
I210000072 | 2024 | EXTINGUIDOR EXTINGUIDOR DE CO2 DE 15 LBS (6.8 KGS) CILINDRO DE ALUMINIO CON MANGUERA Y DIFUSOR ESPECIAL. U/L RATING CON BIOXIDO DE CARBONO GAS LIMPIO NO CONTAMINANTE ALTURA 76.0 CM ANCHO 30.0 CMS ALCANCE 3 MTS Y TIEMPO DE DESCARGA 19 S COLOR ROJO | 4814
I210000072 | 2025 | EXTINGUIDOR EXTINGUIDOR DE CO2 DE 15 LBS (6.8 KGS) CILINDRO DE ALUMINIO CON MANGUERA Y DIFUSOR ESPECIAL. U/L RATING CON BIOXIDO DE CARBONO GAS LIMPIO NO CONTAMINANTE ALTURA 76.0 CM ANCHO 30.0 CMS ALCANCE 3 MTS Y TIEMPO DE DESCARGA 19 S COLOR ROJO | 4814
I210000072 | 2026 | EXTINGUIDOR EXTINGUIDOR DE CO2 DE 15 LBS (6.8 KGS) CILINDRO DE ALUMINIO CON MANGUERA Y DIFUSOR ESPECIAL. U/L RATING CON BIOXIDO DE CARBONO GAS LIMPIO NO CONTAMINANTE ALTURA 76.0 CM ANCHO 30.0 CMS ALCANCE 3 MTS Y TIEMPO DE DESCARGA 19 S COLOR ROJO | 4814
I210000072 | 2027 | EXTINGUIDOR EXTINGUIDOR DE CO2 DE 15 LBS (6.8 KGS) CILINDRO DE ALUMINIO CON MANGUERA Y DIFUSOR ESPECIAL. U/L RATING CON BIOXIDO DE CARBONO GAS LIMPIO NO CONTAMINANTE ALTURA 76.0 CM ANCHO 30.0 CMS ALCANCE 3 MTS Y TIEMPO DE DESCARGA 19 S COLOR ROJO | 4814
I210000072 | 2028 | EXTINGUIDOR EXTINGUIDOR DE CO2 DE 15 LBS (6.8 KGS) CILINDRO DE ALUMINIO CON MANGUERA Y DIFUSOR ESPECIAL. U/L RATING CON BIOXIDO DE CARBONO GAS LIMPIO NO CONTAMINANTE ALTURA 76.0 CM ANCHO 30.0 CMS ALCANCE 3 MTS Y TIEMPO DE DESCARGA 19 S COLOR ROJO | 4814
I210000072 | 2029 | EXTINGUIDOR EXTINGUIDOR DE CO2 DE 15 LBS (6.8 KGS) CILINDRO DE ALUMINIO CON MANGUERA Y DIFUSOR ESPECIAL. U/L RATING CON BIOXIDO DE CARBONO GAS LIMPIO NO CONTAMINANTE ALTURA 76.0 CM ANCHO 30.0 CMS ALCANCE 3 MTS Y TIEMPO DE DESCARGA 19 S COLOR ROJO | 4814
I210000072 | 2030 | EXTINGUIDOR EXTINGUIDOR DE CO2 DE 15 LBS (6.8 KGS) CILINDRO DE ALUMINIO CON MANGUERA Y DIFUSOR ESPECIAL. U/L RATING CON BIOXIDO DE CARBONO GAS LIMPIO NO CONTAMINANTE ALTURA 76.0 CM ANCHO 30.0 CMS ALCANCE 3 MTS Y TIEMPO DE DESCARGA 19 S COLOR ROJO | 4814
I210000072 | 2031 | EXTINGUIDOR EXTINGUIDOR DE CO2 DE 15 LBS (6.8 KGS) CILINDRO DE ALUMINIO CON MANGUERA Y DIFUSOR ESPECIAL. U/L RATING CON BIOXIDO DE CARBONO GAS LIMPIO NO CONTAMINANTE ALTURA 76.0 CM ANCHO 30.0 CMS ALCANCE 3 MTS Y TIEMPO DE DESCARGA 19 S COLOR ROJO | 4814
I210000072 | 2032 | EXTINGUIDOR EXTINGUIDOR DE CO2 DE 15 LBS (6.8 KGS) CILINDRO DE ALUMINIO CON MANGUERA Y DIFUSOR ESPECIAL. U/L RATING CON BIOXIDO DE CARBONO GAS LIMPIO NO CONTAMINANTE ALTURA 76.0 CM ANCHO 30.0 CMS ALCANCE 3 MTS Y TIEMPO DE DESCARGA 19 S COLOR ROJO | 4814
I210000072 | 2033 | EXTINGUIDOR EXTINGUIDOR DE CO2 DE 15 LBS (6.8 KGS) CILINDRO DE ALUMINIO CON MANGUERA Y DIFUSOR ESPECIAL. U/L RATING CON BIOXIDO DE CARBONO GAS LIMPIO NO CONTAMINANTE ALTURA 76.0 CM ANCHO 30.0 CMS ALCANCE 3 MTS Y TIEMPO DE DESCARGA 19 S COLOR ROJO | 4814
I210000072 | 2034 | EXTINGUIDOR EXTINGUIDOR DE CO2 DE 15 LBS (6.8 KGS) CILINDRO DE ALUMINIO CON MANGUERA Y DIFUSOR ESPECIAL. U/L RATING CON BIOXIDO DE CARBONO GAS LIMPIO NO CONTAMINANTE ALTURA 76.0 CM ANCHO 30.0 CMS ALCANCE 3 MTS Y TIEMPO DE DESCARGA 19 S COLOR ROJO | 4814
I210000072 | 2035 | EXTINGUIDOR EXTINGUIDOR DE CO2 DE 15 LBS (6.8 KGS) CILINDRO DE ALUMINIO CON MANGUERA Y DIFUSOR ESPECIAL. U/L RATING CON BIOXIDO DE CARBONO GAS LIMPIO NO CONTAMINANTE ALTURA 76.0 CM ANCHO 30.0 CMS ALCANCE 3 MTS Y TIEMPO DE DESCARGA 19 S COLOR ROJO | 4814
I210000072 | 2036 | EXTINGUIDOR EXTINGUIDOR DE CO2 DE 15 LBS (6.8 KGS) CILINDRO DE ALUMINIO CON MANGUERA Y DIFUSOR ESPECIAL. U/L RATING CON BIOXIDO DE CARBONO GAS LIMPIO NO CONTAMINANTE ALTURA 76.0 CM ANCHO 30.0 CMS ALCANCE 3 MTS Y TIEMPO DE DESCARGA 19 S COLOR ROJO | 4814
I210000072 | 2037 | EXTINGUIDOR EXTINGUIDOR DE CO2 DE 15 LBS (6.8 KGS) CILINDRO DE ALUMINIO CON MANGUERA Y DIFUSOR ESPECIAL. U/L RATING CON BIOXIDO DE CARBONO GAS LIMPIO NO CONTAMINANTE ALTURA 76.0 CM ANCHO 30.0 CMS ALCANCE 3 MTS Y TIEMPO DE DESCARGA 19 S COLOR ROJO | 4814
I210000072 | 2038 | EXTINGUIDOR EXTINGUIDOR DE CO2 DE 15 LBS (6.8 KGS) CILINDRO DE ALUMINIO CON MANGUERA Y DIFUSOR ESPECIAL. U/L RATING CON BIOXIDO DE CARBONO GAS LIMPIO NO CONTAMINANTE ALTURA 76.0 CM ANCHO 30.0 CMS ALCANCE 3 MTS Y TIEMPO DE DESCARGA 19 S COLOR ROJO | 4814
I210000072 | 2039 | EXTINGUIDOR EXTINGUIDOR DE CO2 DE 15 LBS (6.8 KGS) CILINDRO DE ALUMINIO CON MANGUERA Y DIFUSOR ESPECIAL. U/L RATING CON BIOXIDO DE CARBONO GAS LIMPIO NO CONTAMINANTE ALTURA 76.0 CM ANCHO 30.0 CMS ALCANCE 3 MTS Y TIEMPO DE DESCARGA 19 S COLOR ROJO | 4814
I210000072 | 2040 | EXTINGUIDOR EXTINGUIDOR DE CO2 DE 15 LBS (6.8 KGS) CILINDRO DE ALUMINIO CON MANGUERA Y DIFUSOR ESPECIAL. U/L RATING CON BIOXIDO DE CARBONO GAS LIMPIO NO CONTAMINANTE ALTURA 76.0 CM ANCHO 30.0 CMS ALCANCE 3 MTS Y TIEMPO DE DESCARGA 19 S COLOR ROJO | 4814
I210000072 | 2041 | EXTINGUIDOR EXTINGUIDOR DE CO2 DE 15 LBS (6.8 KGS) CILINDRO DE ALUMINIO CON MANGUERA Y DIFUSOR ESPECIAL. U/L RATING CON BIOXIDO DE CARBONO GAS LIMPIO NO CONTAMINANTE ALTURA 76.0 CM ANCHO 30.0 CMS ALCANCE 3 MTS Y TIEMPO DE DESCARGA 19 S COLOR ROJO | 4814
I210000072 | 2042 | EXTINGUIDOR EXTINGUIDOR DE CO2 DE 15 LBS (6.8 KGS) CILINDRO DE ALUMINIO CON MANGUERA Y DIFUSOR ESPECIAL. U/L RATING CON BIOXIDO DE CARBONO GAS LIMPIO NO CONTAMINANTE ALTURA 76.0 CM ANCHO 30.0 CMS ALCANCE 3 MTS Y TIEMPO DE DESCARGA 19 S COLOR ROJO | 4814
I210000072 | 2043 | EXTINGUIDOR EXTINGUIDOR DE CO2 DE 15 LBS (6.8 KGS) CILINDRO DE ALUMINIO CON MANGUERA Y DIFUSOR ESPECIAL. U/L RATING CON BIOXIDO DE CARBONO GAS LIMPIO NO CONTAMINANTE ALTURA 76.0 CM ANCHO 30.0 CMS ALCANCE 3 MTS Y TIEMPO DE DESCARGA 19 S COLOR ROJO | 4814
I210000072 | 2044 | EXTINGUIDOR EXTINGUIDOR DE CO2 DE 15 LBS (6.8 KGS) CILINDRO DE ALUMINIO CON MANGUERA Y DIFUSOR ESPECIAL. U/L RATING CON BIOXIDO DE CARBONO GAS LIMPIO NO CONTAMINANTE ALTURA 76.0 CM ANCHO 30.0 CMS ALCANCE 3 MTS Y TIEMPO DE DESCARGA 19 S COLOR ROJO | 4814
I210000072 | 2045 | EXTINGUIDOR EXTINGUIDOR DE CO2 DE 15 LBS (6.8 KGS) CILINDRO DE ALUMINIO CON MANGUERA Y DIFUSOR ESPECIAL. U/L RATING CON BIOXIDO DE CARBONO GAS LIMPIO NO CONTAMINANTE ALTURA 76.0 CM ANCHO 30.0 CMS ALCANCE 3 MTS Y TIEMPO DE DESCARGA 19 S COLOR ROJO | 4814
I210000072 | 2046 | EXTINGUIDOR EXTINGUIDOR DE CO2 DE 15 LBS (6.8 KGS) CILINDRO DE ALUMINIO CON MANGUERA Y DIFUSOR ESPECIAL. U/L RATING CON BIOXIDO DE CARBONO GAS LIMPIO NO CONTAMINANTE ALTURA 76.0 CM ANCHO 30.0 CMS ALCANCE 3 MTS Y TIEMPO DE DESCARGA 19 S COLOR ROJO | 4814
I210000072 | 2047 | EXTINGUIDOR EXTINGUIDOR DE CO2 DE 15 LBS (6.8 KGS) CILINDRO DE ALUMINIO CON MANGUERA Y DIFUSOR ESPECIAL. U/L RATING CON BIOXIDO DE CARBONO GAS LIMPIO NO CONTAMINANTE ALTURA 76.0 CM ANCHO 30.0 CMS ALCANCE 3 MTS Y TIEMPO DE DESCARGA 19 S COLOR ROJO | 4814
I210000072 | 2048 | EXTINGUIDOR EXTINGUIDOR DE CO2 DE 15 LBS (6.8 KGS) CILINDRO DE ALUMINIO CON MANGUERA Y DIFUSOR ESPECIAL. U/L RATING CON BIOXIDO DE CARBONO GAS LIMPIO NO CONTAMINANTE ALTURA 76.0 CM ANCHO 30.0 CMS ALCANCE 3 MTS Y TIEMPO DE DESCARGA 19 S COLOR ROJO | 4814
I210000072 | 2049 | EXTINGUIDOR EXTINGUIDOR DE CO2 DE 15 LBS (6.8 KGS) CILINDRO DE ALUMINIO CON MANGUERA Y DIFUSOR ESPECIAL. U/L RATING CON BIOXIDO DE CARBONO GAS LIMPIO NO CONTAMINANTE ALTURA 76.0 CM ANCHO 30.0 CMS ALCANCE 3 MTS Y TIEMPO DE DESCARGA 19 S COLOR ROJO | 4814
I210000072 | 2050 | EXTINGUIDOR EXTINGUIDOR DE CO2 DE 15 LBS (6.8 KGS) CILINDRO DE ALUMINIO CON MANGUERA Y DIFUSOR ESPECIAL. U/L RATING CON BIOXIDO DE CARBONO GAS LIMPIO NO CONTAMINANTE ALTURA 76.0 CM ANCHO 30.0 CMS ALCANCE 3 MTS Y TIEMPO DE DESCARGA 19 S COLOR ROJO | 4814
I210000072 | 2051 | EXTINGUIDOR EXTINGUIDOR DE CO2 DE 15 LBS (6.8 KGS) CILINDRO DE ALUMINIO CON MANGUERA Y DIFUSOR ESPECIAL. U/L RATING CON BIOXIDO DE CARBONO GAS LIMPIO NO CONTAMINANTE ALTURA 76.0 CM ANCHO 30.0 CMS ALCANCE 3 MTS Y TIEMPO DE DESCARGA 19 S COLOR ROJO | 4814
I210000072 | 2052 | EXTINGUIDOR EXTINGUIDOR DE CO2 DE 15 LBS (6.8 KGS) CILINDRO DE ALUMINIO CON MANGUERA Y DIFUSOR ESPECIAL. U/L RATING CON BIOXIDO DE CARBONO GAS LIMPIO NO CONTAMINANTE ALTURA 76.0 CM ANCHO 30.0 CMS ALCANCE 3 MTS Y TIEMPO DE DESCARGA 19 S COLOR ROJO | 4814
I210000072 | 2053 | EXTINGUIDOR EXTINGUIDOR DE CO2 DE 15 LBS (6.8 KGS) CILINDRO DE ALUMINIO CON MANGUERA Y DIFUSOR ESPECIAL. U/L RATING CON BIOXIDO DE CARBONO GAS LIMPIO NO CONTAMINANTE ALTURA 76.0 CM ANCHO 30.0 CMS ALCANCE 3 MTS Y TIEMPO DE DESCARGA 19 S COLOR ROJO | 4814
I210000072 | 2054 | EXTINGUIDOR EXTINGUIDOR DE CO2 DE 15 LBS (6.8 KGS) CILINDRO DE ALUMINIO CON MANGUERA Y DIFUSOR ESPECIAL. U/L RATING CON BIOXIDO DE CARBONO GAS LIMPIO NO CONTAMINANTE ALTURA 76.0 CM ANCHO 30.0 CMS ALCANCE 3 MTS Y TIEMPO DE DESCARGA 19 S COLOR ROJO | 4814
I210000072 | 2055 | EXTINGUIDOR EXTINGUIDOR DE CO2 DE 15 LBS (6.8 KGS) CILINDRO DE ALUMINIO CON MANGUERA Y DIFUSOR ESPECIAL. U/L RATING CON BIOXIDO DE CARBONO GAS LIMPIO NO CONTAMINANTE ALTURA 76.0 CM ANCHO 30.0 CMS ALCANCE 3 MTS Y TIEMPO DE DESCARGA 19 S COLOR ROJO | 4814
I210000072 | 2056 | EXTINGUIDOR EXTINGUIDOR DE CO2 DE 15 LBS (6.8 KGS) CILINDRO DE ALUMINIO CON MANGUERA Y DIFUSOR ESPECIAL. U/L RATING CON BIOXIDO DE CARBONO GAS LIMPIO NO CONTAMINANTE ALTURA 76.0 CM ANCHO 30.0 CMS ALCANCE 3 MTS Y TIEMPO DE DESCARGA 19 S COLOR ROJO | 4814
I210000072 | 2057 | EXTINGUIDOR EXTINGUIDOR DE CO2 DE 15 LBS (6.8 KGS) CILINDRO DE ALUMINIO CON MANGUERA Y DIFUSOR ESPECIAL. U/L RATING CON BIOXIDO DE CARBONO GAS LIMPIO NO CONTAMINANTE ALTURA 76.0 CM ANCHO 30.0 CMS ALCANCE 3 MTS Y TIEMPO DE DESCARGA 19 S COLOR ROJO | 4814
I210000072 | 2058 | EXTINGUIDOR EXTINGUIDOR DE CO2 DE 15 LBS (6.8 KGS) CILINDRO DE ALUMINIO CON MANGUERA Y DIFUSOR ESPECIAL. U/L RATING CON BIOXIDO DE CARBONO GAS LIMPIO NO CONTAMINANTE ALTURA 76.0 CM ANCHO 30.0 CMS ALCANCE 3 MTS Y TIEMPO DE DESCARGA 19 S COLOR ROJO | 4814
I210000072 | 2059 | EXTINGUIDOR EXTINGUIDOR DE CO2 DE 15 LBS (6.8 KGS) CILINDRO DE ALUMINIO CON MANGUERA Y DIFUSOR ESPECIAL. U/L RATING CON BIOXIDO DE CARBONO GAS LIMPIO NO CONTAMINANTE ALTURA 76.0 CM ANCHO 30.0 CMS ALCANCE 3 MTS Y TIEMPO DE DESCARGA 19 S COLOR ROJO | 4814
I210000072 | 2060 | EXTINGUIDOR EXTINGUIDOR DE CO2 DE 15 LBS (6.8 KGS) CILINDRO DE ALUMINIO CON MANGUERA Y DIFUSOR ESPECIAL. U/L RATING CON BIOXIDO DE CARBONO GAS LIMPIO NO CONTAMINANTE ALTURA 76.0 CM ANCHO 30.0 CMS ALCANCE 3 MTS Y TIEMPO DE DESCARGA 19 S COLOR ROJO | 4814
I210000072 | 2061 | EXTINGUIDOR EXTINGUIDOR DE CO2 DE 15 LBS (6.8 KGS) CILINDRO DE ALUMINIO CON MANGUERA Y DIFUSOR ESPECIAL. U/L RATING CON BIOXIDO DE CARBONO GAS LIMPIO NO CONTAMINANTE ALTURA 76.0 CM ANCHO 30.0 CMS ALCANCE 3 MTS Y TIEMPO DE DESCARGA 19 S COLOR ROJO | 4814
I210000072 | 2062 | EXTINGUIDOR EXTINGUIDOR DE CO2 DE 15 LBS (6.8 KGS) CILINDRO DE ALUMINIO CON MANGUERA Y DIFUSOR ESPECIAL. U/L RATING CON BIOXIDO DE CARBONO GAS LIMPIO NO CONTAMINANTE ALTURA 76.0 CM ANCHO 30.0 CMS ALCANCE 3 MTS Y TIEMPO DE DESCARGA 19 S COLOR ROJO | 4814
I210000072 | 2063 | EXTINGUIDOR EXTINGUIDOR DE CO2 DE 15 LBS (6.8 KGS) CILINDRO DE ALUMINIO CON MANGUERA Y DIFUSOR ESPECIAL. U/L RATING CON BIOXIDO DE CARBONO GAS LIMPIO NO CONTAMINANTE ALTURA 76.0 CM ANCHO 30.0 CMS ALCANCE 3 MTS Y TIEMPO DE DESCARGA 19 S COLOR ROJO | 4814
I210000072 | 2064 | EXTINGUIDOR EXTINGUIDOR DE CO2 DE 15 LBS (6.8 KGS) CILINDRO DE ALUMINIO CON MANGUERA Y DIFUSOR ESPECIAL. U/L RATING CON BIOXIDO DE CARBONO GAS LIMPIO NO CONTAMINANTE ALTURA 76.0 CM ANCHO 30.0 CMS ALCANCE 3 MTS Y TIEMPO DE DESCARGA 19 S COLOR ROJO | 4814
I210000072 | 2065 | EXTINGUIDOR EXTINGUIDOR DE CO2 DE 15 LBS (6.8 KGS) CILINDRO DE ALUMINIO CON MANGUERA Y DIFUSOR ESPECIAL. U/L RATING CON BIOXIDO DE CARBONO GAS LIMPIO NO CONTAMINANTE ALTURA 76.0 CM ANCHO 30.0 CMS ALCANCE 3 MTS Y TIEMPO DE DESCARGA 19 S COLOR ROJO | 4814
I210000072 | 2066 | EXTINGUIDOR EXTINGUIDOR DE CO2 DE 15 LBS (6.8 KGS) CILINDRO DE ALUMINIO CON MANGUERA Y DIFUSOR ESPECIAL. U/L RATING CON BIOXIDO DE CARBONO GAS LIMPIO NO CONTAMINANTE ALTURA 76.0 CM ANCHO 30.0 CMS ALCANCE 3 MTS Y TIEMPO DE DESCARGA 19 S COLOR ROJO | 4814
I210000072 | 2067 | EXTINGUIDOR EXTINGUIDOR DE CO2 DE 15 LBS (6.8 KGS) CILINDRO DE ALUMINIO CON MANGUERA Y DIFUSOR ESPECIAL. U/L RATING CON BIOXIDO DE CARBONO GAS LIMPIO NO CONTAMINANTE ALTURA 76.0 CM ANCHO 30.0 CMS ALCANCE 3 MTS Y TIEMPO DE DESCARGA 19 S COLOR ROJO | 4814
I210000072 | 2068 | EXTINGUIDOR EXTINGUIDOR DE CO2 DE 15 LBS (6.8 KGS) CILINDRO DE ALUMINIO CON MANGUERA Y DIFUSOR ESPECIAL. U/L RATING CON BIOXIDO DE CARBONO GAS LIMPIO NO CONTAMINANTE ALTURA 76.0 CM ANCHO 30.0 CMS ALCANCE 3 MTS Y TIEMPO DE DESCARGA 19 S COLOR ROJO | 4814
I210000072 | 2069 | EXTINGUIDOR EXTINGUIDOR DE CO2 DE 15 LBS (6.8 KGS) CILINDRO DE ALUMINIO CON MANGUERA Y DIFUSOR ESPECIAL. U/L RATING CON BIOXIDO DE CARBONO GAS LIMPIO NO CONTAMINANTE ALTURA 76.0 CM ANCHO 30.0 CMS ALCANCE 3 MTS Y TIEMPO DE DESCARGA 19 S COLOR ROJO | 4814
I210000072 | 2070 | EXTINGUIDOR EXTINGUIDOR DE CO2 DE 15 LBS (6.8 KGS) CILINDRO DE ALUMINIO CON MANGUERA Y DIFUSOR ESPECIAL. U/L RATING CON BIOXIDO DE CARBONO GAS LIMPIO NO CONTAMINANTE ALTURA 76.0 CM ANCHO 30.0 CMS ALCANCE 3 MTS Y TIEMPO DE DESCARGA 19 S COLOR ROJO | 4814
I210000072 | 2071 | EXTINGUIDOR EXTINGUIDOR DE CO2 DE 15 LBS (6.8 KGS) CILINDRO DE ALUMINIO CON MANGUERA Y DIFUSOR ESPECIAL. U/L RATING CON BIOXIDO DE CARBONO GAS LIMPIO NO CONTAMINANTE ALTURA 76.0 CM ANCHO 30.0 CMS ALCANCE 3 MTS Y TIEMPO DE DESCARGA 19 S COLOR ROJO | 4814
I210000072 | 2072 | EXTINGUIDOR EXTINGUIDOR DE CO2 DE 15 LBS (6.8 KGS) CILINDRO DE ALUMINIO CON MANGUERA Y DIFUSOR ESPECIAL. U/L RATING CON BIOXIDO DE CARBONO GAS LIMPIO NO CONTAMINANTE ALTURA 76.0 CM ANCHO 30.0 CMS ALCANCE 3 MTS Y TIEMPO DE DESCARGA 19 S COLOR ROJO | 4814
I210000072 | 2073 | EXTINGUIDOR EXTINGUIDOR DE CO2 DE 15 LBS (6.8 KGS) CILINDRO DE ALUMINIO CON MANGUERA Y DIFUSOR ESPECIAL. U/L RATING CON BIOXIDO DE CARBONO GAS LIMPIO NO CONTAMINANTE ALTURA 76.0 CM ANCHO 30.0 CMS ALCANCE 3 MTS Y TIEMPO DE DESCARGA 19 S COLOR ROJO | 4814
I210000072 | 2074 | EXTINGUIDOR EXTINGUIDOR DE CO2 DE 15 LBS (6.8 KGS) CILINDRO DE ALUMINIO CON MANGUERA Y DIFUSOR ESPECIAL. U/L RATING CON BIOXIDO DE CARBONO GAS LIMPIO NO CONTAMINANTE ALTURA 76.0 CM ANCHO 30.0 CMS ALCANCE 3 MTS Y TIEMPO DE DESCARGA 19 S COLOR ROJO | 4814
I210000072 | 2075 | EXTINGUIDOR EXTINGUIDOR DE CO2 DE 15 LBS (6.8 KGS) CILINDRO DE ALUMINIO CON MANGUERA Y DIFUSOR ESPECIAL. U/L RATING CON BIOXIDO DE CARBONO GAS LIMPIO NO CONTAMINANTE ALTURA 76.0 CM ANCHO 30.0 CMS ALCANCE 3 MTS Y TIEMPO DE DESCARGA 19 S COLOR ROJO | 4814
I210000072 | 2076 | EXTINGUIDOR EXTINGUIDOR DE CO2 DE 15 LBS (6.8 KGS) CILINDRO DE ALUMINIO CON MANGUERA Y DIFUSOR ESPECIAL. U/L RATING CON BIOXIDO DE CARBONO GAS LIMPIO NO CONTAMINANTE ALTURA 76.0 CM ANCHO 30.0 CMS ALCANCE 3 MTS Y TIEMPO DE DESCARGA 19 S COLOR ROJO | 4814
I210000072 | 2077 | EXTINGUIDOR EXTINGUIDOR DE CO2 DE 15 LBS (6.8 KGS) CILINDRO DE ALUMINIO CON MANGUERA Y DIFUSOR ESPECIAL. U/L RATING CON BIOXIDO DE CARBONO GAS LIMPIO NO CONTAMINANTE ALTURA 76.0 CM ANCHO 30.0 CMS ALCANCE 3 MTS Y TIEMPO DE DESCARGA 19 S COLOR ROJO | 4814
I210000072 | 2078 | EXTINGUIDOR EXTINGUIDOR DE CO2 DE 15 LBS (6.8 KGS) CILINDRO DE ALUMINIO CON MANGUERA Y DIFUSOR ESPECIAL. U/L RATING CON BIOXIDO DE CARBONO GAS LIMPIO NO CONTAMINANTE ALTURA 76.0 CM ANCHO 30.0 CMS ALCANCE 3 MTS Y TIEMPO DE DESCARGA 19 S COLOR ROJO | 4814
I210000072 | 2079 | EXTINGUIDOR EXTINGUIDOR DE CO2 DE 15 LBS (6.8 KGS) CILINDRO DE ALUMINIO CON MANGUERA Y DIFUSOR ESPECIAL. U/L RATING CON BIOXIDO DE CARBONO GAS LIMPIO NO CONTAMINANTE ALTURA 76.0 CM ANCHO 30.0 CMS ALCANCE 3 MTS Y TIEMPO DE DESCARGA 19 S COLOR ROJO | 4814
I210000072 | 2080 | EXTINGUIDOR EXTINGUIDOR DE CO2 DE 15 LBS (6.8 KGS) CILINDRO DE ALUMINIO CON MANGUERA Y DIFUSOR ESPECIAL. U/L RATING CON BIOXIDO DE CARBONO GAS LIMPIO NO CONTAMINANTE ALTURA 76.0 CM ANCHO 30.0 CMS ALCANCE 3 MTS Y TIEMPO DE DESCARGA 19 S COLOR ROJO | 4814
I210000072 | 2081 | EXTINGUIDOR EXTINGUIDOR DE CO2 DE 15 LBS (6.8 KGS) CILINDRO DE ALUMINIO CON MANGUERA Y DIFUSOR ESPECIAL. U/L RATING CON BIOXIDO DE CARBONO GAS LIMPIO NO CONTAMINANTE ALTURA 76.0 CM ANCHO 30.0 CMS ALCANCE 3 MTS Y TIEMPO DE DESCARGA 19 S COLOR ROJO | 4814
I210000072 | 2082 | EXTINGUIDOR EXTINGUIDOR DE CO2 DE 15 LBS (6.8 KGS) CILINDRO DE ALUMINIO CON MANGUERA Y DIFUSOR ESPECIAL. U/L RATING CON BIOXIDO DE CARBONO GAS LIMPIO NO CONTAMINANTE ALTURA 76.0 CM ANCHO 30.0 CMS ALCANCE 3 MTS Y TIEMPO DE DESCARGA 19 S COLOR ROJO | 4814
I210000072 | 2083 | EXTINGUIDOR EXTINGUIDOR DE CO2 DE 15 LBS (6.8 KGS) CILINDRO DE ALUMINIO CON MANGUERA Y DIFUSOR ESPECIAL. U/L RATING CON BIOXIDO DE CARBONO GAS LIMPIO NO CONTAMINANTE ALTURA 76.0 CM ANCHO 30.0 CMS ALCANCE 3 MTS Y TIEMPO DE DESCARGA 19 S COLOR ROJO | 4814
I210000072 | 2085 | EXTINGUIDOR EXTINGUIDOR DE CO2 DE 15 LBS (6.8 KGS) CILINDRO DE ALUMINIO CON MANGUERA Y DIFUSOR ESPECIAL. U/L RATING CON BIOXIDO DE CARBONO GAS LIMPIO NO CONTAMINANTE ALTURA 76.0 CM ANCHO 30.0 CMS ALCANCE 3 MTS Y TIEMPO DE DESCARGA 19 S COLOR ROJO | 4814
I210000072 | 2086 | EXTINGUIDOR EXTINGUIDOR DE CO2 DE 15 LBS (6.8 KGS) CILINDRO DE ALUMINIO CON MANGUERA Y DIFUSOR ESPECIAL. U/L RATING CON BIOXIDO DE CARBONO GAS LIMPIO NO CONTAMINANTE ALTURA 76.0 CM ANCHO 30.0 CMS ALCANCE 3 MTS Y TIEMPO DE DESCARGA 19 S COLOR ROJO | 4814
I210000072 | 2087 | EXTINGUIDOR EXTINGUIDOR DE CO2 DE 15 LBS (6.8 KGS) CILINDRO DE ALUMINIO CON MANGUERA Y DIFUSOR ESPECIAL. U/L RATING CON BIOXIDO DE CARBONO GAS LIMPIO NO CONTAMINANTE ALTURA 76.0 CM ANCHO 30.0 CMS ALCANCE 3 MTS Y TIEMPO DE DESCARGA 19 S COLOR ROJO | 4814
I210000072 | 2088 | EXTINGUIDOR EXTINGUIDOR DE CO2 DE 15 LBS (6.8 KGS) CILINDRO DE ALUMINIO CON MANGUERA Y DIFUSOR ESPECIAL. U/L RATING CON BIOXIDO DE CARBONO GAS LIMPIO NO CONTAMINANTE ALTURA 76.0 CM ANCHO 30.0 CMS ALCANCE 3 MTS Y TIEMPO DE DESCARGA 19 S COLOR ROJO | 4814
I210000072 | 2089 | EXTINGUIDOR EXTINGUIDOR DE CO2 DE 15 LBS (6.8 KGS) CILINDRO DE ALUMINIO CON MANGUERA Y DIFUSOR ESPECIAL. U/L RATING CON BIOXIDO DE CARBONO GAS LIMPIO NO CONTAMINANTE ALTURA 76.0 CM ANCHO 30.0 CMS ALCANCE 3 MTS Y TIEMPO DE DESCARGA 19 S COLOR ROJO | 4814
I210000072 | 2090 | EXTINGUIDOR EXTINGUIDOR DE CO2 DE 15 LBS (6.8 KGS) CILINDRO DE ALUMINIO CON MANGUERA Y DIFUSOR ESPECIAL. U/L RATING CON BIOXIDO DE CARBONO GAS LIMPIO NO CONTAMINANTE ALTURA 76.0 CM ANCHO 30.0 CMS ALCANCE 3 MTS Y TIEMPO DE DESCARGA 19 S COLOR ROJO | 4814
I210000072 | 2091 | EXTINGUIDOR EXTINGUIDOR DE CO2 DE 15 LBS (6.8 KGS) CILINDRO DE ALUMINIO CON MANGUERA Y DIFUSOR ESPECIAL. U/L RATING CON BIOXIDO DE CARBONO GAS LIMPIO NO CONTAMINANTE ALTURA 76.0 CM ANCHO 30.0 CMS ALCANCE 3 MTS Y TIEMPO DE DESCARGA 19 S COLOR ROJO | 4814
I210000072 | 2092 | EXTINGUIDOR EXTINGUIDOR DE CO2 DE 15 LBS (6.8 KGS) CILINDRO DE ALUMINIO CON MANGUERA Y DIFUSOR ESPECIAL. U/L RATING CON BIOXIDO DE CARBONO GAS LIMPIO NO CONTAMINANTE ALTURA 76.0 CM ANCHO 30.0 CMS ALCANCE 3 MTS Y TIEMPO DE DESCARGA 19 S COLOR ROJO | 4814
I210000072 | 2093 | EXTINGUIDOR EXTINGUIDOR DE CO2 DE 15 LBS (6.8 KGS) CILINDRO DE ALUMINIO CON MANGUERA Y DIFUSOR ESPECIAL. U/L RATING CON BIOXIDO DE CARBONO GAS LIMPIO NO CONTAMINANTE ALTURA 76.0 CM ANCHO 30.0 CMS ALCANCE 3 MTS Y TIEMPO DE DESCARGA 19 S COLOR ROJO | 4814
I210000072 | 2094 | EXTINGUIDOR EXTINGUIDOR DE CO2 DE 15 LBS (6.8 KGS) CILINDRO DE ALUMINIO CON MANGUERA Y DIFUSOR ESPECIAL. U/L RATING CON BIOXIDO DE CARBONO GAS LIMPIO NO CONTAMINANTE ALTURA 76.0 CM ANCHO 30.0 CMS ALCANCE 3 MTS Y TIEMPO DE DESCARGA 19 S COLOR ROJO | 4814
I210000072 | 2095 | EXTINGUIDOR EXTINGUIDOR DE CO2 DE 15 LBS (6.8 KGS) CILINDRO DE ALUMINIO CON MANGUERA Y DIFUSOR ESPECIAL. U/L RATING CON BIOXIDO DE CARBONO GAS LIMPIO NO CONTAMINANTE ALTURA 76.0 CM ANCHO 30.0 CMS ALCANCE 3 MTS Y TIEMPO DE DESCARGA 19 S COLOR ROJO | 4814
I210000072 | 2096 | EXTINGUIDOR EXTINGUIDOR DE CO2 DE 15 LBS (6.8 KGS) CILINDRO DE ALUMINIO CON MANGUERA Y DIFUSOR ESPECIAL. U/L RATING CON BIOXIDO DE CARBONO GAS LIMPIO NO CONTAMINANTE ALTURA 76.0 CM ANCHO 30.0 CMS ALCANCE 3 MTS Y TIEMPO DE DESCARGA 19 S COLOR ROJO | 4814
I210000072 | 2097 | EXTINGUIDOR EXTINGUIDOR DE CO2 DE 15 LBS (6.8 KGS) CILINDRO DE ALUMINIO CON MANGUERA Y DIFUSOR ESPECIAL. U/L RATING CON BIOXIDO DE CARBONO GAS LIMPIO NO CONTAMINANTE ALTURA 76.0 CM ANCHO 30.0 CMS ALCANCE 3 MTS Y TIEMPO DE DESCARGA 19 S COLOR ROJO | 4814
I210000072 | 2098 | EXTINGUIDOR EXTINGUIDOR DE CO2 DE 15 LBS (6.8 KGS) CILINDRO DE ALUMINIO CON MANGUERA Y DIFUSOR ESPECIAL. U/L RATING CON BIOXIDO DE CARBONO GAS LIMPIO NO CONTAMINANTE ALTURA 76.0 CM ANCHO 30.0 CMS ALCANCE 3 MTS Y TIEMPO DE DESCARGA 19 S COLOR ROJO | 4814
I210000072 | 2099 | EXTINGUIDOR EXTINGUIDOR DE CO2 DE 15 LBS (6.8 KGS) CILINDRO DE ALUMINIO CON MANGUERA Y DIFUSOR ESPECIAL. U/L RATING CON BIOXIDO DE CARBONO GAS LIMPIO NO CONTAMINANTE ALTURA 76.0 CM ANCHO 30.0 CMS ALCANCE 3 MTS Y TIEMPO DE DESCARGA 19 S COLOR ROJO | 4814
I210000072 | 2100 | EXTINGUIDOR EXTINGUIDOR DE CO2 DE 15 LBS (6.8 KGS) CILINDRO DE ALUMINIO CON MANGUERA Y DIFUSOR ESPECIAL. U/L RATING CON BIOXIDO DE CARBONO GAS LIMPIO NO CONTAMINANTE ALTURA 76.0 CM ANCHO 30.0 CMS ALCANCE 3 MTS Y TIEMPO DE DESCARGA 19 S COLOR ROJO | 4814
I210000072 | 2101 | EXTINGUIDOR EXTINGUIDOR DE CO2 DE 15 LBS (6.8 KGS) CILINDRO DE ALUMINIO CON MANGUERA Y DIFUSOR ESPECIAL. U/L RATING CON BIOXIDO DE CARBONO GAS LIMPIO NO CONTAMINANTE ALTURA 76.0 CM ANCHO 30.0 CMS ALCANCE 3 MTS Y TIEMPO DE DESCARGA 19 S COLOR ROJO | 4814
I210000072 | 2102 | EXTINGUIDOR EXTINGUIDOR DE CO2 DE 15 LBS (6.8 KGS) CILINDRO DE ALUMINIO CON MANGUERA Y DIFUSOR ESPECIAL. U/L RATING CON BIOXIDO DE CARBONO GAS LIMPIO NO CONTAMINANTE ALTURA 76.0 CM ANCHO 30.0 CMS ALCANCE 3 MTS Y TIEMPO DE DESCARGA 19 S COLOR ROJO | 4814
I210000072 | 2103 | EXTINGUIDOR EXTINGUIDOR DE CO2 DE 15 LBS (6.8 KGS) CILINDRO DE ALUMINIO CON MANGUERA Y DIFUSOR ESPECIAL. U/L RATING CON BIOXIDO DE CARBONO GAS LIMPIO NO CONTAMINANTE ALTURA 76.0 CM ANCHO 30.0 CMS ALCANCE 3 MTS Y TIEMPO DE DESCARGA 19 S COLOR ROJO | 4814
I210000072 | 2104 | EXTINGUIDOR EXTINGUIDOR DE CO2 DE 15 LBS (6.8 KGS) CILINDRO DE ALUMINIO CON MANGUERA Y DIFUSOR ESPECIAL. U/L RATING CON BIOXIDO DE CARBONO GAS LIMPIO NO CONTAMINANTE ALTURA 76.0 CM ANCHO 30.0 CMS ALCANCE 3 MTS Y TIEMPO DE DESCARGA 19 S COLOR ROJO | 4814
I210000072 | 2105 | EXTINGUIDOR EXTINGUIDOR DE CO2 DE 15 LBS (6.8 KGS) CILINDRO DE ALUMINIO CON MANGUERA Y DIFUSOR ESPECIAL. U/L RATING CON BIOXIDO DE CARBONO GAS LIMPIO NO CONTAMINANTE ALTURA 76.0 CM ANCHO 30.0 CMS ALCANCE 3 MTS Y TIEMPO DE DESCARGA 19 S COLOR ROJO | 4814
I210000072 | 2106 | EXTINGUIDOR EXTINGUIDOR DE CO2 DE 15 LBS (6.8 KGS) CILINDRO DE ALUMINIO CON MANGUERA Y DIFUSOR ESPECIAL. U/L RATING CON BIOXIDO DE CARBONO GAS LIMPIO NO CONTAMINANTE ALTURA 76.0 CM ANCHO 30.0 CMS ALCANCE 3 MTS Y TIEMPO DE DESCARGA 19 S COLOR ROJO | 4814
I210000072 | 2107 | EXTINGUIDOR EXTINGUIDOR DE CO2 DE 15 LBS (6.8 KGS) CILINDRO DE ALUMINIO CON MANGUERA Y DIFUSOR ESPECIAL. U/L RATING CON BIOXIDO DE CARBONO GAS LIMPIO NO CONTAMINANTE ALTURA 76.0 CM ANCHO 30.0 CMS ALCANCE 3 MTS Y TIEMPO DE DESCARGA 19 S COLOR ROJO | 4814
I210000072 | 2108 | EXTINGUIDOR EXTINGUIDOR DE CO2 DE 15 LBS (6.8 KGS) CILINDRO DE ALUMINIO CON MANGUERA Y DIFUSOR ESPECIAL. U/L RATING CON BIOXIDO DE CARBONO GAS LIMPIO NO CONTAMINANTE ALTURA 76.0 CM ANCHO 30.0 CMS ALCANCE 3 MTS Y TIEMPO DE DESCARGA 19 S COLOR ROJO | 4814
I210000072 | 2109 | EXTINGUIDOR EXTINGUIDOR DE CO2 DE 15 LBS (6.8 KGS) CILINDRO DE ALUMINIO CON MANGUERA Y DIFUSOR ESPECIAL. U/L RATING CON BIOXIDO DE CARBONO GAS LIMPIO NO CONTAMINANTE ALTURA 76.0 CM ANCHO 30.0 CMS ALCANCE 3 MTS Y TIEMPO DE DESCARGA 19 S COLOR ROJO | 4814
I210000072 | 2110 | EXTINGUIDOR EXTINGUIDOR DE CO2 DE 15 LBS (6.8 KGS) CILINDRO DE ALUMINIO CON MANGUERA Y DIFUSOR ESPECIAL. U/L RATING CON BIOXIDO DE CARBONO GAS LIMPIO NO CONTAMINANTE ALTURA 76.0 CM ANCHO 30.0 CMS ALCANCE 3 MTS Y TIEMPO DE DESCARGA 19 S COLOR ROJO | 4814
I210000072 | 2111 | EXTINGUIDOR EXTINGUIDOR DE CO2 DE 15 LBS (6.8 KGS) CILINDRO DE ALUMINIO CON MANGUERA Y DIFUSOR ESPECIAL. U/L RATING CON BIOXIDO DE CARBONO GAS LIMPIO NO CONTAMINANTE ALTURA 76.0 CM ANCHO 30.0 CMS ALCANCE 3 MTS Y TIEMPO DE DESCARGA 19 S COLOR ROJO | 4814
I210000072 | 2112 | EXTINGUIDOR EXTINGUIDOR DE CO2 DE 15 LBS (6.8 KGS) CILINDRO DE ALUMINIO CON MANGUERA Y DIFUSOR ESPECIAL. U/L RATING CON BIOXIDO DE CARBONO GAS LIMPIO NO CONTAMINANTE ALTURA 76.0 CM ANCHO 30.0 CMS ALCANCE 3 MTS Y TIEMPO DE DESCARGA 19 S COLOR ROJO | 4814
I210000072 | 2113 | EXTINGUIDOR EXTINGUIDOR DE CO2 DE 15 LBS (6.8 KGS) CILINDRO DE ALUMINIO CON MANGUERA Y DIFUSOR ESPECIAL. U/L RATING CON BIOXIDO DE CARBONO GAS LIMPIO NO CONTAMINANTE ALTURA 76.0 CM ANCHO 30.0 CMS ALCANCE 3 MTS Y TIEMPO DE DESCARGA 19 S COLOR ROJO | 4814
I210000072 | 2114 | EXTINGUIDOR EXTINGUIDOR DE CO2 DE 15 LBS (6.8 KGS) CILINDRO DE ALUMINIO CON MANGUERA Y DIFUSOR ESPECIAL. U/L RATING CON BIOXIDO DE CARBONO GAS LIMPIO NO CONTAMINANTE ALTURA 76.0 CM ANCHO 30.0 CMS ALCANCE 3 MTS Y TIEMPO DE DESCARGA 19 S COLOR ROJO | 4814
I210000072 | 2115 | EXTINGUIDOR EXTINGUIDOR DE CO2 DE 15 LBS (6.8 KGS) CILINDRO DE ALUMINIO CON MANGUERA Y DIFUSOR ESPECIAL. U/L RATING CON BIOXIDO DE CARBONO GAS LIMPIO NO CONTAMINANTE ALTURA 76.0 CM ANCHO 30.0 CMS ALCANCE 3 MTS Y TIEMPO DE DESCARGA 19 S COLOR ROJO | 4814
I210000072 | 2116 | EXTINGUIDOR EXTINGUIDOR DE CO2 DE 15 LBS (6.8 KGS) CILINDRO DE ALUMINIO CON MANGUERA Y DIFUSOR ESPECIAL. U/L RATING CON BIOXIDO DE CARBONO GAS LIMPIO NO CONTAMINANTE ALTURA 76.0 CM ANCHO 30.0 CMS ALCANCE 3 MTS Y TIEMPO DE DESCARGA 19 S COLOR ROJO | 4814
I210000072 | 2117 | EXTINGUIDOR EXTINGUIDOR DE CO2 DE 15 LBS (6.8 KGS) CILINDRO DE ALUMINIO CON MANGUERA Y DIFUSOR ESPECIAL. U/L RATING CON BIOXIDO DE CARBONO GAS LIMPIO NO CONTAMINANTE ALTURA 76.0 CM ANCHO 30.0 CMS ALCANCE 3 MTS Y TIEMPO DE DESCARGA 19 S COLOR ROJO | 4814
I210000072 | 2118 | EXTINGUIDOR EXTINGUIDOR DE CO2 DE 15 LBS (6.8 KGS) CILINDRO DE ALUMINIO CON MANGUERA Y DIFUSOR ESPECIAL. U/L RATING CON BIOXIDO DE CARBONO GAS LIMPIO NO CONTAMINANTE ALTURA 76.0 CM ANCHO 30.0 CMS ALCANCE 3 MTS Y TIEMPO DE DESCARGA 19 S COLOR ROJO | 4814
I210000072 | 2119 | EXTINGUIDOR EXTINGUIDOR DE CO2 DE 15 LBS (6.8 KGS) CILINDRO DE ALUMINIO CON MANGUERA Y DIFUSOR ESPECIAL. U/L RATING CON BIOXIDO DE CARBONO GAS LIMPIO NO CONTAMINANTE ALTURA 76.0 CM ANCHO 30.0 CMS ALCANCE 3 MTS Y TIEMPO DE DESCARGA 19 S COLOR ROJO | 4814
I210000072 | 2120 | EXTINGUIDOR EXTINGUIDOR DE CO2 DE 15 LBS (6.8 KGS) CILINDRO DE ALUMINIO CON MANGUERA Y DIFUSOR ESPECIAL. U/L RATING CON BIOXIDO DE CARBONO GAS LIMPIO NO CONTAMINANTE ALTURA 76.0 CM ANCHO 30.0 CMS ALCANCE 3 MTS Y TIEMPO DE DESCARGA 19 S COLOR ROJO | 4814
I210000072 | 2121 | EXTINGUIDOR EXTINGUIDOR DE CO2 DE 15 LBS (6.8 KGS) CILINDRO DE ALUMINIO CON MANGUERA Y DIFUSOR ESPECIAL. U/L RATING CON BIOXIDO DE CARBONO GAS LIMPIO NO CONTAMINANTE ALTURA 76.0 CM ANCHO 30.0 CMS ALCANCE 3 MTS Y TIEMPO DE DESCARGA 19 S COLOR ROJO | 4814
I210000072 | 2122 | EXTINGUIDOR EXTINGUIDOR DE CO2 DE 15 LBS (6.8 KGS) CILINDRO DE ALUMINIO CON MANGUERA Y DIFUSOR ESPECIAL. U/L RATING CON BIOXIDO DE CARBONO GAS LIMPIO NO CONTAMINANTE ALTURA 76.0 CM ANCHO 30.0 CMS ALCANCE 3 MTS Y TIEMPO DE DESCARGA 19 S COLOR ROJO | 4814
I210000072 | 2123 | EXTINGUIDOR EXTINGUIDOR DE CO2 DE 15 LBS (6.8 KGS) CILINDRO DE ALUMINIO CON MANGUERA Y DIFUSOR ESPECIAL. U/L RATING CON BIOXIDO DE CARBONO GAS LIMPIO NO CONTAMINANTE ALTURA 76.0 CM ANCHO 30.0 CMS ALCANCE 3 MTS Y TIEMPO DE DESCARGA 19 S COLOR ROJO | 4814
I210000072 | 2124 | EXTINGUIDOR EXTINGUIDOR DE CO2 DE 15 LBS (6.8 KGS) CILINDRO DE ALUMINIO CON MANGUERA Y DIFUSOR ESPECIAL. U/L RATING CON BIOXIDO DE CARBONO GAS LIMPIO NO CONTAMINANTE ALTURA 76.0 CM ANCHO 30.0 CMS ALCANCE 3 MTS Y TIEMPO DE DESCARGA 19 S COLOR ROJO | 4814
I210000072 | 2125 | EXTINGUIDOR EXTINGUIDOR DE CO2 DE 15 LBS (6.8 KGS) CILINDRO DE ALUMINIO CON MANGUERA Y DIFUSOR ESPECIAL. U/L RATING CON BIOXIDO DE CARBONO GAS LIMPIO NO CONTAMINANTE ALTURA 76.0 CM ANCHO 30.0 CMS ALCANCE 3 MTS Y TIEMPO DE DESCARGA 19 S COLOR ROJO | 4814
I210000072 | 2126 | EXTINGUIDOR EXTINGUIDOR DE CO2 DE 15 LBS (6.8 KGS) CILINDRO DE ALUMINIO CON MANGUERA Y DIFUSOR ESPECIAL. U/L RATING CON BIOXIDO DE CARBONO GAS LIMPIO NO CONTAMINANTE ALTURA 76.0 CM ANCHO 30.0 CMS ALCANCE 3 MTS Y TIEMPO DE DESCARGA 19 S COLOR ROJO | 4814
I210000072 | 2127 | EXTINGUIDOR EXTINGUIDOR DE CO2 DE 15 LBS (6.8 KGS) CILINDRO DE ALUMINIO CON MANGUERA Y DIFUSOR ESPECIAL. U/L RATING CON BIOXIDO DE CARBONO GAS LIMPIO NO CONTAMINANTE ALTURA 76.0 CM ANCHO 30.0 CMS ALCANCE 3 MTS Y TIEMPO DE DESCARGA 19 S COLOR ROJO | 4814
I210000072 | 2128 | EXTINGUIDOR EXTINGUIDOR DE CO2 DE 15 LBS (6.8 KGS) CILINDRO DE ALUMINIO CON MANGUERA Y DIFUSOR ESPECIAL. U/L RATING CON BIOXIDO DE CARBONO GAS LIMPIO NO CONTAMINANTE ALTURA 76.0 CM ANCHO 30.0 CMS ALCANCE 3 MTS Y TIEMPO DE DESCARGA 19 S COLOR ROJO | 4814
I210000072 | 2129 | EXTINGUIDOR EXTINGUIDOR DE CO2 DE 15 LBS (6.8 KGS) CILINDRO DE ALUMINIO CON MANGUERA Y DIFUSOR ESPECIAL. U/L RATING CON BIOXIDO DE CARBONO GAS LIMPIO NO CONTAMINANTE ALTURA 76.0 CM ANCHO 30.0 CMS ALCANCE 3 MTS Y TIEMPO DE DESCARGA 19 S COLOR ROJO | 4814
I210000072 | 2130 | EXTINGUIDOR EXTINGUIDOR DE CO2 DE 15 LBS (6.8 KGS) CILINDRO DE ALUMINIO CON MANGUERA Y DIFUSOR ESPECIAL. U/L RATING CON BIOXIDO DE CARBONO GAS LIMPIO NO CONTAMINANTE ALTURA 76.0 CM ANCHO 30.0 CMS ALCANCE 3 MTS Y TIEMPO DE DESCARGA 19 S COLOR ROJO | 4814
I210000072 | 2131 | EXTINGUIDOR EXTINGUIDOR DE CO2 DE 15 LBS (6.8 KGS) CILINDRO DE ALUMINIO CON MANGUERA Y DIFUSOR ESPECIAL. U/L RATING CON BIOXIDO DE CARBONO GAS LIMPIO NO CONTAMINANTE ALTURA 76.0 CM ANCHO 30.0 CMS ALCANCE 3 MTS Y TIEMPO DE DESCARGA 19 S COLOR ROJO | 4814
I210000072 | 2132 | EXTINGUIDOR EXTINGUIDOR DE CO2 DE 15 LBS (6.8 KGS) CILINDRO DE ALUMINIO CON MANGUERA Y DIFUSOR ESPECIAL. U/L RATING CON BIOXIDO DE CARBONO GAS LIMPIO NO CONTAMINANTE ALTURA 76.0 CM ANCHO 30.0 CMS ALCANCE 3 MTS Y TIEMPO DE DESCARGA 19 S COLOR ROJO | 4814
I210000072 | 2133 | EXTINGUIDOR EXTINGUIDOR DE CO2 DE 15 LBS (6.8 KGS) CILINDRO DE ALUMINIO CON MANGUERA Y DIFUSOR ESPECIAL. U/L RATING CON BIOXIDO DE CARBONO GAS LIMPIO NO CONTAMINANTE ALTURA 76.0 CM ANCHO 30.0 CMS ALCANCE 3 MTS Y TIEMPO DE DESCARGA 19 S COLOR ROJO | 4814
I210000072 | 2134 | EXTINGUIDOR EXTINGUIDOR DE CO2 DE 15 LBS (6.8 KGS) CILINDRO DE ALUMINIO CON MANGUERA Y DIFUSOR ESPECIAL. U/L RATING CON BIOXIDO DE CARBONO GAS LIMPIO NO CONTAMINANTE ALTURA 76.0 CM ANCHO 30.0 CMS ALCANCE 3 MTS Y TIEMPO DE DESCARGA 19 S COLOR ROJO | 4814
I210000072 | 2135 | EXTINGUIDOR EXTINGUIDOR DE CO2 DE 15 LBS (6.8 KGS) CILINDRO DE ALUMINIO CON MANGUERA Y DIFUSOR ESPECIAL. U/L RATING CON BIOXIDO DE CARBONO GAS LIMPIO NO CONTAMINANTE ALTURA 76.0 CM ANCHO 30.0 CMS ALCANCE 3 MTS Y TIEMPO DE DESCARGA 19 S COLOR ROJO | 4814
I210000072 | 2136 | EXTINGUIDOR EXTINGUIDOR DE CO2 DE 15 LBS (6.8 KGS) CILINDRO DE ALUMINIO CON MANGUERA Y DIFUSOR ESPECIAL. U/L RATING CON BIOXIDO DE CARBONO GAS LIMPIO NO CONTAMINANTE ALTURA 76.0 CM ANCHO 30.0 CMS ALCANCE 3 MTS Y TIEMPO DE DESCARGA 19 S COLOR ROJO | 4814
I210000072 | 2181 | EXTINGUIDOR EXTINGUIDOR DE CO2 DE 15 LBS (6.8 KGS) CILINDRO DE ALUMINIO CON MANGUERA Y DIFUSOR ESPECIAL. U/L RATING CON BIOXIDO DE CARBONO GAS LIMPIO NO CONTAMINANTE ALTURA 76.0 CM ANCHO 30.0 CMS ALCANCE 3 MTS Y TIEMPO DE DESCARGA 19 S COLOR ROJO | 4814
I210000072 | 2182 | EXTINGUIDOR EXTINGUIDOR DE CO2 DE 15 LBS (6.8 KGS) CILINDRO DE ALUMINIO CON MANGUERA Y DIFUSOR ESPECIAL. U/L RATING CON BIOXIDO DE CARBONO GAS LIMPIO NO CONTAMINANTE ALTURA 76.0 CM ANCHO 30.0 CMS ALCANCE 3 MTS Y TIEMPO DE DESCARGA 19 S COLOR ROJO | 4814
I210000072 | 2183 | EXTINGUIDOR EXTINGUIDOR DE CO2 DE 15 LBS (6.8 KGS) CILINDRO DE ALUMINIO CON MANGUERA Y DIFUSOR ESPECIAL. U/L RATING CON BIOXIDO DE CARBONO GAS LIMPIO NO CONTAMINANTE ALTURA 76.0 CM ANCHO 30.0 CMS ALCANCE 3 MTS Y TIEMPO DE DESCARGA 19 S COLOR ROJO | 4814
I210000072 | 2184 | EXTINGUIDOR EXTINGUIDOR DE CO2 DE 15 LBS (6.8 KGS) CILINDRO DE ALUMINIO CON MANGUERA Y DIFUSOR ESPECIAL. U/L RATING CON BIOXIDO DE CARBONO GAS LIMPIO NO CONTAMINANTE ALTURA 76.0 CM ANCHO 30.0 CMS ALCANCE 3 MTS Y TIEMPO DE DESCARGA 19 S COLOR ROJO | 4814
I210000072 | 2185 | EXTINGUIDOR EXTINGUIDOR DE CO2 DE 15 LBS (6.8 KGS) CILINDRO DE ALUMINIO CON MANGUERA Y DIFUSOR ESPECIAL. U/L RATING CON BIOXIDO DE CARBONO GAS LIMPIO NO CONTAMINANTE ALTURA 76.0 CM ANCHO 30.0 CMS ALCANCE 3 MTS Y TIEMPO DE DESCARGA 19 S COLOR ROJO | 4814
I210000072 | 2186 | EXTINGUIDOR EXTINGUIDOR DE CO2 DE 15 LBS (6.8 KGS) CILINDRO DE ALUMINIO CON MANGUERA Y DIFUSOR ESPECIAL. U/L RATING CON BIOXIDO DE CARBONO GAS LIMPIO NO CONTAMINANTE ALTURA 76.0 CM ANCHO 30.0 CMS ALCANCE 3 MTS Y TIEMPO DE DESCARGA 19 S COLOR ROJO | 4814
I210000072 | 2187 | EXTINGUIDOR EXTINGUIDOR DE CO2 DE 15 LBS (6.8 KGS) CILINDRO DE ALUMINIO CON MANGUERA Y DIFUSOR ESPECIAL. U/L RATING CON BIOXIDO DE CARBONO GAS LIMPIO NO CONTAMINANTE ALTURA 76.0 CM ANCHO 30.0 CMS ALCANCE 3 MTS Y TIEMPO DE DESCARGA 19 S COLOR ROJO | 4814
I210000072 | 2188 | EXTINGUIDOR EXTINGUIDOR DE CO2 DE 15 LBS (6.8 KGS) CILINDRO DE ALUMINIO CON MANGUERA Y DIFUSOR ESPECIAL. U/L RATING CON BIOXIDO DE CARBONO GAS LIMPIO NO CONTAMINANTE ALTURA 76.0 CM ANCHO 30.0 CMS ALCANCE 3 MTS Y TIEMPO DE DESCARGA 19 S COLOR ROJO | 4814
I210000072 | 2189 | EXTINGUIDOR EXTINGUIDOR DE CO2 DE 15 LBS (6.8 KGS) CILINDRO DE ALUMINIO CON MANGUERA Y DIFUSOR ESPECIAL. U/L RATING CON BIOXIDO DE CARBONO GAS LIMPIO NO CONTAMINANTE ALTURA 76.0 CM ANCHO 30.0 CMS ALCANCE 3 MTS Y TIEMPO DE DESCARGA 19 S COLOR ROJO | 4814
I210000072 | 2190 | EXTINGUIDOR EXTINGUIDOR DE CO2 DE 15 LBS (6.8 KGS) CILINDRO DE ALUMINIO CON MANGUERA Y DIFUSOR ESPECIAL. U/L RATING CON BIOXIDO DE CARBONO GAS LIMPIO NO CONTAMINANTE ALTURA 76.0 CM ANCHO 30.0 CMS ALCANCE 3 MTS Y TIEMPO DE DESCARGA 19 S COLOR ROJO | 4814
I210000072 | 2191 | EXTINGUIDOR EXTINGUIDOR DE CO2 DE 15 LBS (6.8 KGS) CILINDRO DE ALUMINIO CON MANGUERA Y DIFUSOR ESPECIAL. U/L RATING CON BIOXIDO DE CARBONO GAS LIMPIO NO CONTAMINANTE ALTURA 76.0 CM ANCHO 30.0 CMS ALCANCE 3 MTS Y TIEMPO DE DESCARGA 19 S COLOR ROJO | 4814
I210000072 | 2192 | EXTINGUIDOR EXTINGUIDOR DE CO2 DE 15 LBS (6.8 KGS) CILINDRO DE ALUMINIO CON MANGUERA Y DIFUSOR ESPECIAL. U/L RATING CON BIOXIDO DE CARBONO GAS LIMPIO NO CONTAMINANTE ALTURA 76.0 CM ANCHO 30.0 CMS ALCANCE 3 MTS Y TIEMPO DE DESCARGA 19 S COLOR ROJO | 4814
I210000072 | 2193 | EXTINGUIDOR EXTINGUIDOR DE CO2 DE 15 LBS (6.8 KGS) CILINDRO DE ALUMINIO CON MANGUERA Y DIFUSOR ESPECIAL. U/L RATING CON BIOXIDO DE CARBONO GAS LIMPIO NO CONTAMINANTE ALTURA 76.0 CM ANCHO 30.0 CMS ALCANCE 3 MTS Y TIEMPO DE DESCARGA 19 S COLOR ROJO | 4814
I210000072 | 2194 | EXTINGUIDOR EXTINGUIDOR DE CO2 DE 15 LBS (6.8 KGS) CILINDRO DE ALUMINIO CON MANGUERA Y DIFUSOR ESPECIAL. U/L RATING CON BIOXIDO DE CARBONO GAS LIMPIO NO CONTAMINANTE ALTURA 76.0 CM ANCHO 30.0 CMS ALCANCE 3 MTS Y TIEMPO DE DESCARGA 19 S COLOR ROJO | 4814
I210000072 | 2195 | EXTINGUIDOR EXTINGUIDOR DE CO2 DE 15 LBS (6.8 KGS) CILINDRO DE ALUMINIO CON MANGUERA Y DIFUSOR ESPECIAL. U/L RATING CON BIOXIDO DE CARBONO GAS LIMPIO NO CONTAMINANTE ALTURA 76.0 CM ANCHO 30.0 CMS ALCANCE 3 MTS Y TIEMPO DE DESCARGA 19 S COLOR ROJO | 4814
I210000072 | 2196 | EXTINGUIDOR EXTINGUIDOR DE CO2 DE 15 LBS (6.8 KGS) CILINDRO DE ALUMINIO CON MANGUERA Y DIFUSOR ESPECIAL. U/L RATING CON BIOXIDO DE CARBONO GAS LIMPIO NO CONTAMINANTE ALTURA 76.0 CM ANCHO 30.0 CMS ALCANCE 3 MTS Y TIEMPO DE DESCARGA 19 S COLOR ROJO | 4814
I210000072 | 2197 | EXTINGUIDOR EXTINGUIDOR DE CO2 DE 15 LBS (6.8 KGS) CILINDRO DE ALUMINIO CON MANGUERA Y DIFUSOR ESPECIAL. U/L RATING CON BIOXIDO DE CARBONO GAS LIMPIO NO CONTAMINANTE ALTURA 76.0 CM ANCHO 30.0 CMS ALCANCE 3 MTS Y TIEMPO DE DESCARGA 19 S COLOR ROJO | 4814
I210000072 | 2198 | EXTINGUIDOR EXTINGUIDOR DE CO2 DE 15 LBS (6.8 KGS) CILINDRO DE ALUMINIO CON MANGUERA Y DIFUSOR ESPECIAL. U/L RATING CON BIOXIDO DE CARBONO GAS LIMPIO NO CONTAMINANTE ALTURA 76.0 CM ANCHO 30.0 CMS ALCANCE 3 MTS Y TIEMPO DE DESCARGA 19 S COLOR ROJO | 4814
I210000072 | 2199 | EXTINGUIDOR EXTINGUIDOR DE CO2 DE 15 LBS (6.8 KGS) CILINDRO DE ALUMINIO CON MANGUERA Y DIFUSOR ESPECIAL. U/L RATING CON BIOXIDO DE CARBONO GAS LIMPIO NO CONTAMINANTE ALTURA 76.0 CM ANCHO 30.0 CMS ALCANCE 3 MTS Y TIEMPO DE DESCARGA 19 S COLOR ROJO | 4814
I210000072 | 2200 | EXTINGUIDOR EXTINGUIDOR DE CO2 DE 15 LBS (6.8 KGS) CILINDRO DE ALUMINIO CON MANGUERA Y DIFUSOR ESPECIAL. U/L RATING CON BIOXIDO DE CARBONO GAS LIMPIO NO CONTAMINANTE ALTURA 76.0 CM ANCHO 30.0 CMS ALCANCE 3 MTS Y TIEMPO DE DESCARGA 19 S COLOR ROJO | 4814
I210000072 | 2201 | EXTINGUIDOR EXTINGUIDOR DE CO2 DE 15 LBS (6.8 KGS) CILINDRO DE ALUMINIO CON MANGUERA Y DIFUSOR ESPECIAL. U/L RATING CON BIOXIDO DE CARBONO GAS LIMPIO NO CONTAMINANTE ALTURA 76.0 CM ANCHO 30.0 CMS ALCANCE 3 MTS Y TIEMPO DE DESCARGA 19 S COLOR ROJO | 4814
I210000072 | 2202 | EXTINGUIDOR EXTINGUIDOR DE CO2 DE 15 LBS (6.8 KGS) CILINDRO DE ALUMINIO CON MANGUERA Y DIFUSOR ESPECIAL. U/L RATING CON BIOXIDO DE CARBONO GAS LIMPIO NO CONTAMINANTE ALTURA 76.0 CM ANCHO 30.0 CMS ALCANCE 3 MTS Y TIEMPO DE DESCARGA 19 S COLOR ROJO | 4814
I210000072 | 2203 | EXTINGUIDOR EXTINGUIDOR DE CO2 DE 15 LBS (6.8 KGS) CILINDRO DE ALUMINIO CON MANGUERA Y DIFUSOR ESPECIAL. U/L RATING CON BIOXIDO DE CARBONO GAS LIMPIO NO CONTAMINANTE ALTURA 76.0 CM ANCHO 30.0 CMS ALCANCE 3 MTS Y TIEMPO DE DESCARGA 19 S COLOR ROJO | 4814
I210000072 | 2204 | EXTINGUIDOR EXTINGUIDOR DE CO2 DE 15 LBS (6.8 KGS) CILINDRO DE ALUMINIO CON MANGUERA Y DIFUSOR ESPECIAL. U/L RATING CON BIOXIDO DE CARBONO GAS LIMPIO NO CONTAMINANTE ALTURA 76.0 CM ANCHO 30.0 CMS ALCANCE 3 MTS Y TIEMPO DE DESCARGA 19 S COLOR ROJO | 4814
I210000072 | 2205 | EXTINGUIDOR EXTINGUIDOR DE CO2 DE 15 LBS (6.8 KGS) CILINDRO DE ALUMINIO CON MANGUERA Y DIFUSOR ESPECIAL. U/L RATING CON BIOXIDO DE CARBONO GAS LIMPIO NO CONTAMINANTE ALTURA 76.0 CM ANCHO 30.0 CMS ALCANCE 3 MTS Y TIEMPO DE DESCARGA 19 S COLOR ROJO | 4814
I210000072 | 2206 | EXTINGUIDOR EXTINGUIDOR DE CO2 DE 15 LBS (6.8 KGS) CILINDRO DE ALUMINIO CON MANGUERA Y DIFUSOR ESPECIAL. U/L RATING CON BIOXIDO DE CARBONO GAS LIMPIO NO CONTAMINANTE ALTURA 76.0 CM ANCHO 30.0 CMS ALCANCE 3 MTS Y TIEMPO DE DESCARGA 19 S COLOR ROJO | 4814
I210000072 | 2207 | EXTINGUIDOR EXTINGUIDOR DE CO2 DE 15 LBS (6.8 KGS) CILINDRO DE ALUMINIO CON MANGUERA Y DIFUSOR ESPECIAL. U/L RATING CON BIOXIDO DE CARBONO GAS LIMPIO NO CONTAMINANTE ALTURA 76.0 CM ANCHO 30.0 CMS ALCANCE 3 MTS Y TIEMPO DE DESCARGA 19 S COLOR ROJO | 4814
I210000072 | 2208 | EXTINGUIDOR EXTINGUIDOR DE CO2 DE 15 LBS (6.8 KGS) CILINDRO DE ALUMINIO CON MANGUERA Y DIFUSOR ESPECIAL. U/L RATING CON BIOXIDO DE CARBONO GAS LIMPIO NO CONTAMINANTE ALTURA 76.0 CM ANCHO 30.0 CMS ALCANCE 3 MTS Y TIEMPO DE DESCARGA 19 S COLOR ROJO | 4814
I210000072 | 2209 | EXTINGUIDOR EXTINGUIDOR DE CO2 DE 15 LBS (6.8 KGS) CILINDRO DE ALUMINIO CON MANGUERA Y DIFUSOR ESPECIAL. U/L RATING CON BIOXIDO DE CARBONO GAS LIMPIO NO CONTAMINANTE ALTURA 76.0 CM ANCHO 30.0 CMS ALCANCE 3 MTS Y TIEMPO DE DESCARGA 19 S COLOR ROJO | 4814
I210000072 | 2210 | EXTINGUIDOR EXTINGUIDOR DE CO2 DE 15 LBS (6.8 KGS) CILINDRO DE ALUMINIO CON MANGUERA Y DIFUSOR ESPECIAL. U/L RATING CON BIOXIDO DE CARBONO GAS LIMPIO NO CONTAMINANTE ALTURA 76.0 CM ANCHO 30.0 CMS ALCANCE 3 MTS Y TIEMPO DE DESCARGA 19 S COLOR ROJO | 4814
I210000072 | 2247 | EXTINGUIDOR EXTINGUIDOR DE CO2 DE 20 LBS (9.07 KGS) CILINDRO DE ALUMINIO CON MANGUERA Y DIFUSOR ESPECIAL U/L RATING CON BIOXIDO DE CARBONO GAS LIMPIO NO CONTAMINANTE ALTURA 76.0 CM ANCHO 33.0 CMS ALCANCE 3 MTS Y TIEMPO DE DESCARGA 19S COLOR ROJO | 4628.4
I210000072 | 2248 | EXTINGUIDOR EXTINGUIDOR DE CO2 DE 20 LBS (9.07 KGS) CILINDRO DE ALUMINIO CON MANGUERA Y DIFUSOR ESPECIAL U/L RATING CON BIOXIDO DE CARBONO GAS LIMPIO NO CONTAMINANTE ALTURA 76.0 CM ANCHO 33.0 CMS ALCANCE 3 MTS Y TIEMPO DE DESCARGA 19S COLOR ROJO | 4628.4
I210000072 | 2249 | EXTINGUIDOR EXTINGUIDOR DE CO2 DE 20 LBS (9.07 KGS) CILINDRO DE ALUMINIO CON MANGUERA Y DIFUSOR ESPECIAL U/L RATING CON BIOXIDO DE CARBONO GAS LIMPIO NO CONTAMINANTE ALTURA 76.0 CM ANCHO 33.0 CMS ALCANCE 3 MTS Y TIEMPO DE DESCARGA 19S COLOR ROJO | 4628.4
I210000072 | 2252 | EXTINGUIDOR EXTINGUIDOR DE CO2 DE 20 LBS (9.07 KGS) CILINDRO DE ALUMINIO CON MANGUERA Y DIFUSOR ESPECIAL U/L RATING CON BIOXIDO DE CARBONO GAS LIMPIO NO CONTAMINANTE ALTURA 76.0 CM ANCHO 33.0 CMS ALCANCE 3 MTS Y TIEMPO DE DESCARGA 19S COLOR ROJO | 4628.4
I210000072 | 2253 | EXTINGUIDOR EXTINGUIDOR DE CO2 DE 20 LBS (9.07 KGS) CILINDRO DE ALUMINIO CON MANGUERA Y DIFUSOR ESPECIAL U/L RATING CON BIOXIDO DE CARBONO GAS LIMPIO NO CONTAMINANTE ALTURA 76.0 CM ANCHO 33.0 CMS ALCANCE 3 MTS Y TIEMPO DE DESCARGA 19S COLOR ROJO | 4628.4
I210000072 | 2254 | EXTINGUIDOR EXTINGUIDOR DE CO2 DE 20 LBS (9.07 KGS) CILINDRO DE ALUMINIO CON MANGUERA Y DIFUSOR ESPECIAL U/L RATING CON BIOXIDO DE CARBONO GAS LIMPIO NO CONTAMINANTE ALTURA 76.0 CM ANCHO 33.0 CMS ALCANCE 3 MTS Y TIEMPO DE DESCARGA 19S COLOR ROJO | 4628.4
I210000072 | 2255 | EXTINGUIDOR EXTINGUIDOR DE CO2 DE 20 LBS (9.07 KGS) CILINDRO DE ALUMINIO CON MANGUERA Y DIFUSOR ESPECIAL U/L RATING CON BIOXIDO DE CARBONO GAS LIMPIO NO CONTAMINANTE ALTURA 76.0 CM ANCHO 33.0 CMS ALCANCE 3 MTS Y TIEMPO DE DESCARGA 19S COLOR ROJO | 4628.4
I210000072 | 2256 | EXTINGUIDOR EXTINGUIDOR DE CO2 DE 20 LBS (9.07 KGS) CILINDRO DE ALUMINIO CON MANGUERA Y DIFUSOR ESPECIAL U/L RATING CON BIOXIDO DE CARBONO GAS LIMPIO NO CONTAMINANTE ALTURA 76.0 CM ANCHO 33.0 CMS ALCANCE 3 MTS Y TIEMPO DE DESCARGA 19S COLOR ROJO | 4628.4
I210000072 | 2257 | EXTINGUIDOR EXTINGUIDOR DE CO2 DE 20 LBS (9.07 KGS) CILINDRO DE ALUMINIO CON MANGUERA Y DIFUSOR ESPECIAL U/L RATING CON BIOXIDO DE CARBONO GAS LIMPIO NO CONTAMINANTE ALTURA 76.0 CM ANCHO 33.0 CMS ALCANCE 3 MTS Y TIEMPO DE DESCARGA 19S COLOR ROJO | 4628.4
I210000072 | 2258 | EXTINGUIDOR EXTINGUIDOR DE CO2 DE 20 LBS (9.07 KGS) CILINDRO DE ALUMINIO CON MANGUERA Y DIFUSOR ESPECIAL U/L RATING CON BIOXIDO DE CARBONO GAS LIMPIO NO CONTAMINANTE ALTURA 76.0 CM ANCHO 33.0 CMS ALCANCE 3 MTS Y TIEMPO DE DESCARGA 19S COLOR ROJO | 4628.4
I210000072 | 2261 | EXTINGUIDOR EXTINGUIDOR DE CO2 DE 20 LBS (9.07 KGS) CILINDRO DE ALUMINIO CON MANGUERA Y DIFUSOR ESPECIAL U/L RATING CON BIOXIDO DE CARBONO GAS LIMPIO NO CONTAMINANTE ALTURA 76.0 CM ANCHO 33.0 CMS ALCANCE 3 MTS Y TIEMPO DE DESCARGA 19S COLOR ROJO | 4628.4
I210000072 | 2262 | EXTINGUIDOR EXTINGUIDOR DE CO2 DE 20 LBS (9.07 KGS) CILINDRO DE ALUMINIO CON MANGUERA Y DIFUSOR ESPECIAL U/L RATING CON BIOXIDO DE CARBONO GAS LIMPIO NO CONTAMINANTE ALTURA 76.0 CM ANCHO 33.0 CMS ALCANCE 3 MTS Y TIEMPO DE DESCARGA 19S COLOR ROJO | 4628.4
I210000072 | 2263 | EXTINGUIDOR EXTINGUIDOR DE CO2 DE 20 LBS (9.07 KGS) CILINDRO DE ALUMINIO CON MANGUERA Y DIFUSOR ESPECIAL U/L RATING CON BIOXIDO DE CARBONO GAS LIMPIO NO CONTAMINANTE ALTURA 76.0 CM ANCHO 33.0 CMS ALCANCE 3 MTS Y TIEMPO DE DESCARGA 19S COLOR ROJO | 4628.4
I210000072 | 2264 | EXTINGUIDOR EXTINGUIDOR DE CO2 DE 20 LBS (9.07 KGS) CILINDRO DE ALUMINIO CON MANGUERA Y DIFUSOR ESPECIAL U/L RATING CON BIOXIDO DE CARBONO GAS LIMPIO NO CONTAMINANTE ALTURA 76.0 CM ANCHO 33.0 CMS ALCANCE 3 MTS Y TIEMPO DE DESCARGA 19S COLOR ROJO | 4628.4
I210000072 | 2265 | EXTINGUIDOR EXTINGUIDOR DE CO2 DE 20 LBS (9.07 KGS) CILINDRO DE ALUMINIO CON MANGUERA Y DIFUSOR ESPECIAL U/L RATING CON BIOXIDO DE CARBONO GAS LIMPIO NO CONTAMINANTE ALTURA 76.0 CM ANCHO 33.0 CMS ALCANCE 3 MTS Y TIEMPO DE DESCARGA 19S COLOR ROJO | 4628.4
I210000072 | 2266 | EXTINGUIDOR EXTINGUIDOR DE CO2 DE 20 LBS (9.07 KGS) CILINDRO DE ALUMINIO CON MANGUERA Y DIFUSOR ESPECIAL U/L RATING CON BIOXIDO DE CARBONO GAS LIMPIO NO CONTAMINANTE ALTURA 76.0 CM ANCHO 33.0 CMS ALCANCE 3 MTS Y TIEMPO DE DESCARGA 19S COLOR ROJO | 4628.4
I210000072 | 2267 | EXTINGUIDOR EXTINGUIDOR DE CO2 DE 20 LBS (9.07 KGS) CILINDRO DE ALUMINIO CON MANGUERA Y DIFUSOR ESPECIAL U/L RATING CON BIOXIDO DE CARBONO GAS LIMPIO NO CONTAMINANTE ALTURA 76.0 CM ANCHO 33.0 CMS ALCANCE 3 MTS Y TIEMPO DE DESCARGA 19S COLOR ROJO | 4628.4
I210000072 | 2268 | EXTINGUIDOR EXTINGUIDOR DE CO2 DE 20 LBS (9.07 KGS) CILINDRO DE ALUMINIO CON MANGUERA Y DIFUSOR ESPECIAL U/L RATING CON BIOXIDO DE CARBONO GAS LIMPIO NO CONTAMINANTE ALTURA 76.0 CM ANCHO 33.0 CMS ALCANCE 3 MTS Y TIEMPO DE DESCARGA 19S COLOR ROJO | 4628.4
I210000072 | 2269 | EXTINGUIDOR EXTINGUIDOR DE CO2 DE 20 LBS (9.07 KGS) CILINDRO DE ALUMINIO CON MANGUERA Y DIFUSOR ESPECIAL U/L RATING CON BIOXIDO DE CARBONO GAS LIMPIO NO CONTAMINANTE ALTURA 76.0 CM ANCHO 33.0 CMS ALCANCE 3 MTS Y TIEMPO DE DESCARGA 19S COLOR ROJO | 4628.4
I210000072 | 2270 | EXTINGUIDOR EXTINGUIDOR DE CO2 DE 20 LBS (9.07 KGS) CILINDRO DE ALUMINIO CON MANGUERA Y DIFUSOR ESPECIAL U/L RATING CON BIOXIDO DE CARBONO GAS LIMPIO NO CONTAMINANTE ALTURA 76.0 CM ANCHO 33.0 CMS ALCANCE 3 MTS Y TIEMPO DE DESCARGA 19S COLOR ROJO | 4628.4
I210000072 | 2271 | EXTINGUIDOR EXTINGUIDOR DE CO2 DE 20 LBS (9.07 KGS) CILINDRO DE ALUMINIO CON MANGUERA Y DIFUSOR ESPECIAL U/L RATING CON BIOXIDO DE CARBONO GAS LIMPIO NO CONTAMINANTE ALTURA 76.0 CM ANCHO 33.0 CMS ALCANCE 3 MTS Y TIEMPO DE DESCARGA 19S COLOR ROJO | 4628.4
I210000072 | 2272 | EXTINGUIDOR EXTINGUIDOR DE CO2 DE 20 LBS (9.07 KGS) CILINDRO DE ALUMINIO CON MANGUERA Y DIFUSOR ESPECIAL U/L RATING CON BIOXIDO DE CARBONO GAS LIMPIO NO CONTAMINANTE ALTURA 76.0 CM ANCHO 33.0 CMS ALCANCE 3 MTS Y TIEMPO DE DESCARGA 19S COLOR ROJO | 4628.4
I210000072 | 2273 | EXTINGUIDOR EXTINGUIDOR DE CO2 DE 20 LBS (9.07 KGS) CILINDRO DE ALUMINIO CON MANGUERA Y DIFUSOR ESPECIAL U/L RATING CON BIOXIDO DE CARBONO GAS LIMPIO NO CONTAMINANTE ALTURA 76.0 CM ANCHO 33.0 CMS ALCANCE 3 MTS Y TIEMPO DE DESCARGA 19S COLOR ROJO | 4628.4
I210000072 | 2274 | EXTINGUIDOR EXTINGUIDOR DE CO2 DE 20 LBS (9.07 KGS) CILINDRO DE ALUMINIO CON MANGUERA Y DIFUSOR ESPECIAL U/L RATING CON BIOXIDO DE CARBONO GAS LIMPIO NO CONTAMINANTE ALTURA 76.0 CM ANCHO 33.0 CMS ALCANCE 3 MTS Y TIEMPO DE DESCARGA 19S COLOR ROJO | 4628.4
I210000072 | 2275 | EXTINGUIDOR EXTINGUIDOR DE CO2 DE 20 LBS (9.07 KGS) CILINDRO DE ALUMINIO CON MANGUERA Y DIFUSOR ESPECIAL U/L RATING CON BIOXIDO DE CARBONO GAS LIMPIO NO CONTAMINANTE ALTURA 76.0 CM ANCHO 33.0 CMS ALCANCE 3 MTS Y TIEMPO DE DESCARGA 19S COLOR ROJO | 4628.4
I210000072 | 2276 | EXTINGUIDOR EXTINGUIDOR DE CO2 DE 20 LBS (9.07 KGS) CILINDRO DE ALUMINIO CON MANGUERA Y DIFUSOR ESPECIAL U/L RATING CON BIOXIDO DE CARBONO GAS LIMPIO NO CONTAMINANTE ALTURA 76.0 CM ANCHO 33.0 CMS ALCANCE 3 MTS Y TIEMPO DE DESCARGA 19S COLOR ROJO | 4628.4
I210000072 | 2277 | EXTINGUIDOR EXTINGUIDOR DE CO2 DE 20 LBS (9.07 KGS) CILINDRO DE ALUMINIO CON MANGUERA Y DIFUSOR ESPECIAL U/L RATING CON BIOXIDO DE CARBONO GAS LIMPIO NO CONTAMINANTE ALTURA 76.0 CM ANCHO 33.0 CMS ALCANCE 3 MTS Y TIEMPO DE DESCARGA 19S COLOR ROJO | 4628.4
I210000072 | 2278 | EXTINGUIDOR EXTINGUIDOR DE CO2 DE 20 LBS (9.07 KGS) CILINDRO DE ALUMINIO CON MANGUERA Y DIFUSOR ESPECIAL U/L RATING CON BIOXIDO DE CARBONO GAS LIMPIO NO CONTAMINANTE ALTURA 76.0 CM ANCHO 33.0 CMS ALCANCE 3 MTS Y TIEMPO DE DESCARGA 19S COLOR ROJO | 4628.4
I210000072 | 2279 | EXTINGUIDOR EXTINGUIDOR DE CO2 CARRETILLA DE 100 LBS (45.36 KGS) UNIDAD RODANTE DE ALTO VOLUMEN DE CO2 CON ESOECIFICACION PARA CUMPLIR CON LAS NORMAS OFICIALES ALTURA 120.0 CM ANCHO 50.0 CM LONGITUD DE MANGUERA 1.8 MTS ALCANCE 4.0 MTS TIEMPO DE DESCARGA 100 S COLOR ROJO | 69406.31
I210000072 | 2280 | EXTINGUIDOR EXTINTOR DE HHALOTRON CILINDRO 11 LBS (5 KGS) CILINDRO DE CHAPA DE ACERO AL CARBONO CARGADOS CON CARBON HIDROCLOROFLUORO (HALOTRON) TUBO DE PESCA DE ACERO AL CARBON DE GRAN CAUDAL DE DESCARGA RECIPIENTE RECUBIERTO EXTERIORMENTE CON PINTURA EN POLVO TERMOCONVERTIBLE ALTURA 120.0 CM ANCHO 22.5 CM ALCANCE 3 MTS | 9279.94
I210000072 | 2281 | EXTINGUIDOR EXTINTOR DE HHALOTRON CILINDRO 11 LBS (5 KGS) CILINDRO DE CHAPA DE ACERO AL CARBONO CARGADOS CON CARBON HIDROCLOROFLUORO (HALOTRON) TUBO DE PESCA DE ACERO AL CARBON DE GRAN CAUDAL DE DESCARGA RECIPIENTE RECUBIERTO EXTERIORMENTE CON PINTURA EN POLVO TERMOCONVERTIBLE ALTURA 120.0 CM ANCHO 22.5 CM ALCANCE 3 MTS | 9279.94
I210000072 | 2282 | EXTINGUIDOR EXTINTOR DE HHALOTRON CILINDRO 11 LBS (5 KGS) CILINDRO DE CHAPA DE ACERO AL CARBONO CARGADOS CON CARBON HIDROCLOROFLUORO (HALOTRON) TUBO DE PESCA DE ACERO AL CARBON DE GRAN CAUDAL DE DESCARGA RECIPIENTE RECUBIERTO EXTERIORMENTE CON PINTURA EN POLVO TERMOCONVERTIBLE ALTURA 120.0 CM ANCHO 22.5 CM ALCANCE 3 MTS | 9279.94
I210000072 | 1785 | EXTINGUIDOR EXTINGUIDO DE AGUA CILINDRO DE 9 LTS DE ACERO INOXIDABLE EN COLOR METALICO MANGUERA Y APLICADOR CON BOQUILLA TIPO VENTURY ALTURA 64 CM DIAMETRO 57 CM CON AGENTE EXTINTOR BASE AGUA DESTILADA Y PRODUCTO QUIMICO SUPRESOR Y RETARDANTE PARA FUEGO TIPO A Y B EQUIPO ENLISTADO UL/FM | 3480
I210000072 | 1786 | EXTINGUIDOR EXTINGUIDO DE AGUA CILINDRO DE 9 LTS DE ACERO INOXIDABLE EN COLOR METALICO MANGUERA Y APLICADOR CON BOQUILLA TIPO VENTURY ALTURA 64 CM DIAMETRO 57 CM CON AGENTE EXTINTOR BASE AGUA DESTILADA Y PRODUCTO QUIMICO SUPRESOR Y RETARDANTE PARA FUEGO TIPO A Y B EQUIPO ENLISTADO UL/FM | 3480
I210000072 | 1787 | EXTINGUIDOR EXTINGUIDO DE AGUA CILINDRO DE 9 LTS DE ACERO INOXIDABLE EN COLOR METALICO MANGUERA Y APLICADOR CON BOQUILLA TIPO VENTURY ALTURA 64 CM DIAMETRO 57 CM CON AGENTE EXTINTOR BASE AGUA DESTILADA Y PRODUCTO QUIMICO SUPRESOR Y RETARDANTE PARA FUEGO TIPO A Y B EQUIPO ENLISTADO UL/FM | 3480
I210000072 | 1788 | EXTINGUIDOR EXTINGUIDO DE AGUA CILINDRO DE 9 LTS DE ACERO INOXIDABLE EN COLOR METALICO MANGUERA Y APLICADOR CON BOQUILLA TIPO VENTURY ALTURA 64 CM DIAMETRO 57 CM CON AGENTE EXTINTOR BASE AGUA DESTILADA Y PRODUCTO QUIMICO SUPRESOR Y RETARDANTE PARA FUEGO TIPO A Y B EQUIPO ENLISTADO UL/FM | 3480
I210000072 | 2211 | EXTINGUIDOR EXTINGUIDOR DE CO2 DE 15 LBS (6.8 KGS) CILINDRO DE ALUMINIO CON MANGUERA Y DIFUSOR ESPECIAL. U/L RATING CON BIOXIDO DE CARBONO GAS LIMPIO NO CONTAMINANTE ALTURA 76.0 CM ANCHO 30.0 CMS ALCANCE 3 MTS Y TIEMPO DE DESCARGA 19 S COLOR ROJO | 4814
I210000072 | 2212 | EXTINGUIDOR EXTINGUIDOR DE CO2 DE 15 LBS (6.8 KGS) CILINDRO DE ALUMINIO CON MANGUERA Y DIFUSOR ESPECIAL. U/L RATING CON BIOXIDO DE CARBONO GAS LIMPIO NO CONTAMINANTE ALTURA 76.0 CM ANCHO 30.0 CMS ALCANCE 3 MTS Y TIEMPO DE DESCARGA 19 S COLOR ROJO | 4814
I210000072 | 2213 | EXTINGUIDOR EXTINGUIDOR DE CO2 DE 15 LBS (6.8 KGS) CILINDRO DE ALUMINIO CON MANGUERA Y DIFUSOR ESPECIAL. U/L RATING CON BIOXIDO DE CARBONO GAS LIMPIO NO CONTAMINANTE ALTURA 76.0 CM ANCHO 30.0 CMS ALCANCE 3 MTS Y TIEMPO DE DESCARGA 19 S COLOR ROJO | 4814
I210000072 | 2214 | EXTINGUIDOR EXTINGUIDOR DE CO2 DE 15 LBS (6.8 KGS) CILINDRO DE ALUMINIO CON MANGUERA Y DIFUSOR ESPECIAL. U/L RATING CON BIOXIDO DE CARBONO GAS LIMPIO NO CONTAMINANTE ALTURA 76.0 CM ANCHO 30.0 CMS ALCANCE 3 MTS Y TIEMPO DE DESCARGA 19 S COLOR ROJO | 4814
I210000072 | 2215 | EXTINGUIDOR EXTINGUIDOR DE CO2 DE 15 LBS (6.8 KGS) CILINDRO DE ALUMINIO CON MANGUERA Y DIFUSOR ESPECIAL. U/L RATING CON BIOXIDO DE CARBONO GAS LIMPIO NO CONTAMINANTE ALTURA 76.0 CM ANCHO 30.0 CMS ALCANCE 3 MTS Y TIEMPO DE DESCARGA 19 S COLOR ROJO | 4814
I210000072 | 2216 | EXTINGUIDOR EXTINGUIDOR DE CO2 DE 15 LBS (6.8 KGS) CILINDRO DE ALUMINIO CON MANGUERA Y DIFUSOR ESPECIAL. U/L RATING CON BIOXIDO DE CARBONO GAS LIMPIO NO CONTAMINANTE ALTURA 76.0 CM ANCHO 30.0 CMS ALCANCE 3 MTS Y TIEMPO DE DESCARGA 19 S COLOR ROJO | 4814
I210000072 | 2217 | EXTINGUIDOR EXTINGUIDOR DE CO2 DE 15 LBS (6.8 KGS) CILINDRO DE ALUMINIO CON MANGUERA Y DIFUSOR ESPECIAL. U/L RATING CON BIOXIDO DE CARBONO GAS LIMPIO NO CONTAMINANTE ALTURA 76.0 CM ANCHO 30.0 CMS ALCANCE 3 MTS Y TIEMPO DE DESCARGA 19 S COLOR ROJO | 4814
I210000072 | 2218 | EXTINGUIDOR EXTINGUIDOR DE CO2 DE 15 LBS (6.8 KGS) CILINDRO DE ALUMINIO CON MANGUERA Y DIFUSOR ESPECIAL. U/L RATING CON BIOXIDO DE CARBONO GAS LIMPIO NO CONTAMINANTE ALTURA 76.0 CM ANCHO 30.0 CMS ALCANCE 3 MTS Y TIEMPO DE DESCARGA 19 S COLOR ROJO | 4814
I210000072 | 2155 | EXTINGUIDOR EXTINGUIDOR DE CO2 DE 15 LBS (6.8 KGS) CILINDRO DE ALUMINIO CON MANGUERA Y DIFUSOR ESPECIAL. U/L RATING CON BIOXIDO DE CARBONO GAS LIMPIO NO CONTAMINANTE ALTURA 76.0 CM ANCHO 30.0 CMS ALCANCE 3 MTS Y TIEMPO DE DESCARGA 19 S COLOR ROJO | 4814
I210000072 | 2156 | EXTINGUIDOR EXTINGUIDOR DE CO2 DE 15 LBS (6.8 KGS) CILINDRO DE ALUMINIO CON MANGUERA Y DIFUSOR ESPECIAL. U/L RATING CON BIOXIDO DE CARBONO GAS LIMPIO NO CONTAMINANTE ALTURA 76.0 CM ANCHO 30.0 CMS ALCANCE 3 MTS Y TIEMPO DE DESCARGA 19 S COLOR ROJO | 4814
I210000072 | 2157 | EXTINGUIDOR EXTINGUIDOR DE CO2 DE 15 LBS (6.8 KGS) CILINDRO DE ALUMINIO CON MANGUERA Y DIFUSOR ESPECIAL. U/L RATING CON BIOXIDO DE CARBONO GAS LIMPIO NO CONTAMINANTE ALTURA 76.0 CM ANCHO 30.0 CMS ALCANCE 3 MTS Y TIEMPO DE DESCARGA 19 S COLOR ROJO | 4814
I210000072 | 2158 | EXTINGUIDOR EXTINGUIDOR DE CO2 DE 15 LBS (6.8 KGS) CILINDRO DE ALUMINIO CON MANGUERA Y DIFUSOR ESPECIAL. U/L RATING CON BIOXIDO DE CARBONO GAS LIMPIO NO CONTAMINANTE ALTURA 76.0 CM ANCHO 30.0 CMS ALCANCE 3 MTS Y TIEMPO DE DESCARGA 19 S COLOR ROJO | 4814
I210000072 | 2159 | EXTINGUIDOR EXTINGUIDOR DE CO2 DE 15 LBS (6.8 KGS) CILINDRO DE ALUMINIO CON MANGUERA Y DIFUSOR ESPECIAL. U/L RATING CON BIOXIDO DE CARBONO GAS LIMPIO NO CONTAMINANTE ALTURA 76.0 CM ANCHO 30.0 CMS ALCANCE 3 MTS Y TIEMPO DE DESCARGA 19 S COLOR ROJO | 4814
I210000072 | 2160 | EXTINGUIDOR EXTINGUIDOR DE CO2 DE 15 LBS (6.8 KGS) CILINDRO DE ALUMINIO CON MANGUERA Y DIFUSOR ESPECIAL. U/L RATING CON BIOXIDO DE CARBONO GAS LIMPIO NO CONTAMINANTE ALTURA 76.0 CM ANCHO 30.0 CMS ALCANCE 3 MTS Y TIEMPO DE DESCARGA 19 S COLOR ROJO | 4814
I210000072 | 2152 | EXTINGUIDOR EXTINGUIDOR DE CO2 DE 15 LBS (6.8 KGS) CILINDRO DE ALUMINIO CON MANGUERA Y DIFUSOR ESPECIAL. U/L RATING CON BIOXIDO DE CARBONO GAS LIMPIO NO CONTAMINANTE ALTURA 76.0 CM ANCHO 30.0 CMS ALCANCE 3 MTS Y TIEMPO DE DESCARGA 19 S COLOR ROJO | 4814
I210000072 | 2148 | EXTINGUIDOR EXTINGUIDOR DE CO2 DE 15 LBS (6.8 KGS) CILINDRO DE ALUMINIO CON MANGUERA Y DIFUSOR ESPECIAL. U/L RATING CON BIOXIDO DE CARBONO GAS LIMPIO NO CONTAMINANTE ALTURA 76.0 CM ANCHO 30.0 CMS ALCANCE 3 MTS Y TIEMPO DE DESCARGA 19 S COLOR ROJO | 4814
I210000072 | 2147 | EXTINGUIDOR EXTINGUIDOR DE CO2 DE 15 LBS (6.8 KGS) CILINDRO DE ALUMINIO CON MANGUERA Y DIFUSOR ESPECIAL. U/L RATING CON BIOXIDO DE CARBONO GAS LIMPIO NO CONTAMINANTE ALTURA 76.0 CM ANCHO 30.0 CMS ALCANCE 3 MTS Y TIEMPO DE DESCARGA 19 S COLOR ROJO | 4814
I210000072 | 2149 | EXTINGUIDOR EXTINGUIDOR DE CO2 DE 15 LBS (6.8 KGS) CILINDRO DE ALUMINIO CON MANGUERA Y DIFUSOR ESPECIAL. U/L RATING CON BIOXIDO DE CARBONO GAS LIMPIO NO CONTAMINANTE ALTURA 76.0 CM ANCHO 30.0 CMS ALCANCE 3 MTS Y TIEMPO DE DESCARGA 19 S COLOR ROJO | 4814
I210000072 | 2150 | EXTINGUIDOR EXTINGUIDOR DE CO2 DE 15 LBS (6.8 KGS) CILINDRO DE ALUMINIO CON MANGUERA Y DIFUSOR ESPECIAL. U/L RATING CON BIOXIDO DE CARBONO GAS LIMPIO NO CONTAMINANTE ALTURA 76.0 CM ANCHO 30.0 CMS ALCANCE 3 MTS Y TIEMPO DE DESCARGA 19 S COLOR ROJO | 4814
I210000072 | 2151 | EXTINGUIDOR EXTINGUIDOR DE CO2 DE 15 LBS (6.8 KGS) CILINDRO DE ALUMINIO CON MANGUERA Y DIFUSOR ESPECIAL. U/L RATING CON BIOXIDO DE CARBONO GAS LIMPIO NO CONTAMINANTE ALTURA 76.0 CM ANCHO 30.0 CMS ALCANCE 3 MTS Y TIEMPO DE DESCARGA 19 S COLOR ROJO | 4814
I210000072 | 2153 | EXTINGUIDOR EXTINGUIDOR DE CO2 DE 15 LBS (6.8 KGS) CILINDRO DE ALUMINIO CON MANGUERA Y DIFUSOR ESPECIAL. U/L RATING CON BIOXIDO DE CARBONO GAS LIMPIO NO CONTAMINANTE ALTURA 76.0 CM ANCHO 30.0 CMS ALCANCE 3 MTS Y TIEMPO DE DESCARGA 19 S COLOR ROJO | 4814
I210000072 | 2146 | EXTINGUIDOR EXTINGUIDOR DE CO2 DE 15 LBS (6.8 KGS) CILINDRO DE ALUMINIO CON MANGUERA Y DIFUSOR ESPECIAL. U/L RATING CON BIOXIDO DE CARBONO GAS LIMPIO NO CONTAMINANTE ALTURA 76.0 CM ANCHO 30.0 CMS ALCANCE 3 MTS Y TIEMPO DE DESCARGA 19 S COLOR ROJO | 4814
I210000072 | 2154 | EXTINGUIDOR EXTINGUIDOR DE CO2 DE 15 LBS (6.8 KGS) CILINDRO DE ALUMINIO CON MANGUERA Y DIFUSOR ESPECIAL. U/L RATING CON BIOXIDO DE CARBONO GAS LIMPIO NO CONTAMINANTE ALTURA 76.0 CM ANCHO 30.0 CMS ALCANCE 3 MTS Y TIEMPO DE DESCARGA 19 S COLOR ROJO | 4814
I210000072 | 2176 | EXTINGUIDOR EXTINGUIDOR DE CO2 DE 15 LBS (6.8 KGS) CILINDRO DE ALUMINIO CON MANGUERA Y DIFUSOR ESPECIAL. U/L RATING CON BIOXIDO DE CARBONO GAS LIMPIO NO CONTAMINANTE ALTURA 76.0 CM ANCHO 30.0 CMS ALCANCE 3 MTS Y TIEMPO DE DESCARGA 19 S COLOR ROJO | 4814
I210000072 | 2177 | EXTINGUIDOR EXTINGUIDOR DE CO2 DE 15 LBS (6.8 KGS) CILINDRO DE ALUMINIO CON MANGUERA Y DIFUSOR ESPECIAL. U/L RATING CON BIOXIDO DE CARBONO GAS LIMPIO NO CONTAMINANTE ALTURA 76.0 CM ANCHO 30.0 CMS ALCANCE 3 MTS Y TIEMPO DE DESCARGA 19 S COLOR ROJO | 4814
I210000072 | 2178 | EXTINGUIDOR EXTINGUIDOR DE CO2 DE 15 LBS (6.8 KGS) CILINDRO DE ALUMINIO CON MANGUERA Y DIFUSOR ESPECIAL. U/L RATING CON BIOXIDO DE CARBONO GAS LIMPIO NO CONTAMINANTE ALTURA 76.0 CM ANCHO 30.0 CMS ALCANCE 3 MTS Y TIEMPO DE DESCARGA 19 S COLOR ROJO | 4814
I210000072 | 2179 | EXTINGUIDOR EXTINGUIDOR DE CO2 DE 15 LBS (6.8 KGS) CILINDRO DE ALUMINIO CON MANGUERA Y DIFUSOR ESPECIAL. U/L RATING CON BIOXIDO DE CARBONO GAS LIMPIO NO CONTAMINANTE ALTURA 76.0 CM ANCHO 30.0 CMS ALCANCE 3 MTS Y TIEMPO DE DESCARGA 19 S COLOR ROJO | 4814
I210000072 | 2180 | EXTINGUIDOR EXTINGUIDOR DE CO2 DE 15 LBS (6.8 KGS) CILINDRO DE ALUMINIO CON MANGUERA Y DIFUSOR ESPECIAL. U/L RATING CON BIOXIDO DE CARBONO GAS LIMPIO NO CONTAMINANTE ALTURA 76.0 CM ANCHO 30.0 CMS ALCANCE 3 MTS Y TIEMPO DE DESCARGA 19 S COLOR ROJO | 4814
I210000072 | 2138 | EXTINGUIDOR EXTINGUIDOR DE CO2 DE 15 LBS (6.8 KGS) CILINDRO DE ALUMINIO CON MANGUERA Y DIFUSOR ESPECIAL. U/L RATING CON BIOXIDO DE CARBONO GAS LIMPIO NO CONTAMINANTE ALTURA 76.0 CM ANCHO 30.0 CMS ALCANCE 3 MTS Y TIEMPO DE DESCARGA 19 S COLOR ROJO | 4814
I210000072 | 2139 | EXTINGUIDOR EXTINGUIDOR DE CO2 DE 15 LBS (6.8 KGS) CILINDRO DE ALUMINIO CON MANGUERA Y DIFUSOR ESPECIAL. U/L RATING CON BIOXIDO DE CARBONO GAS LIMPIO NO CONTAMINANTE ALTURA 76.0 CM ANCHO 30.0 CMS ALCANCE 3 MTS Y TIEMPO DE DESCARGA 19 S COLOR ROJO | 4814
I210000072 | 2140 | EXTINGUIDOR EXTINGUIDOR DE CO2 DE 15 LBS (6.8 KGS) CILINDRO DE ALUMINIO CON MANGUERA Y DIFUSOR ESPECIAL. U/L RATING CON BIOXIDO DE CARBONO GAS LIMPIO NO CONTAMINANTE ALTURA 76.0 CM ANCHO 30.0 CMS ALCANCE 3 MTS Y TIEMPO DE DESCARGA 19 S COLOR ROJO | 4814
I210000072 | 2141 | EXTINGUIDOR EXTINGUIDOR DE CO2 DE 15 LBS (6.8 KGS) CILINDRO DE ALUMINIO CON MANGUERA Y DIFUSOR ESPECIAL. U/L RATING CON BIOXIDO DE CARBONO GAS LIMPIO NO CONTAMINANTE ALTURA 76.0 CM ANCHO 30.0 CMS ALCANCE 3 MTS Y TIEMPO DE DESCARGA 19 S COLOR ROJO | 4814
I210000072 | 2142 | EXTINGUIDOR EXTINGUIDOR DE CO2 DE 15 LBS (6.8 KGS) CILINDRO DE ALUMINIO CON MANGUERA Y DIFUSOR ESPECIAL. U/L RATING CON BIOXIDO DE CARBONO GAS LIMPIO NO CONTAMINANTE ALTURA 76.0 CM ANCHO 30.0 CMS ALCANCE 3 MTS Y TIEMPO DE DESCARGA 19 S COLOR ROJO | 4814
I210000072 | 2143 | EXTINGUIDOR EXTINGUIDOR DE CO2 DE 15 LBS (6.8 KGS) CILINDRO DE ALUMINIO CON MANGUERA Y DIFUSOR ESPECIAL. U/L RATING CON BIOXIDO DE CARBONO GAS LIMPIO NO CONTAMINANTE ALTURA 76.0 CM ANCHO 30.0 CMS ALCANCE 3 MTS Y TIEMPO DE DESCARGA 19 S COLOR ROJO | 4814
I210000072 | 2144 | EXTINGUIDOR EXTINGUIDOR DE CO2 DE 15 LBS (6.8 KGS) CILINDRO DE ALUMINIO CON MANGUERA Y DIFUSOR ESPECIAL. U/L RATING CON BIOXIDO DE CARBONO GAS LIMPIO NO CONTAMINANTE ALTURA 76.0 CM ANCHO 30.0 CMS ALCANCE 3 MTS Y TIEMPO DE DESCARGA 19 S COLOR ROJO | 4814
I210000072 | 2145 | EXTINGUIDOR EXTINGUIDOR DE CO2 DE 15 LBS (6.8 KGS) CILINDRO DE ALUMINIO CON MANGUERA Y DIFUSOR ESPECIAL. U/L RATING CON BIOXIDO DE CARBONO GAS LIMPIO NO CONTAMINANTE ALTURA 76.0 CM ANCHO 30.0 CMS ALCANCE 3 MTS Y TIEMPO DE DESCARGA 19 S COLOR ROJO | 4814
I210000072 | 2137 | EXTINGUIDOR EXTINGUIDOR DE CO2 DE 15 LBS (6.8 KGS) CILINDRO DE ALUMINIO CON MANGUERA Y DIFUSOR ESPECIAL. U/L RATING CON BIOXIDO DE CARBONO GAS LIMPIO NO CONTAMINANTE ALTURA 76.0 CM ANCHO 30.0 CMS ALCANCE 3 MTS Y TIEMPO DE DESCARGA 19 S COLOR ROJO | 4814
I450400002 | 2600 | ACONDICIONADOR AIRE MINISPLIT DE UNA TONELADA FRIO/CALOR 220V NO. DE SERIE DEL CONDENSADOR CXC121D8051140036 | 6380
I150200528 | 115 | CAMARA FOTOGRAFICA DIGITAL CAMARA DIITAL COLOR NEGRO 20.1 MEGAPIXELES PROCESADOR DE IMAGEN BIONZ R ZOOM OPTICO 63X24.5 -1550 MM EQUIV 720P HD MODO VIDEO ESTABILIZADOR DE IMAGEN OPTICA STEADYSHOT GIRO PANORAMICO DE 360 GRADOS MODO FACIL PARA MENU DE CAMARA SIMPLE AUTO INTELIGENTE Y DISPARADOR DE SONRISA EFECTO RETRATO Y MODO FIESTA | 7354.98
I180000066 | 1408 | MINICOMPUTADORA (AFASPE) COMPUTADORA PORTATIL | 15375.8
I450600218 | 1917 | REFRIGERADOR (COCINA) REFRIGERADOR COCINA COLOR BLANCO DE 5 PIES CUBICOS TIPODOMESTICO CON UNA SOLA PUERTA FRIGOBAR | 4368.56
I060200470 | 438 | UNIDAD ULTRASONICA UNIDAD ULTRASONICA COLOR BLANCO FONODETECTOR PORTATIL DE LATIDOS FETALES | 7681.52
I060200282 | 578 | ESTERILIZADOR O AUTOCLAVE ESTIRILIZADOR O AUTOCLAVE COLOR BLANCO DE VAPOR CAMARA DE 11 DE DIAMETRO | 38643.08
I090000216 | 2516 | ESTUCHE DIAGNOSTICO (JGO. DE) ESTUCHE DE DIAGNOSTICO COLOR CROMADO DE 3.5V RECARGABLE CON ESTUCHE DE VINIL | 11291.44
I090000308 | 383 | MESA CURACIONES MESA CURACIONES COLOR CROMADO MESA PASTEUR CON CAJON CUBIERTA Y ENTREPANO DE ACERO INOXIDABLE ESTRUCTURA TUBULAR DE 1 BARANDAL PERIMETRAL DE SEGURIDAD EN TRES DE SUS LADOS DE LA MESA Y RODAJAS DE 2 | 3256.12
I090000064 | 1438 | BASCULA CON Y SIN ESTADIMETRO BASCULA ESTADIMETRO COLOR BEIGE PARA ADULTO CON ESTADIMETRO CON CAPACIDAD HASTA 160 KG ESCALA PARA MEDIR ALTURA HASTA 1.95 M LECTURA DIRECTA EN DOS VARAS UNA DE 140 KGS Y LA OTRA DE 20 KGS | 3145.92
I090000308 | 384 | MESA CURACIONES MESA CURACIONES COLOR CROMADO MESA PASTEUR CON CAJON CUBIERTA Y ENTREPANO DE ACERO INOXIDABLE ESTRUCTURA TUBULAR DE 1 BARANDAL PERIMETRAL DE SEGURIDAD EN TRES DE SUS LADOS DE LA MESA Y RODAJAS DE 2 | 3256.12
I090000324 | 182 | MESA PEDIATRICA MESA PEDIATRICA COLOR BEIGE CON ESTADIMETRO ESTRUCTURA METALICA EN LAMINA CALIBRE 24 GABINETE CON PUERTA Y COLCHON TAPIZADO EN VINIL COLOR NEGRO | 4236.32
I450400002 | 2602 | ACONDICIONADOR AIRE MINISPLIT DE 1 TONELADA FRIO CALOR CON CONTROL REMOTO EVAPORADOR CON REJILLAS OCILATORIAS FILTRO ELECTROSTATICO REMOVIBLE INDICADOR DE TEMPERATURA DE 220 VOLTS 12000 BTU SERIE DEL CONDENSADOR CXC121D8041400612 | 5510
I450400002 | 2603 | ACONDICIONADOR AIRE MINISPLIT DE 1 TONELADA FRIO CALOR CON CONTROL REMOTO EVAPORADOR CON REJILLAS OCILATORIAS FILTRO ELECTROSTATICO REMOVIBLE INDICADOR DE TEMPERATURA DE 220 VOLTS 12000 BTU SERIE DEL CONDENSADOR CXC121D8041400696 | 5510
I450400002 | 2604 | ACONDICIONADOR AIRE MINISPLIT DE 2 TONELADAS FRIO/CALOR CON CONTROL REMOTO EVAPORADOR CON REJILLAS OCILATORIAS FILTRO ELECTROSTATICO REMOVIBLE INDICADOR DE TEMPERATURA DE 220 VOLTS 26000 BTU SERIE DEL CONDENSADOR: CXC261D8031400438 | 10428.4
I450400002 | 2601 | ACONDICIONADOR AIRE MINISPLIT DE 1 TONELADA FRIO CALOR CON CONTROL REMOTO EVAPORADOR CON REJILLAS OCILATORIAS FILTRO ELECTROSTATICO REMOVIBLE INDICADOR DE TEMPERATURA DE 220 VOLTS 12000 BTU SERIE DEL CONDENSADOR CXC121D8041400372 | 5510
I090001062 | 1348 | ROTOR MANO EXCAVACION DENTAL ROTOR DE MANO EXCAVACION DENTAL COLOR CROMADO PIEZA DE MANO DE ALTA VELOCIDAD | 3353.43
I090001062 | 1353 | ROTOR MANO EXCAVACION DENTAL ROTOR DE MANO EXCAVACION DENTAL COLOR CROMADO PIEZA DE MANO DE BAJA VELOCIDAD | 3061.53
I090001062 | 1347 | ROTOR MANO EXCAVACION DENTAL ROTOR DE MANO EXCAVACION DENTAL COLOR CROMADO PIEZA DE MANO DE ALTA VELOCIDAD | 3353.43
I090001062 | 1354 | ROTOR MANO EXCAVACION DENTAL ROTOR DE MANO EXCAVACION DENTAL COLOR CROMADO PIEZA DE MANO DE BAJA VELOCIDAD | 3061.53
I090001062 | 1350 | ROTOR MANO EXCAVACION DENTAL ROTOR DE MANO EXCAVACION DENTAL COLOR CROMADO PIEZA DE MANO DE ALTA VELOCIDAD | 3353.43
I090001062 | 1349 | ROTOR MANO EXCAVACION DENTAL ROTOR DE MANO EXCAVACION DENTAL COLOR CROMADO PIEZA DE MANO DE ALTA VELOCIDAD | 3353.43
I090001062 | 1355 | ROTOR MANO EXCAVACION DENTAL ROTOR DE MANO EXCAVACION DENTAL COLOR CROMADO PIEZA DE MANO DE BAJA VELOCIDAD | 3061.53
I090001062 | 1351 | ROTOR MANO EXCAVACION DENTAL ROTOR DE MANO EXCAVACION DENTAL COLOR CROMADO PIEZA DE MANO DE ALTA VELOCIDAD | 3353.43
I180000174 | 1 | MICRO IMPRESORA IMPRESORA PORTATIL DRAGER ALCOTEST COLOR NEGRO DOCUMENTA LOS RESULTADOS DE MEDICION DE LOS EQUIPOS DAGER ALCOTEST 6810 | 13630
I180000174 | 2 | MICRO IMPRESORA IMPRESORA PORTATIL DRAGER ALCOTEST COLOR NEGRO DOCUMENTA LOS RESULTADOS DE MEDICION DE LOS EQUIPOS DAGER ALCOTEST 6810 | 13630
I180000174 | 3 | MICRO IMPRESORA IMPRESORA PORTATIL DRAGER ALCOTEST COLOR NEGRO DOCUMENTA LOS RESULTADOS DE MEDICION DE LOS EQUIPOS DAGER ALCOTEST 6810 | 13630
I450400384 | 306 | MODULAR PARA EQUIPO DE COMPUTO (ESTACION PARA TRABAJO) MODULAR PARA EQUIPO DE COMPUTO (ESTACION PARA TRABAJO) ESTACION DE TRABAJO FABRICADO EN MELAMINA COLOR SIERRA QUE CONSTA DE CUBIERTA SEMICURVA CON PORTATECLADO DESLIZABLE PERFORACION Y TAPA PARA CABLEADO DE MEDIDAS: .60 X 1.50 X .75 MTS. PEDESTAL CON 3 CAJONES (2 PAPELEROS Y 1 TAMANO OFICIO) CON CORREDERAS DE EXTENSION CERRADURA BASE PARA CPU CANTOS EN VINIL Y NIVELADORES. | 5916
I450400384 | 287 | MODULAR PARA EQUIPO DE COMPUTO (ESTACION PARA TRABAJO) MODULAR PARA EQUIPO DE COMPUTO (ESTACION PARA TRABAJO) ESTACION DE TRABAJO FABRICADO EN MELAMINA COLOR SIERRA QUE CONSTA DE CUBIERTA SEMICUERVA CON PORTATECLADO DESLIZABLE PERFORACIÒN Y TAPA PARA CABLEADO DE MEDIDAS: .60 X 1.2O X .75 MTS PEDESTAL CON 3 CAJONES (2 PAPELEROS Y 1 TAMANO OFICIO) CON CORREDERAS DE EXTENSION CERRADURA BASE PARA CPU CANTOS EN VINIL Y NIVELADORES. | 5684
I450400384 | 290 | MODULAR PARA EQUIPO DE COMPUTO (ESTACION PARA TRABAJO) MODULAR PARA EQUIPO DE COMPUTO (ESTACION PARA TRABAJO) ESTACION DE TRABAJO FABRICADO EN MELAMINA COLOR SIERRA QUE CONSTA DE CUBIERTA SEMICUERVA CON PORTATECLADO DESLIZABLE PERFORACIÒN Y TAPA PARA CABLEADO DE MEDIDAS: .60 X 1.2O X .75 MTS PEDESTAL CON 3 CAJONES (2 PAPELEROS Y 1 TAMANO OFICIO) CON CORREDERAS DE EXTENSION CERRADURA BASE PARA CPU CANTOS EN VINIL Y NIVELADORES. | 5684
I450400384 | 291 | MODULAR PARA EQUIPO DE COMPUTO (ESTACION PARA TRABAJO) MODULAR PARA EQUIPO DE COMPUTO (ESTACION PARA TRABAJO) ESTACION DE TRABAJO FABRICADO EN MELAMINA COLOR SIERRA QUE CONSTA DE CUBIERTA SEMICUERVA CON PORTATECLADO DESLIZABLE PERFORACIÒN Y TAPA PARA CABLEADO DE MEDIDAS: .60 X 1.2O X .75 MTS PEDESTAL CON 3 CAJONES (2 PAPELEROS Y 1 TAMANO OFICIO) CON CORREDERAS DE EXTENSION CERRADURA BASE PARA CPU CANTOS EN VINIL Y NIVELADORES. | 5684
I450400384 | 292 | MODULAR PARA EQUIPO DE COMPUTO (ESTACION PARA TRABAJO) MODULAR PARA EQUIPO DE COMPUTO (ESTACION PARA TRABAJO) ESTACION DE TRABAJO FABRICADO EN MELAMINA COLOR SIERRA QUE CONSTA DE CUBIERTA SEMICUERVA CON PORTATECLADO DESLIZABLE PERFORACIÒN Y TAPA PARA CABLEADO DE MEDIDAS: .60 X 1.2O X .75 MTS PEDESTAL CON 3 CAJONES (2 PAPELEROS Y 1 TAMANO OFICIO) CON CORREDERAS DE EXTENSION CERRADURA BASE PARA CPU CANTOS EN VINIL Y NIVELADORES. | 5684
I450400384 | 304 | MODULAR PARA EQUIPO DE COMPUTO (ESTACION PARA TRABAJO) MODULAR PARA EQUIPO DE COMPUTO (ESTACION PARA TRABAJO) ESTACION DE TRABAJO FABRICADO EN MELAMINA COLOR SIERRA QUE CONSTA DE CUBIERTA SEMICURVA CON PORTATECLADO DESLIZABLE PERFORACION Y TAPA PARA CABLEADO DE MEDIDAS: .60 X 1.50 X .75 MTS. PEDESTAL CON 3 CAJONES (2 PAPELEROS Y 1 TAMANO OFICIO) CON CORREDERAS DE EXTENSION CERRADURA BASE PARA CPU CANTOS EN VINIL Y NIVELADORES. | 5916
I450400384 | 293 | MODULAR PARA EQUIPO DE COMPUTO (ESTACION PARA TRABAJO) MODULAR PARA EQUIPO DE COMPUTO (ESTACION PARA TRABAJO) ESTACION DE TRABAJO FABRICADO EN MELAMINA COLOR SIERRA QUE CONSTA DE CUBIERTA SEMICUERVA CON PORTATECLADO DESLIZABLE PERFORACIÒN Y TAPA PARA CABLEADO DE MEDIDAS: .60 X 1.2O X .75 MTS PEDESTAL CON 3 CAJONES (2 PAPELEROS Y 1 TAMANO OFICIO) CON CORREDERAS DE EXTENSION CERRADURA BASE PARA CPU CANTOS EN VINIL Y NIVELADORES. | 5684
I450600310 | 287 | TABLERO CORCHO Y PANO TABLERO CORCHO Y PANO TABLERO DE MEDIDAS .90 X 1.80MTS | 2644.8
I450400384 | 294 | MODULAR PARA EQUIPO DE COMPUTO (ESTACION PARA TRABAJO) MODULAR PARA EQUIPO DE COMPUTO (ESTACION PARA TRABAJO) ESTACION DE TRABAJO FABRICADO EN MELAMINA COLOR SIERRA QUE CONSTA DE CUBIERTA SEMICUERVA CON PORTATECLADO DESLIZABLE PERFORACIÒN Y TAPA PARA CABLEADO DE MEDIDAS: .60 X 1.2O X .75 MTS PEDESTAL CON 3 CAJONES (2 PAPELEROS Y 1 TAMANO OFICIO) CON CORREDERAS DE EXTENSION CERRADURA BASE PARA CPU CANTOS EN VINIL Y NIVELADORES. | 5684
I450400384 | 295 | MODULAR PARA EQUIPO DE COMPUTO (ESTACION PARA TRABAJO) MODULAR PARA EQUIPO DE COMPUTO (ESTACION PARA TRABAJO) ESTACION DE TRABAJO FABRICADO EN MELAMINA COLOR SIERRA QUE CONSTA DE CUBIERTA SEMICUERVA CON PORTATECLADO DESLIZABLE PERFORACIÒN Y TAPA PARA CABLEADO DE MEDIDAS: .60 X 1.2O X .75 MTS PEDESTAL CON 3 CAJONES (2 PAPELEROS Y 1 TAMANO OFICIO) CON CORREDERAS DE EXTENSION CERRADURA BASE PARA CPU CANTOS EN VINIL Y NIVELADORES. | 5684
I450400384 | 296 | MODULAR PARA EQUIPO DE COMPUTO (ESTACION PARA TRABAJO) MODULAR PARA EQUIPO DE COMPUTO (ESTACION PARA TRABAJO) ESTACION DE TRABAJO FABRICADO EN MELAMINA COLOR SIERRA QUE CONSTA DE CUBIERTA SEMICUERVA CON PORTATECLADO DESLIZABLE PERFORACIÒN Y TAPA PARA CABLEADO DE MEDIDAS: .60 X 1.2O X .75 MTS PEDESTAL CON 3 CAJONES (2 PAPELEROS Y 1 TAMANO OFICIO) CON CORREDERAS DE EXTENSION CERRADURA BASE PARA CPU CANTOS EN VINIL Y NIVELADORES. | 5684
I450400384 | 300 | MODULAR PARA EQUIPO DE COMPUTO (ESTACION PARA TRABAJO) MODULAR PARA EQUIPO DE COMPUTO (ESTACION PARA TRABAJO) ESTACION DE TRABAJO FABRICADO EN MELAMINA COLOR SIERRA QUE CONSTA DE CUBIERTA SEMICUERVA CON PORTATECLADO DESLIZABLE PERFORACIÒN Y TAPA PARA CABLEADO DE MEDIDAS: .60 X 1.2O X .75 MTS PEDESTAL CON 3 CAJONES (2 PAPELEROS Y 1 TAMANO OFICIO) CON CORREDERAS DE EXTENSION CERRADURA BASE PARA CPU CANTOS EN VINIL Y NIVELADORES. | 5684
I450400384 | 307 | MODULAR PARA EQUIPO DE COMPUTO (ESTACION PARA TRABAJO) MODULAR PAR EQUIPO DE COMPUTO (ESTACION PARA TRABAJO) MESA DE TRABAJO PARA 2 PERSONAS MEDIDAS 2.00 X .60 X .75 MTS FABRICADA EN MELAMINA COLOR CAOBA ACABADO EN 28MM INCLUYE:PORTATECLADO 1 CAJONERA (CON 2 CAJONES PAPELEROS Y 1 TAMANO OFICIO PARA ARCHIVO) CON CERRADURA CANTOS EN VINIL Y NIVELADORES. | 9744
I450400384 | 289 | MODULAR PARA EQUIPO DE COMPUTO (ESTACION PARA TRABAJO) MODULAR PARA EQUIPO DE COMPUTO (ESTACION PARA TRABAJO) ESTACION DE TRABAJO FABRICADO EN MELAMINA COLOR SIERRA QUE CONSTA DE CUBIERTA SEMICUERVA CON PORTATECLADO DESLIZABLE PERFORACIÒN Y TAPA PARA CABLEADO DE MEDIDAS: .60 X 1.2O X .75 MTS PEDESTAL CON 3 CAJONES (2 PAPELEROS Y 1 TAMANO OFICIO) CON CORREDERAS DE EXTENSION CERRADURA BASE PARA CPU CANTOS EN VINIL Y NIVELADORES. | 5684
I450400384 | 303 | MODULAR PARA EQUIPO DE COMPUTO (ESTACION PARA TRABAJO) MODULAR PARA EQUIPO DE COMPUTO (ESTACION PARA TRABAJO) ESTACION DE TRABAJO FABRICADO EN MELAMINA COLOR SIERRA QUE CONSTA DE CUBIERTA SEMICURVA CON PORTATECLADO DESLIZABLE PERFORACION Y TAPA PARA CABLEADO DE MEDIDAS: .60 X 1.50 X .75 MTS. PEDESTAL CON 3 CAJONES (2 PAPELEROS Y 1 TAMANO OFICIO) CON CORREDERAS DE EXTENSION CERRADURA BASE PARA CPU CANTOS EN VINIL Y NIVELADORES. | 5916
I450400384 | 299 | MODULAR PARA EQUIPO DE COMPUTO (ESTACION PARA TRABAJO) MODULAR PARA EQUIPO DE COMPUTO (ESTACION PARA TRABAJO) ESTACION DE TRABAJO FABRICADO EN MELAMINA COLOR SIERRA QUE CONSTA DE CUBIERTA SEMICUERVA CON PORTATECLADO DESLIZABLE PERFORACIÒN Y TAPA PARA CABLEADO DE MEDIDAS: .60 X 1.2O X .75 MTS PEDESTAL CON 3 CAJONES (2 PAPELEROS Y 1 TAMANO OFICIO) CON CORREDERAS DE EXTENSION CERRADURA BASE PARA CPU CANTOS EN VINIL Y NIVELADORES. | 5684
I450400384 | 298 | MODULAR PARA EQUIPO DE COMPUTO (ESTACION PARA TRABAJO) MODULAR PARA EQUIPO DE COMPUTO (ESTACION PARA TRABAJO) ESTACION DE TRABAJO FABRICADO EN MELAMINA COLOR SIERRA QUE CONSTA DE CUBIERTA SEMICUERVA CON PORTATECLADO DESLIZABLE PERFORACIÒN Y TAPA PARA CABLEADO DE MEDIDAS: .60 X 1.2O X .75 MTS PEDESTAL CON 3 CAJONES (2 PAPELEROS Y 1 TAMANO OFICIO) CON CORREDERAS DE EXTENSION CERRADURA BASE PARA CPU CANTOS EN VINIL Y NIVELADORES. | 5684
I450400384 | 301 | MODULAR PARA EQUIPO DE COMPUTO (ESTACION PARA TRABAJO) MODULAR PARA EQUIPO DE COMPUTO (ESTACION PARA TRABAJO) ESTACION DE TRABAJO FABRICADO EN MELAMINA COLOR SIERRA QUE CONSTA DE CUBIERTA SEMICUERVA CON PORTATECLADO DESLIZABLE PERFORACIÒN Y TAPA PARA CABLEADO DE MEDIDAS: .60 X 1.2O X .75 MTS PEDESTAL CON 3 CAJONES (2 PAPELEROS Y 1 TAMANO OFICIO) CON CORREDERAS DE EXTENSION CERRADURA BASE PARA CPU CANTOS EN VINIL Y NIVELADORES. | 5684
I450400384 | 305 | MODULAR PARA EQUIPO DE COMPUTO (ESTACION PARA TRABAJO) MODULAR PARA EQUIPO DE COMPUTO (ESTACION PARA TRABAJO) ESTACION DE TRABAJO FABRICADO EN MELAMINA COLOR SIERRA QUE CONSTA DE CUBIERTA SEMICURVA CON PORTATECLADO DESLIZABLE PERFORACION Y TAPA PARA CABLEADO DE MEDIDAS: .60 X 1.50 X .75 MTS. PEDESTAL CON 3 CAJONES (2 PAPELEROS Y 1 TAMANO OFICIO) CON CORREDERAS DE EXTENSION CERRADURA BASE PARA CPU CANTOS EN VINIL Y NIVELADORES. | 5916
I450400384 | 297 | MODULAR PARA EQUIPO DE COMPUTO (ESTACION PARA TRABAJO) MODULAR PARA EQUIPO DE COMPUTO (ESTACION PARA TRABAJO) ESTACION DE TRABAJO FABRICADO EN MELAMINA COLOR SIERRA QUE CONSTA DE CUBIERTA SEMICUERVA CON PORTATECLADO DESLIZABLE PERFORACIÒN Y TAPA PARA CABLEADO DE MEDIDAS: .60 X 1.2O X .75 MTS PEDESTAL CON 3 CAJONES (2 PAPELEROS Y 1 TAMANO OFICIO) CON CORREDERAS DE EXTENSION CERRADURA BASE PARA CPU CANTOS EN VINIL Y NIVELADORES. | 5684
I450400384 | 288 | MODULAR PARA EQUIPO DE COMPUTO (ESTACION PARA TRABAJO) MODULAR PARA EQUIPO DE COMPUTO (ESTACION PARA TRABAJO) ESTACION DE TRABAJO FABRICADO EN MELAMINA COLOR SIERRA QUE CONSTA DE CUBIERTA SEMICUERVA CON PORTATECLADO DESLIZABLE PERFORACIÒN Y TAPA PARA CABLEADO DE MEDIDAS: .60 X 1.2O X .75 MTS PEDESTAL CON 3 CAJONES (2 PAPELEROS Y 1 TAMANO OFICIO) CON CORREDERAS DE EXTENSION CERRADURA BASE PARA CPU CANTOS EN VINIL Y NIVELADORES. | 5684
I450400384 | 302 | MODULAR PARA EQUIPO DE COMPUTO (ESTACION PARA TRABAJO) MODULAR PARA EQUIPO DE COMPUTO (ESTACION PARA TRABAJO) ESTACION DE TRABAJO FABRICADO EN MELAMINA COLOR SIERRA QUE CONSTA DE CUBIERTA SEMICURVA CON PORTATECLADO DESLIZABLE PERFORACION Y TAPA PARA CABLEADO DE MEDIDAS: .60 X 1.50 X .75 MTS. PEDESTAL CON 3 CAJONES (2 PAPELEROS Y 1 TAMANO OFICIO) CON CORREDERAS DE EXTENSION CERRADURA BASE PARA CPU CANTOS EN VINIL Y NIVELADORES. | 5916
I450400346 | 1195 | VENTILADOR ABANICO DE TECHO DECORATIVO. | 3248
I450400012 | 1533 | ARCHIVERO ARCHIVERO DE 4 GAVETAS TAMANO OFICIO CON CORREDERAS DE EXTENSION CERRADIRA GENERAL COLOR SIERRA FABRICADO EN MELAMINA 28MM CANTOS EN VINIL MEDIDAS: ALTURA .1.3.5 X .55 .X .65 CMS Y NIVELADORES. | 5568
I450400174 | 2438 | LOCKER LOCKER METALICO DE 3 PUERTAS CON VENTILAS Y PORTA CANDADO DE MEDIDAS: .36 X .37 X 1.80 MTS. | 2726
I450400230 | 654 | MESA AUXILIAR MESA MULTIFUNCIONAL FABRICADA EN MELAMINA COLOR CAOBA DE MEDIDAS .80 X .50 X.60 MTS CON 1 CAJON Y 2 PUERTAS ABATIBLES CON JALADERAS METALICAS. | 3219
I450400242 | 77 | MESA DE JUNTAS MESA PARA SALA DE JUNTAS OVALADA P/6 PERSONAS DE MEDIDAS 2.00 X 1.00 MTS FABRICADA EN MELAMINA COLOR CAOBA CANTOS EN VINIL. | 7656
I450400012 | 1518 | ARCHIVERO ARCHIVERO DE 4 GAVETAS TAMANO OFICIO CON CORREDERAS DE EXTENSION CERRADIRA GENERAL COLOR SIERRA FABRICADO EN MELAMINA 28MM CANTOS EN VINIL MEDIDAS: ALTURA .1.3.5 X .55 .X .65 CMS Y NIVELADORES. | 5568
I450400258 | 1407 | MODULO DESARMABLE MODULO DE TRABAJO PARA 2 PERSONAS MEDIDAS 2.70 X 2 X .75 MTS TIPO L FABRICADO EN MELAMINA COLOR CAOBA ACABADO EN 28 MM INCLUYE 2 CAJONERAS ( CON 3 CAJONES CADA UNA 2 PAPELEROS Y 1 TAMANO OFICIO PARA ARCHIVO) CON CERRADURA CANTO EN VINIL Y NIVELADORES. | 9646.56
I450400012 | 1508 | ARCHIVERO ARCHIVERO DE 4 GAVETAS TAMANO OFICIO CON CORREDERAS DE EXTENSION CERRADIRA GENERAL COLOR SIERRA FABRICADO EN MELAMINA 28MM CANTOS EN VINIL MEDIDAS: ALTURA .1.3.5 X .55 .X .65 CMS Y NIVELADORES. | 5568
I450400012 | 1509 | ARCHIVERO ARCHIVERO DE 4 GAVETAS TAMANO OFICIO CON CORREDERAS DE EXTENSION CERRADIRA GENERAL COLOR SIERRA FABRICADO EN MELAMINA 28MM CANTOS EN VINIL MEDIDAS: ALTURA .1.3.5 X .55 .X .65 CMS Y NIVELADORES. | 5568
I450400012 | 1539 | ARCHIVERO ARCHIVERO METALICO DE 4 GAVETAS CON CORREDERAS REFORZADAS TAMANO OFICIO FABRICADO EN LAMINA ROLADA EN FRIO CALIBRE 24 CON CERRADURA GENERAL 1 SEPARADOR EN CADA GAVETA PINTURA EN ESMALTE COLOR ARENA ALTURA 1.35 MTS FRENTE .46 MTS FONDO .72 MTS. | 5452
I450400012 | 1540 | ARCHIVERO ARCHIVERO METALICO DE 4 GAVETAS CON CORREDERAS REFORZADAS TAMANO OFICIO FABRICADO EN LAMINA ROLADA EN FRIO CALIBRE 24 CON CERRADURA GENERAL 1 SEPARADOR EN CADA GAVETA PINTURA EN ESMALTE COLOR ARENA ALTURA 1.35 MTS FRENTE .46 MTS FONDO .72 MTS. | 5452
I450400012 | 1532 | ARCHIVERO ARCHIVERO DE 4 GAVETAS TAMANO OFICIO CON CORREDERAS DE EXTENSION CERRADIRA GENERAL COLOR SIERRA FABRICADO EN MELAMINA 28MM CANTOS EN VINIL MEDIDAS: ALTURA .1.3.5 X .55 .X .65 CMS Y NIVELADORES. | 5568
I450400012 | 1510 | ARCHIVERO ARCHIVERO DE 4 GAVETAS TAMANO OFICIO CON CORREDERAS DE EXTENSION CERRADIRA GENERAL COLOR SIERRA FABRICADO EN MELAMINA 28MM CANTOS EN VINIL MEDIDAS: ALTURA .1.3.5 X .55 .X .65 CMS Y NIVELADORES. | 5568
I450400012 | 1534 | ARCHIVERO ARCHIVERO DE 4 GAVETAS TAMANO OFICIO CON CORREDERAS DE EXTENSION CERRADIRA GENERAL COLOR SIERRA FABRICADO EN MELAMINA 28MM CANTOS EN VINIL MEDIDAS: ALTURA .1.3.5 X .55 .X .65 CMS Y NIVELADORES. | 5568
I450400012 | 1535 | ARCHIVERO ARCHIVERO DE 4 GAVETAS TAMANO OFICIO CON CORREDERAS DE EXTENSION CERRADIRA GENERAL COLOR SIERRA FABRICADO EN MELAMINA 28MM CANTOS EN VINIL MEDIDAS: ALTURA .1.3.5 X .55 .X .65 CMS Y NIVELADORES. | 5568
I450400012 | 1536 | ARCHIVERO ARCHIVERO DE 4 GAVETAS TAMANO OFICIO CON CORREDERAS DE EXTENSION CERRADIRA GENERAL COLOR SIERRA FABRICADO EN MELAMINA 28MM CANTOS EN VINIL MEDIDAS: ALTURA .1.3.5 X .55 .X .65 CMS Y NIVELADORES. | 5568
I450400174 | 2436 | LOCKER LOCKER METALICO DE 3 PUERTAS CON VENTILAS Y PORTA CANDADO DE MEDIDAS: .36 X .37 X 1.80 MTS. | 2726
I450400012 | 1511 | ARCHIVERO ARCHIVERO DE 4 GAVETAS TAMANO OFICIO CON CORREDERAS DE EXTENSION CERRADIRA GENERAL COLOR SIERRA FABRICADO EN MELAMINA 28MM CANTOS EN VINIL MEDIDAS: ALTURA .1.3.5 X .55 .X .65 CMS Y NIVELADORES. | 5568
I450400012 | 1529 | ARCHIVERO ARCHIVERO DE 4 GAVETAS TAMANO OFICIO CON CORREDERAS DE EXTENSION CERRADIRA GENERAL COLOR SIERRA FABRICADO EN MELAMINA 28MM CANTOS EN VINIL MEDIDAS: ALTURA .1.3.5 X .55 .X .65 CMS Y NIVELADORES. | 5568
I450400012 | 1528 | ARCHIVERO ARCHIVERO DE 4 GAVETAS TAMANO OFICIO CON CORREDERAS DE EXTENSION CERRADIRA GENERAL COLOR SIERRA FABRICADO EN MELAMINA 28MM CANTOS EN VINIL MEDIDAS: ALTURA .1.3.5 X .55 .X .65 CMS Y NIVELADORES. | 5568
I450400012 | 1513 | ARCHIVERO ARCHIVERO DE 4 GAVETAS TAMANO OFICIO CON CORREDERAS DE EXTENSION CERRADIRA GENERAL COLOR SIERRA FABRICADO EN MELAMINA 28MM CANTOS EN VINIL MEDIDAS: ALTURA .1.3.5 X .55 .X .65 CMS Y NIVELADORES. | 5568
I450400012 | 1514 | ARCHIVERO ARCHIVERO DE 4 GAVETAS TAMANO OFICIO CON CORREDERAS DE EXTENSION CERRADIRA GENERAL COLOR SIERRA FABRICADO EN MELAMINA 28MM CANTOS EN VINIL MEDIDAS: ALTURA .1.3.5 X .55 .X .65 CMS Y NIVELADORES. | 5568
I450400012 | 1515 | ARCHIVERO ARCHIVERO DE 4 GAVETAS TAMANO OFICIO CON CORREDERAS DE EXTENSION CERRADIRA GENERAL COLOR SIERRA FABRICADO EN MELAMINA 28MM CANTOS EN VINIL MEDIDAS: ALTURA .1.3.5 X .55 .X .65 CMS Y NIVELADORES. | 5568
I450400174 | 2421 | LOCKER LOCKER DE 3 GAVETAS FABRICADO EN MELAMINA COLOR SIERRA ESPESOR 28MM DE MEDIDAS: .40 X .40 X 1.60 MTS. | 4002
I450400026 | 5126 | BANCA BANCA TANDEM DE 3 PLAZAS CON DESCANSABRAZOS FINALES ASIENTO Y RESPALDO EN POLIPROPILENO ESTRUCTURA METALICA CON TRAVESANO DOBLE | 3828
I450400026 | 5150 | BANCA BANCA TANDEM DE 4 PLAZAS CON DESCANSABRAZOS ASIENTO Y RESPALDO EN POLIPROPILENO ESTRUCTURA METALICA CON TRAVESANO. | 5104
I450400012 | 1516 | ARCHIVERO ARCHIVERO DE 4 GAVETAS TAMANO OFICIO CON CORREDERAS DE EXTENSION CERRADIRA GENERAL COLOR SIERRA FABRICADO EN MELAMINA 28MM CANTOS EN VINIL MEDIDAS: ALTURA .1.3.5 X .55 .X .65 CMS Y NIVELADORES. | 5568
I450400026 | 5118 | BANCA BANCA TANDEM DE 3 PLAZAS CON DESCANSABRAZOS FINALES ASIENTO Y RESPALDO EN POLIPROPILENO ESTRUCTURA METALICA CON TRAVESANO DOBLE | 3828
I450400026 | 5119 | BANCA BANCA TANDEM DE 3 PLAZAS CON DESCANSABRAZOS FINALES ASIENTO Y RESPALDO EN POLIPROPILENO ESTRUCTURA METALICA CON TRAVESANO DOBLE | 3828
I450400026 | 5120 | BANCA BANCA TANDEM DE 3 PLAZAS CON DESCANSABRAZOS FINALES ASIENTO Y RESPALDO EN POLIPROPILENO ESTRUCTURA METALICA CON TRAVESANO DOBLE | 3828
I450400026 | 5121 | BANCA BANCA TANDEM DE 3 PLAZAS CON DESCANSABRAZOS FINALES ASIENTO Y RESPALDO EN POLIPROPILENO ESTRUCTURA METALICA CON TRAVESANO DOBLE | 3828
I450400026 | 5122 | BANCA BANCA TANDEM DE 3 PLAZAS CON DESCANSABRAZOS FINALES ASIENTO Y RESPALDO EN POLIPROPILENO ESTRUCTURA METALICA CON TRAVESANO DOBLE | 3828
I450400026 | 5123 | BANCA BANCA TANDEM DE 3 PLAZAS CON DESCANSABRAZOS FINALES ASIENTO Y RESPALDO EN POLIPROPILENO ESTRUCTURA METALICA CON TRAVESANO DOBLE | 3828
I450400026 | 5124 | BANCA BANCA TANDEM DE 3 PLAZAS CON DESCANSABRAZOS FINALES ASIENTO Y RESPALDO EN POLIPROPILENO ESTRUCTURA METALICA CON TRAVESANO DOBLE | 3828
I450400026 | 5125 | BANCA BANCA TANDEM DE 3 PLAZAS CON DESCANSABRAZOS FINALES ASIENTO Y RESPALDO EN POLIPROPILENO ESTRUCTURA METALICA CON TRAVESANO DOBLE | 3828
I450400026 | 5127 | BANCA BANCA TANDEM DE 4 PLAZAS CON DESCANSABRAZOS ASIENTO Y RESPALDO EN POLIPROPILENO ESTRUCTURA METALICA CON TRAVESANO. | 5104
I450400026 | 5128 | BANCA BANCA TANDEM DE 4 PLAZAS CON DESCANSABRAZOS ASIENTO Y RESPALDO EN POLIPROPILENO ESTRUCTURA METALICA CON TRAVESANO. | 5104
I450400026 | 5129 | BANCA BANCA TANDEM DE 4 PLAZAS CON DESCANSABRAZOS ASIENTO Y RESPALDO EN POLIPROPILENO ESTRUCTURA METALICA CON TRAVESANO. | 5104
I450400026 | 5130 | BANCA BANCA TANDEM DE 4 PLAZAS CON DESCANSABRAZOS ASIENTO Y RESPALDO EN POLIPROPILENO ESTRUCTURA METALICA CON TRAVESANO. | 5104
I450400026 | 5131 | BANCA BANCA TANDEM DE 4 PLAZAS CON DESCANSABRAZOS ASIENTO Y RESPALDO EN POLIPROPILENO ESTRUCTURA METALICA CON TRAVESANO. | 5104
I450400026 | 5132 | BANCA BANCA TANDEM DE 4 PLAZAS CON DESCANSABRAZOS ASIENTO Y RESPALDO EN POLIPROPILENO ESTRUCTURA METALICA CON TRAVESANO. | 5104
I450400026 | 5133 | BANCA BANCA TANDEM DE 4 PLAZAS CON DESCANSABRAZOS ASIENTO Y RESPALDO EN POLIPROPILENO ESTRUCTURA METALICA CON TRAVESANO. | 5104
I450400026 | 5134 | BANCA BANCA TANDEM DE 4 PLAZAS CON DESCANSABRAZOS ASIENTO Y RESPALDO EN POLIPROPILENO ESTRUCTURA METALICA CON TRAVESANO. | 5104
I450400026 | 5135 | BANCA BANCA TANDEM DE 4 PLAZAS CON DESCANSABRAZOS ASIENTO Y RESPALDO EN POLIPROPILENO ESTRUCTURA METALICA CON TRAVESANO. | 5104
I450400026 | 5136 | BANCA BANCA TANDEM DE 4 PLAZAS CON DESCANSABRAZOS ASIENTO Y RESPALDO EN POLIPROPILENO ESTRUCTURA METALICA CON TRAVESANO. | 5104
I450400026 | 5137 | BANCA BANCA TANDEM DE 4 PLAZAS CON DESCANSABRAZOS ASIENTO Y RESPALDO EN POLIPROPILENO ESTRUCTURA METALICA CON TRAVESANO. | 5104
I450400026 | 5138 | BANCA BANCA TANDEM DE 4 PLAZAS CON DESCANSABRAZOS ASIENTO Y RESPALDO EN POLIPROPILENO ESTRUCTURA METALICA CON TRAVESANO. | 5104
I450400026 | 5139 | BANCA BANCA TANDEM DE 4 PLAZAS CON DESCANSABRAZOS ASIENTO Y RESPALDO EN POLIPROPILENO ESTRUCTURA METALICA CON TRAVESANO. | 5104
I450400026 | 5140 | BANCA BANCA TANDEM DE 4 PLAZAS CON DESCANSABRAZOS ASIENTO Y RESPALDO EN POLIPROPILENO ESTRUCTURA METALICA CON TRAVESANO. | 5104
I450400026 | 5141 | BANCA BANCA TANDEM DE 4 PLAZAS CON DESCANSABRAZOS ASIENTO Y RESPALDO EN POLIPROPILENO ESTRUCTURA METALICA CON TRAVESANO. | 5104
I450400026 | 5142 | BANCA BANCA TANDEM DE 4 PLAZAS CON DESCANSABRAZOS ASIENTO Y RESPALDO EN POLIPROPILENO ESTRUCTURA METALICA CON TRAVESANO. | 5104
I450400026 | 5145 | BANCA BANCA TANDEM DE 4 PLAZAS CON DESCANSABRAZOS ASIENTO Y RESPALDO EN POLIPROPILENO ESTRUCTURA METALICA CON TRAVESANO. | 5104
I450400026 | 5146 | BANCA BANCA TANDEM DE 4 PLAZAS CON DESCANSABRAZOS ASIENTO Y RESPALDO EN POLIPROPILENO ESTRUCTURA METALICA CON TRAVESANO. | 5104
I450400026 | 5147 | BANCA BANCA TANDEM DE 4 PLAZAS CON DESCANSABRAZOS ASIENTO Y RESPALDO EN POLIPROPILENO ESTRUCTURA METALICA CON TRAVESANO. | 5104
I450400026 | 5148 | BANCA BANCA TANDEM DE 4 PLAZAS CON DESCANSABRAZOS ASIENTO Y RESPALDO EN POLIPROPILENO ESTRUCTURA METALICA CON TRAVESANO. | 5104
I450400026 | 5149 | BANCA BANCA TANDEM DE 4 PLAZAS CON DESCANSABRAZOS ASIENTO Y RESPALDO EN POLIPROPILENO ESTRUCTURA METALICA CON TRAVESANO. | 5104
I450400026 | 5155 | BANCA BANCA TANDEM DE 4 PLAZAS CON DESCANSABRAZOS ASIENTO Y RESPALDO EN POLIPROPILENO ESTRUCTURA METALICA CON TRAVESANO. | 5104
I450400012 | 1523 | ARCHIVERO ARCHIVERO DE 4 GAVETAS TAMANO OFICIO CON CORREDERAS DE EXTENSION CERRADIRA GENERAL COLOR SIERRA FABRICADO EN MELAMINA 28MM CANTOS EN VINIL MEDIDAS: ALTURA .1.3.5 X .55 .X .65 CMS Y NIVELADORES. | 5568
I450400012 | 1524 | ARCHIVERO ARCHIVERO DE 4 GAVETAS TAMANO OFICIO CON CORREDERAS DE EXTENSION CERRADIRA GENERAL COLOR SIERRA FABRICADO EN MELAMINA 28MM CANTOS EN VINIL MEDIDAS: ALTURA .1.3.5 X .55 .X .65 CMS Y NIVELADORES. | 5568
I450400012 | 1525 | ARCHIVERO ARCHIVERO DE 4 GAVETAS TAMANO OFICIO CON CORREDERAS DE EXTENSION CERRADIRA GENERAL COLOR SIERRA FABRICADO EN MELAMINA 28MM CANTOS EN VINIL MEDIDAS: ALTURA .1.3.5 X .55 .X .65 CMS Y NIVELADORES. | 5568
I450400026 | 5151 | BANCA BANCA TANDEM DE 4 PLAZAS CON DESCANSABRAZOS ASIENTO Y RESPALDO EN POLIPROPILENO ESTRUCTURA METALICA CON TRAVESANO. | 5104
I450400026 | 5152 | BANCA BANCA TANDEM DE 4 PLAZAS CON DESCANSABRAZOS ASIENTO Y RESPALDO EN POLIPROPILENO ESTRUCTURA METALICA CON TRAVESANO. | 5104
I450400026 | 5153 | BANCA BANCA TANDEM DE 4 PLAZAS CON DESCANSABRAZOS ASIENTO Y RESPALDO EN POLIPROPILENO ESTRUCTURA METALICA CON TRAVESANO. | 5104
I450400026 | 5154 | BANCA BANCA TANDEM DE 4 PLAZAS CON DESCANSABRAZOS ASIENTO Y RESPALDO EN POLIPROPILENO ESTRUCTURA METALICA CON TRAVESANO. | 5104
I450400012 | 1507 | ARCHIVERO ARCHIVERO DE 2 GAVETAS PARA CARPETAS TAMANO OFICIO .50 X .60 X .70 CMS CON CORREDERAS DE EXTENSION CERRADURA GENERAL COLOR SIERRA FABRICADO EN MELAMINA 28MM CANTOS RIGIDOS ANTIMPACTO Y NIVELADORES. | 3828
I450400026 | 5107 | BANCA BANCA TANDEM DE 3 PLAZAS CON DESCANSABRAZOS FINALES ASIENTO Y RESPALDO EN POLIPROPILENO ESTRUCTURA METALICA CON TRAVESANO DOBLE | 3828
I450400026 | 5108 | BANCA BANCA TANDEM DE 3 PLAZAS CON DESCANSABRAZOS FINALES ASIENTO Y RESPALDO EN POLIPROPILENO ESTRUCTURA METALICA CON TRAVESANO DOBLE | 3828
I450400026 | 5109 | BANCA BANCA TANDEM DE 3 PLAZAS CON DESCANSABRAZOS FINALES ASIENTO Y RESPALDO EN POLIPROPILENO ESTRUCTURA METALICA CON TRAVESANO DOBLE | 3828
I450400026 | 5110 | BANCA BANCA TANDEM DE 3 PLAZAS CON DESCANSABRAZOS FINALES ASIENTO Y RESPALDO EN POLIPROPILENO ESTRUCTURA METALICA CON TRAVESANO DOBLE | 3828
I450400026 | 5111 | BANCA BANCA TANDEM DE 3 PLAZAS CON DESCANSABRAZOS FINALES ASIENTO Y RESPALDO EN POLIPROPILENO ESTRUCTURA METALICA CON TRAVESANO DOBLE | 3828
I450400026 | 5112 | BANCA BANCA TANDEM DE 3 PLAZAS CON DESCANSABRAZOS FINALES ASIENTO Y RESPALDO EN POLIPROPILENO ESTRUCTURA METALICA CON TRAVESANO DOBLE | 3828
I450400026 | 5113 | BANCA BANCA TANDEM DE 3 PLAZAS CON DESCANSABRAZOS FINALES ASIENTO Y RESPALDO EN POLIPROPILENO ESTRUCTURA METALICA CON TRAVESANO DOBLE | 3828
I450400026 | 5114 | BANCA BANCA TANDEM DE 3 PLAZAS CON DESCANSABRAZOS FINALES ASIENTO Y RESPALDO EN POLIPROPILENO ESTRUCTURA METALICA CON TRAVESANO DOBLE | 3828
I450400026 | 5115 | BANCA BANCA TANDEM DE 3 PLAZAS CON DESCANSABRAZOS FINALES ASIENTO Y RESPALDO EN POLIPROPILENO ESTRUCTURA METALICA CON TRAVESANO DOBLE | 3828
I450400026 | 5116 | BANCA BANCA TANDEM DE 3 PLAZAS CON DESCANSABRAZOS FINALES ASIENTO Y RESPALDO EN POLIPROPILENO ESTRUCTURA METALICA CON TRAVESANO DOBLE | 3828
I450400026 | 5117 | BANCA BANCA TANDEM DE 3 PLAZAS CON DESCANSABRAZOS FINALES ASIENTO Y RESPALDO EN POLIPROPILENO ESTRUCTURA METALICA CON TRAVESANO DOBLE | 3828
I450400012 | 1526 | ARCHIVERO ARCHIVERO DE 4 GAVETAS TAMANO OFICIO CON CORREDERAS DE EXTENSION CERRADIRA GENERAL COLOR SIERRA FABRICADO EN MELAMINA 28MM CANTOS EN VINIL MEDIDAS: ALTURA .1.3.5 X .55 .X .65 CMS Y NIVELADORES. | 5568
I450400174 | 2441 | LOCKER LOCKER METALICO DE 3 PUERTAS CON VENTILAS Y PORTA CANDADO DE MEDIDAS: .36 X .37 X 1.80 MTS. | 2726
I450400026 | 5143 | BANCA BANCA TANDEM DE 4 PLAZAS CON DESCANSABRAZOS ASIENTO Y RESPALDO EN POLIPROPILENO ESTRUCTURA METALICA CON TRAVESANO. | 5104
I450400026 | 5144 | BANCA BANCA TANDEM DE 4 PLAZAS CON DESCANSABRAZOS ASIENTO Y RESPALDO EN POLIPROPILENO ESTRUCTURA METALICA CON TRAVESANO. | 5104
I450400026 | 5156 | BANCA BANCA TANDEM DE 4 PLAZAS CON DESCANSABRAZOS ASIENTO Y RESPALDO EN POLIPROPILENO ESTRUCTURA METALICA CON TRAVESANO. | 5104
I450400168 | 238 | LIBRERO LIBRERO FABRICADO EN MELAMINA COLOR SIERRA MEDIDAS: 1.40 X .80 X .30 MTS CON 3 HUECOS ACABADO EN 28MM. | 5568
I450400012 | 1521 | ARCHIVERO ARCHIVERO DE 4 GAVETAS TAMANO OFICIO CON CORREDERAS DE EXTENSION CERRADIRA GENERAL COLOR SIERRA FABRICADO EN MELAMINA 28MM CANTOS EN VINIL MEDIDAS: ALTURA .1.3.5 X .55 .X .65 CMS Y NIVELADORES. | 5568
I450400012 | 1522 | ARCHIVERO ARCHIVERO DE 4 GAVETAS TAMANO OFICIO CON CORREDERAS DE EXTENSION CERRADIRA GENERAL COLOR SIERRA FABRICADO EN MELAMINA 28MM CANTOS EN VINIL MEDIDAS: ALTURA .1.3.5 X .55 .X .65 CMS Y NIVELADORES. | 5568
I450400228 | 1120 | MESA MESA RECTANGULAR PLEGADIZA P/COMEDOR DE MEDIDAS 2.40 X .75 MTS. | 3265.4
I450400228 | 1121 | MESA MESA RECTANGULAR PLEGADIZA P/COMEDOR DE MEDIDAS 2.40 X .75 MTS. | 3265.4
I450400228 | 1122 | MESA MESA RECTANGULAR PLEGADIZA P/COMEDOR DE MEDIDAS 2.40 X .75 MTS. | 3265.4
I450400228 | 1123 | MESA MESA RECTANGULAR PLEGADIZA P/COMEDOR DE MEDIDAS 2.40 X .75 MTS. | 3265.4
I450400228 | 1124 | MESA MESA RECTANGULAR PLEGADIZA P/COMEDOR DE MEDIDAS 2.40 X .75 MTS. | 3265.4
I450400228 | 1125 | MESA MESA RECTANGULAR PLEGADIZA P/COMEDOR DE MEDIDAS 2.40 X .75 MTS. | 3265.4
I450400174 | 2437 | LOCKER LOCKER METALICO DE 3 PUERTAS CON VENTILAS Y PORTA CANDADO DE MEDIDAS: .36 X .37 X 1.80 MTS. | 2726
I450400174 | 2439 | LOCKER LOCKER METALICO DE 3 PUERTAS CON VENTILAS Y PORTA CANDADO DE MEDIDAS: .36 X .37 X 1.80 MTS. | 2726
I450400174 | 2428 | LOCKER LOCKER METALICO DE 3 PUERTAS CON VENTILAS Y PORTA CANDADO DE MEDIDAS: .36 X .37 X 1.80 MTS. | 2726
I450400174 | 2429 | LOCKER LOCKER METALICO DE 3 PUERTAS CON VENTILAS Y PORTA CANDADO DE MEDIDAS: .36 X .37 X 1.80 MTS. | 2726
I450400174 | 2430 | LOCKER LOCKER METALICO DE 3 PUERTAS CON VENTILAS Y PORTA CANDADO DE MEDIDAS: .36 X .37 X 1.80 MTS. | 2726
I450400174 | 2431 | LOCKER LOCKER METALICO DE 3 PUERTAS CON VENTILAS Y PORTA CANDADO DE MEDIDAS: .36 X .37 X 1.80 MTS. | 2726
I450400174 | 2432 | LOCKER LOCKER METALICO DE 3 PUERTAS CON VENTILAS Y PORTA CANDADO DE MEDIDAS: .36 X .37 X 1.80 MTS. | 2726
I450400174 | 2433 | LOCKER LOCKER METALICO DE 3 PUERTAS CON VENTILAS Y PORTA CANDADO DE MEDIDAS: .36 X .37 X 1.80 MTS. | 2726
I450400174 | 2434 | LOCKER LOCKER METALICO DE 3 PUERTAS CON VENTILAS Y PORTA CANDADO DE MEDIDAS: .36 X .37 X 1.80 MTS. | 2726
I450400174 | 2435 | LOCKER LOCKER METALICO DE 3 PUERTAS CON VENTILAS Y PORTA CANDADO DE MEDIDAS: .36 X .37 X 1.80 MTS. | 2726
I450400174 | 2440 | LOCKER LOCKER METALICO DE 3 PUERTAS CON VENTILAS Y PORTA CANDADO DE MEDIDAS: .36 X .37 X 1.80 MTS. | 2726
I450400174 | 2422 | LOCKER LOCKER METALICO DE 3 PUERTAS CON VENTILAS Y PORTA CANDADO DE MEDIDAS: .36 X .37 X 1.80 MTS. | 2726
I450400174 | 2423 | LOCKER LOCKER METALICO DE 3 PUERTAS CON VENTILAS Y PORTA CANDADO DE MEDIDAS: .36 X .37 X 1.80 MTS. | 2726
I450400174 | 2424 | LOCKER LOCKER METALICO DE 3 PUERTAS CON VENTILAS Y PORTA CANDADO DE MEDIDAS: .36 X .37 X 1.80 MTS. | 2726
I450400174 | 2425 | LOCKER LOCKER METALICO DE 3 PUERTAS CON VENTILAS Y PORTA CANDADO DE MEDIDAS: .36 X .37 X 1.80 MTS. | 2726
I450400174 | 2426 | LOCKER LOCKER METALICO DE 3 PUERTAS CON VENTILAS Y PORTA CANDADO DE MEDIDAS: .36 X .37 X 1.80 MTS. | 2726
I450400174 | 2427 | LOCKER LOCKER METALICO DE 3 PUERTAS CON VENTILAS Y PORTA CANDADO DE MEDIDAS: .36 X .37 X 1.80 MTS. | 2726
I450400012 | 1520 | ARCHIVERO ARCHIVERO DE 4 GAVETAS TAMANO OFICIO CON CORREDERAS DE EXTENSION CERRADIRA GENERAL COLOR SIERRA FABRICADO EN MELAMINA 28MM CANTOS EN VINIL MEDIDAS: ALTURA .1.3.5 X .55 .X .65 CMS Y NIVELADORES. | 5568
I450400230 | 653 | MESA AUXILIAR MESA MULTIFUNCIONAL FABRICADA EN MELAMINA COLOR CAOBA DE MEDIDAS .80 X .50 X.60 MTS CON 1 CAJON Y 2 PUERTAS ABATIBLES CON JALADERAS METALICAS. | 3219
I450400012 | 1517 | ARCHIVERO ARCHIVERO DE 4 GAVETAS TAMANO OFICIO CON CORREDERAS DE EXTENSION CERRADIRA GENERAL COLOR SIERRA FABRICADO EN MELAMINA 28MM CANTOS EN VINIL MEDIDAS: ALTURA .1.3.5 X .55 .X .65 CMS Y NIVELADORES. | 5568
I450400168 | 235 | LIBRERO LIBRERO FABRICADO EN MELAMINA COLOR SIERRA ACABADO EN 28 MM CON MEDIDAS DE : 80 X .40 X 2.10 MTS 4 PUERTAS CON ENTREPANO Y JALADERAS METALICAS. | 10672
I450400168 | 237 | LIBRERO LIBRERO FABRICADO EN MELAMINA COLORSIERRA DE MEDIDAS .90 X .40 X 1.50 MTS CON 3 HUECOS 2 PUERTAS Y CERRADURA. | 8700
I450400012 | 1519 | ARCHIVERO ARCHIVERO DE 4 GAVETAS TAMANO OFICIO CON CORREDERAS DE EXTENSION CERRADIRA GENERAL COLOR SIERRA FABRICADO EN MELAMINA 28MM CANTOS EN VINIL MEDIDAS: ALTURA .1.3.5 X .55 .X .65 CMS Y NIVELADORES. | 5568
I450400012 | 1512 | ARCHIVERO ARCHIVERO DE 4 GAVETAS TAMANO OFICIO CON CORREDERAS DE EXTENSION CERRADIRA GENERAL COLOR SIERRA FABRICADO EN MELAMINA 28MM CANTOS EN VINIL MEDIDAS: ALTURA .1.3.5 X .55 .X .65 CMS Y NIVELADORES. | 5568
I450400012 | 1527 | ARCHIVERO ARCHIVERO DE 4 GAVETAS TAMANO OFICIO CON CORREDERAS DE EXTENSION CERRADIRA GENERAL COLOR SIERRA FABRICADO EN MELAMINA 28MM CANTOS EN VINIL MEDIDAS: ALTURA .1.3.5 X .55 .X .65 CMS Y NIVELADORES. | 5568
I450400168 | 236 | LIBRERO LIBRERO FABRICADO EN MELAMINA COLOR SIERRA DE MEDIDAS .90 X .40 X 1.50 MTS CON 3 HUECOS 2 PUERTAS Y CERRADURA. | 8700
I450400012 | 1530 | ARCHIVERO ARCHIVERO DE 4 GAVETAS TAMANO OFICIO CON CORREDERAS DE EXTENSION CERRADIRA GENERAL COLOR SIERRA FABRICADO EN MELAMINA 28MM CANTOS EN VINIL MEDIDAS: ALTURA .1.3.5 X .55 .X .65 CMS Y NIVELADORES. | 5568
I450400012 | 1531 | ARCHIVERO ARCHIVERO DE 4 GAVETAS TAMANO OFICIO CON CORREDERAS DE EXTENSION CERRADIRA GENERAL COLOR SIERRA FABRICADO EN MELAMINA 28MM CANTOS EN VINIL MEDIDAS: ALTURA .1.3.5 X .55 .X .65 CMS Y NIVELADORES. | 5568
I090000212 | 29 | ESTIMULADOR NERVIOS ESTIMULADOR DE NERVIOS STIMTEC 2 CANALES 2 CORRIENTES PORTATIL COLOR ROJO CON NEGRO PANTALLA LCD CABLES PARA ELECTRODOS ADAPTADOR DE CORRIENTE Y PILA 9V | 4087.55
I090000212 | 30 | ESTIMULADOR NERVIOS ESTIMULADOR DE NERVIOS STIMTEC 2 CANALES 2 CORRIENTES PORTATIL COLOR ROJO CON NEGRO PANTALLA LCD CABLES PARA ELECTRODOS ADAPTADOR DE CORRIENTE Y PILA 9V NOTA: REMPLEZADO MEDIANTE OFICIO R.M./025/2019 DE FECHA SEPT 10 DEL 2019. | 4087.55
I090000212 | 31 | ESTIMULADOR NERVIOS ESTIMULADOR DE NERVIOS STIMTEC 2 CANALES 2 CORRIENTES PORTATIL COLOR ROJO CON NEGRO PANTALLA LCD CABLES PARA ELECTRODOS ADAPTADOR DE CORRIENTE Y PILA 9V | 4087.55
I090000212 | 32 | ESTIMULADOR NERVIOS ESTIMULADOR DE NERVIOS PORTATIL COLR ROJO CON NEGRO 4 CANALES PANTALLA LCD CABLES PARA ELECTRODOS ELECTRODOS ADAPTADOR DE CORRIENTE Y PILA 9V STIMTEC 2 CANALES 4 CORRIENTES ESTIMULADOR TENS-E | 5764.16
I090000212 | 33 | ESTIMULADOR NERVIOS ESTIMULADOR DE NERVIOS PORTATIL COLR ROJO CON NEGRO 4 CANALES PANTALLA LCD CABLES PARA ELECTRODOS ELECTRODOS ADAPTADOR DE CORRIENTE Y PILA 9V STIMTEC 2 CANALES 4 CORRIENTES ESTIMULADOR TENS-E | 5764.16
I450400386 | 941 | LECTOR DE CODIGO DE BARRAS (TERMINAL PORTATIL) LECTOR DE CODIGO DE BARRAS (TERMINAL PORTATIL) SONY FIU600 PUPPY USB | 3712
I090000088 | 1731 | CAMA CLINICA CAMA DE HOSPITALIZACION. CAMA CON SISTEMA ELECTRICO PARA SU OPERACION | 51156
I090000088 | 1736 | CAMA CLINICA CAMA DE HOSPITALIZACION. CAMA CON SISTEMA ELECTRICO PARA SU OPERACION | 51156
I090000088 | 1743 | CAMA CLINICA CAMA DE HOSPITALIZACION. CAMA CON SISTEMA ELECTRICO PARA SU OPERACION | 51156
I090000088 | 1732 | CAMA CLINICA CAMA DE HOSPITALIZACION. CAMA CON SISTEMA ELECTRICO PARA SU OPERACION | 51156
I090000088 | 1745 | CAMA CLINICA CAMA DE HOSPITALIZACION. CAMA CON SISTEMA ELECTRICO PARA SU OPERACION | 51156
I090000088 | 1730 | CAMA CLINICA CAMA DE HOSPITALIZACION. CAMA CON SISTEMA ELECTRICO PARA SU OPERACION | 51156
I090000088 | 1733 | CAMA CLINICA CAMA DE HOSPITALIZACION. CAMA CON SISTEMA ELECTRICO PARA SU OPERACION | 51156
I090000088 | 1734 | CAMA CLINICA CAMA DE HOSPITALIZACION. CAMA CON SISTEMA ELECTRICO PARA SU OPERACION | 51156
I090000088 | 1740 | CAMA CLINICA CAMA DE HOSPITALIZACION. CAMA CON SISTEMA ELECTRICO PARA SU OPERACION | 51156
I090000088 | 1742 | CAMA CLINICA CAMA DE HOSPITALIZACION. CAMA CON SISTEMA ELECTRICO PARA SU OPERACION | 51156
I090000088 | 1749 | CAMA CLINICA CAMA DE HOSPITALIZACION. CAMA CON SISTEMA ELECTRICO PARA SU OPERACION | 51156
I090000088 | 1750 | CAMA CLINICA CAMA DE HOSPITALIZACION. CAMA CON SISTEMA ELECTRICO PARA SU OPERACION | 51156
I090000088 | 1751 | CAMA CLINICA CAMA DE HOSPITALIZACION. CAMA CON SISTEMA ELECTRICO PARA SU OPERACION | 51156
I090000088 | 1752 | CAMA CLINICA CAMA DE HOSPITALIZACION. CAMA CON SISTEMA ELECTRICO PARA SU OPERACION | 51156
I090000088 | 1753 | CAMA CLINICA CAMA DE HOSPITALIZACION. CAMA CON SISTEMA ELECTRICO PARA SU OPERACION | 51156
I090000088 | 1741 | CAMA CLINICA CAMA DE HOSPITALIZACION. CAMA CON SISTEMA ELECTRICO PARA SU OPERACION | 51156
I090000088 | 1744 | CAMA CLINICA CAMA DE HOSPITALIZACION. CAMA CON SISTEMA ELECTRICO PARA SU OPERACION | 51156
I090000088 | 1748 | CAMA CLINICA CAMA DE HOSPITALIZACION. CAMA CON SISTEMA ELECTRICO PARA SU OPERACION | 51156
I090000088 | 1735 | CAMA CLINICA CAMA DE HOSPITALIZACION. CAMA CON SISTEMA ELECTRICO PARA SU OPERACION | 51156
I090000088 | 1737 | CAMA CLINICA CAMA DE HOSPITALIZACION. CAMA CON SISTEMA ELECTRICO PARA SU OPERACION | 51156
I090000088 | 1738 | CAMA CLINICA CAMA DE HOSPITALIZACION. CAMA CON SISTEMA ELECTRICO PARA SU OPERACION | 51156
I090000088 | 1739 | CAMA CLINICA CAMA DE HOSPITALIZACION. CAMA CON SISTEMA ELECTRICO PARA SU OPERACION | 51156
I090000088 | 1746 | CAMA CLINICA CAMA DE HOSPITALIZACION. CAMA CON SISTEMA ELECTRICO PARA SU OPERACION | 51156
I090000088 | 1747 | CAMA CLINICA CAMA DE HOSPITALIZACION. CAMA CON SISTEMA ELECTRICO PARA SU OPERACION | 51156
I450400002 | 2605 | ACONDICIONADOR AIRE MINISPLIT MIRAGE DE 1 TONELADA FRIO/CALOR 220 V EXC 121D COLOR BLANCO SERIE DEL CONDENSADOR CXC121D8041406688 | 6380
I450400386 | 942 | LECTOR DE CODIGO DE BARRAS (TERMINAL PORTATIL) LECTOR DE CODIGO DE BARRAS (TERMINAL PORTATIL) SONY FIU600 PUPPY USB | 3712
I450400386 | 943 | LECTOR DE CODIGO DE BARRAS (TERMINAL PORTATIL) LECTOR DE CODIGO DE BARRAS (TERMINAL PORTATIL) SONY FIU600 PUPPY USB | 3712
I180000006 | 28 | CONTROLADORES (COMPUTACION) CONTROLADOR JOYSTICK P/CAMARA DE MOVIMIENTO PTZ 128 PRESETS 3 AXIS ACCESO A CONFIGURACION | 21508.4
I180000148 | 1196 | NO-BREAK NO-BREAK POWER SUPPLY ADMINISTRADOR DE 24 VOLTS PARA CAMARA PROFESIONAL | 4966.92
I180000148 | 1197 | NO-BREAK NO-BREAK POWER SUPPLY ADMINISTRADOR DE 24 VOLTS PARA CAMARA PROFESIONAL | 4966.92
I180000148 | 1198 | NO-BREAK NO-BREAK POWER SUPPLY ADMINISTRADOR DE 24 VOLTS PARA CAMARA PROFESIONAL | 4966.92
I180000148 | 1199 | NO-BREAK NO BREAK SMART-UPS XL 48V BATTERY PACK TOWER/RACK COVERTIBLE APC SUA 48XLBP | 28821.8
I180000148 | 1200 | NO-BREAK NO-BREAK SMART -UPS XL 3000VA 120V TOWER/RACK CONVERTIBLE APC2 SUA 3000XL | 20287.29
I180000190 | 204 | SWITCH PARA REDES (EQUIPO DE CONECTIVIDAD) SWITCH PARA REDES (EQUIPO DE CONECTIVIDAD) SWITH CISCO WS-C3750X24P-L 24 PUERTOS GBIT ETHERNET | 134519.42
I150200364 | 824 | TELEVISION TELEVISION LED HD PANTALLA FULL HD PARA SITE 18.5 CONFIGURACION Y VISUALIZACION DE EQUIPOS CON SWITCH CONTROLADOR PARA CAMBIO DE DVR | 10094.47
I150200364 | 825 | TELEVISION TELEVISION LED FULL HD SUPER HIGH USE 50000 HORAS DE USO CONTINUO CARCASA USO RUDO PANTALLA DE 42 RESOLUCION FULL HD 1980 HDMI CONTROL REMOTO USB. BRACKET PARA PANTALLA LED 40-50 MONTAJE EN PARED 15° INCLINACION | 63150.71
I150200364 | 826 | TELEVISION TELEVISION LED FULL HD SUPER HIGH USE 50000 HORAS DE USO CONTINUO CARCASA USO RUDO PANTALLA DE 42 RESOLUCION FULL HD 1980 HDMI CONTROL REMOTO USB. BRACKET PARA PANTALLA LED 40-50 MONTAJE EN PARED 15° INCLINACION | 63150.71
I150200364 | 827 | TELEVISION TELEVISION LED FULL HD SUPER HIGH USE 50000 HORAS DE USO CONTINUO CARCASA USO RUDO PANTALLA DE 42 RESOLUCION FULL HD 1980 HDMI CONTROL REMOTO USB. BRACKET PARA PANTALLA LED 40-50 MONTAJE EN PARED 15° INCLINACION | 63150.71
I360000034 | 544 | RACKS RACKS GABINETE TIPO RACK CERRADO ESTRUCTURA Y PUERTAS DE ACERO COLOR NEGRO PUERTA PRINCIPAL CON VIDRIO PARA EQUIPOS DE COMPUTO EXTRACTORES DE AIRE ILUMINACION CHAPA CON LLAVE AL FRENTE Y REVERSO INSTALACION EN PISO 2 MTS DE ALTO 19 DE ANCHO ALUMINIO COLOR NEGRO BARRA MULTI CONTACTOS POLARIZADOS PASTILLA TERMICA CHAROLA PARA MONITOR DE 19 COLOR NEGRA RACK MOUSE Y TECLADO. | 29951.78
I360000034 | 545 | RACKS RACKS GABINETE TIPO RACK CERRADO ESTRUCTURA Y PUERTAS DE ACERO COLOR NEGRO PUERTA PRINCIPAL CON VIDRIO PARA EQUIPOS DE COMPUTO EXTRACTORES DE AIRE ILUMINACION CHAPA CON LLAVE AL FRENTE Y REVERSO INSTALACION EN PISO 2 MTS DE ALTO 19 DE ANCHO ALUMINIO COLOR NEGRO BARRA MULTI CONTACTOS POLARIZADOS PASTILLA TERMICA CHAROLA PARA MONITOR DE 19 COLOR NEGRA RACK MOUSE Y TECLADO. | 29951.78
I150200392 | 50 | VIDEOGRABADORA (CPU) SISTEMA DE GRABACION EQUIPO PRIME DVR HIBRIDO SOLUCION ANALOGICA Y ALTA RESOLUCION IP MEGA PIXEL SISTEMA AVANZADO DE ADMINISTRACION DE RECURSOS CPU PARA OPTIMO FUNCIONAMIENTO DISENADO CON SOFTWARE DE CORRECION DEL SISTEMA QUE LE PERMITE EVITAR FACILMENTE LOS PROBLEMAS DEL SISTEMA OPERATIVO MOLESTOS RELACIONADOS CON LOS SISTEMAS BASADOS EN PC. SISTEMA MULTIPANTALLA EN TIEMPO REAL DIENO AVANZADO DE VIDEO STEAMING QUE PERMITE MULTIPLEXAR A LOS CANALES ENTIEMPO REAL QUE SE MOSTRARA EN VARIAS VISTAS. EL SOFTWARE INTEGRADO SUPERVISA LA UNIDAD DE PROCESAMIENTO DE LOS SISTEMAS Y PERMITE LA ADMINISTRACION DE CIERTOS FLUJOS MULTICANAL PARA REPRODUCIR 16 CANALES EN MODO DE BUSQUEDA SIN AFECTAR LA GRABACION EN TIEMPO REAL NI EL DESEMPENO DEL SISTEMA SE PUEDEN REALIZAR BUSQUEDAS POR TIPO DE REGISTRO FILTRADO SMARTSEARCH Y BUSQUEDA DE ICONOS CAPACIDAD DE GRABACION DE VIDEO Y ARCHIVOS DE AUDIO SE PUEDE CONVERTIR A FORMATO AVI /MS | 132589.51
I150200392 | 51 | VIDEOGRABADORA (CPU) SISTEMA DE GRABACION EQUIPO PRIME DVR HIBRIDO SOLUCION ANALOGICA Y ALTA RESOLUCION IP MEGA PIXEL SISTEMA AVANZADO DE ADMINISTRACION DE RECURSOS CPU PARA OPTIMO FUNCIONAMIENTO DISENADO CON SOFTWARE DE CORRECION DEL SISTEMA QUE LE PERMITE EVITAR FACILMENTE LOS PROBLEMAS DEL SISTEMA OPERATIVO MOLESTOS RELACIONADOS CON LOS SISTEMAS BASADOS EN PC. SISTEMA MULTIPANTALLA EN TIEMPO REAL DIENO AVANZADO DE VIDEO STEAMING QUE PERMITE MULTIPLEXAR A LOS CANALES ENTIEMPO REAL QUE SE MOSTRARA EN VARIAS VISTAS. EL SOFTWARE INTEGRADO SUPERVISA LA UNIDAD DE PROCESAMIENTO DE LOS SISTEMAS Y PERMITE LA ADMINISTRACION DE CIERTOS FLUJOS MULTICANAL PARA REPRODUCIR 16 CANALES EN MODO DE BUSQUEDA SIN AFECTAR LA GRABACION EN TIEMPO REAL NI EL DESEMPENO DEL SISTEMA SE PUEDEN REALIZAR BUSQUEDAS POR TIPO DE REGISTRO FILTRADO SMARTSEARCH Y BUSQUEDA DE ICONOS CAPACIDAD DE GRABACION DE VIDEO Y ARCHIVOS DE AUDIO SE PUEDE CONVERTIR A FORMATO AVI /MS | 132589.51
I150200392 | 52 | VIDEOGRABADORA (CPU) SISTEMA DE GRABACION EQUIPO PRIME DVR HIBRIDO SOLUCION ANALOGICA Y ALTA RESOLUCION IP MEGA PIXEL SISTEMA AVANZADO DE ADMINISTRACION DE RECURSOS CPU PARA OPTIMO FUNCIONAMIENTO DISENADO CON SOFTWARE DE CORRECION DEL SISTEMA QUE LE PERMITE EVITAR FACILMENTE LOS PROBLEMAS DEL SISTEMA OPERATIVO MOLESTOS RELACIONADOS CON LOS SISTEMAS BASADOS EN PC. SISTEMA MULTIPANTALLA EN TIEMPO REAL DIENO AVANZADO DE VIDEO STEAMING QUE PERMITE MULTIPLEXAR A LOS CANALES ENTIEMPO REAL QUE SE MOSTRARA EN VARIAS VISTAS. EL SOFTWARE INTEGRADO SUPERVISA LA UNIDAD DE PROCESAMIENTO DE LOS SISTEMAS Y PERMITE LA ADMINISTRACION DE CIERTOS FLUJOS MULTICANAL PARA REPRODUCIR 16 CANALES EN MODO DE BUSQUEDA SIN AFECTAR LA GRABACION EN TIEMPO REAL NI EL DESEMPENO DEL SISTEMA SE PUEDEN REALIZAR BUSQUEDAS POR TIPO DE REGISTRO FILTRADO SMARTSEARCH Y BUSQUEDA DE ICONOS CAPACIDAD DE GRABACION DE VIDEO Y ARCHIVOS DE AUDIO SE PUEDE CONVERTIR A FORMATO AVI /MS | 132589.51
I150400043 | 2 | VIDEO CAMARA CAMARA TIPO BOX DE ALTA RESOLUCION LILIN 480-540 TVL D&N CCD SONY SUPER HAD IR CUT COMP LUZ T 12-24 V LENTE VARIFOCAL PARA CAMARA BOX DE ALTA RESOLUCION LENTE DE 6-60 MM 660 D&N IRCUTSENSOR. HOUSING CARCASA PARA CAMARA BOX ILUMINADOR 100 MTS COMPLETA OBSCURIDAD VENTILADOR CALEFACTOR MONTAJE EN POWER SUPPLY 24V CA PARA CAMARA PROFESIONAL 50W 117 VCA. CONVERTIDOR DE VIDEO TRANCEPTOR UTP A COAXIAL ALTA RESOLUCION MAXIMA ELIMINACION DE RUIDO. | 20798.09
I150400043 | 3 | VIDEO CAMARA CAMARA TIPO BOX DE ALTA RESOLUCION LILIN 480-540 TVL D&N CCD SONY SUPER HAD IR CUT COMP LUZ T 12-24 V LENTE VARIFOCAL PARA CAMARA BOX DE ALTA RESOLUCION LENTE DE 6-60 MM 660 D&N IRCUTSENSOR. HOUSING CARCASA PARA CAMARA BOX ILUMINADOR 100 MTS COMPLETA OBSCURIDAD VENTILADOR CALEFACTOR MONTAJE EN POWER SUPPLY 24V CA PARA CAMARA PROFESIONAL 50W 117 VCA. CONVERTIDOR DE VIDEO TRANCEPTOR UTP A COAXIAL ALTA RESOLUCION MAXIMA ELIMINACION DE RUIDO. | 20798.09
I150400043 | 4 | VIDEO CAMARA CAMARA TIPO BOX DE ALTA RESOLUCION LILIN 480-540 TVL D&N CCD SONY SUPER HAD IR CUT COMP LUZ T 12-24 V LENTE VARIFOCAL PARA CAMARA BOX DE ALTA RESOLUCION LENTE DE 6-60 MM 660 D&N IRCUTSENSOR. HOUSING CARCASA PARA CAMARA BOX ILUMINADOR 100 MTS COMPLETA OBSCURIDAD VENTILADOR CALEFACTOR MONTAJE EN POWER SUPPLY 24V CA PARA CAMARA PROFESIONAL 50W 117 VCA. CONVERTIDOR DE VIDEO TRANCEPTOR UTP A COAXIAL ALTA RESOLUCION MAXIMA ELIMINACION DE RUIDO. | 20798.09
I150400043 | 5 | VIDEO CAMARA CAMARA TIPO BOX DE ALTA RESOLUCION LILIN 480-540 TVL D&N CCD SONY SUPER HAD IR CUT COMP LUZ T 12-24 V LENTE VARIFOCAL PARA CAMARA BOX DE ALTA RESOLUCION LENTE DE 6-60 MM 660 D&N IRCUTSENSOR. HOUSING CARCASA PARA CAMARA BOX ILUMINADOR 100 MTS COMPLETA OBSCURIDAD VENTILADOR CALEFACTOR MONTAJE EN POWER SUPPLY 24V CA PARA CAMARA PROFESIONAL 50W 117 VCA. CONVERTIDOR DE VIDEO TRANCEPTOR UTP A COAXIAL ALTA RESOLUCION MAXIMA ELIMINACION DE RUIDO. | 20798.09
I150400043 | 6 | VIDEO CAMARA CAMARA TIPO BOX DE ALTA RESOLUCION LILIN 480-540 TVL D&N CCD SONY SUPER HAD IR CUT COMP LUZ T 12-24 V LENTE VARIFOCAL PARA CAMARA BOX DE ALTA RESOLUCION LENTE DE 6-60 MM 660 D&N IRCUTSENSOR. HOUSING CARCASA PARA CAMARA BOX ILUMINADOR 100 MTS COMPLETA OBSCURIDAD VENTILADOR CALEFACTOR MONTAJE EN POWER SUPPLY 24V CA PARA CAMARA PROFESIONAL 50W 117 VCA. CONVERTIDOR DE VIDEO TRANCEPTOR UTP A COAXIAL ALTA RESOLUCION MAXIMA ELIMINACION DE RUIDO. | 20798.09
I150400043 | 7 | VIDEO CAMARA CAMARA TIPO BOX DE ALTA RESOLUCION LILIN 480-540 TVL D&N CCD SONY SUPER HAD IR CUT COMP LUZ T 12-24 V LENTE VARIFOCAL PARA CAMARA BOX DE ALTA RESOLUCION LENTE DE 6-60 MM 660 D&N IRCUTSENSOR. HOUSING CARCASA PARA CAMARA BOX ILUMINADOR 100 MTS COMPLETA OBSCURIDAD VENTILADOR CALEFACTOR MONTAJE EN POWER SUPPLY 24V CA PARA CAMARA PROFESIONAL 50W 117 VCA. CONVERTIDOR DE VIDEO TRANCEPTOR UTP A COAXIAL ALTA RESOLUCION MAXIMA ELIMINACION DE RUIDO. | 20798.09
I150400043 | 8 | VIDEO CAMARA CAMARA TIPO BOX DE ALTA RESOLUCION LILIN 480-540 TVL D&N CCD SONY SUPER HAD IR CUT COMP LUZ T 12-24 V LENTE VARIFOCAL PARA CAMARA BOX DE ALTA RESOLUCION LENTE DE 6-60 MM 660 D&N IRCUTSENSOR. HOUSING CARCASA PARA CAMARA BOX ILUMINADOR 100 MTS COMPLETA OBSCURIDAD VENTILADOR CALEFACTOR MONTAJE EN POWER SUPPLY 24V CA PARA CAMARA PROFESIONAL 50W 117 VCA. CONVERTIDOR DE VIDEO TRANCEPTOR UTP A COAXIAL ALTA RESOLUCION MAXIMA ELIMINACION DE RUIDO. | 20798.09
I150400043 | 9 | VIDEO CAMARA CAMARA TIPO BOX DE ALTA RESOLUCION LILIN 480-540 TVL D&N CCD SONY SUPER HAD IR CUT COMP LUZ T 12-24 V LENTE VARIFOCAL PARA CAMARA BOX DE ALTA RESOLUCION LENTE DE 6-60 MM 660 D&N IRCUTSENSOR. HOUSING CARCASA PARA CAMARA BOX ILUMINADOR 100 MTS COMPLETA OBSCURIDAD VENTILADOR CALEFACTOR MONTAJE EN POWER SUPPLY 24V CA PARA CAMARA PROFESIONAL 50W 117 VCA. CONVERTIDOR DE VIDEO TRANCEPTOR UTP A COAXIAL ALTA RESOLUCION MAXIMA ELIMINACION DE RUIDO. | 20798.09
I150400043 | 10 | VIDEO CAMARA CAMARA TIPO BOX DE ALTA RESOLUCION LILIN 480-540 TVL D&N CCD SONY SUPER HAD IR CUT COMP LUZ T 12-24 V LENTE VARIFOCAL PARA CAMARA BOX DE ALTA RESOLUCION LENTE DE 6-60 MM 660 D&N IRCUTSENSOR. HOUSING CARCASA PARA CAMARA BOX ILUMINADOR 100 MTS COMPLETA OBSCURIDAD VENTILADOR CALEFACTOR MONTAJE EN POWER SUPPLY 24V CA PARA CAMARA PROFESIONAL 50W 117 VCA. CONVERTIDOR DE VIDEO TRANCEPTOR UTP A COAXIAL ALTA RESOLUCION MAXIMA ELIMINACION DE RUIDO. | 20798.09
I150400043 | 11 | VIDEO CAMARA CAMARA TIPO BOX DE ALTA RESOLUCION LILIN 480-540 TVL D&N CCD SONY SUPER HAD IR CUT COMP LUZ T 12-24 V LENTE VARIFOCAL PARA CAMARA BOX DE ALTA RESOLUCION LENTE DE 6-60 MM 660 D&N IRCUTSENSOR. HOUSING CARCASA PARA CAMARA BOX ILUMINADOR 100 MTS COMPLETA OBSCURIDAD VENTILADOR CALEFACTOR MONTAJE EN POWER SUPPLY 24V CA PARA CAMARA PROFESIONAL 50W 117 VCA. CONVERTIDOR DE VIDEO TRANCEPTOR UTP A COAXIAL ALTA RESOLUCION MAXIMA ELIMINACION DE RUIDO. | 20798.09
I150400043 | 12 | VIDEO CAMARA CAMARA TIPO BOX DE ALTA RESOLUCION LILIN 480-540 TVL D&N CCD SONY SUPER HAD IR CUT COMP LUZ T 12-24 V LENTE VARIFOCAL PARA CAMARA BOX DE ALTA RESOLUCION LENTE DE 6-60 MM 660 D&N IR CUT SENSOR. HOUSING HS8080 PARA CAMARA BOX INTERIOR MONTAJE EN TECHO IP66 VANDAL PROOF. HOUSING HS8080 PARA CAMARA BOX INTERIOR MONTAJE EN TECHO 1P66 VANDAL PROOF. CONVERTIDOR DE VIDEO TRANSCEPTOR UTP A COAXIAL ALTA RESOLUCION MAXIMA ELIMINACION DE RUIDO. | 16954.36
I150400043 | 13 | VIDEO CAMARA CAMARA TIPO BOX DE ALTA RESOLUCION LILIN 480-540 TVL D&N CCD SONY SUPER HAD IR CUT COMP LUZ T 12-24 V LENTE VARIFOCAL PARA CAMARA BOX DE ALTA RESOLUCION LENTE DE 6-60 MM 660 D&N IR CUT SENSOR. HOUSING HS8080 PARA CAMARA BOX INTERIOR MONTAJE EN TECHO IP66 VANDAL PROOF. HOUSING HS8080 PARA CAMARA BOX INTERIOR MONTAJE EN TECHO 1P66 VANDAL PROOF. CONVERTIDOR DE VIDEO TRANSCEPTOR UTP A COAXIAL ALTA RESOLUCION MAXIMA ELIMINACION DE RUIDO. | 16954.36
I150400043 | 14 | VIDEO CAMARA CAMARA TIPO BOX DE ALTA RESOLUCION LILIN 480-540 TVL D&N CCD SONY SUPER HAD IR CUT COMP LUZ T 12-24 V LENTE VARIFOCAL PARA CAMARA BOX DE ALTA RESOLUCION LENTE DE 6-60 MM 660 D&N IR CUT SENSOR. HOUSING HS8080 PARA CAMARA BOX INTERIOR MONTAJE EN TECHO IP66 VANDAL PROOF. HOUSING HS8080 PARA CAMARA BOX INTERIOR MONTAJE EN TECHO 1P66 VANDAL PROOF. CONVERTIDOR DE VIDEO TRANSCEPTOR UTP A COAXIAL ALTA RESOLUCION MAXIMA ELIMINACION DE RUIDO. | 16954.36
I150400043 | 15 | VIDEO CAMARA CAMARA TIPO BOX DE ALTA RESOLUCION LILIN 480-540 TVL D&N CCD SONY SUPER HAD IR CUT COMP LUZ T 12-24 V LENTE VARIFOCAL PARA CAMARA BOX DE ALTA RESOLUCION LENTE DE 6-60 MM 660 D&N IR CUT SENSOR. HOUSING HS8080 PARA CAMARA BOX INTERIOR MONTAJE EN TECHO IP66 VANDAL PROOF. HOUSING HS8080 PARA CAMARA BOX INTERIOR MONTAJE EN TECHO 1P66 VANDAL PROOF. CONVERTIDOR DE VIDEO TRANSCEPTOR UTP A COAXIAL ALTA RESOLUCION MAXIMA ELIMINACION DE RUIDO. | 16954.36
I150400043 | 16 | VIDEO CAMARA CAMARA TIPO BOX DE ALTA RESOLUCION LILIN 480-540 TVL D&N CCD SONY SUPER HAD IR CUT COMP LUZ T 12-24 V LENTE VARIFOCAL PARA CAMARA BOX DE ALTA RESOLUCION LENTE DE 6-60 MM 660 D&N IR CUT SENSOR. HOUSING HS8080 PARA CAMARA BOX INTERIOR MONTAJE EN TECHO IP66 VANDAL PROOF. HOUSING HS8080 PARA CAMARA BOX INTERIOR MONTAJE EN TECHO 1P66 VANDAL PROOF. CONVERTIDOR DE VIDEO TRANSCEPTOR UTP A COAXIAL ALTA RESOLUCION MAXIMA ELIMINACION DE RUIDO. | 16954.36
I150400043 | 17 | VIDEO CAMARA CAMARA TIPO BOX DE ALTA RESOLUCION LILIN 480-540 TVL D&N CCD SONY SUPER HAD IR CUT COMP LUZ T 12-24 V LENTE VARIFOCAL PARA CAMARA BOX DE ALTA RESOLUCION LENTE DE 6-60 MM 660 D&N IR CUT SENSOR. HOUSING HS8080 PARA CAMARA BOX INTERIOR MONTAJE EN TECHO IP66 VANDAL PROOF. HOUSING HS8080 PARA CAMARA BOX INTERIOR MONTAJE EN TECHO 1P66 VANDAL PROOF. CONVERTIDOR DE VIDEO TRANSCEPTOR UTP A COAXIAL ALTA RESOLUCION MAXIMA ELIMINACION DE RUIDO. | 16954.36
I150400043 | 18 | VIDEO CAMARA CAMARA TIPO BOX DE ALTA RESOLUCION LILIN 480-540 TVL D&N CCD SONY SUPER HAD IR CUT COMP LUZ T 12-24 V LENTE VARIFOCAL PARA CAMARA BOX DE ALTA RESOLUCION LENTE DE 6-60 MM 660 D&N IR CUT SENSOR. HOUSING HS8080 PARA CAMARA BOX INTERIOR MONTAJE EN TECHO IP66 VANDAL PROOF. HOUSING HS8080 PARA CAMARA BOX INTERIOR MONTAJE EN TECHO 1P66 VANDAL PROOF. CONVERTIDOR DE VIDEO TRANSCEPTOR UTP A COAXIAL ALTA RESOLUCION MAXIMA ELIMINACION DE RUIDO. | 16954.36
I150400043 | 19 | VIDEO CAMARA CAMARA TIPO BOX DE ALTA RESOLUCION LILIN 480-540 TVL D&N CCD SONY SUPER HAD IR CUT COMP LUZ T 12-24 V LENTE VARIFOCAL PARA CAMARA BOX DE ALTA RESOLUCION LENTE DE 6-60 MM 660 D&N IR CUT SENSOR. HOUSING HS8080 PARA CAMARA BOX INTERIOR MONTAJE EN TECHO IP66 VANDAL PROOF. HOUSING HS8080 PARA CAMARA BOX INTERIOR MONTAJE EN TECHO 1P66 VANDAL PROOF. CONVERTIDOR DE VIDEO TRANSCEPTOR UTP A COAXIAL ALTA RESOLUCION MAXIMA ELIMINACION DE RUIDO. | 16954.36
I150400043 | 20 | VIDEO CAMARA CAMARA TIPO BOX DE ALTA RESOLUCION LILIN 480-540 TVL D&N CCD SONY SUPER HAD IR CUT COMP LUZ T 12-24 V LENTE VARIFOCAL PARA CAMARA BOX DE ALTA RESOLUCION LENTE DE 6-60 MM 660 D&N IR CUT SENSOR. HOUSING HS8080 PARA CAMARA BOX INTERIOR MONTAJE EN TECHO IP66 VANDAL PROOF. HOUSING HS8080 PARA CAMARA BOX INTERIOR MONTAJE EN TECHO 1P66 VANDAL PROOF. CONVERTIDOR DE VIDEO TRANSCEPTOR UTP A COAXIAL ALTA RESOLUCION MAXIMA ELIMINACION DE RUIDO. | 16954.36
I150400043 | 21 | VIDEO CAMARA CAMARA TIPO BOX DE ALTA RESOLUCION LILIN 480-540 TVL D&N CCD SONY SUPER HAD IR CUT COMP LUZ T 12-24 V LENTE VARIFOCAL PARA CAMARA BOX DE ALTA RESOLUCION LENTE DE 6-60 MM 660 D&N IR CUT SENSOR. HOUSING HS8080 PARA CAMARA BOX INTERIOR MONTAJE EN TECHO IP66 VANDAL PROOF. HOUSING HS8080 PARA CAMARA BOX INTERIOR MONTAJE EN TECHO 1P66 VANDAL PROOF. CONVERTIDOR DE VIDEO TRANSCEPTOR UTP A COAXIAL ALTA RESOLUCION MAXIMA ELIMINACION DE RUIDO. | 16954.36
I150400043 | 22 | VIDEO CAMARA CAMARA TIPO BOX DE ALTA RESOLUCION LILIN 480-540 TVL D&N CCD SONY SUPER HAD IR CUT COMP LUZ T 12-24 V LENTE VARIFOCAL PARA CAMARA BOX DE ALTA RESOLUCION LENTE DE 6-60 MM 660 D&N IR CUT SENSOR. HOUSING HS8080 PARA CAMARA BOX INTERIOR MONTAJE EN TECHO IP66 VANDAL PROOF. HOUSING HS8080 PARA CAMARA BOX INTERIOR MONTAJE EN TECHO 1P66 VANDAL PROOF. CONVERTIDOR DE VIDEO TRANSCEPTOR UTP A COAXIAL ALTA RESOLUCION MAXIMA ELIMINACION DE RUIDO. | 16954.36
I150400043 | 23 | VIDEO CAMARA CAMARA TIPO BOX DE ALTA RESOLUCION LILIN 480-540 TVL D&N CCD SONY SUPER HAD IR CUT COMP LUZ T 12-24 V LENTE VARIFOCAL PARA CAMARA BOX DE ALTA RESOLUCION LENTE DE 6-60 MM 660 D&N IR CUT SENSOR. HOUSING HS8080 PARA CAMARA BOX INTERIOR MONTAJE EN TECHO IP66 VANDAL PROOF. HOUSING HS8080 PARA CAMARA BOX INTERIOR MONTAJE EN TECHO 1P66 VANDAL PROOF. CONVERTIDOR DE VIDEO TRANSCEPTOR UTP A COAXIAL ALTA RESOLUCION MAXIMA ELIMINACION DE RUIDO. | 16954.36
I150400043 | 24 | VIDEO CAMARA CAMARA TIPO BOX DE ALTA RESOLUCION LILIN 480-540 TVL D&N CCD SONY SUPER HAD IR CUT COMP LUZ T 12-24 V LENTE VARIFOCAL PARA CAMARA BOX DE ALTA RESOLUCION LENTE DE 6-60 MM 660 D&N IR CUT SENSOR. HOUSING HS8080 PARA CAMARA BOX INTERIOR MONTAJE EN TECHO IP66 VANDAL PROOF. HOUSING HS8080 PARA CAMARA BOX INTERIOR MONTAJE EN TECHO 1P66 VANDAL PROOF. CONVERTIDOR DE VIDEO TRANSCEPTOR UTP A COAXIAL ALTA RESOLUCION MAXIMA ELIMINACION DE RUIDO. | 16954.36
I150400043 | 25 | VIDEO CAMARA CAMARA TIPO BOX DE ALTA RESOLUCION LILIN 480-540 TVL D&N CCD SONY SUPER HAD IR CUT COMP LUZ T 12-24 V LENTE VARIFOCAL PARA CAMARA BOX DE ALTA RESOLUCION LENTE DE 6-60 MM 660 D&N IR CUT SENSOR. HOUSING HS8080 PARA CAMARA BOX INTERIOR MONTAJE EN TECHO IP66 VANDAL PROOF. HOUSING HS8080 PARA CAMARA BOX INTERIOR MONTAJE EN TECHO 1P66 VANDAL PROOF. CONVERTIDOR DE VIDEO TRANSCEPTOR UTP A COAXIAL ALTA RESOLUCION MAXIMA ELIMINACION DE RUIDO. | 16954.36
I150400043 | 26 | VIDEO CAMARA CAMARA TIPO BOX DE ALTA RESOLUCION LILIN 480-540 TVL D&N CCD SONY SUPER HAD IR CUT COMP LUZ T 12-24 V LENTE VARIFOCAL PARA CAMARA BOX DE ALTA RESOLUCION LENTE DE 6-60 MM 660 D&N IR CUT SENSOR. HOUSING HS8080 PARA CAMARA BOX INTERIOR MONTAJE EN TECHO IP66 VANDAL PROOF. HOUSING HS8080 PARA CAMARA BOX INTERIOR MONTAJE EN TECHO 1P66 VANDAL PROOF. CONVERTIDOR DE VIDEO TRANSCEPTOR UTP A COAXIAL ALTA RESOLUCION MAXIMA ELIMINACION DE RUIDO. | 16954.36
I150400043 | 27 | VIDEO CAMARA CAMARA TIPO BOX DE ALTA RESOLUCION LILIN 480-540 TVL D&N CCD SONY SUPER HAD IR CUT COMP LUZ T 12-24 V LENTE VARIFOCAL PARA CAMARA BOX DE ALTA RESOLUCION LENTE DE 6-60 MM 660 D&N IR CUT SENSOR. HOUSING HS8080 PARA CAMARA BOX INTERIOR MONTAJE EN TECHO IP66 VANDAL PROOF. HOUSING HS8080 PARA CAMARA BOX INTERIOR MONTAJE EN TECHO 1P66 VANDAL PROOF. CONVERTIDOR DE VIDEO TRANSCEPTOR UTP A COAXIAL ALTA RESOLUCION MAXIMA ELIMINACION DE RUIDO. | 16954.36
I150400043 | 28 | VIDEO CAMARA CAMARA TIPO BOX DE ALTA RESOLUCION LILIN 480-540 TVL D&N CCD SONY SUPER HAD IR CUT COMP LUZ T 12-24 V LENTE VARIFOCAL PARA CAMARA BOX DE ALTA RESOLUCION LENTE DE 6-60 MM 660 D&N IR CUT SENSOR. HOUSING HS8080 PARA CAMARA BOX INTERIOR MONTAJE EN TECHO IP66 VANDAL PROOF. HOUSING HS8080 PARA CAMARA BOX INTERIOR MONTAJE EN TECHO 1P66 VANDAL PROOF. CONVERTIDOR DE VIDEO TRANSCEPTOR UTP A COAXIAL ALTA RESOLUCION MAXIMA ELIMINACION DE RUIDO. | 16954.36
I150400043 | 29 | VIDEO CAMARA CAMARA TIPO BOX DE ALTA RESOLUCION LILIN 480-540 TVL D&N CCD SONY SUPER HAD IR CUT COMP LUZ T 12-24 V LENTE VARIFOCAL PARA CAMARA BOX DE ALTA RESOLUCION LENTE DE 6-60 MM 660 D&N IR CUT SENSOR. HOUSING HS8080 PARA CAMARA BOX INTERIOR MONTAJE EN TECHO IP66 VANDAL PROOF. HOUSING HS8080 PARA CAMARA BOX INTERIOR MONTAJE EN TECHO 1P66 VANDAL PROOF. CONVERTIDOR DE VIDEO TRANSCEPTOR UTP A COAXIAL ALTA RESOLUCION MAXIMA ELIMINACION DE RUIDO. | 16954.36
I150400043 | 30 | VIDEO CAMARA CAMARA TIPO BOX DE ALTA RESOLUCION LILIN 480-540 TVL D&N CCD SONY SUPER HAD IR CUT COMP LUZ T 12-24 V LENTE VARIFOCAL PARA CAMARA BOX DE ALTA RESOLUCION LENTE DE 6-60 MM 660 D&N IR CUT SENSOR. HOUSING HS8080 PARA CAMARA BOX INTERIOR MONTAJE EN TECHO IP66 VANDAL PROOF. HOUSING HS8080 PARA CAMARA BOX INTERIOR MONTAJE EN TECHO 1P66 VANDAL PROOF. CONVERTIDOR DE VIDEO TRANSCEPTOR UTP A COAXIAL ALTA RESOLUCION MAXIMA ELIMINACION DE RUIDO. | 16954.36
I150400043 | 31 | VIDEO CAMARA CAMARA TIPO BOX DE ALTA RESOLUCION LILIN 480-540 TVL D&N CCD SONY SUPER HAD IR CUT COMP LUZ T 12-24 V LENTE VARIFOCAL PARA CAMARA BOX DE ALTA RESOLUCION LENTE DE 6-60 MM 660 D&N IR CUT SENSOR. HOUSING HS8080 PARA CAMARA BOX INTERIOR MONTAJE EN TECHO IP66 VANDAL PROOF. HOUSING HS8080 PARA CAMARA BOX INTERIOR MONTAJE EN TECHO 1P66 VANDAL PROOF. CONVERTIDOR DE VIDEO TRANSCEPTOR UTP A COAXIAL ALTA RESOLUCION MAXIMA ELIMINACION DE RUIDO. | 16954.36
I150400043 | 32 | VIDEO CAMARA CAMARA TIPO BOX DE ALTA RESOLUCION LILIN 480-540 TVL D&N CCD SONY SUPER HAD IR CUT COMP LUZ T 12-24 V LENTE VARIFOCAL PARA CAMARA BOX DE ALTA RESOLUCION LENTE DE 6-60 MM 660 D&N IR CUT SENSOR. HOUSING HS8080 PARA CAMARA BOX INTERIOR MONTAJE EN TECHO IP66 VANDAL PROOF. HOUSING HS8080 PARA CAMARA BOX INTERIOR MONTAJE EN TECHO 1P66 VANDAL PROOF. CONVERTIDOR DE VIDEO TRANSCEPTOR UTP A COAXIAL ALTA RESOLUCION MAXIMA ELIMINACION DE RUIDO. | 16954.36
I150400043 | 33 | VIDEO CAMARA CAMARA TIPO BOX DE ALTA RESOLUCION LILIN 480-540 TVL D&N CCD SONY SUPER HAD IR CUT COMP LUZ T 12-24 V LENTE VARIFOCAL PARA CAMARA BOX DE ALTA RESOLUCION LENTE DE 6-60 MM 660 D&N IR CUT SENSOR. HOUSING HS8080 PARA CAMARA BOX INTERIOR MONTAJE EN TECHO IP66 VANDAL PROOF. HOUSING HS8080 PARA CAMARA BOX INTERIOR MONTAJE EN TECHO 1P66 VANDAL PROOF. CONVERTIDOR DE VIDEO TRANSCEPTOR UTP A COAXIAL ALTA RESOLUCION MAXIMA ELIMINACION DE RUIDO. | 16954.36
I150400043 | 34 | VIDEO CAMARA CAMARA TIPO BOX DE ALTA RESOLUCION LILIN 480-540 TVL D&N CCD SONY SUPER HAD IR CUT COMP LUZ T 12-24 V LENTE VARIFOCAL PARA CAMARA BOX DE ALTA RESOLUCION LENTE DE 6-60 MM 660 D&N IR CUT SENSOR. HOUSING HS8080 PARA CAMARA BOX INTERIOR MONTAJE EN TECHO IP66 VANDAL PROOF. HOUSING HS8080 PARA CAMARA BOX INTERIOR MONTAJE EN TECHO 1P66 VANDAL PROOF. CONVERTIDOR DE VIDEO TRANSCEPTOR UTP A COAXIAL ALTA RESOLUCION MAXIMA ELIMINACION DE RUIDO. | 16954.36
I150400043 | 35 | VIDEO CAMARA CAMARA TIPO BOX DE ALTA RESOLUCION LILIN 480-540 TVL D&N CCD SONY SUPER HAD IR CUT COMP LUZ T 12-24 V LENTE VARIFOCAL PARA CAMARA BOX DE ALTA RESOLUCION LENTE DE 6-60 MM 660 D&N IR CUT SENSOR. HOUSING HS8080 PARA CAMARA BOX INTERIOR MONTAJE EN TECHO IP66 VANDAL PROOF. HOUSING HS8080 PARA CAMARA BOX INTERIOR MONTAJE EN TECHO 1P66 VANDAL PROOF. CONVERTIDOR DE VIDEO TRANSCEPTOR UTP A COAXIAL ALTA RESOLUCION MAXIMA ELIMINACION DE RUIDO. | 16954.36
I150400043 | 36 | VIDEO CAMARA CAMARA TIPO BOX DE ALTA RESOLUCION LILIN 480-540 TVL D&N CCD SONY SUPER HAD IR CUT COMP LUZ T 12-24 V LENTE VARIFOCAL PARA CAMARA BOX DE ALTA RESOLUCION LENTE DE 6-60 MM 660 D&N IR CUT SENSOR. HOUSING HS8080 PARA CAMARA BOX INTERIOR MONTAJE EN TECHO IP66 VANDAL PROOF. HOUSING HS8080 PARA CAMARA BOX INTERIOR MONTAJE EN TECHO 1P66 VANDAL PROOF. CONVERTIDOR DE VIDEO TRANSCEPTOR UTP A COAXIAL ALTA RESOLUCION MAXIMA ELIMINACION DE RUIDO. | 16954.36
I150400043 | 37 | VIDEO CAMARA CAMARA TIPO BOX DE ALTA RESOLUCION LILIN 480-540 TVL D&N CCD SONY SUPER HAD IR CUT COMP LUZ T 12-24 V LENTE VARIFOCAL PARA CAMARA BOX DE ALTA RESOLUCION LENTE DE 6-60 MM 660 D&N IR CUT SENSOR. HOUSING HS8080 PARA CAMARA BOX INTERIOR MONTAJE EN TECHO IP66 VANDAL PROOF. HOUSING HS8080 PARA CAMARA BOX INTERIOR MONTAJE EN TECHO 1P66 VANDAL PROOF. CONVERTIDOR DE VIDEO TRANSCEPTOR UTP A COAXIAL ALTA RESOLUCION MAXIMA ELIMINACION DE RUIDO. | 16954.36
I150400043 | 38 | VIDEO CAMARA CAMARA TIPO BOX DE ALTA RESOLUCION LILIN 480-540 TVL D&N CCD SONY SUPER HAD IR CUT COMP LUZ T 12-24 V LENTE VARIFOCAL PARA CAMARA BOX DE ALTA RESOLUCION LENTE DE 6-60 MM 660 D&N IR CUT SENSOR. HOUSING HS8080 PARA CAMARA BOX INTERIOR MONTAJE EN TECHO IP66 VANDAL PROOF. HOUSING HS8080 PARA CAMARA BOX INTERIOR MONTAJE EN TECHO 1P66 VANDAL PROOF. CONVERTIDOR DE VIDEO TRANSCEPTOR UTP A COAXIAL ALTA RESOLUCION MAXIMA ELIMINACION DE RUIDO. | 16954.36
I150400043 | 39 | VIDEO CAMARA CAMARA TIPO BOX DE ALTA RESOLUCION LILIN 480-540 TVL D&N CCD SONY SUPER HAD IR CUT COMP LUZ T 12-24 V LENTE VARIFOCAL PARA CAMARA BOX DE ALTA RESOLUCION LENTE DE 6-60 MM 660 D&N IR CUT SENSOR. HOUSING HS8080 PARA CAMARA BOX INTERIOR MONTAJE EN TECHO IP66 VANDAL PROOF. HOUSING HS8080 PARA CAMARA BOX INTERIOR MONTAJE EN TECHO 1P66 VANDAL PROOF. CONVERTIDOR DE VIDEO TRANSCEPTOR UTP A COAXIAL ALTA RESOLUCION MAXIMA ELIMINACION DE RUIDO. | 16954.36
I150400043 | 40 | VIDEO CAMARA CAMARA TIPO BOX DE ALTA RESOLUCION LILIN 480-540 TVL D&N CCD SONY SUPER HAD IR CUT COMP LUZ T 12-24 V LENTE VARIFOCAL PARA CAMARA BOX DE ALTA RESOLUCION LENTE DE 6-60 MM 660 D&N IR CUT SENSOR. HOUSING HS8080 PARA CAMARA BOX INTERIOR MONTAJE EN TECHO IP66 VANDAL PROOF. HOUSING HS8080 PARA CAMARA BOX INTERIOR MONTAJE EN TECHO 1P66 VANDAL PROOF. CONVERTIDOR DE VIDEO TRANSCEPTOR UTP A COAXIAL ALTA RESOLUCION MAXIMA ELIMINACION DE RUIDO. | 16954.36
I150400043 | 41 | VIDEO CAMARA CAMARA TIPO BOX DE ALTA RESOLUCION LILIN 480-540 TVL D&N CCD SONY SUPER HAD IR CUT COMP LUZ T 12-24 V LENTE VARIFOCAL PARA CAMARA BOX DE ALTA RESOLUCION LENTE DE 6-60 MM 660 D&N IR CUT SENSOR. HOUSING HS8080 PARA CAMARA BOX INTERIOR MONTAJE EN TECHO IP66 VANDAL PROOF. HOUSING HS8080 PARA CAMARA BOX INTERIOR MONTAJE EN TECHO 1P66 VANDAL PROOF. CONVERTIDOR DE VIDEO TRANSCEPTOR UTP A COAXIAL ALTA RESOLUCION MAXIMA ELIMINACION DE RUIDO. | 16954.36
I150400043 | 42 | VIDEO CAMARA CAMARA TIPO BOX DE ALTA RESOLUCION LILIN 480-540 TVL D&N CCD SONY SUPER HAD IR CUT COMP LUZ T 12-24 V LENTE VARIFOCAL PARA CAMARA BOX DE ALTA RESOLUCION LENTE DE 6-60 MM 660 D&N IR CUT SENSOR. HOUSING HS8080 PARA CAMARA BOX INTERIOR MONTAJE EN TECHO IP66 VANDAL PROOF. HOUSING HS8080 PARA CAMARA BOX INTERIOR MONTAJE EN TECHO 1P66 VANDAL PROOF. CONVERTIDOR DE VIDEO TRANSCEPTOR UTP A COAXIAL ALTA RESOLUCION MAXIMA ELIMINACION DE RUIDO. | 16954.36
I150400043 | 43 | VIDEO CAMARA CAMARA TIPO BOX DE ALTA RESOLUCION LILIN 480-540 TVL D&N CCD SONY SUPER HAD IR CUT COMP LUZ T 12-24 V LENTE VARIFOCAL PARA CAMARA BOX DE ALTA RESOLUCION LENTE DE 6-60 MM 660 D&N IR CUT SENSOR. HOUSING HS8080 PARA CAMARA BOX INTERIOR MONTAJE EN TECHO IP66 VANDAL PROOF. HOUSING HS8080 PARA CAMARA BOX INTERIOR MONTAJE EN TECHO 1P66 VANDAL PROOF. CONVERTIDOR DE VIDEO TRANSCEPTOR UTP A COAXIAL ALTA RESOLUCION MAXIMA ELIMINACION DE RUIDO. | 16954.36
I150400043 | 44 | VIDEO CAMARA CAMARA TIPO BOX DE ALTA RESOLUCION LILIN 480-540 TVL D&N CCD SONY SUPER HAD IR CUT COMP LUZ T 12-24 V LENTE VARIFOCAL PARA CAMARA BOX DE ALTA RESOLUCION LENTE DE 6-60 MM 660 D&N IR CUT SENSOR. HOUSING HS8080 PARA CAMARA BOX INTERIOR MONTAJE EN TECHO IP66 VANDAL PROOF. HOUSING HS8080 PARA CAMARA BOX INTERIOR MONTAJE EN TECHO 1P66 VANDAL PROOF. CONVERTIDOR DE VIDEO TRANSCEPTOR UTP A COAXIAL ALTA RESOLUCION MAXIMA ELIMINACION DE RUIDO. | 16954.36
I150400043 | 45 | VIDEO CAMARA CAMARA TIPO BOX DE ALTA RESOLUCION LILIN 480-540 TVL D&N CCD SONY SUPER HAD IR CUT COMP LUZ T 12-24 V LENTE VARIFOCAL PARA CAMARA BOX DE ALTA RESOLUCION LENTE DE 6-60 MM 660 D&N IR CUT SENSOR. HOUSING HS8080 PARA CAMARA BOX INTERIOR MONTAJE EN TECHO IP66 VANDAL PROOF. HOUSING HS8080 PARA CAMARA BOX INTERIOR MONTAJE EN TECHO 1P66 VANDAL PROOF. CONVERTIDOR DE VIDEO TRANSCEPTOR UTP A COAXIAL ALTA RESOLUCION MAXIMA ELIMINACION DE RUIDO. | 16954.36
I150400043 | 46 | VIDEO CAMARA CAMARA TIPO BOX DE ALTA RESOLUCION LILIN 480-540 TVL D&N CCD SONY SUPER HAD IR CUT COMP LUZ T 12-24 V LENTE VARIFOCAL PARA CAMARA BOX DE ALTA RESOLUCION LENTE DE 6-60 MM 660 D&N IR CUT SENSOR. HOUSING HS8080 PARA CAMARA BOX INTERIOR MONTAJE EN TECHO IP66 VANDAL PROOF. HOUSING HS8080 PARA CAMARA BOX INTERIOR MONTAJE EN TECHO 1P66 VANDAL PROOF. CONVERTIDOR DE VIDEO TRANSCEPTOR UTP A COAXIAL ALTA RESOLUCION MAXIMA ELIMINACION DE RUIDO. | 16954.36
I150400043 | 47 | VIDEO CAMARA CAMARA TIPO BOX DE ALTA RESOLUCION LILIN 480-540 TVL D&N CCD SONY SUPER HAD IR CUT COMP LUZ T 12-24 V LENTE VARIFOCAL PARA CAMARA BOX DE ALTA RESOLUCION LENTE DE 6-60 MM 660 D&N IR CUT SENSOR. HOUSING HS8080 PARA CAMARA BOX INTERIOR MONTAJE EN TECHO IP66 VANDAL PROOF. HOUSING HS8080 PARA CAMARA BOX INTERIOR MONTAJE EN TECHO 1P66 VANDAL PROOF. CONVERTIDOR DE VIDEO TRANSCEPTOR UTP A COAXIAL ALTA RESOLUCION MAXIMA ELIMINACION DE RUIDO. | 16954.36
I150400043 | 48 | VIDEO CAMARA CAMARA DE MOVIMIENTO 360 GRADOS CON INCLINACION DE 180 GRADOS ZOOM OPTICO DE 35X ALTA RESOLUCION 480-550 TVL SONY SUPER HAD 360 EN 5 SEGUNDOS 120 POSICIONES PREESTABLECIDAS. HOUSING PARA CAMARA 7XXX SERIES MONTAJE EN PLACA PARED Y TECHO CALEFACION VENTILADOR IP66 RESISTENTE A VANDALISMO ALTA DURABILIDAD CONVERTIDO DE VIDEO TRANSCEPTOR UTP A COAXIAL ALTA RESOLUCION MAXIMA ELIMINACION DE RUIDO. | 61306.94
I060601000 | 1 | ALCOHOLIMETRO ESTANDAR ALCOHOLIMETRO COLOR NEGRO ESTANDAR DAREGER ALCOTEST 6810 | 20758.2
I060601000 | 2 | ALCOHOLIMETRO ESTANDAR ALCOHOLIMETRO COLOR NEGRO ESTANDAR DAREGER ALCOTEST 6810 | 20758.2
I060601000 | 3 | ALCOHOLIMETRO ESTANDAR ALCOHOLIMETRO COLOR NEGRO ESTANDAR DAREGER ALCOTEST 6810 | 20758.2
I060601000 | 4 | ALCOHOLIMETRO ESTANDAR ALCOHOLIMETRO COLOR NEGRO ESTANDAR DAREGER ALCOTEST 6810 | 20758.2
I450400120 | 3063 | ESCRITORIO ESCRITORIO METALICO CON CUBIERTA DE MELAMINA FABRICADO EN LAMINA CAL 24 1.20 X .75 CON DOS CAJONES EN UN EXTREMO COLOR BEIGE | 2969.6
I450600084 | 622 | CONGELADOR CONGELADOR PARA REFRIGERANTES 10FT3 COFRE CON TAPA SOLIDA CON AISLAMIENTO ECOLOGICO A BASE DE CICLOPENTANO DESAGUE INTERIOR EVAPORADOR ESTATICO Y CONDENSADOR DINAMICO COLOR BLANCO ALTO 86.4 X 106.7 X FONDO 67.10 | 9442.4
I480800016 | 113 | AUTOMOVIL SEDAN 4 PUERTAS AUTOMOVIL SEDAN CUATRO PUERTAS COLOR BLANCO MARCA TOYOTA MODELO 2014 YARIS SEDAN PREMIUM AT SERIE DE MOTOR 1NZ-E705276 | 199900
I060200028 | 312 | AMALGAMADOR AMALGAMADOR | 7540
I180000148 | 1201 | NO-BREAK NO-BREAK COLOR NEGRO | 2992.8
I180000066 | 1409 | MINICOMPUTADORA MICROCOMPUTADORA PORTATIL COLOR NEGRA | 25810
I450400120 | 3064 | ESCRITORIO ESCRITORIO DE METAL | 3294.98
I450400120 | 3065 | ESCRITORIO ESCRITORIO DE METAL | 3294.98
I450400258 | 1408 | MODULO DESARMABLE MODULO DESARMABLE | 4802.4
I090000216 | 2517 | ESTUCHE DIAGNOSTICO (JGO. DE) ESTUCHE DE DIAGNOSTICO | 11291.44
I090000216 | 2518 | ESTUCHE DIAGNOSTICO (JGO. DE) ESTUCHE DE DIAGNOSTICO | 11291.44
I090000216 | 2519 | ESTUCHE DIAGNOSTICO (JGO. DE) ESTUCHE DE DIAGNOSTICO | 11291.44
I090000238 | 184 | GABINETE INSTRUMENTAL QUIRURGICO GABINETE INSTRUMENTAL QUIRURGICO | 12419.54
I360000072 | 9 | SIMULADOR DE EFECTOS DE ALCOHOL (LENTES) FATAL VISSION NEGRO GOGGLE-CLEAR LENTES TIPO GOOGLE TRANSPARENTE | 2842
I360000072 | 10 | SIMULADOR DE EFECTOS DE ALCOHOL (LENTES) FATAL VISSION NEGRO GOGGLE-CLEAR LENTES TIPO GOOGLE TRANSPARENTE | 2842
I360000072 | 1 | SIMULADOR DE EFECTOS DE ALCOHOL (LENTES) FATAL VISSION NEGRO GOGGLE-CLEAR LENTES TIPO GOOGLE TRANSPARENTE | 2842
I360000072 | 2 | SIMULADOR DE EFECTOS DE ALCOHOL (LENTES) FATAL VISSION NEGRO GOGGLE-CLEAR LENTES TIPO GOOGLE TRANSPARENTE | 2842
I360000072 | 3 | SIMULADOR DE EFECTOS DE ALCOHOL (LENTES) FATAL VISSION NEGRO GOGGLE-CLEAR LENTES TIPO GOOGLE TRANSPARENTE | 2842
I360000072 | 4 | SIMULADOR DE EFECTOS DE ALCOHOL (LENTES) FATAL VISSION NEGRO GOGGLE-CLEAR LENTES TIPO GOOGLE TRANSPARENTE | 2842
I360000072 | 5 | SIMULADOR DE EFECTOS DE ALCOHOL (LENTES) FATAL VISSION NEGRO GOGGLE-CLEAR LENTES TIPO GOOGLE TRANSPARENTE | 2842
I360000072 | 6 | SIMULADOR DE EFECTOS DE ALCOHOL (LENTES) FATAL VISSION NEGRO GOGGLE-CLEAR LENTES TIPO GOOGLE TRANSPARENTE | 2842
I360000072 | 7 | SIMULADOR DE EFECTOS DE ALCOHOL (LENTES) FATAL VISSION NEGRO GOGGLE-CLEAR LENTES TIPO GOOGLE TRANSPARENTE | 2842
I360000072 | 8 | SIMULADOR DE EFECTOS DE ALCOHOL (LENTES) FATAL VISSION NEGRO GOGGLE-CLEAR LENTES TIPO GOOGLE TRANSPARENTE | 2842
I180000162 | 2338 | IMPRESORA LASSER IMPRESORA LASER HASTA 25 PPM CICLO DE TRABAJO HASTA 8000 PAGINAS MENSUALES | 6774.4
I090958634 | 23 | PROCESADOR AUTOMATICO PARA RX PARA RADIOLOGIA PROCESADOR AUTOMATICO PARA RX PARA RADIOLOGIA COLOR BLANCO | 267520.86
I090000384 | 412 | REFRIGERADOR LABORATORIO REFRIGERADOR | 44080
I060200459 | 1 | TRANSDUCTOR DE FRECUENCIA CARDIACA TRANSDUCTOR DE PRECUENCIA CARDIACA COLOR GRIS | 32023.64
I090000312 | 2094 | MESA EXPLORACION MESA DE EXPLORACION COLOR BEIGE CON GABINETE FABRICADO EN LAMINA CALIBRE 22 ACABADO EN COLOR BEIGE BASE CON COLCHON FORRADO EN TAPIZ FORRADO EN VINIL COLOR CAFE CON PIERNERAS DE PLASTICO CON DOS PUERTAS ABATIBLES CON JALADERA EMBUTIDA | 4176
I090000312 | 2089 | MESA EXPLORACION MESA DE EXPLORACION COLOR BEIGE CON GABINETE FABRICADO EN LAMINA CALIBRE 22 ACABADO EN COLOR BEIGE BASE CON COLCHON FORRADO EN TAPIZ FORRADO EN VINIL COLOR CAFE CON PIERNERAS DE PLASTICO CON DOS PUERTAS ABATIBLES CON JALADERA EMBUTIDA | 4176
I090000312 | 2091 | MESA EXPLORACION MESA DE EXPLORACION COLOR BEIGE CON GABINETE FABRICADO EN LAMINA CALIBRE 22 ACABADO EN COLOR BEIGE BASE CON COLCHON FORRADO EN TAPIZ FORRADO EN VINIL COLOR CAFE CON PIERNERAS DE PLASTICO CON DOS PUERTAS ABATIBLES CON JALADERA EMBUTIDA | 4176
I090000312 | 2067 | MESA EXPLORACION MESA DE EXPLORACION COLOR BEIGE CON GABINETE FABRICADO EN LAMINA CALIBRE 22 ACABADO EN COLOR BEIGE BASE CON COLCHON FORRADO EN TAPIZ FORRADO EN VINIL COLOR CAFE CON PIERNERAS DE PLASTICO CON DOS PUERTAS ABATIBLES CON JALADERA EMBUTIDA | 4176
I090000312 | 2084 | MESA EXPLORACION MESA DE EXPLORACION COLOR BEIGE CON GABINETE FABRICADO EN LAMINA CALIBRE 22 ACABADO EN COLOR BEIGE BASE CON COLCHON FORRADO EN TAPIZ FORRADO EN VINIL COLOR CAFE CON PIERNERAS DE PLASTICO CON DOS PUERTAS ABATIBLES CON JALADERA EMBUTIDA | 4176
I090000312 | 2090 | MESA EXPLORACION MESA DE EXPLORACION COLOR BEIGE CON GABINETE FABRICADO EN LAMINA CALIBRE 22 ACABADO EN COLOR BEIGE BASE CON COLCHON FORRADO EN TAPIZ FORRADO EN VINIL COLOR CAFE CON PIERNERAS DE PLASTICO CON DOS PUERTAS ABATIBLES CON JALADERA EMBUTIDA | 4176
I090000312 | 2078 | MESA EXPLORACION MESA DE EXPLORACION COLOR BEIGE CON GABINETE FABRICADO EN LAMINA CALIBRE 22 ACABADO EN COLOR BEIGE BASE CON COLCHON FORRADO EN TAPIZ FORRADO EN VINIL COLOR CAFE CON PIERNERAS DE PLASTICO CON DOS PUERTAS ABATIBLES CON JALADERA EMBUTIDA | 4176
I090000312 | 2105 | MESA EXPLORACION MESA DE EXPLORACION COLOR BEIGE CON GABINETE FABRICADO EN LAMINA CALIBRE 22 ACABADO EN COLOR BEIGE BASE CON COLCHON FORRADO EN TAPIZ FORRADO EN VINIL COLOR CAFE CON PIERNERAS DE PLASTICO CON DOS PUERTAS ABATIBLES CON JALADERA EMBUTIDA | 4176
I090000312 | 2095 | MESA EXPLORACION MESA DE EXPLORACION COLOR BEIGE CON GABINETE FABRICADO EN LAMINA CALIBRE 22 ACABADO EN COLOR BEIGE BASE CON COLCHON FORRADO EN TAPIZ FORRADO EN VINIL COLOR CAFE CON PIERNERAS DE PLASTICO CON DOS PUERTAS ABATIBLES CON JALADERA EMBUTIDA | 4176
I090000312 | 2101 | MESA EXPLORACION MESA DE EXPLORACION COLOR BEIGE CON GABINETE FABRICADO EN LAMINA CALIBRE 22 ACABADO EN COLOR BEIGE BASE CON COLCHON FORRADO EN TAPIZ FORRADO EN VINIL COLOR CAFE CON PIERNERAS DE PLASTICO CON DOS PUERTAS ABATIBLES CON JALADERA EMBUTIDA | 4176
I090000312 | 2103 | MESA EXPLORACION MESA DE EXPLORACION COLOR BEIGE CON GABINETE FABRICADO EN LAMINA CALIBRE 22 ACABADO EN COLOR BEIGE BASE CON COLCHON FORRADO EN TAPIZ FORRADO EN VINIL COLOR CAFE CON PIERNERAS DE PLASTICO CON DOS PUERTAS ABATIBLES CON JALADERA EMBUTIDA | 4176
I090000312 | 2074 | MESA EXPLORACION MESA DE EXPLORACION COLOR BEIGE CON GABINETE FABRICADO EN LAMINA CALIBRE 22 ACABADO EN COLOR BEIGE BASE CON COLCHON FORRADO EN TAPIZ FORRADO EN VINIL COLOR CAFE CON PIERNERAS DE PLASTICO CON DOS PUERTAS ABATIBLES CON JALADERA EMBUTIDA | 4176
I090000312 | 2113 | MESA EXPLORACION MESA DE EXPLORACION COLOR BEIGE CON GABINETE FABRICADO EN LAMINA CALIBRE 22 ACABADO EN COLOR BEIGE BASE CON COLCHON FORRADO EN TAPIZ FORRADO EN VINIL COLOR CAFE CON PIERNERAS DE PLASTICO CON DOS PUERTAS ABATIBLES CON JALADERA EMBUTIDA | 4176
I090000312 | 2071 | MESA EXPLORACION MESA DE EXPLORACION COLOR BEIGE CON GABINETE FABRICADO EN LAMINA CALIBRE 22 ACABADO EN COLOR BEIGE BASE CON COLCHON FORRADO EN TAPIZ FORRADO EN VINIL COLOR CAFE CON PIERNERAS DE PLASTICO CON DOS PUERTAS ABATIBLES CON JALADERA EMBUTIDA | 4176
I090000312 | 2072 | MESA EXPLORACION MESA DE EXPLORACION COLOR BEIGE CON GABINETE FABRICADO EN LAMINA CALIBRE 22 ACABADO EN COLOR BEIGE BASE CON COLCHON FORRADO EN TAPIZ FORRADO EN VINIL COLOR CAFE CON PIERNERAS DE PLASTICO CON DOS PUERTAS ABATIBLES CON JALADERA EMBUTIDA | 4176
I090000312 | 2114 | MESA EXPLORACION MESA DE EXPLORACION COLOR BEIGE CON GABINETE FABRICADO EN LAMINA CALIBRE 22 ACABADO EN COLOR BEIGE BASE CON COLCHON FORRADO EN TAPIZ FORRADO EN VINIL COLOR CAFE CON PIERNERAS DE PLASTICO CON DOS PUERTAS ABATIBLES CON JALADERA EMBUTIDA | 4176
I090000312 | 2068 | MESA EXPLORACION MESA DE EXPLORACION COLOR BEIGE CON GABINETE FABRICADO EN LAMINA CALIBRE 22 ACABADO EN COLOR BEIGE BASE CON COLCHON FORRADO EN TAPIZ FORRADO EN VINIL COLOR CAFE CON PIERNERAS DE PLASTICO CON DOS PUERTAS ABATIBLES CON JALADERA EMBUTIDA | 4176
I090000312 | 2077 | MESA EXPLORACION MESA DE EXPLORACION COLOR BEIGE CON GABINETE FABRICADO EN LAMINA CALIBRE 22 ACABADO EN COLOR BEIGE BASE CON COLCHON FORRADO EN TAPIZ FORRADO EN VINIL COLOR CAFE CON PIERNERAS DE PLASTICO CON DOS PUERTAS ABATIBLES CON JALADERA EMBUTIDA | 4176
I090000312 | 2086 | MESA EXPLORACION MESA DE EXPLORACION COLOR BEIGE CON GABINETE FABRICADO EN LAMINA CALIBRE 22 ACABADO EN COLOR BEIGE BASE CON COLCHON FORRADO EN TAPIZ FORRADO EN VINIL COLOR CAFE CON PIERNERAS DE PLASTICO CON DOS PUERTAS ABATIBLES CON JALADERA EMBUTIDA | 4176
I090000312 | 2092 | MESA EXPLORACION MESA DE EXPLORACION COLOR BEIGE CON GABINETE FABRICADO EN LAMINA CALIBRE 22 ACABADO EN COLOR BEIGE BASE CON COLCHON FORRADO EN TAPIZ FORRADO EN VINIL COLOR CAFE CON PIERNERAS DE PLASTICO CON DOS PUERTAS ABATIBLES CON JALADERA EMBUTIDA | 4176
I090000312 | 2076 | MESA EXPLORACION MESA DE EXPLORACION COLOR BEIGE CON GABINETE FABRICADO EN LAMINA CALIBRE 22 ACABADO EN COLOR BEIGE BASE CON COLCHON FORRADO EN TAPIZ FORRADO EN VINIL COLOR CAFE CON PIERNERAS DE PLASTICO CON DOS PUERTAS ABATIBLES CON JALADERA EMBUTIDA | 4176
I090000312 | 2096 | MESA EXPLORACION MESA DE EXPLORACION COLOR BEIGE CON GABINETE FABRICADO EN LAMINA CALIBRE 22 ACABADO EN COLOR BEIGE BASE CON COLCHON FORRADO EN TAPIZ FORRADO EN VINIL COLOR CAFE CON PIERNERAS DE PLASTICO CON DOS PUERTAS ABATIBLES CON JALADERA EMBUTIDA | 4176
I090000312 | 2070 | MESA EXPLORACION MESA DE EXPLORACION COLOR BEIGE CON GABINETE FABRICADO EN LAMINA CALIBRE 22 ACABADO EN COLOR BEIGE BASE CON COLCHON FORRADO EN TAPIZ FORRADO EN VINIL COLOR CAFE CON PIERNERAS DE PLASTICO CON DOS PUERTAS ABATIBLES CON JALADERA EMBUTIDA | 4176
I090000312 | 2104 | MESA EXPLORACION MESA DE EXPLORACION COLOR BEIGE CON GABINETE FABRICADO EN LAMINA CALIBRE 22 ACABADO EN COLOR BEIGE BASE CON COLCHON FORRADO EN TAPIZ FORRADO EN VINIL COLOR CAFE CON PIERNERAS DE PLASTICO CON DOS PUERTAS ABATIBLES CON JALADERA EMBUTIDA | 4176
I090000312 | 2108 | MESA EXPLORACION MESA DE EXPLORACION COLOR BEIGE CON GABINETE FABRICADO EN LAMINA CALIBRE 22 ACABADO EN COLOR BEIGE BASE CON COLCHON FORRADO EN TAPIZ FORRADO EN VINIL COLOR CAFE CON PIERNERAS DE PLASTICO CON DOS PUERTAS ABATIBLES CON JALADERA EMBUTIDA | 4176
I090000312 | 2083 | MESA EXPLORACION MESA DE EXPLORACION COLOR BEIGE CON GABINETE FABRICADO EN LAMINA CALIBRE 22 ACABADO EN COLOR BEIGE BASE CON COLCHON FORRADO EN TAPIZ FORRADO EN VINIL COLOR CAFE CON PIERNERAS DE PLASTICO CON DOS PUERTAS ABATIBLES CON JALADERA EMBUTIDA | 4176
I090000312 | 2088 | MESA EXPLORACION MESA DE EXPLORACION COLOR BEIGE CON GABINETE FABRICADO EN LAMINA CALIBRE 22 ACABADO EN COLOR BEIGE BASE CON COLCHON FORRADO EN TAPIZ FORRADO EN VINIL COLOR CAFE CON PIERNERAS DE PLASTICO CON DOS PUERTAS ABATIBLES CON JALADERA EMBUTIDA | 4176
I090000312 | 2116 | MESA EXPLORACION MESA DE EXPLORACION COLOR BEIGE CON GABINETE FABRICADO EN LAMINA CALIBRE 22 ACABADO EN COLOR BEIGE BASE CON COLCHON FORRADO EN TAPIZ FORRADO EN VINIL COLOR CAFE CON PIERNERAS DE PLASTICO CON DOS PUERTAS ABATIBLES CON JALADERA EMBUTIDA | 4176
I090000312 | 2085 | MESA EXPLORACION MESA DE EXPLORACION COLOR BEIGE CON GABINETE FABRICADO EN LAMINA CALIBRE 22 ACABADO EN COLOR BEIGE BASE CON COLCHON FORRADO EN TAPIZ FORRADO EN VINIL COLOR CAFE CON PIERNERAS DE PLASTICO CON DOS PUERTAS ABATIBLES CON JALADERA EMBUTIDA | 4176
I090000312 | 2073 | MESA EXPLORACION MESA DE EXPLORACION COLOR BEIGE CON GABINETE FABRICADO EN LAMINA CALIBRE 22 ACABADO EN COLOR BEIGE BASE CON COLCHON FORRADO EN TAPIZ FORRADO EN VINIL COLOR CAFE CON PIERNERAS DE PLASTICO CON DOS PUERTAS ABATIBLES CON JALADERA EMBUTIDA | 4176
I090000312 | 2093 | MESA EXPLORACION MESA DE EXPLORACION COLOR BEIGE CON GABINETE FABRICADO EN LAMINA CALIBRE 22 ACABADO EN COLOR BEIGE BASE CON COLCHON FORRADO EN TAPIZ FORRADO EN VINIL COLOR CAFE CON PIERNERAS DE PLASTICO CON DOS PUERTAS ABATIBLES CON JALADERA EMBUTIDA | 4176
I090000312 | 2080 | MESA EXPLORACION MESA DE EXPLORACION COLOR BEIGE CON GABINETE FABRICADO EN LAMINA CALIBRE 22 ACABADO EN COLOR BEIGE BASE CON COLCHON FORRADO EN TAPIZ FORRADO EN VINIL COLOR CAFE CON PIERNERAS DE PLASTICO CON DOS PUERTAS ABATIBLES CON JALADERA EMBUTIDA | 4176
I090000312 | 2102 | MESA EXPLORACION MESA DE EXPLORACION COLOR BEIGE CON GABINETE FABRICADO EN LAMINA CALIBRE 22 ACABADO EN COLOR BEIGE BASE CON COLCHON FORRADO EN TAPIZ FORRADO EN VINIL COLOR CAFE CON PIERNERAS DE PLASTICO CON DOS PUERTAS ABATIBLES CON JALADERA EMBUTIDA | 4176
I090000312 | 2087 | MESA EXPLORACION MESA DE EXPLORACION COLOR BEIGE CON GABINETE FABRICADO EN LAMINA CALIBRE 22 ACABADO EN COLOR BEIGE BASE CON COLCHON FORRADO EN TAPIZ FORRADO EN VINIL COLOR CAFE CON PIERNERAS DE PLASTICO CON DOS PUERTAS ABATIBLES CON JALADERA EMBUTIDA | 4176
I090000312 | 2100 | MESA EXPLORACION MESA DE EXPLORACION COLOR BEIGE CON GABINETE FABRICADO EN LAMINA CALIBRE 22 ACABADO EN COLOR BEIGE BASE CON COLCHON FORRADO EN TAPIZ FORRADO EN VINIL COLOR CAFE CON PIERNERAS DE PLASTICO CON DOS PUERTAS ABATIBLES CON JALADERA EMBUTIDA | 4176
I090000312 | 2110 | MESA EXPLORACION MESA DE EXPLORACION COLOR BEIGE CON GABINETE FABRICADO EN LAMINA CALIBRE 22 ACABADO EN COLOR BEIGE BASE CON COLCHON FORRADO EN TAPIZ FORRADO EN VINIL COLOR CAFE CON PIERNERAS DE PLASTICO CON DOS PUERTAS ABATIBLES CON JALADERA EMBUTIDA | 4176
I090000312 | 2115 | MESA EXPLORACION MESA DE EXPLORACION COLOR BEIGE CON GABINETE FABRICADO EN LAMINA CALIBRE 22 ACABADO EN COLOR BEIGE BASE CON COLCHON FORRADO EN TAPIZ FORRADO EN VINIL COLOR CAFE CON PIERNERAS DE PLASTICO CON DOS PUERTAS ABATIBLES CON JALADERA EMBUTIDA | 4176
I090000312 | 2079 | MESA EXPLORACION MESA DE EXPLORACION COLOR BEIGE CON GABINETE FABRICADO EN LAMINA CALIBRE 22 ACABADO EN COLOR BEIGE BASE CON COLCHON FORRADO EN TAPIZ FORRADO EN VINIL COLOR CAFE CON PIERNERAS DE PLASTICO CON DOS PUERTAS ABATIBLES CON JALADERA EMBUTIDA | 4176
I090000312 | 2081 | MESA EXPLORACION MESA DE EXPLORACION COLOR BEIGE CON GABINETE FABRICADO EN LAMINA CALIBRE 22 ACABADO EN COLOR BEIGE BASE CON COLCHON FORRADO EN TAPIZ FORRADO EN VINIL COLOR CAFE CON PIERNERAS DE PLASTICO CON DOS PUERTAS ABATIBLES CON JALADERA EMBUTIDA | 4176
I090000312 | 2082 | MESA EXPLORACION MESA DE EXPLORACION COLOR BEIGE CON GABINETE FABRICADO EN LAMINA CALIBRE 22 ACABADO EN COLOR BEIGE BASE CON COLCHON FORRADO EN TAPIZ FORRADO EN VINIL COLOR CAFE CON PIERNERAS DE PLASTICO CON DOS PUERTAS ABATIBLES CON JALADERA EMBUTIDA | 4176
I090000312 | 2106 | MESA EXPLORACION MESA DE EXPLORACION COLOR BEIGE CON GABINETE FABRICADO EN LAMINA CALIBRE 22 ACABADO EN COLOR BEIGE BASE CON COLCHON FORRADO EN TAPIZ FORRADO EN VINIL COLOR CAFE CON PIERNERAS DE PLASTICO CON DOS PUERTAS ABATIBLES CON JALADERA EMBUTIDA | 4176
I090000312 | 2098 | MESA EXPLORACION MESA DE EXPLORACION COLOR BEIGE CON GABINETE FABRICADO EN LAMINA CALIBRE 22 ACABADO EN COLOR BEIGE BASE CON COLCHON FORRADO EN TAPIZ FORRADO EN VINIL COLOR CAFE CON PIERNERAS DE PLASTICO CON DOS PUERTAS ABATIBLES CON JALADERA EMBUTIDA | 4176
I090000312 | 2075 | MESA EXPLORACION MESA DE EXPLORACION COLOR BEIGE CON GABINETE FABRICADO EN LAMINA CALIBRE 22 ACABADO EN COLOR BEIGE BASE CON COLCHON FORRADO EN TAPIZ FORRADO EN VINIL COLOR CAFE CON PIERNERAS DE PLASTICO CON DOS PUERTAS ABATIBLES CON JALADERA EMBUTIDA | 4176
I090000312 | 2099 | MESA EXPLORACION MESA DE EXPLORACION COLOR BEIGE CON GABINETE FABRICADO EN LAMINA CALIBRE 22 ACABADO EN COLOR BEIGE BASE CON COLCHON FORRADO EN TAPIZ FORRADO EN VINIL COLOR CAFE CON PIERNERAS DE PLASTICO CON DOS PUERTAS ABATIBLES CON JALADERA EMBUTIDA | 4176
I090000312 | 2107 | MESA EXPLORACION MESA DE EXPLORACION COLOR BEIGE CON GABINETE FABRICADO EN LAMINA CALIBRE 22 ACABADO EN COLOR BEIGE BASE CON COLCHON FORRADO EN TAPIZ FORRADO EN VINIL COLOR CAFE CON PIERNERAS DE PLASTICO CON DOS PUERTAS ABATIBLES CON JALADERA EMBUTIDA | 4176
I090000312 | 2109 | MESA EXPLORACION MESA DE EXPLORACION COLOR BEIGE CON GABINETE FABRICADO EN LAMINA CALIBRE 22 ACABADO EN COLOR BEIGE BASE CON COLCHON FORRADO EN TAPIZ FORRADO EN VINIL COLOR CAFE CON PIERNERAS DE PLASTICO CON DOS PUERTAS ABATIBLES CON JALADERA EMBUTIDA | 4176
I090000312 | 2111 | MESA EXPLORACION MESA DE EXPLORACION COLOR BEIGE CON GABINETE FABRICADO EN LAMINA CALIBRE 22 ACABADO EN COLOR BEIGE BASE CON COLCHON FORRADO EN TAPIZ FORRADO EN VINIL COLOR CAFE CON PIERNERAS DE PLASTICO CON DOS PUERTAS ABATIBLES CON JALADERA EMBUTIDA | 4176
I090000312 | 2112 | MESA EXPLORACION MESA DE EXPLORACION COLOR BEIGE CON GABINETE FABRICADO EN LAMINA CALIBRE 22 ACABADO EN COLOR BEIGE BASE CON COLCHON FORRADO EN TAPIZ FORRADO EN VINIL COLOR CAFE CON PIERNERAS DE PLASTICO CON DOS PUERTAS ABATIBLES CON JALADERA EMBUTIDA | 4176
I450400146 | 599 | GABINETE UNIVERSAL GABINETE UNIVERSAL COLOR BEIGE | 4593.6
I450400146 | 598 | GABINETE UNIVERSAL GABINETE UNIVERSAL COLOR BEIGE | 4593.6
I450400146 | 600 | GABINETE UNIVERSAL GABINETE UNIVERSAL COLOR BEIGE | 4593.6
I450400120 | 3086 | ESCRITORIO ESCRITORIO DE 1.50 X .60 X .75 M ACABADO MELAMINICO IMPORTADO TIPO ECHAPADO PEDESTAL CAJONERO CON DOS CAJONES PAPELEROS Y 1 PARA ARCHIVO TAMANO OFICIO CANTO REGIDO ANTIMPACTO CORREDERAS CON EXTENSION REFORZADAS EN TODOS LOS CAJONES CON BASE PARA CPU Y NIVELADORES COLOR CAFE | 4547.2
I450400120 | 3087 | ESCRITORIO ESCRITORIO DE 1.50 X .60 X .75 M ACABADO MELAMINICO IMPORTADO TIPO ECHAPADO PEDESTAL CAJONERO CON DOS CAJONES PAPELEROS Y 1 PARA ARCHIVO TAMANO OFICIO CANTO REGIDO ANTIMPACTO CORREDERAS CON EXTENSION REFORZADAS EN TODOS LOS CAJONES CON BASE PARA CPU Y NIVELADORES COLOR CAFE | 4547.2
I450400026 | 5179 | BANCA BANCA TANDEM COLOR CROMADO BANCA TRAFFIC DE 3 PLAZAS FABRICADO EN ACERO CON DESCANSABRAZOS FINALES ACABADO CROMADO DE ALTO BRILLO RESPALDO ALTO DE UNA SOLA PIEZA MICRFERFORADO EN ACERO DE CALIBRE 14 ASIENTO Y RESPALDO DE UNA SOLA PIEZA DE .52 X .91 M CON GUARDASLATERALES ACOSTILLADAS SOPORTE LUMBAR DOBLE ANGULADO | 5104
I450400120 | 3085 | ESCRITORIO ESCRITORIO DE 1.50 X .60 X .75 M ACABADO MELAMINICO IMPORTADO TIPO ECHAPADO PEDESTAL CAJONERO CON DOS CAJONES PAPELEROS Y 1 PARA ARCHIVO TAMANO OFICIO CANTO REGIDO ANTIMPACTO CORREDERAS CON EXTENSION REFORZADAS EN TODOS LOS CAJONES CON BASE PARA CPU Y NIVELADORES COLOR CAFE | 4547.2
I450400026 | 5191 | BANCA BANCA TANDEM COLOR CROMADO BANCA TRAFFIC DE 3 PLAZAS FABRICADO EN ACERO CON DESCANSABRAZOS FINALES ACABADO CROMADO DE ALTO BRILLO RESPALDO ALTO DE UNA SOLA PIEZA MICRFERFORADO EN ACERO DE CALIBRE 14 ASIENTO Y RESPALDO DE UNA SOLA PIEZA DE .52 X .91 M CON GUARDASLATERALES ACOSTILLADAS SOPORTE LUMBAR DOBLE ANGULADO | 5104
I450400120 | 3097 | ESCRITORIO ESCRITORIO DE 1.50 X .60 X .75 M ACABADO MELAMINICO IMPORTADO TIPO ECHAPADO PEDESTAL CAJONERO CON DOS CAJONES PAPELEROS Y 1 PARA ARCHIVO TAMANO OFICIO CANTO REGIDO ANTIMPACTO CORREDERAS CON EXTENSION REFORZADAS EN TODOS LOS CAJONES CON BASE PARA CPU Y NIVELADORES COLOR CAFE | 4547.2
I450400026 | 5184 | BANCA BANCA TANDEM COLOR CROMADO BANCA TRAFFIC DE 3 PLAZAS FABRICADO EN ACERO CON DESCANSABRAZOS FINALES ACABADO CROMADO DE ALTO BRILLO RESPALDO ALTO DE UNA SOLA PIEZA MICRFERFORADO EN ACERO DE CALIBRE 14 ASIENTO Y RESPALDO DE UNA SOLA PIEZA DE .52 X .91 M CON GUARDASLATERALES ACOSTILLADAS SOPORTE LUMBAR DOBLE ANGULADO | 5104
I450400026 | 5177 | BANCA BANCA TANDEM COLOR CROMADO BANCA TRAFFIC DE 3 PLAZAS FABRICADO EN ACERO CON DESCANSABRAZOS FINALES ACABADO CROMADO DE ALTO BRILLO RESPALDO ALTO DE UNA SOLA PIEZA MICRFERFORADO EN ACERO DE CALIBRE 14 ASIENTO Y RESPALDO DE UNA SOLA PIEZA DE .52 X .91 M CON GUARDASLATERALES ACOSTILLADAS SOPORTE LUMBAR DOBLE ANGULADO | 5104
I450400026 | 5178 | BANCA BANCA TANDEM COLOR CROMADO BANCA TRAFFIC DE 3 PLAZAS FABRICADO EN ACERO CON DESCANSABRAZOS FINALES ACABADO CROMADO DE ALTO BRILLO RESPALDO ALTO DE UNA SOLA PIEZA MICRFERFORADO EN ACERO DE CALIBRE 14 ASIENTO Y RESPALDO DE UNA SOLA PIEZA DE .52 X .91 M CON GUARDASLATERALES ACOSTILLADAS SOPORTE LUMBAR DOBLE ANGULADO | 5104
I450400026 | 5180 | BANCA BANCA TANDEM COLOR CROMADO BANCA TRAFFIC DE 3 PLAZAS FABRICADO EN ACERO CON DESCANSABRAZOS FINALES ACABADO CROMADO DE ALTO BRILLO RESPALDO ALTO DE UNA SOLA PIEZA MICRFERFORADO EN ACERO DE CALIBRE 14 ASIENTO Y RESPALDO DE UNA SOLA PIEZA DE .52 X .91 M CON GUARDASLATERALES ACOSTILLADAS SOPORTE LUMBAR DOBLE ANGULADO | 5104
I450400026 | 5181 | BANCA BANCA TANDEM COLOR CROMADO BANCA TRAFFIC DE 3 PLAZAS FABRICADO EN ACERO CON DESCANSABRAZOS FINALES ACABADO CROMADO DE ALTO BRILLO RESPALDO ALTO DE UNA SOLA PIEZA MICRFERFORADO EN ACERO DE CALIBRE 14 ASIENTO Y RESPALDO DE UNA SOLA PIEZA DE .52 X .91 M CON GUARDASLATERALES ACOSTILLADAS SOPORTE LUMBAR DOBLE ANGULADO | 5104
I450400026 | 5182 | BANCA BANCA TANDEM COLOR CROMADO BANCA TRAFFIC DE 3 PLAZAS FABRICADO EN ACERO CON DESCANSABRAZOS FINALES ACABADO CROMADO DE ALTO BRILLO RESPALDO ALTO DE UNA SOLA PIEZA MICRFERFORADO EN ACERO DE CALIBRE 14 ASIENTO Y RESPALDO DE UNA SOLA PIEZA DE .52 X .91 M CON GUARDASLATERALES ACOSTILLADAS SOPORTE LUMBAR DOBLE ANGULADO | 5104
I450400026 | 5183 | BANCA BANCA TANDEM COLOR CROMADO BANCA TRAFFIC DE 3 PLAZAS FABRICADO EN ACERO CON DESCANSABRAZOS FINALES ACABADO CROMADO DE ALTO BRILLO RESPALDO ALTO DE UNA SOLA PIEZA MICRFERFORADO EN ACERO DE CALIBRE 14 ASIENTO Y RESPALDO DE UNA SOLA PIEZA DE .52 X .91 M CON GUARDASLATERALES ACOSTILLADAS SOPORTE LUMBAR DOBLE ANGULADO | 5104
I450400026 | 5185 | BANCA BANCA TANDEM COLOR CROMADO BANCA TRAFFIC DE 3 PLAZAS FABRICADO EN ACERO CON DESCANSABRAZOS FINALES ACABADO CROMADO DE ALTO BRILLO RESPALDO ALTO DE UNA SOLA PIEZA MICRFERFORADO EN ACERO DE CALIBRE 14 ASIENTO Y RESPALDO DE UNA SOLA PIEZA DE .52 X .91 M CON GUARDASLATERALES ACOSTILLADAS SOPORTE LUMBAR DOBLE ANGULADO | 5104
I450400026 | 5157 | BANCA BANCA TANDEM COLOR CROMADO BANCA TRAFFIC DE 3 PLAZAS FABRICADO EN ACERO CON DESCANSABRAZOS FINALES ACABADO CROMADO DE ALTO BRILLO RESPALDO ALTO DE UNA SOLA PIEZA MICRFERFORADO EN ACERO DE CALIBRE 14 ASIENTO Y RESPALDO DE UNA SOLA PIEZA DE .52 X .91 M CON GUARDASLATERALES ACOSTILLADAS SOPORTE LUMBAR DOBLE ANGULADO | 5104
I450400026 | 5158 | BANCA BANCA TANDEM COLOR CROMADO BANCA TRAFFIC DE 3 PLAZAS FABRICADO EN ACERO CON DESCANSABRAZOS FINALES ACABADO CROMADO DE ALTO BRILLO RESPALDO ALTO DE UNA SOLA PIEZA MICRFERFORADO EN ACERO DE CALIBRE 14 ASIENTO Y RESPALDO DE UNA SOLA PIEZA DE .52 X .91 M CON GUARDASLATERALES ACOSTILLADAS SOPORTE LUMBAR DOBLE ANGULADO | 5104
I450400026 | 5159 | BANCA BANCA TANDEM COLOR CROMADO BANCA TRAFFIC DE 3 PLAZAS FABRICADO EN ACERO CON DESCANSABRAZOS FINALES ACABADO CROMADO DE ALTO BRILLO RESPALDO ALTO DE UNA SOLA PIEZA MICRFERFORADO EN ACERO DE CALIBRE 14 ASIENTO Y RESPALDO DE UNA SOLA PIEZA DE .52 X .91 M CON GUARDASLATERALES ACOSTILLADAS SOPORTE LUMBAR DOBLE ANGULADO | 5104
I450400026 | 5160 | BANCA BANCA TANDEM COLOR CROMADO BANCA TRAFFIC DE 3 PLAZAS FABRICADO EN ACERO CON DESCANSABRAZOS FINALES ACABADO CROMADO DE ALTO BRILLO RESPALDO ALTO DE UNA SOLA PIEZA MICRFERFORADO EN ACERO DE CALIBRE 14 ASIENTO Y RESPALDO DE UNA SOLA PIEZA DE .52 X .91 M CON GUARDASLATERALES ACOSTILLADAS SOPORTE LUMBAR DOBLE ANGULADO | 5104
I450400026 | 5161 | BANCA BANCA TANDEM COLOR CROMADO BANCA TRAFFIC DE 3 PLAZAS FABRICADO EN ACERO CON DESCANSABRAZOS FINALES ACABADO CROMADO DE ALTO BRILLO RESPALDO ALTO DE UNA SOLA PIEZA MICRFERFORADO EN ACERO DE CALIBRE 14 ASIENTO Y RESPALDO DE UNA SOLA PIEZA DE .52 X .91 M CON GUARDASLATERALES ACOSTILLADAS SOPORTE LUMBAR DOBLE ANGULADO | 5104
I450400026 | 5162 | BANCA BANCA TANDEM COLOR CROMADO BANCA TRAFFIC DE 3 PLAZAS FABRICADO EN ACERO CON DESCANSABRAZOS FINALES ACABADO CROMADO DE ALTO BRILLO RESPALDO ALTO DE UNA SOLA PIEZA MICRFERFORADO EN ACERO DE CALIBRE 14 ASIENTO Y RESPALDO DE UNA SOLA PIEZA DE .52 X .91 M CON GUARDASLATERALES ACOSTILLADAS SOPORTE LUMBAR DOBLE ANGULADO | 5104
I450400026 | 5163 | BANCA BANCA TANDEM COLOR CROMADO BANCA TRAFFIC DE 3 PLAZAS FABRICADO EN ACERO CON DESCANSABRAZOS FINALES ACABADO CROMADO DE ALTO BRILLO RESPALDO ALTO DE UNA SOLA PIEZA MICRFERFORADO EN ACERO DE CALIBRE 14 ASIENTO Y RESPALDO DE UNA SOLA PIEZA DE .52 X .91 M CON GUARDASLATERALES ACOSTILLADAS SOPORTE LUMBAR DOBLE ANGULADO | 5104
I450400026 | 5164 | BANCA BANCA TANDEM COLOR CROMADO BANCA TRAFFIC DE 3 PLAZAS FABRICADO EN ACERO CON DESCANSABRAZOS FINALES ACABADO CROMADO DE ALTO BRILLO RESPALDO ALTO DE UNA SOLA PIEZA MICRFERFORADO EN ACERO DE CALIBRE 14 ASIENTO Y RESPALDO DE UNA SOLA PIEZA DE .52 X .91 M CON GUARDASLATERALES ACOSTILLADAS SOPORTE LUMBAR DOBLE ANGULADO | 5104
I450400026 | 5165 | BANCA BANCA TANDEM COLOR CROMADO BANCA TRAFFIC DE 3 PLAZAS FABRICADO EN ACERO CON DESCANSABRAZOS FINALES ACABADO CROMADO DE ALTO BRILLO RESPALDO ALTO DE UNA SOLA PIEZA MICRFERFORADO EN ACERO DE CALIBRE 14 ASIENTO Y RESPALDO DE UNA SOLA PIEZA DE .52 X .91 M CON GUARDASLATERALES ACOSTILLADAS SOPORTE LUMBAR DOBLE ANGULADO | 5104
I450400026 | 5166 | BANCA BANCA TANDEM COLOR CROMADO BANCA TRAFFIC DE 3 PLAZAS FABRICADO EN ACERO CON DESCANSABRAZOS FINALES ACABADO CROMADO DE ALTO BRILLO RESPALDO ALTO DE UNA SOLA PIEZA MICRFERFORADO EN ACERO DE CALIBRE 14 ASIENTO Y RESPALDO DE UNA SOLA PIEZA DE .52 X .91 M CON GUARDASLATERALES ACOSTILLADAS SOPORTE LUMBAR DOBLE ANGULADO | 5104
I450400120 | 3090 | ESCRITORIO ESCRITORIO DE 1.50 X .60 X .75 M ACABADO MELAMINICO IMPORTADO TIPO ECHAPADO PEDESTAL CAJONERO CON DOS CAJONES PAPELEROS Y 1 PARA ARCHIVO TAMANO OFICIO CANTO REGIDO ANTIMPACTO CORREDERAS CON EXTENSION REFORZADAS EN TODOS LOS CAJONES CON BASE PARA CPU Y NIVELADORES COLOR CAFE | 4547.2
I450400026 | 5167 | BANCA BANCA TANDEM COLOR CROMADO BANCA TRAFFIC DE 3 PLAZAS FABRICADO EN ACERO CON DESCANSABRAZOS FINALES ACABADO CROMADO DE ALTO BRILLO RESPALDO ALTO DE UNA SOLA PIEZA MICRFERFORADO EN ACERO DE CALIBRE 14 ASIENTO Y RESPALDO DE UNA SOLA PIEZA DE .52 X .91 M CON GUARDASLATERALES ACOSTILLADAS SOPORTE LUMBAR DOBLE ANGULADO | 5104
I450400026 | 5168 | BANCA BANCA TANDEM COLOR CROMADO BANCA TRAFFIC DE 3 PLAZAS FABRICADO EN ACERO CON DESCANSABRAZOS FINALES ACABADO CROMADO DE ALTO BRILLO RESPALDO ALTO DE UNA SOLA PIEZA MICRFERFORADO EN ACERO DE CALIBRE 14 ASIENTO Y RESPALDO DE UNA SOLA PIEZA DE .52 X .91 M CON GUARDASLATERALES ACOSTILLADAS SOPORTE LUMBAR DOBLE ANGULADO | 5104
I450400026 | 5169 | BANCA BANCA TANDEM COLOR CROMADO BANCA TRAFFIC DE 3 PLAZAS FABRICADO EN ACERO CON DESCANSABRAZOS FINALES ACABADO CROMADO DE ALTO BRILLO RESPALDO ALTO DE UNA SOLA PIEZA MICRFERFORADO EN ACERO DE CALIBRE 14 ASIENTO Y RESPALDO DE UNA SOLA PIEZA DE .52 X .91 M CON GUARDASLATERALES ACOSTILLADAS SOPORTE LUMBAR DOBLE ANGULADO | 5104
I450400026 | 5170 | BANCA BANCA TANDEM COLOR CROMADO BANCA TRAFFIC DE 3 PLAZAS FABRICADO EN ACERO CON DESCANSABRAZOS FINALES ACABADO CROMADO DE ALTO BRILLO RESPALDO ALTO DE UNA SOLA PIEZA MICRFERFORADO EN ACERO DE CALIBRE 14 ASIENTO Y RESPALDO DE UNA SOLA PIEZA DE .52 X .91 M CON GUARDASLATERALES ACOSTILLADAS SOPORTE LUMBAR DOBLE ANGULADO | 5104
I450400026 | 5171 | BANCA BANCA TANDEM COLOR CROMADO BANCA TRAFFIC DE 3 PLAZAS FABRICADO EN ACERO CON DESCANSABRAZOS FINALES ACABADO CROMADO DE ALTO BRILLO RESPALDO ALTO DE UNA SOLA PIEZA MICRFERFORADO EN ACERO DE CALIBRE 14 ASIENTO Y RESPALDO DE UNA SOLA PIEZA DE .52 X .91 M CON GUARDASLATERALES ACOSTILLADAS SOPORTE LUMBAR DOBLE ANGULADO | 5104
I450400026 | 5172 | BANCA BANCA TANDEM COLOR CROMADO BANCA TRAFFIC DE 3 PLAZAS FABRICADO EN ACERO CON DESCANSABRAZOS FINALES ACABADO CROMADO DE ALTO BRILLO RESPALDO ALTO DE UNA SOLA PIEZA MICRFERFORADO EN ACERO DE CALIBRE 14 ASIENTO Y RESPALDO DE UNA SOLA PIEZA DE .52 X .91 M CON GUARDASLATERALES ACOSTILLADAS SOPORTE LUMBAR DOBLE ANGULADO | 5104
I450400026 | 5173 | BANCA BANCA TANDEM COLOR CROMADO BANCA TRAFFIC DE 3 PLAZAS FABRICADO EN ACERO CON DESCANSABRAZOS FINALES ACABADO CROMADO DE ALTO BRILLO RESPALDO ALTO DE UNA SOLA PIEZA MICRFERFORADO EN ACERO DE CALIBRE 14 ASIENTO Y RESPALDO DE UNA SOLA PIEZA DE .52 X .91 M CON GUARDASLATERALES ACOSTILLADAS SOPORTE LUMBAR DOBLE ANGULADO | 5104
I450400026 | 5174 | BANCA BANCA TANDEM COLOR CROMADO BANCA TRAFFIC DE 3 PLAZAS FABRICADO EN ACERO CON DESCANSABRAZOS FINALES ACABADO CROMADO DE ALTO BRILLO RESPALDO ALTO DE UNA SOLA PIEZA MICRFERFORADO EN ACERO DE CALIBRE 14 ASIENTO Y RESPALDO DE UNA SOLA PIEZA DE .52 X .91 M CON GUARDASLATERALES ACOSTILLADAS SOPORTE LUMBAR DOBLE ANGULADO | 5104
I450400026 | 5175 | BANCA BANCA TANDEM COLOR CROMADO BANCA TRAFFIC DE 3 PLAZAS FABRICADO EN ACERO CON DESCANSABRAZOS FINALES ACABADO CROMADO DE ALTO BRILLO RESPALDO ALTO DE UNA SOLA PIEZA MICRFERFORADO EN ACERO DE CALIBRE 14 ASIENTO Y RESPALDO DE UNA SOLA PIEZA DE .52 X .91 M CON GUARDASLATERALES ACOSTILLADAS SOPORTE LUMBAR DOBLE ANGULADO | 5104
I450400026 | 5176 | BANCA BANCA TANDEM COLOR CROMADO BANCA TRAFFIC DE 3 PLAZAS FABRICADO EN ACERO CON DESCANSABRAZOS FINALES ACABADO CROMADO DE ALTO BRILLO RESPALDO ALTO DE UNA SOLA PIEZA MICRFERFORADO EN ACERO DE CALIBRE 14 ASIENTO Y RESPALDO DE UNA SOLA PIEZA DE .52 X .91 M CON GUARDASLATERALES ACOSTILLADAS SOPORTE LUMBAR DOBLE ANGULADO | 5104
I450400120 | 3106 | ESCRITORIO ESCRITORIO DE 1.50 X .60 X .75 M ACABADO MELAMINICO IMPORTADO TIPO ECHAPADO PEDESTAL CAJONERO CON DOS CAJONES PAPELEROS Y 1 PARA ARCHIVO TAMANO OFICIO CANTO REGIDO ANTIMPACTO CORREDERAS CON EXTENSION REFORZADAS EN TODOS LOS CAJONES CON BASE PARA CPU Y NIVELADORES COLOR CAFE | 4547.2
I450400026 | 5186 | BANCA BANCA TANDEM COLOR CROMADO BANCA TRAFFIC DE 3 PLAZAS FABRICADO EN ACERO CON DESCANSABRAZOS FINALES ACABADO CROMADO DE ALTO BRILLO RESPALDO ALTO DE UNA SOLA PIEZA MICRFERFORADO EN ACERO DE CALIBRE 14 ASIENTO Y RESPALDO DE UNA SOLA PIEZA DE .52 X .91 M CON GUARDASLATERALES ACOSTILLADAS SOPORTE LUMBAR DOBLE ANGULADO | 5104
I450400026 | 5187 | BANCA BANCA TANDEM COLOR CROMADO BANCA TRAFFIC DE 3 PLAZAS FABRICADO EN ACERO CON DESCANSABRAZOS FINALES ACABADO CROMADO DE ALTO BRILLO RESPALDO ALTO DE UNA SOLA PIEZA MICRFERFORADO EN ACERO DE CALIBRE 14 ASIENTO Y RESPALDO DE UNA SOLA PIEZA DE .52 X .91 M CON GUARDASLATERALES ACOSTILLADAS SOPORTE LUMBAR DOBLE ANGULADO | 5104
I450400026 | 5188 | BANCA BANCA TANDEM COLOR CROMADO BANCA TRAFFIC DE 3 PLAZAS FABRICADO EN ACERO CON DESCANSABRAZOS FINALES ACABADO CROMADO DE ALTO BRILLO RESPALDO ALTO DE UNA SOLA PIEZA MICRFERFORADO EN ACERO DE CALIBRE 14 ASIENTO Y RESPALDO DE UNA SOLA PIEZA DE .52 X .91 M CON GUARDASLATERALES ACOSTILLADAS SOPORTE LUMBAR DOBLE ANGULADO | 5104
I450400026 | 5189 | BANCA BANCA TANDEM COLOR CROMADO BANCA TRAFFIC DE 3 PLAZAS FABRICADO EN ACERO CON DESCANSABRAZOS FINALES ACABADO CROMADO DE ALTO BRILLO RESPALDO ALTO DE UNA SOLA PIEZA MICRFERFORADO EN ACERO DE CALIBRE 14 ASIENTO Y RESPALDO DE UNA SOLA PIEZA DE .52 X .91 M CON GUARDASLATERALES ACOSTILLADAS SOPORTE LUMBAR DOBLE ANGULADO | 5104
I450400026 | 5190 | BANCA BANCA TANDEM COLOR CROMADO BANCA TRAFFIC DE 3 PLAZAS FABRICADO EN ACERO CON DESCANSABRAZOS FINALES ACABADO CROMADO DE ALTO BRILLO RESPALDO ALTO DE UNA SOLA PIEZA MICRFERFORADO EN ACERO DE CALIBRE 14 ASIENTO Y RESPALDO DE UNA SOLA PIEZA DE .52 X .91 M CON GUARDASLATERALES ACOSTILLADAS SOPORTE LUMBAR DOBLE ANGULADO | 5104
I450400026 | 5192 | BANCA BANCA TANDEM COLOR CROMADO BANCA TRAFFIC DE 3 PLAZAS FABRICADO EN ACERO CON DESCANSABRAZOS FINALES ACABADO CROMADO DE ALTO BRILLO RESPALDO ALTO DE UNA SOLA PIEZA MICRFERFORADO EN ACERO DE CALIBRE 14 ASIENTO Y RESPALDO DE UNA SOLA PIEZA DE .52 X .91 M CON GUARDASLATERALES ACOSTILLADAS SOPORTE LUMBAR DOBLE ANGULADO | 5104
I450400026 | 5193 | BANCA BANCA TANDEM COLOR CROMADO BANCA TRAFFIC DE 3 PLAZAS FABRICADO EN ACERO CON DESCANSABRAZOS FINALES ACABADO CROMADO DE ALTO BRILLO RESPALDO ALTO DE UNA SOLA PIEZA MICRFERFORADO EN ACERO DE CALIBRE 14 ASIENTO Y RESPALDO DE UNA SOLA PIEZA DE .52 X .91 M CON GUARDASLATERALES ACOSTILLADAS SOPORTE LUMBAR DOBLE ANGULADO | 5104
I450400026 | 5194 | BANCA BANCA TANDEM COLOR CROMADO BANCA TRAFFIC DE 3 PLAZAS FABRICADO EN ACERO CON DESCANSABRAZOS FINALES ACABADO CROMADO DE ALTO BRILLO RESPALDO ALTO DE UNA SOLA PIEZA MICRFERFORADO EN ACERO DE CALIBRE 14 ASIENTO Y RESPALDO DE UNA SOLA PIEZA DE .52 X .91 M CON GUARDASLATERALES ACOSTILLADAS SOPORTE LUMBAR DOBLE ANGULADO | 5104
I450400026 | 5195 | BANCA BANCA TANDEM COLOR CROMADO BANCA TRAFFIC DE 3 PLAZAS FABRICADO EN ACERO CON DESCANSABRAZOS FINALES ACABADO CROMADO DE ALTO BRILLO RESPALDO ALTO DE UNA SOLA PIEZA MICRFERFORADO EN ACERO DE CALIBRE 14 ASIENTO Y RESPALDO DE UNA SOLA PIEZA DE .52 X .91 M CON GUARDASLATERALES ACOSTILLADAS SOPORTE LUMBAR DOBLE ANGULADO | 5104
I450400026 | 5196 | BANCA BANCA TANDEM COLOR CROMADO BANCA TRAFFIC DE 3 PLAZAS FABRICADO EN ACERO CON DESCANSABRAZOS FINALES ACABADO CROMADO DE ALTO BRILLO RESPALDO ALTO DE UNA SOLA PIEZA MICRFERFORADO EN ACERO DE CALIBRE 14 ASIENTO Y RESPALDO DE UNA SOLA PIEZA DE .52 X .91 M CON GUARDASLATERALES ACOSTILLADAS SOPORTE LUMBAR DOBLE ANGULADO | 5104
I450400026 | 5197 | BANCA BANCA TANDEM COLOR CROMADO BANCA TRAFFIC DE 3 PLAZAS FABRICADO EN ACERO CON DESCANSABRAZOS FINALES ACABADO CROMADO DE ALTO BRILLO RESPALDO ALTO DE UNA SOLA PIEZA MICRFERFORADO EN ACERO DE CALIBRE 14 ASIENTO Y RESPALDO DE UNA SOLA PIEZA DE .52 X .91 M CON GUARDASLATERALES ACOSTILLADAS SOPORTE LUMBAR DOBLE ANGULADO | 5104
I450400026 | 5198 | BANCA BANCA TANDEM COLOR CROMADO BANCA TRAFFIC DE 3 PLAZAS FABRICADO EN ACERO CON DESCANSABRAZOS FINALES ACABADO CROMADO DE ALTO BRILLO RESPALDO ALTO DE UNA SOLA PIEZA MICRFERFORADO EN ACERO DE CALIBRE 14 ASIENTO Y RESPALDO DE UNA SOLA PIEZA DE .52 X .91 M CON GUARDASLATERALES ACOSTILLADAS SOPORTE LUMBAR DOBLE ANGULADO | 5104
I450400026 | 5199 | BANCA BANCA TANDEM COLOR CROMADO BANCA TRAFFIC DE 3 PLAZAS FABRICADO EN ACERO CON DESCANSABRAZOS FINALES ACABADO CROMADO DE ALTO BRILLO RESPALDO ALTO DE UNA SOLA PIEZA MICRFERFORADO EN ACERO DE CALIBRE 14 ASIENTO Y RESPALDO DE UNA SOLA PIEZA DE .52 X .91 M CON GUARDASLATERALES ACOSTILLADAS SOPORTE LUMBAR DOBLE ANGULADO | 5104
I450400026 | 5200 | BANCA BANCA TANDEM COLOR CROMADO BANCA TRAFFIC DE 3 PLAZAS FABRICADO EN ACERO CON DESCANSABRAZOS FINALES ACABADO CROMADO DE ALTO BRILLO RESPALDO ALTO DE UNA SOLA PIEZA MICRFERFORADO EN ACERO DE CALIBRE 14 ASIENTO Y RESPALDO DE UNA SOLA PIEZA DE .52 X .91 M CON GUARDASLATERALES ACOSTILLADAS SOPORTE LUMBAR DOBLE ANGULADO | 5104
I450400026 | 5201 | BANCA BANCA TANDEM COLOR CROMADO BANCA TRAFFIC DE 3 PLAZAS FABRICADO EN ACERO CON DESCANSABRAZOS FINALES ACABADO CROMADO DE ALTO BRILLO RESPALDO ALTO DE UNA SOLA PIEZA MICRFERFORADO EN ACERO DE CALIBRE 14 ASIENTO Y RESPALDO DE UNA SOLA PIEZA DE .52 X .91 M CON GUARDASLATERALES ACOSTILLADAS SOPORTE LUMBAR DOBLE ANGULADO | 5104
I450400026 | 5202 | BANCA BANCA TANDEM COLOR CROMADO BANCA TRAFFIC DE 3 PLAZAS FABRICADO EN ACERO CON DESCANSABRAZOS FINALES ACABADO CROMADO DE ALTO BRILLO RESPALDO ALTO DE UNA SOLA PIEZA MICRFERFORADO EN ACERO DE CALIBRE 14 ASIENTO Y RESPALDO DE UNA SOLA PIEZA DE .52 X .91 M CON GUARDASLATERALES ACOSTILLADAS SOPORTE LUMBAR DOBLE ANGULADO | 5104
I450400026 | 5203 | BANCA BANCA TANDEM COLOR CROMADO BANCA TRAFFIC DE 3 PLAZAS FABRICADO EN ACERO CON DESCANSABRAZOS FINALES ACABADO CROMADO DE ALTO BRILLO RESPALDO ALTO DE UNA SOLA PIEZA MICRFERFORADO EN ACERO DE CALIBRE 14 ASIENTO Y RESPALDO DE UNA SOLA PIEZA DE .52 X .91 M CON GUARDASLATERALES ACOSTILLADAS SOPORTE LUMBAR DOBLE ANGULADO | 5104
I450400026 | 5204 | BANCA BANCA TANDEM COLOR CROMADO BANCA TRAFFIC DE 3 PLAZAS FABRICADO EN ACERO CON DESCANSABRAZOS FINALES ACABADO CROMADO DE ALTO BRILLO RESPALDO ALTO DE UNA SOLA PIEZA MICRFERFORADO EN ACERO DE CALIBRE 14 ASIENTO Y RESPALDO DE UNA SOLA PIEZA DE .52 X .91 M CON GUARDASLATERALES ACOSTILLADAS SOPORTE LUMBAR DOBLE ANGULADO | 5104
I450400026 | 5205 | BANCA BANCA TANDEM COLOR CROMADO BANCA TRAFFIC DE 3 PLAZAS FABRICADO EN ACERO CON DESCANSABRAZOS FINALES ACABADO CROMADO DE ALTO BRILLO RESPALDO ALTO DE UNA SOLA PIEZA MICRFERFORADO EN ACERO DE CALIBRE 14 ASIENTO Y RESPALDO DE UNA SOLA PIEZA DE .52 X .91 M CON GUARDASLATERALES ACOSTILLADAS SOPORTE LUMBAR DOBLE ANGULADO | 5104
I450400120 | 3083 | ESCRITORIO ESCRITORIO DE 1.50 X .60 X .75 M ACABADO MELAMINICO IMPORTADO TIPO ECHAPADO PEDESTAL CAJONERO CON DOS CAJONES PAPELEROS Y 1 PARA ARCHIVO TAMANO OFICIO CANTO REGIDO ANTIMPACTO CORREDERAS CON EXTENSION REFORZADAS EN TODOS LOS CAJONES CON BASE PARA CPU Y NIVELADORES COLOR CAFE | 4547.2
I450400120 | 3088 | ESCRITORIO ESCRITORIO DE 1.50 X .60 X .75 M ACABADO MELAMINICO IMPORTADO TIPO ECHAPADO PEDESTAL CAJONERO CON DOS CAJONES PAPELEROS Y 1 PARA ARCHIVO TAMANO OFICIO CANTO REGIDO ANTIMPACTO CORREDERAS CON EXTENSION REFORZADAS EN TODOS LOS CAJONES CON BASE PARA CPU Y NIVELADORES COLOR CAFE | 4547.2
I450400120 | 3098 | ESCRITORIO ESCRITORIO DE 1.50 X .60 X .75 M ACABADO MELAMINICO IMPORTADO TIPO ECHAPADO PEDESTAL CAJONERO CON DOS CAJONES PAPELEROS Y 1 PARA ARCHIVO TAMANO OFICIO CANTO REGIDO ANTIMPACTO CORREDERAS CON EXTENSION REFORZADAS EN TODOS LOS CAJONES CON BASE PARA CPU Y NIVELADORES COLOR CAFE | 4547.2
I450400120 | 3075 | ESCRITORIO ESCRITORIO DE 1.50 X .60 X .75 M ACABADO MELAMINICO IMPORTADO TIPO ECHAPADO PEDESTAL CAJONERO CON DOS CAJONES PAPELEROS Y 1 PARA ARCHIVO TAMANO OFICIO CANTO REGIDO ANTIMPACTO CORREDERAS CON EXTENSION REFORZADAS EN TODOS LOS CAJONES CON BASE PARA CPU Y NIVELADORES COLOR CAFE | 4547.2
I450400120 | 3069 | ESCRITORIO ESCRITORIO DE 1.50 X .60 X .75 M ACABADO MELAMINICO IMPORTADO TIPO ECHAPADO PEDESTAL CAJONERO CON DOS CAJONES PAPELEROS Y 1 PARA ARCHIVO TAMANO OFICIO CANTO REGIDO ANTIMPACTO CORREDERAS CON EXTENSION REFORZADAS EN TODOS LOS CAJONES CON BASE PARA CPU Y NIVELADORES COLOR CAFE | 4547.2
I450400120 | 3115 | ESCRITORIO ESCRITORIO DE 1.50 X .60 X .75 M ACABADO MELAMINICO IMPORTADO TIPO ECHAPADO PEDESTAL CAJONERO CON DOS CAJONES PAPELEROS Y 1 PARA ARCHIVO TAMANO OFICIO CANTO REGIDO ANTIMPACTO CORREDERAS CON EXTENSION REFORZADAS EN TODOS LOS CAJONES CON BASE PARA CPU Y NIVELADORES COLOR CAFE | 4547.2
I450400120 | 3101 | ESCRITORIO ESCRITORIO DE 1.50 X .60 X .75 M ACABADO MELAMINICO IMPORTADO TIPO ECHAPADO PEDESTAL CAJONERO CON DOS CAJONES PAPELEROS Y 1 PARA ARCHIVO TAMANO OFICIO CANTO REGIDO ANTIMPACTO CORREDERAS CON EXTENSION REFORZADAS EN TODOS LOS CAJONES CON BASE PARA CPU Y NIVELADORES COLOR CAFE | 4547.2
I450400120 | 3112 | ESCRITORIO ESCRITORIO DE 1.50 X .60 X .75 M ACABADO MELAMINICO IMPORTADO TIPO ECHAPADO PEDESTAL CAJONERO CON DOS CAJONES PAPELEROS Y 1 PARA ARCHIVO TAMANO OFICIO CANTO REGIDO ANTIMPACTO CORREDERAS CON EXTENSION REFORZADAS EN TODOS LOS CAJONES CON BASE PARA CPU Y NIVELADORES COLOR CAFE | 4547.2
I450400120 | 3067 | ESCRITORIO ESCRITORIO DE 1.50 X .60 X .75 M ACABADO MELAMINICO IMPORTADO TIPO ECHAPADO PEDESTAL CAJONERO CON DOS CAJONES PAPELEROS Y 1 PARA ARCHIVO TAMANO OFICIO CANTO REGIDO ANTIMPACTO CORREDERAS CON EXTENSION REFORZADAS EN TODOS LOS CAJONES CON BASE PARA CPU Y NIVELADORES COLOR CAFE | 4547.2
I450400120 | 3103 | ESCRITORIO ESCRITORIO DE 1.50 X .60 X .75 M ACABADO MELAMINICO IMPORTADO TIPO ECHAPADO PEDESTAL CAJONERO CON DOS CAJONES PAPELEROS Y 1 PARA ARCHIVO TAMANO OFICIO CANTO REGIDO ANTIMPACTO CORREDERAS CON EXTENSION REFORZADAS EN TODOS LOS CAJONES CON BASE PARA CPU Y NIVELADORES COLOR CAFE | 4547.2
I450400120 | 3072 | ESCRITORIO ESCRITORIO DE 1.50 X .60 X .75 M ACABADO MELAMINICO IMPORTADO TIPO ECHAPADO PEDESTAL CAJONERO CON DOS CAJONES PAPELEROS Y 1 PARA ARCHIVO TAMANO OFICIO CANTO REGIDO ANTIMPACTO CORREDERAS CON EXTENSION REFORZADAS EN TODOS LOS CAJONES CON BASE PARA CPU Y NIVELADORES COLOR CAFE | 4547.2
I450400120 | 3104 | ESCRITORIO ESCRITORIO DE 1.50 X .60 X .75 M ACABADO MELAMINICO IMPORTADO TIPO ECHAPADO PEDESTAL CAJONERO CON DOS CAJONES PAPELEROS Y 1 PARA ARCHIVO TAMANO OFICIO CANTO REGIDO ANTIMPACTO CORREDERAS CON EXTENSION REFORZADAS EN TODOS LOS CAJONES CON BASE PARA CPU Y NIVELADORES COLOR CAFE | 4547.2
I450400120 | 3080 | ESCRITORIO ESCRITORIO DE 1.50 X .60 X .75 M ACABADO MELAMINICO IMPORTADO TIPO ECHAPADO PEDESTAL CAJONERO CON DOS CAJONES PAPELEROS Y 1 PARA ARCHIVO TAMANO OFICIO CANTO REGIDO ANTIMPACTO CORREDERAS CON EXTENSION REFORZADAS EN TODOS LOS CAJONES CON BASE PARA CPU Y NIVELADORES COLOR CAFE | 4547.2
I450400120 | 3077 | ESCRITORIO ESCRITORIO DE 1.50 X .60 X .75 M ACABADO MELAMINICO IMPORTADO TIPO ECHAPADO PEDESTAL CAJONERO CON DOS CAJONES PAPELEROS Y 1 PARA ARCHIVO TAMANO OFICIO CANTO REGIDO ANTIMPACTO CORREDERAS CON EXTENSION REFORZADAS EN TODOS LOS CAJONES CON BASE PARA CPU Y NIVELADORES COLOR CAFE | 4547.2
I450400120 | 3091 | ESCRITORIO ESCRITORIO DE 1.50 X .60 X .75 M ACABADO MELAMINICO IMPORTADO TIPO ECHAPADO PEDESTAL CAJONERO CON DOS CAJONES PAPELEROS Y 1 PARA ARCHIVO TAMANO OFICIO CANTO REGIDO ANTIMPACTO CORREDERAS CON EXTENSION REFORZADAS EN TODOS LOS CAJONES CON BASE PARA CPU Y NIVELADORES COLOR CAFE | 4547.2
I450400120 | 3107 | ESCRITORIO ESCRITORIO DE 1.50 X .60 X .75 M ACABADO MELAMINICO IMPORTADO TIPO ECHAPADO PEDESTAL CAJONERO CON DOS CAJONES PAPELEROS Y 1 PARA ARCHIVO TAMANO OFICIO CANTO REGIDO ANTIMPACTO CORREDERAS CON EXTENSION REFORZADAS EN TODOS LOS CAJONES CON BASE PARA CPU Y NIVELADORES COLOR CAFE | 4547.2
I450400120 | 3089 | ESCRITORIO ESCRITORIO DE 1.50 X .60 X .75 M ACABADO MELAMINICO IMPORTADO TIPO ECHAPADO PEDESTAL CAJONERO CON DOS CAJONES PAPELEROS Y 1 PARA ARCHIVO TAMANO OFICIO CANTO REGIDO ANTIMPACTO CORREDERAS CON EXTENSION REFORZADAS EN TODOS LOS CAJONES CON BASE PARA CPU Y NIVELADORES COLOR CAFE | 4547.2
I450400120 | 3084 | ESCRITORIO ESCRITORIO DE 1.50 X .60 X .75 M ACABADO MELAMINICO IMPORTADO TIPO ECHAPADO PEDESTAL CAJONERO CON DOS CAJONES PAPELEROS Y 1 PARA ARCHIVO TAMANO OFICIO CANTO REGIDO ANTIMPACTO CORREDERAS CON EXTENSION REFORZADAS EN TODOS LOS CAJONES CON BASE PARA CPU Y NIVELADORES COLOR CAFE | 4547.2
I450400120 | 3100 | ESCRITORIO ESCRITORIO DE 1.50 X .60 X .75 M ACABADO MELAMINICO IMPORTADO TIPO ECHAPADO PEDESTAL CAJONERO CON DOS CAJONES PAPELEROS Y 1 PARA ARCHIVO TAMANO OFICIO CANTO REGIDO ANTIMPACTO CORREDERAS CON EXTENSION REFORZADAS EN TODOS LOS CAJONES CON BASE PARA CPU Y NIVELADORES COLOR CAFE | 4547.2
I450400120 | 3105 | ESCRITORIO ESCRITORIO DE 1.50 X .60 X .75 M ACABADO MELAMINICO IMPORTADO TIPO ECHAPADO PEDESTAL CAJONERO CON DOS CAJONES PAPELEROS Y 1 PARA ARCHIVO TAMANO OFICIO CANTO REGIDO ANTIMPACTO CORREDERAS CON EXTENSION REFORZADAS EN TODOS LOS CAJONES CON BASE PARA CPU Y NIVELADORES COLOR CAFE | 4547.2
I450400120 | 3068 | ESCRITORIO ESCRITORIO DE 1.50 X .60 X .75 M ACABADO MELAMINICO IMPORTADO TIPO ECHAPADO PEDESTAL CAJONERO CON DOS CAJONES PAPELEROS Y 1 PARA ARCHIVO TAMANO OFICIO CANTO REGIDO ANTIMPACTO CORREDERAS CON EXTENSION REFORZADAS EN TODOS LOS CAJONES CON BASE PARA CPU Y NIVELADORES COLOR CAFE | 4547.2
I450400120 | 3081 | ESCRITORIO ESCRITORIO DE 1.50 X .60 X .75 M ACABADO MELAMINICO IMPORTADO TIPO ECHAPADO PEDESTAL CAJONERO CON DOS CAJONES PAPELEROS Y 1 PARA ARCHIVO TAMANO OFICIO CANTO REGIDO ANTIMPACTO CORREDERAS CON EXTENSION REFORZADAS EN TODOS LOS CAJONES CON BASE PARA CPU Y NIVELADORES COLOR CAFE | 4547.2
I450400120 | 3082 | ESCRITORIO ESCRITORIO DE 1.50 X .60 X .75 M ACABADO MELAMINICO IMPORTADO TIPO ECHAPADO PEDESTAL CAJONERO CON DOS CAJONES PAPELEROS Y 1 PARA ARCHIVO TAMANO OFICIO CANTO REGIDO ANTIMPACTO CORREDERAS CON EXTENSION REFORZADAS EN TODOS LOS CAJONES CON BASE PARA CPU Y NIVELADORES COLOR CAFE | 4547.2
I450400120 | 3078 | ESCRITORIO ESCRITORIO DE 1.50 X .60 X .75 M ACABADO MELAMINICO IMPORTADO TIPO ECHAPADO PEDESTAL CAJONERO CON DOS CAJONES PAPELEROS Y 1 PARA ARCHIVO TAMANO OFICIO CANTO REGIDO ANTIMPACTO CORREDERAS CON EXTENSION REFORZADAS EN TODOS LOS CAJONES CON BASE PARA CPU Y NIVELADORES COLOR CAFE | 4547.2
I450400120 | 3095 | ESCRITORIO ESCRITORIO DE 1.50 X .60 X .75 M ACABADO MELAMINICO IMPORTADO TIPO ECHAPADO PEDESTAL CAJONERO CON DOS CAJONES PAPELEROS Y 1 PARA ARCHIVO TAMANO OFICIO CANTO REGIDO ANTIMPACTO CORREDERAS CON EXTENSION REFORZADAS EN TODOS LOS CAJONES CON BASE PARA CPU Y NIVELADORES COLOR CAFE | 4547.2
I450400120 | 3096 | ESCRITORIO ESCRITORIO DE 1.50 X .60 X .75 M ACABADO MELAMINICO IMPORTADO TIPO ECHAPADO PEDESTAL CAJONERO CON DOS CAJONES PAPELEROS Y 1 PARA ARCHIVO TAMANO OFICIO CANTO REGIDO ANTIMPACTO CORREDERAS CON EXTENSION REFORZADAS EN TODOS LOS CAJONES CON BASE PARA CPU Y NIVELADORES COLOR CAFE | 4547.2
I450400120 | 3099 | ESCRITORIO ESCRITORIO DE 1.50 X .60 X .75 M ACABADO MELAMINICO IMPORTADO TIPO ECHAPADO PEDESTAL CAJONERO CON DOS CAJONES PAPELEROS Y 1 PARA ARCHIVO TAMANO OFICIO CANTO REGIDO ANTIMPACTO CORREDERAS CON EXTENSION REFORZADAS EN TODOS LOS CAJONES CON BASE PARA CPU Y NIVELADORES COLOR CAFE | 4547.2
I450400120 | 3074 | ESCRITORIO ESCRITORIO DE 1.50 X .60 X .75 M ACABADO MELAMINICO IMPORTADO TIPO ECHAPADO PEDESTAL CAJONERO CON DOS CAJONES PAPELEROS Y 1 PARA ARCHIVO TAMANO OFICIO CANTO REGIDO ANTIMPACTO CORREDERAS CON EXTENSION REFORZADAS EN TODOS LOS CAJONES CON BASE PARA CPU Y NIVELADORES COLOR CAFE | 4547.2
I450400120 | 3076 | ESCRITORIO ESCRITORIO DE 1.50 X .60 X .75 M ACABADO MELAMINICO IMPORTADO TIPO ECHAPADO PEDESTAL CAJONERO CON DOS CAJONES PAPELEROS Y 1 PARA ARCHIVO TAMANO OFICIO CANTO REGIDO ANTIMPACTO CORREDERAS CON EXTENSION REFORZADAS EN TODOS LOS CAJONES CON BASE PARA CPU Y NIVELADORES COLOR CAFE | 4547.2
I450400120 | 3066 | ESCRITORIO ESCRITORIO DE 1.50 X .60 X .75 M ACABADO MELAMINICO IMPORTADO TIPO ECHAPADO PEDESTAL CAJONERO CON DOS CAJONES PAPELEROS Y 1 PARA ARCHIVO TAMANO OFICIO CANTO REGIDO ANTIMPACTO CORREDERAS CON EXTENSION REFORZADAS EN TODOS LOS CAJONES CON BASE PARA CPU Y NIVELADORES COLOR CAFE | 4547.2
I450400120 | 3079 | ESCRITORIO ESCRITORIO DE 1.50 X .60 X .75 M ACABADO MELAMINICO IMPORTADO TIPO ECHAPADO PEDESTAL CAJONERO CON DOS CAJONES PAPELEROS Y 1 PARA ARCHIVO TAMANO OFICIO CANTO REGIDO ANTIMPACTO CORREDERAS CON EXTENSION REFORZADAS EN TODOS LOS CAJONES CON BASE PARA CPU Y NIVELADORES COLOR CAFE | 4547.2
I450400120 | 3094 | ESCRITORIO ESCRITORIO DE 1.50 X .60 X .75 M ACABADO MELAMINICO IMPORTADO TIPO ECHAPADO PEDESTAL CAJONERO CON DOS CAJONES PAPELEROS Y 1 PARA ARCHIVO TAMANO OFICIO CANTO REGIDO ANTIMPACTO CORREDERAS CON EXTENSION REFORZADAS EN TODOS LOS CAJONES CON BASE PARA CPU Y NIVELADORES COLOR CAFE | 4547.2
I450400120 | 3113 | ESCRITORIO ESCRITORIO DE 1.50 X .60 X .75 M ACABADO MELAMINICO IMPORTADO TIPO ECHAPADO PEDESTAL CAJONERO CON DOS CAJONES PAPELEROS Y 1 PARA ARCHIVO TAMANO OFICIO CANTO REGIDO ANTIMPACTO CORREDERAS CON EXTENSION REFORZADAS EN TODOS LOS CAJONES CON BASE PARA CPU Y NIVELADORES COLOR CAFE | 4547.2
I450400120 | 3092 | ESCRITORIO ESCRITORIO DE 1.50 X .60 X .75 M ACABADO MELAMINICO IMPORTADO TIPO ECHAPADO PEDESTAL CAJONERO CON DOS CAJONES PAPELEROS Y 1 PARA ARCHIVO TAMANO OFICIO CANTO REGIDO ANTIMPACTO CORREDERAS CON EXTENSION REFORZADAS EN TODOS LOS CAJONES CON BASE PARA CPU Y NIVELADORES COLOR CAFE | 4547.2
I450400120 | 3093 | ESCRITORIO ESCRITORIO DE 1.50 X .60 X .75 M ACABADO MELAMINICO IMPORTADO TIPO ECHAPADO PEDESTAL CAJONERO CON DOS CAJONES PAPELEROS Y 1 PARA ARCHIVO TAMANO OFICIO CANTO REGIDO ANTIMPACTO CORREDERAS CON EXTENSION REFORZADAS EN TODOS LOS CAJONES CON BASE PARA CPU Y NIVELADORES COLOR CAFE | 4547.2
I450400120 | 3102 | ESCRITORIO ESCRITORIO DE 1.50 X .60 X .75 M ACABADO MELAMINICO IMPORTADO TIPO ECHAPADO PEDESTAL CAJONERO CON DOS CAJONES PAPELEROS Y 1 PARA ARCHIVO TAMANO OFICIO CANTO REGIDO ANTIMPACTO CORREDERAS CON EXTENSION REFORZADAS EN TODOS LOS CAJONES CON BASE PARA CPU Y NIVELADORES COLOR CAFE | 4547.2
I450400120 | 3114 | ESCRITORIO ESCRITORIO DE 1.50 X .60 X .75 M ACABADO MELAMINICO IMPORTADO TIPO ECHAPADO PEDESTAL CAJONERO CON DOS CAJONES PAPELEROS Y 1 PARA ARCHIVO TAMANO OFICIO CANTO REGIDO ANTIMPACTO CORREDERAS CON EXTENSION REFORZADAS EN TODOS LOS CAJONES CON BASE PARA CPU Y NIVELADORES COLOR CAFE | 4547.2
I450400120 | 3073 | ESCRITORIO ESCRITORIO DE 1.50 X .60 X .75 M ACABADO MELAMINICO IMPORTADO TIPO ECHAPADO PEDESTAL CAJONERO CON DOS CAJONES PAPELEROS Y 1 PARA ARCHIVO TAMANO OFICIO CANTO REGIDO ANTIMPACTO CORREDERAS CON EXTENSION REFORZADAS EN TODOS LOS CAJONES CON BASE PARA CPU Y NIVELADORES COLOR CAFE | 4547.2
I450400120 | 3070 | ESCRITORIO ESCRITORIO DE 1.50 X .60 X .75 M ACABADO MELAMINICO IMPORTADO TIPO ECHAPADO PEDESTAL CAJONERO CON DOS CAJONES PAPELEROS Y 1 PARA ARCHIVO TAMANO OFICIO CANTO REGIDO ANTIMPACTO CORREDERAS CON EXTENSION REFORZADAS EN TODOS LOS CAJONES CON BASE PARA CPU Y NIVELADORES COLOR CAFE | 4547.2
I450400120 | 3071 | ESCRITORIO ESCRITORIO DE 1.50 X .60 X .75 M ACABADO MELAMINICO IMPORTADO TIPO ECHAPADO PEDESTAL CAJONERO CON DOS CAJONES PAPELEROS Y 1 PARA ARCHIVO TAMANO OFICIO CANTO REGIDO ANTIMPACTO CORREDERAS CON EXTENSION REFORZADAS EN TODOS LOS CAJONES CON BASE PARA CPU Y NIVELADORES COLOR CAFE | 4547.2
I450400120 | 3108 | ESCRITORIO ESCRITORIO DE 1.50 X .60 X .75 M ACABADO MELAMINICO IMPORTADO TIPO ECHAPADO PEDESTAL CAJONERO CON DOS CAJONES PAPELEROS Y 1 PARA ARCHIVO TAMANO OFICIO CANTO REGIDO ANTIMPACTO CORREDERAS CON EXTENSION REFORZADAS EN TODOS LOS CAJONES CON BASE PARA CPU Y NIVELADORES COLOR CAFE | 4547.2
I450400120 | 3110 | ESCRITORIO ESCRITORIO DE 1.50 X .60 X .75 M ACABADO MELAMINICO IMPORTADO TIPO ECHAPADO PEDESTAL CAJONERO CON DOS CAJONES PAPELEROS Y 1 PARA ARCHIVO TAMANO OFICIO CANTO REGIDO ANTIMPACTO CORREDERAS CON EXTENSION REFORZADAS EN TODOS LOS CAJONES CON BASE PARA CPU Y NIVELADORES COLOR CAFE | 4547.2
I450400120 | 3111 | ESCRITORIO ESCRITORIO DE 1.50 X .60 X .75 M ACABADO MELAMINICO IMPORTADO TIPO ECHAPADO PEDESTAL CAJONERO CON DOS CAJONES PAPELEROS Y 1 PARA ARCHIVO TAMANO OFICIO CANTO REGIDO ANTIMPACTO CORREDERAS CON EXTENSION REFORZADAS EN TODOS LOS CAJONES CON BASE PARA CPU Y NIVELADORES COLOR CAFE | 4547.2
I150200014 | 149 | AMPLIFICADOR DE SONIDO AMPLIFICADOR DE SONIDO COLOR GRIS CAJA ACUSTICA DE 280 W INLUYE TRIPIE STAND PARA BOCINA TIPO TRIPIE SS001 CABLE PARA MICROFONO 3MT | 11545.71
I150200222 | 43 | MICROFONO MICROFONO INALAMBRICO COLOR NEGRO QUE CONSTA DE FUENTE DE ALIMENTACION DE ENTRADA Y SALIDA | 7071.59
I060200366 | 383 | OLLA PRESION OLLA DE PRESION DE 21 LITROS | 3029
I180000220 | 3647 | UNIDAD CENTRAL DE PROCESO (CPU) COMPUTADORA DE ESCRITORIO HP PRO 6305 SFF AMD A8 | 20114.4
I090000216 | 2520 | ESTUCHE DIAGNOSTICO (JGO. DE) ESTUCHE DE DIAGNOSTICO COLOR CROMADO | 9280
I090000216 | 2521 | ESTUCHE DIAGNOSTICO (JGO. DE) ESTUCHE DE DIAGNOSTICO COLOR CROMADO | 9280
I090000216 | 2522 | ESTUCHE DIAGNOSTICO (JGO. DE) ESTUCHE DE DIAGNOSTICO COLOR CROMADO | 9280
I180000244 | 6 | ACCESS POINT ACCES POINT 1 ANO DE GARANTIA | 17980
I180000034 | 757 | IMPRESORA IMPRESORA PARA CREDENCIALES | 90700.4
I450400146 | 601 | GABINETE UNIVERSAL GABINETE UNIVERSAL METALICO PARA BOMBERO INCLUYE 3 PANTALONES 3 CHAQUETONES 3 TIRANTES 3 CASCOS TERMOPLASTICO 3 PARES DE GUANTES 3 PARES DE BOTAS 3 CAPUCHAS 1 HACHA 1 PALA Y 1 BARRETA COLOR ROJO | 69600
I450400146 | 602 | GABINETE UNIVERSAL GABINETE UNIVERSAL METALICO PARA BOMBERO INCLUYE 3 PANTALONES 3 CHAQUETONES 3 TIRANTES 3 CASCOS TERMOPLASTICO 3 PARES DE GUANTES 3 PARES DE BOTAS 3 CAPUCHAS 1 HACHA 1 PALA Y 1 BARRETA COLOR ROJO | 69600
I450400146 | 603 | GABINETE UNIVERSAL GABINETE UNIVERSAL METALICO PARA BOMBERO INCLUYE 3 PANTALONES 3 CHAQUETONES 3 TIRANTES 3 CASCOS TERMOPLASTICO 3 PARES DE GUANTES 3 PARES DE BOTAS 3 CAPUCHAS 1 HACHA 1 PALA Y 1 BARRETA COLOR ROJO | 69600
I450400146 | 604 | GABINETE UNIVERSAL GABINETE UNIVERSAL METALICO PARA BOMBERO INCLUYE 3 PANTALONES 3 CHAQUETONES 3 TIRANTES 3 CASCOS TERMOPLASTICO 3 PARES DE GUANTES 3 PARES DE BOTAS 3 CAPUCHAS 1 HACHA 1 PALA Y 1 BARRETA COLOR ROJO | 69600
I480800016 | 114 | AUTOMOVIL SEDAN 4 PUERTAS AUTOMOVIL SEDAN 4 PUERTAS COLOR PLATA NUM DE MOTOR2ZR-L057627 | 256395.99
I060200282 | 579 | ESTERILIZADOR O AUTOCLAVE ESTERILIZADOR O AUTOCLAVE COLOR BLANCO | 8108.4
I090000308 | 385 | MESA CURACIONES MESA DE INSTRUMENTAL MEDICO TIPO PASTEUR CON CAJON DE ACERO INOXIDABLE CON BARANDAL PERIMETRAL Y RODILLOS PARA DESPLAZAMINETO | 2726
I180000220 | 3648 | UNIDAD CENTRAL DE PROCESO (CPU) CPU COLOR NEGRO UNIDAD CENTRAL DE PROCESO PRO 6305 PRO 6305 PROCESADOR A8-6500B 4.1 GHZ MEMORIA 8 GB DDR3 D.D. 1 TB DVD +TB DVD +R/RW DL VIDEO RADEON HD 8570D WINDOWS 7 PRO | 20416
I450400012 | 1541 | ARCHIVERO ARCHIVERO METALICO COLOR BEIGE DE 4 GAVETAS DE CLOR BEIGE FABRICADO EN LAMINA CALIBRE 22 CORREDERAS DE SUSPENSION EMBAINADA TELESCOPICA DE MAXIMA EXTENCION CERRADURA DE CILINDRO REMOVIBLE Y LLAVE CON BOTON DE SEGURIDAD | 3828
I450400012 | 1542 | ARCHIVERO ARCHIVERO METALICO COLOR BEIGE DE 4 GAVETAS DE CLOR BEIGE FABRICADO EN LAMINA CALIBRE 22 CORREDERAS DE SUSPENSION EMBAINADA TELESCOPICA DE MAXIMA EXTENCION CERRADURA DE CILINDRO REMOVIBLE Y LLAVE CON BOTON DE SEGURIDAD | 3828
I450400120 | 3116 | ESCRITORIO ESCRITORIO METALICO COLOR ARENA CON BASE EN MELAMINICA CALIBRE 24 DE 1.20 X .75 X .75 MTS CON DOS CAJONES EN UN COSTADO CON CERRADURA GENERAL ACABADO EN PINTURA HORNEADA | 3712
I450400120 | 3117 | ESCRITORIO ESCRITORIO METALICO COLOR ARENA CON BASE EN MELAMINICA CALIBRE 24 DE 1.20 X .75 X .75 MTS CON DOS CAJONES EN UN COSTADO CON CERRADURA GENERAL ACABADO EN PINTURA HORNEADA | 3712
I450400146 | 605 | GABINETE UNIVERSAL GABINETE UNIVERSAL COLOR ARENA METALICO CON ENTREPANOS FIJOS Y DOS PUERTAS ABATIBLES CON CERRADURA GENERAL EN ACABADO DE PINTURA EPOXICA HORNEADA COLOR ARENA | 3596
I450400228 | 1127 | MESA MESA DE TRABAJO FIJA DE ACERO INOXIDABLE DE 1.20 X .60 MTS | 5684
I090000024 | 31 | APARATOS PARA ANESTESIA MAQUINA DE ANESTESIA | 1299896
I090000024 | 32 | APARATOS PARA ANESTESIA MAQUINA DE ANESTESIA | 1299896
I480800014 | 177 | AUTOMOVIL SEDAN VEHICULO ZUSUKI MODELO ZUSUKI GA MANUAL 2015 COLOR BLANCO COMBUSTIBLE:GASOLINA CILINDRADA 1372 CC POTENCIA 100/6000 HP/RPM CILINROS 4 EN LINEA VALVULAS 16 ALINEACION INYECCION ELECTRONICA MULTIPUNTO. RENDIMIENTO EN CIUDAD 14.2 KM/L RENDIMIENTO EN RUTA 21.2 KM/L. RENDIMIENTO MIXTO 18.1 KM/L. MOTOR TRACCION DELANTERO-DELANTERA. TRANSMISION MANUAL 5 VELOCIDADES FRENOS (DEL-TRAS) DISCOS VENTILADOS-TAMBOR NEUMATICOS 175/65/R15 SUSPENSION DELANTERA MCPHERSON SUSPENSION TRASERA EJE DE TORSION H. DIRECCION ASISTIDA ELECTRICA LARGO 3850 MM ANCHO SIN ESPEJOS 1695 MM ALTO 1510 MM DISTANCIA ENTRE EJES 2430 MM CAJUELA 210/533 DM3 TANQUE DE COMBUSTIBLE 42 L PESO 1005 KG. CAPACIDAD DE CARGA 445 KG ALTURA DE PISO 140 MM AIRE ACONDICIONADO MANUAL ALARMA DE LUCES ENCENDIDAS ASIENTOS DELANTEROS CON AJUSTE MANUAL ASIENTOS TRASEROS ABATIBLES 60/40 CIERRE DE PUERTAS CENTRALIADO CON COMANDO A DISTANCIA COMPUTADORA A BORDO ESPEJO INTERIOR ANTID | 168999.99
I480800014 | 178 | AUTOMOVIL SEDAN VEHICULO ZUSUKI MODELO ZUSUKI GA MANUAL 2015 COLOR BLANCO COMBUSTIBLE:GASOLINA CILINDRADA 1372 CC POTENCIA 100/6000 HP/RPM CILINROS 4 EN LINEA VALVULAS 16 ALINEACION INYECCION ELECTRONICA MULTIPUNTO. RENDIMIENTO EN CIUDAD 14.2 KM/L RENDIMIENTO EN RUTA 21.2 KM/L. RENDIMIENTO MIXTO 18.1 KM/L. MOTOR TRACCION DELANTERO-DELANTERA. TRANSMISION MANUAL 5 VELOCIDADES FRENOS (DEL-TRAS) DISCOS VENTILADOS-TAMBOR NEUMATICOS 175/65/R15 SUSPENSION DELANTERA MCPHERSON SUSPENSION TRASERA EJE DE TORSION H. DIRECCION ASISTIDA ELECTRICA LARGO 3850 MM ANCHO SIN ESPEJOS 1695 MM ALTO 1510 MM DISTANCIA ENTRE EJES 2430 MM CAJUELA 210/533 DM3 TANQUE DE COMBUSTIBLE 42 L PESO 1005 KG. CAPACIDAD DE CARGA 445 KG ALTURA DE PISO 140 MM AIRE ACONDICIONADO MANUAL ALARMA DE LUCES ENCENDIDAS ASIENTOS DELANTEROS CON AJUSTE MANUAL ASIENTOS TRASEROS ABATIBLES 60/40 CIERRE DE PUERTAS CENTRALIADO CON COMANDO A DISTANCIA COMPUTADORA A BORDO ESPEJO INTERIOR ANTID | 168999.99
I480800014 | 179 | AUTOMOVIL SEDAN VEHICULO ZUSUKI MODELO SUZUKI GA MANUAL 2015 COLOR BLANCO COMBUSTIBLE:GASOLINA CILINDRADA 1372 CC POTENCIA 100/6000 HP/RPM CILINROS 4 EN LINEA VALVULAS 16 ALINEACION INYECCION ELECTRONICA MULTIPUNTO. RENDIMIENTO EN CIUDAD 14.2 KM/L RENDIMIENTO EN RUTA 21.2 KM/L. RENDIMIENTO MIXTO 18.1 KM/L. MOTOR TRACCION DELANTERO-DELANTERA. TRANSMISION MANUAL 5 VELOCIDADES FRENOS (DEL-TRAS) DISCOS VENTILADOS-TAMBOR NEUMATICOS 175/65/R15 SUSPENSION DELANTERA MCPHERSON SUSPENSION TRASERA EJE DE TORSION H. DIRECCION ASISTIDA ELECTRICA LARGO 3850 MM ANCHO SIN ESPEJOS 1695 MM ALTO 1510 MM DISTANCIA ENTRE EJES 2430 MM CAJUELA 210/533 DM3 TANQUE DE COMBUSTIBLE 42 L PESO 1005 KG. CAPACIDAD DE CARGA 445 KG ALTURA DE PISO 140 MM AIRE ACONDICIONADO MANUAL ALARMA DE LUCES ENCENDIDAS ASIENTOS DELANTEROS CON AJUSTE MANUAL ASIENTOS TRASEROS ABATIBLES 60/40 CIERRE DE PUERTAS CENTRALIADO CON COMANDO A DISTANCIA COMPUTADORA A BORDO ESPEJO INTERIOR ANTID | 168999.99
I480800014 | 180 | AUTOMOVIL SEDAN VEHICULO ZUSUKI MODELO ZUSUKI GA MANUAL 2015 COLOR BLANCO COMBUSTIBLE:GASOLINA CILINDRADA 1372 CC POTENCIA 100/6000 HP/RPM CILINROS 4 EN LINEA VALVULAS 16 ALINEACION INYECCION ELECTRONICA MULTIPUNTO. RENDIMIENTO EN CIUDAD 14.2 KM/L RENDIMIENTO EN RUTA 21.2 KM/L. RENDIMIENTO MIXTO 18.1 KM/L. MOTOR TRACCION DELANTERO-DELANTERA. TRANSMISION MANUAL 5 VELOCIDADES FRENOS (DEL-TRAS) DISCOS VENTILADOS-TAMBOR NEUMATICOS 175/65/R15 SUSPENSION DELANTERA MCPHERSON SUSPENSION TRASERA EJE DE TORSION H. DIRECCION ASISTIDA ELECTRICA LARGO 3850 MM ANCHO SIN ESPEJOS 1695 MM ALTO 1510 MM DISTANCIA ENTRE EJES 2430 MM CAJUELA 210/533 DM3 TANQUE DE COMBUSTIBLE 42 L PESO 1005 KG. CAPACIDAD DE CARGA 445 KG ALTURA DE PISO 140 MM AIRE ACONDICIONADO MANUAL ALARMA DE LUCES ENCENDIDAS ASIENTOS DELANTEROS CON AJUSTE MANUAL ASIENTOS TRASEROS ABATIBLES 60/40 CIERRE DE PUERTAS CENTRALIADO CON COMANDO A DISTANCIA COMPUTADORA A BORDO ESPEJO INTERIOR ANTID | 168999.99
I090000466 | 236 | CARRO PARA MEDICAMENTOS (INTERVENCIONES) CARRO PARA MEDICAMENTOS | 6556.9
I090000466 | 237 | CARRO PARA MEDICAMENTOS (INTERVENCIONES) CARRO PARA MEDICAMENTOS | 6556.9
I090000466 | 235 | CARRO PARA MEDICAMENTOS (INTERVENCIONES) CARRO PARA MEDICAMENTOS | 6556.9
I090000312 | 2118 | MESA EXPLORACION (FOROSS) MESA DE EXPLORACION UNIVERSAL COLOR GRIS CLARO | 30276
I090000312 | 2117 | MESA EXPLORACION (FOROSS) MESA DE EXPLORACION UNIVERSAL COLOR GRIS CLARO | 30276
I090000312 | 2120 | MESA EXPLORACION ( 121203 ) PROGRAMA DE APOYO PARA FORTALECER LA CALIDAD EN LOS SERVICIOS DE SALUD) MESA DE EXPLORACION UNIVERSAL COLOR GRIS CLARO. | 30276
I090000312 | 2119 | MESA EXPLORACION ( 121203 ) PROGRAMA DE APOYO PARA FORTALECER LA CALIDAD EN LOS SERVICIOS DE SALUD) MESA DE EXPLORACION UNIVERSAL COLOR GRIS CLARO. | 30276
I090000312 | 2121 | MESA EXPLORACION ( 121203 ) PROGRAMA DE APOYO PARA FORTALECER LA CALIDAD EN LOS SERVICIOS DE SALUD) MESA DE EXPLORACION UNIVERSAL COLOR GRIS CLARO. | 30276
I060200282 | 580 | ESTERILIZADOR O AUTOCLAVE (FASSA) ESTERILIZADOR DE CALOR SECO AUTOCLAVE COLOR BLANCO | 4590.28
I090000312 | 2122 | MESA EXPLORACION MESA DE EXPLORACION GINECOLOGICA CON LAMINA DE ACERO CAL. 18 RECUB. CON PINTURA HORNEADA ELECTROESTATICA EN POLVO HORNEADA CON UNA ALTURA DE ENTRE 80 Y 90 CM. CON UNA LONGITUD TOTAL DE LA SUPERFICIE ACOJINADA DE 1.85 MTS. COMO MINIMO CON SISTEMA DE ABATIMIENTO TIPO CANDADO O NEUMATICA COLOR BEIGE CON PIERNERAS. | 4292
I090000312 | 2123 | MESA EXPLORACION MESA DE EXPLORACION GINECOLOGICA CON LAMINA DE ACERO CAL. 18 RECUB. CON PINTURA HORNEADA ELECTROESTATICA EN POLVO HORNEADA CON UNA ALTURA DE ENTRE 80 Y 90 CM. CON UNA LONGITUD TOTAL DE LA SUPERFICIE ACOJINADA DE 1.85 MTS. COMO MINIMO CON SISTEMA DE ABATIMIENTO TIPO CANDADO O NEUMATICA COLOR BEIGE CON PIERNERAS.. | 4292
I090000312 | 2124 | MESA EXPLORACION MESA DE EXPLORACION GINECOLOGICA CON LAMINA DE ACERO CAL. 18 RECUB. CON PINTURA HORNEADA ELECTROESTATICA EN POLVO HORNEADA CON UNA ALTURA DE ENTRE 80 Y 90 CM. CON UNA LONGITUD TOTAL DE LA SUPERFICIE ACOJINADA DE 1.85 MTS. COMO MINIMO CON SISTEMA DE ABATIMIENTO TIPO CANDADO O NEUMATICA COLOR BEIGE CON PIERNERAS. | 4292
I090000064 | 1440 | BASCULA CON Y SIN ESTADIMETRO BASCULA CLINICA CON ESTADIMETRO ESCALA PARA MEDIR ESTATURA HASTA 1.95 MTS. LECTURA DIRECTA DE 2 VARAS UNA DE 140 KGS. Y OTRA DE 20 KGS. ACABADO EN PINTURA EPOXICA HORNEADA DE ALTA RESISTENCIA COLOR BEIGE | 4524
I450600280 | 1584 | VITRINA VITRINAS ABATIBLE COLOR BEIGE PARA MEDICAMENTO DE 2 ENTREPANOS DE CRISTAL FIJO PUERTAS C/CHAPA MEDIDAS .60X.40X.16 MTS | 3364
I450600280 | 1585 | VITRINA VITRINAS ABATIBLE COLOR BEIGE PARA MEDICAMENTO DE 2 ENTREPANOS DE CRISTAL FIJO PUERTAS C/CHAPA MEDIDAS .60X.40X.16 MTS | 3364
I090000324 | 183 | MESA PEDIATRICA MESA EXPLORACION PEDIATRICA COLOR CROMADA CON ESTADIMETRO Y PUERTAS CORREDIZAS | 4466
I450400026 | 5208 | BANCA BANCA TANDEM DE 4 PLAZAS TIPO AEROPUERTO METALICA | 5568
I450400026 | 5209 | BANCA BANCA TANDEM DE 4 PLAZAS TIPO AEROPUERTO METALICA | 5568
I450400026 | 5210 | BANCA BANCA TANDEM DE 4 PLAZAS TIPO AEROPUERTO METALICA | 5568
I450400026 | 5211 | BANCA BANCA TANDEM DE 4 PLAZAS TIPO AEROPUERTO METALICA | 5568
I450400026 | 5212 | BANCA BANCA TANDEM DE 4 PLAZAS TIPO AEROPUERTO METALICA | 5568
I450400258 | 1409 | MODULO DESARMABLE MODULO TIPO L COLOR CAOBA | 3779.28
I450400012 | 1546 | ARCHIVERO ARCHIVERO DE 4 GAVETAS | 3828
I450400012 | 1543 | ARCHIVERO ARCHIVERO DE 4 GAVETAS | 3828
I450400012 | 1544 | ARCHIVERO ARCHIVERO DE 4 GAVETAS | 3828
I450400012 | 1545 | ARCHIVERO ARCHIVERO DE 4 GAVETAS | 3828
I450400120 | 3118 | ESCRITORIO ESCRITORIO METALIC 2 CAJONES 1.20 X .7MTS | 3712
I450400120 | 3119 | ESCRITORIO ESCRITORIO METALIC 2 CAJONES 1.20 X .7MTS | 3712
I450400120 | 3120 | ESCRITORIO ESCRITORIO METALIC 2 CAJONES 1.20 X .7MTS | 3712
I090000494 | 156 | SILLA CAMA PARA TOMA DE MUESTRAS SILLA PARA TOMA DE MUESTRAS PARA LABORATORIO | 3248
I090000080 | 7 | BRONCOSCOPIO (FOROSS) EQUIPO DE INTUBACION PARA VIAS AEREAS DIFICILES TUBO FLEXIBLE PARA EVITAR TORCEDURAS CON SISTEMA DE BLOQUEO PARA ASEGURAR LA HOJA ANGULO VISUAL VISION FRONTAL DE 90° PROFUNDIDAD DE CAMPO DE 15 A 70 MM LONGITUD TOTAL DE 305MM PANTALLA LCD A COLOR 2.4 FUENTE DE LUZ LED DUAL VIDEOCAMARA DE FILTRO DE COLOR CCD SENAL DE VIDEO COMPUESTO CON DOS BATERIAS AA EL TIEMPO DE VIDA DE LA BATERIA ES DE 60 MINUTOS MALETIN PARA GUARDA HOJAS PARA INTUBACION DESHECHABLES | 366676
I090000324 | 184 | MESA PEDIATRICA MESA EXPLORACION PEDIATRICA CROMADA CON ESTADIMETRO Y PUERTAS CORREDIZAS | 4466
I480800072 | 48 | CAMIONETA (GUAYIN, PANEL, ESTACAS-REDILAS) CAMIONETA ESCAPE DE 4 PUERTAS GUAYIN PANEL ESTACAS-REDILAS COLOR PLATA ESTELAR MET TIPO 4X2 2.5 LTS. I4 PLACA SSK-21-19 | 347884
I421400116 | 3 | TERMO SELLADOR ELECTRICO (PROGRAMA DE APOYO PARA FORTALECER LA CALIDAD EN LOS SERVICIOS DE SALUD) SELLADORA | 110200
I421400116 | 4 | TERMO SELLADOR ELECTRICO (PROGRAMA DE APOYO PARA FORTALECER LA CALIDAD EN LOS SERVICIOS DE SALUD) SELLADORA | 110200
I421400116 | 5 | TERMO SELLADOR ELECTRICO (PROGRAMA DE APOYO PARA FORTALECER LA CALIDAD EN LOS SERVICIOS DE SALUD) SELLADORA | 110200
I421400116 | 6 | TERMO SELLADOR ELECTRICO (PROGRAMA DE APOYO PARA FORTALECER LA CALIDAD EN LOS SERVICIOS DE SALUD) SELLADORA | 110200
I450400126 | 4204 | ESTANTE (PROGRAMA PARA FORTALECER LA CALIDAD EN LOS SERVICIOS DE SALUD) ESTANTE FIJO FABRICADO DE ALUMINIO REPISAS FABRICADAS DE PLASTICO REPISAS DE ALTURA AJUSTABLE Y CAPACIDAD HASTA 20 UNIDADES ESTERILES MODULOS DE REPISAS DE PLASTICO 1200 MM (ALTO) X 600 MM (PROFUNDO) CARGA MAXIMA POR REPISA DE 150 KG X 600 KG POR EL MODULO COMPLETO CON LA COMBINACION DE ESTANTERIA DE ALUMINIO Y REPISAS DE PLASTICO SOPORTE VERTICAL FABRICADO DE ALUMINIO ANODIZADODE PERFIL CUADRADO ESPECIAL DE 1 X 1 (25 X 25 MM) CON TRAVESANOS ESTABILIZADORES DE 1 1/2 X 1/4 (40 X 7 MM) | 21309.2
I450400126 | 4205 | ESTANTE (PROGRAMA PARA FORTALECER LA CALIDAD EN LOS SERVICIOS DE SALUD) ESTANTE FIJO FABRICADO DE ALUMINIO REPISAS FABRICADAS DE PLASTICO REPISAS DE ALTURA AJUSTABLE Y CAPACIDAD HASTA 20 UNIDADES ESTERILES MODULOS DE REPISAS DE PLASTICO 1200 MM (ALTO) X 600 MM (PROFUNDO) CARGA MAXIMA POR REPISA DE 150 KG X 600 KG POR EL MODULO COMPLETO CON LA COMBINACION DE ESTANTERIA DE ALUMINIO Y REPISAS DE PLASTICO SOPORTE VERTICAL FABRICADO DE ALUMINIO ANODIZADODE PERFIL CUADRADO ESPECIAL DE 1 X 1 (25 X 25 MM) CON TRAVESANOS ESTABILIZADORES DE 1 1/2 X 1/4 (40 X 7 MM) | 21309.2
I450400126 | 4206 | ESTANTE (PROGRAMA PARA FORTALECER LA CALIDAD EN LOS SERVICIOS DE SALUD) ESTANTE FIJO FABRICADO DE ALUMINIO REPISAS FABRICADAS DE PLASTICO REPISAS DE ALTURA AJUSTABLE Y CAPACIDAD HASTA 20 UNIDADES ESTERILES MODULOS DE REPISAS DE PLASTICO 1200 MM (ALTO) X 600 MM (PROFUNDO) CARGA MAXIMA POR REPISA DE 150 KG X 600 KG POR EL MODULO COMPLETO CON LA COMBINACION DE ESTANTERIA DE ALUMINIO Y REPISAS DE PLASTICO SOPORTE VERTICAL FABRICADO DE ALUMINIO ANODIZADODE PERFIL CUADRADO ESPECIAL DE 1 X 1 (25 X 25 MM) CON TRAVESANOS ESTABILIZADORES DE 1 1/2 X 1/4 (40 X 7 MM) | 21309.2
I450400126 | 4207 | ESTANTE (PROGRAMA PARA FORTALECER LA CALIDAD EN LOS SERVICIOS DE SALUD) ESTANTE FIJO FABRICADO DE ALUMINIO REPISAS FABRICADAS DE PLASTICO REPISAS DE ALTURA AJUSTABLE Y CAPACIDAD HASTA 20 UNIDADES ESTERILES MODULOS DE REPISAS DE PLASTICO 1200 MM (ALTO) X 600 MM (PROFUNDO) CARGA MAXIMA POR REPISA DE 150 KG X 600 KG POR EL MODULO COMPLETO CON LA COMBINACION DE ESTANTERIA DE ALUMINIO Y REPISAS DE PLASTICO SOPORTE VERTICAL FABRICADO DE ALUMINIO ANODIZADODE PERFIL CUADRADO ESPECIAL DE 1 X 1 (25 X 25 MM) CON TRAVESANOS ESTABILIZADORES DE 1 1/2 X 1/4 (40 X 7 MM) | 21309.2
I450400126 | 4208 | ESTANTE (PROGRAMA PARA FORTALECER LA CALIDAD EN LOS SERVICIOS DE SALUD) ESTANTE FIJO FABRICADO DE ALUMINIO REPISAS FABRICADAS DE PLASTICO REPISAS DE ALTURA AJUSTABLE Y CAPACIDAD HASTA 20 UNIDADES ESTERILES MODULOS DE REPISAS DE PLASTICO 1200 MM (ALTO) X 600 MM (PROFUNDO) CARGA MAXIMA POR REPISA DE 150 KG X 600 KG POR EL MODULO COMPLETO CON LA COMBINACION DE ESTANTERIA DE ALUMINIO Y REPISAS DE PLASTICO SOPORTE VERTICAL FABRICADO DE ALUMINIO ANODIZADODE PERFIL CUADRADO ESPECIAL DE 1 X 1 (25 X 25 MM) CON TRAVESANOS ESTABILIZADORES DE 1 1/2 X 1/4 (40 X 7 MM) | 21309.2
I450400126 | 4209 | ESTANTE (PROGRAMA PARA FORTALECER LA CALIDAD EN LOS SERVICIOS DE SALUD) ESTANTE FIJO FABRICADO DE ALUMINIO REPISAS FABRICADAS DE PLASTICO REPISAS DE ALTURA AJUSTABLE Y CAPACIDAD HASTA 20 UNIDADES ESTERILES MODULOS DE REPISAS DE PLASTICO 1200 MM (ALTO) X 600 MM (PROFUNDO) CARGA MAXIMA POR REPISA DE 150 KG X 600 KG POR EL MODULO COMPLETO CON LA COMBINACION DE ESTANTERIA DE ALUMINIO Y REPISAS DE PLASTICO SOPORTE VERTICAL FABRICADO DE ALUMINIO ANODIZADODE PERFIL CUADRADO ESPECIAL DE 1 X 1 (25 X 25 MM) CON TRAVESANOS ESTABILIZADORES DE 1 1/2 X 1/4 (40 X 7 MM) | 21309.2
I450400126 | 4210 | ESTANTE (PROGRAMA PARA FORTALECER LA CALIDAD EN LOS SERVICIOS DE SALUD) ESTANTE FIJO FABRICADO DE ALUMINIO REPISAS FABRICADAS DE PLASTICO REPISAS DE ALTURA AJUSTABLE Y CAPACIDAD HASTA 20 UNIDADES ESTERILES MODULOS DE REPISAS DE PLASTICO 1200 MM (ALTO) X 600 MM (PROFUNDO) CARGA MAXIMA POR REPISA DE 150 KG X 600 KG POR EL MODULO COMPLETO CON LA COMBINACION DE ESTANTERIA DE ALUMINIO Y REPISAS DE PLASTICO SOPORTE VERTICAL FABRICADO DE ALUMINIO ANODIZADODE PERFIL CUADRADO ESPECIAL DE 1 X 1 (25 X 25 MM) CON TRAVESANOS ESTABILIZADORES DE 1 1/2 X 1/4 (40 X 7 MM) | 21309.2
I450400126 | 4211 | ESTANTE (PROGRAMA PARA FORTALECER LA CALIDAD EN LOS SERVICIOS DE SALUD) ESTANTE FIJO FABRICADO DE ALUMINIO REPISAS FABRICADAS DE PLASTICO REPISAS DE ALTURA AJUSTABLE Y CAPACIDAD HASTA 20 UNIDADES ESTERILES MODULOS DE REPISAS DE PLASTICO 1200 MM (ALTO) X 600 MM (PROFUNDO) CARGA MAXIMA POR REPISA DE 150 KG X 600 KG POR EL MODULO COMPLETO CON LA COMBINACION DE ESTANTERIA DE ALUMINIO Y REPISAS DE PLASTICO SOPORTE VERTICAL FABRICADO DE ALUMINIO ANODIZADODE PERFIL CUADRADO ESPECIAL DE 1 X 1 (25 X 25 MM) CON TRAVESANOS ESTABILIZADORES DE 1 1/2 X 1/4 (40 X 7 MM) | 21309.2
I450400126 | 4212 | ESTANTE (PROGRAMA PARA FORTALECER LA CALIDAD EN LOS SERVICIOS DE SALUD) ESTANTE FIJO FABRICADO DE ALUMINIO REPISAS FABRICADAS DE PLASTICO REPISAS DE ALTURA AJUSTABLE Y CAPACIDAD HASTA 20 UNIDADES ESTERILES MODULOS DE REPISAS DE PLASTICO 1200 MM (ALTO) X 600 MM (PROFUNDO) CARGA MAXIMA POR REPISA DE 150 KG X 600 KG POR EL MODULO COMPLETO CON LA COMBINACION DE ESTANTERIA DE ALUMINIO Y REPISAS DE PLASTICO SOPORTE VERTICAL FABRICADO DE ALUMINIO ANODIZADODE PERFIL CUADRADO ESPECIAL DE 1 X 1 (25 X 25 MM) CON TRAVESANOS ESTABILIZADORES DE 1 1/2 X 1/4 (40 X 7 MM) | 21309.2
I450400126 | 4213 | ESTANTE (PROGRAMA PARA FORTALECER LA CALIDAD EN LOS SERVICIOS DE SALUD) ESTANTE FIJO FABRICADO DE ALUMINIO REPISAS FABRICADAS DE PLASTICO REPISAS DE ALTURA AJUSTABLE Y CAPACIDAD HASTA 20 UNIDADES ESTERILES MODULOS DE REPISAS DE PLASTICO 1200 MM (ALTO) X 600 MM (PROFUNDO) CARGA MAXIMA POR REPISA DE 150 KG X 600 KG POR EL MODULO COMPLETO CON LA COMBINACION DE ESTANTERIA DE ALUMINIO Y REPISAS DE PLASTICO SOPORTE VERTICAL FABRICADO DE ALUMINIO ANODIZADODE PERFIL CUADRADO ESPECIAL DE 1 X 1 (25 X 25 MM) CON TRAVESANOS ESTABILIZADORES DE 1 1/2 X 1/4 (40 X 7 MM) | 21309.2
I450400126 | 4214 | ESTANTE (PROGRAMA PARA FORTALECER LA CALIDAD EN LOS SERVICIOS DE SALUD) ESTANTE FIJO FABRICADO DE ALUMINIO REPISAS FABRICADAS DE PLASTICO REPISAS DE ALTURA AJUSTABLE Y CAPACIDAD HASTA 20 UNIDADES ESTERILES MODULOS DE REPISAS DE PLASTICO 1200 MM (ALTO) X 600 MM (PROFUNDO) CARGA MAXIMA POR REPISA DE 150 KG X 600 KG POR EL MODULO COMPLETO CON LA COMBINACION DE ESTANTERIA DE ALUMINIO Y REPISAS DE PLASTICO SOPORTE VERTICAL FABRICADO DE ALUMINIO ANODIZADODE PERFIL CUADRADO ESPECIAL DE 1 X 1 (25 X 25 MM) CON TRAVESANOS ESTABILIZADORES DE 1 1/2 X 1/4 (40 X 7 MM) | 21309.2
I450400126 | 4215 | ESTANTE (PROGRAMA PARA FORTALECER LA CALIDAD EN LOS SERVICIOS DE SALUD) ESTANTE FIJO FABRICADO DE ALUMINIO REPISAS FABRICADAS DE PLASTICO REPISAS DE ALTURA AJUSTABLE Y CAPACIDAD HASTA 20 UNIDADES ESTERILES MODULOS DE REPISAS DE PLASTICO 1200 MM (ALTO) X 600 MM (PROFUNDO) CARGA MAXIMA POR REPISA DE 150 KG X 600 KG POR EL MODULO COMPLETO CON LA COMBINACION DE ESTANTERIA DE ALUMINIO Y REPISAS DE PLASTICO SOPORTE VERTICAL FABRICADO DE ALUMINIO ANODIZADODE PERFIL CUADRADO ESPECIAL DE 1 X 1 (25 X 25 MM) CON TRAVESANOS ESTABILIZADORES DE 1 1/2 X 1/4 (40 X 7 MM) | 21309.2
I450400126 | 4216 | ESTANTE (PROGRAMA PARA FORTALECER LA CALIDAD EN LOS SERVICIOS DE SALUD) ESTANTE FIJO FABRICADO DE ALUMINIO REPISAS FABRICADAS DE PLASTICO REPISAS DE ALTURA AJUSTABLE Y CAPACIDAD HASTA 20 UNIDADES ESTERILES MODULOS DE REPISAS DE PLASTICO 1200 MM (ALTO) X 600 MM (PROFUNDO) CARGA MAXIMA POR REPISA DE 150 KG X 600 KG POR EL MODULO COMPLETO CON LA COMBINACION DE ESTANTERIA DE ALUMINIO Y REPISAS DE PLASTICO SOPORTE VERTICAL FABRICADO DE ALUMINIO ANODIZADODE PERFIL CUADRADO ESPECIAL DE 1 X 1 (25 X 25 MM) CON TRAVESANOS ESTABILIZADORES DE 1 1/2 X 1/4 (40 X 7 MM) | 21309.2
I450400126 | 4217 | ESTANTE (PROGRAMA PARA FORTALECER LA CALIDAD EN LOS SERVICIOS DE SALUD) ESTANTE FIJO FABRICADO DE ALUMINIO REPISAS FABRICADAS DE PLASTICO REPISAS DE ALTURA AJUSTABLE Y CAPACIDAD HASTA 20 UNIDADES ESTERILES MODULOS DE REPISAS DE PLASTICO 1200 MM (ALTO) X 600 MM (PROFUNDO) CARGA MAXIMA POR REPISA DE 150 KG X 600 KG POR EL MODULO COMPLETO CON LA COMBINACION DE ESTANTERIA DE ALUMINIO Y REPISAS DE PLASTICO SOPORTE VERTICAL FABRICADO DE ALUMINIO ANODIZADODE PERFIL CUADRADO ESPECIAL DE 1 X 1 (25 X 25 MM) CON TRAVESANOS ESTABILIZADORES DE 1 1/2 X 1/4 (40 X 7 MM) | 21309.2
I450400126 | 4218 | ESTANTE (PROGRAMA DE APOYO PARA FORTALECER LA CALIDAD EN LOS SERVICIOS DE SALUD) ESTANTERIA MOVIL MODULOS DE ESTANTERIA FABRICADOS EN ALUMINIO ANODIZADO ESTANTES O REPISAS DE MATERIAL SINTETICO (POLIMEROS PLASTICOS) MODULOS DE 1200 MM DE ALTURA Y 600 MM DE PROFUNDIDAD CAPACIDAD DE CARGA POR MODULO DE 600 KG (150 KG POR ESTANTE) | 17829.2
I450400126 | 4219 | ESTANTE (PROGRAMA DE APOYO PARA FORTALECER LA CALIDAD EN LOS SERVICIOS DE SALUD) ESTANTERIA MOVIL MODULOS DE ESTANTERIA FABRICADOS EN ALUMINIO ANODIZADO ESTANTES O REPISAS DE MATERIAL SINTETICO (POLIMEROS PLASTICOS) MODULOS DE 1200 MM DE ALTURA Y 600 MM DE PROFUNDIDAD CAPACIDAD DE CARGA POR MODULO DE 600 KG (150 KG POR ESTANTE) | 17829.2
I450400126 | 4220 | ESTANTE (PROGRAMA DE APOYO PARA FORTALECER LA CALIDAD EN LOS SERVICIOS DE SALUD) ESTANTERIA MOVIL MODULOS DE ESTANTERIA FABRICADOS EN ALUMINIO ANODIZADO ESTANTES O REPISAS DE MATERIAL SINTETICO (POLIMEROS PLASTICOS) MODULOS DE 1200 MM DE ALTURA Y 600 MM DE PROFUNDIDAD CAPACIDAD DE CARGA POR MODULO DE 600 KG (150 KG POR ESTANTE) | 17829.2
I450400126 | 4221 | ESTANTE (PROGRAMA DE APOYO PARA FORTALECER LA CALIDAD EN LOS SERVICIOS DE SALUD) ESTANTERIA MOVIL MODULOS DE ESTANTERIA FABRICADOS EN ALUMINIO ANODIZADO ESTANTES O REPISAS DE MATERIAL SINTETICO (POLIMEROS PLASTICOS) MODULOS DE 1200 MM DE ALTURA Y 600 MM DE PROFUNDIDAD CAPACIDAD DE CARGA POR MODULO DE 600 KG (150 KG POR ESTANTE) | 17829.2
I450400126 | 4222 | ESTANTE (PROGRAMA DE APOYO PARA FORTALECER LA CALIDAD EN LOS SERVICIOS DE SALUD) ESTANTERIA MOVIL MODULOS DE ESTANTERIA FABRICADOS EN ALUMINIO ANODIZADO ESTANTES O REPISAS DE MATERIAL SINTETICO (POLIMEROS PLASTICOS) MODULOS DE 1200 MM DE ALTURA Y 600 MM DE PROFUNDIDAD CAPACIDAD DE CARGA POR MODULO DE 600 KG (150 KG POR ESTANTE) | 17829.2
I450400126 | 4223 | ESTANTE (PROGRAMA DE APOYO PARA FORTALECER LA CALIDAD EN LOS SERVICIOS DE SALUD) ESTANTERIA MOVIL MODULOS DE ESTANTERIA FABRICADOS EN ALUMINIO ANODIZADO ESTANTES O REPISAS DE MATERIAL SINTETICO (POLIMEROS PLASTICOS) MODULOS DE 1200 MM DE ALTURA Y 600 MM DE PROFUNDIDAD CAPACIDAD DE CARGA POR MODULO DE 600 KG (150 KG POR ESTANTE) | 17829.2
I450400126 | 4224 | ESTANTE (PROGRAMA DE APOYO PARA FORTALECER LA CALIDAD EN LOS SERVICIOS DE SALUD) ESTANTERIA MOVIL MODULOS DE ESTANTERIA FABRICADOS EN ALUMINIO ANODIZADO ESTANTES O REPISAS DE MATERIAL SINTETICO (POLIMEROS PLASTICOS) MODULOS DE 1200 MM DE ALTURA Y 600 MM DE PROFUNDIDAD CAPACIDAD DE CARGA POR MODULO DE 600 KG (150 KG POR ESTANTE) | 17829.2
I450400126 | 4225 | ESTANTE (PROGRAMA DE APOYO PARA FORTALECER LA CALIDAD EN LOS SERVICIOS DE SALUD) ESTANTERIA MOVIL MODULOS DE ESTANTERIA FABRICADOS EN ALUMINIO ANODIZADO ESTANTES O REPISAS DE MATERIAL SINTETICO (POLIMEROS PLASTICOS) MODULOS DE 1200 MM DE ALTURA Y 600 MM DE PROFUNDIDAD CAPACIDAD DE CARGA POR MODULO DE 600 KG (150 KG POR ESTANTE) | 17829.2
I450400126 | 4226 | ESTANTE (PROGRAMA DE APOYO PARA FORTALECER LA CALIDAD EN LOS SERVICIOS DE SALUD) ESTANTERIA MOVIL MODULOS DE ESTANTERIA FABRICADOS EN ALUMINIO ANODIZADO ESTANTES O REPISAS DE MATERIAL SINTETICO (POLIMEROS PLASTICOS) MODULOS DE 1200 MM DE ALTURA Y 600 MM DE PROFUNDIDAD CAPACIDAD DE CARGA POR MODULO DE 600 KG (150 KG POR ESTANTE) | 17829.2
I060200544 | 3 | ESTACION TOTAL (PROGRAMA DE APOYO PARA FORTALECER LA CALIDAD DE LOS SERVICIOS DE SALUD) ESTACION DE SELLADO FABRICADO EN ACERO INOXIDABLE AISI 304 SOPORTE Y CORTADOR DE ROLLO SOPORTE UNIVERSAL PARA ACOMODAR CANASTILLAS O CONTENEDORES PLASTICOS MARCO CON DOS CONSOLAS Y GANCHOS PARA SOPORTE DE CANASTILLAS CONTENEDORES Y ACCESORIOS PERMITE QUE SE ORGANICEN TODOS LOS ACCESORIOS NECESARIOS PARA TRABAJAR RUEDAS GIRATORIAS ANTIESTATICAS DOS DE ELLAS CON FRENO GARANTIZADA UNA LARGA VIDA UTIL RODAMIENTO CON PRESION RUEDAS ENGRASADAS SIN RIESGO DE FUGAS RUEDAS CON 5 ANOS DE GARANTIA ESTACION DE SELLADO HM2010WST INCLUYE 2 CANASTILLAS UN CONTENEDOR PARA MANUALES 1 SOPORTE PARA ROLLOS CON DISPOSITIVO PARA CORTAR 1 SOPORTE PARA CONTENEDOR DE BIENES ESTERILES SOPORTE PARA PAQUETES ESTERILES MESA MOVIL | 68799.6
I060200544 | 4 | ESTACION TOTAL (PROGRAMA DE APOYO PARA FORTALECER LA CALIDAD DE LOS SERVICIOS DE SALUD) ESTACION DE SELLADO FABRICADO EN ACERO INOXIDABLE AISI 304 SOPORTE Y CORTADOR DE ROLLO SOPORTE UNIVERSAL PARA ACOMODAR CANASTILLAS O CONTENEDORES PLASTICOS MARCO CON DOS CONSOLAS Y GANCHOS PARA SOPORTE DE CANASTILLAS CONTENEDORES Y ACCESORIOS PERMITE QUE SE ORGANICEN TODOS LOS ACCESORIOS NECESARIOS PARA TRABAJAR RUEDAS GIRATORIAS ANTIESTATICAS DOS DE ELLAS CON FRENO GARANTIZADA UNA LARGA VIDA UTIL RODAMIENTO CON PRESION RUEDAS ENGRASADAS SIN RIESGO DE FUGAS RUEDAS CON 5 ANOS DE GARANTIA ESTACION DE SELLADO HM2010WST INCLUYE 2 CANASTILLAS UN CONTENEDOR PARA MANUALES 1 SOPORTE PARA ROLLOS CON DISPOSITIVO PARA CORTAR 1 SOPORTE PARA CONTENEDOR DE BIENES ESTERILES SOPORTE PARA PAQUETES ESTERILES MESA MOVIL | 68799.6
I060200544 | 5 | ESTACION TOTAL (PROGRAMA DE APOYO PARA FORTALECER LA CALIDAD DE LOS SERVICIOS DE SALUD) ESTACION DE SELLADO FABRICADO EN ACERO INOXIDABLE AISI 304 SOPORTE Y CORTADOR DE ROLLO SOPORTE UNIVERSAL PARA ACOMODAR CANASTILLAS O CONTENEDORES PLASTICOS MARCO CON DOS CONSOLAS Y GANCHOS PARA SOPORTE DE CANASTILLAS CONTENEDORES Y ACCESORIOS PERMITE QUE SE ORGANICEN TODOS LOS ACCESORIOS NECESARIOS PARA TRABAJAR RUEDAS GIRATORIAS ANTIESTATICAS DOS DE ELLAS CON FRENO GARANTIZADA UNA LARGA VIDA UTIL RODAMIENTO CON PRESION RUEDAS ENGRASADAS SIN RIESGO DE FUGAS RUEDAS CON 5 ANOS DE GARANTIA ESTACION DE SELLADO HM2010WST INCLUYE 2 CANASTILLAS UN CONTENEDOR PARA MANUALES 1 SOPORTE PARA ROLLOS CON DISPOSITIVO PARA CORTAR 1 SOPORTE PARA CONTENEDOR DE BIENES ESTERILES SOPORTE PARA PAQUETES ESTERILES MESA MOVIL | 68799.6
I060200544 | 6 | ESTACION TOTAL (PROGRAMA DE APOYO PARA FORTALECER LA CALIDAD DE LOS SERVICIOS DE SALUD) ESTACION DE SELLADO FABRICADO EN ACERO INOXIDABLE AISI 304 SOPORTE Y CORTADOR DE ROLLO SOPORTE UNIVERSAL PARA ACOMODAR CANASTILLAS O CONTENEDORES PLASTICOS MARCO CON DOS CONSOLAS Y GANCHOS PARA SOPORTE DE CANASTILLAS CONTENEDORES Y ACCESORIOS PERMITE QUE SE ORGANICEN TODOS LOS ACCESORIOS NECESARIOS PARA TRABAJAR RUEDAS GIRATORIAS ANTIESTATICAS DOS DE ELLAS CON FRENO GARANTIZADA UNA LARGA VIDA UTIL RODAMIENTO CON PRESION RUEDAS ENGRASADAS SIN RIESGO DE FUGAS RUEDAS CON 5 ANOS DE GARANTIA ESTACION DE SELLADO HM2010WST INCLUYE 2 CANASTILLAS UN CONTENEDOR PARA MANUALES 1 SOPORTE PARA ROLLOS CON DISPOSITIVO PARA CORTAR 1 SOPORTE PARA CONTENEDOR DE BIENES ESTERILES SOPORTE PARA PAQUETES ESTERILES MESA MOVIL | 68799.6
I060200544 | 7 | ESTACION TOTAL (PROGRAMA DE APOYO PARA FORTALECER LA CALIDAD DE LOS SERVICIOS DE SALUD) ESTACION DE SELLADO FABRICADO EN ACERO INOXIDABLE AISI 304 SOPORTE Y CORTADOR DE ROLLO SOPORTE UNIVERSAL PARA ACOMODAR CANASTILLAS O CONTENEDORES PLASTICOS MARCO CON DOS CONSOLAS Y GANCHOS PARA SOPORTE DE CANASTILLAS CONTENEDORES Y ACCESORIOS PERMITE QUE SE ORGANICEN TODOS LOS ACCESORIOS NECESARIOS PARA TRABAJAR RUEDAS GIRATORIAS ANTIESTATICAS DOS DE ELLAS CON FRENO GARANTIZADA UNA LARGA VIDA UTIL RODAMIENTO CON PRESION RUEDAS ENGRASADAS SIN RIESGO DE FUGAS RUEDAS CON 5 ANOS DE GARANTIA ESTACION DE SELLADO HM2010WST INCLUYE 2 CANASTILLAS UN CONTENEDOR PARA MANUALES 1 SOPORTE PARA ROLLOS CON DISPOSITIVO PARA CORTAR 1 SOPORTE PARA CONTENEDOR DE BIENES ESTERILES SOPORTE PARA PAQUETES ESTERILES MESA MOVIL | 68799.6
I060200544 | 8 | ESTACION TOTAL (PROGRAMA DE APOYO PARA FORTALECER LA CALIDAD DE LOS SERVICIOS DE SALUD) ESTACION DE SELLADO FABRICADO EN ACERO INOXIDABLE AISI 304 SOPORTE Y CORTADOR DE ROLLO SOPORTE UNIVERSAL PARA ACOMODAR CANASTILLAS O CONTENEDORES PLASTICOS MARCO CON DOS CONSOLAS Y GANCHOS PARA SOPORTE DE CANASTILLAS CONTENEDORES Y ACCESORIOS PERMITE QUE SE ORGANICEN TODOS LOS ACCESORIOS NECESARIOS PARA TRABAJAR RUEDAS GIRATORIAS ANTIESTATICAS DOS DE ELLAS CON FRENO GARANTIZADA UNA LARGA VIDA UTIL RODAMIENTO CON PRESION RUEDAS ENGRASADAS SIN RIESGO DE FUGAS RUEDAS CON 5 ANOS DE GARANTIA ESTACION DE SELLADO HM2010WST INCLUYE 2 CANASTILLAS UN CONTENEDOR PARA MANUALES 1 SOPORTE PARA ROLLOS CON DISPOSITIVO PARA CORTAR 1 SOPORTE PARA CONTENEDOR DE BIENES ESTERILES SOPORTE PARA PAQUETES ESTERILES MESA MOVIL | 68799.6
I090000238 | 185 | GABINETE INSTRUMENTAL QUIRURGICO MUEBLE CAJONERO PARA INSTRUMENTAL DENTAL CON TARJA | 12077.92
I090000100 | 523 | CARRO CAMILLA CARRO CAMILLA DE OBSERVACION AL PACIENTE | 5032.08
I090000238 | 186 | GABINETE INSTRUMENTAL QUIRURGICO MUEBLE CAJONERO PARA INSTRUMENTAL DENTAL CON TARJA | 12077.92
I090001304 | 1 | ELECTROMIOGRAFO (PROGRAMA DE APOYO PARA FORTALECER LA CALIDAD EN LOS SERVICIOS DE SALUD 2013) ELECTROMIOGRAFO DE 4 CANALES INCLUYE: 1 SISTEMA EMG LAPTOP (PROCESADOR AMD TURION DUAL CORE 1.9 GHZ O SUPERIOR MEMORIA RAM 1 GB DISCO DURO DE 120 GB O SUPERIOR LECTOR/QUEMADOR DE CD/DVD SISTEMA OPERATIVO WINDOWS XP O MAS RECIENTE. 1 CONVERTIDOR ANALOGICO DIGITAL 1 CABEZAL DE ADQUISCIION CON 2 CANALES 1 ESTIMULADOR ELECTRICO CON 2 CABEZALES 1 INTERRUPTOR DE PEDALES PARA ESTIMULADOR 1 AUDIFONOS 1 GOGGLES 1 KIT DE ACCESORIOS PARA EMG (INCLUYE 1 SET DE CABLES CAIMAN 3 EN 1 1 SET DE 3 CABLES CAIMAN DIN 1.5 MM 1 ELECTRODO DE TIERRA 1 ELECTRODO DE BARRA 1 ELECTRODO DE 2 DISCOS 10 MM 1 ELECTRODO DE ANILLOS 1 SOBRE DE ELECTRODOS ADHERIBLES NUTAB 1 SOBRE DE ELECTRODOS ADHERIBLES CARE 310 1 GEL CONDUCTOR SIGNA CREME 1 CINTA METRICA 1 SEPARADOR DE CABLES). 1 KIT DE ACCESORIOS PARA PE (INCLUYE 1 PASTA TEN 20 DE 4OZ 1 PASTA NUPREP DE 4 OZ 1 CINTA METRICA 2 | 480240
I450400012 | 1547 | ARCHIVERO ARCHIVERO METALICO 4 GAVETAS COLOR NEGRO | 3762.75
I450400026 | 5213 | BANCA BANCA TANDEM 4PLAZAS COLOR ACERO | 4408
I450400012 | 1548 | ARCHIVERO ARCHIVERO METALICO 4 GAVETAS COLOR NEGRO | 3762.75
I090000100 | 524 | CARRO CAMILLA CARRO CAMILLA PARA LA RECUPERACION Y TRASLADO DEL PACIENTE CON SISTEMA HIDRAULICO DE DOBLE PEDESTAL Y PEDESTAL DE AJUSTE DE ALTURA | 79344
I090000100 | 525 | CARRO CAMILLA CARRO CAMILLA PARA LA RECUPERACION Y TRASLADO DEL PACIENTE CON SISTEMA HIDRAULICO DE DOBLE PEDESTAL Y PEDESTAL DE AJUSTE DE ALTURA | 79344
I090000100 | 526 | CARRO CAMILLA CARRO CAMILLA PARA LA RECUPERACION Y TRASLADO DEL PACIENTE CON SISTEMA HIDRAULICO DE DOBLE PEDESTAL Y PEDESTAL DE AJUSTE DE ALTURA | 79344
I090000100 | 527 | CARRO CAMILLA CARRO CAMILLA PARA LA RECUPERACION Y TRASLADO DEL PACIENTE CON SISTEMA HIDRAULICO DE DOBLE PEDESTAL Y PEDESTAL DE AJUSTE DE ALTURA | 79344
I090000100 | 528 | CARRO CAMILLA CARRO CAMILLA PARA LA RECUPERACION Y TRASLADO DEL PACIENTE CON SISTEMA HIDRAULICO DE DOBLE PEDESTAL Y PEDESTAL DE AJUSTE DE ALTURA | 79344
I090000100 | 529 | CARRO CAMILLA CARRO CAMILLA PARA LA RECUPERACION Y TRASLADO DEL PACIENTE CON SISTEMA HIDRAULICO DE DOBLE PEDESTAL Y PEDESTAL DE AJUSTE DE ALTURA | 79344
I090000088 | 1756 | CAMA CLINICA CAMA CLINICA PEDIATRICA ELECTROMECANICA RODABLE QUE FACILITA LA ATENCION DEL PACIENTE CON DIMENSIONES TOTALES DE LA CAMA 2150 M M DE LARGO POR 1065 MM ANCHO CONTROL FIJO A LA ESTRUCTURA DE LA CAMA | 74356
I090000088 | 1754 | CAMA CLINICA CAMA CLINICA PEDIATRICA ELECTROMECANICA RODABLE QUE FACILITA LA ATENCION DEL PACIENTE CON DIMENSIONES TOTALES DE LA CAMA 2150 M M DE LARGO POR 1065 MM ANCHO CONTROL FIJO A LA ESTRUCTURA DE LA CAMA | 74356
I090000088 | 1757 | CAMA CLINICA CAMA CLINICA PEDIATRICA ELECTROMECANICA RODABLE QUE FACILITA LA ATENCION DEL PACIENTE CON DIMENSIONES TOTALES DE LA CAMA 2150 M M DE LARGO POR 1065 MM ANCHO CONTROL FIJO A LA ESTRUCTURA DE LA CAMA | 74356
I090000088 | 1755 | CAMA CLINICA CAMA CLINICA PEDIATRICA ELECTROMECANICA RODABLE QUE FACILITA LA ATENCION DEL PACIENTE CON DIMENSIONES TOTALES DE LA CAMA 2150 M M DE LARGO POR 1065 MM ANCHO CONTROL FIJO A LA ESTRUCTURA DE LA CAMA | 74356
I450600102 | 606 | CUNA CUNA CON BARANDAL SEMIOVALADO DE CIERRE TOTAL Y BLOQUEO AUTOMATICO FABRICADO DE ACERO TUBULAR SOLDADO CON COLCHON DE 10 CM DE ESPESOR DE HULE ESPUMA DE REDUCCION DE PRESION CON CUBIERTA IMPERMEABLE | 88044
I450600102 | 607 | CUNA CUNA CON BARANDAL SEMIOVALADO DE CIERRE TOTAL Y BLOQUEO AUTOMATICO FABRICADO DE ACERO TUBULAR SOLDADO CON COLCHON DE 10 CM DE ESPESOR DE HULE ESPUMA DE REDUCCION DE PRESION CON CUBIERTA IMPERMEABLE | 88044
I450600102 | 605 | CUNA CUNA CON BARANDAL SEMIOVALADO DE CIERRE TOTAL Y BLOQUEO AUTOMATICO FABRICADO DE ACERO TUBULAR SOLDADO CON COLCHON DE 10 CM DE ESPESOR DE HULE ESPUMA DE REDUCCION DE PRESION CON CUBIERTA IMPERMEABLE | 88044
I450600102 | 608 | CUNA CUNA CON BARANDAL SEMIOVALADO DE CIERRE TOTAL Y BLOQUEO AUTOMATICO FABRICADO DE ACERO TUBULAR SOLDADO CON COLCHON DE 10 CM DE ESPESOR DE HULE ESPUMA DE REDUCCION DE PRESION CON CUBIERTA IMPERMEABLE | 88044
I450600102 | 610 | CUNA CUNA BACINETA ALTURA VARIABLE POR MEDIO DE PISTON NEUMATICO BASE METALICA CON CUBIERTA PLASTICA TERMO FORMDA BACINETA DEL BEBE CONSTRUIDA DE UN MATERIAL DE RECINA TRANSPARENTE CON FUNCION DE INCLINACION DE CABEZ Y PIES | 8352
I450600102 | 609 | CUNA CUNA BACINETA ALTURA VARIABLE POR MEDIO DE PISTON NEUMATICO BASE METALICA CON CUBIERTA PLASTICA TERMO FORMDA BACINETA DEL BEBE CONSTRUIDA DE UN MATERIAL DE RECINA TRANSPARENTE CON FUNCION DE INCLINACION DE CABEZ Y PIES | 8352
I090000262 | 94 | LAMPARA CIRUGIA LAMPARA QUIRURGICA EQUIPO CON TECNOLOGIA LUMINOSA HALOGENA CARCAZA PLANA COMPLETMENTE SELLADA ILUMINA CAMPO QUIRURGICO EN CASO DE SUSPENSION DE SUMINISTRO DE ENERGIA ELECTRICA SISTEMA DE ILUMINACION AJUSTABLE | 68556
I090000262 | 95 | LAMPARA CIRUGIA LAMPARA QUIRURGICA EQUIPO CON TECNOLOGIA LUMINOSA HALOGENA CARCAZA PLANA COMPLETMENTE SELLADA ILUMINA CAMPO QUIRURGICO EN CASO DE SUSPENSION DE SUMINISTRO DE ENERGIA ELECTRICA SISTEMA DE ILUMINACION AJUSTABLE | 68556
I090000310 | 72 | MESA DE CIRUGIA MESAS QUIRURGICAS CON EXTENSION DE CABECERA 2000MM ANCHO DE 520 MM ALTURA DE 530-1010MM PESO DE PACIENTE 273 KG MESA DE 5 SECCIONES. CABECERA RESPALDO SECCION PELVICA Y 2 SECCIONES DE PIERNA. CUENTA CON ELEVADOR DE RINON INCLUYE BRACERAS CON FIJADOR (PAR) PIERNAS TIPO GOEPEL CON FIJADOR (PAR) ARCO DE ANESTECIA CON FIJADOR HOMBRERAS CON FIJADOR (PAR) SOPORTES LATERALES CON FIJADOR (PAR) BATERIA SISTEMA DE MODO ACCIONADO HIDRAULICAMENTE QUE LEVANTE LA MESA Y DEJE LIBRE LAS RUEDAS. | 698552
I090000310 | 73 | MESA DE CIRUGIA MESAS QUIRURGICAS CON EXTENSION DE CABECERA 2000MM ANCHO DE 520 MM ALTURA DE 530-1010MM PESO DE PACIENTE 273 KG MESA DE 5 SECCIONES. CABECERA RESPALDO SECCION PELVICA Y 2 SECCIONES DE PIERNA. CUENTA CON ELEVADOR DE RINON INCLUYE BRACERAS CON FIJADOR (PAR) PIERNAS TIPO GOEPEL CON FIJADOR (PAR) ARCO DE ANESTECIA CON FIJADOR HOMBRERAS CON FIJADOR (PAR) SOPORTES LATERALES CON FIJADOR (PAR) BATERIA SISTEMA DE MODO ACCIONADO HIDRAULICAMENTE QUE LEVANTE LA MESA Y DEJE LIBRE LAS RUEDAS. | 698552
I090000032 | 8 | ASPIRADOR MULTIPLE ASPIRADOR PORTATIL DE SUCCION CONTINUA BASE RODABLE TAPA DE ACERO INOXIDABLE RESISTENTE A LA ACCION QUIMICA BOTE PARA COLECCION DE PLASTICO BOTE DESECHABLE DE 2100 ML COMPRESOR DIAFRAGMA PESO 32 KG | 30160
I090000032 | 9 | ASPIRADOR MULTIPLE ASPIRADOR PORTATIL DE SUCCION CONTINUA BASE RODABLE TAPA DE ACERO INOXIDABLE RESISTENTE A LA ACCION QUIMICA BOTE PARA COLECCION DE PLASTICO BOTE DESECHABLE DE 2100 ML COMPRESOR DIAFRAGMA PESO 32 KG | 30160
I090000032 | 7 | ASPIRADOR MULTIPLE ASPIRADOR PORTATIL DE SUCCION CONTINUA BASE RODABLE TAPA DE ACERO INOXIDABLE RESISTENTE A LA ACCION QUIMICA BOTE PARA COLECCION DE PLASTICO BOTE DESECHABLE DE 2100 ML COMPRESOR DIAFRAGMA PESO 32 KG | 30160
I090000440 | 330 | UNIDAD DENTAL (PROGRAMA DE APOYO PARA FORTALECER LA CALIDAD DE LOS SERVICIOS DE SALUD ) UNIDADES DENTALES INCLUYE LAMPARA BRAZO DE ASISTENTE Y BANQUILLO | 217682.12
I090000440 | 333 | UNIDAD DENTAL (PROGRAMA DE APOYO PARA FORTALECER LA CALIDAD DE LOS SERVICIOS DE SALUD ) UNIDADES DENTALES INCLUYE LAMPARA BRAZO DE ASISTENTE Y BANQUILLO | 217682.12
I090000440 | 335 | UNIDAD DENTAL (PROGRAMA DE APOYO PARA FORTALECER LA CALIDAD DE LOS SERVICIOS DE SALUD ) UNIDADES DENTALES INCLUYE LAMPARA BRAZO DE ASISTENTE Y BANQUILLO | 217682.12
I090000440 | 338 | UNIDAD DENTAL (PROGRAMA DE APOYO PARA FORTALECER LA CALIDAD DE LOS SERVICIOS DE SALUD ) UNIDADES DENTALES INCLUYE LAMPARA BRAZO DE ASISTENTE Y BANQUILLO | 217682.12
I090000440 | 339 | UNIDAD DENTAL (PROGRAMA DE APOYO PARA FORTALECER LA CALIDAD DE LOS SERVICIOS DE SALUD ) UNIDADES DENTALES INCLUYE LAMPARA BRAZO DE ASISTENTE Y BANQUILLO | 217682.12
I090000440 | 340 | UNIDAD DENTAL (PROGRAMA DE APOYO PARA FORTALECER LA CALIDAD DE LOS SERVICIOS DE SALUD ) UNIDADES DENTALES INCLUYE LAMPARA BRAZO DE ASISTENTE Y BANQUILLO | 217682.12
I090000440 | 344 | UNIDAD DENTAL (PROGRAMA DE APOYO PARA FORTALECER LA CALIDAD DE LOS SERVICIOS DE SALUD ) UNIDADES DENTALES INCLUYE LAMPARA BRAZO DE ASISTENTE Y BANQUILLO | 217682.12
I090000440 | 331 | UNIDAD DENTAL (PROGRAMA DE APOYO PARA FORTALECER LA CALIDAD DE LOS SERVICIOS DE SALUD ) UNIDADES DENTALES INCLUYE LAMPARA BRAZO DE ASISTENTE Y BANQUILLO | 217682.12
I090000440 | 332 | UNIDAD DENTAL (PROGRAMA DE APOYO PARA FORTALECER LA CALIDAD DE LOS SERVICIOS DE SALUD ) UNIDADES DENTALES INCLUYE LAMPARA BRAZO DE ASISTENTE Y BANQUILLO | 217682.12
I090000440 | 334 | UNIDAD DENTAL (PROGRAMA DE APOYO PARA FORTALECER LA CALIDAD DE LOS SERVICIOS DE SALUD ) UNIDADES DENTALES INCLUYE LAMPARA BRAZO DE ASISTENTE Y BANQUILLO | 217682.12
I090000440 | 336 | UNIDAD DENTAL (PROGRAMA DE APOYO PARA FORTALECER LA CALIDAD DE LOS SERVICIOS DE SALUD ) UNIDADES DENTALES INCLUYE LAMPARA BRAZO DE ASISTENTE Y BANQUILLO | 217682.12
I090000440 | 337 | UNIDAD DENTAL (PROGRAMA DE APOYO PARA FORTALECER LA CALIDAD DE LOS SERVICIOS DE SALUD ) UNIDADES DENTALES INCLUYE LAMPARA BRAZO DE ASISTENTE Y BANQUILLO | 217682.12
I090000440 | 341 | UNIDAD DENTAL (PROGRAMA DE APOYO PARA FORTALECER LA CALIDAD DE LOS SERVICIOS DE SALUD ) UNIDADES DENTALES INCLUYE LAMPARA BRAZO DE ASISTENTE Y BANQUILLO | 217682.12
I090000440 | 342 | UNIDAD DENTAL (PROGRAMA DE APOYO PARA FORTALECER LA CALIDAD DE LOS SERVICIOS DE SALUD ) UNIDADES DENTALES INCLUYE LAMPARA BRAZO DE ASISTENTE Y BANQUILLO | 217682.12
I090000440 | 343 | UNIDAD DENTAL (PROGRAMA DE APOYO PARA FORTALECER LA CALIDAD DE LOS SERVICIOS DE SALUD ) UNIDADES DENTALES INCLUYE LAMPARA BRAZO DE ASISTENTE Y BANQUILLO | 217682.12
I450400386 | 944 | LECTOR DE CODIGO DE BARRAS (TERMINAL PORTATIL) LECTOR DE HUELLA DIGITAL COLOR NEGRO LECTOR DE CODIGO DE BARRAS (TERMINAL PORTATIL LECTOR OPTICO DE HUELLA CONEXION A PC INTERFACE: USB | 4292
I180000220 | 3649 | UNIDAD CENTRAL DE PROCESO (CPU) UNIDAD CENTRAL DE PROCESO COLOR NEGRO | 20114.4
I060200230 | 72 | ELECTRO-COAGULADOR CUENTA CON SISTEMA DE SEGURIDAD DEL PACIENTE CON VIGILANCIA DEL RETORNO ENERGIA AL EQUIPO SISEMA DE PROTECCION REAL DEL PACIENTE TECNOLOGIA DIGITAL FUNCION DE MEMORIA DE LA ULTIMA PROGRAMACION | 121452
I450600212 | 5 | RASURADORA MAQUINA RASURADORA COLOR NEGRO DE 2 VELOCIDADES CON UN JUEGO DE CUCHILLAS NO. 10 Y 40 TIPO VETERINARIO | 5220
I450600212 | 6 | RASURADORA MAQUINA RASURADORA COLOR NEGRO DE 2 VELOCIDADES CON UN JUEGO DE CUCHILLAS NO. 10 Y 40 TIPO VETERINARIO | 5220
I090001167 | 1 | TINA DE HIDROMASAJE (MOVIL) TINA DE HIDROMASAJE MOVIL COLOR ACERO NOXIDABLE TINA DE REMOLINO P/MIEMBRO SUPERIOR E INFERIOR CON DESAGUE A TRAVES DE TURBINA REVERSIBLE C/INTERRUPTOR DE SEGURIDAD DEL CURCUITO ELECTRICO P/FALLAS DE CORRIENTE TURBINA ELECTRICA DE 1/2 HP DE 2600 RPM DE VEL. VARIABLE TURBINA REVERSIBLE DIMENSIONES: 81 CMS DE LARGO X 63.5 CM DE PROFUNDO X 38.1 CM DE ANCHO CAPACIDAD APROX 170.3 LTS | 83777.74
I330000100 | 1106 | REGULADOR CORRIENTE, VOLTAJE Y DE TENSION REGULADOR NO BREAK VA500W | 4924.2
I330000100 | 1104 | REGULADOR CORRIENTE, VOLTAJE Y DE TENSION REGULADOR NO BREAK VA500W | 4924.2
I330000100 | 1105 | REGULADOR CORRIENTE, VOLTAJE Y DE TENSION REGULADOR NO BREAK VA500W | 4924.2
I330000100 | 1103 | REGULADOR CORRIENTE, VOLTAJE Y DE TENSION REGULADOR NO BREAK VA500W | 4924.2
I330000100 | 1107 | REGULADOR CORRIENTE, VOLTAJE Y DE TENSION REGULADOR NO BREAK VA500W | 4924.2
I150200524 | 135 | VIDEOPROYECTOR PROYECTOR XGA RESOLUCION DE (1024 X 768) | 12278.6
I090000384 | 413 | REFRIGERADOR LABORATORIO REFRIGERDOR DE 14 PIES CUBICOS FABRICADO EN ACERO INOXIDABLE | 43975.6
I090000312 | 2127 | MESA EXPLORACION MESA EXPLORACION EN LAMINA CALIBRE 18 CON PINTURA HORNEADA ELECTROSTATICA | 4408
I090000216 | 2524 | ESTUCHE DIAGNOSTICO (JGO. DE) ESTUCHE DE DIAGNOSTICO COLOR CROMADO | 6768.6
I090000062 | 1471 | BASCULA BEBE BASCULA MULTIFUNCIONAL PARA BEBES | 5897.44
I090000062 | 1473 | BASCULA BEBE BASCULA MULTIFUNCIONAL PARA BEBES | 5897.44
I090000062 | 1470 | BASCULA BEBE BASCULA MULTIFUNCIONAL PARA BEBES | 5897.44
I090000064 | 1441 | BASCULA CON Y SIN ESTADIMETRO BASCULA CLINICA | 4976.4
I090000216 | 2523 | ESTUCHE DIAGNOSTICO (JGO. DE) ESTUCHE DE DIAGNOSTICO COLOR CROMADO | 6768.6
I090000308 | 386 | MESA CURACIONES MESA PASTEUR CON CZAJON ACERO CROMADO CON CUBIERTA Y ENTREPANO EN ACERO INOXIDABLE BARANDAL PERIMETRAL Y RUEDAS | 2708.6
I090000312 | 2126 | MESA EXPLORACION MESA EXPLORACION EN LAMINA CALIBRE 18 CON PINTURA HORNEADA ELECTROSTATICA | 4408
I090000308 | 387 | MESA CURACIONES MESA PASTEUR CON CZAJON ACERO CROMADO CON CUBIERTA Y ENTREPANO EN ACERO INOXIDABLE BARANDAL PERIMETRAL Y RUEDAS | 2708.6
I090000312 | 2128 | MESA EXPLORACION MESA EXPLORACION EN LAMINA CALIBRE 18 CON PINTURA HORNEADA ELECTROSTATICA | 4408
I090000062 | 1472 | BASCULA BEBE BASCULA MULTIFUNCIONAL PARA BEBES | 5897.44
I090000064 | 1443 | BASCULA CON Y SIN ESTADIMETRO BASCULA CLINICA | 4976.4
I090000308 | 388 | MESA CURACIONES MESA PASTEUR CON CZAJON ACERO CROMADO CON CUBIERTA Y ENTREPANO EN ACERO INOXIDABLE BARANDAL PERIMETRAL Y RUEDAS | 2708.6
I450400002 | 2609 | ACONDICIONADOR AIRE MINISPLIT DE UNA TONELADA SERIE DEL CONDENSADOR CDC121T5140505459 | 11484
I450600280 | 1586 | VITRINA VITRINA SENCILLA FS B EN LAMINA CALIBRE 22 COLOR BEIGE CON DOS ENTREPANOS DE CRISTAL | 3538
I450600280 | 1587 | VITRINA VITRINA SENCILLA FS B EN LAMINA CALIBRE 22 COLOR BEIGE CON DOS ENTREPANOS DE CRISTAL | 3538
I450600280 | 1589 | VITRINA VITRINA SENCILLA FS B EN LAMINA CALIBRE 22 COLOR BEIGE CON DOS ENTREPANOS DE CRISTAL | 3538
I450600280 | 1588 | VITRINA VITRINA SENCILLA FS B EN LAMINA CALIBRE 22 COLOR BEIGE CON DOS ENTREPANOS DE CRISTAL | 3538
I450400002 | 2616 | ACONDICIONADOR AIRE MINISPLIT DE 2 TONELADAS CONDENSADOR SERIE: CDC261T5140301175 | 16547.4
I450400002 | 2610 | ACONDICIONADOR AIRE MINISPLIT DE UNA TONELADA SERIE DEL CONDENSADOR CDC121T5140504982 | 11484
I450400002 | 2611 | ACONDICIONADOR AIRE MINISPLIT DE UNA TONELADA SERIE DEL CONDENSADOR CDC121T5140504971 | 11484
I450400002 | 2615 | ACONDICIONADOR AIRE MINISPLIT DE 2 TONELADAS CONDENSADOR SERIE: CDC261T5140400295 | 16547.4
I450400002 | 2614 | ACONDICIONADOR AIRE MINISPLIT DE 2 TONELADAS CONDENSADOR SERIE: CDC261T5140401135 | 16547.4
I150200364 | 828 | TELEVISION PANTALLA LED 42 PULGADAS FULL HD | 11692.8
I150200364 | 830 | TELEVISION PANTALLA LED 42 PULGADAS FULL HD | 11692.8
I450400002 | 2617 | ACONDICIONADOR AIRE MINISPLIT DE 2 TONELADAS CONDENSADOR SERIE: CDC261T5140401057 | 16547.4
I450400002 | 2618 | ACONDICIONADOR AIRE MINISPLIT DE 2 TONELADAS CONDENSADOR SERIE: CDC261T5140400276 | 16547.4
I150200364 | 829 | TELEVISION PANTALLA LED 42 PULGADAS FULL HD | 11692.8
I450400002 | 2613 | ACONDICIONADOR AIRE MINISPLIT DE 2 TONELADAS CONDENSADOR SERIE: CDC261T5140400008 | 16547.4
I450400002 | 2607 | ACONDICIONADOR AIRE MINISPLIT DE UNA TONELADA SERIE DEL CONDENSADOR CDC121T5140504660 | 11484
I450400002 | 2612 | ACONDICIONADOR AIRE MINISPLIT DE UNA TONELADA SERIE DEL CONDENSADOR CDC121T5140505419 | 11484
I450400002 | 2608 | ACONDICIONADOR AIRE MINISPLIT DE UNA TONELADA SERIE DEL CONDENSADOR CDC121T5140505556 | 11484
I450400002 | 2606 | ACONDICIONADOR AIRE MINISPLIT DE UNA TONELADA SERIE DEL CONDENSADOR CDC121T5140505461 | 11484
I150200364 | 832 | TELEVISION PANTALLA LED SMART TV | 12330.8
I150200364 | 831 | TELEVISION PANTALLA LED SMART TV | 16617
I450400002 | 2619 | ACONDICIONADOR AIRE MINISPLIT DE 3 TONELADAS FRIO/CALOR220V CON CONTROL REMOTO INHALAMBRICO CONDENSADOR CXC631T8031400772 | 31180.8
I450400002 | 2620 | ACONDICIONADOR AIRE MINISPLIT DE 3 TONELADAS FRIO/CALOR220V CON CONTROL REMOTO INHALAMBRICO CONDENSADOR CXC631T8031400728 | 31180.8
I450400108 | 211 | ENFRIADOR Y CALENTADOR AGUA (PARA OFICINA) DESPACHADOR DE AGUA FRIA CALIENTE VERTICAL DE PISO PARA GARRAFON DE AGUA | 2575.2
I180000244 | 7 | ACCESS POINT ACCESS POINT | 17557.76
I180000244 | 8 | ACCESS POINT ACCESS POINT | 17557.76
I180000244 | 10 | ACCESS POINT ACCESS POINT | 17557.76
I450400146 | 606 | GABINETE UNIVERSAL GABINETE UNIVERSAL METALICO PARA BOMBERO INCLUYE :3 PANTALONES 3 CHAQUETONES 3 TIRANTES 3 CASCOS TERMOPLASTICO 3 PARES DE BOTAS 3 CAPUCHAS 1 HACHA 1 PALA Y BARRETA PARA BOMBERO | 69600
I450400146 | 607 | GABINETE UNIVERSAL GABINETE UNIVERSAL METALICO PARA BOMBERO INCLUYE :3 PANTALONES 3 CHAQUETONES 3 TIRANTES 3 CASCOS TERMOPLASTICO 3 PARES DE BOTAS 3 CAPUCHAS 1 HACHA 1 PALA Y BARRETA PARA BOMBERO | 69600
I450600260 | 8 | TOCADOR TOCADOR PEINADOR CON ESPEJO DE 1.20 X .40 S/C RESPECTIVAMENTE | 6728
I090000292 | 8 | LAVADORA INSTRUMENTAL Y JERINGAS LAVADORA ULTRASONICA DE INSTRUMENTAL LAVADORA PARA INSTRUMENTAL QUIRURGICO CONTROLADO POR MICROPROCESADOR PANEL DE CONTROL IMPERMEABLE CON SITEMAS DE CALENTAMIENTO VOLTZAJE DE ABASTO DE ENERGIA FRECUENCIA ULTRASONICA | 90480
I090000186 | 103 | EQUIPO ELECTROCARDIOGRAFO ELECTROCARDIOGRAFO FUNCIONAMIENTO CON CORRIENTE ALTERNA Y BATERIA INTERNA RECARGABLE CON DURACION MINIMA 2 HORAS O QUE PERMITA REALIZAR AL MENOS 40 REGISTROS IMPRESOS BATERIA DE LITIO ION CON TIEMPO DE CARGA MENOR A 3 HORAS AL 100% | 78880
I450400026 | 5215 | BANCA BANCA CONSTRUIDA AL 100% EN PLASTICO DE ALTA RESISTENCIA MEDIDAS 120 CM X 30 CM X 48 CM COLOR MAPLE | 3828
I450400026 | 5216 | BANCA BANCA CONSTRUIDA AL 100% EN PLASTICO DE ALTA RESISTENCIA MEDIDAS 120 CM X 30 CM X 48 CM COLOR MAPLE | 3828
I450400026 | 5217 | BANCA BANCA CONSTRUIDA AL 100% EN PLASTICO DE ALTA RESISTENCIA MEDIDAS 120 CM X 30 CM X 48 CM COLOR MAPLE | 3828
I450400026 | 5218 | BANCA BANCA CONSTRUIDA AL 100% EN PLASTICO DE ALTA RESISTENCIA MEDIDAS 120 CM X 30 CM X 48 CM COLOR MAPLE | 3828
I450400026 | 5219 | BANCA BANCA CONSTRUIDA AL 100% EN PLASTICO DE ALTA RESISTENCIA MEDIDAS 120 CM X 30 CM X 48 CM COLOR MAPLE | 3828
I450400026 | 5220 | BANCA BANCA CONSTRUIDA AL 100% EN PLASTICO DE ALTA RESISTENCIA MEDIDAS 120 CM X 30 CM X 48 CM COLOR MAPLE | 3828
I450400174 | 2442 | LOCKER LOCKER VERTICAL (MODULOS INDIVIDUALES) 100% PLASTICO DE ALTA RESISTENCIA 2 PUERTS MEDIDA 30 CM DE FRENTE X 47 CM DE FONDO X 180 CM DE ALTURA PUERTAS PLASTIFICADAS AMBAS CARAS EN COLOR MAPLE CON 2 CERRADURAS DE LLAVE CON SUS JUEGOS DE LLAVES | 5961.24
I450400174 | 2443 | LOCKER LOCKER VERTICAL (MODULOS INDIVIDUALES) 100% PLASTICO DE ALTA RESISTENCIA 2 PUERTS MEDIDA 30 CM DE FRENTE X 47 CM DE FONDO X 180 CM DE ALTURA PUERTAS PLASTIFICADAS AMBAS CARAS EN COLOR MAPLE CON 2 CERRADURAS DE LLAVE CON SUS JUEGOS DE LLAVES | 5961.24
I450400174 | 2444 | LOCKER LOCKER VERTICAL (MODULOS INDIVIDUALES) 100% PLASTICO DE ALTA RESISTENCIA 2 PUERTS MEDIDA 30 CM DE FRENTE X 47 CM DE FONDO X 180 CM DE ALTURA PUERTAS PLASTIFICADAS AMBAS CARAS EN COLOR MAPLE CON 2 CERRADURAS DE LLAVE CON SUS JUEGOS DE LLAVES | 5961.24
I450400174 | 2445 | LOCKER LOCKER VERTICAL (MODULOS INDIVIDUALES) 100% PLASTICO DE ALTA RESISTENCIA 2 PUERTS MEDIDA 30 CM DE FRENTE X 47 CM DE FONDO X 180 CM DE ALTURA PUERTAS PLASTIFICADAS AMBAS CARAS EN COLOR MAPLE CON 2 CERRADURAS DE LLAVE CON SUS JUEGOS DE LLAVES | 5961.24
I450400174 | 2446 | LOCKER LOCKER VERTICAL (MODULOS INDIVIDUALES) 100% PLASTICO DE ALTA RESISTENCIA 2 PUERTS MEDIDA 30 CM DE FRENTE X 47 CM DE FONDO X 180 CM DE ALTURA PUERTAS PLASTIFICADAS AMBAS CARAS EN COLOR MAPLE CON 2 CERRADURAS DE LLAVE CON SUS JUEGOS DE LLAVES | 5961.24
I450400174 | 2447 | LOCKER LOCKER VERTICAL (MODULOS INDIVIDUALES) 100% PLASTICO DE ALTA RESISTENCIA 2 PUERTS MEDIDA 30 CM DE FRENTE X 47 CM DE FONDO X 180 CM DE ALTURA PUERTAS PLASTIFICADAS AMBAS CARAS EN COLOR MAPLE CON 2 CERRADURAS DE LLAVE CON SUS JUEGOS DE LLAVES | 5961.24
I450400174 | 2448 | LOCKER LOCKER VERTICAL (MODULOS INDIVIDUALES) 100% PLASTICO DE ALTA RESISTENCIA 2 PUERTS MEDIDA 30 CM DE FRENTE X 47 CM DE FONDO X 180 CM DE ALTURA PUERTAS PLASTIFICADAS AMBAS CARAS EN COLOR MAPLE CON 2 CERRADURAS DE LLAVE CON SUS JUEGOS DE LLAVES | 5961.24
I450400174 | 2449 | LOCKER LOCKER VERTICAL (MODULOS INDIVIDUALES) 100% PLASTICO DE ALTA RESISTENCIA 2 PUERTS MEDIDA 30 CM DE FRENTE X 47 CM DE FONDO X 180 CM DE ALTURA PUERTAS PLASTIFICADAS AMBAS CARAS EN COLOR MAPLE CON 2 CERRADURAS DE LLAVE CON SUS JUEGOS DE LLAVES | 5961.24
I450400174 | 2450 | LOCKER LOCKER VERTICAL (MODULOS INDIVIDUALES) 100% PLASTICO DE ALTA RESISTENCIA 2 PUERTS MEDIDA 30 CM DE FRENTE X 47 CM DE FONDO X 180 CM DE ALTURA PUERTAS PLASTIFICADAS AMBAS CARAS EN COLOR MAPLE CON 2 CERRADURAS DE LLAVE CON SUS JUEGOS DE LLAVES | 5961.24
I450400174 | 2451 | LOCKER LOCKER VERTICAL (MODULOS INDIVIDUALES) 100% PLASTICO DE ALTA RESISTENCIA 2 PUERTS MEDIDA 30 CM DE FRENTE X 47 CM DE FONDO X 180 CM DE ALTURA PUERTAS PLASTIFICADAS AMBAS CARAS EN COLOR MAPLE CON 2 CERRADURAS DE LLAVE CON SUS JUEGOS DE LLAVES | 5961.24
I450400174 | 2452 | LOCKER LOCKER VERTICAL (MODULOS INDIVIDUALES) 100% PLASTICO DE ALTA RESISTENCIA 2 PUERTS MEDIDA 30 CM DE FRENTE X 47 CM DE FONDO X 180 CM DE ALTURA PUERTAS PLASTIFICADAS AMBAS CARAS EN COLOR MAPLE CON 2 CERRADURAS DE LLAVE CON SUS JUEGOS DE LLAVES | 5961.24
I450400174 | 2453 | LOCKER LOCKER VERTICAL (MODULOS INDIVIDUALES) 100% PLASTICO DE ALTA RESISTENCIA 2 PUERTS MEDIDA 30 CM DE FRENTE X 47 CM DE FONDO X 180 CM DE ALTURA PUERTAS PLASTIFICADAS AMBAS CARAS EN COLOR MAPLE CON 2 CERRADURAS DE LLAVE CON SUS JUEGOS DE LLAVES | 5961.24
I450400174 | 2454 | LOCKER LOCKER VERTICAL (MODULOS INDIVIDUALES) 100% PLASTICO DE ALTA RESISTENCIA 2 PUERTS MEDIDA 30 CM DE FRENTE X 47 CM DE FONDO X 180 CM DE ALTURA PUERTAS PLASTIFICADAS AMBAS CARAS EN COLOR MAPLE CON 2 CERRADURAS DE LLAVE CON SUS JUEGOS DE LLAVES | 5961.24
I450400174 | 2455 | LOCKER LOCKER VERTICAL (MODULOS INDIVIDUALES) 100% PLASTICO DE ALTA RESISTENCIA 2 PUERTS MEDIDA 30 CM DE FRENTE X 47 CM DE FONDO X 180 CM DE ALTURA PUERTAS PLASTIFICADAS AMBAS CARAS EN COLOR MAPLE CON 2 CERRADURAS DE LLAVE CON SUS JUEGOS DE LLAVES | 5961.24
I450400174 | 2456 | LOCKER LOCKER VERTICAL (MODULOS INDIVIDUALES) 100% PLASTICO DE ALTA RESISTENCIA 2 PUERTS MEDIDA 30 CM DE FRENTE X 47 CM DE FONDO X 180 CM DE ALTURA PUERTAS PLASTIFICADAS AMBAS CARAS EN COLOR MAPLE CON 2 CERRADURAS DE LLAVE CON SUS JUEGOS DE LLAVES | 5961.24
I450400174 | 2457 | LOCKER LOCKER VERTICAL (MODULOS INDIVIDUALES) 100% PLASTICO DE ALTA RESISTENCIA 2 PUERTS MEDIDA 30 CM DE FRENTE X 47 CM DE FONDO X 180 CM DE ALTURA PUERTAS PLASTIFICADAS AMBAS CARAS EN COLOR MAPLE CON 2 CERRADURAS DE LLAVE CON SUS JUEGOS DE LLAVES | 5961.24
I450400174 | 2458 | LOCKER LOCKER VERTICAL (MODULOS INDIVIDUALES) 100% PLASTICO DE ALTA RESISTENCIA 2 PUERTS MEDIDA 30 CM DE FRENTE X 47 CM DE FONDO X 180 CM DE ALTURA PUERTAS PLASTIFICADAS AMBAS CARAS EN COLOR MAPLE CON 2 CERRADURAS DE LLAVE CON SUS JUEGOS DE LLAVES | 5961.24
I450400174 | 2459 | LOCKER LOCKER VERTICAL (MODULOS INDIVIDUALES) 100% PLASTICO DE ALTA RESISTENCIA 2 PUERTS MEDIDA 30 CM DE FRENTE X 47 CM DE FONDO X 180 CM DE ALTURA PUERTAS PLASTIFICADAS AMBAS CARAS EN COLOR MAPLE CON 2 CERRADURAS DE LLAVE CON SUS JUEGOS DE LLAVES | 5961.24
I450400174 | 2460 | LOCKER LOCKER VERTICAL (MODULOS INDIVIDUALES) 100% PLASTICO DE ALTA RESISTENCIA 2 PUERTS MEDIDA 30 CM DE FRENTE X 47 CM DE FONDO X 180 CM DE ALTURA PUERTAS PLASTIFICADAS AMBAS CARAS EN COLOR MAPLE CON 2 CERRADURAS DE LLAVE CON SUS JUEGOS DE LLAVES | 5961.24
I450400174 | 2461 | LOCKER LOCKER VERTICAL (MODULOS INDIVIDUALES) 100% PLASTICO DE ALTA RESISTENCIA 2 PUERTS MEDIDA 30 CM DE FRENTE X 47 CM DE FONDO X 180 CM DE ALTURA PUERTAS PLASTIFICADAS AMBAS CARAS EN COLOR MAPLE CON 2 CERRADURAS DE LLAVE CON SUS JUEGOS DE LLAVES | 5961.24
I450400174 | 2462 | LOCKER LOCKER VERTICAL (MODULOS INDIVIDUALES) 100% PLASTICO DE ALTA RESISTENCIA 2 PUERTS MEDIDA 30 CM DE FRENTE X 47 CM DE FONDO X 180 CM DE ALTURA PUERTAS PLASTIFICADAS AMBAS CARAS EN COLOR MAPLE CON 2 CERRADURAS DE LLAVE CON SUS JUEGOS DE LLAVES | 5961.24
I450400174 | 2463 | LOCKER LOCKER VERTICAL (MODULOS INDIVIDUALES) 100% PLASTICO DE ALTA RESISTENCIA 2 PUERTS MEDIDA 30 CM DE FRENTE X 47 CM DE FONDO X 180 CM DE ALTURA PUERTAS PLASTIFICADAS AMBAS CARAS EN COLOR MAPLE CON 2 CERRADURAS DE LLAVE CON SUS JUEGOS DE LLAVES | 5961.24
I450400174 | 2464 | LOCKER LOCKER VERTICAL (MODULOS INDIVIDUALES) 100% PLASTICO DE ALTA RESISTENCIA 2 PUERTS MEDIDA 30 CM DE FRENTE X 47 CM DE FONDO X 180 CM DE ALTURA PUERTAS PLASTIFICADAS AMBAS CARAS EN COLOR MAPLE CON 2 CERRADURAS DE LLAVE CON SUS JUEGOS DE LLAVES | 5961.24
I450400174 | 2465 | LOCKER LOCKER VERTICAL (MODULOS INDIVIDUALES) 100% PLASTICO DE ALTA RESISTENCIA 2 PUERTS MEDIDA 30 CM DE FRENTE X 47 CM DE FONDO X 180 CM DE ALTURA PUERTAS PLASTIFICADAS AMBAS CARAS EN COLOR MAPLE CON 2 CERRADURAS DE LLAVE CON SUS JUEGOS DE LLAVES | 5961.24
I450400174 | 2466 | LOCKER LOCKER VERTICAL (MODULOS INDIVIDUALES) 100% PLASTICO DE ALTA RESISTENCIA 2 PUERTS MEDIDA 30 CM DE FRENTE X 47 CM DE FONDO X 180 CM DE ALTURA PUERTAS PLASTIFICADAS AMBAS CARAS EN COLOR MAPLE CON 2 CERRADURAS DE LLAVE CON SUS JUEGOS DE LLAVES | 5961.24
I450400174 | 2467 | LOCKER LOCKER VERTICAL (MODULOS INDIVIDUALES) 100% PLASTICO DE ALTA RESISTENCIA 2 PUERTS MEDIDA 30 CM DE FRENTE X 47 CM DE FONDO X 180 CM DE ALTURA PUERTAS PLASTIFICADAS AMBAS CARAS EN COLOR MAPLE CON 2 CERRADURAS DE LLAVE CON SUS JUEGOS DE LLAVES | 5961.24
I450400174 | 2468 | LOCKER LOCKER VERTICAL (MODULOS INDIVIDUALES) 100% PLASTICO DE ALTA RESISTENCIA 2 PUERTS MEDIDA 30 CM DE FRENTE X 47 CM DE FONDO X 180 CM DE ALTURA PUERTAS PLASTIFICADAS AMBAS CARAS EN COLOR MAPLE CON 2 CERRADURAS DE LLAVE CON SUS JUEGOS DE LLAVES | 5961.24
I450400174 | 2469 | LOCKER LOCKER VERTICAL (MODULOS INDIVIDUALES) 100% PLASTICO DE ALTA RESISTENCIA 2 PUERTS MEDIDA 30 CM DE FRENTE X 47 CM DE FONDO X 180 CM DE ALTURA PUERTAS PLASTIFICADAS AMBAS CARAS EN COLOR MAPLE CON 2 CERRADURAS DE LLAVE CON SUS JUEGOS DE LLAVES | 5961.24
I450400174 | 2470 | LOCKER LOCKER VERTICAL (MODULOS INDIVIDUALES) 100% PLASTICO DE ALTA RESISTENCIA 2 PUERTS MEDIDA 30 CM DE FRENTE X 47 CM DE FONDO X 180 CM DE ALTURA PUERTAS PLASTIFICADAS AMBAS CARAS EN COLOR MAPLE CON 2 CERRADURAS DE LLAVE CON SUS JUEGOS DE LLAVES | 5961.24
I450400174 | 2471 | LOCKER LOCKER VERTICAL (MODULOS INDIVIDUALES) 100% PLASTICO DE ALTA RESISTENCIA 2 PUERTS MEDIDA 30 CM DE FRENTE X 47 CM DE FONDO X 180 CM DE ALTURA PUERTAS PLASTIFICADAS AMBAS CARAS EN COLOR MAPLE CON 2 CERRADURAS DE LLAVE CON SUS JUEGOS DE LLAVES | 5961.24
I450400174 | 2472 | LOCKER LOCKER VERTICAL (MODULOS INDIVIDUALES) 100% PLASTICO DE ALTA RESISTENCIA 2 PUERTS MEDIDA 30 CM DE FRENTE X 47 CM DE FONDO X 180 CM DE ALTURA PUERTAS PLASTIFICADAS AMBAS CARAS EN COLOR MAPLE CON 2 CERRADURAS DE LLAVE CON SUS JUEGOS DE LLAVES | 5961.24
I450400174 | 2473 | LOCKER LOCKER VERTICAL (MODULOS INDIVIDUALES) 100% PLASTICO DE ALTA RESISTENCIA 2 PUERTS MEDIDA 30 CM DE FRENTE X 47 CM DE FONDO X 180 CM DE ALTURA PUERTAS PLASTIFICADAS AMBAS CARAS EN COLOR MAPLE CON 2 CERRADURAS DE LLAVE CON SUS JUEGOS DE LLAVES | 5961.24
I450400174 | 2474 | LOCKER LOCKER VERTICAL (MODULOS INDIVIDUALES) 100% PLASTICO DE ALTA RESISTENCIA 2 PUERTS MEDIDA 30 CM DE FRENTE X 47 CM DE FONDO X 180 CM DE ALTURA PUERTAS PLASTIFICADAS AMBAS CARAS EN COLOR MAPLE CON 2 CERRADURAS DE LLAVE CON SUS JUEGOS DE LLAVES | 5961.24
I450400174 | 2475 | LOCKER LOCKER VERTICAL (MODULOS INDIVIDUALES) 100% PLASTICO DE ALTA RESISTENCIA 2 PUERTS MEDIDA 30 CM DE FRENTE X 47 CM DE FONDO X 180 CM DE ALTURA PUERTAS PLASTIFICADAS AMBAS CARAS EN COLOR MAPLE CON 2 CERRADURAS DE LLAVE CON SUS JUEGOS DE LLAVES | 5961.24
I450400174 | 2476 | LOCKER LOCKER VERTICAL (MODULOS INDIVIDUALES) 100% PLASTICO DE ALTA RESISTENCIA 2 PUERTS MEDIDA 30 CM DE FRENTE X 47 CM DE FONDO X 180 CM DE ALTURA PUERTAS PLASTIFICADAS AMBAS CARAS EN COLOR MAPLE CON 2 CERRADURAS DE LLAVE CON SUS JUEGOS DE LLAVES | 5961.24
I450400174 | 2477 | LOCKER LOCKER VERTICAL (MODULOS INDIVIDUALES) 100% PLASTICO DE ALTA RESISTENCIA 2 PUERTS MEDIDA 30 CM DE FRENTE X 47 CM DE FONDO X 180 CM DE ALTURA PUERTAS PLASTIFICADAS AMBAS CARAS EN COLOR MAPLE CON 2 CERRADURAS DE LLAVE CON SUS JUEGOS DE LLAVES | 5961.24
I450400174 | 2478 | LOCKER LOCKER VERTICAL (MODULOS INDIVIDUALES) 100% PLASTICO DE ALTA RESISTENCIA 2 PUERTS MEDIDA 30 CM DE FRENTE X 47 CM DE FONDO X 180 CM DE ALTURA PUERTAS PLASTIFICADAS AMBAS CARAS EN COLOR MAPLE CON 2 CERRADURAS DE LLAVE CON SUS JUEGOS DE LLAVES | 5961.24
I450400174 | 2479 | LOCKER LOCKER VERTICAL (MODULOS INDIVIDUALES) 100% PLASTICO DE ALTA RESISTENCIA 2 PUERTS MEDIDA 30 CM DE FRENTE X 47 CM DE FONDO X 180 CM DE ALTURA PUERTAS PLASTIFICADAS AMBAS CARAS EN COLOR MAPLE CON 2 CERRADURAS DE LLAVE CON SUS JUEGOS DE LLAVES | 5961.24
I450400174 | 2480 | LOCKER LOCKER VERTICAL (MODULOS INDIVIDUALES) 100% PLASTICO DE ALTA RESISTENCIA 2 PUERTS MEDIDA 30 CM DE FRENTE X 47 CM DE FONDO X 180 CM DE ALTURA PUERTAS PLASTIFICADAS AMBAS CARAS EN COLOR MAPLE CON 2 CERRADURAS DE LLAVE CON SUS JUEGOS DE LLAVES | 5961.24
I450400174 | 2481 | LOCKER LOCKER VERTICAL (MODULOS INDIVIDUALES) 100% PLASTICO DE ALTA RESISTENCIA 2 PUERTS MEDIDA 30 CM DE FRENTE X 47 CM DE FONDO X 180 CM DE ALTURA PUERTAS PLASTIFICADAS AMBAS CARAS EN COLOR MAPLE CON 2 CERRADURAS DE LLAVE CON SUS JUEGOS DE LLAVES | 5961.24
I450400002 | 2621 | ACONDICIONADOR AIRE MINISPLIT DE 1.5 TONS FRIO CALOR COLOR BEIGE CXC181D8041400263 | 8178
I450400002 | 2625 | ACONDICIONADOR AIRE MINISPLIT DE 1.5 TONS FRIO CALOR COLOR BEIGE CXC181D8041400048 | 8178
I450400002 | 2622 | ACONDICIONADOR AIRE MINISPLIT DE 1.5 TONS FRIO CALOR COLOR BEIGE CXC181D8041400264 | 8178
I450400002 | 2623 | ACONDICIONADOR AIRE MINISPLIT DE 1.5 TONS FRIO CALOR COLOR BEIGE CXC181D8041400697 | 8178
I450400002 | 2624 | ACONDICIONADOR AIRE MINISPLIT DE 1.5 TONS FRIO CALOR COLOR BEIGE CXC181D8041400706 | 8178
I150200176 | 2 | IMPRESORA CODIGOS IMPRESORA DE CODIGOS | 2573.46
I090000420 | 52 | TALADRO ORTOPEDICO TALADRO INALAMBRICO DE 12 VOLTS BROQUEDO 3/8 COLOR VERDE | 2984.68
I090000420 | 53 | TALADRO ORTOPEDICO TALADRO INALAMBRICO DE 12 VOLTS BROQUEADO 3/8 COLOR VERDE | 2984.68
I180000038 | 170 | IMPRESORA DE MATRIZ DE PUNTO IMPRESORA DE MATRIZ DE PUNTO COLOR NEGRO MARCA EPSON | 5916
I450400002 | 2627 | ACONDICIONADOR AIRE MINISPLIT MIRAGE DE 1.5 TONELADAS FRIO CALOR 220V COLOR ARENA SERIE DE CONDENSADOR: CX191D8031310257 | 8178
I450400002 | 2628 | ACONDICIONADOR AIRE MINISPLIT MIRAGE DE 1.5 TONELADAS FRIO CALOR 220V COLOR ARENA SERIE DE CONDENSADOR: CX191D8031310052 | 8178
I450400002 | 2630 | ACONDICIONADOR AIRE MINISPLIT MIRAGE DE 1.5 TONELADAS FRIO CALOR 220V COLOR ARENA SERIE DE CONDENSADOR: CX191D8031310267 | 8178
I450400002 | 2626 | ACONDICIONADOR AIRE MINISPLIT MIRAGE DE 1.5 TONELADAS FRIO CALOR 220V COLOR ARENA SERIE DE CONDENSADOR: CX191D8031310398 | 8178
I450400002 | 2629 | ACONDICIONADOR AIRE MINISPLIT MIRAGE DE 1.5 TONELADAS FRIO CALOR 220V COLOR ARENA SERIE DE CONDENSADOR: CX191D8031310392 | 8178
I060600810 | 2 | TERMOMETRO INFRAROJO (MIDE TEMPERATURAS POR SEÑAL INFRAROJA) TERMOMETRO INFRARROJO (MIDE TEMPERATURA POR SENAL INFRA ROJA) CONSTA DE UNA CAMARA PORTATIL MANUAL CON CURSOS PARA DETECCION DE TEMPERATURA PUNTUAL O PUEDE TENER UN CUADRO DE DETECCION EN DONDE EL CURSOR DETECTA LA TEMPERATURA MAYOR Y MUESRA EL VALOR. COLOR NEGRO | 94208.47
I090000100 | 530 | CARRO CAMILLA CARRO CAMILLA PARA RECUPERACION Y TRASLADO DE PACIENTES COLOR BLANCO CON AZUL | 79344
I090000100 | 531 | CARRO CAMILLA CARRO CAMILLA PARA RECUPERACION Y TRASLADO DE PACIENTES COLOR BLANCO CON AZUL | 79344
I090000100 | 532 | CARRO CAMILLA CARRO CAMILLA PARA RECUPERACION Y TRASLADO DE PACIENTES COLOR BLANCO CON AZUL | 79344
I090000100 | 533 | CARRO CAMILLA CARRO CAMILLA PARA RECUPERACION Y TRASLADO DE PACIENTES COLOR BLANCO CON AZUL | 79344
I090000100 | 534 | CARRO CAMILLA CARRO CAMILLA PARA RECUPERACION Y TRASLADO DE PACIENTES COLOR BLANCO CON AZUL | 79344
I090000100 | 535 | CARRO CAMILLA CARRO CAMILLA PARA RECUPERACION Y TRASLADO DE PACIENTES COLOR BLANCO CON AZUL | 79344
I330000036 | 4 | EQUIPOS CONVERTIDORES INVERSOR DE VOLTAJE AUTOMOTRIZ 12VCD A11 COLOR ROJO | 3069.01
I090000216 | 2525 | ESTUCHE DIAGNOSTICO (JGO. DE) EQUIPO DE DIAGNOSTICO | 3384.74
I090000216 | 2527 | ESTUCHE DIAGNOSTICO (JGO. DE) EQUIPO DE DIAGNOSTICO | 3384.74
I420800640 | 5 | EQUIPO HIDRONEUMATICO BOMBA HIDRAULICA COLOR VERDE | 3355
I450600116 | 446 | ESTUFA COCINA (GAS O ELECTRICA) PARRILLA PARA 4 QUEMADORES COLOR ACERO INOXIDABLE | 2750
I450400002 | 2633 | ACONDICIONADOR AIRE MINISPLIT DE 1.5 TONELADAS FRIO CALOR 220 V SERIE CONDENSADOR CXC181D8031310179 | 8178
I450400002 | 2634 | ACONDICIONADOR AIRE MINISPLIT DE 1.5 TONELADAS FRIO CALOR 220 V SERIE CONDENSADOR CXC181D8031310406 | 8178
I450400002 | 2631 | ACONDICIONADOR AIRE MINISPLIT DE 1.5 TONELADAS FRIO CALOR 220 V SERIE CONDENSADOR CXC181D8031310402 | 8178
I450400002 | 2632 | ACONDICIONADOR AIRE MINISPLIT DE 1.5 TONELADAS FRIO CALOR 220 V SERIE CONDENSADOR CXC181D8031310766 | 8178
I450400002 | 2635 | ACONDICIONADOR AIRE MINISPLIT DE 1.5 TONELADAS FRIO CALOR 220 V SERIE CONDENSADOR CXC181D8031310180 | 8178
I450400012 | 1555 | ARCHIVERO ARCHIVERO CON 4 GAVETAS VERTICAL | 5162
I450400168 | 248 | LIBRERO LIBRERO DE PISO DE 5 ENTREPANOS | 6380
I450400012 | 1550 | ARCHIVERO ARCHIVERO CON 4 GAVETAS VERTICAL | 5162
I450400120 | 3121 | ESCRITORIO ESCRITORIO SECRETARIAL DE 1.50 X .60 X .75 M | 4408
I450400120 | 3122 | ESCRITORIO ESCRITORIO SECRETARIAL DE 1.50 X .60 X .75 M | 4408
I450400168 | 239 | LIBRERO LIBRERO DE PISO DE 5 ENTREPANOS | 6380
I450400168 | 240 | LIBRERO LIBRERO DE PISO DE 5 ENTREPANOS | 6380
I450400168 | 241 | LIBRERO LIBRERO DE PISO DE 5 ENTREPANOS | 6380
I450400168 | 242 | LIBRERO LIBRERO DE PISO DE 5 ENTREPANOS | 6380
I450400168 | 243 | LIBRERO LIBRERO DE PISO DE 5 ENTREPANOS | 6380
I450400168 | 244 | LIBRERO LIBRERO DE PISO DE 5 ENTREPANOS | 6380
I450400168 | 245 | LIBRERO LIBRERO DE PISO DE 5 ENTREPANOS | 6380
I450400168 | 246 | LIBRERO LIBRERO DE PISO DE 5 ENTREPANOS | 6380
I450400168 | 247 | LIBRERO LIBRERO DE PISO DE 5 ENTREPANOS | 6380
I450400168 | 249 | LIBRERO LIBRERO DE PISO DE 5 ENTREPANOS | 6380
I450400168 | 250 | LIBRERO LIBRERO DE PISO DE 5 ENTREPANOS | 6380
I450400258 | 1410 | MODULO DESARMABLE MODULO DESARMABLE TIPO L DE 1.70 X .60 X.75 M | 7377.6
I450400258 | 1411 | MODULO DESARMABLE MODULO DESARMABLE TIPO L DE 1.70 X .60 X.75 M | 7377.6
I450400258 | 1412 | MODULO DESARMABLE MODULO DESARMABLE TIPO L DE 1.70 X .60 X.75 M | 7377.6
I450400258 | 1413 | MODULO DESARMABLE MODULO DESARMABLE TIPO L DE 1.70 X .60 X.75 M | 7377.6
I450400092 | 271 | CREDENZA CREDENZA DE 1.50 X .50 X .75 MTS COLOR CAMBRIDGE WALNUTEN RESPECTIVAMENTE | 7888
I060400922 | 81 | LAMPARA DE FOTOPOLIMERIZACION DE RESINAS PARA USO DENTAL LAMPARA COLTOLUX LED (PARA FOTOCURAR RESINAS) | 10553.19
I060400922 | 82 | LAMPARA DE FOTOPOLIMERIZACION DE RESINAS PARA USO DENTAL LAMPARA COLTOLUX LED (PARA FOTOCURAR RESINAS) | 10553.19
I450400002 | 2636 | ACONDICIONADOR AIRE MINISPLIT 1.5 TON SERIE DEL CONDENSADOR: CXC181D8041400265 | 8178
I450400002 | 2637 | ACONDICIONADOR AIRE MINISPLIT 1.5 TON SERIE DEL CONDENSADOR: CXC181D8041400433 | 8178
I450400002 | 2640 | ACONDICIONADOR AIRE MINISPLIT 1.5 TON SERIE DEL CONDENSADOR: CXC181D8041400800 | 8178
I450400002 | 2639 | ACONDICIONADOR AIRE MINISPLIT 1.5 TON SERIE DEL CONDENSADOR: CXC181D8041400436 | 8178
I450400002 | 2638 | ACONDICIONADOR AIRE MINISPLIT 1.5 TON SERIE DEL CONDENSADOR: CXC181D8041400883 | 8178
I180000244 | 11 | ACCESS POINT ACCESS POINT | 17557.76
I180000244 | 12 | ACCESS POINT ACCES POINT | 17557.76
I180000244 | 13 | ACCESS POINT ACCESS POINT | 17557.76
I150200528 | 147 | CAMARA FOTOGRAFICA DIGITAL CAMARA FOTOGRAFICA DIGITAL COLOR NEGRO ZOOM OPTICO 63X VIDEO HD ESTABILIZADOR DE IMAGEN: STEADY SHOT LENTE DE 24.5 MM BARRIDO PANORAMICO DE 360 INCLUYE: MEMORIA KINGSTON DE 32 GB MICRO SD CLASE 10 Y MALETIN DE TRANSPORTE GADGET BAG 2400 PARA CAMARA PROFESIONAL GARANTIA DE 1 ANO POR DEFECTOS DE FABRICA EN CENTRO DE SERVICIO ATORIZADO | 11255.48
I060200282 | 582 | ESTERILIZADOR O AUTOCLAVE ESTERILIZADOR AUTOCLAVE ELECTRONICA DIGITAL CAP DE 12 LTS ESTERILIZADOR A VAPOR HUMEDO CONTROL DE CICLOS CON ESTERILIZACION POR MICROCONTROLADOR CAMARA HORIZONTAL EN ACERO INOX 3 CHAROLAS EN ACERO INOX. CAP 12 LTS | 18815.2
I060200282 | 583 | ESTERILIZADOR O AUTOCLAVE ESTERILIZADOR AUTOCLAVE ELECTRONICA DIGITAL CAP DE 12 LTS ESTERILIZADOR A VAPOR HUMEDO CONTROL DE CICLOS CON ESTERILIZACION POR MICROCONTROLADOR CAMARA HORIZONTAL EN ACERO INOX 3 CHAROLAS EN ACERO INOX. CAP 12 LTS | 18815.2
I360000070 | 1 | MANIQUES DE RCCP MANIQUI ACTAR C-FIB RCP/DEA CON 10 PIEZASCOLOR AZUL CON GRIS CVARACTERISTICAS: QUIJADA DE EMPUJE INCLINACION DE LA CABEZA Y SE PUEDA CERRAR LAS VIAS RESPIRATORIAS; TODOS LOS PUNTOS DE REFERENCIA: LA MANZANA DE ADAN LACAROTIDA SURCO LA COSTILLA INFERIOR LOS PEZONES Y EL OMBLIGO. COMPRESIONES CON LE PECHO RCP PARA ADULTOS Y NINOS. NINGUNA LIMPIEZA DE PIEZAS INTERNAS NECESARIAS (PULMON/BOCA ESCUDO) MAXIMIZA LAS HABILIDADES PSICOMOTORAS REDUCE EL RIESGO DE CONTAMINACION CRUZADA MAXIMIZA TIEMPO DE CLASE DE EFICIENCIA LIBRE DE LATEX) | 25000
I360000070 | 2 | MANIQUES DE RCCP MANIQUI ACTAR C-FIB RCP/DEA CON 10 PIEZAS COLOR AZUL CON GRIS CVARACTERISTICAS: QUIJADA DE EMPUJE INCLINACION DE LA CABEZA Y SE PUEDA CERRAR LAS VIAS RESPIRATORIAS; TODOS LOS PUNTOS DE REFERENCIA: LA MANZANA DE ADAN LACAROTIDA SURCO LA COSTILLA INFERIOR LOS PEZONES Y EL OMBLIGO. COMPRESIONES CON LE PECHO RCP PARA ADULTOS Y NINOS. NINGUNA LIMPIEZA DE PIEZAS INTERNAS NECESARIAS (PULMON/BOCA ESCUDO) MAXIMIZA LAS HABILIDADES PSICOMOTORAS REDUCE EL RIESGO DE CONTAMINACION CRUZADA MAXIMIZA TIEMPO DE CLASE DE EFICIENCIA LIBRE DE LATEX ) | 25000
I450600076 | 2 | GO KARTS GO-KARTS CON PEDALES DE CAPACIDAD DE 300 LIBRAS | 8999.98
I450600076 | 3 | GO KARTS GO-KARTS CON PEDALES DE CAPACIDAD DE 300 LIBRAS | 8999.98
I450600076 | 4 | GO KARTS GO-KARTS CON PEDALES DE CAPACIDAD DE 300 LIBRAS | 8999.98
I450600076 | 5 | GO KARTS GO-KARTS CON PEDALES DE CAPACIDAD DE 300 LIBRAS | 8999.98
I450600076 | 6 | GO KARTS GO-KARTS CON PEDALES DE CAPACIDAD DE 300 LIBRAS | 8999.98
I450600076 | 7 | GO KARTS GO-KARTS CON PEDALES DE CAPACIDAD DE 300 LIBRAS | 8999.98
I450600076 | 8 | GO KARTS GO-KARTS CON PEDALES DE CAPACIDAD DE 300 LIBRAS | 8999.98
I450600076 | 1 | GO KARTS GO-KARTS CON PEDALES DE CAPACIDAD DE 300 LIBRAS | 8999.98
I450600076 | 9 | GO KARTS GO-KARTS CON PEDALES DE CAPACIDAD DE 300 LIBRAS | 8999.98
I090000112 | 416 | CARRO MONITOR CARRO DE EMERGENCIA EQUIPADO CON DESFIBRILADOR CARRO ROJO EQUIPADO CON MONITORES MCA NIHON KOHDEM MOD TEC-833K | 243600
I090000112 | 415 | CARRO MONITOR CARRO DE EMERGENCIA EQUIPADO CON DESFIBRILADOR CARRO ROJO EQUIPADO CON MONITORES MCA NIHON KOHDEM MOD TEC-833K | 243600
I450400002 | 2643 | ACONDICIONADOR AIRE ACONDICIONADOR DE AIRE COLOR BLANCO MINISPLIT DE 1.5 TONELADAS FRIO/CALOR CON CONTROL REMOTO REJILLAS OSILATORIAS E INDICADOR DE TEMPERATURA 220 VOLTS SERIE DEL CONDENSADOR CXC181D8041400050 | 8178
I450400002 | 2641 | ACONDICIONADOR AIRE ACONDICIONADOR DE AIRE COLOR BLANCO MINISPLIT DE 1.5 TONELADAS FRIO/CALOR CON CONTROL REMOTO REJILLAS OSILATORIAS E INDICADOR DE TEMPERATURA 220 VOLTS SERIE DEL CONDENSADOR CXC181D8041400792 | 8178
I450400002 | 2645 | ACONDICIONADOR AIRE ACONDICIONADOR DE AIRE COLOR BLANCO MINISPLIT DE 1.5 TONELADAS FRIO/CALOR CON CONTROL REMOTO REJILLAS OSILATORIAS E INDICADOR DE TEMPERATURA 220 VOLTS SERIE DEL CONDENSADOR CXC181D8041400844 | 8178
I090000112 | 417 | CARRO MONITOR MONITOR DE SIGNOS VITALES COLOR BLANCO DISPOSITIVO QUE PERMITE DETECTAR PROCESAR Y DESPLEGAR EN FORMA CONTINUA LOS PARAMETROS FISIOLOGICOS DEL PACIENTE CON UN SISTEMA DE ALARMAS O ELECTROCARDIOGRAMA FRECUENCIA CARDIACA Y RESPIRATORIA PRESION INVASIVA Y OXIMETRO DE PULSO | 149176
I090000112 | 418 | CARRO MONITOR MONITOR DE SIGNOS VITALES COLOR BLANCO DISPOSITIVO QUE PERMITE DETECTAR PROCESAR Y DESPLEGAR EN FORMA CONTINUA LOS PARAMETROS FISIOLOGICOS DEL PACIENTE CON UN SISTEMA DE ALARMAS O ELECTROCARDIOGRAMA FRECUENCIA CARDIACA Y RESPIRATORIA PRESION INVASIVA Y OXIMETRO DE PULSO | 149176
I090000112 | 419 | CARRO MONITOR MONITOR DE SIGNOS VITALES COLOR BLANCO DISPOSITIVO QUE PERMITE DETECTAR PROCESAR Y DESPLEGAR EN FORMA CONTINUA LOS PARAMETROS FISIOLOGICOS DEL PACIENTE CON UN SISTEMA DE ALARMAS O ELECTROCARDIOGRAMA FRECUENCIA CARDIACA Y RESPIRATORIA PRESION INVASIVA Y OXIMETRO DE PULSO | 149176
I090000112 | 420 | CARRO MONITOR MONITOR DE SIGNOS VITALES COLOR BLANCO DISPOSITIVO QUE PERMITE DETECTAR PROCESAR Y DESPLEGAR EN FORMA CONTINUA LOS PARAMETROS FISIOLOGICOS DEL PACIENTE CON UN SISTEMA DE ALARMAS O ELECTROCARDIOGRAMA FRECUENCIA CARDIACA Y RESPIRATORIA PRESION INVASIVA Y OXIMETRO DE PULSO | 149176
I090000112 | 421 | CARRO MONITOR MONITOR DE SIGNOS VITALES COLOR BLANCO DISPOSITIVO QUE PERMITE DETECTAR PROCESAR Y DESPLEGAR EN FORMA CONTINUA LOS PARAMETROS FISIOLOGICOS DEL PACIENTE CON UN SISTEMA DE ALARMAS O ELECTROCARDIOGRAMA FRECUENCIA CARDIACA Y RESPIRATORIA PRESION INVASIVA Y OXIMETRO DE PULSO | 149176
I180000142 | 65 | UNIDAD DE ALMACENAMIENTO UNIDAD DE ALMACENAMIENTO DISCO DURO EXTERNO COLOR NEGRO CAPACIDAD 2 TB 2.5 USB 3.0 GARANTIA DE 1 ANO | 3061.24
I180000220 | 3650 | UNIDAD CENTRAL DE PROCESO (CPU) UNIDAD CENTRAL DE PROCESO (CPU) COLOR NEGRO PROCESADOR AMD A8-6500B 3.50 GHZ 32 GB DE MEMORIA RAM DISCO DURO DE 1 TB WINDOWS 8 PRO INCLUYE LICENCIA HOME& BUSINESS 2013 GARANTIA DE 1 ANO | 26372.6
I180000142 | 64 | UNIDAD DE ALMACENAMIENTO UNIDAD DE ALMACENAMIENTO DISCO DURO EXTERNO COLOR NEGRO CAPACIDAD 2 TB 2.5 USB 3.0 GARANTIA DE 1 ANO | 3061.24
I450600316 | 410 | BASCULA DIGITAL PORTATIL BASCULA DIGITAL PORTATIL ROBUSTA 813 CAPACIDAD 440 IBS/200 KG PESO 6.3 IBS/2.9 KG ALIMENTACION: LAS PILAS LAS DIMENSIONES 8AXAXP 433 X 47 X 373DMM/15.7 X 1.8X 118.8 DIMENSIONES PLATAFORMA LAS FUNCIONES AUTO-HOLD/ DESCONEXION: AUTOMATICA/TIP EN/STEP OFF CON PLATAFORMA SUERAMPLIA PARA GRANDES EXIGENCIAS MARCA: SECA MODELO SECA 813. | 3680.68
I450600316 | 411 | BASCULA DIGITAL PORTATIL BASCULA DIGITAL PORTATIL ROBUSTA 813 CAPACIDAD 440 IBS/200 KG PESO 6.3 IBS/2.9 KG ALIMENTACION: LAS PILAS LAS DIMENSIONES 8AXAXP 433 X 47 X 373DMM/15.7 X 1.8X 118.8 DIMENSIONES PLATAFORMA LAS FUNCIONES AUTO-HOLD/ DESCONEXION: AUTOMATICA/TIP EN/STEP OFF CON PLATAFORMA SUERAMPLIA PARA GRANDES EXIGENCIAS MARCA: SECA MODELO SECA 813. | 3680.68
I450600316 | 412 | BASCULA DIGITAL PORTATIL BASCULA DIGITAL PORTATIL ROBUSTA 813 CAPACIDAD 440 IBS/200 KG PESO 6.3 IBS/2.9 KG ALIMENTACION: LAS PILAS LAS DIMENSIONES 8AXAXP 433 X 47 X 373DMM/15.7 X 1.8X 118.8 DIMENSIONES PLATAFORMA LAS FUNCIONES AUTO-HOLD/ DESCONEXION: AUTOMATICA/TIP EN/STEP OFF CON PLATAFORMA SUERAMPLIA PARA GRANDES EXIGENCIAS MARCA: SECA MODELO SECA 813. | 3680.68
I450600316 | 414 | BASCULA DIGITAL PORTATIL BASCULA DIGITAL PORTATIL ROBUSTA 813 CAPACIDAD 440 IBS/200 KG PESO 6.3 IBS/2.9 KG ALIMENTACION: LAS PILAS LAS DIMENSIONES 8AXAXP 433 X 47 X 373DMM/15.7 X 1.8X 118.8 DIMENSIONES PLATAFORMA LAS FUNCIONES AUTO-HOLD/ DESCONEXION: AUTOMATICA/TIP EN/STEP OFF CON PLATAFORMA SUERAMPLIA PARA GRANDES EXIGENCIAS MARCA: SECA MODELO SECA 813. | 3680.68
I450600316 | 415 | BASCULA DIGITAL PORTATIL BASCULA DIGITAL PORTATIL ROBUSTA 813 CAPACIDAD 440 IBS/200 KG PESO 6.3 IBS/2.9 KG ALIMENTACION: LAS PILAS LAS DIMENSIONES 8AXAXP 433 X 47 X 373DMM/15.7 X 1.8X 118.8 DIMENSIONES PLATAFORMA LAS FUNCIONES AUTO-HOLD/ DESCONEXION: AUTOMATICA/TIP EN/STEP OFF CON PLATAFORMA SUERAMPLIA PARA GRANDES EXIGENCIAS MARCA: SECA MODELO SECA 813. | 3680.68
I450600316 | 416 | BASCULA DIGITAL PORTATIL BASCULA DIGITAL PORTATIL ROBUSTA 813 CAPACIDAD 440 IBS/200 KG PESO 6.3 IBS/2.9 KG ALIMENTACION: LAS PILAS LAS DIMENSIONES 8AXAXP 433 X 47 X 373DMM/15.7 X 1.8X 118.8 DIMENSIONES PLATAFORMA LAS FUNCIONES AUTO-HOLD/ DESCONEXION: AUTOMATICA/TIP EN/STEP OFF CON PLATAFORMA SUERAMPLIA PARA GRANDES EXIGENCIAS MARCA: SECA MODELO SECA 813. | 3680.68
I450600316 | 418 | BASCULA DIGITAL PORTATIL BASCULA DIGITAL PORTATIL ROBUSTA 813 CAPACIDAD 440 IBS/200 KG PESO 6.3 IBS/2.9 KG ALIMENTACION: LAS PILAS LAS DIMENSIONES 8AXAXP 433 X 47 X 373DMM/15.7 X 1.8X 118.8 DIMENSIONES PLATAFORMA LAS FUNCIONES AUTO-HOLD/ DESCONEXION: AUTOMATICA/TIP EN/STEP OFF CON PLATAFORMA SUERAMPLIA PARA GRANDES EXIGENCIAS MARCA: SECA MODELO SECA 813. | 3680.68
I450600316 | 419 | BASCULA DIGITAL PORTATIL BASCULA DIGITAL PORTATIL ROBUSTA 813 CAPACIDAD 440 IBS/200 KG PESO 6.3 IBS/2.9 KG ALIMENTACION: LAS PILAS LAS DIMENSIONES 8AXAXP 433 X 47 X 373DMM/15.7 X 1.8X 118.8 DIMENSIONES PLATAFORMA LAS FUNCIONES AUTO-HOLD/ DESCONEXION: AUTOMATICA/TIP EN/STEP OFF CON PLATAFORMA SUERAMPLIA PARA GRANDES EXIGENCIAS MARCA: SECA MODELO SECA 813. | 3680.68
I450600316 | 420 | BASCULA DIGITAL PORTATIL BASCULA DIGITAL PORTATIL ROBUSTA 813 CAPACIDAD 440 IBS/200 KG PESO 6.3 IBS/2.9 KG ALIMENTACION: LAS PILAS LAS DIMENSIONES 8AXAXP 433 X 47 X 373DMM/15.7 X 1.8X 118.8 DIMENSIONES PLATAFORMA LAS FUNCIONES AUTO-HOLD/ DESCONEXION: AUTOMATICA/TIP EN/STEP OFF CON PLATAFORMA SUERAMPLIA PARA GRANDES EXIGENCIAS MARCA: SECA MODELO SECA 813. | 3680.68
I450600316 | 421 | BASCULA DIGITAL PORTATIL BASCULA DIGITAL PORTATIL ROBUSTA 813 CAPACIDAD 440 IBS/200 KG PESO 6.3 IBS/2.9 KG ALIMENTACION: LAS PILAS LAS DIMENSIONES 8AXAXP 433 X 47 X 373DMM/15.7 X 1.8X 118.8 DIMENSIONES PLATAFORMA LAS FUNCIONES AUTO-HOLD/ DESCONEXION: AUTOMATICA/TIP EN/STEP OFF CON PLATAFORMA SUERAMPLIA PARA GRANDES EXIGENCIAS MARCA: SECA MODELO SECA 813. | 3680.68
I450600316 | 422 | BASCULA DIGITAL PORTATIL BASCULA DIGITAL PORTATIL ROBUSTA 813 CAPACIDAD 440 IBS/200 KG PESO 6.3 IBS/2.9 KG ALIMENTACION: LAS PILAS LAS DIMENSIONES 8AXAXP 433 X 47 X 373DMM/15.7 X 1.8X 118.8 DIMENSIONES PLATAFORMA LAS FUNCIONES AUTO-HOLD/ DESCONEXION: AUTOMATICA/TIP EN/STEP OFF CON PLATAFORMA SUERAMPLIA PARA GRANDES EXIGENCIAS MARCA: SECA MODELO SECA 813. | 3680.68
I450600316 | 423 | BASCULA DIGITAL PORTATIL BASCULA DIGITAL PORTATIL ROBUSTA 813 CAPACIDAD 440 IBS/200 KG PESO 6.3 IBS/2.9 KG ALIMENTACION: LAS PILAS LAS DIMENSIONES 8AXAXP 433 X 47 X 373DMM/15.7 X 1.8X 118.8 DIMENSIONES PLATAFORMA LAS FUNCIONES AUTO-HOLD/ DESCONEXION: AUTOMATICA/TIP EN/STEP OFF CON PLATAFORMA SUERAMPLIA PARA GRANDES EXIGENCIAS MARCA: SECA MODELO SECA 813. | 3680.68
I450600316 | 424 | BASCULA DIGITAL PORTATIL BASCULA DIGITAL PORTATIL ROBUSTA 813 CAPACIDAD 440 IBS/200 KG PESO 6.3 IBS/2.9 KG ALIMENTACION: LAS PILAS LAS DIMENSIONES 8AXAXP 433 X 47 X 373DMM/15.7 X 1.8X 118.8 DIMENSIONES PLATAFORMA LAS FUNCIONES AUTO-HOLD/ DESCONEXION: AUTOMATICA/TIP EN/STEP OFF CON PLATAFORMA SUERAMPLIA PARA GRANDES EXIGENCIAS MARCA: SECA MODELO SECA 813. | 3680.68
I450600316 | 427 | BASCULA DIGITAL PORTATIL BASCULA DIGITAL PORTATIL ROBUSTA 813 CAPACIDAD 440 IBS/200 KG PESO 6.3 IBS/2.9 KG ALIMENTACION: LAS PILAS LAS DIMENSIONES 8AXAXP 433 X 47 X 373DMM/15.7 X 1.8X 118.8 DIMENSIONES PLATAFORMA LAS FUNCIONES AUTO-HOLD/ DESCONEXION: AUTOMATICA/TIP EN/STEP OFF CON PLATAFORMA SUERAMPLIA PARA GRANDES EXIGENCIAS MARCA: SECA MODELO SECA 813. | 3680.68
I450600316 | 428 | BASCULA DIGITAL PORTATIL BASCULA DIGITAL PORTATIL ROBUSTA 813 CAPACIDAD 440 IBS/200 KG PESO 6.3 IBS/2.9 KG ALIMENTACION: LAS PILAS LAS DIMENSIONES 8AXAXP 433 X 47 X 373DMM/15.7 X 1.8X 118.8 DIMENSIONES PLATAFORMA LAS FUNCIONES AUTO-HOLD/ DESCONEXION: AUTOMATICA/TIP EN/STEP OFF CON PLATAFORMA SUERAMPLIA PARA GRANDES EXIGENCIAS MARCA: SECA MODELO SECA 813. | 3680.68
I450600316 | 429 | BASCULA DIGITAL PORTATIL BASCULA DIGITAL PORTATIL ROBUSTA 813 CAPACIDAD 440 IBS/200 KG PESO 6.3 IBS/2.9 KG ALIMENTACION: LAS PILAS LAS DIMENSIONES 8AXAXP 433 X 47 X 373DMM/15.7 X 1.8X 118.8 DIMENSIONES PLATAFORMA LAS FUNCIONES AUTO-HOLD/ DESCONEXION: AUTOMATICA/TIP EN/STEP OFF CON PLATAFORMA SUERAMPLIA PARA GRANDES EXIGENCIAS MARCA: SECA MODELO SECA 813. | 3680.68
I450600316 | 430 | BASCULA DIGITAL PORTATIL BASCULA DIGITAL PORTATIL ROBUSTA 813 CAPACIDAD 440 IBS/200 KG PESO 6.3 IBS/2.9 KG ALIMENTACION: LAS PILAS LAS DIMENSIONES 8AXAXP 433 X 47 X 373DMM/15.7 X 1.8X 118.8 DIMENSIONES PLATAFORMA LAS FUNCIONES AUTO-HOLD/ DESCONEXION: AUTOMATICA/TIP EN/STEP OFF CON PLATAFORMA SUERAMPLIA PARA GRANDES EXIGENCIAS MARCA: SECA MODELO SECA 813. | 3680.68
I450600316 | 431 | BASCULA DIGITAL PORTATIL BASCULA DIGITAL PORTATIL ROBUSTA 813 CAPACIDAD 440 IBS/200 KG PESO 6.3 IBS/2.9 KG ALIMENTACION: LAS PILAS LAS DIMENSIONES 8AXAXP 433 X 47 X 373DMM/15.7 X 1.8X 118.8 DIMENSIONES PLATAFORMA LAS FUNCIONES AUTO-HOLD/ DESCONEXION: AUTOMATICA/TIP EN/STEP OFF CON PLATAFORMA SUERAMPLIA PARA GRANDES EXIGENCIAS MARCA: SECA MODELO SECA 813. | 3680.68
I450600316 | 432 | BASCULA DIGITAL PORTATIL BASCULA DIGITAL PORTATIL ROBUSTA 813 CAPACIDAD 440 IBS/200 KG PESO 6.3 IBS/2.9 KG ALIMENTACION: LAS PILAS LAS DIMENSIONES 8AXAXP 433 X 47 X 373DMM/15.7 X 1.8X 118.8 DIMENSIONES PLATAFORMA LAS FUNCIONES AUTO-HOLD/ DESCONEXION: AUTOMATICA/TIP EN/STEP OFF CON PLATAFORMA SUERAMPLIA PARA GRANDES EXIGENCIAS MARCA: SECA MODELO SECA 813. | 3680.68
I450600316 | 433 | BASCULA DIGITAL PORTATIL BASCULA DIGITAL PORTATIL ROBUSTA 813 CAPACIDAD 440 IBS/200 KG PESO 6.3 IBS/2.9 KG ALIMENTACION: LAS PILAS LAS DIMENSIONES 8AXAXP 433 X 47 X 373DMM/15.7 X 1.8X 118.8 DIMENSIONES PLATAFORMA LAS FUNCIONES AUTO-HOLD/ DESCONEXION: AUTOMATICA/TIP EN/STEP OFF CON PLATAFORMA SUERAMPLIA PARA GRANDES EXIGENCIAS MARCA: SECA MODELO SECA 813. | 3680.68
I450600316 | 434 | BASCULA DIGITAL PORTATIL BASCULA DIGITAL PORTATIL ROBUSTA 813 CAPACIDAD 440 IBS/200 KG PESO 6.3 IBS/2.9 KG ALIMENTACION: LAS PILAS LAS DIMENSIONES 8AXAXP 433 X 47 X 373DMM/15.7 X 1.8X 118.8 DIMENSIONES PLATAFORMA LAS FUNCIONES AUTO-HOLD/ DESCONEXION: AUTOMATICA/TIP EN/STEP OFF CON PLATAFORMA SUERAMPLIA PARA GRANDES EXIGENCIAS MARCA: SECA MODELO SECA 813. | 3680.68
I450600316 | 435 | BASCULA DIGITAL PORTATIL BASCULA DIGITAL PORTATIL ROBUSTA 813 CAPACIDAD 440 IBS/200 KG PESO 6.3 IBS/2.9 KG ALIMENTACION: LAS PILAS LAS DIMENSIONES 8AXAXP 433 X 47 X 373DMM/15.7 X 1.8X 118.8 DIMENSIONES PLATAFORMA LAS FUNCIONES AUTO-HOLD/ DESCONEXION: AUTOMATICA/TIP EN/STEP OFF CON PLATAFORMA SUERAMPLIA PARA GRANDES EXIGENCIAS MARCA: SECA MODELO SECA 813. | 3680.68
I450600316 | 436 | BASCULA DIGITAL PORTATIL BASCULA DIGITAL PORTATIL ROBUSTA 813 CAPACIDAD 440 IBS/200 KG PESO 6.3 IBS/2.9 KG ALIMENTACION: LAS PILAS LAS DIMENSIONES 8AXAXP 433 X 47 X 373DMM/15.7 X 1.8X 118.8 DIMENSIONES PLATAFORMA LAS FUNCIONES AUTO-HOLD/ DESCONEXION: AUTOMATICA/TIP EN/STEP OFF CON PLATAFORMA SUERAMPLIA PARA GRANDES EXIGENCIAS MARCA: SECA MODELO SECA 813. | 3680.68
I450600316 | 437 | BASCULA DIGITAL PORTATIL BASCULA DIGITAL PORTATIL ROBUSTA 813 CAPACIDAD 440 IBS/200 KG PESO 6.3 IBS/2.9 KG ALIMENTACION: LAS PILAS LAS DIMENSIONES 8AXAXP 433 X 47 X 373DMM/15.7 X 1.8X 118.8 DIMENSIONES PLATAFORMA LAS FUNCIONES AUTO-HOLD/ DESCONEXION: AUTOMATICA/TIP EN/STEP OFF CON PLATAFORMA SUERAMPLIA PARA GRANDES EXIGENCIAS MARCA: SECA MODELO SECA 813. | 3680.68
I450600316 | 438 | BASCULA DIGITAL PORTATIL BASCULA DIGITAL PORTATIL ROBUSTA 813 CAPACIDAD 440 IBS/200 KG PESO 6.3 IBS/2.9 KG ALIMENTACION: LAS PILAS LAS DIMENSIONES 8AXAXP 433 X 47 X 373DMM/15.7 X 1.8X 118.8 DIMENSIONES PLATAFORMA LAS FUNCIONES AUTO-HOLD/ DESCONEXION: AUTOMATICA/TIP EN/STEP OFF CON PLATAFORMA SUERAMPLIA PARA GRANDES EXIGENCIAS MARCA: SECA MODELO SECA 813. | 3680.68
I450600316 | 439 | BASCULA DIGITAL PORTATIL BASCULA DIGITAL PORTATIL ROBUSTA 813 CAPACIDAD 440 IBS/200 KG PESO 6.3 IBS/2.9 KG ALIMENTACION: LAS PILAS LAS DIMENSIONES 8AXAXP 433 X 47 X 373DMM/15.7 X 1.8X 118.8 DIMENSIONES PLATAFORMA LAS FUNCIONES AUTO-HOLD/ DESCONEXION: AUTOMATICA/TIP EN/STEP OFF CON PLATAFORMA SUERAMPLIA PARA GRANDES EXIGENCIAS MARCA: SECA MODELO SECA 813. | 3680.68
I090000262 | 96 | LAMPARA CIRUGIA LAMPARA DE CIRUGIA DOBLE COLOR BLANCO | 366792
I090000262 | 97 | LAMPARA CIRUGIA LAMPARA DE CIRUGIA DOBLE COLOR BLANCO | 366792
I090000262 | 98 | LAMPARA CIRUGIA LAMPARA DE CIRUGIA SENCILLA COLOR BLANCO | 334776
I090000330 | 37 | MESA REHABILITACION MESA KANAVEL DE MADERA PARA EJERCITAR LOS MUSCULOS DE: MANO MUNECA Y ANTEBRAZO PARA TRABAJAR CON O SIN RESISTENCIA. RESISTENCIA AXIAL DEL PESO AJUSTABLE QUE PERMITE LA PRONACION DEL ANTEBRAZO SUPINACION Y CIRCUNDUCCION DE LA MUNECA. MATERIAL DIMENSIONES POLEAS Y PESAS DE ACUERDO A LAS NECESIDADES DE TRATAMIENTO DE UNIDADES MEDICAS INCLUIR JUEGO DE PESAS CON 4 DIFERENTES PESO: 1 DE .113KG 1 DE .227 KG 1 DE .453 KG 1 DE .680 KG. FABRICADA EN :MADERA DE PINO DE PRIMERA CALIDAD FESFLEMADA BARNIZADA AL NATURAL SUPERFICIE CON: TERMINACION EN FORMICA Y PARTES Y ACCESORIOS METALICOS CROMADOS. JUEGO PARA: FORTALECER ANTEBRAZO Y MUNECA CON RESISTENCIA GRADUAL 6 POLEAS COLOCADAS EN 1 ARCO DENAJO DE LA MESA. DIMENCIONES: 91.04 | 9191.93
I090000430 | 6 | TIMON EJERCICIOS TIMON DE HOMBRO COLOR CROMO MADERA RUEDA PARA INCREMENTAR ARCOS DE MOVILIDAD DE HOMBRO RESISTENCIA VARIABLE AJUSTABLE GRADUAL DIAMETRO EXTERIOR DE 92.25 CM RANGO DE MOVIMIENTO DE 24.50 CM A 99 CM ALTURA AJUSTABLE DE 66.04 CM ACABADO EN BANO DE CROMO DURO PULIDO BRILLANTE SOPORTE SUPERIOR INFERIOR Y CENTRAL DE MADERA ALMENDRO DURO DE PRIMERA CALIDAD MADERA ESTUFADA Y DESFLEMADA CATALIZADA EN PILETAS DE ACIDOS EPOXICOS PARA PROTEGERLA DE AGENTES EXTERNOS (HUMEDAD INTERPERIE Y PLAGAS) TRATAMIENTO RETARDANTE AL FUEGO DE HASTA 40% ACABADO EN BARNIZA DURO NATURAL INDICADOR DE GRADOS. | 3561.43
I090000430 | 7 | TIMON EJERCICIOS TIMON DE HOMBRO COLOR CROMO MADERA RUEDA PARA INCREMENTAR ARCOS DE MOVILIDAD DE HOMBRO RESISTENCIA VARIABLE AJUSTABLE GRADUAL DIAMETRO EXTERIOR DE 92.25 CM RANGO DE MOVIMIENTO DE 24.50 CM A 99 CM ALTURA AJUSTABLE DE 66.04 CM ACABADO EN BANO DE CROMO DURO PULIDO BRILLANTE SOPORTE SUPERIOR INFERIOR Y CENTRAL DE MADERA ALMENDRO DURO DE PRIMERA CALIDAD MADERA ESTUFADA Y DESFLEMADA CATALIZADA EN PILETAS DE ACIDOS EPOXICOS PARA PROTEGERLA DE AGENTES EXTERNOS (HUMEDAD INTERPERIE Y PLAGAS) TRATAMIENTO RETARDANTE AL FUEGO DE HASTA 40% ACABADO EN BARNIZA DURO NATURAL INDICADOR DE GRADOS. | 3561.43
I090000430 | 8 | TIMON EJERCICIOS TIMON DE HOMBRO COLOR CROMO MADERA RUEDA PARA INCREMENTAR ARCOS DE MOVILIDAD DE HOMBRO RESISTENCIA VARIABLE AJUSTABLE GRADUAL DIAMETRO EXTERIOR DE 92.25 CM RANGO DE MOVIMIENTO DE 24.50 CM A 99 CM ALTURA AJUSTABLE DE 66.04 CM ACABADO EN BANO DE CROMO DURO PULIDO BRILLANTE SOPORTE SUPERIOR INFERIOR Y CENTRAL DE MADERA ALMENDRO DURO DE PRIMERA CALIDAD MADERA ESTUFADA Y DESFLEMADA CATALIZADA EN PILETAS DE ACIDOS EPOXICOS PARA PROTEGERLA DE AGENTES EXTERNOS (HUMEDAD INTERPERIE Y PLAGAS) TRATAMIENTO RETARDANTE AL FUEGO DE HASTA 40% ACABADO EN BARNIZA DURO NATURAL INDICADOR DE GRADOS. | 3561.43
I090000384 | 414 | REFRIGERADOR LABORATORIO REFRIGERADOR VERTICAL DE 2 PUERTAS DE 36 PIES CUBICOS PROGRAMADO PARA RESERVAR TEMPERATURAS DE 2°C A 24°C GABINETE FABRICADO EN LAMINA DE ACERO GALVANIZADO Y ACABADO EN PINTURA EPOXICA PISO FABRICADO EN LAMINA DE AC INOX. 304 AISLAMIENTO EN BASE A ESPUMA DE POLIURETANO PRESURIZADO. SISTEMA HERMETICO CON EMPAQUE DE PLASTICO MAGNETICO PERIMETRAL GRADO SANITARIO EN LA PUERTA. EQUIPADO CON 8 PARRILLAS EN AC INOX CON DISPLAY DIGITAL DE 2 DIGITOS Y PUNTO DECIMAL COLOR BLANCO | 31179.12
I090000112 | 423 | CARRO MONITOR CARRO MOVIL PARA COMPUTADORA COLOR BLANCO MATERIAL DE POLIMERO. RESISTENTE A IMPACTOS. PESO LIVIANO 4 RUEDAS CON MOVIMIENTO EN TODAS DIRECCIONES AJUSTE PARA EL CARRO. FRENO Y RUEDA DIRECCIONAL. LOS CARROS FUERON ENTREGADOS EN EL HOSPITAL METROPOLITANO DR BERNARDO SEPULVEDA ENE LE DEPTO DE SISTEMAS Y RECIBIDOS POR JUAN MIGUEL ANDRADE GALVAN | 15271.79
I090000112 | 426 | CARRO MONITOR CARRO MOVIL PARA COMPUTADORA COLOR BLANCO MATERIAL DE POLIMERO. RESISTENTE A IMPACTOS. PESO LIVIANO 4 RUEDAS CON MOVIMIENTO EN TODAS DIRECCIONES AJUSTE PARA EL CARRO. FRENO Y RUEDA DIRECCIONAL. LOS CARROS FUERON ENTREGADOS EN EL HOSPITAL METROPOLITANO DR BERNARDO SEPULVEDA ENE LE DEPTO DE SISTEMAS Y RECIBIDOS POR JUAN MIGUEL ANDRADE GALVAN | 15271.79
I090000112 | 424 | CARRO MONITOR CARRO MOVIL PARA COMPUTADORA COLOR BLANCO MATERIAL DE POLIMERO. RESISTENTE A IMPACTOS. PESO LIVIANO 4 RUEDAS CON MOVIMIENTO EN TODAS DIRECCIONES AJUSTE PARA EL CARRO. FRENO Y RUEDA DIRECCIONAL. LOS CARROS FUERON ENTREGADOS EN EL HOSPITAL METROPOLITANO DR BERNARDO SEPULVEDA ENE LE DEPTO DE SISTEMAS Y RECIBIDOS POR JUAN MIGUEL ANDRADE GALVAN | 15271.79
I090000112 | 428 | CARRO MONITOR CARRO MOVIL PARA COMPUTADORA COLOR BLANCO MATERIAL DE POLIMERO. RESISTENTE A IMPACTOS. PESO LIVIANO 4 RUEDAS CON MOVIMIENTO EN TODAS DIRECCIONES AJUSTE PARA EL CARRO. FRENO Y RUEDA DIRECCIONAL. LOS CARROS FUERON ENTREGADOS EN EL HOSPITAL METROPOLITANO DR BERNARDO SEPULVEDA ENE LE DEPTO DE SISTEMAS Y RECIBIDOS POR JUAN MIGUEL ANDRADE GALVAN | 15271.79
I090000112 | 429 | CARRO MONITOR CARRO MOVIL PARA COMPUTADORA COLOR BLANCO MATERIAL DE POLIMERO. RESISTENTE A IMPACTOS. PESO LIVIANO 4 RUEDAS CON MOVIMIENTO EN TODAS DIRECCIONES AJUSTE PARA EL CARRO. FRENO Y RUEDA DIRECCIONAL. LOS CARROS FUERON ENTREGADOS EN EL HOSPITAL METROPOLITANO DR BERNARDO SEPULVEDA ENE LE DEPTO DE SISTEMAS Y RECIBIDOS POR JUAN MIGUEL ANDRADE GALVAN | 15271.79
I090000112 | 427 | CARRO MONITOR CARRO MOVIL PARA COMPUTADORA COLOR BLANCO MATERIAL DE POLIMERO. RESISTENTE A IMPACTOS. PESO LIVIANO 4 RUEDAS CON MOVIMIENTO EN TODAS DIRECCIONES AJUSTE PARA EL CARRO. FRENO Y RUEDA DIRECCIONAL. LOS CARROS FUERON ENTREGADOS EN EL HOSPITAL METROPOLITANO DR BERNARDO SEPULVEDA ENE LE DEPTO DE SISTEMAS Y RECIBIDOS POR JUAN MIGUEL ANDRADE GALVAN | 15271.79
I090000112 | 422 | CARRO MONITOR CARRO MOVIL PARA COMPUTADORA COLOR BLANCO MATERIAL DE POLIMERO. RESISTENTE A IMPACTOS. PESO LIVIANO 4 RUEDAS CON MOVIMIENTO EN TODAS DIRECCIONES AJUSTE PARA EL CARRO. FRENO Y RUEDA DIRECCIONAL. LOS CARROS FUERON ENTREGADOS EN EL HOSPITAL METROPOLITANO DR BERNARDO SEPULVEDA ENE LE DEPTO DE SISTEMAS Y RECIBIDOS POR JUAN MIGUEL ANDRADE GALVAN | 15271.79
I090000112 | 425 | CARRO MONITOR CARRO MOVIL PARA COMPUTADORA COLOR BLANCO MATERIAL DE POLIMERO. RESISTENTE A IMPACTOS. PESO LIVIANO 4 RUEDAS CON MOVIMIENTO EN TODAS DIRECCIONES AJUSTE PARA EL CARRO. FRENO Y RUEDA DIRECCIONAL. LOS CARROS FUERON ENTREGADOS EN EL HOSPITAL METROPOLITANO DR BERNARDO SEPULVEDA ENE LE DEPTO DE SISTEMAS Y RECIBIDOS POR JUAN MIGUEL ANDRADE GALVAN | 15271.79
I090000112 | 430 | CARRO MONITOR CARRO MOVIL PARA COMPUTADORA COLOR BLANCO MATERIAL DE POLIMERO. RESISTENTE A IMPACTOS. PESO LIVIANO 4 RUEDAS CON MOVIMIENTO EN TODAS DIRECCIONES AJUSTE PARA EL CARRO. FRENO Y RUEDA DIRECCIONAL. LOS CARROS FUERON ENTREGADOS EN EL HOSPITAL METROPOLITANO DR BERNARDO SEPULVEDA ENE LE DEPTO DE SISTEMAS Y RECIBIDOS POR JUAN MIGUEL ANDRADE GALVAN | 15271.79
I090000112 | 431 | CARRO MONITOR MONITOR DESFIBRILADOR LIFEPAK 20E PS COLOR CREMA MONITOR DESFIBRILADOR LIFEPAK 20E PORTATIL CON MODOS DE DESFIBRILACION MANUAL DEA Y CARDIOVERSION SINCRONIZADA Y MARCAPASOS. MENSAJES AUDIBLES Y VISUALES EN IDIOMA ESPANOL PALAS PARA DESFIBRILACION ADULTO CONVERTIBLES A PEDIATRICAS ELECTRODOS QUIK-COMBO PARA DESFIBRILACION MONITORIZACION DE ECG Y CAPACIDAD DE USO DE PALAS INTERNAS BATERIA RECARGABLE. DIMENSIONES: 21.3 CM DE ALTO 26.2 CM DE ANCHO Y 26.2 CM DE PROFUNDIDAD. PESO DE 5.58 KG + .88 KG DE LAS PALETAS PARA DESFIBRILACION | 117108.96
I150200524 | 136 | VIDEOPROYECTOR VIDEOPROYECTOR COLOR NEGRO DLP 2800 SVGA (800X600) | 16240
I450400248 | 591 | MESA DE TRABAJO MESA DE TRABAJO DE 2.40 X .50 MTS FABRICADO EN MELAMINA COLOR WENGE | 2676.12
I450400258 | 1414 | MODULO DESARMABLE MODULO DESARMABLE MUEBLE DE RECEPCION METALICO CON ARCHIVO MOVIL DE 2.00 X 1.60 X 1.05 M PARA LA SALA PREOPERATORIA DE QUIROFANO | 10341.4
I450400324 | 75 | SOFA SOFA DOBLE CON BRAZOS TAPIZADO EN VINIL COLOR CHOCOLATE | 3746.8
I450400324 | 76 | SOFA SOFA DOBLE CON BRAZOS TAPIZADO EN VINIL COLOR CHOCOLATE | 3746.8
I450400324 | 77 | SOFA SOFA DOBLE CON BRAZOS TAPIZADO EN VINIL COLOR CHOCOLATE | 3746.8
I450600218 | 1919 | REFRIGERADOR (COCINA) REFRIGERADOR TIPO FRIGOBAR DE 5 PIES CUBICOS CON CERRADURA GENERAL Y LLAVE EN COLOR BLANCO | 4767.6
I450600218 | 1920 | REFRIGERADOR (COCINA) REFRIGERADOR TIPO FRIGOBAR DE 5 PIES CUBICOS CON CERRADURA GENERAL Y LLAVE EN COLOR BLANCO | 4767.6
I450600218 | 1921 | REFRIGERADOR (COCINA) REFRIGERADOR TIPO FRIGOBAR DE 5 PIES CUBICOS CON CERRADURA GENERAL Y LLAVE EN COLOR BLANCO | 4767.6
I450400046 | 44 | CAJA FUERTE CAJA FUERTE DE ALTA SEGURIDAD MEDIDA EXTERIOR 104 CM DE ALTO X 56 CM DE ANCHO X 56 CM DE FONDO CON UN PESO APROXIMADO DE 340 KGS MEDIDA INTERIOR DE 84 CM DEALTO X 48 CM DE ANCHO X 48 CM DE FONDO CONSTRUIDA CIN PLACA ACERADA DE GRUESO CALIBRE PUERTA EXTERIOR EQUIPADA CON 1 CERRADURA DE COMBINACION MECANICA IMPORTADA DE ALTA CALIDAD CON MANIJKA PARA SU APERTURA 4 PASADORES INTERNOPS DE ACERO CROMADO DE 1 DE DIAMETRO PREPARADA PARA RESISTIR HASTA 2 HORAS DE FUEGO GARANTIA 1 ANO CONTRA DEFECTO DE FABRICA COLOR GRIS | 16472
I450400012 | 1561 | ARCHIVERO ARCHIVERO VERTICAL DE 2 GAVETAS MOVIL ACABADO MELAMICO IMPORTADO TIPO ENCHAPADO EN TEXTURA ESSCENCE DOBLE CARA CON PORO ARENADO EN 28 MM CON PROFUNDIDAD DE .00020 EN COLOR CAMBRIGE WALNUTEN DE MEDIDAS 60 X .50 X .63 MTS CON CERRADURA SIMULTANEA CORREDORAS DE EXTENSION Y RODAJAS. | 4176
I450400012 | 1563 | ARCHIVERO ARCHIVERO VERTICAL DE 2 GAVETAS MOVIL ACABADO MELAMICO IMPORTADO TIPO ENCHAPADO EN TEXTURA ESSCENCE DOBLE CARA CON PORO ARENADO EN 28 MM CON PROFUNDIDAD DE .00020 EN COLOR CAMBRIGE WALNUTEN DE MEDIDAS 60 X .50 X .63 MTS CON CERRADURA SIMULTANEA CORREDORAS DE EXTENSION Y RODAJAS. | 4176
I450400026 | 5229 | BANCA SOFA DE 3 PLAZAS PARA AREA DE ESPERA DE .88 X 1.80 X .80 MTS. | 7192
I450400168 | 256 | LIBRERO LIBRERO DE PISO 1.80 X .90 X .35 MTS ACABADO MELAMINICO IMPORTADO ENCHAPADO EN TEXTURA ESSCENCE DOBLE CARA CON PARO ARENADO EN 16MM CON PORO DE .00020 EN COLOR CAMBRIDGE WALNUTEN 2 PUERTAS INFERIORES CON JALADERAS Y LLAVES 3 ENTREPANOS SUPERIORES (HUECOS) Y NIVELADORES. | 5220
I450400168 | 258 | LIBRERO MODULO PARA FRIGOBAR DE .90 X .90 X .50 MTS FABRICADO EN MADERA DE BANAK EN COLOR NOGAL AMERICANO OBSCURO ACABADO EN PINTURA CON FONDO CATALIZADO MARCA SAYERLACK TERMINACION CON BARNIZ DE POLIURETANO (ESPACIO ABIERTO PARA FRIGOBAR) | 6032
I450400168 | 259 | LIBRERO LIBRERO DE SOBREPONER EN ARCHIVERO 2.30 X 1.00 MTS ACABADO MELAMINICO IMPORTADO TIPO ENCHAPADO EN TEXTURA ESSCENCE DOBLE CARA CON PORO ARENADO EN 28 MM CON PROFUNDIDAD DE .00020 EN COLOR CAMBRIDGE WALNUTEN ABIERTO CON ENTREPANO. | 6728
I450400258 | 1431 | MODULO DESARMABLE MODULO EJECUTIVO PARA DIRECCION FABRICADO EN MADERA BANAK EN COLOR NOGAL AMERICANO OBSCURO ACABADO EN PINTURA CON FONDO CATALIZADO TERMINACION CON BARNIZ DE POLIURETANO INCLUYE: CUBIERTA DE TRABAJO DE 2.20 X .70 X .75 MTS CON MESA CIRCULAR DE .70 MTS DE DIAMETRO INTEGRADA AL MUEBLE CON BASE METALICA PANTALLA FRONTAL LATERAL DE 1.00 X .50 MTS CREDENZA DE 2.20 X .50 X .75 MTS CON 3 CAJONES PARA ARCHIVAR LIBRERO DE SOBREPONER DE 2.20 X 1.25 X .40 MTS CON 3 PUERTAS ENTREPANO Y PALOMARES PARA ACOMODO DE PAPELES. | 25520
I450400264 | 37 | PERCHERO PERCHERO METALICO TUBULAR. | 3364
I450400026 | 5224 | BANCA BANCA TRAFFIC DE 3 PLAZAS FABRICADA EB ACERO CON DESCANSABRZOS FINALES ACABADO CROMO DE ALTO BRILLO RESPALDO Y ASIENTO DE UNA SOLA PIEZA DE .52 X .91 MTS DE DESARROLLO TOTAL CON GUARDAS LATERALES ACOSTILLAS SOPORTE LUMBRAL DOBLADO (ANGULADO) PARA MAYOR COMODIDAD Y ESTETICA VISUAL EL PROCESO DE PINTADO DE CADA UNA DE LAS PARTES METALCAS COMO EL CASCO ESTA SOMETIDAS FOSFATIZADO MEDIDAS DE 3 PLAZAS :1.79 X .62 X .80 MTS. | 5104
I450400012 | 1581 | ARCHIVERO ARCHIVERO VERTICAL DE 4 GAVETAS. ACABADO MELAMICO IMPORTADO TIPO ENCHAPADO EN TEXTURA ESSCENCE DOBLE CARA CON PORO ARENADO EN 28MM CON PROFUNDIDAD DE .00020 EN COLOR CAMBRIDGE WALNUTEN DE MEDIDAS:.60 X .50 X 1.27 MTS CON CERRADURA SIMULTANEA CORREDERAS DE EXTENCION CANRO RIGIDO ANTIIMPACTOS JALADERAS METALICAS Y NIVELADORES. | 4988
I450400120 | 3136 | ESCRITORIO ESCRITORIO SECRETARIAL DE 1.50 X .60 X .75 MTS ACABADO MELAMINICO IMPORTADO TIPO ENCHAPADO EN TEXTURA ESSCENCE DOBLE CARA CON PORO ARENADO DE 28 MM CON PROFUNDIDAD DE .00020 EN COLOR CAMBRIDGE WALNUTEN CUBIERTA SEMICURVA CON PORTA TECLADO PERFORACION Y TAPA PARA CABLEADO CON PEDESTAL CAJONERO CON 1 CAJON PAPELERO Y 2 ARCHIVO TAMANO OFICIO FABRICADO CANTO RIGIDO ENTIIMPACTO CORREDERAS DE EXTENCION LLAVE SIMULTANEA GENERAL BASE PARA CPU Y NIVELADORES. | 5104
I450400258 | 1427 | MODULO DESARMABLE MODULO EJECUTIVO ACABADO MELAMINICO IMPORTADO TIPO ENCHAPADO EN TEXTURA ESSCENCE DOBLE CARA CON PORO ARENADO EN 28 MM CON PROFUNDIDAD DE .00020 EN COLOR CAMBRIDGE WALNUTEN CUBIERTA SEMICURVA DE 1.70 X .70 X. 75 MTS LATERAL DERECHO DE 1.10 X .50 MTS CREDENZA DE 1.70 X .50 MTS CON CAJONERA PARA ARCHIVO TAMANO OFICIO CORREDERAS DE EXTENCION JALADERAS METALICAS LIBRERO DE SOBREPONER DE MEDIDAS .90 X .35 X 1.70 MTS CANTO RIGIDO ANTIIMPACTO Y NIVELADORES. | 12992
I450400264 | 39 | PERCHERO PERCHERO METALICO TUBULAR. | 3364
I450400012 | 1583 | ARCHIVERO ARCHIVERO VERTICAL DE 4 GAVETAS. ACABADO MELAMICO IMPORTADO TIPO ENCHAPADO EN TEXTURA ESSCENCE DOBLE CARA CON PORO ARENADO EN 28MM CON PROFUNDIDAD DE .00020 EN COLOR CAMBRIDGE WALNUTEN DE MEDIDAS:.60 X .50 X 1.27 MTS CON CERRADURA SIMULTANEA CORREDERAS DE EXTENCION CANRO RIGIDO ANTIIMPACTOS JALADERAS METALICAS Y NIVELADORES. | 4988
I450400012 | 1584 | ARCHIVERO ARCHIVERO VERTICAL DE 4 GAVETAS. ACABADO MELAMICO IMPORTADO TIPO ENCHAPADO EN TEXTURA ESSCENCE DOBLE CARA CON PORO ARENADO EN 28MM CON PROFUNDIDAD DE .00020 EN COLOR CAMBRIDGE WALNUTEN DE MEDIDAS:.60 X .50 X 1.27 MTS CON CERRADURA SIMULTANEA CORREDERAS DE EXTENCION CANRO RIGIDO ANTIIMPACTOS JALADERAS METALICAS Y NIVELADORES. | 4988
I450400258 | 1417 | MODULO DESARMABLE MODULO DESARMABLE TUPO L DE 1.50 X .60 X .75 MTS ACABADO MELAMINICO TIPO ENCHAPADO EN TEXTURA ESSCENCE DOBLE CARA CON PORO ARENADO EN 28 MM CON PROFUNDIDAD DE .00020 EN COLOR CAMBRIDGE WALNUTEN CUBIERTA CON PORTATECLADO PERDORACION Y TAPA PARA CABLEADO PANTALLA FRONTAL LATERAL RECTA DE .90 X .50 MTS PEDESTAL CAJONERO CON 1 CAJON PAPELERO Y 2 PARA ARCHIVO TAMANO OFICIO CANTO RIGIDO ANTIIMPACTO CORREDERAS DE EXTENSION LLAVE SIMULTANEAS GENERAL BASE PARA CPU Y NIVELADORES. | 9048
I450400012 | 1580 | ARCHIVERO ARCHIVERO VERTICAL DE 4 GAVETAS. ACABADO MELAMICO IMPORTADO TIPO ENCHAPADO EN TEXTURA ESSCENCE DOBLE CARA CON PORO ARENADO EN 28MM CON PROFUNDIDAD DE .00020 EN COLOR CAMBRIDGE WALNUTEN DE MEDIDAS:.60 X .50 X 1.27 MTS CON CERRADURA SIMULTANEA CORREDERAS DE EXTENCION CANRO RIGIDO ANTIIMPACTOS JALADERAS METALICAS Y NIVELADORES. | 4988
I450400120 | 3124 | ESCRITORIO ESCRITORIO SECRETARIAL DE 1.20 X .60 X .75 MTS ACABADO MELAMINICO IMPORTADO TIPO ENCHAPADO EN TEXTURA ESSCENCE DOBLE CARA ARENADO EN 28 MM CON PROFUNDIDAD DE .00020 EN COLOR CAMBRIGE WALNUTEN CUBIERTA A SEMICURVA CON PORTATECLADO Y TAPA PARA CABLEADO CON PEDESTAL CAJONERO CON 1 CAJON PAPELERO Y 2 PARA ARCHIVO TAMANO OFICIO FABRICADO CANTO RIGIDO ANTIMPACTO CORREDERAS DE EXTENCION LLACE SIMULTANEA GENERAL BASE PARA CPU Y NIVELADORES. | 5336
I450400012 | 1585 | ARCHIVERO ARCHIVERO VERTICAL DE 4 GAVETAS. ACABADO MELAMICO IMPORTADO TIPO ENCHAPADO EN TEXTURA ESSCENCE DOBLE CARA CON PORO ARENADO EN 28MM CON PROFUNDIDAD DE .00020 EN COLOR CAMBRIDGE WALNUTEN DE MEDIDAS:.60 X .50 X 1.27 MTS CON CERRADURA SIMULTANEA CORREDERAS DE EXTENCION CANRO RIGIDO ANTIIMPACTOS JALADERAS METALICAS Y NIVELADORES. | 4988
I450400012 | 1562 | ARCHIVERO ARCHIVERO VERTICAL DE 2 GAVETAS MOVIL ACABADO MELAMICO IMPORTADO TIPO ENCHAPADO EN TEXTURA ESSCENCE DOBLE CARA CON PORO ARENADO EN 28 MM CON PROFUNDIDAD DE .00020 EN COLOR CAMBRIGE WALNUTEN DE MEDIDAS 60 X .50 X .63 MTS CON CERRADURA SIMULTANEA CORREDORAS DE EXTENSION Y RODAJAS. | 4176
I450400012 | 1566 | ARCHIVERO ARCHIVERO VERTICAL DE 4 GAVETAS. ACABADO MELAMICO IMPORTADO TIPO ENCHAPADO EN TEXTURA ESSCENCE DOBLE CARA CON PORO ARENADO EN 28MM CON PROFUNDIDAD DE .00020 EN COLOR CAMBRIDGE WALNUTEN DE MEDIDAS:.60 X .50 X 1.27 MTS CON CERRADURA SIMULTANEA CORREDERAS DE EXTENCION CANRO RIGIDO ANTIIMPACTOS JALADERAS METALICAS Y NIVELADORES. | 4988
I450400012 | 1579 | ARCHIVERO ARCHIVERO VERTICAL DE 4 GAVETAS. ACABADO MELAMICO IMPORTADO TIPO ENCHAPADO EN TEXTURA ESSCENCE DOBLE CARA CON PORO ARENADO EN 28MM CON PROFUNDIDAD DE .00020 EN COLOR CAMBRIDGE WALNUTEN DE MEDIDAS:.60 X .50 X 1.27 MTS CON CERRADURA SIMULTANEA CORREDERAS DE EXTENCION CANRO RIGIDO ANTIIMPACTOS JALADERAS METALICAS Y NIVELADORES. | 4988
I450400258 | 1429 | MODULO DESARMABLE MODULO EJECUTIVO ACABADO MELAMINICO IMPORTADO TIPO ENCHAPADO EN TEXTURA ESSCENCE DOBLE CARA CON PORO ARENADO EN 28 MM CON PROFUNDIDAD DE .00020 EN COLOR CAMBRIDGE WALNUTEN CUBIERTA SEMICURVA DE 1.70 X .70 X. 75 MTS LATERAL DERECHO DE 1.10 X .50 MTS CREDENZA DE 1.70 X .50 MTS CON CAJONERA PARA ARCHIVO TAMANO OFICIO CORREDERAS DE EXTENCION JALADERAS METALICAS LIBRERO DE SOBREPONER DE MEDIDAS .90 X .35 X 1.70 MTS CANTO RIGIDO ANTIIMPACTO Y NIVELADORES. | 12992
I450400012 | 1570 | ARCHIVERO ARCHIVERO VERTICAL DE 4 GAVETAS. ACABADO MELAMICO IMPORTADO TIPO ENCHAPADO EN TEXTURA ESSCENCE DOBLE CARA CON PORO ARENADO EN 28MM CON PROFUNDIDAD DE .00020 EN COLOR CAMBRIDGE WALNUTEN DE MEDIDAS:.60 X .50 X 1.27 MTS CON CERRADURA SIMULTANEA CORREDERAS DE EXTENCION CANRO RIGIDO ANTIIMPACTOS JALADERAS METALICAS Y NIVELADORES. | 4988
I450400012 | 1571 | ARCHIVERO ARCHIVERO VERTICAL DE 4 GAVETAS. ACABADO MELAMICO IMPORTADO TIPO ENCHAPADO EN TEXTURA ESSCENCE DOBLE CARA CON PORO ARENADO EN 28MM CON PROFUNDIDAD DE .00020 EN COLOR CAMBRIDGE WALNUTEN DE MEDIDAS:.60 X .50 X 1.27 MTS CON CERRADURA SIMULTANEA CORREDERAS DE EXTENCION CANRO RIGIDO ANTIIMPACTOS JALADERAS METALICAS Y NIVELADORES. | 4988
I450400012 | 1575 | ARCHIVERO ARCHIVERO VERTICAL DE 4 GAVETAS. ACABADO MELAMICO IMPORTADO TIPO ENCHAPADO EN TEXTURA ESSCENCE DOBLE CARA CON PORO ARENADO EN 28MM CON PROFUNDIDAD DE .00020 EN COLOR CAMBRIDGE WALNUTEN DE MEDIDAS:.60 X .50 X 1.27 MTS CON CERRADURA SIMULTANEA CORREDERAS DE EXTENCION CANRO RIGIDO ANTIIMPACTOS JALADERAS METALICAS Y NIVELADORES. | 4988
I450400120 | 3130 | ESCRITORIO ESCRITORIO SECRETARIAL DE 1.50 X .60 X .75 MTS ACABADO MELAMINICO IMPORTADO TIPO ENCHAPADO EN TEXTURA ESSCENCE DOBLE CARA CON PORO ARENADO DE 28 MM CON PROFUNDIDAD DE .00020 EN COLOR CAMBRIDGE WALNUTEN CUBIERTA SEMICURVA CON PORTA TECLADO PERFORACION Y TAPA PARA CABLEADO CON PEDESTAL CAJONERO CON 1 CAJON PAPELERO Y 2 ARCHIVO TAMANO OFICIO FABRICADO CANTO RIGIDO ENTIIMPACTO CORREDERAS DE EXTENCION LLAVE SIMULTANEA GENERAL BASE PARA CPU Y NIVELADORES. | 5104
I450400258 | 1426 | MODULO DESARMABLE MODULO DESARMABLE TUPO L DE 1.50 X .60 X .75 MTS ACABADO MELAMINICO TIPO ENCHAPADO EN TEXTURA ESSCENCE DOBLE CARA CON PORO ARENADO EN 28 MM CON PROFUNDIDAD DE .00020 EN COLOR CAMBRIDGE WALNUTEN CUBIERTA CON PORTATECLADO PERDORACION Y TAPA PARA CABLEADO PANTALLA FRONTAL LATERAL RECTA DE .90 X .50 MTS PEDESTAL CAJONERO CON 1 CAJON PAPELERO Y 2 PARA ARCHIVO TAMANO OFICIO CANTO RIGIDO ANTIIMPACTO CORREDERAS DE EXTENSION LLAVE SIMULTANEAS GENERAL BASE PARA CPU Y NIVELADORES. | 9048
I450400012 | 1567 | ARCHIVERO ARCHIVERO VERTICAL DE 4 GAVETAS. ACABADO MELAMICO IMPORTADO TIPO ENCHAPADO EN TEXTURA ESSCENCE DOBLE CARA CON PORO ARENADO EN 28MM CON PROFUNDIDAD DE .00020 EN COLOR CAMBRIDGE WALNUTEN DE MEDIDAS:.60 X .50 X 1.27 MTS CON CERRADURA SIMULTANEA CORREDERAS DE EXTENCION CANRO RIGIDO ANTIIMPACTOS JALADERAS METALICAS Y NIVELADORES. | 4988
I450400012 | 1569 | ARCHIVERO ARCHIVERO VERTICAL DE 4 GAVETAS. ACABADO MELAMICO IMPORTADO TIPO ENCHAPADO EN TEXTURA ESSCENCE DOBLE CARA CON PORO ARENADO EN 28MM CON PROFUNDIDAD DE .00020 EN COLOR CAMBRIDGE WALNUTEN DE MEDIDAS:.60 X .50 X 1.27 MTS CON CERRADURA SIMULTANEA CORREDERAS DE EXTENCION CANRO RIGIDO ANTIIMPACTOS JALADERAS METALICAS Y NIVELADORES. | 4988
I450400012 | 1576 | ARCHIVERO ARCHIVERO VERTICAL DE 4 GAVETAS. ACABADO MELAMICO IMPORTADO TIPO ENCHAPADO EN TEXTURA ESSCENCE DOBLE CARA CON PORO ARENADO EN 28MM CON PROFUNDIDAD DE .00020 EN COLOR CAMBRIDGE WALNUTEN DE MEDIDAS:.60 X .50 X 1.27 MTS CON CERRADURA SIMULTANEA CORREDERAS DE EXTENCION CANRO RIGIDO ANTIIMPACTOS JALADERAS METALICAS Y NIVELADORES. | 4988
I450400012 | 1586 | ARCHIVERO ARCHIVERO VERTICAL DE 4 GAVETAS. ACABADO MELAMICO IMPORTADO TIPO ENCHAPADO EN TEXTURA ESSCENCE DOBLE CARA CON PORO ARENADO EN 28MM CON PROFUNDIDAD DE .00020 EN COLOR CAMBRIDGE WALNUTEN DE MEDIDAS:.60 X .50 X 1.27 MTS CON CERRADURA SIMULTANEA CORREDERAS DE EXTENCION CANRO RIGIDO ANTIIMPACTOS JALADERAS METALICAS Y NIVELADORES. | 4988
I450400012 | 1590 | ARCHIVERO ARCHIVERO VERTICAL DE 4 GAVETAS. ACABADO MELAMICO IMPORTADO TIPO ENCHAPADO EN TEXTURA ESSCENCE DOBLE CARA CON PORO ARENADO EN 28MM CON PROFUNDIDAD DE .00020 EN COLOR CAMBRIDGE WALNUTEN DE MEDIDAS:.60 X .50 X 1.27 MTS CON CERRADURA SIMULTANEA CORREDERAS DE EXTENCION CANRO RIGIDO ANTIIMPACTOS JALADERAS METALICAS Y NIVELADORES. | 4988
I450400120 | 3135 | ESCRITORIO ESCRITORIO SECRETARIAL DE 1.50 X .60 X .75 MTS ACABADO MELAMINICO IMPORTADO TIPO ENCHAPADO EN TEXTURA ESSCENCE DOBLE CARA CON PORO ARENADO DE 28 MM CON PROFUNDIDAD DE .00020 EN COLOR CAMBRIDGE WALNUTEN CUBIERTA SEMICURVA CON PORTA TECLADO PERFORACION Y TAPA PARA CABLEADO CON PEDESTAL CAJONERO CON 1 CAJON PAPELERO Y 2 ARCHIVO TAMANO OFICIO FABRICADO CANTO RIGIDO ENTIIMPACTO CORREDERAS DE EXTENCION LLAVE SIMULTANEA GENERAL BASE PARA CPU Y NIVELADORES. | 5104
I450400120 | 3137 | ESCRITORIO ESCRITORIO SECRETARIAL DE 1.50 X .60 X .75 MTS ACABADO MELAMINICO IMPORTADO TIPO ENCHAPADO EN TEXTURA ESSCENCE DOBLE CARA CON PORO ARENADO DE 28 MM CON PROFUNDIDAD DE .00020 EN COLOR CAMBRIDGE WALNUTEN CUBIERTA SEMICURVA CON PORTA TECLADO PERFORACION Y TAPA PARA CABLEADO CON PEDESTAL CAJONERO CON 1 CAJON PAPELERO Y 2 ARCHIVO TAMANO OFICIO FABRICADO CANTO RIGIDO ENTIIMPACTO CORREDERAS DE EXTENCION LLAVE SIMULTANEA GENERAL BASE PARA CPU Y NIVELADORES. | 5104
I450400120 | 3138 | ESCRITORIO ESCRITORIO SECRETARIAL DE 1.50 X .60 X .75 MTS ACABADO MELAMINICO IMPORTADO TIPO ENCHAPADO EN TEXTURA ESSCENCE DOBLE CARA CON PORO ARENADO DE 28 MM CON PROFUNDIDAD DE .00020 EN COLOR CAMBRIDGE WALNUTEN CUBIERTA SEMICURVA CON PORTA TECLADO PERFORACION Y TAPA PARA CABLEADO CON PEDESTAL CAJONERO CON 1 CAJON PAPELERO Y 2 ARCHIVO TAMANO OFICIO FABRICADO CANTO RIGIDO ENTIIMPACTO CORREDERAS DE EXTENCION LLAVE SIMULTANEA GENERAL BASE PARA CPU Y NIVELADORES. | 5104
I450400168 | 251 | LIBRERO LIBRERO DE PISO DE 2.50 X 2.10 MTS CON ENTREPANOS SIN PUERTAS (HUECOS) ACABADO MELAMINICO IMPORTADO TIPO ENCHAPADO EN TEXTURA ESSCENCE DOBLE CARA CON PORO ARENADO EN 28 MM CON PROFUNDIDAD DE .00020 EN COLOR CAMBRIDGE WALNUTEN | 13340
I450400168 | 252 | LIBRERO LIBRERO DE PISO DE .35 X .70 X 2.20 MTS SIN PUERTAS CON ENTREPANOS ACABADO MELANICIO IMPORTADO TIPO ENCHAPADO EN TEXTURA ESSCENCE DOBLE CARA CON PORO ARENADO EN 28 MM CON PRUFUNDIDAD DE .00020 EN COLOR CAMBRIDGE WALNUTEN 16 MM. | 5220
I450400168 | 254 | LIBRERO LIBRERO DE PISO 1.80 X .90 X .35 MTS ACABADO MELAMINICO IMPORTADO ENCHAPADO EN TEXTURA ESSCENCE DOBLE CARA CON PARO ARENADO EN 16MM CON PORO DE .00020 EN COLOR CAMBRIDGE WALNUTEN 2 PUERTAS INFERIORES CON JALADERAS Y LLAVES 3 ENTREPANOS SUPERIORES (HUECOS) Y NIVELADORES. | 5220
I450400168 | 265 | LIBRERO LIBRERO DE SOBREPONER EN ARCHIVERO 1.50 X .90 MTS ACABADO MELAMINICO IMPORTADO TIPO ENCHAPADO EN TEXTURA ESSCENCE DOBLE CARA CON PORO ARENADO EN 28 MM CON PROFUNDIDAD DE .00020 EN COLOR CAMBRIDGE WALNUTEN ABIRTO CON ENTREPANO. | 4176
I450400258 | 1415 | MODULO DESARMABLE MODULO DESARMABLE TUPO L DE 1.50 X .60 X .75 MTS ACABADO MELAMINICO TIPO ENCHAPADO EN TEXTURA ESSCENCE DOBLE CARA CON PORO ARENADO EN 28 MM CON PROFUNDIDAD DE .00020 EN COLOR CAMBRIDGE WALNUTEN CUBIERTA CON PORTATECLADO PERDORACION Y TAPA PARA CABLEADO PANTALLA FRONTAL LATERAL RECTA DE .90 X .50 MTS PEDESTAL CAJONERO CON 1 CAJON PAPELERO Y 2 PARA ARCHIVO TAMANO OFICIO CANTO RIGIDO ANTIIMPACTO CORREDERAS DE EXTENSION LLAVE SIMULTANEAS GENERAL BASE PARA CPU Y NIVELADORES. | 9048
I450400258 | 1430 | MODULO DESARMABLE MODULO EJECUTIVO ACABADO MELAMINICO IMPORTADO TIPO ENCHAPADO EN TEXTURA ESSCENCE DOBLE CARA CON PORO ARENADO EN 28 MM CON PROFUNDIDAD DE .00020 EN COLOR CAMBRIDGE WALNUTEN CUBIERTA SEMICURVA DE 1.70 X .70 X. 75 MTS LATERAL DERECHO DE 1.10 X .50 MTS CREDENZA DE 1.70 X .50 MTS CON CAJONERA PARA ARCHIVO TAMANO OFICIO CORREDERAS DE EXTENCION JALADERAS METALICAS LIBRERO DE SOBREPONER DE MEDIDAS .90 X .35 X 1.70 MTS CANTO RIGIDO ANTIIMPACTO Y NIVELADORES. | 12992
I450400320 | 3963 | SILLON SILLON EJECUTIVO CON CABECERA AJUSTABLE ASIENTO Y RESPALDO TAPIZADO MALLA FLEX CON DESCANZABRAZOS AJUSTABLES RECLINAMIENTO SINCRONIZADO DE ASIENTO Y RESPALDO SOPORTE LUMBAR PISTON PARA DAR ALTURA BASE NYLON DE 5 PUNTAS COLOR NEGRO CON RODAJAS PARA MEJORAR EL DESLIZAMIENTO. | 4756
I450400168 | 253 | LIBRERO LIBRERO DE PISO 1.80 X .90 X .35 MTS ACABADO MELAMINICO IMPORTADO ENCHAPADO EN TEXTURA ESSCENCE DOBLE CARA CON PARO ARENADO EN 16MM CON PORO DE .00020 EN COLOR CAMBRIDGE WALNUTEN 2 PUERTAS INFERIORES CON JALADERAS Y LLAVES 3 ENTREPANOS SUPERIORES (HUECOS) Y NIVELADORES. | 5220
I450400258 | 1428 | MODULO DESARMABLE MODULO EJECUTIVO ACABADO MELAMINICO IMPORTADO TIPO ENCHAPADO EN TEXTURA ESSCENCE DOBLE CARA CON PORO ARENADO EN 28 MM CON PROFUNDIDAD DE .00020 EN COLOR CAMBRIDGE WALNUTEN CUBIERTA SEMICURVA DE 1.70 X .70 X. 75 MTS LATERAL DERECHO DE 1.10 X .50 MTS CREDENZA DE 1.70 X .50 MTS CON CAJONERA PARA ARCHIVO TAMANO OFICIO CORREDERAS DE EXTENCION JALADERAS METALICAS LIBRERO DE SOBREPONER DE MEDIDAS .90 X .35 X 1.70 MTS CANTO RIGIDO ANTIIMPACTO Y NIVELADORES. | 12992
I450400012 | 1572 | ARCHIVERO ARCHIVERO VERTICAL DE 4 GAVETAS. ACABADO MELAMICO IMPORTADO TIPO ENCHAPADO EN TEXTURA ESSCENCE DOBLE CARA CON PORO ARENADO EN 28MM CON PROFUNDIDAD DE .00020 EN COLOR CAMBRIDGE WALNUTEN DE MEDIDAS:.60 X .50 X 1.27 MTS CON CERRADURA SIMULTANEA CORREDERAS DE EXTENCION CANRO RIGIDO ANTIIMPACTOS JALADERAS METALICAS Y NIVELADORES. | 4988
I450400012 | 1573 | ARCHIVERO ARCHIVERO VERTICAL DE 4 GAVETAS. ACABADO MELAMICO IMPORTADO TIPO ENCHAPADO EN TEXTURA ESSCENCE DOBLE CARA CON PORO ARENADO EN 28MM CON PROFUNDIDAD DE .00020 EN COLOR CAMBRIDGE WALNUTEN DE MEDIDAS:.60 X .50 X 1.27 MTS CON CERRADURA SIMULTANEA CORREDERAS DE EXTENCION CANRO RIGIDO ANTIIMPACTOS JALADERAS METALICAS Y NIVELADORES. | 4988
I450400120 | 3140 | ESCRITORIO ESCRITORIO SECRETARIAL DE 1.50 X .60 X .75 MTS ACABADO MELAMINICO IMPORTADO TIPO ENCHAPADO EN TEXTURA ESSCENCE DOBLE CARA CON PORO ARENADO DE 28 MM CON PROFUNDIDAD DE .00020 EN COLOR CAMBRIDGE WALNUTEN CUBIERTA SEMICURVA CON PORTA TECLADO PERFORACION Y TAPA PARA CABLEADO CON PEDESTAL CAJONERO CON 1 CAJON PAPELERO Y 2 ARCHIVO TAMANO OFICIO FABRICADO CANTO RIGIDO ENTIIMPACTO CORREDERAS DE EXTENCION LLAVE SIMULTANEA GENERAL BASE PARA CPU Y NIVELADORES. | 5104
I450400168 | 260 | LIBRERO LIBRERO DE SOBREPONER EN ARCHIVERO 2.30 X 1.00 MTS ACABADO MELAMINICO IMPORTADO TIPO ENCHAPADO EN TEXTURA ESSCENCE DOBLE CARA CON PORO ARENADO EN 28 MM CON PROFUNDIDAD DE .00020 EN COLOR CAMBRIDGE WALNUTEN ABIERTO CON ENTREPANO. | 6728
I450400258 | 1419 | MODULO DESARMABLE MODULO DESARMABLE TUPO L DE 1.50 X .60 X .75 MTS ACABADO MELAMINICO TIPO ENCHAPADO EN TEXTURA ESSCENCE DOBLE CARA CON PORO ARENADO EN 28 MM CON PROFUNDIDAD DE .00020 EN COLOR CAMBRIDGE WALNUTEN CUBIERTA CON PORTATECLADO PERDORACION Y TAPA PARA CABLEADO PANTALLA FRONTAL LATERAL RECTA DE .90 X .50 MTS PEDESTAL CAJONERO CON 1 CAJON PAPELERO Y 2 PARA ARCHIVO TAMANO OFICIO CANTO RIGIDO ANTIIMPACTO CORREDERAS DE EXTENSION LLAVE SIMULTANEAS GENERAL BASE PARA CPU Y NIVELADORES. | 9048
I450400012 | 1564 | ARCHIVERO ARCHIVERO VERTICAL DE 4 GAVETAS. ACABADO MELAMICO IMPORTADO TIPO ENCHAPADO EN TEXTURA ESSCENCE DOBLE CARA CON PORO ARENADO EN 28MM CON PROFUNDIDAD DE .00020 EN COLOR CAMBRIDGE WALNUTEN DE MEDIDAS:.60 X .50 X 1.27 MTS CON CERRADURA SIMULTANEA CORREDERAS DE EXTENCION CANRO RIGIDO ANTIIMPACTOS JALADERAS METALICAS Y NIVELADORES. | 4988
I450400012 | 1587 | ARCHIVERO ARCHIVERO VERTICAL DE 4 GAVETAS. ACABADO MELAMICO IMPORTADO TIPO ENCHAPADO EN TEXTURA ESSCENCE DOBLE CARA CON PORO ARENADO EN 28MM CON PROFUNDIDAD DE .00020 EN COLOR CAMBRIDGE WALNUTEN DE MEDIDAS:.60 X .50 X 1.27 MTS CON CERRADURA SIMULTANEA CORREDERAS DE EXTENCION CANRO RIGIDO ANTIIMPACTOS JALADERAS METALICAS Y NIVELADORES. | 4988
I450400168 | 255 | LIBRERO LIBRERO DE PISO 1.80 X .90 X .35 MTS ACABADO MELAMINICO IMPORTADO ENCHAPADO EN TEXTURA ESSCENCE DOBLE CARA CON PARO ARENADO EN 16MM CON PORO DE .00020 EN COLOR CAMBRIDGE WALNUTEN 2 PUERTAS INFERIORES CON JALADERAS Y LLAVES 3 ENTREPANOS SUPERIORES (HUECOS) Y NIVELADORES. | 5220
I450400258 | 1416 | MODULO DESARMABLE MODULO DESARMABLE TUPO L DE 1.50 X .60 X .75 MTS ACABADO MELAMINICO TIPO ENCHAPADO EN TEXTURA ESSCENCE DOBLE CARA CON PORO ARENADO EN 28 MM CON PROFUNDIDAD DE .00020 EN COLOR CAMBRIDGE WALNUTEN CUBIERTA CON PORTATECLADO PERDORACION Y TAPA PARA CABLEADO PANTALLA FRONTAL LATERAL RECTA DE .90 X .50 MTS PEDESTAL CAJONERO CON 1 CAJON PAPELERO Y 2 PARA ARCHIVO TAMANO OFICIO CANTO RIGIDO ANTIIMPACTO CORREDERAS DE EXTENSION LLAVE SIMULTANEAS GENERAL BASE PARA CPU Y NIVELADORES. | 9048
I450400258 | 1420 | MODULO DESARMABLE MODULO DESARMABLE TUPO L DE 1.50 X .60 X .75 MTS ACABADO MELAMINICO TIPO ENCHAPADO EN TEXTURA ESSCENCE DOBLE CARA CON PORO ARENADO EN 28 MM CON PROFUNDIDAD DE .00020 EN COLOR CAMBRIDGE WALNUTEN CUBIERTA CON PORTATECLADO PERDORACION Y TAPA PARA CABLEADO PANTALLA FRONTAL LATERAL RECTA DE .90 X .50 MTS PEDESTAL CAJONERO CON 1 CAJON PAPELERO Y 2 PARA ARCHIVO TAMANO OFICIO CANTO RIGIDO ANTIIMPACTO CORREDERAS DE EXTENSION LLAVE SIMULTANEAS GENERAL BASE PARA CPU Y NIVELADORES. | 9048
I450400264 | 40 | PERCHERO PERCHERO METALICO TUBULAR. | 3364
I450400012 | 1568 | ARCHIVERO ARCHIVERO VERTICAL DE 4 GAVETAS. ACABADO MELAMICO IMPORTADO TIPO ENCHAPADO EN TEXTURA ESSCENCE DOBLE CARA CON PORO ARENADO EN 28MM CON PROFUNDIDAD DE .00020 EN COLOR CAMBRIDGE WALNUTEN DE MEDIDAS:.60 X .50 X 1.27 MTS CON CERRADURA SIMULTANEA CORREDERAS DE EXTENCION CANRO RIGIDO ANTIIMPACTOS JALADERAS METALICAS Y NIVELADORES. | 4988
I450400012 | 1577 | ARCHIVERO ARCHIVERO VERTICAL DE 4 GAVETAS. ACABADO MELAMICO IMPORTADO TIPO ENCHAPADO EN TEXTURA ESSCENCE DOBLE CARA CON PORO ARENADO EN 28MM CON PROFUNDIDAD DE .00020 EN COLOR CAMBRIDGE WALNUTEN DE MEDIDAS:.60 X .50 X 1.27 MTS CON CERRADURA SIMULTANEA CORREDERAS DE EXTENCION CANRO RIGIDO ANTIIMPACTOS JALADERAS METALICAS Y NIVELADORES. | 4988
I450400012 | 1578 | ARCHIVERO ARCHIVERO VERTICAL DE 4 GAVETAS. ACABADO MELAMICO IMPORTADO TIPO ENCHAPADO EN TEXTURA ESSCENCE DOBLE CARA CON PORO ARENADO EN 28MM CON PROFUNDIDAD DE .00020 EN COLOR CAMBRIDGE WALNUTEN DE MEDIDAS:.60 X .50 X 1.27 MTS CON CERRADURA SIMULTANEA CORREDERAS DE EXTENCION CANRO RIGIDO ANTIIMPACTOS JALADERAS METALICAS Y NIVELADORES. | 4988
I450400168 | 257 | LIBRERO LIBRERO DE PISO 1.80 X .90 X .35 MTS ACABADO MELAMINICO IMPORTADO ENCHAPADO EN TEXTURA ESSCENCE DOBLE CARA CON PARO ARENADO EN 16MM CON PORO DE .00020 EN COLOR CAMBRIDGE WALNUTEN 2 PUERTAS INFERIORES CON JALADERAS Y LLAVES 3 ENTREPANOS SUPERIORES (HUECOS) Y NIVELADORES. | 5220
I450400258 | 1424 | MODULO DESARMABLE MODULO DESARMABLE TUPO L DE 1.50 X .60 X .75 MTS ACABADO MELAMINICO TIPO ENCHAPADO EN TEXTURA ESSCENCE DOBLE CARA CON PORO ARENADO EN 28 MM CON PROFUNDIDAD DE .00020 EN COLOR CAMBRIDGE WALNUTEN CUBIERTA CON PORTATECLADO PERDORACION Y TAPA PARA CABLEADO PANTALLA FRONTAL LATERAL RECTA DE .90 X .50 MTS PEDESTAL CAJONERO CON 1 CAJON PAPELERO Y 2 PARA ARCHIVO TAMANO OFICIO CANTO RIGIDO ANTIIMPACTO CORREDERAS DE EXTENSION LLAVE SIMULTANEAS GENERAL BASE PARA CPU Y NIVELADORES. | 9048
I450400258 | 1425 | MODULO DESARMABLE MODULO DESARMABLE TUPO L DE 1.50 X .60 X .75 MTS ACABADO MELAMINICO TIPO ENCHAPADO EN TEXTURA ESSCENCE DOBLE CARA CON PORO ARENADO EN 28 MM CON PROFUNDIDAD DE .00020 EN COLOR CAMBRIDGE WALNUTEN CUBIERTA CON PORTATECLADO PERDORACION Y TAPA PARA CABLEADO PANTALLA FRONTAL LATERAL RECTA DE .90 X .50 MTS PEDESTAL CAJONERO CON 1 CAJON PAPELERO Y 2 PARA ARCHIVO TAMANO OFICIO CANTO RIGIDO ANTIIMPACTO CORREDERAS DE EXTENSION LLAVE SIMULTANEAS GENERAL BASE PARA CPU Y NIVELADORES. | 9048
I450400012 | 1557 | ARCHIVERO ARCHIVERO METALICO DE 4 GAVETAS CON CORREDERAS REFORZADAS TAMANO OFICIO FABRICADO EN LAMINA ROLADA EN FRIO CALIBRE 24 CON CERRADURA GENERAL 1 SEPARADOR EN CADA GAVETA PINTURA EN ESMALTE COLOR ARENA ALTURA 1.35 MTS FRENTE .46 MTS FONDO .72 MTS. | 5220
I450400012 | 1558 | ARCHIVERO ARCHIVERO METALICO DE 4 GAVETAS CON CORREDERAS REFORZADAS TAMANO OFICIO FABRICADO EN LAMINA ROLADA EN FRIO CALIBRE 24 CON CERRADURA GENERAL 1 SEPARADOR EN CADA GAVETA PINTURA EN ESMALTE COLOR ARENA ALTURA 1.35 MTS FRENTE .46 MTS FONDO .72 MTS. | 5220
I450400012 | 1559 | ARCHIVERO ARCHIVERO METALICO DE 4 GAVETAS CON CORREDERAS REFORZADAS TAMANO OFICIO FABRICADO EN LAMINA ROLADA EN FRIO CALIBRE 24 CON CERRADURA GENERAL 1 SEPARADOR EN CADA GAVETA PINTURA EN ESMALTE COLOR ARENA ALTURA 1.35 MTS FRENTE .46 MTS FONDO .72 MTS. | 5220
I450400012 | 1560 | ARCHIVERO ARCHIVERO METALICO DE 4 GAVETAS CON CORREDERAS REFORZADAS TAMANO OFICIO FABRICADO EN LAMINA ROLADA EN FRIO CALIBRE 24 CON CERRADURA GENERAL 1 SEPARADOR EN CADA GAVETA PINTURA EN ESMALTE COLOR ARENA ALTURA 1.35 MTS FRENTE .46 MTS FONDO .72 MTS. | 5220
I450400012 | 1565 | ARCHIVERO ARCHIVERO VERTICAL DE 4 GAVETAS. ACABADO MELAMICO IMPORTADO TIPO ENCHAPADO EN TEXTURA ESSCENCE DOBLE CARA CON PORO ARENADO EN 28MM CON PROFUNDIDAD DE .00020 EN COLOR CAMBRIDGE WALNUTEN DE MEDIDAS:.60 X .50 X 1.27 MTS CON CERRADURA SIMULTANEA CORREDERAS DE EXTENCION CANRO RIGIDO ANTIIMPACTOS JALADERAS METALICAS Y NIVELADORES. | 4988
I450400012 | 1574 | ARCHIVERO ARCHIVERO VERTICAL DE 4 GAVETAS. ACABADO MELAMICO IMPORTADO TIPO ENCHAPADO EN TEXTURA ESSCENCE DOBLE CARA CON PORO ARENADO EN 28MM CON PROFUNDIDAD DE .00020 EN COLOR CAMBRIDGE WALNUTEN DE MEDIDAS:.60 X .50 X 1.27 MTS CON CERRADURA SIMULTANEA CORREDERAS DE EXTENCION CANRO RIGIDO ANTIIMPACTOS JALADERAS METALICAS Y NIVELADORES. | 4988
I450400012 | 1588 | ARCHIVERO ARCHIVERO VERTICAL DE 4 GAVETAS. ACABADO MELAMICO IMPORTADO TIPO ENCHAPADO EN TEXTURA ESSCENCE DOBLE CARA CON PORO ARENADO EN 28MM CON PROFUNDIDAD DE .00020 EN COLOR CAMBRIDGE WALNUTEN DE MEDIDAS:.60 X .50 X 1.27 MTS CON CERRADURA SIMULTANEA CORREDERAS DE EXTENCION CANRO RIGIDO ANTIIMPACTOS JALADERAS METALICAS Y NIVELADORES. | 4988
I450400120 | 3123 | ESCRITORIO ESCRITORIO SECRETARIAL DE 1.20 X .60 X .75 MTS ACABADO MELAMINICO IMPORTADO TIPO ENCHAPADO EN TEXTURA ESSCENCE DOBLE CARA ARENADO EN 28 MM CON PROFUNDIDAD DE .00020 EN COLOR CAMBRIGE WALNUTEN CUBIERTA A SEMICURVA CON PORTATECLADO Y TAPA PARA CABLEADO CON PEDESTAL CAJONERO CON 1 CAJON PAPELERO Y 2 PARA ARCHIVO TAMANO OFICIO FABRICADO CANTO RIGIDO ANTIMPACTO CORREDERAS DE EXTENCION LLACE SIMULTANEA GENERAL BASE PARA CPU Y NIVELADORES. | 5336
I450400120 | 3126 | ESCRITORIO ESCRITORIO SECRETARIAL DE 1.50 X .60 X .75 MTS ACABADO MELAMINICO IMPORTADO TIPO ENCHAPADO EN TEXTURA ESSCENCE DOBLE CARA CON PORO ARENADO DE 28 MM CON PROFUNDIDAD DE .00020 EN COLOR CAMBRIDGE WALNUTEN CUBIERTA SEMICURVA CON PORTA TECLADO PERFORACION Y TAPA PARA CABLEADO CON PEDESTAL CAJONERO CON 1 CAJON PAPELERO Y 2 ARCHIVO TAMANO OFICIO FABRICADO CANTO RIGIDO ENTIIMPACTO CORREDERAS DE EXTENCION LLAVE SIMULTANEA GENERAL BASE PARA CPU Y NIVELADORES. | 5104
I450400120 | 3127 | ESCRITORIO ESCRITORIO SECRETARIAL DE 1.50 X .60 X .75 MTS ACABADO MELAMINICO IMPORTADO TIPO ENCHAPADO EN TEXTURA ESSCENCE DOBLE CARA CON PORO ARENADO DE 28 MM CON PROFUNDIDAD DE .00020 EN COLOR CAMBRIDGE WALNUTEN CUBIERTA SEMICURVA CON PORTA TECLADO PERFORACION Y TAPA PARA CABLEADO CON PEDESTAL CAJONERO CON 1 CAJON PAPELERO Y 2 ARCHIVO TAMANO OFICIO FABRICADO CANTO RIGIDO ENTIIMPACTO CORREDERAS DE EXTENCION LLAVE SIMULTANEA GENERAL BASE PARA CPU Y NIVELADORES. | 5104
I450400120 | 3131 | ESCRITORIO ESCRITORIO SECRETARIAL DE 1.50 X .60 X .75 MTS ACABADO MELAMINICO IMPORTADO TIPO ENCHAPADO EN TEXTURA ESSCENCE DOBLE CARA CON PORO ARENADO DE 28 MM CON PROFUNDIDAD DE .00020 EN COLOR CAMBRIDGE WALNUTEN CUBIERTA SEMICURVA CON PORTA TECLADO PERFORACION Y TAPA PARA CABLEADO CON PEDESTAL CAJONERO CON 1 CAJON PAPELERO Y 2 ARCHIVO TAMANO OFICIO FABRICADO CANTO RIGIDO ENTIIMPACTO CORREDERAS DE EXTENCION LLAVE SIMULTANEA GENERAL BASE PARA CPU Y NIVELADORES. | 5104
I450400120 | 3132 | ESCRITORIO ESCRITORIO SECRETARIAL DE 1.50 X .60 X .75 MTS ACABADO MELAMINICO IMPORTADO TIPO ENCHAPADO EN TEXTURA ESSCENCE DOBLE CARA CON PORO ARENADO DE 28 MM CON PROFUNDIDAD DE .00020 EN COLOR CAMBRIDGE WALNUTEN CUBIERTA SEMICURVA CON PORTA TECLADO PERFORACION Y TAPA PARA CABLEADO CON PEDESTAL CAJONERO CON 1 CAJON PAPELERO Y 2 ARCHIVO TAMANO OFICIO FABRICADO CANTO RIGIDO ENTIIMPACTO CORREDERAS DE EXTENCION LLAVE SIMULTANEA GENERAL BASE PARA CPU Y NIVELADORES. | 5104
I450400120 | 3133 | ESCRITORIO ESCRITORIO SECRETARIAL DE 1.50 X .60 X .75 MTS ACABADO MELAMINICO IMPORTADO TIPO ENCHAPADO EN TEXTURA ESSCENCE DOBLE CARA CON PORO ARENADO DE 28 MM CON PROFUNDIDAD DE .00020 EN COLOR CAMBRIDGE WALNUTEN CUBIERTA SEMICURVA CON PORTA TECLADO PERFORACION Y TAPA PARA CABLEADO CON PEDESTAL CAJONERO CON 1 CAJON PAPELERO Y 2 ARCHIVO TAMANO OFICIO FABRICADO CANTO RIGIDO ENTIIMPACTO CORREDERAS DE EXTENCION LLAVE SIMULTANEA GENERAL BASE PARA CPU Y NIVELADORES. | 5104
I450400120 | 3134 | ESCRITORIO ESCRITORIO SECRETARIAL DE 1.50 X .60 X .75 MTS ACABADO MELAMINICO IMPORTADO TIPO ENCHAPADO EN TEXTURA ESSCENCE DOBLE CARA CON PORO ARENADO DE 28 MM CON PROFUNDIDAD DE .00020 EN COLOR CAMBRIDGE WALNUTEN CUBIERTA SEMICURVA CON PORTA TECLADO PERFORACION Y TAPA PARA CABLEADO CON PEDESTAL CAJONERO CON 1 CAJON PAPELERO Y 2 ARCHIVO TAMANO OFICIO FABRICADO CANTO RIGIDO ENTIIMPACTO CORREDERAS DE EXTENCION LLAVE SIMULTANEA GENERAL BASE PARA CPU Y NIVELADORES. | 5104
I450400120 | 3141 | ESCRITORIO ESCRITORIO SECRETARIAL DE 1.50 X .60 X .75 MTS ACABADO MELAMINICO IMPORTADO TIPO ENCHAPADO EN TEXTURA ESSCENCE DOBLE CARA CON PORO ARENADO DE 28 MM CON PROFUNDIDAD DE .00020 EN COLOR CAMBRIDGE WALNUTEN CUBIERTA SEMICURVA CON PORTA TECLADO PERFORACION Y TAPA PARA CABLEADO CON PEDESTAL CAJONERO CON 1 CAJON PAPELERO Y 2 ARCHIVO TAMANO OFICIO FABRICADO CANTO RIGIDO ENTIIMPACTO CORREDERAS DE EXTENCION LLAVE SIMULTANEA GENERAL BASE PARA CPU Y NIVELADORES. | 5104
I450400248 | 592 | MESA DE TRABAJO MESA DE TRABAJO DE MEDIDAS 2.40 X .80 X .75MTS OVALADA ACABADO MELAMINICO COLOR CAOBA EN 28MM CANTO EN VINIL COLOR NEGRO Y NIVELADORES. | 7540
I450400258 | 1418 | MODULO DESARMABLE MODULO DESARMABLE TUPO L DE 1.50 X .60 X .75 MTS ACABADO MELAMINICO TIPO ENCHAPADO EN TEXTURA ESSCENCE DOBLE CARA CON PORO ARENADO EN 28 MM CON PROFUNDIDAD DE .00020 EN COLOR CAMBRIDGE WALNUTEN CUBIERTA CON PORTATECLADO PERDORACION Y TAPA PARA CABLEADO PANTALLA FRONTAL LATERAL RECTA DE .90 X .50 MTS PEDESTAL CAJONERO CON 1 CAJON PAPELERO Y 2 PARA ARCHIVO TAMANO OFICIO CANTO RIGIDO ANTIIMPACTO CORREDERAS DE EXTENSION LLAVE SIMULTANEAS GENERAL BASE PARA CPU Y NIVELADORES. | 9048
I450400258 | 1422 | MODULO DESARMABLE MODULO DESARMABLE TUPO L DE 1.50 X .60 X .75 MTS ACABADO MELAMINICO TIPO ENCHAPADO EN TEXTURA ESSCENCE DOBLE CARA CON PORO ARENADO EN 28 MM CON PROFUNDIDAD DE .00020 EN COLOR CAMBRIDGE WALNUTEN CUBIERTA CON PORTATECLADO PERDORACION Y TAPA PARA CABLEADO PANTALLA FRONTAL LATERAL RECTA DE .90 X .50 MTS PEDESTAL CAJONERO CON 1 CAJON PAPELERO Y 2 PARA ARCHIVO TAMANO OFICIO CANTO RIGIDO ANTIIMPACTO CORREDERAS DE EXTENSION LLAVE SIMULTANEAS GENERAL BASE PARA CPU Y NIVELADORES. | 9048
I450400258 | 1423 | MODULO DESARMABLE MODULO DESARMABLE TUPO L DE 1.50 X .60 X .75 MTS ACABADO MELAMINICO TIPO ENCHAPADO EN TEXTURA ESSCENCE DOBLE CARA CON PORO ARENADO EN 28 MM CON PROFUNDIDAD DE .00020 EN COLOR CAMBRIDGE WALNUTEN CUBIERTA CON PORTATECLADO PERDORACION Y TAPA PARA CABLEADO PANTALLA FRONTAL LATERAL RECTA DE .90 X .50 MTS PEDESTAL CAJONERO CON 1 CAJON PAPELERO Y 2 PARA ARCHIVO TAMANO OFICIO CANTO RIGIDO ANTIIMPACTO CORREDERAS DE EXTENSION LLAVE SIMULTANEAS GENERAL BASE PARA CPU Y NIVELADORES. | 9048
I450400264 | 38 | PERCHERO PERCHERO METALICO TUBULAR. | 3364
I450400012 | 1591 | ARCHIVERO ARCHIVERO VERTICAL DE 4 GAVETAS. ACABADO MELAMICO IMPORTADO TIPO ENCHAPADO EN TEXTURA ESSCENCE DOBLE CARA CON PORO ARENADO EN 28MM CON PROFUNDIDAD DE .00020 EN COLOR CAMBRIDGE WALNUTEN DE MEDIDAS:.60 X .50 X 1.27 MTS CON CERRADURA SIMULTANEA CORREDERAS DE EXTENCION CANRO RIGIDO ANTIIMPACTOS JALADERAS METALICAS Y NIVELADORES. | 4988
I450400120 | 3129 | ESCRITORIO ESCRITORIO SECRETARIAL DE 1.50 X .60 X .75 MTS ACABADO MELAMINICO IMPORTADO TIPO ENCHAPADO EN TEXTURA ESSCENCE DOBLE CARA CON PORO ARENADO DE 28 MM CON PROFUNDIDAD DE .00020 EN COLOR CAMBRIDGE WALNUTEN CUBIERTA SEMICURVA CON PORTA TECLADO PERFORACION Y TAPA PARA CABLEADO CON PEDESTAL CAJONERO CON 1 CAJON PAPELERO Y 2 ARCHIVO TAMANO OFICIO FABRICADO CANTO RIGIDO ENTIIMPACTO CORREDERAS DE EXTENCION LLAVE SIMULTANEA GENERAL BASE PARA CPU Y NIVELADORES. | 5104
I450400120 | 3142 | ESCRITORIO ESCRITORIO SECRETARIAL DE 1.50 X .60 X .75 MTS ACABADO MELAMINICO IMPORTADO TIPO ENCHAPADO EN TEXTURA ESSCENCE DOBLE CARA CON PORO ARENADO DE 28 MM CON PROFUNDIDAD DE .00020 EN COLOR CAMBRIDGE WALNUTEN CUBIERTA SEMICURVA CON PORTA TECLADO PERFORACION Y TAPA PARA CABLEADO CON PEDESTAL CAJONERO CON 1 CAJON PAPELERO Y 2 ARCHIVO TAMANO OFICIO FABRICADO CANTO RIGIDO ENTIIMPACTO CORREDERAS DE EXTENCION LLAVE SIMULTANEA GENERAL BASE PARA CPU Y NIVELADORES. | 5104
I450400258 | 1432 | MODULO DESARMABLE RECEPCION DE MEDIDAS: 2.20 X 2.70 MTS PARA DOS USUARIOS ACABADO MELAMINICO IMPORTADO TIPO ENCHAPADO EN TEXTURA ESSCENCE DOBLE CARA CON PORO ARENADO EN 28 MM CON PROFUNDIDAD DE .00020 EN COLOR CAMBRIDGE WALNUTEN INCLUYE 2 CAJONES MOVILES PARA ARCHIVO CON CORREDERAS DE EXTENSION LLAVE SIMULTANEA Y NIVELADORES SEGMENTO SUPERIOR SOBRE CUBIERTA DE TRABAJO. | 20300
I450400026 | 5221 | BANCA BANCA TRAFFIC DE 3 PLAZAS FABRICADA EB ACERO CON DESCANSABRZOS FINALES ACABADO CROMO DE ALTO BRILLO RESPALDO Y ASIENTO DE UNA SOLA PIEZA DE .52 X .91 MTS DE DESARROLLO TOTAL CON GUARDAS LATERALES ACOSTILLAS SOPORTE LUMBRAL DOBLADO (ANGULADO) PARA MAYOR COMODIDAD Y ESTETICA VISUAL EL PROCESO DE PINTADO DE CADA UNA DE LAS PARTES METALCAS COMO EL CASCO ESTA SOMETIDAS FOSFATIZADO MEDIDAS DE 3 PLAZAS :1.79 X .62 X .80 MTS. | 5104
I450400242 | 78 | MESA DE JUNTAS MESA OVALADA PARA JUNTAS 1.50 X .80 MTS ACABADO MELAMINICO IMPORTADO ENCHAPADO EN TEXTURA ESSCENCE DOBLE CARA CON PORO ARENADO EN 28 MM CON PROFUNDIDAD DE .00020 EN COLOR CAMBRIDGE WALNUTEN CANTO RIGIDO ANTIIMPACTO PATAS RECTAS CON NIVELADORES. | 5220
I450400026 | 5227 | BANCA BANCA TRAFFIC DE 3 PLAZAS FABRICADA EB ACERO CON DESCANSABRZOS FINALES ACABADO CROMO DE ALTO BRILLO RESPALDO Y ASIENTO DE UNA SOLA PIEZA DE .52 X .91 MTS DE DESARROLLO TOTAL CON GUARDAS LATERALES ACOSTILLAS SOPORTE LUMBRAL DOBLADO (ANGULADO) PARA MAYOR COMODIDAD Y ESTETICA VISUAL EL PROCESO DE PINTADO DE CADA UNA DE LAS PARTES METALCAS COMO EL CASCO ESTA SOMETIDAS FOSFATIZADO MEDIDAS DE 3 PLAZAS :1.79 X .62 X .80 MTS. | 5104
I450400026 | 5228 | BANCA BANCA TRAFFIC DE 3 PLAZAS FABRICADA EB ACERO CON DESCANSABRZOS FINALES ACABADO CROMO DE ALTO BRILLO RESPALDO Y ASIENTO DE UNA SOLA PIEZA DE .52 X .91 MTS DE DESARROLLO TOTAL CON GUARDAS LATERALES ACOSTILLAS SOPORTE LUMBRAL DOBLADO (ANGULADO) PARA MAYOR COMODIDAD Y ESTETICA VISUAL EL PROCESO DE PINTADO DE CADA UNA DE LAS PARTES METALCAS COMO EL CASCO ESTA SOMETIDAS FOSFATIZADO MEDIDAS DE 3 PLAZAS :1.79 X .62 X .80 MTS. | 5104
I450400026 | 5222 | BANCA BANCA TRAFFIC DE 3 PLAZAS FABRICADA EB ACERO CON DESCANSABRZOS FINALES ACABADO CROMO DE ALTO BRILLO RESPALDO Y ASIENTO DE UNA SOLA PIEZA DE .52 X .91 MTS DE DESARROLLO TOTAL CON GUARDAS LATERALES ACOSTILLAS SOPORTE LUMBRAL DOBLADO (ANGULADO) PARA MAYOR COMODIDAD Y ESTETICA VISUAL EL PROCESO DE PINTADO DE CADA UNA DE LAS PARTES METALCAS COMO EL CASCO ESTA SOMETIDAS FOSFATIZADO MEDIDAS DE 3 PLAZAS :1.79 X .62 X .80 MTS. | 5104
I450400120 | 3139 | ESCRITORIO ESCRITORIO SECRETARIAL DE 1.50 X .60 X .75 MTS ACABADO MELAMINICO IMPORTADO TIPO ENCHAPADO EN TEXTURA ESSCENCE DOBLE CARA CON PORO ARENADO DE 28 MM CON PROFUNDIDAD DE .00020 EN COLOR CAMBRIDGE WALNUTEN CUBIERTA SEMICURVA CON PORTA TECLADO PERFORACION Y TAPA PARA CABLEADO CON PEDESTAL CAJONERO CON 1 CAJON PAPELERO Y 2 ARCHIVO TAMANO OFICIO FABRICADO CANTO RIGIDO ENTIIMPACTO CORREDERAS DE EXTENCION LLAVE SIMULTANEA GENERAL BASE PARA CPU Y NIVELADORES. | 5104
I450400012 | 1589 | ARCHIVERO ARCHIVERO VERTICAL DE 4 GAVETAS. ACABADO MELAMICO IMPORTADO TIPO ENCHAPADO EN TEXTURA ESSCENCE DOBLE CARA CON PORO ARENADO EN 28MM CON PROFUNDIDAD DE .00020 EN COLOR CAMBRIDGE WALNUTEN DE MEDIDAS:.60 X .50 X 1.27 MTS CON CERRADURA SIMULTANEA CORREDERAS DE EXTENCION CANRO RIGIDO ANTIIMPACTOS JALADERAS METALICAS Y NIVELADORES. | 4988
I450400120 | 3125 | ESCRITORIO ESCRITORIO SECRETARIAL DE 1.20 X .60 X .75 MTS ACABADO MELAMINICO IMPORTADO TIPO ENCHAPADO EN TEXTURA ESSCENCE DOBLE CARA ARENADO EN 28 MM CON PROFUNDIDAD DE .00020 EN COLOR CAMBRIGE WALNUTEN CUBIERTA A SEMICURVA CON PORTATECLADO Y TAPA PARA CABLEADO CON PEDESTAL CAJONERO CON 1 CAJON PAPELERO Y 2 PARA ARCHIVO TAMANO OFICIO FABRICADO CANTO RIGIDO ANTIMPACTO CORREDERAS DE EXTENCION LLACE SIMULTANEA GENERAL BASE PARA CPU Y NIVELADORES. | 5336
I450400258 | 1421 | MODULO DESARMABLE MODULO DESARMABLE TUPO L DE 1.50 X .60 X .75 MTS ACABADO MELAMINICO TIPO ENCHAPADO EN TEXTURA ESSCENCE DOBLE CARA CON PORO ARENADO EN 28 MM CON PROFUNDIDAD DE .00020 EN COLOR CAMBRIDGE WALNUTEN CUBIERTA CON PORTATECLADO PERDORACION Y TAPA PARA CABLEADO PANTALLA FRONTAL LATERAL RECTA DE .90 X .50 MTS PEDESTAL CAJONERO CON 1 CAJON PAPELERO Y 2 PARA ARCHIVO TAMANO OFICIO CANTO RIGIDO ANTIIMPACTO CORREDERAS DE EXTENSION LLAVE SIMULTANEAS GENERAL BASE PARA CPU Y NIVELADORES. | 9048
I450400012 | 1582 | ARCHIVERO ARCHIVERO VERTICAL DE 4 GAVETAS. ACABADO MELAMICO IMPORTADO TIPO ENCHAPADO EN TEXTURA ESSCENCE DOBLE CARA CON PORO ARENADO EN 28MM CON PROFUNDIDAD DE .00020 EN COLOR CAMBRIDGE WALNUTEN DE MEDIDAS:.60 X .50 X 1.27 MTS CON CERRADURA SIMULTANEA CORREDERAS DE EXTENCION CANRO RIGIDO ANTIIMPACTOS JALADERAS METALICAS Y NIVELADORES. | 4988
I450400120 | 3128 | ESCRITORIO ESCRITORIO SECRETARIAL DE 1.50 X .60 X .75 MTS ACABADO MELAMINICO IMPORTADO TIPO ENCHAPADO EN TEXTURA ESSCENCE DOBLE CARA CON PORO ARENADO DE 28 MM CON PROFUNDIDAD DE .00020 EN COLOR CAMBRIDGE WALNUTEN CUBIERTA SEMICURVA CON PORTA TECLADO PERFORACION Y TAPA PARA CABLEADO CON PEDESTAL CAJONERO CON 1 CAJON PAPELERO Y 2 ARCHIVO TAMANO OFICIO FABRICADO CANTO RIGIDO ENTIIMPACTO CORREDERAS DE EXTENCION LLAVE SIMULTANEA GENERAL BASE PARA CPU Y NIVELADORES. | 5104
I450400026 | 5223 | BANCA BANCA TRAFFIC DE 3 PLAZAS FABRICADA EB ACERO CON DESCANSABRZOS FINALES ACABADO CROMO DE ALTO BRILLO RESPALDO Y ASIENTO DE UNA SOLA PIEZA DE .52 X .91 MTS DE DESARROLLO TOTAL CON GUARDAS LATERALES ACOSTILLAS SOPORTE LUMBRAL DOBLADO (ANGULADO) PARA MAYOR COMODIDAD Y ESTETICA VISUAL EL PROCESO DE PINTADO DE CADA UNA DE LAS PARTES METALCAS COMO EL CASCO ESTA SOMETIDAS FOSFATIZADO MEDIDAS DE 3 PLAZAS :1.79 X .62 X .80 MTS. | 5104
I450400026 | 5225 | BANCA BANCA TRAFFIC DE 3 PLAZAS FABRICADA EB ACERO CON DESCANSABRZOS FINALES ACABADO CROMO DE ALTO BRILLO RESPALDO Y ASIENTO DE UNA SOLA PIEZA DE .52 X .91 MTS DE DESARROLLO TOTAL CON GUARDAS LATERALES ACOSTILLAS SOPORTE LUMBRAL DOBLADO (ANGULADO) PARA MAYOR COMODIDAD Y ESTETICA VISUAL EL PROCESO DE PINTADO DE CADA UNA DE LAS PARTES METALCAS COMO EL CASCO ESTA SOMETIDAS FOSFATIZADO MEDIDAS DE 3 PLAZAS :1.79 X .62 X .80 MTS. | 5104
I450400026 | 5226 | BANCA BANCA TRAFFIC DE 3 PLAZAS FABRICADA EB ACERO CON DESCANSABRZOS FINALES ACABADO CROMO DE ALTO BRILLO RESPALDO Y ASIENTO DE UNA SOLA PIEZA DE .52 X .91 MTS DE DESARROLLO TOTAL CON GUARDAS LATERALES ACOSTILLAS SOPORTE LUMBRAL DOBLADO (ANGULADO) PARA MAYOR COMODIDAD Y ESTETICA VISUAL EL PROCESO DE PINTADO DE CADA UNA DE LAS PARTES METALCAS COMO EL CASCO ESTA SOMETIDAS FOSFATIZADO MEDIDAS DE 3 PLAZAS :1.79 X .62 X .80 MTS. | 5104
I450400092 | 273 | CREDENZA CREDENZA COLOR CAMBRIDGE DE MEDIDAS DE 3.60 X .50 X .75 MTS ACABADO MELAMINICO CON CAJONES ENTREPANO PUERTAS ABATIBLES CON JALADERAS. | 13108
I450400384 | 308 | MODULAR PARA EQUIPO DE COMPUTO (ESTACION PARA TRABAJO) CENTRO DE COMPUTO DE .95 X .60 MTS ACABADO MELAMINICO CON ENTREPANO PUERTAS ABATIBLES CON JALADERAS METALICAS NIVELADORES COLOR CAMBRIDGE | 3468.4
I150200364 | 834 | TELEVISION 39 CON USB CON SOPORTE E INSTALACION | 17284
I450400384 | 309 | MODULAR PARA EQUIPO DE COMPUTO (ESTACION PARA TRABAJO) MODULO TELEMARKETING PARA 6 USUARIOS 5 X 1.40 X .60 MTS FABRICADO EN SEGMENTOS DE 6 MODULO INCLUYE PORTA TECLADO PORTA CPU Y LIBRERO DE SOBREPONER ABIERTO ACABADO MELAMINICO COLOR CAOBA | 15358.4
I450600218 | 1922 | REFRIGERADOR (COCINA) MINIREFRIGERADOR COLOR NEGRO COMPACTO ESTILO 2 PUERTAS CAPACIDAD 4.5 PIES CUBICOS DIMENSIONES .84 X .48 X .49 MTS SISTEMA DE ENFRIAMIENTO COMPACTO (SIN PANEL DE RADIADOR) | 6612
I450400092 | 272 | CREDENZA CREDENZA CON LIBREROS DE MEDIDAS 1.50 X .50 X .75 MTS ACABADO MELAMINICO CON JALADERAS METALICAS Y NIVELADORES LIBRERO DE SOBREPONER DE .90 X .35 X 1.70 MTS CON ENTREPANOS CANTO RIGIDO ANTIIMPACTO Y NIVELADORES COLOR CAMBRIDGE | 9860
I450400002 | 2646 | ACONDICIONADOR AIRE ACONDICIONADOR AIRE MINISPLIT DE 3 TONELADA FRIO-CALOR 220V X 36 COLOR BLANCO SERIE DEL CONDENSADOR CXC361T8051300339 | 18100
I090000406 | 266 | SILLA RUEDAS SILLA DE RUEDAS ADULTO (3 PIEZAS) COLOR NEGRO DE 18 ESTRUCTURA DE ACERO ESMALTADO EN COLOR NEGRO ASIENTO Y RESPALDO TAPIZADOS EN VINIL CON CINTURON DESCANSABRAZOS RECTOS FIJOS Y ACOJINADOS DESCANSAPIES ABATIBLES Y DESMONTABLES LLANTAS TRASERAS DE 24 CON RIN DE POLICARBONATO Y CANUELA DE ALTO IMPACTO LLANTAS DELANTERAS DE 8 SOPORTE DE 110 KG | 2668
I090000406 | 268 | SILLA RUEDAS SILLA DE RUEDAS INFANTIL EN COLOR NEGRO CON AZUL SILLA DE RUEDAS DE 14 ESTRUCTURA DE ACERO ESMALTADO EN COLOR NEGRO ASIENTO Y RESPALDO TAPIZADO EN LONA DESCANSABRAZOS TIPO ESCRITORIO ABATIBLES DESCANSAPIES ABATIBLES Y DESMONTABLES LLANTAS TRASERAS DE 24 CON RIN DE POLICARBONATO Y CANUELA DE ALTO IMPACTO LLANTAS DELANTERAS DE 8 SOPORTE DE 110 KG | 3364
I180000148 | 1209 | NO-BREAK REGULADOR NO BRAK CAPACIDAD DE SALID 600 WATTS SALISA NO. DE VOLTAJE 120 VOLTS 4 NEMA 5-15 R BATERIA SELLADA DE PLOMO SIN NECESIDAD DE MANTENCION COLOR NEGRO | 4031
I180000148 | 1210 | NO-BREAK REGULADOR NO BRAK CAPACIDAD DE SALID 600 WATTS SALISA NO. DE VOLTAJE 120 VOLTS 4 NEMA 5-15 R BATERIA SELLADA DE PLOMO SIN NECESIDAD DE MANTENCION COLOR NEGRO | 4031
I180000148 | 1206 | NO-BREAK REGULADOR NO BRAK CAPACIDAD DE SALID 600 WATTS SALISA NO. DE VOLTAJE 120 VOLTS 4 NEMA 5-15 R BATERIA SELLADA DE PLOMO SIN NECESIDAD DE MANTENCION COLOR NEGRO | 4031
I180000148 | 1203 | NO-BREAK REGULADOR NO BRAK CAPACIDAD DE SALID 600 WATTS SALISA NO. DE VOLTAJE 120 VOLTS 4 NEMA 5-15 R BATERIA SELLADA DE PLOMO SIN NECESIDAD DE MANTENCION COLOR NEGRO | 4031
I180000148 | 1205 | NO-BREAK REGULADOR NO BRAK CAPACIDAD DE SALID 600 WATTS SALISA NO. DE VOLTAJE 120 VOLTS 4 NEMA 5-15 R BATERIA SELLADA DE PLOMO SIN NECESIDAD DE MANTENCION COLOR NEGRO | 4031
I180000148 | 1208 | NO-BREAK REGULADOR NO BRAK CAPACIDAD DE SALID 600 WATTS SALISA NO. DE VOLTAJE 120 VOLTS 4 NEMA 5-15 R BATERIA SELLADA DE PLOMO SIN NECESIDAD DE MANTENCION COLOR NEGRO | 4031
I180000148 | 1207 | NO-BREAK REGULADOR NO BRAK CAPACIDAD DE SALID 600 WATTS SALISA NO. DE VOLTAJE 120 VOLTS 4 NEMA 5-15 R BATERIA SELLADA DE PLOMO SIN NECESIDAD DE MANTENCION COLOR NEGRO | 4031
I180000148 | 1204 | NO-BREAK REGULADOR NO BRAK CAPACIDAD DE SALID 600 WATTS SALISA NO. DE VOLTAJE 120 VOLTS 4 NEMA 5-15 R BATERIA SELLADA DE PLOMO SIN NECESIDAD DE MANTENCION COLOR NEGRO | 4031
I060200282 | 585 | ESTERILIZADOR O AUTOCLAVE ESTERILIZADOR DE CALOR SECO COLOR BLANCO | 6922.88
I060600048 | 3657 | BAUMANOMETRO BAUMANOMETRO ESFINGOMANOMETRO ANEROIDE MANGUERAS NEGRAS | 4814
I060600048 | 3658 | BAUMANOMETRO BAUMANOMETRO ESFINGOMANOMETRO ANEROIDE MANGUERAS NEGRAS | 4814
I060600048 | 3660 | BAUMANOMETRO BAUMANOMETRO ESFINGOMANOMETRO ANEROIDE MANGUERAS NEGRAS | 4814
I450600280 | 1596 | VITRINA VITRINA CONTRA MURO EN LAMINA CAL 22 PUERTAS Y ENTREPANOS DE CRISTAL MEDIDA .90 X .20 X .60 M COLOR BEIGE | 3628.48
I450400002 | 2652 | ACONDICIONADOR AIRE ACONDICIONADOR DE AIRE MINISPLIT 1 TONELADA FRIO/CALOR CON CONTROL REMOTO INALAMBRICO. EVAPORADOR CON REJILLAS OSCILATORIAS FILTRO ELECTROSTATICO REMOV E INDICADOR DE TEMPERATURA PERMITE HABILITAR EL TIEMPO DE OPERACION SEGUN NECESIDAD. SERIE DE CONDENSADOR CDC121T5140605202 | 5417.2
I450400002 | 2653 | ACONDICIONADOR AIRE ACONDICIONADOR DE AIRE MINISPLIT 1 TONELADA FRIO/CALOR CON CONTROL REMOTO INALAMBRICO. EVAPORADOR CON REJILLAS OSCILATORIAS FILTRO ELECTROSTATICO REMOV E INDICADOR DE TEMPERATURA PERMITE HABILITAR EL TIEMPO DE OPERACION SEGUN NECESIDAD. SERIE DE CONDENSADOR CDC121T5140602640 | 5417.2
I450400002 | 2654 | ACONDICIONADOR AIRE ACONDICIONADOR DE AIRE MINISPLIT 1 TONELADA FRIO/CALOR CON CONTROL REMOTO INALAMBRICO. EVAPORADOR CON REJILLAS OSCILATORIAS FILTRO ELECTROSTATICO REMOV E INDICADOR DE TEMPERATURA PERMITE HABILITAR EL TIEMPO DE OPERACION SEGUN NECESIDAD. SERIE DE CONDENSADOR CDC121T5140604787 | 5417.2
I450400002 | 2655 | ACONDICIONADOR AIRE ACONDICIONADOR DE AIRE MINISPLIT 1 TONELADA FRIO/CALOR CON CONTROL REMOTO INALAMBRICO. EVAPORADOR CON REJILLAS OSCILATORIAS FILTRO ELECTROSTATICO REMOV E INDICADOR DE TEMPERATURA PERMITE HABILITAR EL TIEMPO DE OPERACION SEGUN NECESIDAD. SERIE DE CONDENSADOR CDC121T5140602871 | 5417.2
I450400002 | 2656 | ACONDICIONADOR AIRE ACONDICIONADOR DE AIRE MINISPLIT 1 TONELADA FRIO/CALOR CON CONTROL REMOTO INALAMBRICO. EVAPORADOR CON REJILLAS OSCILATORIAS FILTRO ELECTROSTATICO REMOV E INDICADOR DE TEMPERATURA PERMITE HABILITAR EL TIEMPO DE OPERACION SEGUN NECESIDAD. SERIE DE CONDENSADOR CDC121T5140501953 | 5417.2
I450400002 | 2658 | ACONDICIONADOR AIRE ACONDICIONADOR DE AIRE MINISPLIT DE 3 TONELADAS FRIO/CALOR CON CONTROL REMOTO INALAMBIRCO EVAPORADOR CON REJILLAS OSCILATORIAS FILTRO ELECTROSTATICO REMOV E INDICADOR DE TEMPERATURA PERMITE HABILITAR EL TIEMPO DE OPERACION SEGUN NECESIDAD SERIE DE CONDENSADOR CXC361T8061400026 | 21924
I450400108 | 216 | ENFRIADOR Y CALENTADOR AGUA (PARA OFICINA) DESPACHADOR DE AGUA (FRIA/CALIENTE) PARA GARRAFON DE 19 LTS CON DOS LLAVES COLOR BLANCO | 3025.28
I450400294 | 425 | RELOJ CHECADOR RELOJ CHECADOR ELECTRONICO DE PERSONAL CON ACTIVACION AUR. DE HORARIOS DE VERANO COLOR BEIGE MARCACION DE TARJETA EN FORMA VERTICAL TIMBRES O CAMPANA TIPO ESCUELA SONIDO PARA INDICAR ENTRADA Y SALIDA RESERVA DE ENERGIA | 5208.4
I450600280 | 1590 | VITRINA VITRINA CONTRA MURO EN LAMINA CAL 22 PUERTAS Y ENTREPANOS DE CRISTAL MEDIDA .90 X .20 X .60 M COLOR BEIGE | 3628.48
I450600280 | 1591 | VITRINA VITRINA CONTRA MURO EN LAMINA CAL 22 PUERTAS Y ENTREPANOS DE CRISTAL MEDIDA .90 X .20 X .60 M COLOR BEIGE | 3628.48
I450600280 | 1592 | VITRINA VITRINA CONTRA MURO EN LAMINA CAL 22 PUERTAS Y ENTREPANOS DE CRISTAL MEDIDA .90 X .20 X .60 M COLOR BEIGE | 3628.48
I450600280 | 1593 | VITRINA VITRINA CONTRA MURO EN LAMINA CAL 22 PUERTAS Y ENTREPANOS DE CRISTAL MEDIDA .90 X .20 X .60 M COLOR BEIGE | 3628.48
I450600280 | 1594 | VITRINA VITRINA CONTRA MURO EN LAMINA CAL 22 PUERTAS Y ENTREPANOS DE CRISTAL MEDIDA .90 X .20 X .60 M COLOR BEIGE | 3628.48
I450400002 | 2647 | ACONDICIONADOR AIRE ACONDICIONADOR DE AIRE MINISPLIT 1 TONELADA FRIO/CALOR CON CONTROL REMOTO INALAMBRICO. EVAPORADOR CON REJILLAS OSCILATORIAS FILTRO ELECTROSTATICO REMOV E INDICADOR DE TEMPERATURA PERMITE HABILITAR EL TIEMPO DE OPERACION SEGUN NECESIDAD. SERIE DE CONDENSADOR CDC121T5140605084 | 5417.2
I450400002 | 2651 | ACONDICIONADOR AIRE ACONDICIONADOR DE AIRE MINISPLIT 1 TONELADA FRIO/CALOR CON CONTROL REMOTO INALAMBRICO. EVAPORADOR CON REJILLAS OSCILATORIAS FILTRO ELECTROSTATICO REMOV E INDICADOR DE TEMPERATURA PERMITE HABILITAR EL TIEMPO DE OPERACION SEGUN NECESIDAD. SERIE DE CONDENSADOR CBC121T5130400810 | 5417.2
I450600280 | 1598 | VITRINA VITRINA CONTRA MURO EN LAMINA CAL 22 PUERTAS Y ENTREPANOS DE CRISTAL MEDIDA .90 X .20 X .60 M COLOR BEIGE | 3628.48
I450400002 | 2650 | ACONDICIONADOR AIRE ACONDICIONADOR DE AIRE MINISPLIT 1 TONELADA FRIO/CALOR CON CONTROL REMOTO INALAMBRICO. EVAPORADOR CON REJILLAS OSCILATORIAS FILTRO ELECTROSTATICO REMOV E INDICADOR DE TEMPERATURA PERMITE HABILITAR EL TIEMPO DE OPERACION SEGUN NECESIDAD. SERIE DE CONDENSADOR CBC121T5130401522 | 5417.2
I450400108 | 215 | ENFRIADOR Y CALENTADOR AGUA (PARA OFICINA) DESPACHADOR DE AGUA (FRIA/CALIENTE) PARA GARRAFON DE 19 LTS CON DOS LLAVES COLOR BLANCO | 3025.28
I450400002 | 2648 | ACONDICIONADOR AIRE ACONDICIONADOR DE AIRE MINISPLIT 1 TONELADA FRIO/CALOR CON CONTROL REMOTO INALAMBRICO. EVAPORADOR CON REJILLAS OSCILATORIAS FILTRO ELECTROSTATICO REMOV E INDICADOR DE TEMPERATURA PERMITE HABILITAR EL TIEMPO DE OPERACION SEGUN NECESIDAD. SERIE DE CONDENSADOR CDC121T5140602899 | 5417.2
I450600280 | 1595 | VITRINA VITRINA CONTRA MURO EN LAMINA CAL 22 PUERTAS Y ENTREPANOS DE CRISTAL MEDIDA .90 X .20 X .60 M COLOR BEIGE | 3628.48
I450600280 | 1597 | VITRINA VITRINA CONTRA MURO EN LAMINA CAL 22 PUERTAS Y ENTREPANOS DE CRISTAL MEDIDA .90 X .20 X .60 M COLOR BEIGE | 3628.48
I450400026 | 5231 | BANCA BANCA TRAFFIC DE 4 PLAZAS FABRICADA EN ACERO CON DESCANSABRAZOS FINALES ACABADO CROMO | 5684
I450400026 | 5248 | BANCA BANCA TRAFFIC DE 4 PLAZAS FABRICADA EN ACERO CON DESCANSABRAZOS FINALES ACABADO CROMO | 5684
I450400026 | 5243 | BANCA BANCA TRAFFIC DE 4 PLAZAS FABRICADA EN ACERO CON DESCANSABRAZOS FINALES ACABADO CROMO | 5684
I450400012 | 1603 | ARCHIVERO ARCHIVERO METALICO 4 GAVETAS MEDIDAS DE 1.30 X .46 MTS COLOR AVELLANA EN LAMINA DE ACERO | 5162
I450400126 | 4288 | ESTANTE ESTANTE METALICO MEDIDAS .82 X .33 X 2.00 M COLOR AVELLANA ENTREPANO FABRICADO EN LAMINA | 2644.8
I450400126 | 4289 | ESTANTE ESTANTE METALICO MEDIDAS .82 X .33 X 2.00 M COLOR AVELLANA ENTREPANO FABRICADO EN LAMINA | 2644.8
I450400012 | 1605 | ARCHIVERO ARCHIVERO METALICO 4 GAVETAS MEDIDAS DE 1.30 X .46 MTS COLOR AVELLANA EN LAMINA DE ACERO | 5162
I450400012 | 1606 | ARCHIVERO ARCHIVERO METALICO 4 GAVETAS MEDIDAS DE 1.30 X .46 MTS COLOR AVELLANA EN LAMINA DE ACERO | 5162
I450400012 | 1607 | ARCHIVERO ARCHIVERO METALICO 4 GAVETAS MEDIDAS DE 1.30 X .46 MTS COLOR AVELLANA EN LAMINA DE ACERO | 5162
I450400126 | 4290 | ESTANTE ESTANTE METALICO MEDIDAS .82 X .33 X 2.00 M COLOR AVELLANA ENTREPANO FABRICADO EN LAMINA | 2644.8
I450400126 | 4291 | ESTANTE ESTANTE METALICO MEDIDAS .82 X .33 X 2.00 M COLOR AVELLANA ENTREPANO FABRICADO EN LAMINA | 2644.8
I450400026 | 5246 | BANCA BANCA TRAFFIC DE 4 PLAZAS FABRICADA EN ACERO CON DESCANSABRAZOS FINALES ACABADO CROMO | 5684
I450400126 | 4293 | ESTANTE ESTANTE METALICO MEDIDAS .82 X .33 X 2.00 M COLOR AVELLANA ENTREPANO FABRICADO EN LAMINA | 2644.8
I450400126 | 4294 | ESTANTE ESTANTE METALICO MEDIDAS .82 X .33 X 2.00 M COLOR AVELLANA ENTREPANO FABRICADO EN LAMINA | 2644.8
I450600328 | 9 | MUEBLE MOSTRADOR PARA ATENCION AL PUBLICO MODULO PARA RECEPCION EN ESCUADRA PARA DOS USUARIOS DE MEDIDAS 2.50 X 1.80 M MELAMINICO | 21866
I450400012 | 1604 | ARCHIVERO ARCHIVERO METALICO 4 GAVETAS MEDIDAS DE 1.30 X .46 MTS COLOR AVELLANA EN LAMINA DE ACERO | 5162
I450400026 | 5244 | BANCA BANCA TRAFFIC DE 4 PLAZAS FABRICADA EN ACERO CON DESCANSABRAZOS FINALES ACABADO CROMO | 5684
I450400026 | 5245 | BANCA BANCA TRAFFIC DE 4 PLAZAS FABRICADA EN ACERO CON DESCANSABRAZOS FINALES ACABADO CROMO | 5684
I450400120 | 3146 | ESCRITORIO ESCRITORIO TIPO MODULO SEMI-EJECUTIVO DE FABRICACION ESPECIAL DE 1.63 X 1.63 M X .75 MELAMINICO | 13804
I450400230 | 661 | MESA AUXILIAR MESA AUXILIAR PARA CAPACITACION MEDIDAS 1.20 X .40 M ACABADO MELAMINICO IMPORTADO | 5544.8
I450400026 | 5255 | BANCA BANCA TRAFFIC 3 PLAZAS FABRICADA EN ACERO CON DESCANSABRAZOS ACABADO CROMO | 5104
I450400026 | 5261 | BANCA BANCA TRAFFIC 3 PLAZAS FABRICADA EN ACERO CON DESCANSABRAZOS ACABADO CROMO | 5104
I450400320 | 4062 | SILLON SILLON EJECUTIVO TAPIZADO EN MALLA ASIENTO Y RESPALDO CON CABECERA AJUSTABLE | 5092.4
I450400126 | 4292 | ESTANTE ESTANTE METALICO MEDIDAS .82 X .33 X 2.00 M COLOR AVELLANA ENTREPANO FABRICADO EN LAMINA | 2644.8
I450400012 | 1598 | ARCHIVERO ARCHIVERO METALICO 4 GAVETAS MEDIDAS DE 1.30 X .46 MTS COLOR AVELLANA EN LAMINA DE ACERO | 5162
I450400026 | 5239 | BANCA BANCA TRAFFIC DE 4 PLAZAS FABRICADA EN ACERO CON DESCANSABRAZOS FINALES ACABADO CROMO | 5684
I450400026 | 5240 | BANCA BANCA TRAFFIC DE 4 PLAZAS FABRICADA EN ACERO CON DESCANSABRAZOS FINALES ACABADO CROMO | 5684
I450400026 | 5241 | BANCA BANCA TRAFFIC DE 4 PLAZAS FABRICADA EN ACERO CON DESCANSABRAZOS FINALES ACABADO CROMO | 5684
I450400120 | 3143 | ESCRITORIO ESCRITORIO DE 1.20 X .60 X.75 M ACABADO MELAMINICO IMPORTADO TIPO ENCHAPADO EN TEXTURA ESSCENCE | 4129.6
I450400026 | 5254 | BANCA BANCA TRAFFIC 3 PLAZAS FABRICADA EN ACERO CON DESCANSABRAZOS ACABADO CROMO | 5104
I450400230 | 659 | MESA AUXILIAR MESA AUXILIAR PARA CAPACITACION MEDIDAS 1.20 X .40 M ACABADO MELAMINICO IMPORTADO | 5544.8
I450400120 | 3148 | ESCRITORIO ESCRITORIO TIPO MODULO SEMI-EJECUTIVO DE FABRICACION ESPECIAL DE 1.63 X 1.63 M X .75 MELAMINICO | 13804
I450400026 | 5233 | BANCA BANCA TRAFFIC DE 4 PLAZAS FABRICADA EN ACERO CON DESCANSABRAZOS FINALES ACABADO CROMO | 5684
I450400026 | 5234 | BANCA BANCA TRAFFIC DE 4 PLAZAS FABRICADA EN ACERO CON DESCANSABRAZOS FINALES ACABADO CROMO | 5684
I450400026 | 5235 | BANCA BANCA TRAFFIC DE 4 PLAZAS FABRICADA EN ACERO CON DESCANSABRAZOS FINALES ACABADO CROMO | 5684
I450400026 | 5236 | BANCA BANCA TRAFFIC DE 4 PLAZAS FABRICADA EN ACERO CON DESCANSABRAZOS FINALES ACABADO CROMO | 5684
I450400026 | 5237 | BANCA BANCA TRAFFIC DE 4 PLAZAS FABRICADA EN ACERO CON DESCANSABRAZOS FINALES ACABADO CROMO | 5684
I450400026 | 5247 | BANCA BANCA TRAFFIC DE 4 PLAZAS FABRICADA EN ACERO CON DESCANSABRAZOS FINALES ACABADO CROMO | 5684
I450400230 | 660 | MESA AUXILIAR MESA AUXILIAR PARA CAPACITACION MEDIDAS 1.20 X .40 M ACABADO MELAMINICO IMPORTADO | 5544.8
I450400126 | 4287 | ESTANTE ESTANTE METALICO MEDIDAS .82 X .33 X 2.00 M COLOR AVELLANA ENTREPANO FABRICADO EN LAMINA | 2644.8
I450400012 | 1594 | ARCHIVERO ARCHIVERO METALICO 4 GAVETAS MEDIDAS DE 1.30 X .46 MTS COLOR AVELLANA EN LAMINA DE ACERO | 5162
I450400012 | 1601 | ARCHIVERO ARCHIVERO METALICO 4 GAVETAS MEDIDAS DE 1.30 X .46 MTS COLOR AVELLANA EN LAMINA DE ACERO | 5162
I450400012 | 1595 | ARCHIVERO ARCHIVERO METALICO 4 GAVETAS MEDIDAS DE 1.30 X .46 MTS COLOR AVELLANA EN LAMINA DE ACERO | 5162
I450400012 | 1600 | ARCHIVERO ARCHIVERO METALICO 4 GAVETAS MEDIDAS DE 1.30 X .46 MTS COLOR AVELLANA EN LAMINA DE ACERO | 5162
I450400120 | 3149 | ESCRITORIO ESCRITORIO TIPO MODULO SEMI-EJECUTIVO DE FABRICACION ESPECIAL DE 1.63 X 1.63 M X .75 MELAMINICO | 13804
I450400026 | 5230 | BANCA BANCA TRAFFIC DE 4 PLAZAS FABRICADA EN ACERO CON DESCANSABRAZOS FINALES ACABADO CROMO | 5684
I450400012 | 1602 | ARCHIVERO ARCHIVERO METALICO 4 GAVETAS MEDIDAS DE 1.30 X .46 MTS COLOR AVELLANA EN LAMINA DE ACERO | 5162
I450400120 | 3145 | ESCRITORIO ESCRITORIO DE 1.20 X .60 X.75 M ACABADO MELAMINICO IMPORTADO TIPO ENCHAPADO EN TEXTURA ESSCENCE | 4129.6
I450400026 | 5262 | BANCA BANCA TRAFFIC 3 PLAZAS FABRICADA EN ACERO CON DESCANSABRAZOS ACABADO CROMO | 5104
I450400012 | 1596 | ARCHIVERO ARCHIVERO METALICO 4 GAVETAS MEDIDAS DE 1.30 X .46 MTS COLOR AVELLANA EN LAMINA DE ACERO | 5162
I450400126 | 4280 | ESTANTE ESTANTE METALICO MEDIDAS .82 X .33 X 2.00 M COLOR AVELLANA ENTREPANO FABRICADO EN LAMINA | 2644.8
I450400012 | 1592 | ARCHIVERO ARCHIVERO METALICO 4 GAVETAS MEDIDAS DE 1.30 X .46 MTS COLOR AVELLANA EN LAMINA DE ACERO | 5162
I450400012 | 1593 | ARCHIVERO ARCHIVERO METALICO 4 GAVETAS MEDIDAS DE 1.30 X .46 MTS COLOR AVELLANA EN LAMINA DE ACERO | 5162
I450400320 | 4063 | SILLON SILLON EJECUTIVO TAPIZADO EN MALLA ASIENTO Y RESPALDO CON CABECERA AJUSTABLE | 5092.4
I450400126 | 4281 | ESTANTE ESTANTE METALICO MEDIDAS .82 X .33 X 2.00 M COLOR AVELLANA ENTREPANO FABRICADO EN LAMINA | 2644.8
I450400026 | 5249 | BANCA BANCA TRAFFIC DE 4 PLAZAS FABRICADA EN ACERO CON DESCANSABRAZOS FINALES ACABADO CROMO | 5684
I450400026 | 5251 | BANCA BANCA TRAFFIC DE 4 PLAZAS FABRICADA EN ACERO CON DESCANSABRAZOS FINALES ACABADO CROMO | 5684
I450400026 | 5252 | BANCA BANCA TRAFFIC DE 4 PLAZAS FABRICADA EN ACERO CON DESCANSABRAZOS FINALES ACABADO CROMO | 5684
I450400026 | 5253 | BANCA BANCA TRAFFIC 3 PLAZAS FABRICADA EN ACERO CON DESCANSABRAZOS ACABADO CROMO | 5104
I450400012 | 1597 | ARCHIVERO ARCHIVERO METALICO 4 GAVETAS MEDIDAS DE 1.30 X .46 MTS COLOR AVELLANA EN LAMINA DE ACERO | 5162
I450400120 | 3144 | ESCRITORIO ESCRITORIO DE 1.20 X .60 X.75 M ACABADO MELAMINICO IMPORTADO TIPO ENCHAPADO EN TEXTURA ESSCENCE | 4129.6
I450400126 | 4282 | ESTANTE ESTANTE METALICO MEDIDAS .82 X .33 X 2.00 M COLOR AVELLANA ENTREPANO FABRICADO EN LAMINA | 2644.8
I450400126 | 4283 | ESTANTE ESTANTE METALICO MEDIDAS .82 X .33 X 2.00 M COLOR AVELLANA ENTREPANO FABRICADO EN LAMINA | 2644.8
I450400126 | 4284 | ESTANTE ESTANTE METALICO MEDIDAS .82 X .33 X 2.00 M COLOR AVELLANA ENTREPANO FABRICADO EN LAMINA | 2644.8
I450400126 | 4286 | ESTANTE ESTANTE METALICO MEDIDAS .82 X .33 X 2.00 M COLOR AVELLANA ENTREPANO FABRICADO EN LAMINA | 2644.8
I450400242 | 81 | MESA DE JUNTAS MESA PARA SALA POLIVALENTE RECTANGULAR MEDIDAS 2 X .80 M ACABADO MELAMINICO | 15950
I450400012 | 1614 | ARCHIVERO ARCHIVERO VERTICAL DE 4 GAVETAS MEDIDAS .60 X .50 X 1.27 M ACABADO MELAMINICO DOBLE CARA | 5243.2
I450400126 | 4285 | ESTANTE ESTANTE METALICO MEDIDAS .82 X .33 X 2.00 M COLOR AVELLANA ENTREPANO FABRICADO EN LAMINA | 2644.8
I450400026 | 5250 | BANCA BANCA TRAFFIC DE 4 PLAZAS FABRICADA EN ACERO CON DESCANSABRAZOS FINALES ACABADO CROMO | 5684
I450600328 | 8 | MUEBLE MOSTRADOR PARA ATENCION AL PUBLICO MODULO PARA RECEPCION EN ESCUADRA PARA DOS USUARIOS DE MEDIDAS 2.50 X 1.80 M MELAMINICO | 21866
I450400012 | 1610 | ARCHIVERO ARCHIVERO VERTICAL DE 4 GAVETAS MEDIDAS .60 X .50 X 1.27 M ACABADO MELAMINICO DOBLE CARA | 5243.2
I450400168 | 267 | LIBRERO LIBRERO DE PISO 1.80 X .90 X.35 M ACABADO MELAMINICO IMPORTADO TIPO ENCHAPADO 3 ENTREPANOS | 7261.6
I450400320 | 4065 | SILLON SILLON SEMI-EJECUTIVO RESPALDO ALTO TAPIZADO EN TACTO PIEL COLOR NEGRO BRAZOS DE POLIURETANO | 4152.8
I450400012 | 1612 | ARCHIVERO ARCHIVERO VERTICAL DE 4 GAVETAS MEDIDAS .60 X .50 X 1.27 M ACABADO MELAMINICO DOBLE CARA | 5243.2
I450400168 | 269 | LIBRERO LIBRERO DE PISO 1.80 X .90 X.35 M ACABADO MELAMINICO IMPORTADO TIPO ENCHAPADO 3 ENTREPANOS | 7261.6
I450400320 | 4064 | SILLON SILLON SEMI-EJECUTIVO RESPALDO ALTO TAPIZADO EN TACTO PIEL COLOR NEGRO BRAZOS DE POLIURETANO | 4152.8
I450400012 | 1613 | ARCHIVERO ARCHIVERO VERTICAL DE 4 GAVETAS MEDIDAS .60 X .50 X 1.27 M ACABADO MELAMINICO DOBLE CARA | 5243.2
I450400168 | 270 | LIBRERO LIBRERO DE PISO 1.80 X .90 X.35 M ACABADO MELAMINICO IMPORTADO TIPO ENCHAPADO 3 ENTREPANOS | 7261.6
I450400320 | 4067 | SILLON SILLON SEMI-EJECUTIVO RESPALDO ALTO TAPIZADO EN TACTO PIEL COLOR NEGRO BRAZOS DE POLIURETANO | 4152.8
I450400012 | 1609 | ARCHIVERO ARCHIVERO VERTICAL DE 4 GAVETAS MEDIDAS .60 X .50 X 1.27 M ACABADO MELAMINICO DOBLE CARA | 5243.2
I450400168 | 268 | LIBRERO LIBRERO DE PISO 1.80 X .90 X.35 M ACABADO MELAMINICO IMPORTADO TIPO ENCHAPADO 3 ENTREPANOS | 7261.6
I450400320 | 4066 | SILLON SILLON SEMI-EJECUTIVO RESPALDO ALTO TAPIZADO EN TACTO PIEL COLOR NEGRO BRAZOS DE POLIURETANO | 4152.8
I450400026 | 5256 | BANCA BANCA TRAFFIC 3 PLAZAS FABRICADA EN ACERO CON DESCANSABRAZOS ACABADO CROMO | 5104
I450400026 | 5257 | BANCA BANCA TRAFFIC 3 PLAZAS FABRICADA EN ACERO CON DESCANSABRAZOS ACABADO CROMO | 5104
I450400026 | 5258 | BANCA BANCA TRAFFIC 3 PLAZAS FABRICADA EN ACERO CON DESCANSABRAZOS ACABADO CROMO | 5104
I450400026 | 5259 | BANCA BANCA TRAFFIC 3 PLAZAS FABRICADA EN ACERO CON DESCANSABRAZOS ACABADO CROMO | 5104
I450400026 | 5260 | BANCA BANCA TRAFFIC 3 PLAZAS FABRICADA EN ACERO CON DESCANSABRAZOS ACABADO CROMO | 5104
I450400012 | 1608 | ARCHIVERO ARCHIVERO VERTICAL DE 4 GAVETAS MEDIDAS .60 X .50 X 1.27 M ACABADO MELAMINICO DOBLE CARA | 5243.2
I450400012 | 1611 | ARCHIVERO ARCHIVERO VERTICAL DE 4 GAVETAS MEDIDAS .60 X .50 X 1.27 M ACABADO MELAMINICO DOBLE CARA | 5243.2
I450400168 | 266 | LIBRERO LIBRERO DE PISO 1.80 X .90 X.35 M ACABADO MELAMINICO IMPORTADO TIPO ENCHAPADO 3 ENTREPANOS | 7261.6
I450400168 | 271 | LIBRERO LIBRERO 1.80 X .90 X .35 ACABADO MELAMINICO IMPORTADO TIPO ENCHAPADO 4 ENTREPANOS | 7018
I450400168 | 272 | LIBRERO LIBRERO 1.80 X .90 X .35 ACABADO MELAMINICO IMPORTADO TIPO ENCHAPADO 4 ENTREPANOS | 7018
I450400242 | 79 | MESA DE JUNTAS MESA PARA SALA POLIVALENTE RECTANGULAR MEDIDAS 2 X .80 M ACABADO MELAMINICO | 15950
I450400242 | 80 | MESA DE JUNTAS MESA PARA SALA POLIVALENTE RECTANGULAR MEDIDAS 2 X .80 M ACABADO MELAMINICO | 15950
I450400242 | 82 | MESA DE JUNTAS MESA PARA SALA POLIVALENTE RECTANGULAR MEDIDAS 2 X .80 M ACABADO MELAMINICO | 15950
I450400384 | 320 | MODULAR PARA EQUIPO DE COMPUTO (ESTACION PARA TRABAJO) MODULO DE TRABAJO TIPO ISLA MEDIDAS 3.40 X 1.70 M COMPUESTA 2 CUBICULOS INDIVIDUALES ACABADO MELAMINICO IMPORTADO TIPO EHCAPADO EN TEXTURA ESSENCE DOBLE CARA. | 14244.8
I450400384 | 321 | MODULAR PARA EQUIPO DE COMPUTO (ESTACION PARA TRABAJO) MODULO DE TRABAJO TIPO ISLA MEDIDAS 3.40 X 1.70 M COMPUESTA 2 CUBICULOS INDIVIDUALES ACABADO MELAMINICO IMPORTADO TIPO EHCAPADO EN TEXTURA ESSENCE DOBLE CARA. | 14244.8
I450400384 | 322 | MODULAR PARA EQUIPO DE COMPUTO (ESTACION PARA TRABAJO) MODULO DE TRABAJO TIPO ISLA MEDIDAS 3.40 X 1.70 M COMPUESTA 2 CUBICULOS INDIVIDUALES ACABADO MELAMINICO IMPORTADO TIPO EHCAPADO EN TEXTURA ESSENCE DOBLE CARA. | 14244.8
I450600218 | 1923 | REFRIGERADOR (COCINA) MINIREFRIGERADOR COMPACTO ESTILO DOS PUERTAS GABINETE COLOR NEGRO ACABADO CLEAN STELLE CAPACIDAD 4.5 PIES CUBICOS DIMENSIONES .84 X .48 X .49 M | 6670
I450600084 | 623 | CONGELADOR CONGELADOR TIPO COFRE CON TAPA SOLIDA CON AISLAMIENTO ECOLOGICO A BASE DE CICLOPENTANO DESAGUE INTERIOR EVAPORADOR ESTATICO MEDIDA EXTERIOR ALTO 86.4 X ANCHO 106.70 X FONDO 67.10 NO. SERIE TA40400131 | 23432
I450400092 | 274 | CREDENZA CREDENZA DE FABRICACION ESPECIAL MEDIDAS 1.63 X .55 X .75 M ACABADO MELAMINICO IMPORTADO COLOR HYATT LIGHT | 11368
I090000312 | 2133 | MESA EXPLORACION MESA DE EXPLORACION CON PIERNERAS DE ALUMINIO FABRICADA EN LAMINA CALIBRE 24 ESMALTADA COLOR BEIGE CON LAS SIGUEINTES DIMENSIONES 1.20 X .57 X .80 CMS MAS EL PIECERO DE .41 CMS LA PARTE SUPERIOR CUENTA CON TRES SECCIONES (RESPALDO SANGRERA Y PIECERO) TAPIZADOS EN BASTIDOR DE MADERA CUBIERTO CON HULE ESPUMA Y FORRADO CON VINIL. POR LA PARTE DEL FRENTE TIENE DOS PUERTAS CORREDIZAS COLOR BEIGE | 4292
I090000312 | 2134 | MESA EXPLORACION MESA DE EXPLORACION CON PIERNERAS DE ALUMINIO FABRICADA EN LAMINA CALIBRE 24 ESMALTADA COLOR BEIGE CON LAS SIGUEINTES DIMENSIONES 1.20 X .57 X .80 CMS MAS EL PIECERO DE .41 CMS LA PARTE SUPERIOR CUENTA CON TRES SECCIONES (RESPALDO SANGRERA Y PIECERO) TAPIZADOS EN BASTIDOR DE MADERA CUBIERTO CON HULE ESPUMA Y FORRADO CON VINIL. POR LA PARTE DEL FRENTE TIENE DOS PUERTAS CORREDIZAS COLOR BEIGE | 4292
I090000312 | 2135 | MESA EXPLORACION MESA DE EXPLORACION CON PIERNERAS DE ALUMINIO FABRICADA EN LAMINA CALIBRE 24 ESMALTADA COLOR BEIGE CON LAS SIGUEINTES DIMENSIONES 1.20 X .57 X .80 CMS MAS EL PIECERO DE .41 CMS LA PARTE SUPERIOR CUENTA CON TRES SECCIONES (RESPALDO SANGRERA Y PIECERO) TAPIZADOS EN BASTIDOR DE MADERA CUBIERTO CON HULE ESPUMA Y FORRADO CON VINIL. POR LA PARTE DEL FRENTE TIENE DOS PUERTAS CORREDIZAS COLOR BEIGE | 4292
I090000312 | 2132 | MESA EXPLORACION MESA DE EXPLORACION CON PIERNERAS DE ALUMINIO FABRICADA EN LAMINA CALIBRE 24 ESMALTADA COLOR BEIGE CON LAS SIGUEINTES DIMENSIONES 1.20 X .57 X .80 CMS MAS EL PIECERO DE .41 CMS LA PARTE SUPERIOR CUENTA CON TRES SECCIONES (RESPALDO SANGRERA Y PIECERO) TAPIZADOS EN BASTIDOR DE MADERA CUBIERTO CON HULE ESPUMA Y FORRADO CON VINIL. POR LA PARTE DEL FRENTE TIENE DOS PUERTAS CORREDIZAS COLOR BEIGE | 4292
I090000312 | 2130 | MESA EXPLORACION MESA DE EXPLORACION CON PIERNERAS DE ALUMINIO FABRICADA EN LAMINA CALIBRE 24 ESMALTADA COLOR BEIGE CON LAS SIGUEINTES DIMENSIONES 1.20 X .57 X .80 CMS MAS EL PIECERO DE .41 CMS LA PARTE SUPERIOR CUENTA CON TRES SECCIONES (RESPALDO SANGRERA Y PIECERO) TAPIZADOS EN BASTIDOR DE MADERA CUBIERTO CON HULE ESPUMA Y FORRADO CON VINIL. POR LA PARTE DEL FRENTE TIENE DOS PUERTAS CORREDIZAS COLOR BEIGE | 4292
I090000312 | 2129 | MESA EXPLORACION MESA DE EXPLORACION CON PIERNERAS DE ALUMINIO FABRICADA EN LAMINA CALIBRE 24 ESMALTADA COLOR BEIGE CON LAS SIGUEINTES DIMENSIONES 1.20 X .57 X .80 CMS MAS EL PIECERO DE .41 CMS LA PARTE SUPERIOR CUENTA CON TRES SECCIONES (RESPALDO SANGRERA Y PIECERO) TAPIZADOS EN BASTIDOR DE MADERA CUBIERTO CON HULE ESPUMA Y FORRADO CON VINIL. POR LA PARTE DEL FRENTE TIENE DOS PUERTAS CORREDIZAS COLOR BEIGE | 4292
I090000312 | 2131 | MESA EXPLORACION MESA DE EXPLORACION CON PIERNERAS DE ALUMINIO FABRICADA EN LAMINA CALIBRE 24 ESMALTADA COLOR BEIGE CON LAS SIGUEINTES DIMENSIONES 1.20 X .57 X .80 CMS MAS EL PIECERO DE .41 CMS LA PARTE SUPERIOR CUENTA CON TRES SECCIONES (RESPALDO SANGRERA Y PIECERO) TAPIZADOS EN BASTIDOR DE MADERA CUBIERTO CON HULE ESPUMA Y FORRADO CON VINIL. POR LA PARTE DEL FRENTE TIENE DOS PUERTAS CORREDIZAS COLOR BEIGE | 4292
I090000312 | 2136 | MESA EXPLORACION MESA DE EXPLORACION CON PIERNERAS DE ALUMINIO FABRICADA EN LAMINA CALIBRE 24 ESMALTADA COLOR BEIGE CON LAS SIGUEINTES DIMENSIONES 1.20 X .57 X .80 CMS MAS EL PIECERO DE .41 CMS LA PARTE SUPERIOR CUENTA CON TRES SECCIONES (RESPALDO SANGRERA Y PIECERO) TAPIZADOS EN BASTIDOR DE MADERA CUBIERTO CON HULE ESPUMA Y FORRADO CON VINIL. POR LA PARTE DEL FRENTE TIENE DOS PUERTAS CORREDIZAS COLOR BEIGE | 4292
I090000064 | 1447 | BASCULA CON Y SIN ESTADIMETRO BASCULA CLINICA CON ESTADIMETRO MARCA NUEVO LEON MODELO CLINICA 160. ESCALA PARA MEDIR ESTATURA HASTA 1.95 MTS LECTURA DIRECTA DE 2 VARAS UNA DE 140 KGS Y OTRA DE 20 KGS ACABADO EN PINTURA EPOXICA HORNEADA DE ALTA RESISTENCIA COLOR BEIGE. | 4988
I090000318 | 1379 | MESA INSTRUMENTAL CIRUGIA MESA TIPO PASTEUR SIN CAJON CON CUBIERTA Y ENTREPANO DE ACERO INOXIDABLE ESTRUCTURA TUBULAR DE 1 DE DIAMETRO ACABADO CROMADO CON RODAJAS DE 2 DE DIAMETRO MEDIDA LARGO .60 MTS X ANCHO .40 MTS X ALTO .90 MTS. | 2726
I090000064 | 1444 | BASCULA CON Y SIN ESTADIMETRO BASCULA CLINICA CON ESTADIMETRO MARCA NUEVO LEON MODELO CLINICA 160. ESCALA PARA MEDIR ESTATURA HASTA 1.95 MTS LECTURA DIRECTA DE 2 VARAS UNA DE 140 KGS Y OTRA DE 20 KGS ACABADO EN PINTURA EPOXICA HORNEADA DE ALTA RESISTENCIA COLOR BEIGE. | 4988
I090000064 | 1445 | BASCULA CON Y SIN ESTADIMETRO BASCULA CLINICA CON ESTADIMETRO MARCA NUEVO LEON MODELO CLINICA 160. ESCALA PARA MEDIR ESTATURA HASTA 1.95 MTS LECTURA DIRECTA DE 2 VARAS UNA DE 140 KGS Y OTRA DE 20 KGS ACABADO EN PINTURA EPOXICA HORNEADA DE ALTA RESISTENCIA COLOR BEIGE. | 4988
I090000318 | 1378 | MESA INSTRUMENTAL CIRUGIA MESA TIPO PASTEUR SIN CAJON CON CUBIERTA Y ENTREPANO DE ACERO INOXIDABLE ESTRUCTURA TUBULAR DE 1 DE DIAMETRO ACABADO CROMADO CON RODAJAS DE 2 DE DIAMETRO MEDIDA LARGO .60 MTS X ANCHO .40 MTS X ALTO .90 MTS. | 2726
I090000318 | 1380 | MESA INSTRUMENTAL CIRUGIA MESA TIPO PASTEUR SIN CAJON CON CUBIERTA Y ENTREPANO DE ACERO INOXIDABLE ESTRUCTURA TUBULAR DE 1 DE DIAMETRO ACABADO CROMADO CON RODAJAS DE 2 DE DIAMETRO MEDIDA LARGO .60 MTS X ANCHO .40 MTS X ALTO .90 MTS. | 2726
I090000318 | 1381 | MESA INSTRUMENTAL CIRUGIA MESA TIPO PASTEUR SIN CAJON CON CUBIERTA Y ENTREPANO DE ACERO INOXIDABLE ESTRUCTURA TUBULAR DE 1 DE DIAMETRO ACABADO CROMADO CON RODAJAS DE 2 DE DIAMETRO MEDIDA LARGO .60 MTS X ANCHO .40 MTS X ALTO .90 MTS. | 2726
I090000384 | 415 | REFRIGERADOR LABORATORIO REFRIGERADOR DE 14 PIES CUBICOS DE CAPACIDAD FABRICADO EN ACERO INOXIDABLE TIPO 430 CON CONTROL DIGITAL DE TEMPERATURA PROGRAMABLE TEMPERATURA DE TRABAJO DE 2 A 6 GRADOS CENTIGRADOS CONDENSADOR DINAMICO DE ALTA EFICIENCIA REFRIGERANTE ECOLOGICO SISTEMA DE ENFRIAMIENTO POR AIRE FORZADO COMPRESOR DE 1/3 H.P CURVAS SANITRIAS PUERTA SOLIDA DE SISTEMA DE AUTOCIERRE CERRADURA CON LLAVE JALADERA EMBUTIDA ILUMINACION LED 3 PARRILLAS PLASTIFICADAS EN SU INTERIOR RUEDAS CON FRENO DELANTERO PARA FACILITAR LIMPIEZA. | 44080
I090000318 | 1376 | MESA INSTRUMENTAL CIRUGIA MESA TIPO PASTEUR SIN CAJON CON CUBIERTA Y ENTREPANO DE ACERO INOXIDABLE ESTRUCTURA TUBULAR DE 1 DE DIAMETRO ACABADO CROMADO CON RODAJAS DE 2 DE DIAMETRO MEDIDA LARGO .60 MTS X ANCHO .40 MTS X ALTO .90 MTS. | 2726
I090000318 | 1374 | MESA INSTRUMENTAL CIRUGIA MESA TIPO PASTEUR SIN CAJON CON CUBIERTA Y ENTREPANO DE ACERO INOXIDABLE ESTRUCTURA TUBULAR DE 1 DE DIAMETRO ACABADO CROMADO CON RODAJAS DE 2 DE DIAMETRO MEDIDA LARGO .60 MTS X ANCHO .40 MTS X ALTO .90 MTS. | 2726
I090000318 | 1375 | MESA INSTRUMENTAL CIRUGIA MESA TIPO PASTEUR SIN CAJON CON CUBIERTA Y ENTREPANO DE ACERO INOXIDABLE ESTRUCTURA TUBULAR DE 1 DE DIAMETRO ACABADO CROMADO CON RODAJAS DE 2 DE DIAMETRO MEDIDA LARGO .60 MTS X ANCHO .40 MTS X ALTO .90 MTS. | 2726
I090000384 | 416 | REFRIGERADOR LABORATORIO REFRIGERADOR DE 14 PIES CUBICOS DE CAPACIDAD FABRICADO EN ACERO INOXIDABLE TIPO 430 CON CONTROL DIGITAL DE TEMPERATURA PROGRAMABLE TEMPERATURA DE TRABAJO DE 2 A 6 GRADOS CENTIGRADOS CONDENSADOR DINAMICO DE ALTA EFICIENCIA REFRIGERANTE ECOLOGICO SISTEMA DE ENFRIAMIENTO POR AIRE FORZADO COMPRESOR DE 1/3 H.P CURVAS SANITRIAS PUERTA SOLIDA DE SISTEMA DE AUTOCIERRE CERRADURA CON LLAVE JALADERA EMBUTIDA ILUMINACION LED 3 PARRILLAS PLASTIFICADAS EN SU INTERIOR RUEDAS CON FRENO DELANTERO PARA FACILITAR LIMPIEZA. | 44080
I090000064 | 1446 | BASCULA CON Y SIN ESTADIMETRO BASCULA CLINICA CON ESTADIMETRO MARCA NUEVO LEON MODELO CLINICA 160. ESCALA PARA MEDIR ESTATURA HASTA 1.95 MTS LECTURA DIRECTA DE 2 VARAS UNA DE 140 KGS Y OTRA DE 20 KGS ACABADO EN PINTURA EPOXICA HORNEADA DE ALTA RESISTENCIA COLOR BEIGE. | 4988
I090000318 | 1377 | MESA INSTRUMENTAL CIRUGIA MESA TIPO PASTEUR SIN CAJON CON CUBIERTA Y ENTREPANO DE ACERO INOXIDABLE ESTRUCTURA TUBULAR DE 1 DE DIAMETRO ACABADO CROMADO CON RODAJAS DE 2 DE DIAMETRO MEDIDA LARGO .60 MTS X ANCHO .40 MTS X ALTO .90 MTS. | 2726
I210000072 | 2327 | EXTINGUIDOR EXTINGUIDOR EXTINTOR DE 6 KG DE POLVO QUIMICO SECO ABC VALVULA DE PERFIL DE ALUMINIO MANOMETRO INDICADOR DE PRESION CILINDRO FABRICADO EN LAMINA ROLADA EN FRIO RECUBRIMIENTO EXTERIOR EN PINTURA ANTICORROSIVA COLOR ROJO BRILLANTE MANGUERA DE DESCARGA Y SOPORTE GALVANIZADO PARA MURO COLOR ROJO | 3016
I210000072 | 2328 | EXTINGUIDOR EXTINGUIDOR EXTINTOR DE 6 KG DE POLVO QUIMICO SECO ABC VALVULA DE PERFIL DE ALUMINIO MANOMETRO INDICADOR DE PRESION CILINDRO FABRICADO EN LAMINA ROLADA EN FRIO RECUBRIMIENTO EXTERIOR EN PINTURA ANTICORROSIVA COLOR ROJO BRILLANTE MANGUERA DE DESCARGA Y SOPORTE GALVANIZADO PARA MURO COLOR ROJO | 3016
I450400012 | 1620 | ARCHIVERO ARCHIVERO METALICO CON 4 GABETAS TAMANO OFICIO CON CERRADURA GENERAL CON MEDIDAS DE .46 X .72 X 1.35 METROS DE ALTURA DISPOSITIVO PARA ARCHIVO SUSPENDIDO CORREDERAS TELESCOPICAS EN LAMINA CALIBRE 14 BALEROS METALICOS FABRICADO EN LAMINA ROLADA EN FRIO CALIBRE 22 SEPARADOR INTERIOR PARA CARPETAS PINTURA EN POLVO EPOXICO EN HORNO EN COLOR AVELLANA. | 4002
I450400026 | 5273 | BANCA BANCA TRAFFIC DE 3 PLAZAS FABRICADA EN ACERO CON DESCANSABRAZOS FINALES ACABADO CROMO DE ALTO BRILLO RESPALDO Y ASIENTO DE UNA SOLA PIEZA MICRO PERFORADORA FABRICADA EN ACERO CAL. 14. ASIENTO Y RESPALDO EN UNA SOLA PIEZA DE .52 X .91 CMS DE DESARROLLO TOTAL CON GUARDAS LATERALES ACOSTILLADAS SOPORTE LUMBRAL DOBLADO (ANGULADO) PARA MAYOR COMODIDAD Y ESTETICA VISUAL EL PROCESO DE PINTADO DE CADA UNA DE LAS PARTES METALICAS COMO EL CASCO ESTAN SOMETIDAS AL FOSFATIZADO. MEDIDAS DE 3 PLAZAS: 1.79 X .62 X .80 MTS. | 5104
I450400012 | 1621 | ARCHIVERO ARCHIVERO METALICO CON 4 GABETAS TAMANO OFICIO CON CERRADURA GENERAL CON MEDIDAS DE .46 X .72 X 1.35 METROS DE ALTURA DISPOSITIVO PARA ARCHIVO SUSPENDIDO CORREDERAS TELESCOPICAS EN LAMINA CALIBRE 14 BALEROS METALICOS FABRICADO EN LAMINA ROLADA EN FRIO CALIBRE 22 SEPARADOR INTERIOR PARA CARPETAS PINTURA EN POLVO EPOXICO EN HORNO EN COLOR AVELLANA. | 4002
I450400012 | 1628 | ARCHIVERO ARCHIVERO METALICO CON 4 GABETAS TAMANO OFICIO CON CERRADURA GENERAL CON MEDIDAS DE .46 X .72 X 1.35 METROS DE ALTURA DISPOSITIVO PARA ARCHIVO SUSPENDIDO CORREDERAS TELESCOPICAS EN LAMINA CALIBRE 14 BALEROS METALICOS FABRICADO EN LAMINA ROLADA EN FRIO CALIBRE 22 SEPARADOR INTERIOR PARA CARPETAS PINTURA EN POLVO EPOXICO EN HORNO EN COLOR AVELLANA. | 4002
I450400026 | 5277 | BANCA BANCA TRAFFIC DE 3 PLAZAS FABRICADA EN ACERO CON DESCANSABRAZOS FINALES ACABADO CROMO DE ALTO BRILLO RESPALDO Y ASIENTO DE UNA SOLA PIEZA MICRO PERFORADORA FABRICADA EN ACERO CAL. 14. ASIENTO Y RESPALDO EN UNA SOLA PIEZA DE .52 X .91 CMS DE DESARROLLO TOTAL CON GUARDAS LATERALES ACOSTILLADAS SOPORTE LUMBRAL DOBLADO (ANGULADO) PARA MAYOR COMODIDAD Y ESTETICA VISUAL EL PROCESO DE PINTADO DE CADA UNA DE LAS PARTES METALICAS COMO EL CASCO ESTAN SOMETIDAS AL FOSFATIZADO. MEDIDAS DE 3 PLAZAS: 1.79 X .62 X .80 MTS. | 5104
I450400012 | 1617 | ARCHIVERO ARCHIVERO METALICO CON 4 GABETAS TAMANO OFICIO CON CERRADURA GENERAL CON MEDIDAS DE .46 X .72 X 1.35 METROS DE ALTURA DISPOSITIVO PARA ARCHIVO SUSPENDIDO CORREDERAS TELESCOPICAS EN LAMINA CALIBRE 14 BALEROS METALICOS FABRICADO EN LAMINA ROLADA EN FRIO CALIBRE 22 SEPARADOR INTERIOR PARA CARPETAS PINTURA EN POLVO EPOXICO EN HORNO EN COLOR AVELLANA. | 4002
I450400012 | 1630 | ARCHIVERO ARCHIVERO METALICO CON 4 GABETAS TAMANO OFICIO CON CERRADURA GENERAL CON MEDIDAS DE .46 X .72 X 1.35 METROS DE ALTURA DISPOSITIVO PARA ARCHIVO SUSPENDIDO CORREDERAS TELESCOPICAS EN LAMINA CALIBRE 14 BALEROS METALICOS FABRICADO EN LAMINA ROLADA EN FRIO CALIBRE 22 SEPARADOR INTERIOR PARA CARPETAS PINTURA EN POLVO EPOXICO EN HORNO EN COLOR AVELLANA. | 4002
I450400120 | 3163 | ESCRITORIO ESCRITORIO SECRETARIAL DE MEDIDAS: 1.50 X .60 X .75 MTS FABRICADO EN MELAMINA 28MM COLOR CAOBA INCLUYE: CUBIERTA CON PERFORACION PARA CABLEADO PEDESTAL CAJONERO CON 2 CAJONES PAPELEROS Y 1 PARA ARCHIVO TAMANO OFICIO MOLDURA T LLAVE SIMULTANEA GENERAL Y NIVELADORES. | 3828
I450400012 | 1631 | ARCHIVERO ARCHIVERO METALICO CON 4 GABETAS TAMANO OFICIO CON CERRADURA GENERAL CON MEDIDAS DE .46 X .72 X 1.35 METROS DE ALTURA DISPOSITIVO PARA ARCHIVO SUSPENDIDO CORREDERAS TELESCOPICAS EN LAMINA CALIBRE 14 BALEROS METALICOS FABRICADO EN LAMINA ROLADA EN FRIO CALIBRE 22 SEPARADOR INTERIOR PARA CARPETAS PINTURA EN POLVO EPOXICO EN HORNO EN COLOR AVELLANA. | 4002
I450400012 | 1632 | ARCHIVERO ARCHIVERO METALICO CON 4 GABETAS TAMANO OFICIO CON CERRADURA GENERAL CON MEDIDAS DE .46 X .72 X 1.35 METROS DE ALTURA DISPOSITIVO PARA ARCHIVO SUSPENDIDO CORREDERAS TELESCOPICAS EN LAMINA CALIBRE 14 BALEROS METALICOS FABRICADO EN LAMINA ROLADA EN FRIO CALIBRE 22 SEPARADOR INTERIOR PARA CARPETAS PINTURA EN POLVO EPOXICO EN HORNO EN COLOR AVELLANA. | 4002
I450400012 | 1633 | ARCHIVERO ARCHIVERO METALICO CON 4 GABETAS TAMANO OFICIO CON CERRADURA GENERAL CON MEDIDAS DE .46 X .72 X 1.35 METROS DE ALTURA DISPOSITIVO PARA ARCHIVO SUSPENDIDO CORREDERAS TELESCOPICAS EN LAMINA CALIBRE 14 BALEROS METALICOS FABRICADO EN LAMINA ROLADA EN FRIO CALIBRE 22 SEPARADOR INTERIOR PARA CARPETAS PINTURA EN POLVO EPOXICO EN HORNO EN COLOR AVELLANA. | 4002
I450400026 | 5274 | BANCA BANCA TRAFFIC DE 3 PLAZAS FABRICADA EN ACERO CON DESCANSABRAZOS FINALES ACABADO CROMO DE ALTO BRILLO RESPALDO Y ASIENTO DE UNA SOLA PIEZA MICRO PERFORADORA FABRICADA EN ACERO CAL. 14. ASIENTO Y RESPALDO EN UNA SOLA PIEZA DE .52 X .91 CMS DE DESARROLLO TOTAL CON GUARDAS LATERALES ACOSTILLADAS SOPORTE LUMBRAL DOBLADO (ANGULADO) PARA MAYOR COMODIDAD Y ESTETICA VISUAL EL PROCESO DE PINTADO DE CADA UNA DE LAS PARTES METALICAS COMO EL CASCO ESTAN SOMETIDAS AL FOSFATIZADO. MEDIDAS DE 3 PLAZAS: 1.79 X .62 X .80 MTS. | 5104
I450400026 | 5278 | BANCA BANCA TRAFFIC DE 3 PLAZAS FABRICADA EN ACERO CON DESCANSABRAZOS FINALES ACABADO CROMO DE ALTO BRILLO RESPALDO Y ASIENTO DE UNA SOLA PIEZA MICRO PERFORADORA FABRICADA EN ACERO CAL. 14. ASIENTO Y RESPALDO EN UNA SOLA PIEZA DE .52 X .91 CMS DE DESARROLLO TOTAL CON GUARDAS LATERALES ACOSTILLADAS SOPORTE LUMBRAL DOBLADO (ANGULADO) PARA MAYOR COMODIDAD Y ESTETICA VISUAL EL PROCESO DE PINTADO DE CADA UNA DE LAS PARTES METALICAS COMO EL CASCO ESTAN SOMETIDAS AL FOSFATIZADO. MEDIDAS DE 3 PLAZAS: 1.79 X .62 X .80 MTS. | 5104
I450400120 | 3150 | ESCRITORIO ESCRITORIO SECRETARIAL DE MEDIDAS: 1.50 X .60 X .75 MTS FABRICADO EN MELAMINA 28MM COLOR CAOBA INCLUYE: CUBIERTA CON PERFORACION PARA CABLEADO PEDESTAL CAJONERO CON 2 CAJONES PAPELEROS Y 1 PARA ARCHIVO TAMANO OFICIO MOLDURA T LLAVE SIMULTANEA GENERAL Y NIVELADORES. | 3828
I450400120 | 3151 | ESCRITORIO ESCRITORIO SECRETARIAL DE MEDIDAS: 1.50 X .60 X .75 MTS FABRICADO EN MELAMINA 28MM COLOR CAOBA INCLUYE: CUBIERTA CON PERFORACION PARA CABLEADO PEDESTAL CAJONERO CON 2 CAJONES PAPELEROS Y 1 PARA ARCHIVO TAMANO OFICIO MOLDURA T LLAVE SIMULTANEA GENERAL Y NIVELADORES. | 3828
I450400120 | 3152 | ESCRITORIO ESCRITORIO SECRETARIAL DE MEDIDAS: 1.50 X .60 X .75 MTS FABRICADO EN MELAMINA 28MM COLOR CAOBA INCLUYE: CUBIERTA CON PERFORACION PARA CABLEADO PEDESTAL CAJONERO CON 2 CAJONES PAPELEROS Y 1 PARA ARCHIVO TAMANO OFICIO MOLDURA T LLAVE SIMULTANEA GENERAL Y NIVELADORES. | 3828
I450400120 | 3153 | ESCRITORIO ESCRITORIO SECRETARIAL DE MEDIDAS: 1.50 X .60 X .75 MTS FABRICADO EN MELAMINA 28MM COLOR CAOBA INCLUYE: CUBIERTA CON PERFORACION PARA CABLEADO PEDESTAL CAJONERO CON 2 CAJONES PAPELEROS Y 1 PARA ARCHIVO TAMANO OFICIO MOLDURA T LLAVE SIMULTANEA GENERAL Y NIVELADORES. | 3828
I450400120 | 3155 | ESCRITORIO ESCRITORIO SECRETARIAL DE MEDIDAS: 1.50 X .60 X .75 MTS FABRICADO EN MELAMINA 28MM COLOR CAOBA INCLUYE: CUBIERTA CON PERFORACION PARA CABLEADO PEDESTAL CAJONERO CON 2 CAJONES PAPELEROS Y 1 PARA ARCHIVO TAMANO OFICIO MOLDURA T LLAVE SIMULTANEA GENERAL Y NIVELADORES. | 3828
I450400120 | 3156 | ESCRITORIO ESCRITORIO SECRETARIAL DE MEDIDAS: 1.50 X .60 X .75 MTS FABRICADO EN MELAMINA 28MM COLOR CAOBA INCLUYE: CUBIERTA CON PERFORACION PARA CABLEADO PEDESTAL CAJONERO CON 2 CAJONES PAPELEROS Y 1 PARA ARCHIVO TAMANO OFICIO MOLDURA T LLAVE SIMULTANEA GENERAL Y NIVELADORES. | 3828
I450400146 | 612 | GABINETE UNIVERSAL GABINETE UNIVERSAL METALICO COLOR AVELLANA CON MEDIDAS DE .88 X .40 X 1.80 METROS CON CERRADURA DE MANIJA EN L CON PASADOR ARRIBA Y ABAJO 4 ENTREPANOS INTERCAMBIABLES EN LAMINA CAL. 22 | 3804.8
I450400146 | 613 | GABINETE UNIVERSAL GABINETE UNIVERSAL METALICO COLOR AVELLANA CON MEDIDAS DE .88 X .40 X 1.80 METROS CON CERRADURA DE MANIJA EN L CON PASADOR ARRIBA Y ABAJO 4 ENTREPANOS INTERCAMBIABLES EN LAMINA CAL. 22 | 3804.8
I450400146 | 614 | GABINETE UNIVERSAL GABINETE UNIVERSAL METALICO COLOR AVELLANA CON MEDIDAS DE .88 X .40 X 1.80 METROS CON CERRADURA DE MANIJA EN L CON PASADOR ARRIBA Y ABAJO 4 ENTREPANOS INTERCAMBIABLES EN LAMINA CAL. 22 | 3804.8
I450400146 | 615 | GABINETE UNIVERSAL GABINETE UNIVERSAL METALICO COLOR AVELLANA CON MEDIDAS DE .88 X .40 X 1.80 METROS CON CERRADURA DE MANIJA EN L CON PASADOR ARRIBA Y ABAJO 4 ENTREPANOS INTERCAMBIABLES EN LAMINA CAL. 22 | 3804.8
I450400168 | 274 | LIBRERO LIBRERO MEDIDAS: .40 X .80 X 1.80 MTS FABRICADO EN MELAMINA COLOR CAOBA MOLDURA T CON 4 ENTREPANOS 2 PUERTAS INFERIORES CON LLAVE DE SEGURIDAD (HUECOS EN LA PARTE SUPERIOR SIN PUERTAS PARA ACOMODO DE LIBROS) | 3804.8
I450400012 | 1626 | ARCHIVERO ARCHIVERO METALICO CON 4 GABETAS TAMANO OFICIO CON CERRADURA GENERAL CON MEDIDAS DE .46 X .72 X 1.35 METROS DE ALTURA DISPOSITIVO PARA ARCHIVO SUSPENDIDO CORREDERAS TELESCOPICAS EN LAMINA CALIBRE 14 BALEROS METALICOS FABRICADO EN LAMINA ROLADA EN FRIO CALIBRE 22 SEPARADOR INTERIOR PARA CARPETAS PINTURA EN POLVO EPOXICO EN HORNO EN COLOR AVELLANA. | 4002
I450400012 | 1615 | ARCHIVERO ARCHIVERO METALICO CON 4 GABETAS TAMANO OFICIO CON CERRADURA GENERAL CON MEDIDAS DE .46 X .72 X 1.35 METROS DE ALTURA DISPOSITIVO PARA ARCHIVO SUSPENDIDO CORREDERAS TELESCOPICAS EN LAMINA CALIBRE 14 BALEROS METALICOS FABRICADO EN LAMINA ROLADA EN FRIO CALIBRE 22 SEPARADOR INTERIOR PARA CARPETAS PINTURA EN POLVO EPOXICO EN HORNO EN COLOR AVELLANA. | 4002
I450400012 | 1627 | ARCHIVERO ARCHIVERO METALICO CON 4 GABETAS TAMANO OFICIO CON CERRADURA GENERAL CON MEDIDAS DE .46 X .72 X 1.35 METROS DE ALTURA DISPOSITIVO PARA ARCHIVO SUSPENDIDO CORREDERAS TELESCOPICAS EN LAMINA CALIBRE 14 BALEROS METALICOS FABRICADO EN LAMINA ROLADA EN FRIO CALIBRE 22 SEPARADOR INTERIOR PARA CARPETAS PINTURA EN POLVO EPOXICO EN HORNO EN COLOR AVELLANA. | 4002
I450400012 | 1616 | ARCHIVERO ARCHIVERO METALICO CON 4 GABETAS TAMANO OFICIO CON CERRADURA GENERAL CON MEDIDAS DE .46 X .72 X 1.35 METROS DE ALTURA DISPOSITIVO PARA ARCHIVO SUSPENDIDO CORREDERAS TELESCOPICAS EN LAMINA CALIBRE 14 BALEROS METALICOS FABRICADO EN LAMINA ROLADA EN FRIO CALIBRE 22 SEPARADOR INTERIOR PARA CARPETAS PINTURA EN POLVO EPOXICO EN HORNO EN COLOR AVELLANA. | 4002
I450400120 | 3158 | ESCRITORIO ESCRITORIO SECRETARIAL DE MEDIDAS: 1.50 X .60 X .75 MTS FABRICADO EN MELAMINA 28MM COLOR CAOBA INCLUYE: CUBIERTA CON PERFORACION PARA CABLEADO PEDESTAL CAJONERO CON 2 CAJONES PAPELEROS Y 1 PARA ARCHIVO TAMANO OFICIO MOLDURA T LLAVE SIMULTANEA GENERAL Y NIVELADORES. | 3828
I450400168 | 273 | LIBRERO LIBRERO MEDIDAS: .40 X .80 X 1.80 MTS FABRICADO EN MELAMINA COLOR CAOBA MOLDURA T CON 4 ENTREPANOS 2 PUERTAS INFERIORES CON LLAVE DE SEGURIDAD (HUECOS EN LA PARTE SUPERIOR SIN PUERTAS PARA ACOMODO DE LIBROS) | 3804.8
I450400120 | 3159 | ESCRITORIO ESCRITORIO SECRETARIAL DE MEDIDAS: 1.50 X .60 X .75 MTS FABRICADO EN MELAMINA 28MM COLOR CAOBA INCLUYE: CUBIERTA CON PERFORACION PARA CABLEADO PEDESTAL CAJONERO CON 2 CAJONES PAPELEROS Y 1 PARA ARCHIVO TAMANO OFICIO MOLDURA T LLAVE SIMULTANEA GENERAL Y NIVELADORES. | 3828
I450400120 | 3160 | ESCRITORIO ESCRITORIO SECRETARIAL DE MEDIDAS: 1.50 X .60 X .75 MTS FABRICADO EN MELAMINA 28MM COLOR CAOBA INCLUYE: CUBIERTA CON PERFORACION PARA CABLEADO PEDESTAL CAJONERO CON 2 CAJONES PAPELEROS Y 1 PARA ARCHIVO TAMANO OFICIO MOLDURA T LLAVE SIMULTANEA GENERAL Y NIVELADORES. | 3828
I450400026 | 5265 | BANCA BANCA TRAFFIC DE 3 PLAZAS FABRICADA EN ACERO CON DESCANSABRAZOS FINALES ACABADO CROMO DE ALTO BRILLO RESPALDO Y ASIENTO DE UNA SOLA PIEZA MICRO PERFORADORA FABRICADA EN ACERO CAL. 14. ASIENTO Y RESPALDO EN UNA SOLA PIEZA DE .52 X .91 CMS DE DESARROLLO TOTAL CON GUARDAS LATERALES ACOSTILLADAS SOPORTE LUMBRAL DOBLADO (ANGULADO) PARA MAYOR COMODIDAD Y ESTETICA VISUAL EL PROCESO DE PINTADO DE CADA UNA DE LAS PARTES METALICAS COMO EL CASCO ESTAN SOMETIDAS AL FOSFATIZADO. MEDIDAS DE 3 PLAZAS: 1.79 X .62 X .80 MTS. | 5104
I450400026 | 5266 | BANCA BANCA TRAFFIC DE 3 PLAZAS FABRICADA EN ACERO CON DESCANSABRAZOS FINALES ACABADO CROMO DE ALTO BRILLO RESPALDO Y ASIENTO DE UNA SOLA PIEZA MICRO PERFORADORA FABRICADA EN ACERO CAL. 14. ASIENTO Y RESPALDO EN UNA SOLA PIEZA DE .52 X .91 CMS DE DESARROLLO TOTAL CON GUARDAS LATERALES ACOSTILLADAS SOPORTE LUMBRAL DOBLADO (ANGULADO) PARA MAYOR COMODIDAD Y ESTETICA VISUAL EL PROCESO DE PINTADO DE CADA UNA DE LAS PARTES METALICAS COMO EL CASCO ESTAN SOMETIDAS AL FOSFATIZADO. MEDIDAS DE 3 PLAZAS: 1.79 X .62 X .80 MTS. | 5104
I450400026 | 5270 | BANCA BANCA TRAFFIC DE 3 PLAZAS FABRICADA EN ACERO CON DESCANSABRAZOS FINALES ACABADO CROMO DE ALTO BRILLO RESPALDO Y ASIENTO DE UNA SOLA PIEZA MICRO PERFORADORA FABRICADA EN ACERO CAL. 14. ASIENTO Y RESPALDO EN UNA SOLA PIEZA DE .52 X .91 CMS DE DESARROLLO TOTAL CON GUARDAS LATERALES ACOSTILLADAS SOPORTE LUMBRAL DOBLADO (ANGULADO) PARA MAYOR COMODIDAD Y ESTETICA VISUAL EL PROCESO DE PINTADO DE CADA UNA DE LAS PARTES METALICAS COMO EL CASCO ESTAN SOMETIDAS AL FOSFATIZADO. MEDIDAS DE 3 PLAZAS: 1.79 X .62 X .80 MTS. | 5104
I450400026 | 5271 | BANCA BANCA TRAFFIC DE 3 PLAZAS FABRICADA EN ACERO CON DESCANSABRAZOS FINALES ACABADO CROMO DE ALTO BRILLO RESPALDO Y ASIENTO DE UNA SOLA PIEZA MICRO PERFORADORA FABRICADA EN ACERO CAL. 14. ASIENTO Y RESPALDO EN UNA SOLA PIEZA DE .52 X .91 CMS DE DESARROLLO TOTAL CON GUARDAS LATERALES ACOSTILLADAS SOPORTE LUMBRAL DOBLADO (ANGULADO) PARA MAYOR COMODIDAD Y ESTETICA VISUAL EL PROCESO DE PINTADO DE CADA UNA DE LAS PARTES METALICAS COMO EL CASCO ESTAN SOMETIDAS AL FOSFATIZADO. MEDIDAS DE 3 PLAZAS: 1.79 X .62 X .80 MTS. | 5104
I450400026 | 5272 | BANCA BANCA TRAFFIC DE 3 PLAZAS FABRICADA EN ACERO CON DESCANSABRAZOS FINALES ACABADO CROMO DE ALTO BRILLO RESPALDO Y ASIENTO DE UNA SOLA PIEZA MICRO PERFORADORA FABRICADA EN ACERO CAL. 14. ASIENTO Y RESPALDO EN UNA SOLA PIEZA DE .52 X .91 CMS DE DESARROLLO TOTAL CON GUARDAS LATERALES ACOSTILLADAS SOPORTE LUMBRAL DOBLADO (ANGULADO) PARA MAYOR COMODIDAD Y ESTETICA VISUAL EL PROCESO DE PINTADO DE CADA UNA DE LAS PARTES METALICAS COMO EL CASCO ESTAN SOMETIDAS AL FOSFATIZADO. MEDIDAS DE 3 PLAZAS: 1.79 X .62 X .80 MTS. | 5104
I450400120 | 3157 | ESCRITORIO ESCRITORIO SECRETARIAL DE MEDIDAS: 1.50 X .60 X .75 MTS FABRICADO EN MELAMINA 28MM COLOR CAOBA INCLUYE: CUBIERTA CON PERFORACION PARA CABLEADO PEDESTAL CAJONERO CON 2 CAJONES PAPELEROS Y 1 PARA ARCHIVO TAMANO OFICIO MOLDURA T LLAVE SIMULTANEA GENERAL Y NIVELADORES. | 3828
I450400120 | 3162 | ESCRITORIO ESCRITORIO SECRETARIAL DE MEDIDAS: 1.50 X .60 X .75 MTS FABRICADO EN MELAMINA 28MM COLOR CAOBA INCLUYE: CUBIERTA CON PERFORACION PARA CABLEADO PEDESTAL CAJONERO CON 2 CAJONES PAPELEROS Y 1 PARA ARCHIVO TAMANO OFICIO MOLDURA T LLAVE SIMULTANEA GENERAL Y NIVELADORES. | 3828
I450400012 | 1624 | ARCHIVERO ARCHIVERO METALICO CON 4 GABETAS TAMANO OFICIO CON CERRADURA GENERAL CON MEDIDAS DE .46 X .72 X 1.35 METROS DE ALTURA DISPOSITIVO PARA ARCHIVO SUSPENDIDO CORREDERAS TELESCOPICAS EN LAMINA CALIBRE 14 BALEROS METALICOS FABRICADO EN LAMINA ROLADA EN FRIO CALIBRE 22 SEPARADOR INTERIOR PARA CARPETAS PINTURA EN POLVO EPOXICO EN HORNO EN COLOR AVELLANA. | 4002
I450400146 | 608 | GABINETE UNIVERSAL GABINETE UNIVERSAL METALICO COLOR AVELLANA CON MEDIDAS DE .88 X .40 X 1.80 METROS CON CERRADURA DE MANIJA EN L CON PASADOR ARRIBA Y ABAJO 4 ENTREPANOS INTERCAMBIABLES EN LAMINA CAL. 22 | 3804.8
I450400012 | 1618 | ARCHIVERO ARCHIVERO METALICO CON 4 GABETAS TAMANO OFICIO CON CERRADURA GENERAL CON MEDIDAS DE .46 X .72 X 1.35 METROS DE ALTURA DISPOSITIVO PARA ARCHIVO SUSPENDIDO CORREDERAS TELESCOPICAS EN LAMINA CALIBRE 14 BALEROS METALICOS FABRICADO EN LAMINA ROLADA EN FRIO CALIBRE 22 SEPARADOR INTERIOR PARA CARPETAS PINTURA EN POLVO EPOXICO EN HORNO EN COLOR AVELLANA. | 4002
I450400012 | 1622 | ARCHIVERO ARCHIVERO METALICO CON 4 GABETAS TAMANO OFICIO CON CERRADURA GENERAL CON MEDIDAS DE .46 X .72 X 1.35 METROS DE ALTURA DISPOSITIVO PARA ARCHIVO SUSPENDIDO CORREDERAS TELESCOPICAS EN LAMINA CALIBRE 14 BALEROS METALICOS FABRICADO EN LAMINA ROLADA EN FRIO CALIBRE 22 SEPARADOR INTERIOR PARA CARPETAS PINTURA EN POLVO EPOXICO EN HORNO EN COLOR AVELLANA. | 4002
I450400012 | 1623 | ARCHIVERO ARCHIVERO METALICO CON 4 GABETAS TAMANO OFICIO CON CERRADURA GENERAL CON MEDIDAS DE .46 X .72 X 1.35 METROS DE ALTURA DISPOSITIVO PARA ARCHIVO SUSPENDIDO CORREDERAS TELESCOPICAS EN LAMINA CALIBRE 14 BALEROS METALICOS FABRICADO EN LAMINA ROLADA EN FRIO CALIBRE 22 SEPARADOR INTERIOR PARA CARPETAS PINTURA EN POLVO EPOXICO EN HORNO EN COLOR AVELLANA. | 4002
I450400012 | 1629 | ARCHIVERO ARCHIVERO METALICO CON 4 GABETAS TAMANO OFICIO CON CERRADURA GENERAL CON MEDIDAS DE .46 X .72 X 1.35 METROS DE ALTURA DISPOSITIVO PARA ARCHIVO SUSPENDIDO CORREDERAS TELESCOPICAS EN LAMINA CALIBRE 14 BALEROS METALICOS FABRICADO EN LAMINA ROLADA EN FRIO CALIBRE 22 SEPARADOR INTERIOR PARA CARPETAS PINTURA EN POLVO EPOXICO EN HORNO EN COLOR AVELLANA. | 4002
I450400026 | 5263 | BANCA BANCA TRAFFIC DE 3 PLAZAS FABRICADA EN ACERO CON DESCANSABRAZOS FINALES ACABADO CROMO DE ALTO BRILLO RESPALDO Y ASIENTO DE UNA SOLA PIEZA MICRO PERFORADORA FABRICADA EN ACERO CAL. 14. ASIENTO Y RESPALDO EN UNA SOLA PIEZA DE .52 X .91 CMS DE DESARROLLO TOTAL CON GUARDAS LATERALES ACOSTILLADAS SOPORTE LUMBRAL DOBLADO (ANGULADO) PARA MAYOR COMODIDAD Y ESTETICA VISUAL EL PROCESO DE PINTADO DE CADA UNA DE LAS PARTES METALICAS COMO EL CASCO ESTAN SOMETIDAS AL FOSFATIZADO. MEDIDAS DE 3 PLAZAS: 1.79 X .62 X .80 MTS. | 5104
I450400026 | 5267 | BANCA BANCA TRAFFIC DE 3 PLAZAS FABRICADA EN ACERO CON DESCANSABRAZOS FINALES ACABADO CROMO DE ALTO BRILLO RESPALDO Y ASIENTO DE UNA SOLA PIEZA MICRO PERFORADORA FABRICADA EN ACERO CAL. 14. ASIENTO Y RESPALDO EN UNA SOLA PIEZA DE .52 X .91 CMS DE DESARROLLO TOTAL CON GUARDAS LATERALES ACOSTILLADAS SOPORTE LUMBRAL DOBLADO (ANGULADO) PARA MAYOR COMODIDAD Y ESTETICA VISUAL EL PROCESO DE PINTADO DE CADA UNA DE LAS PARTES METALICAS COMO EL CASCO ESTAN SOMETIDAS AL FOSFATIZADO. MEDIDAS DE 3 PLAZAS: 1.79 X .62 X .80 MTS. | 5104
I450400026 | 5269 | BANCA BANCA TRAFFIC DE 3 PLAZAS FABRICADA EN ACERO CON DESCANSABRAZOS FINALES ACABADO CROMO DE ALTO BRILLO RESPALDO Y ASIENTO DE UNA SOLA PIEZA MICRO PERFORADORA FABRICADA EN ACERO CAL. 14. ASIENTO Y RESPALDO EN UNA SOLA PIEZA DE .52 X .91 CMS DE DESARROLLO TOTAL CON GUARDAS LATERALES ACOSTILLADAS SOPORTE LUMBRAL DOBLADO (ANGULADO) PARA MAYOR COMODIDAD Y ESTETICA VISUAL EL PROCESO DE PINTADO DE CADA UNA DE LAS PARTES METALICAS COMO EL CASCO ESTAN SOMETIDAS AL FOSFATIZADO. MEDIDAS DE 3 PLAZAS: 1.79 X .62 X .80 MTS. | 5104
I450400026 | 5276 | BANCA BANCA TRAFFIC DE 3 PLAZAS FABRICADA EN ACERO CON DESCANSABRAZOS FINALES ACABADO CROMO DE ALTO BRILLO RESPALDO Y ASIENTO DE UNA SOLA PIEZA MICRO PERFORADORA FABRICADA EN ACERO CAL. 14. ASIENTO Y RESPALDO EN UNA SOLA PIEZA DE .52 X .91 CMS DE DESARROLLO TOTAL CON GUARDAS LATERALES ACOSTILLADAS SOPORTE LUMBRAL DOBLADO (ANGULADO) PARA MAYOR COMODIDAD Y ESTETICA VISUAL EL PROCESO DE PINTADO DE CADA UNA DE LAS PARTES METALICAS COMO EL CASCO ESTAN SOMETIDAS AL FOSFATIZADO. MEDIDAS DE 3 PLAZAS: 1.79 X .62 X .80 MTS. | 5104
I450400120 | 3164 | ESCRITORIO ESCRITORIO SECRETARIAL DE MEDIDAS: 1.50 X .60 X .75 MTS FABRICADO EN MELAMINA 28MM COLOR CAOBA INCLUYE: CUBIERTA CON PERFORACION PARA CABLEADO PEDESTAL CAJONERO CON 2 CAJONES PAPELEROS Y 1 PARA ARCHIVO TAMANO OFICIO MOLDURA T LLAVE SIMULTANEA GENERAL Y NIVELADORES. | 3828
I450400146 | 610 | GABINETE UNIVERSAL GABINETE UNIVERSAL METALICO COLOR AVELLANA CON MEDIDAS DE .88 X .40 X 1.80 METROS CON CERRADURA DE MANIJA EN L CON PASADOR ARRIBA Y ABAJO 4 ENTREPANOS INTERCAMBIABLES EN LAMINA CAL. 22 | 3804.8
I450400146 | 611 | GABINETE UNIVERSAL GABINETE UNIVERSAL METALICO COLOR AVELLANA CON MEDIDAS DE .88 X .40 X 1.80 METROS CON CERRADURA DE MANIJA EN L CON PASADOR ARRIBA Y ABAJO 4 ENTREPANOS INTERCAMBIABLES EN LAMINA CAL. 22 | 3804.8
I450400258 | 1439 | MODULO DESARMABLE MODULO DESARMABLE TIPO L DE 1.50 X 1.50 MTS X .75 MTS FABRICADO EN MELAMINA COLOR CAOBA 28 MM CUBIERTA CON PERFORACION PARA CABLEADO PANTALLA FRONTAL LATERAL RECTA DE .90 X .50 CMS PEDESTAL CAJONERO CON 2 CAJONES PAPELEROS Y 1 PARA ARCHIVO TAMANO OFICIO MOLDURA T LLAVE SIMULTANEA GENERAL Y NIVELADORES. | 3654
I450400120 | 3154 | ESCRITORIO ESCRITORIO SECRETARIAL DE MEDIDAS: 1.50 X .60 X .75 MTS FABRICADO EN MELAMINA 28MM COLOR CAOBA INCLUYE: CUBIERTA CON PERFORACION PARA CABLEADO PEDESTAL CAJONERO CON 2 CAJONES PAPELEROS Y 1 PARA ARCHIVO TAMANO OFICIO MOLDURA T LLAVE SIMULTANEA GENERAL Y NIVELADORES. | 3828
I450400012 | 1625 | ARCHIVERO ARCHIVERO METALICO CON 4 GABETAS TAMANO OFICIO CON CERRADURA GENERAL CON MEDIDAS DE .46 X .72 X 1.35 METROS DE ALTURA DISPOSITIVO PARA ARCHIVO SUSPENDIDO CORREDERAS TELESCOPICAS EN LAMINA CALIBRE 14 BALEROS METALICOS FABRICADO EN LAMINA ROLADA EN FRIO CALIBRE 22 SEPARADOR INTERIOR PARA CARPETAS PINTURA EN POLVO EPOXICO EN HORNO EN COLOR AVELLANA. | 4002
I450400012 | 1619 | ARCHIVERO ARCHIVERO METALICO CON 4 GABETAS TAMANO OFICIO CON CERRADURA GENERAL CON MEDIDAS DE .46 X .72 X 1.35 METROS DE ALTURA DISPOSITIVO PARA ARCHIVO SUSPENDIDO CORREDERAS TELESCOPICAS EN LAMINA CALIBRE 14 BALEROS METALICOS FABRICADO EN LAMINA ROLADA EN FRIO CALIBRE 22 SEPARADOR INTERIOR PARA CARPETAS PINTURA EN POLVO EPOXICO EN HORNO EN COLOR AVELLANA. | 4002
I450400146 | 609 | GABINETE UNIVERSAL GABINETE UNIVERSAL METALICO COLOR AVELLANA CON MEDIDAS DE .88 X .40 X 1.80 METROS CON CERRADURA DE MANIJA EN L CON PASADOR ARRIBA Y ABAJO 4 ENTREPANOS INTERCAMBIABLES EN LAMINA CAL. 22 | 3804.8
I450400258 | 1440 | MODULO DESARMABLE MODULO DESARMABLE TIPO L DE 1.50 X 1.50 MTS X .75 MTS FABRICADO EN MELAMINA COLOR CAOBA 28 MM CUBIERTA CON PERFORACION PARA CABLEADO PANTALLA FRONTAL LATERAL RECTA DE .90 X .50 CMS PEDESTAL CAJONERO CON 2 CAJONES PAPELEROS Y 1 PARA ARCHIVO TAMANO OFICIO MOLDURA T LLAVE SIMULTANEA GENERAL Y NIVELADORES. | 3654
I450400002 | 2659 | ACONDICIONADOR AIRE MINISPLIT DE 1 TONELADA FRIO CALOR220V CONTROL REMOTO INSTALACION BASICA QUE INCLUYE MONTAJE DE UNIDAD EVAPORADORA Y CONDENSADORA INTERCONEXION ENTRE AMBAS UNIDADES Y ELECTRICA SERIE DE CONDENSADOR CDC121T5140403479 | 9686
I090000310 | 74 | MESA DE CIRUGIA MESA DE CIRUGIA GINECOLOGICA Y GENERAL 1 CABECERA 2 PIERNERAS 2 BRAZERAS CON FIJADORES 2 PIERNERAS DE GOEPEL CON FIJADORES | 667000
I450400252 | 432 | MESA DE TRABAJO DE METAL MESA CON DABLE TARJA TIPO GABINETE. DE 6200 MM LARGO DE PROFUNDO X 700 MM DE ALTO CON TARJA FABRICADA CON ESPACIO PARA IRRIGADORA ULTRASONICA BASE (CUBIERTA) Y MARCO (LAMBRIN) FABRICADAS EN ACERO INOXIDABLE 304 CON NIVELADORES ANTIDESLIZANTE DE POLIURETANO SANITARIO. ACABADO PULIDO SANITARIO PARA TODA LA MESA. CON PUESTAS ABATIBLES PARA ESCONDES INSTALACIONES HIDRAULICAS. INCLUYE CANONERASSE PEUEDE EQUIPAR CON ISTALACIONES HIDRAULICAS Y NEUMATICAS DE CUERDO A LAS DIMENSIONES REQUERIDAS. INLUYE PISTOLA DE AIREA A PRESION PARA SECAR INSTRUMENTOS CANULADOS LLAVES DE ACERO INOXIDABLE PARA AGUA CALIENTE Y AGUA FRIA Y LLAVE ESPECIAL COLGANTE PARA EL ENJUAGUE DE INSTRUMENTOS. TARJAS DE DIMENSIONES PARA PODER LAVAR CANASTILLAS (700 MM X 450 MM X 350 MM) FABRICADO EN ACERO INOXIDABLE TIPO 304 CON CUBIERTA CAL. 16 TARJAS DE .70 X .45 X .35 MTS DE PROFUNDIDAD Y ACCESORIOS. | 368880
I090000214 | 552 | ESTUCHE CIRUGIA (JGO. DE) ESTUCHE CIRUGIA SET DE INSTRUMENTAL DE ONCOGINECOLOGIA QUE CONSTA DE: 1 DUROGRIP PORTAGUJAS DE BAKEY 180MM. 1 DUROGRIP PORTA GUJAS DE BAKEY 230 MM 1 SEPARADOR FINOCHIETTO GRANDE ALUMINIO 1 ESPATULA ABDINAL MALEABLE 330 X 30 MM 1 ESPATULA ABDINAL MALEABLE 330 X 40 MM. Y ESPATULA ABDINAL MALEABLE 330 X 50 MM. 1 ESPATULA ABDOMINAL E INTESTINAL FLEXI. 25 X 330 MM 2 GAN CUSHING 250 MM HOJA 11 X 14 MM. 2 RETRACTOR BABY SENN-MILLER AGU 8X7/22X7MM. 1 DUROTIP TIJERA NELSON_METZENBAUM 260 MM. 1 DURATIP TIJERA PREPAR CRV FINA 200 MM. 2 PINZA ART. RCT BOCA 2 MM 200 MM. 2 PINZA ART RCT BOCA 20 MM 240 MM. 2 PINZA ART ACODADA BOCA 2 MM 200MM. 2 PINZA ART RCT BOCA 2 MM 300MM. 3 PINZA QUIRUR. GERALD RCT. 1 X 2D. 175MM. 1 PINZA ANAT. 200MM UN 1 PINZA ANAT. 250MM 1 PINZA ANAT. 300MM. 1 PINZA ANAT. MEDIO L.200MM. 1 PINZA ANAT. MEDIO L. 250MM. 1 PINZA ANAT. MEDIO L.305 MM. 1 DUROGRIP PINZA 250MM. 4 PINZA DISEC OVERHOLT-GEISSENED NO | 131054.77
I090000214 | 553 | ESTUCHE CIRUGIA (JGO. DE) SET DE SEPARADOR MUNSTER SISTEMA DE RATRACCION ABDOMINAL CONSTA DE: 1 ANILLO ABD III MUENSTER 408 X 350MM SEP 5 PIEZA C. EXION ANILLO- VALVULAS L RETRACTOR ABDINAL MIKULLIC 120X50 MM. 1 MEUNSTER GANCHO ABDOMINAL 48X90 MM. 2 ESPATULA VEJIGA 85X115MM. 30 GRD. 1 MUENSTER ESPATULA 50 MM FLEXIBLE 1 BARRA SUJ. ALOJ. GRAPAS TENSORAS RT092R 1 GRAPA TEN ALOJ. SUJ. MUENSTER BV829R 1 GRAPA SUJ ALOJ. BARRAS SUJ. 20MM. 1 BRAZO SOPORTE P ANILLOS L RETRACTOR 3 RETRACTOR VAGINAL 25X115 MM HOJA POST. 1 GAN. AVER 25 MM AN NO. 2 1 ANILLO GINECOLOGIA MUENSTER 270X200MM. 4 PIEZA PARA ALARGAR LA VARA ENCAJE 100 4 PARTE FINAL LA VARA ENCAJE 60MM 1 VARA P. ENCAJA LAS VALVULAS 150MM. 1 PIEZA ADITAMIENTO P. ANILLO 100MM L. 1 CESTA I.P. VALVULAS SISTEMA MUENSTER 1 CESTA II ALMACENAJE RETRACT. MUENSTER 1 CUBETA PARA CONTENEDOR 1/1 ALTURA 187MM 1 BASE TAPA INFERIOR 1/2 CON T. PLATA. | 151545.59
I180000196 | 108 | EQUIPO MULTIFUNCIONAL (IMPRIME, FAXEA, ESCANEA Y FOTOCOPIA) EQUIPO MULTIFUNCIONAL (IMPRIME FAXEA ESCANEA Y FOTOCOPIA) IMPRESORA MULTIFUNCIAL. | 6998.28
I180000196 | 106 | EQUIPO MULTIFUNCIONAL (IMPRIME, FAXEA, ESCANEA Y FOTOCOPIA) EQUIPO MULTIFUNCIONAL (IMPRIME FAXEA ESCANEA Y FOTOCOPIA) IMPRESORA MULTIFUNCIAL. | 6998.28
I090001062 | 1356 | ROTOR MANO EXCAVACION DENTAL PIEZA DE MANO DE BAJA VELOCIDAD. | 3459.31
I180000220 | 3653 | UNIDAD CENTRAL DE PROCESO (CPU) (FASSA) COMPUTADORA DE ESCRITORIO PROCESADOR AMD QUAD CORE A8-6500B MEMORIA RAM DE 8GB EN 2DIMM 1 DISCO DURO DE 500GB HASTA 7200 RPM ORIGINAL Y UN DISCO DURO DE 500 GB GENERICO LICENCIA DE MISCROSOFT OFFICE 2013 GARANTIA DE 3 ANOS EN SITIO 8X5X NBD | 18513.6
I180000220 | 3651 | UNIDAD CENTRAL DE PROCESO (CPU) (FASSA) COMPUTADORA DE ESCRITORIO PROCESADOR AMD QUAD CORE A8-6500B MEMORIA RAM DE 8GB EN 2DIMM 1 DISCO DURO DE 500GB HASTA 7200 RPM ORIGINAL Y UN DISCO DURO DE 500 GB GENERICO LICENCIA DE MISCROSOFT OFFICE 2013 GARANTIA DE 3 ANOS EN SITIO 8X5X NBD | 18513.6
I450400386 | 945 | LECTOR DE CODIGO DE BARRAS (TERMINAL PORTATIL) LECTOR DE HUELLA DIGITAL COLOR NEGRO CON PLATA | 3857
I090000710 | 5 | DISECTOR NEUROCIRUGIA PIEZA DE MANO PARA CRANEOTOMO | 31681.64
I090000710 | 6 | DISECTOR NEUROCIRUGIA PROTECCION DE DURA FIJO I | 12576.72
I090000710 | 7 | DISECTOR NEUROCIRUGIA PROTECCION DE DURA FIJO II | 15720.9
I330000106 | 20 | SUBESTACIONES ELECTRICAS REDUCTORAS SUBESTACION TRIFASICA DE 75 KVA VOLTAJE 13200/220/127 1 POSTE DE CONCRETO DE 11/700 1 DISPOSITIVO PARA SUJETAR TRANSFORMADOR EN POSTE CONCRETO 2 CRUCETAS METALICAS TIPO PT200 1 ABRAZADERA UC 1 ABRAZADERA UL 2 EXPANSORES DE X 3 DESCONECTADORES DE 15 KV 3 APARTA RAYOS DE 15 KV | 287100
I090000274 | 48 | LAMPARA RADIACION INFRARROJA O ULTRAVIOLETA GENERADOR O LAMPARA DE RAYOS INFRAROJOS PARA PROPORCIONAR CALOR SUPERFICIAL CON FINES DE REHABILITACION PANTALLA DE ALUMINIO DE 27 CM DE DIAMETRO CON SOCKET INTEGRADO ACABADO PULIDO CON REJILLAS DE PROTECCION CABLE CONDUCTOR DE DOS HILOS FLEXIBLE TIPO RUDO CAL.18 AWGCON CLAVIJA DE DOS POLOS MOLDEADA SOBRE CABLE DE ALIMENTACION NEGRO TUBO FLEXIBLE DE ACERO DE 12.7MM (1/2 PULGADAS)DE DIAMETRO ACABADO CROMADO EXTENCIO EN TUBO DE ACERO CALIBRE N°20 DE 12.7MM (1/2 PULGADAS) DE DIAMETRO ACABADO CROMADO CONTROL DE INTENSIDAD Y TIEMPO AJUSTE INDEPENDIENTE CON PERILLA AJUSTE DE ALTURA EN PERILLA DE PLASTICO COLOR NEGRO COLUMNA ESTRUCTURAL EN TUBO DE ACERO DE 1 PULGADA BASE DE QUINTUPLE EN TUBO DE ACERO ACABADO ESMALTE. | 2615.22
I090000274 | 50 | LAMPARA RADIACION INFRARROJA O ULTRAVIOLETA GENERADOR O LAMPARA DE RAYOS INFRAROJOS PARA PROPORCIONAR CALOR SUPERFICIAL CON FINES DE REHABILITACION PANTALLA DE ALUMINIO DE 27 CM DE DIAMETRO CON SOCKET INTEGRADO ACABADO PULIDO CON REJILLAS DE PROTECCION CABLE CONDUCTOR DE DOS HILOS FLEXIBLE TIPO RUDO CAL.18 AWGCON CLAVIJA DE DOS POLOS MOLDEADA SOBRE CABLE DE ALIMENTACION NEGRO TUBO FLEXIBLE DE ACERO DE 12.7MM (1/2 PULGADAS)DE DIAMETRO ACABADO CROMADO EXTENCIO EN TUBO DE ACERO CALIBRE N°20 DE 12.7MM (1/2 PULGADAS) DE DIAMETRO ACABADO CROMADO CONTROL DE INTENSIDAD Y TIEMPO AJUSTE INDEPENDIENTE CON PERILLA AJUSTE DE ALTURA EN PERILLA DE PLASTICO COLOR NEGRO COLUMNA ESTRUCTURAL EN TUBO DE ACERO DE 1 PULGADA BASE DE QUINTUPLE EN TUBO DE ACERO ACABADO ESMALTE. | 2615.22
I090000274 | 51 | LAMPARA RADIACION INFRARROJA O ULTRAVIOLETA GENERADOR O LAMPARA DE RAYOS INFRAROJOS PARA PROPORCIONAR CALOR SUPERFICIAL CON FINES DE REHABILITACION PANTALLA DE ALUMINIO DE 27 CM DE DIAMETRO CON SOCKET INTEGRADO ACABADO PULIDO CON REJILLAS DE PROTECCION CABLE CONDUCTOR DE DOS HILOS FLEXIBLE TIPO RUDO CAL.18 AWGCON CLAVIJA DE DOS POLOS MOLDEADA SOBRE CABLE DE ALIMENTACION NEGRO TUBO FLEXIBLE DE ACERO DE 12.7MM (1/2 PULGADAS)DE DIAMETRO ACABADO CROMADO EXTENCIO EN TUBO DE ACERO CALIBRE N°20 DE 12.7MM (1/2 PULGADAS) DE DIAMETRO ACABADO CROMADO CONTROL DE INTENSIDAD Y TIEMPO AJUSTE INDEPENDIENTE CON PERILLA AJUSTE DE ALTURA EN PERILLA DE PLASTICO COLOR NEGRO COLUMNA ESTRUCTURAL EN TUBO DE ACERO DE 1 PULGADA BASE DE QUINTUPLE EN TUBO DE ACERO ACABADO ESMALTE. | 2615.22
I090000274 | 52 | LAMPARA RADIACION INFRARROJA O ULTRAVIOLETA GENERADOR O LAMPARA DE RAYOS INFRAROJOS PARA PROPORCIONAR CALOR SUPERFICIAL CON FINES DE REHABILITACION PANTALLA DE ALUMINIO DE 27 CM DE DIAMETRO CON SOCKET INTEGRADO ACABADO PULIDO CON REJILLAS DE PROTECCION CABLE CONDUCTOR DE DOS HILOS FLEXIBLE TIPO RUDO CAL.18 AWGCON CLAVIJA DE DOS POLOS MOLDEADA SOBRE CABLE DE ALIMENTACION NEGRO TUBO FLEXIBLE DE ACERO DE 12.7MM (1/2 PULGADAS)DE DIAMETRO ACABADO CROMADO EXTENCIO EN TUBO DE ACERO CALIBRE N°20 DE 12.7MM (1/2 PULGADAS) DE DIAMETRO ACABADO CROMADO CONTROL DE INTENSIDAD Y TIEMPO AJUSTE INDEPENDIENTE CON PERILLA AJUSTE DE ALTURA EN PERILLA DE PLASTICO COLOR NEGRO COLUMNA ESTRUCTURAL EN TUBO DE ACERO DE 1 PULGADA BASE DE QUINTUPLE EN TUBO DE ACERO ACABADO ESMALTE. | 2615.22
I090000274 | 53 | LAMPARA RADIACION INFRARROJA O ULTRAVIOLETA GENERADOR O LAMPARA DE RAYOS INFRAROJOS PARA PROPORCIONAR CALOR SUPERFICIAL CON FINES DE REHABILITACION PANTALLA DE ALUMINIO DE 27 CM DE DIAMETRO CON SOCKET INTEGRADO ACABADO PULIDO CON REJILLAS DE PROTECCION CABLE CONDUCTOR DE DOS HILOS FLEXIBLE TIPO RUDO CAL.18 AWGCON CLAVIJA DE DOS POLOS MOLDEADA SOBRE CABLE DE ALIMENTACION NEGRO TUBO FLEXIBLE DE ACERO DE 12.7MM (1/2 PULGADAS)DE DIAMETRO ACABADO CROMADO EXTENCIO EN TUBO DE ACERO CALIBRE N°20 DE 12.7MM (1/2 PULGADAS) DE DIAMETRO ACABADO CROMADO CONTROL DE INTENSIDAD Y TIEMPO AJUSTE INDEPENDIENTE CON PERILLA AJUSTE DE ALTURA EN PERILLA DE PLASTICO COLOR NEGRO COLUMNA ESTRUCTURAL EN TUBO DE ACERO DE 1 PULGADA BASE DE QUINTUPLE EN TUBO DE ACERO ACABADO ESMALTE. | 2615.22
I090000731 | 1 | ESPEJO PARA VALORAR POSTURA ESPEJO MOVIL CON 4 RUEDAS PARA DESPLAZAMIENTO DEL ESPEJO DE 0.635 CM DE ESPESOR DE LATA RESISTENCIA AL IMPACTOELABORADO EN VIDRIO PLATINADO LIBRE DE DISTORCIONES DE IMAGEN CON CUADRICULA A 10CM DE DISTANCIA CON TERMINADO BICELADO PARA MEJOR EVALUACION DE POSTURA MONTADOS EN MARCOS DE MADERA DURA BARNIZADA CON CAOBA NATURAL MONTADO EN MARCO DE MADERA DE 5CM DE ANCHO POR 3.8 DE GROSOR FABRICADO EN MADERA ESTUFADA Y DESFLEMADA PARA PROTECCION CONTRA HUMEDAD Y PLAGAS. | 3735.2
I090000274 | 49 | LAMPARA RADIACION INFRARROJA O ULTRAVIOLETA GENERADOR O LAMPARA DE RAYOS INFRAROJOS PARA PROPORCIONAR CALOR SUPERFICIAL CON FINES DE REHABILITACION PANTALLA DE ALUMINIO DE 27 CM DE DIAMETRO CON SOCKET INTEGRADO ACABADO PULIDO CON REJILLAS DE PROTECCION CABLE CONDUCTOR DE DOS HILOS FLEXIBLE TIPO RUDO CAL.18 AWGCON CLAVIJA DE DOS POLOS MOLDEADA SOBRE CABLE DE ALIMENTACION NEGRO TUBO FLEXIBLE DE ACERO DE 12.7MM (1/2 PULGADAS)DE DIAMETRO ACABADO CROMADO EXTENCIO EN TUBO DE ACERO CALIBRE N°20 DE 12.7MM (1/2 PULGADAS) DE DIAMETRO ACABADO CROMADO CONTROL DE INTENSIDAD Y TIEMPO AJUSTE INDEPENDIENTE CON PERILLA AJUSTE DE ALTURA EN PERILLA DE PLASTICO COLOR NEGRO COLUMNA ESTRUCTURAL EN TUBO DE ACERO DE 1 PULGADA BASE DE QUINTUPLE EN TUBO DE ACERO ACABADO ESMALTE. | 2615.22
I480800052 | 514 | CAMION PICK-UP CAMIONETA LOBO XLT 4X4 REG.CAB.COLOR BLANCO INTERIOR ASTOS TELA GRIS 40/20 LLANTAS LT275/65 R18 OWL T/TER MOTOR IMPORTADO.CILINDRO 8 CHASIS1FTMF1EF8EKF30909. PLACAS: RJ33621 | 406300
I420800152 | 5 | DESTILADORA DESTILADOR DE AGUA TIPO III SISTEMA DE PURIFICACION DE AGUA POR OSMOSIS INVERSA CON CAPACIDAD DE 20 L/H CON TQ. INTEGRADO DE 100L. DIMENSIONES DE 450 X 580 X 1500 MM ANCHOXFONDOALTO. DEBE SER COMPATIBLE PARA EL USO DE LABADORA DE CRISTALERIA MARCA LABCONCO YA EXISTENTE EN LAB. PARAMETROS PROTEGIDOS POR CLAVE DE AACESO. SUMINISTRO ELECTRICO DE 120 V 60 GZ CON CLAVIJA NEMA 5-15P. | 149688.99
I420800152 | 6 | DESTILADORA DESTILADOR DE AGUA TIPO I. SISTEMA DE PURIFICACION DE AGUA CON CAPACIDAD DE 15 L/DIA CON PANTALLA LCD RETROILUMINADA QUE SE INCLINA PARA MEJOR VISUALIZACION CUENTA CON TQ INTERNO DE 6 L DONDE SE VIERTE AGUA PRETRATADA COMO ALIM AUTODIAGNOSTICO CONTINUO QUE DESPLIEGA CODIGO DE ERROR EN CASO DE DETECTAR ALGUN PROBLEMA. SUMINISTRO ELECTRICO DE 120 V 60 HZ CON CLAVIJA NEMA 5-15P. SISTEMA QUE AYUDA A MANTENER LA CABINA LIBRE DE PARTICULAS DURANTE PERIODOS DE NO USO Y TIENE CANDADO ELECTRICO QUE IMPIDE QUE PERONAL NO AUTORIZADO OPERE EL EQUIPO. | 76524.55
I060400912 | 10 | CAMPANA DE BIOSEGURIDAD CAMPANA DE BIOSEGURIDAD DIGITAL CLASE II TIPO A2 6 PIES DE ANCHO FRONTAL CARACTERISTICAS: CON MOTOTOR ELECTRONICAMENTE CONMUTADO EMC EL CUAL CONTROLA DE FORMA PRECISA LOS FLUJOS DE AIRE SIN NECESIDAD DE SENSORES CONTROL DE TECLAS SENSIBLE AL TACTO PARA CONTROL MANUAL DE LA CABIAN 2 CONTACTOS ELECTRICOS DUPLEX MARCO DE CIERRE COMPLETO CON VIDRIO DE SEGURIDAD CON ESPESOR DESMONTADO DE ANGULO DE 10 CONTRABALACEADO. | 223029.38
I090000417 | 1 | SISTEMA SOPORTE, EQUILIBRIO Y POSTURA SISTEMA SOPORTE PARCIAL DE PESO PARA ENTRENAMIENTO DE MARCHA Y EQUILIBRIO DE PACIENTES. FABRICADO EN TUBULAR CUADRADO PTR 3X2 CALIBRE 14 CON ACABADO EN PINTURA ELECTROSTATICA 4 RUEDAS DE 3 CON FRENO ARNES DE LONA CON VELCRO Y ARGOLLAS. SOPORTE MAXIMO DE 50KG (110LB) MAXIMA ALTURA DE PACIENTE:66.92 (170CM) MINIMA ALTURA DEL PACIENTE:35.43 (90) PODER DE LEVANTAMIENTO: 100LBS/18 ALTURA AJUSTBLE MAXIMA Y MINIMA 65/20 ARNES AJUSTABLE: 17/33 MEDIDAS DE LA BASE: 75CM X 100CMX170CM. | 9710.36
I090001166 | 4 | TINA EVAPORACION COMPRESERO CALIENTE EQUIPO MOVIL PARA CALENTAR COMPRESAS EN EL TRATAMIENTO DE APLICACION TOPICA DE CALOR O FRIO. FABRICADO DE ACERO INOXIDABLE AISLAMIENTO TOTAL DE VIDRIO PARA REDUCIR EL CONSUMO DE ENERGIA Y LA PERDIDA DE CALOR MANTENIMIENTO SENCILLO QUE NO REQUIERA DE INSTALACION DE PLOMERIA VALVULA DE DRENADO FACIL APERTURA PARA UN RAPIDO DESLOJO DE AGUA CONTROL TERMOSTATICO DE TEMPERATURA QUE MANTENGA LAS COMPRESAS A UNA TEMPERATURA DE ENTRE 71C Y 74C REJILLA INTERNA REMOVIBLE PARA COLOCAR LAS COMPRESAS TAMANO ESTANDAR (25X30) CON RUEDA DE HULE DE 7.62CM PARA FACIL DESPLAZAMIENTO. ALINEACION ELECTRICA 120VOLTS/60HZ PESO DE 45KG DIMENSIONES 84X39X69CM (ALTO ANCHO LARGO) +2% ESTANDARES: NO REQUIERE CERTIFICADO DE BUENAS PRACTICAS DE FABRICACION. | 24360
I090000060 | 20 | BARRAS PARALELAS (MEDICINA FISICA) BARRAS PARALELAS ABATIBLES APERTURA Y ALTURA AJUSTABLES CON PLATAFORMA DE MADERA BARRAS FABRICADAS CON TUBULARES DE ACERO CROMADO DE 1/2 CALIBRE 18 Y PTR DE 1/2 DE GRUESO CON ACABADO EN CROMO DECORATIVO Y PINTURA ELECTROSTATICA. LA BASE ESTA FABRICADA DE MADERA TRIPLAY DE PINO LAQUEADA CON CUBIERTA ANTIDERRAPANTE. BASE DE 106.68 DE ANCHO OCUPA 35.56CM CUANDO ES ALMACENADO CONTRA LA PARED MANUBRIO AJUSTABLE DE 5CM A 80 CM NO ACCESIBLE PARA USO CON SILLA DE RUEDAS ALTURA AJUSTABLE DE 55.88CM A 91.44CMM ALTURA TOTAL DE 103CM BARRAS ESTABILIZADORAS LOGINTUD TOTAL DE 10 PIES (304CM) CAPACIDAD ESTATICA MAXIMA DE CARGA 113KG/250LB O MAYOR. | 10125.64
I090001166 | 3 | TINA EVAPORACION COMPRESERO CALIENTE EQUIPO MOVIL PARA CALENTAR COMPRESAS EN EL TRATAMIENTO DE APLICACION TOPICA DE CALOR O FRIO. FABRICADO DE ACERO INOXIDABLE AISLAMIENTO TOTAL DE VIDRIO PARA REDUCIR EL CONSUMO DE ENERGIA Y LA PERDIDA DE CALOR MANTENIMIENTO SENCILLO QUE NO REQUIERA DE INSTALACION DE PLOMERIA VALVULA DE DRENADO FACIL APERTURA PARA UN RAPIDO DESLOJO DE AGUA CONTROL TERMOSTATICO DE TEMPERATURA QUE MANTENGA LAS COMPRESAS A UNA TEMPERATURA DE ENTRE 71C Y 74C REJILLA INTERNA REMOVIBLE PARA COLOCAR LAS COMPRESAS TAMANO ESTANDAR (25X30) CON RUEDA DE HULE DE 7.62CM PARA FACIL DESPLAZAMIENTO. ALINEACION ELECTRICA 120VOLTS/60HZ PESO DE 45KG DIMENSIONES 84X39X69CM (ALTO ANCHO LARGO) +2% ESTANDARES: NO REQUIERE CERTIFICADO DE BUENAS PRACTICAS DE FABRICACION. | 24360
I090001166 | 5 | TINA EVAPORACION EQUIPO MOVIL PARA CALENTAR COMPRESAS EN EL TRATAMIENTO DE APLICAION TOPICA DE CALOR O FRIO. FABRICADO DE ACERO INOXIDABLE AISLAMIENTO TOTAL DE FIBRA DE VIDRIO PARA REDUCIR EL CONSUMO DE ENERGIA Y LA PERDIDA DE CALOR MANTENIMIETO SENCILLO QUE NO REQUIERA DE INSTALACION DE PLOMERIA VALVULA DE DRENADO FACIL APERTURA PARA UN RAPIDO DESALOJO DE AGUA CONTROL TERMOSTATICO DE TEMPERATURA QUE MANTENGA LAS COMPRESAS A UNA TEMPERATURA DE ENTRE 71 C Y 4 C REJILLA INTERNA REMOBIBLE PARA COLOCAR LAS COMPRESAS TAMANO ESTANDAR (25X30) CON RUEDAS DE HULE DE 7.62CM PARA FACIL DESPLAZAMIENTO ALINEACION ELECTRICA 120VOLTS/60HZ PESO DE 45KG DIMENSIONES 84X39X69CM (ALTOANCHO LARGO) +2% ESTANDARES: NO REQUIERE CERTIFICADO DE BUENAS PRACTICAS DE FABRICACION. | 24360
I480800052 | 515 | CAMION PICK-UP CAMIONETA FORD RANGER CREW CAB XL COLOR BLANCO MOD.2014 COLOR INT.TELA TIPO CUBO GRIS. MOTOR 1-4 2.5L DOHC TRANSM.MANUAL 5 VEL.CUATRO CILINDROS MOTOR IMPORTADO CHASIS 8AFBR5AA2E6233216 | 293800
I420800152 | 7 | DESTILADORA DESTILADOR DE AGUA TIPO II SISTEMA DE PURIFICACION DE AGUA CON CAPACIDAD DE PRODUCCION DE 20 L/H DE AGUA TIPO II SISTEMA MONTADO ENCIMA DE SU TANQUE DE 100 L. DIMENSIONES DE 450X580X1500 SUMINISTRA AGUA POR 2 VIAS DIRECTAMENTE DEL GRIPO FRONTAL DEL EQUIPO REQUIERE SUMINISTRO DE AGUA POTABLE DRENAJE ATMOSFERICO PARA UN FLUJO DE I L/MIN. CONTIENE ALARMAS PROGRAMABLES POR EL USUARIO. COLOR BLANCO | 108499.44
I060600042 | 54 | BALANZA (CIENTIFICO) BALANZA ANALITICA ELECTRICA CON PLATILLO EN ACERO INOXIDABLE DE 90 MM DE DIAM CAPACIDAD DE 0 A 252 G SENSIBILIDAD DE 0.1 MG CALIBRACION INERNA INCLUYE INTERFASE RS-232 ESTANDAR CAPELO CILINDRICO ANTIESTATICO ALIMENTACION DE 110/120V A 50/60 HS CON 2 ANOS DE GARANTIA. COLOR AMBAR | 76096
I450600062 | 40 | CAMPANA EXTRACCION CAMPANA DE EXTRACCION DE HUMOS PROTECTOR PVC DIGESTIONES ACIDAS 6 PIES DE ANCHO EXTERIOR DE ACERO REVESTIDO CON POLVO SECO EPOXIDICO COLOR BLANCO GLACIAL REVESTIMIENTO DE PVC SIN PLASTIFICAR SOLDADO CON CALOR SUPERFICIE DE PLANCHA DURA RECUBIERTA CON ESMALTE NEGRO LAMPARA FLUORESCENTE T8 INTERRUPTORES DE LUZ Y EXTRACTOR PRECABLEADOS CON CONEXION PARA TUBO DE EXTRACCION DE PVC DE 12.75 IN. | 269120
I090000292 | 9 | LAVADORA INSTRUMENTAL Y JERINGAS LAVADORA TERMODESINFECTADORA CON SISTEMA DE LIMPIEZA CUBIERTAS FRONTALES EN ACERO INOXIDABLE DOS PUERTAS CON SISTEMA DE BLOQUEO SISTEMA DE PUERTAS ALARMAS VISUALES Y AUDIBLES TUBERIA DE ACERO INOXIDABLE PANEL DE MEMBRANA PARAMETROS DE CICLOS DE LAVADO SISTEMA DE ADMINISTRACION DE USUARIOS. | 1577774
I090000292 | 10 | LAVADORA INSTRUMENTAL Y JERINGAS LAVADORA TERMODESINFECTADORA CON SISTEMA DE LIMPIEZA CUBIERTAS FRONTALES EN ACERO INOXIDABLE DOS PUERTAS CON SISTEMA DE BLOQUEO SISTEMA DE PUERTAS ALARMAS VISUALES Y AUDIBLES TUBERIA DE ACERO INOXIDABLE PANEL DE MEMBRANA PARAMETROS DE CICLOS DE LAVADO SISTEMA DE ADMINISTRACION DE USUARIOS. | 1577774
I450600162 | 144 | LITERA LITERA TUBULAR DESARMABLE EN COLOR VINO INCLUYE COLCHON. | 7748.8
I450600162 | 145 | LITERA LITERA TUBULAR DESARMABLE EN COLOR VINO INCLUYE COLCHON. | 7748.8
I060200550 | 15 | ANALIZADOR MULTICANAL ANALIZADOR AUTOMATICO PARA PRUEBAS DE COAGULACION. | 396224.68
I060200550 | 16 | ANALIZADOR MULTICANAL ANALIZADOR PARA BIMETRIA HERMETICA. | 207143.52
I090000112 | 433 | CARRO MONITOR MONITOR DE SIGNOS VITALES DISPOSITIVO QUE PERMITE DETECTAR PROCESAR Y DESPLEGAR EN FORMA CONTINUA LOS PARAMETROS FISIOLOGICOS DEL PACIENTE CON UN SISTEMA DE ALARMAS QUE ALERTAN CUANDO EXISTE ALGUNA SITUACION ADVERSA O ELECTROCARDIOGRAMA | 149176
I090000112 | 434 | CARRO MONITOR MONITOR DE SIGNOS VITALES DISPOSITIVO QUE PERMITE DETECTAR PROCESAR Y DESPLEGAR EN FORMA CONTINUA LOS PARAMETROS FISIOLOGICOS DEL PACIENTE CON UN SISTEMA DE ALARMAS QUE ALERTAN CUANDO EXISTE ALGUNA SITUACION ADVERSA O ELECTROCARDIOGRAMA | 149176
I090000112 | 436 | CARRO MONITOR CARRO DE EMERGENCIA EQUIPADO CON DESFIBRILADOR CONSTRUIDO CON POLIMERO RESISTENTE A LA CORROSION 4 CAJONES PORTA TANQUE DE OXIGENO YABLA PARA MASAJE CARDIACO JUEGO DE LARINGOSCOPIO DE ACERO INOXIDABLE | 243600
I090000112 | 435 | CARRO MONITOR CARRO DE EMERGENCIA EQUIPADO CON DESFIBRILADOR CONSTRUIDO CON POLIMERO RESISTENTE A LA CORROSION 4 CAJONES PORTA TANQUE DE OXIGENO YABLA PARA MASAJE CARDIACO JUEGO DE LARINGOSCOPIO DE ACERO INOXIDABLE | 243600
I060200470 | 448 | UNIDAD ULTRASONICA ULTRASONIDO TERAPEUTICO DJO CHATTANOOGA COLOR BLANCO MODO CONTINUO MODO PULSADO CICLO DE TRABAJO DE 1020.50 Y 100% INTENSIDAD MAXIMA 2.2 W/CM2 AMPLIA PANTALLA DE CRISTAL LIQUIDO INDICADOR DE CONTACTO DE CABEZAL UN CABEZAL MULTIFRECUANCIA DE 1 Y 3 MHZ DE 5 CM2 DE ERA SOPORTE PARA TRES CABEZALEZ DE ULTRASONIDO ALIMENTACION DE CORRIENTE MENOS DE 0.6 AMPS PESO DE 1.7KG DIMENSIONES; 34 CM (LARGO) X 24CM (ANCHO) Y 18CM (ALTURA). | 28472.2
I060200470 | 447 | UNIDAD ULTRASONICA ULTRASONIDO TERAPEUTICO DJO CHATTANOOGA COLOR BLANCO MODO CONTINUO MODO PULSADO CICLO DE TRABAJO DE 1020.50 Y 100% INTENSIDAD MAXIMA 2.2 W/CM2 AMPLIA PANTALLA DE CRISTAL LIQUIDO INDICADOR DE CONTACTO DE CABEZAL UN CABEZAL MULTIFRECUANCIA DE 1 Y 3 MHZ DE 5 CM2 DE ERA SOPORTE PARA TRES CABEZALEZ DE ULTRASONIDO ALIMENTACION DE CORRIENTE MENOS DE 0.6 AMPS PESO DE 1.7KG DIMENSIONES; 34 CM (LARGO) X 24CM (ANCHO) Y 18CM (ALTURA). | 28472.2
I060200470 | 451 | UNIDAD ULTRASONICA ULTRASONIDO TERAPEUTICO DJO CHATTANOOGA COLOR BLANCO MODO CONTINUO MODO PULSADO CICLO DE TRABAJO DE 1020.50 Y 100% INTENSIDAD MAXIMA 2.2 W/CM2 AMPLIA PANTALLA DE CRISTAL LIQUIDO INDICADOR DE CONTACTO DE CABEZAL UN CABEZAL MULTIFRECUANCIA DE 1 Y 3 MHZ DE 5 CM2 DE ERA SOPORTE PARA TRES CABEZALEZ DE ULTRASONIDO ALIMENTACION DE CORRIENTE MENOS DE 0.6 AMPS PESO DE 1.7KG DIMENSIONES; 34 CM (LARGO) X 24CM (ANCHO) Y 18CM (ALTURA). | 28472.2
I060200470 | 445 | UNIDAD ULTRASONICA ULTRASONIDO TERAPEUTICO DJO CHATTANOOGA COLOR BLANCO MODO CONTINUO MODO PULSADO CICLO DE TRABAJO DE 1020.50 Y 100% INTENSIDAD MAXIMA 2.2 W/CM2 AMPLIA PANTALLA DE CRISTAL LIQUIDO INDICADOR DE CONTACTO DE CABEZAL UN CABEZAL MULTIFRECUANCIA DE 1 Y 3 MHZ DE 5 CM2 DE ERA SOPORTE PARA TRES CABEZALEZ DE ULTRASONIDO ALIMENTACION DE CORRIENTE MENOS DE 0.6 AMPS PESO DE 1.7KG DIMENSIONES; 34 CM (LARGO) X 24CM (ANCHO) Y 18CM (ALTURA). | 28472.2
I060200470 | 449 | UNIDAD ULTRASONICA ULTRASONIDO TERAPEUTICO DJO CHATTANOOGA COLOR BLANCO MODO CONTINUO MODO PULSADO CICLO DE TRABAJO DE 1020.50 Y 100% INTENSIDAD MAXIMA 2.2 W/CM2 AMPLIA PANTALLA DE CRISTAL LIQUIDO INDICADOR DE CONTACTO DE CABEZAL UN CABEZAL MULTIFRECUANCIA DE 1 Y 3 MHZ DE 5 CM2 DE ERA SOPORTE PARA TRES CABEZALEZ DE ULTRASONIDO ALIMENTACION DE CORRIENTE MENOS DE 0.6 AMPS PESO DE 1.7KG DIMENSIONES; 34 CM (LARGO) X 24CM (ANCHO) Y 18CM (ALTURA). | 28472.2
I060200470 | 450 | UNIDAD ULTRASONICA ULTRASONIDO TERAPEUTICO DJO CHATTANOOGA COLOR BLANCO MODO CONTINUO MODO PULSADO CICLO DE TRABAJO DE 1020.50 Y 100% INTENSIDAD MAXIMA 2.2 W/CM2 AMPLIA PANTALLA DE CRISTAL LIQUIDO INDICADOR DE CONTACTO DE CABEZAL UN CABEZAL MULTIFRECUANCIA DE 1 Y 3 MHZ DE 5 CM2 DE ERA SOPORTE PARA TRES CABEZALEZ DE ULTRASONIDO ALIMENTACION DE CORRIENTE MENOS DE 0.6 AMPS PESO DE 1.7KG DIMENSIONES; 34 CM (LARGO) X 24CM (ANCHO) Y 18CM (ALTURA). | 28472.2
I060200470 | 444 | UNIDAD ULTRASONICA ULTRASONIDO TERAPEUTICO DJO CHATTANOOGA COLOR BLANCO MODO CONTINUO MODO PULSADO CICLO DE TRABAJO DE 1020.50 Y 100% INTENSIDAD MAXIMA 2.2 W/CM2 AMPLIA PANTALLA DE CRISTAL LIQUIDO INDICADOR DE CONTACTO DE CABEZAL UN CABEZAL MULTIFRECUANCIA DE 1 Y 3 MHZ DE 5 CM2 DE ERA SOPORTE PARA TRES CABEZALEZ DE ULTRASONIDO ALIMENTACION DE CORRIENTE MENOS DE 0.6 AMPS PESO DE 1.7KG DIMENSIONES; 34 CM (LARGO) X 24CM (ANCHO) Y 18CM (ALTURA). | 28472.2
I060200470 | 452 | UNIDAD ULTRASONICA ULTRASONIDO TERAPEUTICO DJO CHATTANOOGA COLOR BLANCO MODO CONTINUO MODO PULSADO CICLO DE TRABAJO DE 1020.50 Y 100% INTENSIDAD MAXIMA 2.2 W/CM2 AMPLIA PANTALLA DE CRISTAL LIQUIDO INDICADOR DE CONTACTO DE CABEZAL UN CABEZAL MULTIFRECUANCIA DE 1 Y 3 MHZ DE 5 CM2 DE ERA SOPORTE PARA TRES CABEZALEZ DE ULTRASONIDO ALIMENTACION DE CORRIENTE MENOS DE 0.6 AMPS PESO DE 1.7KG DIMENSIONES; 34 CM (LARGO) X 24CM (ANCHO) Y 18CM (ALTURA). | 28472.2
I060200470 | 446 | UNIDAD ULTRASONICA ULTRASONIDO TERAPEUTICO DJO CHATTANOOGA COLOR BLANCO MODO CONTINUO MODO PULSADO CICLO DE TRABAJO DE 1020.50 Y 100% INTENSIDAD MAXIMA 2.2 W/CM2 AMPLIA PANTALLA DE CRISTAL LIQUIDO INDICADOR DE CONTACTO DE CABEZAL UN CABEZAL MULTIFRECUANCIA DE 1 Y 3 MHZ DE 5 CM2 DE ERA SOPORTE PARA TRES CABEZALEZ DE ULTRASONIDO ALIMENTACION DE CORRIENTE MENOS DE 0.6 AMPS PESO DE 1.7KG DIMENSIONES; 34 CM (LARGO) X 24CM (ANCHO) Y 18CM (ALTURA). | 28472.2
I060200470 | 443 | UNIDAD ULTRASONICA ULTRASONIDO TERAPEUTICO DJO CHATTANOOGA COLOR BLANCO MODO CONTINUO MODO PULSADO CICLO DE TRABAJO DE 1020.50 Y 100% INTENSIDAD MAXIMA 2.2 W/CM2 AMPLIA PANTALLA DE CRISTAL LIQUIDO INDICADOR DE CONTACTO DE CABEZAL UN CABEZAL MULTIFRECUANCIA DE 1 Y 3 MHZ DE 5 CM2 DE ERA SOPORTE PARA TRES CABEZALEZ DE ULTRASONIDO ALIMENTACION DE CORRIENTE MENOS DE 0.6 AMPS PESO DE 1.7KG DIMENSIONES; 34 CM (LARGO) X 24CM (ANCHO) Y 18CM (ALTURA). | 28472.2
I090000212 | 38 | ESTIMULADOR NERVIOS ELECTROESTIMULADOR NEUROMUSCULAR DJO CHATTANOOGA BLANCO CON AZUL EQUIPO DE 2 CANALES CON MINIMO NUEVE FORMAS DE ONDA INTERFERENCIALES DE 4 POLOS PREMODULADAS DE POLOS FRECUANCIA MEDIA (RUSA) BIFASICA ALTO VOLTAJE GALVANICA PULSADAS GALVANICA CONTINUA (DC) MICROCORRIENTE TENS-BIFASIAL ASIMETRICA VMS (ESTIMULACION CONTINUA RECIPROCA Y CO-CONTRACCION) DIADIMICA MONOFASICA DE PULSO TRIANGULAR. QUE CUENTA CON SE ON/OFF RAMPAS UP/DOWN. ACCESORIOS: UN ELECTRODO PUNTUAL. CABLES PARA PACIENTE CON CODIFICACION DE COLOR ELECTRODOS PARA APLICACION DE TRATAMIENTO. | 33028.33
I090000212 | 41 | ESTIMULADOR NERVIOS ELECTROESTIMULADOR NEUROMUSCULAR DJO CHATTANOOGA BLANCO CON AZUL EQUIPO DE 2 CANALES CON MINIMO NUEVE FORMAS DE ONDA INTERFERENCIALES DE 4 POLOS PREMODULADAS DE POLOS FRECUANCIA MEDIA (RUSA) BIFASICA ALTO VOLTAJE GALVANICA PULSADAS GALVANICA CONTINUA (DC) MICROCORRIENTE TENS-BIFASIAL ASIMETRICA VMS (ESTIMULACION CONTINUA RECIPROCA Y CO-CONTRACCION) DIADIMICA MONOFASICA DE PULSO TRIANGULAR. QUE CUENTA CON SE ON/OFF RAMPAS UP/DOWN. ACCESORIOS: UN ELECTRODO PUNTUAL. CABLES PARA PACIENTE CON CODIFICACION DE COLOR ELECTRODOS PARA APLICACION DE TRATAMIENTO. | 33028.33
I090000212 | 39 | ESTIMULADOR NERVIOS ELECTROESTIMULADOR NEUROMUSCULAR DJO CHATTANOOGA BLANCO CON AZUL EQUIPO DE 2 CANALES CON MINIMO NUEVE FORMAS DE ONDA INTERFERENCIALES DE 4 POLOS PREMODULADAS DE POLOS FRECUANCIA MEDIA (RUSA) BIFASICA ALTO VOLTAJE GALVANICA PULSADAS GALVANICA CONTINUA (DC) MICROCORRIENTE TENS-BIFASIAL ASIMETRICA VMS (ESTIMULACION CONTINUA RECIPROCA Y CO-CONTRACCION) DIADIMICA MONOFASICA DE PULSO TRIANGULAR. QUE CUENTA CON SE ON/OFF RAMPAS UP/DOWN. ACCESORIOS: UN ELECTRODO PUNTUAL. CABLES PARA PACIENTE CON CODIFICACION DE COLOR ELECTRODOS PARA APLICACION DE TRATAMIENTO. | 33028.33
I090000212 | 37 | ESTIMULADOR NERVIOS ELECTROESTIMULADOR NEUROMUSCULAR DJO CHATTANOOGA BLANCO CON AZUL EQUIPO DE 2 CANALES CON MINIMO NUEVE FORMAS DE ONDA INTERFERENCIALES DE 4 POLOS PREMODULADAS DE POLOS FRECUANCIA MEDIA (RUSA) BIFASICA ALTO VOLTAJE GALVANICA PULSADAS GALVANICA CONTINUA (DC) MICROCORRIENTE TENS-BIFASIAL ASIMETRICA VMS (ESTIMULACION CONTINUA RECIPROCA Y CO-CONTRACCION) DIADIMICA MONOFASICA DE PULSO TRIANGULAR. QUE CUENTA CON SE ON/OFF RAMPAS UP/DOWN. ACCESORIOS: UN ELECTRODO PUNTUAL. CABLES PARA PACIENTE CON CODIFICACION DE COLOR ELECTRODOS PARA APLICACION DE TRATAMIENTO. | 33028.33
I090000212 | 35 | ESTIMULADOR NERVIOS ELECTROESTIMULADOR NEUROMUSCULAR DJO CHATTANOOGA BLANCO CON AZUL EQUIPO DE 2 CANALES CON MINIMO NUEVE FORMAS DE ONDA INTERFERENCIALES DE 4 POLOS PREMODULADAS DE POLOS FRECUANCIA MEDIA (RUSA) BIFASICA ALTO VOLTAJE GALVANICA PULSADAS GALVANICA CONTINUA (DC) MICROCORRIENTE TENS-BIFASIAL ASIMETRICA VMS (ESTIMULACION CONTINUA RECIPROCA Y CO-CONTRACCION) DIADIMICA MONOFASICA DE PULSO TRIANGULAR. QUE CUENTA CON SE ON/OFF RAMPAS UP/DOWN. ACCESORIOS: UN ELECTRODO PUNTUAL. CABLES PARA PACIENTE CON CODIFICACION DE COLOR ELECTRODOS PARA APLICACION DE TRATAMIENTO. | 33028.33
I090000212 | 36 | ESTIMULADOR NERVIOS ELECTROESTIMULADOR NEUROMUSCULAR DJO CHATTANOOGA BLANCO CON AZUL EQUIPO DE 2 CANALES CON MINIMO NUEVE FORMAS DE ONDA INTERFERENCIALES DE 4 POLOS PREMODULADAS DE POLOS FRECUANCIA MEDIA (RUSA) BIFASICA ALTO VOLTAJE GALVANICA PULSADAS GALVANICA CONTINUA (DC) MICROCORRIENTE TENS-BIFASIAL ASIMETRICA VMS (ESTIMULACION CONTINUA RECIPROCA Y CO-CONTRACCION) DIADIMICA MONOFASICA DE PULSO TRIANGULAR. QUE CUENTA CON SE ON/OFF RAMPAS UP/DOWN. ACCESORIOS: UN ELECTRODO PUNTUAL. CABLES PARA PACIENTE CON CODIFICACION DE COLOR ELECTRODOS PARA APLICACION DE TRATAMIENTO. | 33028.33
I090000212 | 40 | ESTIMULADOR NERVIOS ELECTROESTIMULADOR NEUROMUSCULAR DJO CHATTANOOGA BLANCO CON AZUL EQUIPO DE 2 CANALES CON MINIMO NUEVE FORMAS DE ONDA INTERFERENCIALES DE 4 POLOS PREMODULADAS DE POLOS FRECUANCIA MEDIA (RUSA) BIFASICA ALTO VOLTAJE GALVANICA PULSADAS GALVANICA CONTINUA (DC) MICROCORRIENTE TENS-BIFASIAL ASIMETRICA VMS (ESTIMULACION CONTINUA RECIPROCA Y CO-CONTRACCION) DIADIMICA MONOFASICA DE PULSO TRIANGULAR. QUE CUENTA CON SE ON/OFF RAMPAS UP/DOWN. ACCESORIOS: UN ELECTRODO PUNTUAL. CABLES PARA PACIENTE CON CODIFICACION DE COLOR ELECTRODOS PARA APLICACION DE TRATAMIENTO. | 33028.33
I090000212 | 34 | ESTIMULADOR NERVIOS ELECTROESTIMULADOR NEUROMUSCULAR DJO CHATTANOOGA BLANCO CON AZUL EQUIPO DE 2 CANALES CON MINIMO NUEVE FORMAS DE ONDA INTERFERENCIALES DE 4 POLOS PREMODULADAS DE POLOS FRECUANCIA MEDIA (RUSA) BIFASICA ALTO VOLTAJE GALVANICA PULSADAS GALVANICA CONTINUA (DC) MICROCORRIENTE TENS-BIFASIAL ASIMETRICA VMS (ESTIMULACION CONTINUA RECIPROCA Y CO-CONTRACCION) DIADIMICA MONOFASICA DE PULSO TRIANGULAR. QUE CUENTA CON SE ON/OFF RAMPAS UP/DOWN. ACCESORIOS: UN ELECTRODO PUNTUAL. CABLES PARA PACIENTE CON CODIFICACION DE COLOR ELECTRODOS PARA APLICACION DE TRATAMIENTO. | 33028.33
I090000212 | 43 | ESTIMULADOR NERVIOS ELECTROESTIMULADOR NEUROMUSCULAR DJO CHATTANOOGA BLANCO CON AZUL EQUIPO DE 2 CANALES CON MINIMO NUEVE FORMAS DE ONDA INTERFERENCIALES DE 4 POLOS PREMODULADAS DE POLOS FRECUANCIA MEDIA (RUSA) BIFASICA ALTO VOLTAJE GALVANICA PULSADAS GALVANICA CONTINUA (DC) MICROCORRIENTE TENS-BIFASIAL ASIMETRICA VMS (ESTIMULACION CONTINUA RECIPROCA Y CO-CONTRACCION) DIADIMICA MONOFASICA DE PULSO TRIANGULAR. QUE CUENTA CON SE ON/OFF RAMPAS UP/DOWN. ACCESORIOS: UN ELECTRODO PUNTUAL. CABLES PARA PACIENTE CON CODIFICACION DE COLOR ELECTRODOS PARA APLICACION DE TRATAMIENTO. | 33028.33
I090000212 | 42 | ESTIMULADOR NERVIOS ELECTROESTIMULADOR NEUROMUSCULAR DJO CHATTANOOGA BLANCO CON AZUL EQUIPO DE 2 CANALES CON MINIMO NUEVE FORMAS DE ONDA INTERFERENCIALES DE 4 POLOS PREMODULADAS DE POLOS FRECUANCIA MEDIA (RUSA) BIFASICA ALTO VOLTAJE GALVANICA PULSADAS GALVANICA CONTINUA (DC) MICROCORRIENTE TENS-BIFASIAL ASIMETRICA VMS (ESTIMULACION CONTINUA RECIPROCA Y CO-CONTRACCION) DIADIMICA MONOFASICA DE PULSO TRIANGULAR. QUE CUENTA CON SE ON/OFF RAMPAS UP/DOWN. ACCESORIOS: UN ELECTRODO PUNTUAL. CABLES PARA PACIENTE CON CODIFICACION DE COLOR ELECTRODOS PARA APLICACION DE TRATAMIENTO. | 33028.33
I090000330 | 38 | MESA REHABILITACION MESA DE INCLINACION ELECTRICA BAILEY BA-9505 TAPICERIA AZUL Y MARCO CROMADO ALTURA 81.28CM INCLINACION VERTICAL DE -8 CON BOTON DUAL MECANICO. ALIMENTACION ELECTRICA DE 120VAC 60HZ. 3A 400W CAPACIDAD MAXIMA DE CARGA 113KG TAPICERIA COLOR AZUL MARCO CON CUBIERTA EN POLVO DE ATA DURACION RUEDAS DE HULE CON FRENOS INLINACION VERTICAL DE HASTA 90 GRADOS. | 87832.88
I090000068 | 19 | BICICLETA FIJA REHABILITACION BICICLETA TERAPEUTICA RECUMBENTE INTERF. 107P. COLOR BLANCO NEGRO BICICLETA ERGONOMETRICA DE RESISTENCIA MAGNETICA CON MECANISMOS DE CONTROL DE ESFUERZO; AJUSTE DE CARGA VARIABLE Y VELOCIMETRO CUENTA KILOMETROS ASIENTO Y MANUBRIOS AJUSTABLES PANTALLA DIGITAL ASIENTO CON RESPALDO DE DISTANCIA AJUSTABLE SENSOR DE PULSO EN MANUBRIO. | 21402
I090000068 | 20 | BICICLETA FIJA REHABILITACION BICICLETA TERAPEUTICA RECUMBENTE INTERF. 107P. COLOR BLANCO NEGRO BICICLETA ERGONOMETRICA DE RESISTENCIA MAGNETICA CON MECANISMOS DE CONTROL DE ESFUERZO; AJUSTE DE CARGA VARIABLE Y VELOCIMETRO CUENTA KILOMETROS ASIENTO Y MANUBRIOS AJUSTABLES PANTALLA DIGITAL ASIENTO CON RESPALDO DE DISTANCIA AJUSTABLE SENSOR DE PULSO EN MANUBRIO. | 21402
I090000068 | 21 | BICICLETA FIJA REHABILITACION BICICLETA TERAPEUTICA RECUMBENTE INTERF. 107P. COLOR BLANCO NEGRO BICICLETA ERGONOMETRICA DE RESISTENCIA MAGNETICA CON MECANISMOS DE CONTROL DE ESFUERZO; AJUSTE DE CARGA VARIABLE Y VELOCIMETRO CUENTA KILOMETROS ASIENTO Y MANUBRIOS AJUSTABLES PANTALLA DIGITAL ASIENTO CON RESPALDO DE DISTANCIA AJUSTABLE SENSOR DE PULSO EN MANUBRIO. | 21402
I090000068 | 22 | BICICLETA FIJA REHABILITACION BICICLETA TERAPEUTICA RECUMBENTE INTERF. 107P. COLOR BLANCO NEGRO BICICLETA ERGONOMETRICA DE RESISTENCIA MAGNETICA CON MECANISMOS DE CONTROL DE ESFUERZO; AJUSTE DE CARGA VARIABLE Y VELOCIMETRO CUENTA KILOMETROS ASIENTO Y MANUBRIOS AJUSTABLES PANTALLA DIGITAL ASIENTO CON RESPALDO DE DISTANCIA AJUSTABLE SENSOR DE PULSO EN MANUBRIO. | 21402
I090000068 | 23 | BICICLETA FIJA REHABILITACION BICICLETA TERAPEUTICA RECUMBENTE INTERF. 107P. COLOR BLANCO NEGRO BICICLETA ERGONOMETRICA DE RESISTENCIA MAGNETICA CON MECANISMOS DE CONTROL DE ESFUERZO; AJUSTE DE CARGA VARIABLE Y VELOCIMETRO CUENTA KILOMETROS ASIENTO Y MANUBRIOS AJUSTABLES PANTALLA DIGITAL ASIENTO CON RESPALDO DE DISTANCIA AJUSTABLE SENSOR DE PULSO EN MANUBRIO. | 21402
I090000811 | 1 | LASER TERAPEUTICO LASER TERAPEUTICO DJO CHATTANOOGA COLOR BLANCO CONTROLADO POR MICROPROCESADOR SEONSOR DE EMISION LASER CON LUZ DE EMISION ACTIVA ALARMA AUDIBLE DE INICIO Y FINAL DE TRATAMIENTO SONDA LASER CON PROTECCION METALICA EN EL DIODO POTENCIA DE 100MW (DIODO DE 850NM) CON OPCION DE FUNCIONAMIENTO CON BATERIA CON GAFAS DE PROTECCION PARA LUZ INFRARROJA LOCALIZADORA DE PUNTOS DE ACUPUNTURA CONTROL MANUAL DE EMERGENCIA PARA EL PACIENTE CABLE TOMA CORRIENTE GRADO HOSPITALARIO MANUAL EN ESPANOL FUENTE DE ALIMENTACION 120-240V 50-50HZ RELOJ DE 0 A 99 MIN. | 56030.32
I090000811 | 2 | LASER TERAPEUTICO LASER TERAPEUTICO DJO CHATTANOOGA COLOR BLANCO CONTROLADO POR MICROPROCESADOR SEONSOR DE EMISION LASER CON LUZ DE EMISION ACTIVA ALARMA AUDIBLE DE INICIO Y FINAL DE TRATAMIENTO SONDA LASER CON PROTECCION METALICA EN EL DIODO POTENCIA DE 100MW (DIODO DE 850NM) CON OPCION DE FUNCIONAMIENTO CON BATERIA CON GAFAS DE PROTECCION PARA LUZ INFRARROJA LOCALIZADORA DE PUNTOS DE ACUPUNTURA CONTROL MANUAL DE EMERGENCIA PARA EL PACIENTE CABLE TOMA CORRIENTE GRADO HOSPITALARIO MANUAL EN ESPANOL FUENTE DE ALIMENTACION 120-240V 50-50HZ RELOJ DE 0 A 99 MIN. | 56030.32
I090000330 | 39 | MESA REHABILITACION EQUIPO DE TRACCION LUMBOPELVICO Y CERVICAL CON ELECTROMIOGRAFIA DJO CHATTANOOGA EQUIPO FIJO DE TRATAMIENTO PARA TRACCION CERVICAL TORACICA Y PELVICA EN PACIENTES CON PROBLEMAS DE COLUMNA VERTEBRAL MOTOR DE VELOCIDAD VARIABLE (30 50 Y 100%) PANTALLA DIGITAL TACTIL DE COLOR Y ALTA RESOLUCION QUE GIRE 270 SOFTWARE MULTIBILINGUE QUE ALMACENE PARAMETROS DE TRATAMIENTO. FUENTE DE ALIMENTACION 100-240V; 50/60HZ. CONSUMO DE ENERGIA 75W CONSUMO DE CORRIENTE 3.2A COMO MAXIMO PESO DE 14KG MODULO EMG UNIDAD DE TRACCION TARJETA INTERRUPTOR DEL PACIENTE/EMG INTERRUPTOR INDICADOR TARJETAS DE DATOS DEL PACIENTE CONDUCTOR EMG ELECTRODOS DE 5 Y 3 CM CREDONDOS MANUAL DE USUARIO EN CD SISTEMA DE CORREAS DISPOSITIVO DE TRACCION CERVICAL CON ABRAZADERO JUEGO DE ALMOHADAS PARA PIERNAS. | 331180
I060600404 | 311 | OXIMETRO OXIMETRO DE PULSO. | 40507.2
I060600404 | 312 | OXIMETRO OXIMETRO DE PULSO. | 40507.2
I060200282 | 586 | ESTERILIZADOR O AUTOCLAVE ESTERILIZADOR DE VAPOR AUTOGENERADO MEDIANO DESCRIPCION: ESTERILIZADOR DE VAPO DE DOS PUERTAS DESLIZABLES VERTICALMENTE CON CUBIERTA CON PANNELES DE ACERO INOXIDABLE SISTEMA AUTOMATICO DE LLENADO DE AGUA. | 1271360
I420800510 | 20 | SELLADORA SELLADORA AUTOMATICA SELLADOR DE CALOR DIRECTO QUE SELLA DIFERENTES TIPOS DE MATERIALES TERMOPLASTICOS INCLUYENDO: LAMINAS DE ALUMINIO CON CUBIERTA PUEDE SELLAR MATERIALES DE HASTA UN ANCHO DE 16 Y 20 MIL DE GROSOR TOTAL. | 49996
I060600404 | 313 | OXIMETRO OXIMETRO DE PULSO PULSOXIMETRO DE MESA NO INVASIVO P/MONITORIZAR LA SATURACION DE OXIGENO Y FRECUENCIA DEL PULSO PARA USO EN NEONATOS PEDIATRICO Y ADULTOS COLOR GRIS. | 40507.2
I060600404 | 314 | OXIMETRO OXIMETRO DE PULSO PULSOXIMETRO DE MESA NO INVASIVO P/MONITORIZAR LA SATURACION DE OXIGENO Y FRECUENCIA DEL PULSO PARA USO EN NEONATOS PEDIATRICO Y ADULTOS COLOR GRIS. | 40507.2
I090000462 | 44 | CARRO PARA MATERIAL Y EQUIPO CARRO PARA MATERIAL Y EQUIPO CARRO PARA VIA AEREA DIFICIL LIFE LINE. | 96277.68
I090000462 | 43 | CARRO PARA MATERIAL Y EQUIPO CARRO PARA MATERIAL Y EQUIPO CARRO PARA VIA AEREA DIFICIL LIFE LINE. | 96277.68
I090000162 | 55 | DESFIBRILADOR PARA CARDIOLOGIA DESFIBRILADOR BIFASICO DE 200 J CON PALAS DE DESFIBRILACION TAMANO ADULTO Y PEDIATRICO. | 226530.6
I090000034 | 170 | ASPIRADOR SUCCION CONTINUA ASPIRADOR PORTATIL DE SUCCION CONTINUA: NIVEL DE SUCCION REGULABLE CON CONTENEDOR DE SECRECIONES REUSABLE. | 11269.4
I090000034 | 171 | ASPIRADOR SUCCION CONTINUA ASPIRADOR PORTATIL DE SUCCION CONTINUA: NIVEL DE SUCCION REGULABLE CON CONTENEDOR DE SECRECIONES REUSABLE. | 11269.4
I090000034 | 172 | ASPIRADOR SUCCION CONTINUA ASPIRADOR PORTATIL DE SUCCION CONTINUA: NIVEL DE SUCCION REGULABLE CON CONTENEDOR DE SECRECIONES REUSABLE. | 11269.4
I090000162 | 54 | DESFIBRILADOR PARA CARDIOLOGIA DESFIBRILADOR BIFASICO DE 200 J CON PALAS DE DESFIBRILACION TAMANO ADULTO Y PEDIATRICO. | 226530.6
I090000162 | 53 | DESFIBRILADOR PARA CARDIOLOGIA DESFIBRILADOR BIFASICO DE 200 J CON PALAS DE DESFIBRILACION TAMANO ADULTO Y PEDIATRICO. | 226530.6
I450400026 | 5295 | BANCA BANCA DE 4 PLAZAS FABRICADA EN ACERO CON DESCANSABRAZOS FINALES ACABADO CROMO DE ALTO BRILLO RESPALDO Y ASIENTO DE UNA SOLA PIEZA MICROPERFORADO FABRICADO EN ACERO CAL. 14 ASIENTO Y RESPALDO EN UNA SOLA PIEZA DE .52 X .91 CMS DE DESARROLLO TOTAL CON GUARDAS LATERALES ACOSTILLADAS SOPORTE LUMBAR DOBLADO (ANGULADO) PARA MAYOR COMODIDAD Y ESTETICA VISUAL EL PROCESO DE PINTADO DE CADA UNA DE LAS PARTES METALICAS COMO EL CASCO ESTAN SOMETIDAS AL FOSFATIZADO. MEDIDAS DE 4 PLAZAS: 2.43 X .62 X .80 MTS. | 5681.68
I450400026 | 5300 | BANCA BANCA DE 4 PLAZAS FABRICADA EN ACERO CON DESCANSABRAZOS FINALES ACABADO CROMO DE ALTO BRILLO RESPALDO Y ASIENTO DE UNA SOLA PIEZA MICROPERFORADO FABRICADO EN ACERO CAL. 14 ASIENTO Y RESPALDO EN UNA SOLA PIEZA DE .52 X .91 CMS DE DESARROLLO TOTAL CON GUARDAS LATERALES ACOSTILLADAS SOPORTE LUMBAR DOBLADO (ANGULADO) PARA MAYOR COMODIDAD Y ESTETICA VISUAL EL PROCESO DE PINTADO DE CADA UNA DE LAS PARTES METALICAS COMO EL CASCO ESTAN SOMETIDAS AL FOSFATIZADO. MEDIDAS DE 4 PLAZAS: 2.43 X .62 X .80 MTS. | 5681.68
I450400026 | 5279 | BANCA BANCA DE 4 PLAZAS FABRICADA EN ACERO CON DESCANSABRAZOS FINALES ACABADO CROMO DE ALTO BRILLO RESPALDO Y ASIENTO DE UNA SOLA PIEZA MICROPERFORADO FABRICADO EN ACERO CAL. 14 ASIENTO Y RESPALDO EN UNA SOLA PIEZA DE .52 X .91 CMS DE DESARROLLO TOTAL CON GUARDAS LATERALES ACOSTILLADAS SOPORTE LUMBAR DOBLADO (ANGULADO) PARA MAYOR COMODIDAD Y ESTETICA VISUAL EL PROCESO DE PINTADO DE CADA UNA DE LAS PARTES METALICAS COMO EL CASCO ESTAN SOMETIDAS AL FOSFATIZADO. MEDIDAS DE 4 PLAZAS: 2.43 X .62 X .80 MTS. | 5681.68
I450400026 | 5280 | BANCA BANCA DE 4 PLAZAS FABRICADA EN ACERO CON DESCANSABRAZOS FINALES ACABADO CROMO DE ALTO BRILLO RESPALDO Y ASIENTO DE UNA SOLA PIEZA MICROPERFORADO FABRICADO EN ACERO CAL. 14 ASIENTO Y RESPALDO EN UNA SOLA PIEZA DE .52 X .91 CMS DE DESARROLLO TOTAL CON GUARDAS LATERALES ACOSTILLADAS SOPORTE LUMBAR DOBLADO (ANGULADO) PARA MAYOR COMODIDAD Y ESTETICA VISUAL EL PROCESO DE PINTADO DE CADA UNA DE LAS PARTES METALICAS COMO EL CASCO ESTAN SOMETIDAS AL FOSFATIZADO. MEDIDAS DE 4 PLAZAS: 2.43 X .62 X .80 MTS. | 5681.68
I450400026 | 5281 | BANCA BANCA DE 4 PLAZAS FABRICADA EN ACERO CON DESCANSABRAZOS FINALES ACABADO CROMO DE ALTO BRILLO RESPALDO Y ASIENTO DE UNA SOLA PIEZA MICROPERFORADO FABRICADO EN ACERO CAL. 14 ASIENTO Y RESPALDO EN UNA SOLA PIEZA DE .52 X .91 CMS DE DESARROLLO TOTAL CON GUARDAS LATERALES ACOSTILLADAS SOPORTE LUMBAR DOBLADO (ANGULADO) PARA MAYOR COMODIDAD Y ESTETICA VISUAL EL PROCESO DE PINTADO DE CADA UNA DE LAS PARTES METALICAS COMO EL CASCO ESTAN SOMETIDAS AL FOSFATIZADO. MEDIDAS DE 4 PLAZAS: 2.43 X .62 X .80 MTS. | 5681.68
I450400026 | 5282 | BANCA BANCA DE 4 PLAZAS FABRICADA EN ACERO CON DESCANSABRAZOS FINALES ACABADO CROMO DE ALTO BRILLO RESPALDO Y ASIENTO DE UNA SOLA PIEZA MICROPERFORADO FABRICADO EN ACERO CAL. 14 ASIENTO Y RESPALDO EN UNA SOLA PIEZA DE .52 X .91 CMS DE DESARROLLO TOTAL CON GUARDAS LATERALES ACOSTILLADAS SOPORTE LUMBAR DOBLADO (ANGULADO) PARA MAYOR COMODIDAD Y ESTETICA VISUAL EL PROCESO DE PINTADO DE CADA UNA DE LAS PARTES METALICAS COMO EL CASCO ESTAN SOMETIDAS AL FOSFATIZADO. MEDIDAS DE 4 PLAZAS: 2.43 X .62 X .80 MTS. | 5681.68
I450400026 | 5284 | BANCA BANCA DE 4 PLAZAS FABRICADA EN ACERO CON DESCANSABRAZOS FINALES ACABADO CROMO DE ALTO BRILLO RESPALDO Y ASIENTO DE UNA SOLA PIEZA MICROPERFORADO FABRICADO EN ACERO CAL. 14 ASIENTO Y RESPALDO EN UNA SOLA PIEZA DE .52 X .91 CMS DE DESARROLLO TOTAL CON GUARDAS LATERALES ACOSTILLADAS SOPORTE LUMBAR DOBLADO (ANGULADO) PARA MAYOR COMODIDAD Y ESTETICA VISUAL EL PROCESO DE PINTADO DE CADA UNA DE LAS PARTES METALICAS COMO EL CASCO ESTAN SOMETIDAS AL FOSFATIZADO. MEDIDAS DE 4 PLAZAS: 2.43 X .62 X .80 MTS. | 5681.68
I450400026 | 5286 | BANCA BANCA DE 4 PLAZAS FABRICADA EN ACERO CON DESCANSABRAZOS FINALES ACABADO CROMO DE ALTO BRILLO RESPALDO Y ASIENTO DE UNA SOLA PIEZA MICROPERFORADO FABRICADO EN ACERO CAL. 14 ASIENTO Y RESPALDO EN UNA SOLA PIEZA DE .52 X .91 CMS DE DESARROLLO TOTAL CON GUARDAS LATERALES ACOSTILLADAS SOPORTE LUMBAR DOBLADO (ANGULADO) PARA MAYOR COMODIDAD Y ESTETICA VISUAL EL PROCESO DE PINTADO DE CADA UNA DE LAS PARTES METALICAS COMO EL CASCO ESTAN SOMETIDAS AL FOSFATIZADO. MEDIDAS DE 4 PLAZAS: 2.43 X .62 X .80 MTS. | 5681.68
I450400026 | 5288 | BANCA BANCA DE 4 PLAZAS FABRICADA EN ACERO CON DESCANSABRAZOS FINALES ACABADO CROMO DE ALTO BRILLO RESPALDO Y ASIENTO DE UNA SOLA PIEZA MICROPERFORADO FABRICADO EN ACERO CAL. 14 ASIENTO Y RESPALDO EN UNA SOLA PIEZA DE .52 X .91 CMS DE DESARROLLO TOTAL CON GUARDAS LATERALES ACOSTILLADAS SOPORTE LUMBAR DOBLADO (ANGULADO) PARA MAYOR COMODIDAD Y ESTETICA VISUAL EL PROCESO DE PINTADO DE CADA UNA DE LAS PARTES METALICAS COMO EL CASCO ESTAN SOMETIDAS AL FOSFATIZADO. MEDIDAS DE 4 PLAZAS: 2.43 X .62 X .80 MTS. | 5681.68
I450400026 | 5289 | BANCA BANCA DE 4 PLAZAS FABRICADA EN ACERO CON DESCANSABRAZOS FINALES ACABADO CROMO DE ALTO BRILLO RESPALDO Y ASIENTO DE UNA SOLA PIEZA MICROPERFORADO FABRICADO EN ACERO CAL. 14 ASIENTO Y RESPALDO EN UNA SOLA PIEZA DE .52 X .91 CMS DE DESARROLLO TOTAL CON GUARDAS LATERALES ACOSTILLADAS SOPORTE LUMBAR DOBLADO (ANGULADO) PARA MAYOR COMODIDAD Y ESTETICA VISUAL EL PROCESO DE PINTADO DE CADA UNA DE LAS PARTES METALICAS COMO EL CASCO ESTAN SOMETIDAS AL FOSFATIZADO. MEDIDAS DE 4 PLAZAS: 2.43 X .62 X .80 MTS. | 5681.68
I450400026 | 5290 | BANCA BANCA DE 4 PLAZAS FABRICADA EN ACERO CON DESCANSABRAZOS FINALES ACABADO CROMO DE ALTO BRILLO RESPALDO Y ASIENTO DE UNA SOLA PIEZA MICROPERFORADO FABRICADO EN ACERO CAL. 14 ASIENTO Y RESPALDO EN UNA SOLA PIEZA DE .52 X .91 CMS DE DESARROLLO TOTAL CON GUARDAS LATERALES ACOSTILLADAS SOPORTE LUMBAR DOBLADO (ANGULADO) PARA MAYOR COMODIDAD Y ESTETICA VISUAL EL PROCESO DE PINTADO DE CADA UNA DE LAS PARTES METALICAS COMO EL CASCO ESTAN SOMETIDAS AL FOSFATIZADO. MEDIDAS DE 4 PLAZAS: 2.43 X .62 X .80 MTS. | 5681.68
I450400026 | 5291 | BANCA BANCA DE 4 PLAZAS FABRICADA EN ACERO CON DESCANSABRAZOS FINALES ACABADO CROMO DE ALTO BRILLO RESPALDO Y ASIENTO DE UNA SOLA PIEZA MICROPERFORADO FABRICADO EN ACERO CAL. 14 ASIENTO Y RESPALDO EN UNA SOLA PIEZA DE .52 X .91 CMS DE DESARROLLO TOTAL CON GUARDAS LATERALES ACOSTILLADAS SOPORTE LUMBAR DOBLADO (ANGULADO) PARA MAYOR COMODIDAD Y ESTETICA VISUAL EL PROCESO DE PINTADO DE CADA UNA DE LAS PARTES METALICAS COMO EL CASCO ESTAN SOMETIDAS AL FOSFATIZADO. MEDIDAS DE 4 PLAZAS: 2.43 X .62 X .80 MTS. | 5681.68
I450400026 | 5292 | BANCA BANCA DE 4 PLAZAS FABRICADA EN ACERO CON DESCANSABRAZOS FINALES ACABADO CROMO DE ALTO BRILLO RESPALDO Y ASIENTO DE UNA SOLA PIEZA MICROPERFORADO FABRICADO EN ACERO CAL. 14 ASIENTO Y RESPALDO EN UNA SOLA PIEZA DE .52 X .91 CMS DE DESARROLLO TOTAL CON GUARDAS LATERALES ACOSTILLADAS SOPORTE LUMBAR DOBLADO (ANGULADO) PARA MAYOR COMODIDAD Y ESTETICA VISUAL EL PROCESO DE PINTADO DE CADA UNA DE LAS PARTES METALICAS COMO EL CASCO ESTAN SOMETIDAS AL FOSFATIZADO. MEDIDAS DE 4 PLAZAS: 2.43 X .62 X .80 MTS. | 5681.68
I450400026 | 5293 | BANCA BANCA DE 4 PLAZAS FABRICADA EN ACERO CON DESCANSABRAZOS FINALES ACABADO CROMO DE ALTO BRILLO RESPALDO Y ASIENTO DE UNA SOLA PIEZA MICROPERFORADO FABRICADO EN ACERO CAL. 14 ASIENTO Y RESPALDO EN UNA SOLA PIEZA DE .52 X .91 CMS DE DESARROLLO TOTAL CON GUARDAS LATERALES ACOSTILLADAS SOPORTE LUMBAR DOBLADO (ANGULADO) PARA MAYOR COMODIDAD Y ESTETICA VISUAL EL PROCESO DE PINTADO DE CADA UNA DE LAS PARTES METALICAS COMO EL CASCO ESTAN SOMETIDAS AL FOSFATIZADO. MEDIDAS DE 4 PLAZAS: 2.43 X .62 X .80 MTS. | 5681.68
I450400026 | 5294 | BANCA BANCA DE 4 PLAZAS FABRICADA EN ACERO CON DESCANSABRAZOS FINALES ACABADO CROMO DE ALTO BRILLO RESPALDO Y ASIENTO DE UNA SOLA PIEZA MICROPERFORADO FABRICADO EN ACERO CAL. 14 ASIENTO Y RESPALDO EN UNA SOLA PIEZA DE .52 X .91 CMS DE DESARROLLO TOTAL CON GUARDAS LATERALES ACOSTILLADAS SOPORTE LUMBAR DOBLADO (ANGULADO) PARA MAYOR COMODIDAD Y ESTETICA VISUAL EL PROCESO DE PINTADO DE CADA UNA DE LAS PARTES METALICAS COMO EL CASCO ESTAN SOMETIDAS AL FOSFATIZADO. MEDIDAS DE 4 PLAZAS: 2.43 X .62 X .80 MTS. | 5681.68
I450400026 | 5296 | BANCA BANCA DE 4 PLAZAS FABRICADA EN ACERO CON DESCANSABRAZOS FINALES ACABADO CROMO DE ALTO BRILLO RESPALDO Y ASIENTO DE UNA SOLA PIEZA MICROPERFORADO FABRICADO EN ACERO CAL. 14 ASIENTO Y RESPALDO EN UNA SOLA PIEZA DE .52 X .91 CMS DE DESARROLLO TOTAL CON GUARDAS LATERALES ACOSTILLADAS SOPORTE LUMBAR DOBLADO (ANGULADO) PARA MAYOR COMODIDAD Y ESTETICA VISUAL EL PROCESO DE PINTADO DE CADA UNA DE LAS PARTES METALICAS COMO EL CASCO ESTAN SOMETIDAS AL FOSFATIZADO. MEDIDAS DE 4 PLAZAS: 2.43 X .62 X .80 MTS. | 5681.68
I450400026 | 5297 | BANCA BANCA DE 4 PLAZAS FABRICADA EN ACERO CON DESCANSABRAZOS FINALES ACABADO CROMO DE ALTO BRILLO RESPALDO Y ASIENTO DE UNA SOLA PIEZA MICROPERFORADO FABRICADO EN ACERO CAL. 14 ASIENTO Y RESPALDO EN UNA SOLA PIEZA DE .52 X .91 CMS DE DESARROLLO TOTAL CON GUARDAS LATERALES ACOSTILLADAS SOPORTE LUMBAR DOBLADO (ANGULADO) PARA MAYOR COMODIDAD Y ESTETICA VISUAL EL PROCESO DE PINTADO DE CADA UNA DE LAS PARTES METALICAS COMO EL CASCO ESTAN SOMETIDAS AL FOSFATIZADO. MEDIDAS DE 4 PLAZAS: 2.43 X .62 X .80 MTS. | 5681.68
I450400026 | 5298 | BANCA BANCA DE 4 PLAZAS FABRICADA EN ACERO CON DESCANSABRAZOS FINALES ACABADO CROMO DE ALTO BRILLO RESPALDO Y ASIENTO DE UNA SOLA PIEZA MICROPERFORADO FABRICADO EN ACERO CAL. 14 ASIENTO Y RESPALDO EN UNA SOLA PIEZA DE .52 X .91 CMS DE DESARROLLO TOTAL CON GUARDAS LATERALES ACOSTILLADAS SOPORTE LUMBAR DOBLADO (ANGULADO) PARA MAYOR COMODIDAD Y ESTETICA VISUAL EL PROCESO DE PINTADO DE CADA UNA DE LAS PARTES METALICAS COMO EL CASCO ESTAN SOMETIDAS AL FOSFATIZADO. MEDIDAS DE 4 PLAZAS: 2.43 X .62 X .80 MTS. | 5681.68
I450400026 | 5299 | BANCA BANCA DE 4 PLAZAS FABRICADA EN ACERO CON DESCANSABRAZOS FINALES ACABADO CROMO DE ALTO BRILLO RESPALDO Y ASIENTO DE UNA SOLA PIEZA MICROPERFORADO FABRICADO EN ACERO CAL. 14 ASIENTO Y RESPALDO EN UNA SOLA PIEZA DE .52 X .91 CMS DE DESARROLLO TOTAL CON GUARDAS LATERALES ACOSTILLADAS SOPORTE LUMBAR DOBLADO (ANGULADO) PARA MAYOR COMODIDAD Y ESTETICA VISUAL EL PROCESO DE PINTADO DE CADA UNA DE LAS PARTES METALICAS COMO EL CASCO ESTAN SOMETIDAS AL FOSFATIZADO. MEDIDAS DE 4 PLAZAS: 2.43 X .62 X .80 MTS. | 5681.68
I450400026 | 5301 | BANCA BANCA DE 4 PLAZAS FABRICADA EN ACERO CON DESCANSABRAZOS FINALES ACABADO CROMO DE ALTO BRILLO RESPALDO Y ASIENTO DE UNA SOLA PIEZA MICROPERFORADO FABRICADO EN ACERO CAL. 14 ASIENTO Y RESPALDO EN UNA SOLA PIEZA DE .52 X .91 CMS DE DESARROLLO TOTAL CON GUARDAS LATERALES ACOSTILLADAS SOPORTE LUMBAR DOBLADO (ANGULADO) PARA MAYOR COMODIDAD Y ESTETICA VISUAL EL PROCESO DE PINTADO DE CADA UNA DE LAS PARTES METALICAS COMO EL CASCO ESTAN SOMETIDAS AL FOSFATIZADO. MEDIDAS DE 4 PLAZAS: 2.43 X .62 X .80 MTS. | 5681.68
I450400026 | 5303 | BANCA BANCA DE 4 PLAZAS FABRICADA EN ACERO CON DESCANSABRAZOS FINALES ACABADO CROMO DE ALTO BRILLO RESPALDO Y ASIENTO DE UNA SOLA PIEZA MICROPERFORADO FABRICADO EN ACERO CAL. 14 ASIENTO Y RESPALDO EN UNA SOLA PIEZA DE .52 X .91 CMS DE DESARROLLO TOTAL CON GUARDAS LATERALES ACOSTILLADAS SOPORTE LUMBAR DOBLADO (ANGULADO) PARA MAYOR COMODIDAD Y ESTETICA VISUAL EL PROCESO DE PINTADO DE CADA UNA DE LAS PARTES METALICAS COMO EL CASCO ESTAN SOMETIDAS AL FOSFATIZADO. MEDIDAS DE 4 PLAZAS: 2.43 X .62 X .80 MTS. | 5681.68
I450400026 | 5304 | BANCA BANCA DE 4 PLAZAS FABRICADA EN ACERO CON DESCANSABRAZOS FINALES ACABADO CROMO DE ALTO BRILLO RESPALDO Y ASIENTO DE UNA SOLA PIEZA MICROPERFORADO FABRICADO EN ACERO CAL. 14 ASIENTO Y RESPALDO EN UNA SOLA PIEZA DE .52 X .91 CMS DE DESARROLLO TOTAL CON GUARDAS LATERALES ACOSTILLADAS SOPORTE LUMBAR DOBLADO (ANGULADO) PARA MAYOR COMODIDAD Y ESTETICA VISUAL EL PROCESO DE PINTADO DE CADA UNA DE LAS PARTES METALICAS COMO EL CASCO ESTAN SOMETIDAS AL FOSFATIZADO. MEDIDAS DE 4 PLAZAS: 2.43 X .62 X .80 MTS. | 5681.68
I450400026 | 5305 | BANCA BANCA DE 4 PLAZAS FABRICADA EN ACERO CON DESCANSABRAZOS FINALES ACABADO CROMO DE ALTO BRILLO RESPALDO Y ASIENTO DE UNA SOLA PIEZA MICROPERFORADO FABRICADO EN ACERO CAL. 14 ASIENTO Y RESPALDO EN UNA SOLA PIEZA DE .52 X .91 CMS DE DESARROLLO TOTAL CON GUARDAS LATERALES ACOSTILLADAS SOPORTE LUMBAR DOBLADO (ANGULADO) PARA MAYOR COMODIDAD Y ESTETICA VISUAL EL PROCESO DE PINTADO DE CADA UNA DE LAS PARTES METALICAS COMO EL CASCO ESTAN SOMETIDAS AL FOSFATIZADO. MEDIDAS DE 4 PLAZAS: 2.43 X .62 X .80 MTS. | 5681.68
I450400026 | 5306 | BANCA BANCA DE 4 PLAZAS FABRICADA EN ACERO CON DESCANSABRAZOS FINALES ACABADO CROMO DE ALTO BRILLO RESPALDO Y ASIENTO DE UNA SOLA PIEZA MICROPERFORADO FABRICADO EN ACERO CAL. 14 ASIENTO Y RESPALDO EN UNA SOLA PIEZA DE .52 X .91 CMS DE DESARROLLO TOTAL CON GUARDAS LATERALES ACOSTILLADAS SOPORTE LUMBAR DOBLADO (ANGULADO) PARA MAYOR COMODIDAD Y ESTETICA VISUAL EL PROCESO DE PINTADO DE CADA UNA DE LAS PARTES METALICAS COMO EL CASCO ESTAN SOMETIDAS AL FOSFATIZADO. MEDIDAS DE 4 PLAZAS: 2.43 X .62 X .80 MTS. | 5681.68
I450400026 | 5307 | BANCA BANCA DE 4 PLAZAS FABRICADA EN ACERO CON DESCANSABRAZOS FINALES ACABADO CROMO DE ALTO BRILLO RESPALDO Y ASIENTO DE UNA SOLA PIEZA MICROPERFORADO FABRICADO EN ACERO CAL. 14 ASIENTO Y RESPALDO EN UNA SOLA PIEZA DE .52 X .91 CMS DE DESARROLLO TOTAL CON GUARDAS LATERALES ACOSTILLADAS SOPORTE LUMBAR DOBLADO (ANGULADO) PARA MAYOR COMODIDAD Y ESTETICA VISUAL EL PROCESO DE PINTADO DE CADA UNA DE LAS PARTES METALICAS COMO EL CASCO ESTAN SOMETIDAS AL FOSFATIZADO. MEDIDAS DE 4 PLAZAS: 2.43 X .62 X .80 MTS. | 5681.68
I450400026 | 5308 | BANCA BANCA DE 4 PLAZAS FABRICADA EN ACERO CON DESCANSABRAZOS FINALES ACABADO CROMO DE ALTO BRILLO RESPALDO Y ASIENTO DE UNA SOLA PIEZA MICROPERFORADO FABRICADO EN ACERO CAL. 14 ASIENTO Y RESPALDO EN UNA SOLA PIEZA DE .52 X .91 CMS DE DESARROLLO TOTAL CON GUARDAS LATERALES ACOSTILLADAS SOPORTE LUMBAR DOBLADO (ANGULADO) PARA MAYOR COMODIDAD Y ESTETICA VISUAL EL PROCESO DE PINTADO DE CADA UNA DE LAS PARTES METALICAS COMO EL CASCO ESTAN SOMETIDAS AL FOSFATIZADO. MEDIDAS DE 4 PLAZAS: 2.43 X .62 X .80 MTS. | 5681.68
I450400026 | 5309 | BANCA BANCA DE 4 PLAZAS FABRICADA EN ACERO CON DESCANSABRAZOS FINALES ACABADO CROMO DE ALTO BRILLO RESPALDO Y ASIENTO DE UNA SOLA PIEZA MICROPERFORADO FABRICADO EN ACERO CAL. 14 ASIENTO Y RESPALDO EN UNA SOLA PIEZA DE .52 X .91 CMS DE DESARROLLO TOTAL CON GUARDAS LATERALES ACOSTILLADAS SOPORTE LUMBAR DOBLADO (ANGULADO) PARA MAYOR COMODIDAD Y ESTETICA VISUAL EL PROCESO DE PINTADO DE CADA UNA DE LAS PARTES METALICAS COMO EL CASCO ESTAN SOMETIDAS AL FOSFATIZADO. MEDIDAS DE 4 PLAZAS: 2.43 X .62 X .80 MTS. | 5681.68
I450400026 | 5310 | BANCA BANCA DE 4 PLAZAS FABRICADA EN ACERO CON DESCANSABRAZOS FINALES ACABADO CROMO DE ALTO BRILLO RESPALDO Y ASIENTO DE UNA SOLA PIEZA MICROPERFORADO FABRICADO EN ACERO CAL. 14 ASIENTO Y RESPALDO EN UNA SOLA PIEZA DE .52 X .91 CMS DE DESARROLLO TOTAL CON GUARDAS LATERALES ACOSTILLADAS SOPORTE LUMBAR DOBLADO (ANGULADO) PARA MAYOR COMODIDAD Y ESTETICA VISUAL EL PROCESO DE PINTADO DE CADA UNA DE LAS PARTES METALICAS COMO EL CASCO ESTAN SOMETIDAS AL FOSFATIZADO. MEDIDAS DE 4 PLAZAS: 2.43 X .62 X .80 MTS. | 5681.68
I450400026 | 5311 | BANCA BANCA DE 4 PLAZAS FABRICADA EN ACERO CON DESCANSABRAZOS FINALES ACABADO CROMO DE ALTO BRILLO RESPALDO Y ASIENTO DE UNA SOLA PIEZA MICROPERFORADO FABRICADO EN ACERO CAL. 14 ASIENTO Y RESPALDO EN UNA SOLA PIEZA DE .52 X .91 CMS DE DESARROLLO TOTAL CON GUARDAS LATERALES ACOSTILLADAS SOPORTE LUMBAR DOBLADO (ANGULADO) PARA MAYOR COMODIDAD Y ESTETICA VISUAL EL PROCESO DE PINTADO DE CADA UNA DE LAS PARTES METALICAS COMO EL CASCO ESTAN SOMETIDAS AL FOSFATIZADO. MEDIDAS DE 4 PLAZAS: 2.43 X .62 X .80 MTS. | 5681.68
I450400026 | 5312 | BANCA BANCA DE 4 PLAZAS FABRICADA EN ACERO CON DESCANSABRAZOS FINALES ACABADO CROMO DE ALTO BRILLO RESPALDO Y ASIENTO DE UNA SOLA PIEZA MICROPERFORADO FABRICADO EN ACERO CAL. 14 ASIENTO Y RESPALDO EN UNA SOLA PIEZA DE .52 X .91 CMS DE DESARROLLO TOTAL CON GUARDAS LATERALES ACOSTILLADAS SOPORTE LUMBAR DOBLADO (ANGULADO) PARA MAYOR COMODIDAD Y ESTETICA VISUAL EL PROCESO DE PINTADO DE CADA UNA DE LAS PARTES METALICAS COMO EL CASCO ESTAN SOMETIDAS AL FOSFATIZADO. MEDIDAS DE 4 PLAZAS: 2.43 X .62 X .80 MTS. | 5681.68
I450400026 | 5314 | BANCA BANCA DE 4 PLAZAS FABRICADA EN ACERO CON DESCANSABRAZOS FINALES ACABADO CROMO DE ALTO BRILLO RESPALDO Y ASIENTO DE UNA SOLA PIEZA MICROPERFORADO FABRICADO EN ACERO CAL. 14 ASIENTO Y RESPALDO EN UNA SOLA PIEZA DE .52 X .91 CMS DE DESARROLLO TOTAL CON GUARDAS LATERALES ACOSTILLADAS SOPORTE LUMBAR DOBLADO (ANGULADO) PARA MAYOR COMODIDAD Y ESTETICA VISUAL EL PROCESO DE PINTADO DE CADA UNA DE LAS PARTES METALICAS COMO EL CASCO ESTAN SOMETIDAS AL FOSFATIZADO. MEDIDAS DE 4 PLAZAS: 2.43 X .62 X .80 MTS. | 5681.68
I450400026 | 5315 | BANCA BANCA DE 4 PLAZAS FABRICADA EN ACERO CON DESCANSABRAZOS FINALES ACABADO CROMO DE ALTO BRILLO RESPALDO Y ASIENTO DE UNA SOLA PIEZA MICROPERFORADO FABRICADO EN ACERO CAL. 14 ASIENTO Y RESPALDO EN UNA SOLA PIEZA DE .52 X .91 CMS DE DESARROLLO TOTAL CON GUARDAS LATERALES ACOSTILLADAS SOPORTE LUMBAR DOBLADO (ANGULADO) PARA MAYOR COMODIDAD Y ESTETICA VISUAL EL PROCESO DE PINTADO DE CADA UNA DE LAS PARTES METALICAS COMO EL CASCO ESTAN SOMETIDAS AL FOSFATIZADO. MEDIDAS DE 4 PLAZAS: 2.43 X .62 X .80 MTS. | 5681.68
I450400026 | 5317 | BANCA BANCA DE 4 PLAZAS FABRICADA EN ACERO CON DESCANSABRAZOS FINALES ACABADO CROMO DE ALTO BRILLO RESPALDO Y ASIENTO DE UNA SOLA PIEZA MICROPERFORADO FABRICADO EN ACERO CAL. 14 ASIENTO Y RESPALDO EN UNA SOLA PIEZA DE .52 X .91 CMS DE DESARROLLO TOTAL CON GUARDAS LATERALES ACOSTILLADAS SOPORTE LUMBAR DOBLADO (ANGULADO) PARA MAYOR COMODIDAD Y ESTETICA VISUAL EL PROCESO DE PINTADO DE CADA UNA DE LAS PARTES METALICAS COMO EL CASCO ESTAN SOMETIDAS AL FOSFATIZADO. MEDIDAS DE 4 PLAZAS: 2.43 X .62 X .80 MTS. | 5681.68
I450400026 | 5319 | BANCA BANCA DE 4 PLAZAS FABRICADA EN ACERO CON DESCANSABRAZOS FINALES ACABADO CROMO DE ALTO BRILLO RESPALDO Y ASIENTO DE UNA SOLA PIEZA MICROPERFORADO FABRICADO EN ACERO CAL. 14 ASIENTO Y RESPALDO EN UNA SOLA PIEZA DE .52 X .91 CMS DE DESARROLLO TOTAL CON GUARDAS LATERALES ACOSTILLADAS SOPORTE LUMBAR DOBLADO (ANGULADO) PARA MAYOR COMODIDAD Y ESTETICA VISUAL EL PROCESO DE PINTADO DE CADA UNA DE LAS PARTES METALICAS COMO EL CASCO ESTAN SOMETIDAS AL FOSFATIZADO. MEDIDAS DE 4 PLAZAS: 2.43 X .62 X .80 MTS. | 5681.68
I450400026 | 5285 | BANCA BANCA DE 4 PLAZAS FABRICADA EN ACERO CON DESCANSABRAZOS FINALES ACABADO CROMO DE ALTO BRILLO RESPALDO Y ASIENTO DE UNA SOLA PIEZA MICROPERFORADO FABRICADO EN ACERO CAL. 14 ASIENTO Y RESPALDO EN UNA SOLA PIEZA DE .52 X .91 CMS DE DESARROLLO TOTAL CON GUARDAS LATERALES ACOSTILLADAS SOPORTE LUMBAR DOBLADO (ANGULADO) PARA MAYOR COMODIDAD Y ESTETICA VISUAL EL PROCESO DE PINTADO DE CADA UNA DE LAS PARTES METALICAS COMO EL CASCO ESTAN SOMETIDAS AL FOSFATIZADO. MEDIDAS DE 4 PLAZAS: 2.43 X .62 X .80 MTS. | 5681.68
I450400026 | 5313 | BANCA BANCA DE 4 PLAZAS FABRICADA EN ACERO CON DESCANSABRAZOS FINALES ACABADO CROMO DE ALTO BRILLO RESPALDO Y ASIENTO DE UNA SOLA PIEZA MICROPERFORADO FABRICADO EN ACERO CAL. 14 ASIENTO Y RESPALDO EN UNA SOLA PIEZA DE .52 X .91 CMS DE DESARROLLO TOTAL CON GUARDAS LATERALES ACOSTILLADAS SOPORTE LUMBAR DOBLADO (ANGULADO) PARA MAYOR COMODIDAD Y ESTETICA VISUAL EL PROCESO DE PINTADO DE CADA UNA DE LAS PARTES METALICAS COMO EL CASCO ESTAN SOMETIDAS AL FOSFATIZADO. MEDIDAS DE 4 PLAZAS: 2.43 X .62 X .80 MTS. | 5681.68
I450400026 | 5316 | BANCA BANCA DE 4 PLAZAS FABRICADA EN ACERO CON DESCANSABRAZOS FINALES ACABADO CROMO DE ALTO BRILLO RESPALDO Y ASIENTO DE UNA SOLA PIEZA MICROPERFORADO FABRICADO EN ACERO CAL. 14 ASIENTO Y RESPALDO EN UNA SOLA PIEZA DE .52 X .91 CMS DE DESARROLLO TOTAL CON GUARDAS LATERALES ACOSTILLADAS SOPORTE LUMBAR DOBLADO (ANGULADO) PARA MAYOR COMODIDAD Y ESTETICA VISUAL EL PROCESO DE PINTADO DE CADA UNA DE LAS PARTES METALICAS COMO EL CASCO ESTAN SOMETIDAS AL FOSFATIZADO. MEDIDAS DE 4 PLAZAS: 2.43 X .62 X .80 MTS. | 5681.68
I450400026 | 5318 | BANCA BANCA DE 4 PLAZAS FABRICADA EN ACERO CON DESCANSABRAZOS FINALES ACABADO CROMO DE ALTO BRILLO RESPALDO Y ASIENTO DE UNA SOLA PIEZA MICROPERFORADO FABRICADO EN ACERO CAL. 14 ASIENTO Y RESPALDO EN UNA SOLA PIEZA DE .52 X .91 CMS DE DESARROLLO TOTAL CON GUARDAS LATERALES ACOSTILLADAS SOPORTE LUMBAR DOBLADO (ANGULADO) PARA MAYOR COMODIDAD Y ESTETICA VISUAL EL PROCESO DE PINTADO DE CADA UNA DE LAS PARTES METALICAS COMO EL CASCO ESTAN SOMETIDAS AL FOSFATIZADO. MEDIDAS DE 4 PLAZAS: 2.43 X .62 X .80 MTS. | 5681.68
I450400026 | 5283 | BANCA BANCA DE 4 PLAZAS FABRICADA EN ACERO CON DESCANSABRAZOS FINALES ACABADO CROMO DE ALTO BRILLO RESPALDO Y ASIENTO DE UNA SOLA PIEZA MICROPERFORADO FABRICADO EN ACERO CAL. 14 ASIENTO Y RESPALDO EN UNA SOLA PIEZA DE .52 X .91 CMS DE DESARROLLO TOTAL CON GUARDAS LATERALES ACOSTILLADAS SOPORTE LUMBAR DOBLADO (ANGULADO) PARA MAYOR COMODIDAD Y ESTETICA VISUAL EL PROCESO DE PINTADO DE CADA UNA DE LAS PARTES METALICAS COMO EL CASCO ESTAN SOMETIDAS AL FOSFATIZADO. MEDIDAS DE 4 PLAZAS: 2.43 X .62 X .80 MTS. | 5681.68
I450400026 | 5321 | BANCA BANCA DE 4 PLAZAS FABRICADA EN ACERO CON DESCANSABRAZOS FINALES ACABADO CROMO DE ALTO BRILLO RESPALDO Y ASIENTO DE UNA SOLA PIEZA MICROPERFORADO FABRICADO EN ACERO CAL. 14 ASIENTO Y RESPALDO EN UNA SOLA PIEZA DE .52 X .91 CMS DE DESARROLLO TOTAL CON GUARDAS LATERALES ACOSTILLADAS SOPORTE LUMBAR DOBLADO (ANGULADO) PARA MAYOR COMODIDAD Y ESTETICA VISUAL EL PROCESO DE PINTADO DE CADA UNA DE LAS PARTES METALICAS COMO EL CASCO ESTAN SOMETIDAS AL FOSFATIZADO. MEDIDAS DE 4 PLAZAS: 2.43 X .62 X .80 MTS. | 5681.68
I450400026 | 5323 | BANCA BANCA DE 4 PLAZAS FABRICADA EN ACERO CON DESCANSABRAZOS FINALES ACABADO CROMO DE ALTO BRILLO RESPALDO Y ASIENTO DE UNA SOLA PIEZA MICROPERFORADO FABRICADO EN ACERO CAL. 14 ASIENTO Y RESPALDO EN UNA SOLA PIEZA DE .52 X .91 CMS DE DESARROLLO TOTAL CON GUARDAS LATERALES ACOSTILLADAS SOPORTE LUMBAR DOBLADO (ANGULADO) PARA MAYOR COMODIDAD Y ESTETICA VISUAL EL PROCESO DE PINTADO DE CADA UNA DE LAS PARTES METALICAS COMO EL CASCO ESTAN SOMETIDAS AL FOSFATIZADO. MEDIDAS DE 4 PLAZAS: 2.43 X .62 X .80 MTS. | 5681.68
I450400026 | 5325 | BANCA BANCA DE 4 PLAZAS FABRICADA EN ACERO CON DESCANSABRAZOS FINALES ACABADO CROMO DE ALTO BRILLO RESPALDO Y ASIENTO DE UNA SOLA PIEZA MICROPERFORADO FABRICADO EN ACERO CAL. 14 ASIENTO Y RESPALDO EN UNA SOLA PIEZA DE .52 X .91 CMS DE DESARROLLO TOTAL CON GUARDAS LATERALES ACOSTILLADAS SOPORTE LUMBAR DOBLADO (ANGULADO) PARA MAYOR COMODIDAD Y ESTETICA VISUAL EL PROCESO DE PINTADO DE CADA UNA DE LAS PARTES METALICAS COMO EL CASCO ESTAN SOMETIDAS AL FOSFATIZADO. MEDIDAS DE 4 PLAZAS: 2.43 X .62 X .80 MTS. | 5681.68
I450400026 | 5327 | BANCA BANCA DE 4 PLAZAS FABRICADA EN ACERO CON DESCANSABRAZOS FINALES ACABADO CROMO DE ALTO BRILLO RESPALDO Y ASIENTO DE UNA SOLA PIEZA MICROPERFORADO FABRICADO EN ACERO CAL. 14 ASIENTO Y RESPALDO EN UNA SOLA PIEZA DE .52 X .91 CMS DE DESARROLLO TOTAL CON GUARDAS LATERALES ACOSTILLADAS SOPORTE LUMBAR DOBLADO (ANGULADO) PARA MAYOR COMODIDAD Y ESTETICA VISUAL EL PROCESO DE PINTADO DE CADA UNA DE LAS PARTES METALICAS COMO EL CASCO ESTAN SOMETIDAS AL FOSFATIZADO. MEDIDAS DE 4 PLAZAS: 2.43 X .62 X .80 MTS. | 5681.68
I450400026 | 5332 | BANCA BANCA DE 4 PLAZAS FABRICADA EN ACERO CON DESCANSABRAZOS FINALES ACABADO CROMO DE ALTO BRILLO RESPALDO Y ASIENTO DE UNA SOLA PIEZA MICROPERFORADO FABRICADO EN ACERO CAL. 14 ASIENTO Y RESPALDO EN UNA SOLA PIEZA DE .52 X .91 CMS DE DESARROLLO TOTAL CON GUARDAS LATERALES ACOSTILLADAS SOPORTE LUMBAR DOBLADO (ANGULADO) PARA MAYOR COMODIDAD Y ESTETICA VISUAL EL PROCESO DE PINTADO DE CADA UNA DE LAS PARTES METALICAS COMO EL CASCO ESTAN SOMETIDAS AL FOSFATIZADO. MEDIDAS DE 4 PLAZAS: 2.43 X .62 X .80 MTS. | 5681.68
I450400026 | 5335 | BANCA BANCA DE 4 PLAZAS FABRICADA EN ACERO CON DESCANSABRAZOS FINALES ACABADO CROMO DE ALTO BRILLO RESPALDO Y ASIENTO DE UNA SOLA PIEZA MICROPERFORADO FABRICADO EN ACERO CAL. 14 ASIENTO Y RESPALDO EN UNA SOLA PIEZA DE .52 X .91 CMS DE DESARROLLO TOTAL CON GUARDAS LATERALES ACOSTILLADAS SOPORTE LUMBAR DOBLADO (ANGULADO) PARA MAYOR COMODIDAD Y ESTETICA VISUAL EL PROCESO DE PINTADO DE CADA UNA DE LAS PARTES METALICAS COMO EL CASCO ESTAN SOMETIDAS AL FOSFATIZADO. MEDIDAS DE 4 PLAZAS: 2.43 X .62 X .80 MTS. | 5681.68
I450400026 | 5336 | BANCA BANCA DE 4 PLAZAS FABRICADA EN ACERO CON DESCANSABRAZOS FINALES ACABADO CROMO DE ALTO BRILLO RESPALDO Y ASIENTO DE UNA SOLA PIEZA MICROPERFORADO FABRICADO EN ACERO CAL. 14 ASIENTO Y RESPALDO EN UNA SOLA PIEZA DE .52 X .91 CMS DE DESARROLLO TOTAL CON GUARDAS LATERALES ACOSTILLADAS SOPORTE LUMBAR DOBLADO (ANGULADO) PARA MAYOR COMODIDAD Y ESTETICA VISUAL EL PROCESO DE PINTADO DE CADA UNA DE LAS PARTES METALICAS COMO EL CASCO ESTAN SOMETIDAS AL FOSFATIZADO. MEDIDAS DE 4 PLAZAS: 2.43 X .62 X .80 MTS. | 5681.68
I450400026 | 5337 | BANCA BANCA DE 4 PLAZAS FABRICADA EN ACERO CON DESCANSABRAZOS FINALES ACABADO CROMO DE ALTO BRILLO RESPALDO Y ASIENTO DE UNA SOLA PIEZA MICROPERFORADO FABRICADO EN ACERO CAL. 14 ASIENTO Y RESPALDO EN UNA SOLA PIEZA DE .52 X .91 CMS DE DESARROLLO TOTAL CON GUARDAS LATERALES ACOSTILLADAS SOPORTE LUMBAR DOBLADO (ANGULADO) PARA MAYOR COMODIDAD Y ESTETICA VISUAL EL PROCESO DE PINTADO DE CADA UNA DE LAS PARTES METALICAS COMO EL CASCO ESTAN SOMETIDAS AL FOSFATIZADO. MEDIDAS DE 4 PLAZAS: 2.43 X .62 X .80 MTS. | 5681.68
I450400026 | 5326 | BANCA BANCA DE 4 PLAZAS FABRICADA EN ACERO CON DESCANSABRAZOS FINALES ACABADO CROMO DE ALTO BRILLO RESPALDO Y ASIENTO DE UNA SOLA PIEZA MICROPERFORADO FABRICADO EN ACERO CAL. 14 ASIENTO Y RESPALDO EN UNA SOLA PIEZA DE .52 X .91 CMS DE DESARROLLO TOTAL CON GUARDAS LATERALES ACOSTILLADAS SOPORTE LUMBAR DOBLADO (ANGULADO) PARA MAYOR COMODIDAD Y ESTETICA VISUAL EL PROCESO DE PINTADO DE CADA UNA DE LAS PARTES METALICAS COMO EL CASCO ESTAN SOMETIDAS AL FOSFATIZADO. MEDIDAS DE 4 PLAZAS: 2.43 X .62 X .80 MTS. | 5681.68
I090000280 | 263 | LARINGOSCOPIO LARINGOSCOPIO CONSTA DE: 1MANGO 1 BASE CARGADOR 1 JUEGO DE HOJAS RECTAS 00012341 JUEGO DE HOJAS CURVAS 12341 ESTUCHE PARA GUARDA DE HOJAS | 25868
I090000280 | 264 | LARINGOSCOPIO LARINGOSCOPIO CONSTA DE: 1MANGO 1 BASE CARGADOR 1 JUEGO DE HOJAS RECTAS 00012341 JUEGO DE HOJAS CURVAS 12341 ESTUCHE PARA GUARDA DE HOJAS | 25868
I090000280 | 265 | LARINGOSCOPIO LARINGOSCOPIO CONSTA DE: 1MANGO 1 BASE CARGADOR 1 JUEGO DE HOJAS RECTAS 00012341 JUEGO DE HOJAS CURVAS 12341 ESTUCHE PARA GUARDA DE HOJAS | 25868
I090000422 | 99 | TANQUE ALMACENAMIENTO LIQUIDOS (MEDICO QUIRURGICO) TANQUE DE OXIGENO DE 680 LT | 4292
I090000422 | 100 | TANQUE ALMACENAMIENTO LIQUIDOS (MEDICO QUIRURGICO) TANQUE DE OXIGENO DE 680 LT | 4292
I090000422 | 101 | TANQUE ALMACENAMIENTO LIQUIDOS (MEDICO QUIRURGICO) TANQUE DE OXIGENO DE 680 LT | 4292
I090000466 | 240 | CARRO PARA MEDICAMENTOS CARRO AZUL PARA EMERGENCIA CON EQUIPO DE RESUCITACION ESTRUCTURA DE MATERIAL PLASTICO POLIMERADO ESQUINAS REDONDAS MANUBRIO PARA CONDUCCION PROTECCION EN CADA RUEDA SISTEMA DE CIERRE CENTRALIZADO CAJON PARA MEDICAMENTOS CAJON PARA RESIDUOS PELIGROSOS SOPORTE TABLA SOPORTE VENOCLISIS SOPORTE PARA ASPIRADOR SOPORTE PARA MONITOR. | 95334.6
I090000466 | 239 | CARRO PARA MEDICAMENTOS CARRO AZUL PARA EMERGENCIA CON EQUIPO DE RESUCITACION ESTRUCTURA DE MATERIAL PLASTICO POLIMERADO ESQUINAS REDONDAS MANUBRIO PARA CONDUCCION PROTECCION EN CADA RUEDA SISTEMA DE CIERRE CENTRALIZADO CAJON PARA MEDICAMENTOS CAJON PARA RESIDUOS PELIGROSOS SOPORTE TABLA SOPORTE VENOCLISIS SOPORTE PARA ASPIRADOR SOPORTE PARA MONITOR. | 95334.6
I090000466 | 238 | CARRO PARA MEDICAMENTOS CARRO AZUL PARA EMERGENCIA CON EQUIPO DE RESUCITACION ESTRUCTURA DE MATERIAL PLASTICO POLIMERADO ESQUINAS REDONDAS MANUBRIO PARA CONDUCCION PROTECCION EN CADA RUEDA SISTEMA DE CIERRE CENTRALIZADO CAJON PARA MEDICAMENTOS CAJON PARA RESIDUOS PELIGROSOS SOPORTE TABLA SOPORTE VENOCLISIS SOPORTE PARA ASPIRADOR SOPORTE PARA MONITOR. | 95334.6
I090000312 | 2137 | MESA EXPLORACION MESA DE EXPLORACION REFORZADAS PARA PACIENTE CON SOBRE PESO COLOR NEGRO | 67817.08
I090000312 | 2138 | MESA EXPLORACION MESA DE EXPLORACION REFORZADAS PARA PACIENTE CON SOBRE PESO COLOR NEGRO | 67817.08
I180000190 | 205 | SWITCH PARA REDES (EQUIPO DE CONECTIVIDAD) SWITCH PARA REDES (EQUIPO DE CONECTIVIDAD) DE 24 PUERTOS | 48729.28
I060600150 | 79 | DINAMOMETRO DIAMOMETRO SMEDLEY PARA MANO (MECANISMO) COLOR ROJO CON AZUL. | 9357.72
I060600150 | 80 | DINAMOMETRO DIAMOMETRO SMEDLEY PARA MANO (MECANISMO) COLOR ROJO CON AZUL. | 9357.72
I060600150 | 81 | DINAMOMETRO DIAMOMETRO SMEDLEY PARA MANO (MECANISMO) COLOR ROJO CON AZUL. | 9357.72
I060600150 | 82 | DINAMOMETRO DIAMOMETRO SMEDLEY PARA MANO (MECANISMO) COLOR ROJO CON AZUL. | 9357.72
I060600150 | 83 | DINAMOMETRO DIAMOMETRO SMEDLEY PARA MANO (MECANISMO) COLOR ROJO CON AZUL. | 9357.72
I060600150 | 84 | DINAMOMETRO DIAMOMETRO SMEDLEY PARA MANO (MECANISMO) COLOR ROJO CON AZUL. | 9357.72
I060600150 | 85 | DINAMOMETRO DIAMOMETRO SMEDLEY PARA MANO (MECANISMO) COLOR ROJO CON AZUL. | 9357.72
I060600150 | 86 | DINAMOMETRO DIAMOMETRO SMEDLEY PARA MANO (MECANISMO) COLOR ROJO CON AZUL. | 9357.72
I060600150 | 87 | DINAMOMETRO DIAMOMETRO SMEDLEY PARA MANO (MECANISMO) COLOR ROJO CON AZUL. | 9357.72
I060600150 | 88 | DINAMOMETRO DIAMOMETRO SMEDLEY PARA MANO (MECANISMO) COLOR ROJO CON AZUL. | 9357.72
I060600150 | 89 | DINAMOMETRO DIAMOMETRO SMEDLEY PARA MANO (MECANISMO) COLOR ROJO CON AZUL. | 9357.72
I060600150 | 90 | DINAMOMETRO DIAMOMETRO SMEDLEY PARA MANO (MECANISMO) COLOR ROJO CON AZUL. | 9357.72
I060600150 | 91 | DINAMOMETRO DIAMOMETRO SMEDLEY PARA MANO (MECANISMO) COLOR ROJO CON AZUL. | 9357.72
I060600150 | 92 | DINAMOMETRO DIAMOMETRO SMEDLEY PARA MANO (MECANISMO) COLOR ROJO CON AZUL. | 9357.72
I060600150 | 93 | DINAMOMETRO DIAMOMETRO SMEDLEY PARA MANO (MECANISMO) COLOR ROJO CON AZUL. | 9357.72
I060600150 | 94 | DINAMOMETRO DIAMOMETRO SMEDLEY PARA MANO (MECANISMO) COLOR ROJO CON AZUL. | 9357.72
I060600150 | 95 | DINAMOMETRO DIAMOMETRO SMEDLEY PARA MANO (MECANISMO) COLOR ROJO CON AZUL. | 9357.72
I060600150 | 96 | DINAMOMETRO DIAMOMETRO SMEDLEY PARA MANO (MECANISMO) COLOR ROJO CON AZUL. | 9357.72
I060600150 | 97 | DINAMOMETRO DIAMOMETRO SMEDLEY PARA MANO (MECANISMO) COLOR ROJO CON AZUL. | 9357.72
I060600150 | 98 | DINAMOMETRO DIAMOMETRO SMEDLEY PARA MANO (MECANISMO) COLOR ROJO CON AZUL. | 9357.72
I060600150 | 99 | DINAMOMETRO DIAMOMETRO SMEDLEY PARA MANO (MECANISMO) COLOR ROJO CON AZUL. | 9357.72
I060600150 | 100 | DINAMOMETRO DIAMOMETRO SMEDLEY PARA MANO (MECANISMO) COLOR ROJO CON AZUL. | 9357.72
I090900006 | 11 | LENTE PARA LAPAROSCOPIO LENTE OPTICO PANOVIEW PARA LAPAROSCOPIO | 24245.51
I150200410 | 13 | TELEFONO CELULAR TELEFONO CELULAR MARCA MOTOROLA PROCESADOR QUALCOMM SNAPDRAGON 200 CON CPU DUAL-CORE A7 DE 1.2 GHZ MEMORIA RAM DE 1 GB MEMORIA INTERNA DE 4 GB AMPLIABLE HASTA 32 GB CON TARJETA MICRO SD CAMARA POSTERIOR CON RESOLUCION DE 3264 X 2448 PIXELES CAPTURA Y REPRODUCCION DE VIDEO CAPTURA A 30 FPS. | 9326.4
I150200410 | 12 | TELEFONO CELULAR TELEFONO CELULAR MARCA MOTOROLA PROCESADOR QUALCOMM SNAPDRAGON 200 CON CPU DUAL-CORE A7 DE 1.2 GHZ MEMORIA RAM DE 1 GB MEMORIA INTERNA DE 4 GB AMPLIABLE HASTA 32 GB CON TARJETA MICRO SD CAMARA POSTERIOR CON RESOLUCION DE 3264 X 2448 PIXELES CAPTURA Y REPRODUCCION DE VIDEO CAPTURA A 30 FPS. | 9326.4
I150200410 | 14 | TELEFONO CELULAR TELEFONO CELULAR PROCESADOR QUALCOMM SNAPDRAGON 200 CON CPU DUAL-CORE A7 DE 1.2 GHZ MEMORIA RAN DE 1GB MEMORIA INTERNA DE 4GB AMPLIABLE HASTA 32GB CON TARJETA MICRO SD CAMARA POSTERIOR CON RESOLUCION DE 3264 X 2448 PIXELES CAPTURADO Y REPRODUCCION DE VIDEOS CAPTURA A 30 FPS FWVGA. | 9326.4
I150200410 | 15 | TELEFONO CELULAR TELEFONO CELULAR PROCESADOR QUALCOMM SNAPDRAGON 200 CON CPU DUAL-CORE A7 DE 1.2 GHZ MEMORIA RAN DE 1GB MEMORIA INTERNA DE 4GB AMPLIABLE HASTA 32GB CON TARJETA MICRO SD CAMARA POSTERIOR CON RESOLUCION DE 3264 X 2448 PIXELES CAPTURADO Y REPRODUCCION DE VIDEOS CAPTURA A 30 FPS FWVGA. | 9326.4
I150200410 | 16 | TELEFONO CELULAR TELEFONO CELULAR | 9326.4
I150200410 | 17 | TELEFONO CELULAR TELEFONO CELULAR | 9326.4
I180000116 | 474 | SERVIDOR DE RED SERVIDOR DE RACK 1U PROCESADOR INTEL XEON E3-1220V2 (3.1GHZ/4CORE/8MB/69WHT) 2 DISCOS DUROS SATA DE 500GB DE 3.5 A 7200 RPM 32GB DE MEMORIA RAM. | 40600
I150200410 | 18 | TELEFONO CELULAR TELEFONO CELULAR | 9326.4
I150200410 | 19 | TELEFONO CELULAR TELEFONO CELULAR | 9326.4
I450400002 | 2660 | ACONDICIONADOR AIRE MINISPLIT DE 2 TONELADAS FRIO CALOR CORRIENTE DE 220V CON CONTROL REMOTO INCLUYE INSTALACION. COLOR BLANCO. | 16472
I450400002 | 2661 | ACONDICIONADOR AIRE ACONDICIONADOR DE AIRE COLOR BLANCO DE 1 TONELADA FRIO CALOR CORRIENTE 220 V CON CONTROL REMOTO INCLUYE INSTALACION SERIE DEL CONDENSADOR CBC121T5130500136 | 10672
I450400002 | 2662 | ACONDICIONADOR AIRE ACONDICIONADOR DE AIRE COLOR BLANCO DE 1 TONELADA FRIO CALOR CORRIENTE 220 V CON CONTROL REMOTO INCLUYE INSTALACION SERIE DEL CONDENSADOR M202047340713308120051 | 10672
I150200410 | 21 | TELEFONO CELULAR TELEFONO CELULAR | 9326.4
I150200410 | 22 | TELEFONO CELULAR TELEFONO CELULAR | 9326.4
I150200410 | 23 | TELEFONO CELULAR TELEFONO CELULAR | 9326.4
I150200410 | 24 | TELEFONO CELULAR TELEFONO CELULAR | 9326.4
I150200410 | 25 | TELEFONO CELULAR TELEFONO CELULAR | 9326.4
I090000104 | 208 | CARRO CURACIONES CARRO DE CURACIONES DE ACERO INOXIDABLE INCLUYE CUBETA Y PALANGANA | 8303.56
I090000104 | 209 | CARRO CURACIONES CARRO PARA CURACIONES TIPO CRUZ ROJA INCLUYE CUBETA DE ACERO INOXIDABLE | 4387.31
I090000310 | 75 | MESA DE CIRUGIA MESA PASTEUR CON GABINETE DE ACERO INOXIDABLE | 4170.57
I090000310 | 76 | MESA DE CIRUGIA MESA PASTEUR CON GABINETE DE ACERO INOXIDABLE | 4170.57
I090000310 | 77 | MESA DE CIRUGIA MESA PASTEUR CON GABINETE DE ACERO INOXIDABLE | 4170.57
I090000310 | 78 | MESA DE CIRUGIA MESA PASTEUR CON GABINETE DE ACERO INOXIDABLE | 4170.57
I090000310 | 79 | MESA DE CIRUGIA MESA PASTEUR CON GABINETE DE ACERO INOXIDABLE | 4170.57
I090000310 | 80 | MESA DE CIRUGIA MESA PASTEUR CON GABINETE DE ACERO INOXIDABLE | 4170.57
I090000310 | 83 | MESA DE CIRUGIA MESAPASTEUR DE ACERO INOXIDABLE | 3031.78
I090000310 | 84 | MESA DE CIRUGIA MESAPASTEUR DE ACERO INOXIDABLE | 3031.78
I090000310 | 85 | MESA DE CIRUGIA MESAPASTEUR DE ACERO INOXIDABLE | 3031.78
I090000318 | 1382 | MESA INSTRUMENTAL CIRUGIA MESA RINON QUIROFANO DE ACERO INOXIDABLE | 5616.3
I090000318 | 1383 | MESA INSTRUMENTAL CIRUGIA MESA RINON QUIROFANO DE ACERO INOXIDABLE | 5616.3
I090000470 | 30 | MESA CARRO ANESTESIOLOGO MESA PARA ANESTECIA DE ACERO INOXIDABLE INCLUYE 2 CHAROLAS MAYO | 2897.73
I090000470 | 31 | MESA CARRO ANESTESIOLOGO MESA PARA ANESTECIA DE ACERO INOXIDABLE INCLUYE 2 CHAROLAS MAYO | 2897.73
I090000310 | 81 | MESA DE CIRUGIA MESA PASTEUR CON GABINETE DE ACERO INOXIDABLE | 4170.57
I090000310 | 82 | MESA DE CIRUGIA MESAPASTEUR DE ACERO INOXIDABLE | 3031.78
I090000194 | 2 | EQUIPO TOMOGRAFIA (APOYO PARA FORTALECER CALIDAD EN LOS SERVICIOS DE SALUD) EQUIPO DE TOMOGRAFIA AXIAL COMPUTARIZADA DE 64 CORTES 1.1 EQUIPO DE RAYOS X PARA REALIZAR ESTUDIOS TOMOGRAFICOS MULTICORTES DE DIFERENTES PARTES DEL CUERPO CON FINES DIAGNOSTICOS. 2. DEFINICION:1.1 GENERADOR DE RAYOS X DE AL MENOS KW. 2.1 GENERADOR DE RAYOS X DE AL MENOS 72 KW 2.2 CARACTERISTICAS DEL RASTREO: 2.2.1. TIEMPO DE ROTACION O RASTREO DE .35 SEGUNDOS O MENOR EN UN GIRO DE 360 GRADOS O COMPLETO. 2.2.3. 64 CORTES REALES O MAYOR POR ROTACION.2.2.4. CON CAPACIDAD DE ADQUIRIR SIMULTANEAMENTE 128 CORTES AXIALES CON CADA ROTACION DE 360° 2.3. GANTRY: 2.3.1. APERTURA DE 70 CM O MAYOR 2.3.2. ANGULACION DE 30 GRADOS O MAYOR.2.3.3. CONTROLES DE MOVIEMIENTO TANTO EN EL GANTRY COMO EN LA CONSOLA DEL OPERADOR. 2.3.4. SISTEMA DE INTERCOMUNICACION CON EL PACIENTE DE DOS VIAS 2.4 TUBO DE RAYOS X 2.4.1. CAPACIDAD DE ALMACENAMIENTO TERMICO DEL ANODO DE 6.3 MHU O MAYOR | 16970800
I180000220 | 3656 | UNIDAD CENTRAL DE PROCESO (CPU) UNIDAD CENTRAL DEL PROCESO COLOR NEGRO COMPUTADORA DE ESCRITORIO CON PROCESADOR INTEL CORE I5-4570 DISCO DURO DE 1 TB MEMORIA RAM DE 4 GB WINDOWS 8 PROFESIONAL CON DEGRADACION A WINDOWS 7 CON UN ANO DE GARANTIA | 12807.91
I180000220 | 3654 | UNIDAD CENTRAL DE PROCESO (CPU) UNIDAD CENTRAL DEL PROCESO COLOR NEGRO COMPUTADORA DE ESCRITORIO CON PROCESADOR INTEL CORE I5-4570 DISCO DURO DE 1 TB MEMORIA RAM DE 4 GB WINDOWS 8 PROFESIONAL CON DEGRADACION A WINDOWS 7 CON UN ANO DE GARANTIA | 12807.91
I180000220 | 3655 | UNIDAD CENTRAL DE PROCESO (CPU) UNIDAD CENTRAL DEL PROCESO COLOR NEGRO COMPUTADORA DE ESCRITORIO CON PROCESADOR INTEL CORE I5-4570 DISCO DURO DE 1 TB MEMORIA RAM DE 4 GB WINDOWS 8 PROFESIONAL CON DEGRADACION A WINDOWS 7 CON UN ANO DE GARANTIA | 12807.91
I060200014 | 57 | AGITADOR PIPETAS AGITADOR VORTEX CON TEMPORIZADOR INTEGRADO FUNCIONAMIENTO: CONTROL DE VELOCIDAD VARIABLE DE 600-3200 RPM MODO DE TOQUE 1 A 60 SEGUNDOS MODO CONTINUO 1 A 60 MINUTOS. | 4048.4
I060400014 | 4 | ASPIRADORES MEDICO QUIRURGICOS AGITADOR VORTEX CON TEMPORIZADOR INTEGRADO FUNCIONAMIENTO: CONTROL DE VELOCIDAD VARIABLE DE 600-3200 RPM MODO DE TOQUE 1 A 60 SEGUNDOS MODO CONTINUO 1 A 60 MINUTOS. | 4048.4
I060200172 | 195 | CENTRIFUGA CENTRIFUGA CON CABEZAL INTERCAMBIABLE MOTOR DE INDUCCION CAPACIDAD DE OPERAR DESDE MICRO TUBOS HASTA BOTELLAS DE 250 ML VELOCIDAD DE LA CENTRIFIGA 14 500 RPM COMO MINIMO RCF DE LA CENTRIFUGA 19 300 G COMO MINIMO. CON ROTOR BASCULANTE DE 4 X 250 ML VELOCIDAD DEL ROTOR 4 500 RPM COMO MINIMO RFC DEL ROTOR MINIMO 3900 G COMO MINIMO PAQUETE DE ADAPTADORES CON TAPA DE SEGURIDAD BIOLOGICA PARA USARSE CON EL ROTOR BASCULANTE PARA: *TUBOS 17 X 100 MM O EQUIVALENTE A 10 ML MINIMO 48 TUBOS.*TUBOS 12 X 75 MM O EQUIVALENTE A 5 ML MINIMO 100 TUBOS. *TUBOS 14X100 MM EQUIVALENTE A 7 ML MINIMO 64 TUBOS. CAMARA DE ACERO INOXIDABLE Y CUBIERTA RESISTENTE AL ALTO IMPACTO CENTRIFUGA CON CABEZAL INTERCAMBIABLE MOTOR DE INDUCCION CAPACIDAD DE OPERAR DESDE MICROTUBOS HASTA BOTELLAS DE 250 ML VELOCIDAD DE LA CENTRIFUGA 14500 RPM COMO MINIMO RCF DE LA CENTRIFUGA 19300 G COMO MINIMO. | 128470
I060200172 | 196 | CENTRIFUGA CENTRIFUGA CON CABEZAL INTERCAMBIABLE MOTOR DE INDUCCION CAPACIDAD DE OPERAR DESDE MICRO TUBOS HASTA BOTELLAS DE 250 ML VELOCIDAD DE LA CENTRIFUGA 14500 RPM COMO MINIMO RCF DE LA CENTRIFUGA 19300 G COMO MINIMO CON RTOR BASCULARNTE DE 4 X 250 ML VELOCIDAD DEL ROTOR 4500 RPM COMO MINIMO. RCF DEL ROTOR MINIMO 3900 G COMO MINIMO PAQUETE DE ADAPTADORES CON TAPA DE SEGURIDAD BIOLOGICA PARA USARSE CON EL RTOR BASCULANTE PARA: *TUBOS 17 X 100 MM O EQUIVALENTE A 10 ML MINIMO 48 TUBOS. *TUBOS 12 X 75 MM O EQUIVALENTE A 5 ML MINIMO 100 TUBOS. *TUBOS 14X100 MM EQUIVALENTE A 7 ML MINIMO 64 TUBOS. CAMARA DE ACERO INOXIDABLE Y CUBIERTA RESISTENTE AL ALTO IMACTO CENTRIFUGA CON CABEZAL INTERCAMBIABLE MOTOR DE INDUCCION CAPACIDAD DE OPERAR DESDE MICROTUBOS HASTA BOTELLAS DE 250 ML VELOCIDAD DE LA CENTRIFUGA. | 133829.2
I060200014 | 55 | AGITADOR PIPETAS AGITADOR DE PLACAS CAPACIDAD PARA AGITAR O MEZCLAR LIQUIDOS O DISOLVER SOLIDOS EN LIQUIDOS AGITADOR ORBITA DIGITAL CONTROL POR MICROPROCESADOR PANTALLA DIGITAL CONTROLES DE PANEL TACTIL RANGO DE VELOCIDAD 15 A 500 RPM ESTABILIDAD DE VELOCIDAD:+2% DE LA VELOCIDAD ESTABLECIDA ORBITA 19 MN TEMPORIZADORA: 1 SEGUNDO A 16 HORAS CAPACIDAD DE PESO 915.9 KG BANDEJA DE 27 X 32 9CM. | 40913.2
I060200014 | 56 | AGITADOR PIPETAS AGITADOR DE PLACAS CAPACIDAD PARA AGITAR O MEZCLAR LIQUIDOS O DISOLVER SOLIDOS EN LIQUIDOS AGITADOR ORBITA DIGITAL CONTROL POR MICROPROCESADOR PANTALLA DIGITAL CONTROLES DE PANEL TACTIL RANGO DE VELOCIDAD 15 A 500 RPM ESTABILIDAD DE VELOCIDAD:+2% DE LA VELOCIDAD ESTABLECIDA ORBITA 19 MN TEMPORIZADORA: 1 SEGUNDO A 16 HORAS CAPACIDAD DE PESO 915.9 KG BANDEJA DE 27 X 32 9CM. | 40913.2
I090000048 | 76 | BA¦O MARIA (ELECTRICO) BANO MARIA CON REGULADOR CONTROLADOR POR MICROPROCESADOR INTERIOR DE ACERO INOXIDABLE EXTERIOR DE MATERIAL EPOXI CAPACIDAD 2.5 LTO PROGRAMACION DE TEMPERATURA CONTROL DIGITAL DE TEMPERATURA RANGO DE TEMPERATURA: AMBIENTE A 99.9 C UNIFORMIDAD DE TEMPERATURA + .02 A 37 C CON PRECISION DE .01 C PANTALLA LED DE INDICACION DE TEMPERTURA DE 3 DIGITOS PROTECCION CONTRA SOBRECALENTAMIENTO. | 15230.8
I090000048 | 77 | BA¦O MARIA (ELECTRICO) BANO MARIA CON REGULADOR CONTROLADOR POR MICROPROCESADOR INTERIOR DE ACERO INOXIDABLE EXTERIOR DE MATERIAL EPOXI CAPACIDAD 2.5 LTO PROGRAMACION DE TEMPERATURA CONTROL DIGITAL DE TEMPERATURA RANGO DE TEMPERATURA: AMBIENTE A 99.9 C UNIFORMIDAD DE TEMPERATURA + .02 A 37 C CON PRECISION DE .01 C PANTALLA LED DE INDICACION DE TEMPERTURA DE 3 DIGITOS PROTECCION CONTRA SOBRECALENTAMIENTO. | 15230.8
I090000048 | 78 | BA¦O MARIA (ELECTRICO) BANO MARIA CON REGULADOR CONTROLADOR POR MICROPROCESADOR INTERIOR DE ACERO INOXIDABLE EXTERIOR DE MATERIAL EPOXI CAPACIDAD 2.5 LTO PROGRAMACION DE TEMPERATURA CONTROL DIGITAL DE TEMPERATURA RANGO DE TEMPERATURA: AMBIENTE A 99.9 C UNIFORMIDAD DE TEMPERATURA + .02 A 37 C CON PRECISION DE .01 C PANTALLA LED DE INDICACION DE TEMPERTURA DE 3 DIGITOS PROTECCION CONTRA SOBRECALENTAMIENTO. | 15230.8
I090000384 | 417 | REFRIGERADOR LABORATORIO REFRIGERADOR DE PUERTA TRANSPARENTE UNIDAD DE CONTROL Y REGISTRO DE TEMPERATURA ESTABILIZADORA DE VOLTAJE INTEGRADO ALARMAS AUDIOVISUALES LIBRE DE ESCARCHA BATERIA DE RESPALDO SENSOR DE TEMPERTAURA DIGITAL CALIBRADO SISTEMA DE FLUJO DE AIRE CAPACIDAD PARA 300 BOLSAS DE SANGRE O MAS RANGO DE TEMPERATURA 2-6 C ESTABILIZADOR DE VOLTAJE INTEGRADO. | 180762.8
I450600280 | 1604 | VITRINA VITRINA CONTAMURO ESMALTADA (60X20X120) | 4184.35
I450600280 | 1607 | VITRINA VITIRNA SENCILLA CON PUERTA DE CRISTAL MOD FUTURO | 3019.25
I450600280 | 1603 | VITRINA VITRINA CONTAMURO ESMALTADA (60X20X120) | 4184.35
I450600280 | 1608 | VITRINA VITIRNA SENCILLA CON PUERTA DE CRISTAL MOD FUTURO | 3019.25
I450600280 | 1605 | VITRINA VITRINA CONTAMURO ESMALTADA (60X20X120) | 4184.35
I450600280 | 1606 | VITRINA VITRINA CONTAMURO ESMALTADA (60X20X120) | 4184.35
I450600280 | 1600 | VITRINA VITIRNA PARA QUIROFANO DE ACERO INOXIDABLE (40X122X198 CMS) | 25856.54
I450600280 | 1601 | VITRINA VITIRNA PARA QUIROFANO DE ACERO INOXIDABLE (40X122X198 CMS) | 25856.54
I450600280 | 1609 | VITRINA VITIRNA SENCILLA CON PUERTA DE CRISTAL MOD FUTURO | 3019.25
I450600280 | 1610 | VITRINA VITIRNA SENCILLA CON PUERTA DE CRISTAL MOD FUTURO | 3019.25
I450600280 | 1602 | VITRINA VITRINA CONTAMURO ESMALTADA (60X20X120) | 4184.35
I450600280 | 1599 | VITRINA VITIRNA PARA QUIROFANO DE ACERO INOXIDABLE (40X122X198 CMS) | 25856.54
I090000462 | 46 | CARRO PARA MATERIAL Y EQUIPO (FOROS) CARRO MULTI-USOS DE ACERO INOXIDABLE (45X75X90 CMS) 3 ENTREPANOS BORDES SEGURIDAD Y RUEDAS 4 | 5235.45
I450215006 | 49 | MESAS DE METAL (FOROS) MESA RECTANGULAR PARA QUIROFANO DE ACERO INOXIDABLE (54X120X85 CMS) CON 4 SOPORTES Y RODAJAS DE 2 | 4358.49
I090000462 | 47 | CARRO PARA MATERIAL Y EQUIPO (FOROS) CARRO MULTI-USOS DE ACERO INOXIDABLE (45X75X90 CMS) 3 ENTREPANOS BORDES SEGURIDAD Y RUEDAS 4 | 5235.45
I090000462 | 48 | CARRO PARA MATERIAL Y EQUIPO (FOROS) CARRO MULTI-USOS DE ACERO INOXIDABLE (45X75X90 CMS) 3 ENTREPANOS BORDES SEGURIDAD Y RUEDAS 4 | 5235.45
I450205006 | 31 | BANCOS DE METAL (FOROS) BANQUILLO TUBULAR ACERO INOXIDABLE ASIENTO DE 14 CON RESPALDO. | 4203.14
I450205006 | 32 | BANCOS DE METAL (FOROS) BANQUILLO TUBULAR ACERO INOXIDABLE ASIENTO DE 14 CON RESPALDO. | 4203.14
I450205006 | 33 | BANCOS DE METAL (FOROS) BANQUILLO TUBULAR ACERO INOXIDABLE ASIENTO DE 14 CON RESPALDO. | 4203.14
I450205006 | 34 | BANCOS DE METAL (FOROS) BANQUILLO TUBULAR ACERO INOXIDABLE ASIENTO DE 14 CON RESPALDO. | 4203.14
I450205006 | 35 | BANCOS DE METAL (FOROS) BANQUILLO TUBULAR DE ACERO INOXIDABLE ASIENTO DE 14 | 2570.75
I450205006 | 36 | BANCOS DE METAL (FOROS) BANQUILLO TUBULAR DE ACERO INOXIDABLE ASIENTO DE 14 | 2570.75
I450205006 | 37 | BANCOS DE METAL (FOROS) BANQUILLO TUBULAR DE ACERO INOXIDABLE ASIENTO DE 14 | 2570.75
I450205006 | 38 | BANCOS DE METAL (FOROS) BANQUILLO TUBULAR DE ACERO INOXIDABLE ASIENTO DE 14 | 2570.75
I450205006 | 39 | BANCOS DE METAL (FOROS) BANQUILLO TUBULAR DE ACERO INOXIDABLE ASIENTO DE 14 | 2570.75
I450205006 | 40 | BANCOS DE METAL (FOROS) BANQUILLO TUBULAR DE ACERO INOXIDABLE ASIENTO DE 14 | 2570.75
I450400252 | 436 | MESA DE TRABAJO DE METAL (FOROS) MESA RECTANGULAR PARA QUIROFANO DE ACERO INOXIDABLE (54X45X85CMS) | 5266.77
I450400252 | 437 | MESA DE TRABAJO DE METAL (FOROS) MESA RECTANGULAR PARA QUIROFANO DE ACERO INOXIDABLE (54X45X85CMS) | 5266.77
I450400252 | 438 | MESA DE TRABAJO DE METAL (FOROS) MESA RECTANGULAR PARA QUIROFANO DE ACERO INOXIDABLE (54X45X85CMS) | 5266.77
I090000462 | 45 | CARRO PARA MATERIAL Y EQUIPO (FOROS) CARRO MULTI-USOS DE ACERO INOXIDABLE (45X75X90 CMS) 3 ENTREPANOS BORDES SEGURIDAD Y RUEDAS 4 | 5235.45
I450400252 | 434 | MESA DE TRABAJO DE METAL (FOROS) MESA DE TRABAO DE ACERO INOXIDABLE MED. 2.10 X 0.60 X 0.90 | 14595.12
I450205006 | 41 | BANCOS DE METAL (FOROS) BANQUILLO TUBULAR DE ACERO INOXIDABLE ASIENTO DE 14 | 2570.75
I450205006 | 42 | BANCOS DE METAL (FOROS) BANQUILLO TUBULAR DE ACERO INOXIDABLE ASIENTO DE 14 | 2570.75
I450215006 | 50 | MESAS DE METAL (FOROS) MESA RECTANGULAR PARA QUIROFANO DE ACERO INOXIDABLE (54X120X85 CMS) CON 4 SOPORTES Y RODAJAS DE 2 | 4358.49
I450400126 | 4308 | ESTANTE (FOROS) ESTANTE DE ACERO INOXIDABLE MEDIDAS: 1.20 X 0.50 X 1.80 CON 4 ENTREPANOS | 16603.36
I450400126 | 4309 | ESTANTE (FOROS) ESTANTE DE ACERO INOXIDABLE MEDIDAS: 1.20 X 0.50 X 1.80 CON 4 ENTREPANOS | 16603.36
I450400126 | 4310 | ESTANTE (FOROS) ESTANTE DE ACERO INOXIDABLE MEDIDAS: 1.20 X 0.50 X 1.80 CON 4 ENTREPANOS | 16603.36
I450400126 | 4311 | ESTANTE (FOROS) ESTANTE DE ACERO INOXIDABLE MEDIDAS: 1.20 X 0.50 X 1.80 CON 4 ENTREPANOS | 16603.36
I450400126 | 4312 | ESTANTE (FOROS) ESTANTE DE ACERO INOXIDABLE MEDIDAS: 1.20 X 0.50 X 1.80 CON 4 ENTREPANOS | 16603.35
I450400252 | 433 | MESA DE TRABAJO DE METAL (FOROS) MESA DE TRABAO DE ACERO INOXIDABLE MED. 2.10 X 0.60 X 0.90 | 14595.12
I450400252 | 435 | MESA DE TRABAJO DE METAL (FOROS) MESA DE TRABAO DE ACERO INOXIDABLE MED. 2.10 X 0.60 X 0.90 | 14595.12
I450400252 | 439 | MESA DE TRABAJO DE METAL (FOROS) MESA RECTANGULAR PARA QUIROFANO DE ACERO INOXIDABLE (54X45X85CMS) | 5266.77
I180000220 | 3657 | UNIDAD CENTRAL DE PROCESO (CPU) UNIDAD CENTRAL DE PROCESO COMPUTADORA DE ESCRITORIO PROCESADOR AMDA8-6500B 8 GB DE RAM DISCO DURO DE 1 TB WINDOWS 8 PRO 64 BITS/DW WINDOWS 7 PRO INCLUYE LICENCIA DE OFFICE HOME & BUSINESS 2013 GARANTIA 1 ANO | 18510.12
I180000220 | 3664 | UNIDAD CENTRAL DE PROCESO (CPU) UNIDAD CENTRAL DE PROCESO COMPUTADORA DE ESCRITORIO PROCESADOR AMDA8-6500B 8 GB DE RAM DISCO DURO DE 1 TB WINDOWS 8 PRO 64 BITS/DW WINDOWS 7 PRO INCLUYE LICENCIA DE OFFICE HOME & BUSINESS 2013 GARANTIA 1 ANO | 18510.12
I180000220 | 3660 | UNIDAD CENTRAL DE PROCESO (CPU) UNIDAD CENTRAL DE PROCESO COMPUTADORA DE ESCRITORIO PROCESADOR AMDA8-6500B 8 GB DE RAM DISCO DURO DE 1 TB WINDOWS 8 PRO 64 BITS/DW WINDOWS 7 PRO INCLUYE LICENCIA DE OFFICE HOME & BUSINESS 2013 GARANTIA 1 ANO | 18510.12
I180000220 | 3661 | UNIDAD CENTRAL DE PROCESO (CPU) UNIDAD CENTRAL DE PROCESO COMPUTADORA DE ESCRITORIO PROCESADOR AMDA8-6500B 8 GB DE RAM DISCO DURO DE 1 TB WINDOWS 8 PRO 64 BITS/DW WINDOWS 7 PRO INCLUYE LICENCIA DE OFFICE HOME & BUSINESS 2013 GARANTIA 1 ANO | 18510.12
I180000220 | 3658 | UNIDAD CENTRAL DE PROCESO (CPU) UNIDAD CENTRAL DE PROCESO COMPUTADORA DE ESCRITORIO PROCESADOR AMDA8-6500B 8 GB DE RAM DISCO DURO DE 1 TB WINDOWS 8 PRO 64 BITS/DW WINDOWS 7 PRO INCLUYE LICENCIA DE OFFICE HOME & BUSINESS 2013 GARANTIA 1 ANO | 18510.12
I180000220 | 3659 | UNIDAD CENTRAL DE PROCESO (CPU) UNIDAD CENTRAL DE PROCESO COMPUTADORA DE ESCRITORIO PROCESADOR AMDA8-6500B 8 GB DE RAM DISCO DURO DE 1 TB WINDOWS 8 PRO 64 BITS/DW WINDOWS 7 PRO INCLUYE LICENCIA DE OFFICE HOME & BUSINESS 2013 GARANTIA 1 ANO | 18510.12
I180000220 | 3663 | UNIDAD CENTRAL DE PROCESO (CPU) UNIDAD CENTRAL DE PROCESO COMPUTADORA DE ESCRITORIO PROCESADOR AMDA8-6500B 8 GB DE RAM DISCO DURO DE 1 TB WINDOWS 8 PRO 64 BITS/DW WINDOWS 7 PRO INCLUYE LICENCIA DE OFFICE HOME & BUSINESS 2013 GARANTIA 1 ANO | 18510.12
I180000220 | 3662 | UNIDAD CENTRAL DE PROCESO (CPU) UNIDAD CENTRAL DE PROCESO COMPUTADORA DE ESCRITORIO PROCESADOR AMDA8-6500B 8 GB DE RAM DISCO DURO DE 1 TB WINDOWS 8 PRO 64 BITS/DW WINDOWS 7 PRO INCLUYE LICENCIA DE OFFICE HOME & BUSINESS 2013 GARANTIA 1 ANO | 18510.12
I180000066 | 1410 | MINICOMPUTADORA MINICOMPUTADORA PORTATIL PROCESADOR QUAD CORE A10-5750M 8 GB DE RAM DISCO DURO DE 500 GB WIN 7 PRO 64 BITS INCLUYE LICENCIA DE OFFICE 2013 HOME & BUSINESS Y MALETIN DE TRANSPORTE GARANTIA 3/3/0 | 38741.37
I060200470 | 453 | UNIDAD ULTRASONICA ULTRASONIDO DE DIAGNOSTICO DE MUSCULO ESQUELETICO 2 TRANSD PHILIPS HD7XE COLOR BLANCO EQUIPO DE ULTRASONIDO DOPPLER ERGONOMICO PARA APLICACIONES VASCULARES ABDOMINALES PELVICAS OBSTETRICAS GINECOLOGICAS PARTES PEQUENAS MUSCULO ESQUELETICAS EN PACIENTES ADULTOS. MONITOR PLANO LCD A COLOR DE 15 O MAYOR DE ALTA RESOLUCION MONTADO EN BRAZO ARTOCULADO. DISCO DURO DE 500 GB CUERPO DEL EQUIPO CON RUEDAS GIRATORIAS Y CON FRENOS CON HASTA 4 PUERTOS ACTIVOS PARA TRANSDUCTORES. ALTURA AJUSTABLE. SALIDA DE VIDEO VGA SUPER-VIDEO VIDEO COMPUESTO Y AL MENOS DOS PUERTOS USB UNIDAD DVD PARA LAMACENAR IMAGENES EN FORMATO PC (AVI/JPEG O BMP) | 518666.16
I450400016 | 3940 | ARCHIVERO DE METAL ARCHIVERO VERTICAL CON 4 GAVETAS EN MELAMINA COLOR TAMARINDO | 4115.68
I450400258 | 1446 | MODULO DESARMABLE MODULO EN ESCUADRA OFIJR CON DIMENSIONES DE 1.50X.60X1.50.50X1.85 FABRICADO EN MELAMINA COLOR TAMARINDO | 5684
I450400258 | 1447 | MODULO DESARMABLE MODULO EN ESCUADRA OFIJR CON DIMENSIONES DE 1.50X.60X1.50.50X1.85 FABRICADO EN MELAMINA COLOR TAMARINDO | 5684
I450400026 | 5347 | BANCA BANCA PARA VISITANTE TANDEM DE 4 PLAZAS METALICA | 4718.88
I450400026 | 5351 | BANCA BANCA PARA VISITANTE TANDEM DE 4 PLAZAS METALICA | 4718.88
I450400016 | 3941 | ARCHIVERO DE METAL ARCHIVERO VERTICAL CON 4 GAVETAS EN MELAMINA COLOR TAMARINDO | 4115.68
I450400146 | 620 | GABINETE UNIVERSAL GABINETE UNIVERSAL METALICO CON 2 PUERTAS | 4162.08
I450400016 | 3942 | ARCHIVERO DE METAL ARCHIVERO VERTICAL CON 4 GAVETAS EN MELAMINA COLOR TAMARINDO | 4115.68
I450400146 | 619 | GABINETE UNIVERSAL GABINETE UNIVERSAL METALICO CON 2 PUERTAS | 4162.08
I450400258 | 1448 | MODULO DESARMABLE MODULO EN ESCUADRA OFIJR CON DIMENSIONES DE 1.50X.60X1.50.50X1.85 FABRICADO EN MELAMINA COLOR TAMARINDO | 5684
I450400258 | 1449 | MODULO DESARMABLE MODULO EN ESCUADRA OFIJR CON DIMENSIONES DE 1.50X.60X1.50.50X1.85 FABRICADO EN MELAMINA COLOR TAMARINDO | 5684
I450400026 | 5342 | BANCA BANCA PARA VISITANTE TANDEM DE 4 PLAZAS METALICA | 4718.88
I450400026 | 5343 | BANCA BANCA PARA VISITANTE TANDEM DE 4 PLAZAS METALICA | 4718.88
I450400026 | 5344 | BANCA BANCA PARA VISITANTE TANDEM DE 4 PLAZAS METALICA | 4718.88
I450400026 | 5345 | BANCA BANCA PARA VISITANTE TANDEM DE 4 PLAZAS METALICA | 4718.88
I450400026 | 5346 | BANCA BANCA PARA VISITANTE TANDEM DE 4 PLAZAS METALICA | 4718.88
I450400026 | 5348 | BANCA BANCA PARA VISITANTE TANDEM DE 4 PLAZAS METALICA | 4718.88
I450400026 | 5349 | BANCA BANCA PARA VISITANTE TANDEM DE 4 PLAZAS METALICA | 4718.88
I450400026 | 5350 | BANCA BANCA PARA VISITANTE TANDEM DE 4 PLAZAS METALICA | 4718.88
I450400026 | 5352 | BANCA BANCA PARA VISITANTE TANDEM DE 4 PLAZAS METALICA | 4718.88
I450400026 | 5354 | BANCA BANCA PARA VISITANTE TANDEM DE 4 PLAZAS METALICA | 4718.88
I450400026 | 5355 | BANCA BANCA PARA VISITANTE TANDEM DE 4 PLAZAS METALICA | 4718.88
I450400026 | 5356 | BANCA BANCA PARA VISITANTE TANDEM DE 4 PLAZAS METALICA | 4718.88
I450400026 | 5360 | BANCA BANCA PARA VISITANTE TANDEM DE 4 PLAZAS METALICA | 4718.88
I450400026 | 5361 | BANCA BANCA PARA VISITANTE TANDEM DE 4 PLAZAS METALICA | 4718.88
I450400016 | 3938 | ARCHIVERO DE METAL ARCHIVERO VERTICAL CON 4 GAVETAS EN MELAMINA COLOR TAMARINDO | 4115.68
I450400016 | 3939 | ARCHIVERO DE METAL ARCHIVERO VERTICAL CON 4 GAVETAS EN MELAMINA COLOR TAMARINDO | 4115.68
I450400016 | 3943 | ARCHIVERO DE METAL ARCHIVERO VERTICAL CON 4 GAVETAS EN MELAMINA COLOR TAMARINDO | 4115.68
I450400250 | 124 | MESA DE TRABAJO DE MADERA MESA DE TRABAJO EN ESCUADRA CON DOS PEDESTALES DE 2 CAJONES PAPELEROS DE 2.40 X 2.00X .60 X .75 MTS EN MELAMINA | 12479.28
I450400258 | 1445 | MODULO DESARMABLE MODULO EN ESCUADRA OFIJR DE 1.20 X.60X1.2X.5X1.85 FABRICADO EN MELAMINA COLOR TAMARINDO | 8120
I450600328 | 11 | MUEBLE MOSTRADOR PARA ATENCION AL PUBLICO MODULO DE RECEPCION EN ESCUADRA FABRICADA EN MELAMINA DE 28 MM COLOR TAMARINDO DE 1.80 X .60 X .75 | 19439.28
I450600328 | 12 | MUEBLE MOSTRADOR PARA ATENCION AL PUBLICO MODULO DE RECEPCIONRECTO DE 1.60 X .65 X 1.10 FABRICADO EN MELAMINA COLOR TAMARINDO | 12734.48
I450400016 | 3937 | ARCHIVERO DE METAL ARCHIVERO VERTICAL CON 4 GAVETAS EN MELAMINA COLOR TAMARINDO | 4115.68
I450400146 | 616 | GABINETE UNIVERSAL GABINETE UNIVERSAL METALICO CON 2 PUERTAS | 4162.08
I450400146 | 617 | GABINETE UNIVERSAL GABINETE UNIVERSAL METALICO CON 2 PUERTAS | 4162.08
I450400146 | 618 | GABINETE UNIVERSAL GABINETE UNIVERSAL METALICO CON 2 PUERTAS | 4162.08
I450400026 | 5339 | BANCA BANCA DE DESCANSO CON ESTRUCTURA TUBULAR METALICA | 2735.28
I450400026 | 5340 | BANCA BANCA DE DESCANSO CON ESTRUCTURA TUBULAR METALICA | 2735.28
I450400026 | 5341 | BANCA BANCA DE DESCANSO CON ESTRUCTURA TUBULAR METALICA | 2735.28
I090000358 | 71 | PIPETEADOR AUTOMATICO PIPETEADOR AUTOMATICO COLOR GRIS CON AZUL PARA VOLUMEN VARIABLE DE 100-1000 UL | 5442.72
I420800092 | 97 | COMPRESORA (PARA USOS INDUSTRIALES) (FOROS) COMPRESOR DE AIRE GRADO MEDICO CON DOS MOTORES ELECTRICOS TRIFASICOS EFICIENCIA PREMIUM NEMA TABLERO DE CONTROL CON PLANTILLA DIGITAL | 619996.8
I180000066 | 1411 | MINICOMPUTADORA COMPUTADORA PORTATIL | 23553.8
I450600316 | 440 | BASCULA DIGITAL PORTATIL BASCULA PORTATIL C/MED % GRASA | 2900
I450600296 | 52 | CARRO PARA ROPA SUCIA O LIMPIA CARRITO DE LIMPIEZA FABRICADO EN PLASTICO MUY RESISTENTE PANELES PARA DISTRIBUIR LOS PRODUCTOS DE LIMPIEZA AREA PARA CUBETA EXPRIMIDOR O BOTE BOLSA DE VINIL RESISTENTE RUEDAS TRASERAS DE 8 RUEDAS FRONTALES 3 | 2959.74
I450400072 | 301 | CESTO BASURA CESTO PARA BASURA CON PEDAL 23 GAL CONPIE DERECHO LONGITUD 19 3/4 ANCHO 16 1/8 ALTURA 32 1/2 COLOR BEIGE | 3630.8
I090000236 | 80 | GABINETE CURACIONES GABINETE MULTIUSOS C/CAJON ALTO MEDIDAS 165 CM ALTO 75 CM ANCHO 37 CM PROFUNDIDAD | 4975.24
I090000034 | 173 | ASPIRADOR SUCCION CONTINUA ASPIRADOR DE FLEMAS C/BATERIA COLOR GRIS | 5499.05
I090000034 | 174 | ASPIRADOR SUCCION CONTINUA ASPIRADOR DE FLEMAS C/BATERIA COLOR GRIS | 5499.05
I090000034 | 175 | ASPIRADOR SUCCION CONTINUA ASPIRADOR DE FLEMAS C/BATERIA COLOR GRIS | 5499.05
I450600316 | 441 | BASCULA DIGITAL PORTATIL BASCULA PORTATIL C/MED % GRASA | 2900
I090906934 | 233 | COMPRESOR PARA UNIDAD DENTAL COMPRESOR | 14801.6
I090000406 | 278 | SILLA RUEDAS SILLA DE RUEDAS MARCO TUBULAR CROMADO DE ACERO AL CARBON DESCANSABRAZOS FIJOS ACOJINADOS DESCANSA PIES FIJOS DE PLASTICO DE ALTO IMPACTO RUEDAS TRASERAS SOLIDAS RESISTENTES RIN DE RAYOS METALICOS DE 23 PULGADAS RUEDAS DELANTERAS DE 8 PULGADAS SOLIDAS. ASIENTO DE VYNIL DE 20 PULGADAS DE ANCHO | 2972.55
I090000406 | 292 | SILLA RUEDAS SILLA DE RUEDAS MARCO TUBULAR CROMADO DE ACERO AL CARBON DESCANSABRAZOS FIJOS ACOJINADOS DESCANSA PIES FIJOS DE PLASTICO DE ALTO IMPACTO RUEDAS TRASERAS SOLIDAS RESISTENTES RIN DE RAYOS METALICOS DE 23 PULGADAS RUEDAS DELANTERAS DE 8 PULGADAS SOLIDAS. ASIENTO DE VYNIL DE 20 PULGADAS DE ANCHO | 2972.55
I090000406 | 283 | SILLA RUEDAS SILLA DE RUEDAS MARCO TUBULAR CROMADO DE ACERO AL CARBON DESCANSABRAZOS FIJOS ACOJINADOS DESCANSA PIES FIJOS DE PLASTICO DE ALTO IMPACTO RUEDAS TRASERAS SOLIDAS RESISTENTES RIN DE RAYOS METALICOS DE 23 PULGADAS RUEDAS DELANTERAS DE 8 PULGADAS SOLIDAS. ASIENTO DE VYNIL DE 20 PULGADAS DE ANCHO | 2972.55
I090000406 | 284 | SILLA RUEDAS SILLA DE RUEDAS MARCO TUBULAR CROMADO DE ACERO AL CARBON DESCANSABRAZOS FIJOS ACOJINADOS DESCANSA PIES FIJOS DE PLASTICO DE ALTO IMPACTO RUEDAS TRASERAS SOLIDAS RESISTENTES RIN DE RAYOS METALICOS DE 23 PULGADAS RUEDAS DELANTERAS DE 8 PULGADAS SOLIDAS. ASIENTO DE VYNIL DE 20 PULGADAS DE ANCHO | 2972.55
I150200528 | 151 | CAMARA FOTOGRAFICA DIGITAL CAMARA FOTOGRAFICA DIGITAL POWER SHOT 16 MEGAPIXELES 25 MM ZOOM 12X WIFI COLOR NEGRO LCD DE 3 FULL DH 1080P RELACION DE ASPECTO 16.9 | 3480
I150200528 | 156 | CAMARA FOTOGRAFICA DIGITAL CAMARA FOTOGRAFICA DIGITAL POWER SHOT 16 MEGAPIXELES 25 MM ZOOM 12X WIFI COLOR NEGRO LCD DE 3 FULL DH 1080P RELACION DE ASPECTO 16.9 | 3480
I150200528 | 148 | CAMARA FOTOGRAFICA DIGITAL CAMARA FOTOGRAFICA DIGITAL POWER SHOT 16 MEGAPIXELES 25 MM ZOOM 12X WIFI COLOR NEGRO LCD DE 3 FULL DH 1080P RELACION DE ASPECTO 16.9 | 3480
I150200528 | 150 | CAMARA FOTOGRAFICA DIGITAL CAMARA FOTOGRAFICA DIGITAL POWER SHOT 16 MEGAPIXELES 25 MM ZOOM 12X WIFI COLOR NEGRO LCD DE 3 FULL DH 1080P RELACION DE ASPECTO 16.9 | 3480
I150200528 | 152 | CAMARA FOTOGRAFICA DIGITAL CAMARA FOTOGRAFICA DIGITAL POWER SHOT 16 MEGAPIXELES 25 MM ZOOM 12X WIFI COLOR NEGRO LCD DE 3 FULL DH 1080P RELACION DE ASPECTO 16.9 | 3480
I150200528 | 153 | CAMARA FOTOGRAFICA DIGITAL CAMARA FOTOGRAFICA DIGITAL POWER SHOT 16 MEGAPIXELES 25 MM ZOOM 12X WIFI COLOR NEGRO LCD DE 3 FULL DH 1080P RELACION DE ASPECTO 16.9 | 3480
I150200410 | 26 | TELEFONO CELULAR TELEFONOS CELULARES | 9326.4
I150200410 | 27 | TELEFONO CELULAR TELEFONOS CELULARES | 9326.4
I420400526 | 2 | EQUIPO ANALIZADOR ELECTRONICO ANALIZADOR DE SEGURIDAD ELECTRICA EQUIPO PORTATIL Y LIGERO CON PANTALLA DE CONTRASTE REGULABLE QUE OFRECE LAS FUNCIONES DE SIMULACION MULTIMETRO Y ANALIZADOR DE SEGURIDAD ELECTRICA EN UN SOLO EQUIPO TENSION INTENSIDAD EL EQUIPO CORRIENTE DE FUGA GARANTIA DE 1 ANO | 87754
I090000034 | 176 | ASPIRADOR SUCCION CONTINUA ASPIRADOR DE FLEMAS C/BATERIA COLOR GRIS | 5499.05
I060600996 | 1 | ANALIZADOR DE DESFIBRILADORES ANALIZADOR DE DESFIBRILADORES TRANSCUTANEOS EQUIPO DE COMPROBACION PORTATIL Y DE PRECISION QUE PERMITE EVALUAR EL CORRECTO FUNCIONAMIENTO Y MAXIMO DESEMPENO DE EQUIPOS CRITICOS DE RESUCITACION CARDIACA PARA MANTENER LA VIDA FORMAS DE ONDAS COMPATIBLES CON EL DESFIBRILADOR EXACTITUD RESISTENCIA DE CARGA ANCHURA DEL IMPULSO TENSION CORRIENTE FRECUENCIA DE MUESTREO SALIDA DE OSCILOSCOPIO MEDICION DEL TIEMPO DE CARGA PRUEBA DE SINCRONIZACION ONDAS DEL ECG. | 101639.2
I060600994 | 1 | SIMULADOR DE SIGNOS VITALES Y OXIMETRIA SIMULADOR DE SIGNOS VITALES Y OXIMETRIA FORMA DE ONDA DE RITMO SINUSUAL NORMAL ARRITMIA PRUEBA DE RENDIMIENTO DE CEG RESPIRACION PRESION SANGUINEA NO INVASIVA SIMULADOR PARA PRUEBA DE OXIMETRIA GARANTIA DE 1 ANO | 162516
I090000112 | 437 | CARRO MONITOR CARRO MONITOR DE SIGNOS VITALES PANTALLA COLOR TFT DE 12.1 CON CAPACIDAD DE DESPLEGAR HASTA 8 FORMAS DE ONDA BATERIA RECARGABLE PARA USO CON PACIENTES ADULTO PEDIATRICO Y NEONATAL SELECCIONABLE POR EL USUARIO TENDENCIA GRAFICA Y TUBULARES DE HASTA 96 HRS CON OXYCRG ALARMAS AUDIBLES Y VISUALES. INCLUYE SOPORTE DE PARED COLOR BLANCO | 41052.17
I090000112 | 438 | CARRO MONITOR CARRO MONITOR DE SIGNOS VITALES PANTALLA COLOR TFT DE 12.1 CON CAPACIDAD DE DESPLEGAR HASTA 8 FORMAS DE ONDA BATERIA RECARGABLE PARA USO CON PACIENTES ADULTO PEDIATRICO Y NEONATAL SELECCIONABLE POR EL USUARIO TENDENCIA GRAFICA Y TUBULARES DE HASTA 96 HRS CON OXYCRG ALARMAS AUDIBLES Y VISUALES. INCLUYE SOPORTE DE PARED COLOR BLANCO | 41052.17
I090000112 | 439 | CARRO MONITOR CARRO MONITOR DE SIGNOS VITALES PANTALLA COLOR TFT DE 12.1 CON CAPACIDAD DE DESPLEGAR HASTA 8 FORMAS DE ONDA BATERIA RECARGABLE PARA USO CON PACIENTES ADULTO PEDIATRICO Y NEONATAL SELECCIONABLE POR EL USUARIO TENDENCIA GRAFICA Y TUBULARES DE HASTA 96 HRS CON OXYCRG ALARMAS AUDIBLES Y VISUALES. INCLUYE SOPORTE DE PARED COLOR BLANCO | 41052.17
I090000112 | 440 | CARRO MONITOR CARRO MONITOR DE SIGNOS VITALES PANTALLA COLOR TFT DE 12.1 CON CAPACIDAD DE DESPLEGAR HASTA 8 FORMAS DE ONDA BATERIA RECARGABLE PARA USO CON PACIENTES ADULTO PEDIATRICO Y NEONATAL SELECCIONABLE POR EL USUARIO TENDENCIA GRAFICA Y TUBULARES DE HASTA 96 HRS CON OXYCRG ALARMAS AUDIBLES Y VISUALES. INCLUYE SOPORTE DE PARED COLOR BLANCO | 41052.17
I090000112 | 441 | CARRO MONITOR CARRO MONITOR DE SIGNOS VITALES PANTALLA COLOR TFT DE 12.1 CON CAPACIDAD DE DESPLEGAR HASTA 8 FORMAS DE ONDA BATERIA RECARGABLE PARA USO CON PACIENTES ADULTO PEDIATRICO Y NEONATAL SELECCIONABLE POR EL USUARIO TENDENCIA GRAFICA Y TUBULARES DE HASTA 96 HRS CON OXYCRG ALARMAS AUDIBLES Y VISUALES. INCLUYE SOPORTE DE PARED COLOR BLANCO | 41052.17
I450400126 | 4320 | ESTANTE ESTANTE DE 120X45X220-5. ESTANTE FABRICADO CON 4 POSTES DE ANGULO DE 1-1/2 EN CALIBRE 14 CON PERFORACIONES PARA MODIFICAR ALTURA DE ENTREPANOS 5 ENTREPANOS EN CALIBRE 20 CON UN RECUBRIMIENTO EN PINTURA EN POLVO EPOXI ELECTROSTATICA Y HORNEADA COLOR BLANCO OSTION | 4640
I450400126 | 4321 | ESTANTE ESTANTE DE 90X45X220-5 ESTANTE FABRICADO CON 4 POSTES DE ANGULO DE 1-1/2 EN CAL 14 CON PERFORACIONES PARA MODIFICAR ALTURA DE ENTREPANOS 5 ENTREPANOS EN CAL 20 CON UN RECUBRIMIENTO DE PINTURA EN POLVO EPOXI ELECTROSTATICA Y HORNEADA COLOR BLANCO OSTION | 3828
I450400126 | 4323 | ESTANTE ESTANTE DE 90X45X220-5 ESTANTE FABRICADO CON 4 POSTES DE ANGULO DE 1-1/2 EN CAL 14 CON PERFORACIONES PARA MODIFICAR ALTURA DE ENTREPANOS 5 ENTREPANOS EN CAL 20 CON UN RECUBRIMIENTO DE PINTURA EN POLVO EPOXI ELECTROSTATICA Y HORNEADA COLOR BLANCO OSTION | 3828
I450400126 | 4322 | ESTANTE ESTANTE DE 90X45X220-5 ESTANTE FABRICADO CON 4 POSTES DE ANGULO DE 1-1/2 EN CAL 14 CON PERFORACIONES PARA MODIFICAR ALTURA DE ENTREPANOS 5 ENTREPANOS EN CAL 20 CON UN RECUBRIMIENTO DE PINTURA EN POLVO EPOXI ELECTROSTATICA Y HORNEADA COLOR BLANCO OSTION | 3828
I090000462 | 49 | CARRO PARA MATERIAL Y EQUIPO GABINETE PARA MUESTRAS DE BIOPSIAS. ARMARIO ESPECIAL PARA ALMACENAJE DE PRUEBAS PATOLOGICAS COMPUESTO POR 4 MODULOS PARA DISTINTOS TIPOS DE ALMACENAJE INCLUYE MODULO DE OCHO CAJONES DESLIZABLES PARA ALMACENAJE DE CASSETTES DE MUESTRAS MODULO DE 14 CAJONES DESLIZABLES PARA MUESTRAS EN PLACAS UN CAJON ESPACIADOR PARA MUESTRAS Y UNA BASE CON CUATRO RUEDAS PARA SU TRANSPORTACION COLOR BLANCO OSTION | 35403.2
I090000462 | 50 | CARRO PARA MATERIAL Y EQUIPO GABINETE PARA MUESTRAS DE BIOPSIAS. ARMARIO ESPECIAL PARA ALMACENAJE DE PRUEBAS PATOLOGICAS COMPUESTO POR 4 MODULOS PARA DISTINTOS TIPOS DE ALMACENAJE INCLUYE MODULO DE OCHO CAJONES DESLIZABLES PARA ALMACENAJE DE CASSETTES DE MUESTRAS MODULO DE 14 CAJONES DESLIZABLES PARA MUESTRAS EN PLACAS UN CAJON ESPACIADOR PARA MUESTRAS Y UNA BASE CON CUATRO RUEDAS PARA SU TRANSPORTACION COLOR BLANCO OSTION | 35403.2
I090000462 | 51 | CARRO PARA MATERIAL Y EQUIPO GABINETE PARA MUESTRAS DE BIOPSIAS. ARMARIO ESPECIAL PARA ALMACENAJE DE PRUEBAS PATOLOGICAS COMPUESTO POR 4 MODULOS PARA DISTINTOS TIPOS DE ALMACENAJE INCLUYE MODULO DE OCHO CAJONES DESLIZABLES PARA ALMACENAJE DE CASSETTES DE MUESTRAS MODULO DE 14 CAJONES DESLIZABLES PARA MUESTRAS EN PLACAS UN CAJON ESPACIADOR PARA MUESTRAS Y UNA BASE CON CUATRO RUEDAS PARA SU TRANSPORTACION COLOR BLANCO OSTION | 35403.2
I450400252 | 440 | MESA DE TRABAJO DE METAL MESA ESTRUCTURAL DE 1.32M CUENTA CON 2 PATAS ASNILIA ALTA PARA MESA ESTRUCTURAL DE 65 CMS ANCHO. FABRICADA EN PTR GALVANIZADO DE 1.5X1.5 CAL 14 CON RECUBRIMIENTO EPOXICO ELECTROESTATICO FABRICADA EN MATERIAL DE RESINA FENOLICA DE IMPORTACION DE 75CM ANCHO 1 DE ESPESOR DE LA MARCA TREPSA COLOR GRIS | 12412
I450400252 | 441 | MESA DE TRABAJO DE METAL MESA ESTRUCTURAL DE 1.32M CUENTA CON 2 PATAS ASNILIA ALTA PARA MESA ESTRUCTURAL DE 65 CMS ANCHO. FABRICADA EN PTR GALVANIZADO DE 1.5X1.5 CAL 14 CON RECUBRIMIENTO EPOXICO ELECTROESTATICO FABRICADA EN MATERIAL DE RESINA FENOLICA DE IMPORTACION DE 75CM ANCHO 1 DE ESPESOR DE LA MARCA TREPSA COLOR GRIS | 12412
I450400252 | 442 | MESA DE TRABAJO DE METAL MESA ESTRUCTURAL DE 1.32 CM CON GABINETE FREGADERO CUENTA CON 1 GABINETE FREGADERO CON DOS PUERTAS TIPO TAMBOR DEBE CONTENER EN SU INTERIOR UN SISTEMA PANAL ACUSTICO QUE ELIMINE RUIDOS AL CONTACTO BISAGRAS DE CLIP DESMONTABLES CON SISTEMA DE CERRADO SUAVE POR MEDIO DE PISTON INTEGRADO EN EL INTERIOR DE LA BISAGRA EL CUERPO DEL GABINETE ES TOTALMENTE DESARMABLE SIN SOLDADURAS Y PINTADO EN SU TOTALIDAD. EL INTERIOR DEL GABINETE ES TOTALMENTE LISO SIN CREMALLERAS O PIXZ SOBREPUESTAS EN SU INTERIOR Y ESTA PREPARADO PARA PODER RECIBIR CUALQUIER TIPO DE ACCESORIO | 41296
I450400252 | 443 | MESA DE TRABAJO DE METAL MESA ESTRUCTURAL DE 1.45M. CUENTA CON 2 PATAS ASNILLA ALTA PARA MESA ESTRUCTURAL DE 65CM DE ANCHO FABRICADA EN PTR GALVANIZADO DE 1.5X1.5 CALIBRE 14 CON RECUBRIMIENTO EPOXICO ELECTROSTATICO MEDIDAS FINALES DE 87.5 X 55CM (ALTO ANCHO) COLOR GRIS CON AZUL | 13084.8
I450400252 | 444 | MESA DE TRABAJO DE METAL MESA ESTRUCTURAL DE 1.45M. CUENTA CON 2 PATAS ASNILLA ALTA PARA MESA ESTRUCTURAL DE 65CM DE ANCHO FABRICADA EN PTR GALVANIZADO DE 1.5X1.5 CALIBRE 14 CON RECUBRIMIENTO EPOXICO ELECTROSTATICO MEDIDAS FINALES DE 87.5 X 55CM (ALTO ANCHO) COLOR GRIS CON AZUL | 13084.8
I450400252 | 445 | MESA DE TRABAJO DE METAL MESA ESTRUCTURAL DE 1.45M. CUENTA CON 2 PATAS ASNILLA ALTA PARA MESA ESTRUCTURAL DE 65CM DE ANCHO FABRICADA EN PTR GALVANIZADO DE 1.5X1.5 CALIBRE 14 CON RECUBRIMIENTO EPOXICO ELECTROSTATICO MEDIDAS FINALES DE 87.5 X 55CM (ALTO ANCHO) COLOR GRIS CON AZUL | 13084.8
I450400252 | 446 | MESA DE TRABAJO DE METAL MESA ESTRUCTURAL DE 1.60M CUENTA CON 2 PATAS ASNILLA ALTA PARA MESA ESTRUCTURAL DE 65CM DE ANCHO FABRICADA EN PTR GALVANIZADO DE 1.5X1.5 CAL 14 CON RECUBRIMIENTO EPOXICO ELECTROSTATICO MEDIDAS FINALES DE 87.5X55 CM (ALTO ANCHO) COLOR GRIS CON AZUL | 13862
I450400252 | 447 | MESA DE TRABAJO DE METAL MESA ESTRUCTURAL DE 1.60M CUENTA CON 2 PATAS ASNILLA ALTA PARA MESA ESTRUCTURAL DE 65CM DE ANCHO FABRICADA EN PTR GALVANIZADO DE 1.5X1.5 CAL 14 CON RECUBRIMIENTO EPOXICO ELECTROSTATICO MEDIDAS FINALES DE 87.5X55 CM (ALTO ANCHO) COLOR GRIS CON AZUL | 13862
I450400252 | 448 | MESA DE TRABAJO DE METAL MESA ESTRUCTURAL DE 1.60 M DE ENTREPANO DE 80CM CUENTA CON 2 PATAS ASNILLA ALTA PARA MESA ESTRUCTURAL DE 65 CM DE ANCHO. FABRICADA EN PTR GALVANIZADO DE 1.5X1.5 CAL 14 CON RECUBRIMIENTO EPOXICO ELECTROSTATICO MEDIDAS FINALES DE 87.5X55 CM (ALTO ANCHO) COLOR GRIS CON AZUL | 18908
I450400252 | 449 | MESA DE TRABAJO DE METAL MESA ESTRUCTURAL DE 1.60 M DE ENTREPANO DE 80CM CUENTA CON 2 PATAS ASNILLA ALTA PARA MESA ESTRUCTURAL DE 65 CM DE ANCHO. FABRICADA EN PTR GALVANIZADO DE 1.5X1.5 CAL 14 CON RECUBRIMIENTO EPOXICO ELECTROSTATICO MEDIDAS FINALES DE 87.5X55 CM (ALTO ANCHO) COLOR GRIS CON AZUL | 18908
I450400252 | 450 | MESA DE TRABAJO DE METAL MESA ESTRUCTURAL DE 1.80 M CON GABINETE DE 80 CUENTA CON 2 PATAS ASNILLA ALTA PARA MESA ESTRUCTURAL DE 65 CM DE ANCHO FABRICADA EN PTR GALVANIZADA DE 1.5X1.5 CAL 14 CON RECUBRIMIENTO EPOXICO ELECTROSTATICO MEDIDAS FINALES DE 87.5X55CM (ALTO ANCHO) COLOR GRIS CON AZUL | 19952
I450400252 | 451 | MESA DE TRABAJO DE METAL MESA ESTRUCTURAL DE 1.45M CON GABIENTE RINCONERO CUENTA CON 2 PATAS ASNILLA ALTA PARA MESA ESCTRUCTURAL DE 65CM DE ANCHO FABRICADA EN PTR GALVANIZADO DE 1.5X1.5 CAL 14 CON RECUBRIMIENTO EPOXICO ELECTROSTATICO MEDIDAS FINALES DE 87.5X55 CM (ALTO ANCHO) COLOR GRIS CON AZUL | 17284
I450400252 | 452 | MESA DE TRABAJO DE METAL MESA ESTRUCTURAL DE 1.45M CON GABIENTE RINCONERO CUENTA CON 2 PATAS ASNILLA ALTA PARA MESA ESCTRUCTURAL DE 65CM DE ANCHO FABRICADA EN PTR GALVANIZADO DE 1.5X1.5 CAL 14 CON RECUBRIMIENTO EPOXICO ELECTROSTATICO MEDIDAS FINALES DE 87.5X55 CM (ALTO ANCHO) COLOR GRIS CON AZUL | 17284
I450400252 | 453 | MESA DE TRABAJO DE METAL MESA ESTRUCTURAL DE 1.45M CON GABIENTE RINCONERO CUENTA CON 2 PATAS ASNILLA ALTA PARA MESA ESCTRUCTURAL DE 65CM DE ANCHO FABRICADA EN PTR GALVANIZADO DE 1.5X1.5 CAL 14 CON RECUBRIMIENTO EPOXICO ELECTROSTATICO MEDIDAS FINALES DE 87.5X55 CM (ALTO ANCHO) COLOR GRIS CON AZUL | 17284
I450400252 | 454 | MESA DE TRABAJO DE METAL MESA ESTRUCTURAL DE 1.90M CON GABINETE DE 80 CUENTA CON 2 PATAS ASNILLA ALTA PARA MESA ESTRUCTURAL DE 65CM DE ANCHO FABRICADA EN PTR GALVANIZADO DE 1.5X1.5 CAL 14 CON RECUBRIMIENTO EPOXICO ELECTROSTATICO MEDIDAS FINALES DE 87.5 X55 CM (ALTO ANCHO) COLOR GRIS CON AZUL | 20323.2
I450400252 | 455 | MESA DE TRABAJO DE METAL MESA ESTRUCTURAL DE 1.90M CON GABINETE DE 80 CUENTA CON 2 PATAS ASNILLA ALTA PARA MESA ESTRUCTURAL DE 65CM DE ANCHO FABRICADA EN PTR GALVANIZADO DE 1.5X1.5 CAL 14 CON RECUBRIMIENTO EPOXICO ELECTROSTATICO MEDIDAS FINALES DE 87.5 X55 CM (ALTO ANCHO) COLOR GRIS CON AZUL | 20323.2
I450400252 | 456 | MESA DE TRABAJO DE METAL MESA ESTRUCTURAL DE 1.90M CON GABINETE DE 80 CUENTA CON 2 PATAS ASNILLA ALTA PARA MESA ESTRUCTURAL DE 65CM DE ANCHO FABRICADA EN PTR GALVANIZADO DE 1.5X1.5 CAL 14 CON RECUBRIMIENTO EPOXICO ELECTROSTATICO MEDIDAS FINALES DE 87.5 X55 CM (ALTO ANCHO) COLOR GRIS CON AZUL | 20323.2
I450400252 | 457 | MESA DE TRABAJO DE METAL MESA ESTRUCTURAL DE 1.90M CON GABINETE DE 80 CUENTA CON 2 PATAS ASNILLA ALTA PARA MESA ESTRUCTURAL DE 65CM DE ANCHO FABRICADA EN PTR GALVANIZADO DE 1.5X1.5 CAL 14 CON RECUBRIMIENTO EPOXICO ELECTROSTATICO MEDIDAS FINALES DE 87.5 X55 CM (ALTO ANCHO) COLOR GRIS CON AZUL | 20323.2
I450400252 | 458 | MESA DE TRABAJO DE METAL MESA ESTRUCTURAL DE 1.90M CON GABINETE DE 80 CUENTA CON 2 PATAS ASNILLA ALTA PARA MESA ESTRUCTURAL DE 65CM DE ANCHO FABRICADA EN PTR GALVANIZADO DE 1.5X1.5 CAL 14 CON RECUBRIMIENTO EPOXICO ELECTROSTATICO MEDIDAS FINALES DE 87.5 X55 CM (ALTO ANCHO) COLOR GRIS CON AZUL | 20323.2
I450400252 | 459 | MESA DE TRABAJO DE METAL MESA ESTRUCTURAL DE 1.90M CON GABINETE DE 80 CUENTA CON 2 PATAS ASNILLA ALTA PARA MESA ESTRUCTURAL DE 65CM DE ANCHO FABRICADA EN PTR GALVANIZADO DE 1.5X1.5 CAL 14 CON RECUBRIMIENTO EPOXICO ELECTROSTATICO MEDIDAS FINALES DE 87.5 X55 CM (ALTO ANCHO) COLOR GRIS CON AZUL | 20323.2
I450400252 | 460 | MESA DE TRABAJO DE METAL MESA ESTRUCTURAL DE 1.90M CON GABINETE DE 80 CUENTA CON 2 PATAS ASNILLA ALTA PARA MESA ESTRUCTURAL DE 65CM DE ANCHO FABRICADA EN PTR GALVANIZADO DE 1.5X1.5 CAL 14 CON RECUBRIMIENTO EPOXICO ELECTROSTATICO MEDIDAS FINALES DE 87.5 X55 CM (ALTO ANCHO) COLOR GRIS CON AZUL | 20323.2
I450400252 | 461 | MESA DE TRABAJO DE METAL MESA ESTRUCTURAL DE 1.90M CON GABINETE DE 80 CUENTA CON 2 PATAS ASNILLA ALTA PARA MESA ESTRUCTURAL DE 65CM DE ANCHO FABRICADA EN PTR GALVANIZADO DE 1.5X1.5 CAL 14 CON RECUBRIMIENTO EPOXICO ELECTROSTATICO MEDIDAS FINALES DE 87.5 X55 CM (ALTO ANCHO) COLOR GRIS CON AZUL | 20323.2
I450400252 | 462 | MESA DE TRABAJO DE METAL MESA ESTRUCTURAL DE 1.90M CON GABINETE DE 80 CUENTA CON 2 PATAS ASNILLA ALTA PARA MESA ESTRUCTURAL DE 65CM DE ANCHO FABRICADA EN PTR GALVANIZADO DE 1.5X1.5 CAL 14 CON RECUBRIMIENTO EPOXICO ELECTROSTATICO MEDIDAS FINALES DE 87.5 X55 CM (ALTO ANCHO) COLOR GRIS CON AZUL | 20323.2
I450400252 | 463 | MESA DE TRABAJO DE METAL MESA ESTRUCTURAL DE 1.90M CON GABINETE FREGADERO CUENTA CON 1 GABINETE FREGADERO CON DOS PUERTAS TIPO TAMBOR DEBE CONTENER ENSU INTERIOR UN SISTEMA DE PANAL ACUSTICO QUE ELIMINE RUIDOS AL CONTACTO BISAGRAS DE CLIP DESMONTABLES CON SISTEMA DE CERRADO SUAVE POR MEDIO DE PISTON INTEGRADO EN EL INTERIOR DE LA BISAGRA EL CUERPO DEL GABINETE ES TOTALMENTE DESARMABLE SIN SOLDADURAS Y PINTADO EN SU TOTALIDAD EL INTERIOR DEL GABINETE ES TOTALMENTE LISO SIN CREMALLERAS O PIEZAS SOBREPUESTAS EN SU INTERIOR Y ESTA PREPARADO PARA PODER RECIBIR CUALQUIER ACCESORIO (PUERTA O ENTREPANO) COLOR GRIS CON AZUL | 44312
I450400252 | 464 | MESA DE TRABAJO DE METAL MESA ESTRUCTURAL DE 1.90M CON GABINETE FREGADERO CUENTA CON 1 GABINETE FREGADERO CON DOS PUERTAS TIPO TAMBOR DEBE CONTENER ENSU INTERIOR UN SISTEMA DE PANAL ACUSTICO QUE ELIMINE RUIDOS AL CONTACTO BISAGRAS DE CLIP DESMONTABLES CON SISTEMA DE CERRADO SUAVE POR MEDIO DE PISTON INTEGRADO EN EL INTERIOR DE LA BISAGRA EL CUERPO DEL GABINETE ES TOTALMENTE DESARMABLE SIN SOLDADURAS Y PINTADO EN SU TOTALIDAD EL INTERIOR DEL GABINETE ES TOTALMENTE LISO SIN CREMALLERAS O PIEZAS SOBREPUESTAS EN SU INTERIOR Y ESTA PREPARADO PARA PODER RECIBIR CUALQUIER ACCESORIO (PUERTA O ENTREPANO) COLOR GRIS CON AZUL | 44312
I450400252 | 465 | MESA DE TRABAJO DE METAL MESA ESTRUCTURAL DE 1.90M CON GABINETE FREGADERO CUENTA CON 1 GABINETE FREGADERO CON DOS PUERTAS TIPO TAMBOR DEBE CONTENER ENSU INTERIOR UN SISTEMA DE PANAL ACUSTICO QUE ELIMINE RUIDOS AL CONTACTO BISAGRAS DE CLIP DESMONTABLES CON SISTEMA DE CERRADO SUAVE POR MEDIO DE PISTON INTEGRADO EN EL INTERIOR DE LA BISAGRA EL CUERPO DEL GABINETE ES TOTALMENTE DESARMABLE SIN SOLDADURAS Y PINTADO EN SU TOTALIDAD EL INTERIOR DEL GABINETE ES TOTALMENTE LISO SIN CREMALLERAS O PIEZAS SOBREPUESTAS EN SU INTERIOR Y ESTA PREPARADO PARA PODER RECIBIR CUALQUIER ACCESORIO (PUERTA O ENTREPANO) COLOR GRIS CON AZUL | 44312
I450400252 | 466 | MESA DE TRABAJO DE METAL MESA ISLA ESTRUCTURAL DE 1.30M X 1.72M CUENTA CON 4 PATAS ASNILLA PARA MESA ESTRUCTURAL DE 65 CM DE ANCHO FABRICADA EN PTR GALVANIZADO DE 1.5X1.5 CAL 14 CON RECUBRIMIENTO EPOXICO ELECTROSTATICO 6 TRAVESANOS FABRICADO EN PTR GALVANIZADO CAL 14 DE 1.5X1.5 CON RECUBRIMIENTO EPOXICO ELECTROESTATICO COLOR GRIS | 40948
I450400126 | 4324 | ESTANTE ESTANTE DE 90X45X220-5 ESTANTE FABRICADO CON 4 POSTES DE ANGULO DE 1-1/2 EN CAL 14 CON PERFORACIONES PARA MODIFICAR ALTURA DE ENTREPANOS 5 ENTREPANOS EN CAL 20 CON UN RECUBRIMIENTO DE PINTURA EN POLVO EPOXI ELECTROSTATICA Y HORNEADA COLOR BLANCO OSTION | 3828
I060400912 | 11 | CAMPANA DE BIOSEGURIDAD CAMPANAS DE FLUJO LAMINAR VERTICAL LA SUPERESTRUCTURA ESTA FORMADA POR UN CUERPO INTERIOR CON UN PANEL DEFLECTOR DE RESPALDO QUE SIRVE COMO PATRON PARA CONDECCION DE VAPORES HACIA EL EXTERIOR ESTA CONSTRUIDO EN LA MINA DE ACERO INOXIDABLE TIPO 304 CALIBRE 20 MEDIDAS 150 CM DE FRENTE 230 CM DE ALTO 76 CM DE PROFUNDIDAD. | 83752
I060400912 | 12 | CAMPANA DE BIOSEGURIDAD CAMPANAS DE FLUJO LAMINAR VERTICAL LA SUPERESTRUCTURA ESTA FORMADA POR UN CUERPO INTERIOR CON UN PANEL DEFLECTOR DE RESPALDO QUE SIRVE COMO PATRON PARA CONDECCION DE VAPORES HACIA EL EXTERIOR ESTA CONSTRUIDO EN LA MINA DE ACERO INOXIDABLE TIPO 304 CALIBRE 20 MEDIDAS 150 CM DE FRENTE 230 CM DE ALTO 76 CM DE PROFUNDIDAD. | 83752
I090000239 | 1 | GABINETE PARA ACIDOS O SOLVENTES GABINETE DE ACIDOS GABINETE ESPECIAL PARA PRODUCTOS ACIDOS DE DOBLE PARED AISLADA FABRICADO EN LAMINA GALVANIZADA CAL 18 RECUBIERTO CON PINTURA EN POLVO COLOR AZUL CUENTA CON TRES ENTREPANOS DE LAMINA GALVANIZADA CAL 18 CON CHAROLA ANTIDERRAMES DE POLIPROPILENO CREMALLERAS CERRADURAS DE SEGURIDAD CON SALIDAS PARA SISTEMA DE EXTRACCION MEDIDAS 165 CM ALTO 109 CM FRENTE 46 CM ANCHO COLOR AZUL. | 30740
I090000239 | 2 | GABINETE PARA ACIDOS O SOLVENTES GABINETE DE ACIDOS GABINETE ESPECIAL PARA PRODUCTOS ACIDOS DE DOBLE PARED AISLADA FABRICADO EN LAMINA GALVANIZADA CAL 18 RECUBIERTO CON PINTURA EN POLVO COLOR AZUL CUENTA CON TRES ENTREPANOS DE LAMINA GALVANIZADA CAL 18 CON CHAROLA ANTIDERRAMES DE POLIPROPILENO CREMALLERAS CERRADURAS DE SEGURIDAD CON SALIDAS PARA SISTEMA DE EXTRACCION MEDIDAS 165 CM ALTO 109 CM FRENTE 46 CM ANCHO COLOR AZUL. | 30740
I090000239 | 3 | GABINETE PARA ACIDOS O SOLVENTES GABINETE DE ACIDOS GABINETE ESPECIAL PARA PRODUCTOS ACIDOS DE DOBLE PARED AISLADA FABRICADO EN LAMINA GALVANIZADA CAL 18 RECUBIERTO CON PINTURA EN POLVO COLOR AZUL CUENTA CON TRES ENTREPANOS DE LAMINA GALVANIZADA CAL 18 CON CHAROLA ANTIDERRAMES DE POLIPROPILENO CREMALLERAS CERRADURAS DE SEGURIDAD CON SALIDAS PARA SISTEMA DE EXTRACCION MEDIDAS 165 CM ALTO 109 CM FRENTE 46 CM ANCHO COLOR AZUL. | 30740
I090000239 | 4 | GABINETE PARA ACIDOS O SOLVENTES GABINETE DE ACIDOS GABINETE ESPECIAL PARA PRODUCTOS ACIDOS DE DOBLE PARED AISLADA FABRICADO EN LAMINA GALVANIZADA CAL 18 RECUBIERTO CON PINTURA EN POLVO COLOR AZUL CUENTA CON TRES ENTREPANOS DE LAMINA GALVANIZADA CAL 18 CON CHAROLA ANTIDERRAMES DE POLIPROPILENO CREMALLERAS CERRADURAS DE SEGURIDAD CON SALIDAS PARA SISTEMA DE EXTRACCION MEDIDAS 165 CM ALTO 109 CM FRENTE 46 CM ANCHO COLOR AZUL. | 30740
I090000239 | 5 | GABINETE PARA ACIDOS O SOLVENTES GABINETE DE SOLVENTES GABINETE PARA PRODUCTOS SOLVENTES DE DOBLE PARED AISLADA FABRICADO EN LAMINA GALVANIZADA CAL 18 RECUBIERTO CON PINTURA EN POLVO COLOR ROJO O AMARILLO CUENTA CON TRES ENTREPANOS DE LAMINA GALVANIZADA CAL 18 CREMALLERAS CERRADURAS DE SEGURIDAD CON SALIDAS PARA SISTEMA DE EXTRACCION MEDIDAS 165 CM ALTO 109 CM FRENTE 46 CM ANCHO. COLOR AMARILLO. | 27956
I090000239 | 6 | GABINETE PARA ACIDOS O SOLVENTES GABINETE DE SOLVENTES GABINETE PARA PRODUCTOS SOLVENTES DE DOBLE PARED AISLADA FABRICADO EN LAMINA GALVANIZADA CAL 18 RECUBIERTO CON PINTURA EN POLVO COLOR ROJO O AMARILLO CUENTA CON TRES ENTREPANOS DE LAMINA GALVANIZADA CAL 18 CREMALLERAS CERRADURAS DE SEGURIDAD CON SALIDAS PARA SISTEMA DE EXTRACCION MEDIDAS 165 CM ALTO 109 CM FRENTE 46 CM ANCHO. COLOR AMARILLO. | 27956
I090000239 | 7 | GABINETE PARA ACIDOS O SOLVENTES GABINETE DE SOLVENTES GABINETE PARA PRODUCTOS SOLVENTES DE DOBLE PARED AISLADA FABRICADO EN LAMINA GALVANIZADA CAL 18 RECUBIERTO CON PINTURA EN POLVO COLOR ROJO O AMARILLO CUENTA CON TRES ENTREPANOS DE LAMINA GALVANIZADA CAL 18 CREMALLERAS CERRADURAS DE SEGURIDAD CON SALIDAS PARA SISTEMA DE EXTRACCION MEDIDAS 165 CM ALTO 109 CM FRENTE 46 CM ANCHO. COLOR AMARILLO. | 27956
I090000239 | 8 | GABINETE PARA ACIDOS O SOLVENTES GABINETE DE SOLVENTES GABINETE PARA PRODUCTOS SOLVENTES DE DOBLE PARED AISLADA FABRICADO EN LAMINA GALVANIZADA CAL 18 RECUBIERTO CON PINTURA EN POLVO COLOR ROJO O AMARILLO CUENTA CON TRES ENTREPANOS DE LAMINA GALVANIZADA CAL 18 CREMALLERAS CERRADURAS DE SEGURIDAD CON SALIDAS PARA SISTEMA DE EXTRACCION MEDIDAS 165 CM ALTO 109 CM FRENTE 46 CM ANCHO. COLOR AMARILLO. | 27956
I060200544 | 9 | ESTACION TOTAL ESTACION DE EMERGENCIA INTEGRA LAVAOJOS DE 2 FUENTES CON TAZON EN ACERO INOXIDABLE 2 ROCIADORES DE AGUA Y UNA REGADERA DE 10 DE DIAMETRO EN PLASTICO. INCLUYE SENALIZACION REGLAMENTARIA RECUBRIMIENTO DE PVC CON COLOR DE SENALIZACION DE EMRGENCIA PALANCAS DE ACTIVACION DE REGADERA Y ROCIADORES Y BASE PARA MONTAR A PISO. | 17052
I090000905 | 2 | PINZA ORTODONCIA ALICATE CORTO RECTO P/ALAMBRE DURO | 2750.52
I180000220 | 3669 | UNIDAD CENTRAL DE PROCESO (CPU) CPU COMPUTADORA DE ESCRITORIO HP ELITE 75 G1 SFF DDR3 1600 DISCO DURO 1TB 7200 RPM GRABADOR DVD WINDOWS 8.1 PRO CON DOWNGRADE A WINDOWS 7 PRO 64 BITS GARANTIA 36 MESES EN SITIO 8X5 XNBD ATN AL DIA SIG. HABIL MO Y PIEZAS CON OFFICE &BUSINESS 2013 32/64 ESP DVD | 18409.2
I180000220 | 3665 | UNIDAD CENTRAL DE PROCESO (CPU) CPU COMPUTADORA DE ESCRITORIO HP ELITE 75 G1 SFF DDR3 1600 DISCO DURO 1TB 7200 RPM GRABADOR DVD WINDOWS 8.1 PRO CON DOWNGRADE A WINDOWS 7 PRO 64 BITS GARANTIA 36 MESES EN SITIO 8X5 XNBD ATN AL DIA SIG. HABIL MO Y PIEZAS CON OFFICE &BUSINESS 2013 32/64 ESP DVD | 18409.2
I180000220 | 3667 | UNIDAD CENTRAL DE PROCESO (CPU) CPU COMPUTADORA DE ESCRITORIO HP ELITE 75 G1 SFF DDR3 1600 DISCO DURO 1TB 7200 RPM GRABADOR DVD WINDOWS 8.1 PRO CON DOWNGRADE A WINDOWS 7 PRO 64 BITS GARANTIA 36 MESES EN SITIO 8X5 XNBD ATN AL DIA SIG. HABIL MO Y PIEZAS CON OFFICE &BUSINESS 2013 32/64 ESP DVD | 18409.2
I180000220 | 3670 | UNIDAD CENTRAL DE PROCESO (CPU) CPU COMPUTADORA DE ESCRITORIO HP ELITE 75 G1 SFF DDR3 1600 DISCO DURO 1TB 7200 RPM GRABADOR DVD WINDOWS 8.1 PRO CON DOWNGRADE A WINDOWS 7 PRO 64 BITS GARANTIA 36 MESES EN SITIO 8X5 XNBD ATN AL DIA SIG. HABIL MO Y PIEZAS CON OFFICE &BUSINESS 2013 32/64 ESP DVD | 18409.2
I180000220 | 3666 | UNIDAD CENTRAL DE PROCESO (CPU) CPU COMPUTADORA DE ESCRITORIO HP ELITE 75 G1 SFF DDR3 1600 DISCO DURO 1TB 7200 RPM GRABADOR DVD WINDOWS 8.1 PRO CON DOWNGRADE A WINDOWS 7 PRO 64 BITS GARANTIA 36 MESES EN SITIO 8X5 XNBD ATN AL DIA SIG. HABIL MO Y PIEZAS CON OFFICE &BUSINESS 2013 32/64 ESP DVD | 18409.2
I180000220 | 3668 | UNIDAD CENTRAL DE PROCESO (CPU) CPU COMPUTADORA DE ESCRITORIO HP ELITE 75 G1 SFF DDR3 1600 DISCO DURO 1TB 7200 RPM GRABADOR DVD WINDOWS 8.1 PRO CON DOWNGRADE A WINDOWS 7 PRO 64 BITS GARANTIA 36 MESES EN SITIO 8X5 XNBD ATN AL DIA SIG. HABIL MO Y PIEZAS CON OFFICE &BUSINESS 2013 32/64 ESP DVD | 18409.2
I090000214 | 554 | ESTUCHE CIRUGIA (JGO. DE) ESTUCHE DE CIRUGIA INCLUYE: 2 FINOCHETO SEPARADOR DE COSTILLAS TAM. ESTANDAR 6 PINZAS BABY ALLEN 16.05 CM 2 SEDILLO PERIOSTEAL 2 FINOCHIETTO DEBAKEY SEPARADOR DE COSTILLAS DE INFANTE 2 FINOCHIETO DEBAKEY SEPARADOR DE COSTILLA CHILD SIZE 8 ALLEN CLAMP 2 DILATADORES HEGAR SET DE 4.17 MM 2 DILATADOR HEAGER DE 3 MM 2 DILATADOR HEAGER 3.5MM 2 DILATADOR HEAGER DE 4.5 MM 2 DILATADOR HEAGER DE 5.5MM 2 DILATADOR HEAGER DE 6.5 MM 2 DILATADOR HEAGER DE 7.5 MM 2 DILATADOR HEAGER DE 8.5 MM 2 DILATADOR HEAGER DE 9.5 MM 2 DILATADOR HEAGER DE 10.5 MM 2 DILATADOR HEAGER DE 11.5 MM 2 DILATADOR HEAGER DE 12.5 MM 2 DILATADOR DE 13.5MM 2 DILATADOR HEAGER DE 14.5 MM 2 DILATADOR HEAGER DE 15.5 MM 4 RETRACTOR WEITLAINER DE 10.2 CM 4 RETRACTOR WEITLAINER DE 14 CM 2 CONTENEDORES DE INSTRUMENTAL TAMANO 3/4 GRAV. | 186763.25
I450400314 | 31065 | SILLA SILLA ERGONOMICA PARA CAMPANA DE BIOSEGURIDAD (SON 2) COLOR NEGRO CON ASIENTO DE 6 POSICIONES CONTROL DE RESPALDO MECANISMO NEUMATICO QUE AJUSTE LA ALTURA BASE DE 5 PATAS DE MATERIAL REFORZADO Y ANILLO DE SOPORTE DE ALUMINIO REPOSABRAZOS DESMONTABLE Y VESTIDURA | 12497.84
I450400314 | 31066 | SILLA SILLA ERGONOMICA PARA CAMPANA DE BIOSEGURIDAD (SON 2) COLOR NEGRO CON ASIENTO DE 6 POSICIONES CONTROL DE RESPALDO MECANISMO NEUMATICO QUE AJUSTE LA ALTURA BASE DE 5 PATAS DE MATERIAL REFORZADO Y ANILLO DE SOPORTE DE ALUMINIO REPOSABRAZOS DESMONTABLE Y VESTIDURA | 12497.84
I090000218 | 92 | ESTUCHE DISECCION (JGO. DE) ESTUCHE DE DISECCION QUE CONSTA DE: 1 DISECTOR DE PENFIELD DOBLE NO. 1 1 DISECTOR DE PENFIELD DOBLE NO 1 DISECTOR DE PENFIELD NO.3 1 OSTEOTOMO LAMBOTE DE 4MM 127MM 1 OSTEOTOMO LAMBOTE DE 6 MM 127 MM 1 OSTEOTOMO LAMBOTE DE 8MM 127MM 1 ESPATULA CUSCHING DOBLE 1.3 Y 1.9 CM. | 8718.56
I450400294 | 430 | RELOJ CHECADOR RELOJ CHECADOR DE ASISTENCIA DE HUELLA DIGITALFUNCIONAL POR MEDIO DE USBCAPA 1500 HUELLAS. | 8236
I450400294 | 433 | RELOJ CHECADOR RELOJ CHECADOR DE ASISTENCIA DE HUELLA DIGITALFUNCIONAL POR MEDIO DE USBCAPA 1500 HUELLAS. | 8236
I450400294 | 436 | RELOJ CHECADOR RELOJ CHECADOR DE ASISTENCIA DE HUELLA DIGITALFUNCIONAL POR MEDIO DE USBCAPA 1500 HUELLAS. | 8236
I450400294 | 438 | RELOJ CHECADOR RELOJ CHECADOR DE ASISTENCIA DE HUELLA DIGITALFUNCIONAL POR MEDIO DE USBCAPA 1500 HUELLAS. | 8236
I450400294 | 435 | RELOJ CHECADOR RELOJ CHECADOR DE ASISTENCIA DE HUELLA DIGITALFUNCIONAL POR MEDIO DE USBCAPA 1500 HUELLAS. | 8236
I450400294 | 432 | RELOJ CHECADOR RELOJ CHECADOR DE ASISTENCIA DE HUELLA DIGITALFUNCIONAL POR MEDIO DE USBCAPA 1500 HUELLAS. | 8236
I450400294 | 431 | RELOJ CHECADOR RELOJ CHECADOR DE ASISTENCIA DE HUELLA DIGITALFUNCIONAL POR MEDIO DE USBCAPA 1500 HUELLAS. | 8236
I450400294 | 440 | RELOJ CHECADOR RELOJ CHECADOR DE ASISTENCIA DE HUELLA DIGITALFUNCIONAL POR MEDIO DE USBCAPA 1500 HUELLAS. | 8236
I450400294 | 427 | RELOJ CHECADOR RELOJ CHECADOR DE ASISTENCIA DE HUELLA DIGITALFUNCIONAL POR MEDIO DE USBCAPA 1500 HUELLAS. | 8236
I450400294 | 429 | RELOJ CHECADOR RELOJ CHECADOR DE ASISTENCIA DE HUELLA DIGITALFUNCIONAL POR MEDIO DE USBCAPA 1500 HUELLAS. | 8236
I450400294 | 434 | RELOJ CHECADOR RELOJ CHECADOR DE ASISTENCIA DE HUELLA DIGITALFUNCIONAL POR MEDIO DE USBCAPA 1500 HUELLAS. | 8236
I450400294 | 428 | RELOJ CHECADOR RELOJ CHECADOR DE ASISTENCIA DE HUELLA DIGITALFUNCIONAL POR MEDIO DE USBCAPA 1500 HUELLAS. | 8236
I450400294 | 441 | RELOJ CHECADOR RELOJ CHECADOR DE ASISTENCIA DE HUELLA DIGITALFUNCIONAL POR MEDIO DE USBCAPA 1500 HUELLAS. | 8236
I450400294 | 439 | RELOJ CHECADOR RELOJ CHECADOR DE ASISTENCIA DE HUELLA DIGITALFUNCIONAL POR MEDIO DE USBCAPA 1500 HUELLAS. | 8236
I450400294 | 437 | RELOJ CHECADOR RELOJ CHECADOR DE ASISTENCIA DE HUELLA DIGITALFUNCIONAL POR MEDIO DE USBCAPA 1500 HUELLAS. | 8236
I090000380 | 17 | REFRIGERADOR BANCO-SANGRE REFRIGERADOR PARA BANCO DE SANGRE TEMPERATURA PREDETERMINADA A 4°C CON RANGO DE 0° A 13° CUENTA CON CIRCULACION FORZADA DEL AIRE Y CON CAPACIDAD DE 557 LTS.DE UNA SOLA PUERTA. | 230376
I450600084 | 624 | CONGELADOR CONGELADOR HORIZONTAL CON TAPA TIPO COFRE SOLIDA DE 25 PIES CUBICOS. | 16008
I450400294 | 445 | RELOJ CHECADOR RELOJ CHECADOR DE HUELLA FUNCIONA CON RED CON CONEXION TCP/IP Y POR MEDIO DE MEMORIA USB CAPACIDAD DE 1500 HUELLAS LECTOR ANTI RAYADURAS. INCLUYE: SOFTWARE EN GARANTIA DE 1 ANO. | 8236
I450400294 | 442 | RELOJ CHECADOR RELOJ CHECADOR DE HUELLA FUNCIONA CON RED CON CONEXION TCP/IP Y POR MEDIO DE MEMORIA USB CAPACIDAD DE 1500 HUELLAS LECTOR ANTI RAYADURAS. INCLUYE: SOFTWARE EN GARANTIA DE 1 ANO. | 8236
I450400294 | 447 | RELOJ CHECADOR RELOJ CHECADOR DE HUELLA FUNCIONA CON RED CON CONEXION TCP/IP Y POR MEDIO DE MEMORIA USB CAPACIDAD DE 1500 HUELLAS LECTOR ANTI RAYADURAS. INCLUYE: SOFTWARE EN GARANTIA DE 1 ANO. | 8236
I450400294 | 444 | RELOJ CHECADOR RELOJ CHECADOR DE HUELLA FUNCIONA CON RED CON CONEXION TCP/IP Y POR MEDIO DE MEMORIA USB CAPACIDAD DE 1500 HUELLAS LECTOR ANTI RAYADURAS. INCLUYE: SOFTWARE EN GARANTIA DE 1 ANO. | 8236
I450400294 | 443 | RELOJ CHECADOR RELOJ CHECADOR DE HUELLA FUNCIONA CON RED CON CONEXION TCP/IP Y POR MEDIO DE MEMORIA USB CAPACIDAD DE 1500 HUELLAS LECTOR ANTI RAYADURAS. INCLUYE: SOFTWARE EN GARANTIA DE 1 ANO. | 8236
I450400294 | 446 | RELOJ CHECADOR RELOJ CHECADOR DE HUELLA FUNCIONA CON RED CON CONEXION TCP/IP Y POR MEDIO DE MEMORIA USB CAPACIDAD DE 1500 HUELLAS LECTOR ANTI RAYADURAS. INCLUYE: SOFTWARE EN GARANTIA DE 1 ANO. | 8236
I150200294 | 100 | PROYECTOR MULTIPLE VIDEOPROYECTORES XGA 3000 LUMENEES TIRO NORMAL HDM1. | 9399.13
I150200294 | 99 | PROYECTOR MULTIPLE VIDEOPROYECTORES XGA 3000 LUMENEES TIRO NORMAL HDM1. | 9399.13
I150200294 | 98 | PROYECTOR MULTIPLE VIDEOPROYECTORES XGA 3000 LUMENEES TIRO NORMAL HDM1. | 9399.13
I150200294 | 97 | PROYECTOR MULTIPLE VIDEOPROYECTORES XGA 3000 LUMENEES TIRO NORMAL HDM1. | 9399.13
I450600218 | 1925 | REFRIGERADOR (COCINA) REFRIGERADOR TIPO FRIGOBAR DE 5 PIES CUBICOS CON CERRADURA GENERAL Y LLAVE EN COLOR BLANCO | 4767.6
I450600218 | 1924 | REFRIGERADOR (COCINA) REFRIGERADOR TIPO FRIGOBAR DE 5 PIES CUBICOS CON CERRADURA GENERAL Y LLAVE EN COLOR BLANCO | 4767.6
I210000072 | 2329 | EXTINGUIDOR CILINDRO DE ACERO INOXIDABLE COLOR METALICO CAPACIDAD 9LTS CON MANGUERA Y APLICADOR CON BOQUILLA TIPO VENTURY DE 64 CMS DE ALTO 57 CMS DE DIAMETRO CON AGENTE EXTINTOR A BASE DE AGUA DESTILADA Y PRODUCTO QUIMICO SUPRESOR Y RETARDANTE PARA FUEGO TIPO A Y B EQUIPO ENLISTADO UL/FM. | 3480
I210000072 | 2330 | EXTINGUIDOR CILINDRO DE ACERO INOXIDABLE COLOR METALICO CAPACIDAD 9LTS CON MANGUERA Y APLICADOR CON BOQUILLA TIPO VENTURY DE 64 CMS DE ALTO 57 CMS DE DIAMETRO CON AGENTE EXTINTOR A BASE DE AGUA DESTILADA Y PRODUCTO QUIMICO SUPRESOR Y RETARDANTE PARA FUEGO TIPO A Y B EQUIPO ENLISTADO UL/FM. | 3480
I210000072 | 2331 | EXTINGUIDOR CILINDRO DE ACERO INOXIDABLE COLOR METALICO CAPACIDAD 9LTS CON MANGUERA Y APLICADOR CON BOQUILLA TIPO VENTURY DE 64 CMS DE ALTO 57 CMS DE DIAMETRO CON AGENTE EXTINTOR A BASE DE AGUA DESTILADA Y PRODUCTO QUIMICO SUPRESOR Y RETARDANTE PARA FUEGO TIPO A Y B EQUIPO ENLISTADO UL/FM. | 3480
I210000072 | 2332 | EXTINGUIDOR CILINDRO DE ACERO INOXIDABLE COLOR METALICO CAPACIDAD 9LTS CON MANGUERA Y APLICADOR CON BOQUILLA TIPO VENTURY DE 64 CMS DE ALTO 57 CMS DE DIAMETRO CON AGENTE EXTINTOR A BASE DE AGUA DESTILADA Y PRODUCTO QUIMICO SUPRESOR Y RETARDANTE PARA FUEGO TIPO A Y B EQUIPO ENLISTADO UL/FM. | 3480
I210000072 | 2333 | EXTINGUIDOR CILINDRO DE ACERO INOXIDABLE COLOR METALICO CAPACIDAD 9LTS CON MANGUERA Y APLICADOR CON BOQUILLA TIPO VENTURY DE 64 CMS DE ALTO 57 CMS DE DIAMETRO CON AGENTE EXTINTOR A BASE DE AGUA DESTILADA Y PRODUCTO QUIMICO SUPRESOR Y RETARDANTE PARA FUEGO TIPO A Y B EQUIPO ENLISTADO UL/FM. | 3480
I210000072 | 2334 | EXTINGUIDOR CILINDRO DE ACERO INOXIDABLE COLOR METALICO CAPACIDAD 9LTS CON MANGUERA Y APLICADOR CON BOQUILLA TIPO VENTURY DE 64 CMS DE ALTO 57 CMS DE DIAMETRO CON AGENTE EXTINTOR A BASE DE AGUA DESTILADA Y PRODUCTO QUIMICO SUPRESOR Y RETARDANTE PARA FUEGO TIPO A Y B EQUIPO ENLISTADO UL/FM. | 3480
I210000072 | 2335 | EXTINGUIDOR CILINDRO DE ACERO INOXIDABLE COLOR METALICO CAPACIDAD 9LTS CON MANGUERA Y APLICADOR CON BOQUILLA TIPO VENTURY DE 64 CMS DE ALTO 57 CMS DE DIAMETRO CON AGENTE EXTINTOR A BASE DE AGUA DESTILADA Y PRODUCTO QUIMICO SUPRESOR Y RETARDANTE PARA FUEGO TIPO A Y B EQUIPO ENLISTADO UL/FM. | 3480
I210000072 | 2336 | EXTINGUIDOR CILINDRO DE ACERO INOXIDABLE COLOR METALICO CAPACIDAD 9LTS CON MANGUERA Y APLICADOR CON BOQUILLA TIPO VENTURY DE 64 CMS DE ALTO 57 CMS DE DIAMETRO CON AGENTE EXTINTOR A BASE DE AGUA DESTILADA Y PRODUCTO QUIMICO SUPRESOR Y RETARDANTE PARA FUEGO TIPO A Y B EQUIPO ENLISTADO UL/FM. | 3480
I210000072 | 2337 | EXTINGUIDOR CILINDRO DE ACERO INOXIDABLE COLOR METALICO CAPACIDAD 9LTS CON MANGUERA Y APLICADOR CON BOQUILLA TIPO VENTURY DE 64 CMS DE ALTO 57 CMS DE DIAMETRO CON AGENTE EXTINTOR A BASE DE AGUA DESTILADA Y PRODUCTO QUIMICO SUPRESOR Y RETARDANTE PARA FUEGO TIPO A Y B EQUIPO ENLISTADO UL/FM. | 3480
I210000072 | 2338 | EXTINGUIDOR CILINDRO DE ACERO INOXIDABLE COLOR METALICO CAPACIDAD 9LTS CON MANGUERA Y APLICADOR CON BOQUILLA TIPO VENTURY DE 64 CMS DE ALTO 57 CMS DE DIAMETRO CON AGENTE EXTINTOR A BASE DE AGUA DESTILADA Y PRODUCTO QUIMICO SUPRESOR Y RETARDANTE PARA FUEGO TIPO A Y B EQUIPO ENLISTADO UL/FM. | 3480
I210000072 | 2339 | EXTINGUIDOR CILINDRO DE ACERO INOXIDABLE COLOR METALICO CAPACIDAD 9LTS CON MANGUERA Y APLICADOR CON BOQUILLA TIPO VENTURY DE 64 CMS DE ALTO 57 CMS DE DIAMETRO CON AGENTE EXTINTOR A BASE DE AGUA DESTILADA Y PRODUCTO QUIMICO SUPRESOR Y RETARDANTE PARA FUEGO TIPO A Y B EQUIPO ENLISTADO UL/FM. | 3480
I210000072 | 2340 | EXTINGUIDOR CILINDRO DE ACERO INOXIDABLE COLOR METALICO CAPACIDAD 9LTS CON MANGUERA Y APLICADOR CON BOQUILLA TIPO VENTURY DE 64 CMS DE ALTO 57 CMS DE DIAMETRO CON AGENTE EXTINTOR A BASE DE AGUA DESTILADA Y PRODUCTO QUIMICO SUPRESOR Y RETARDANTE PARA FUEGO TIPO A Y B EQUIPO ENLISTADO UL/FM. | 3480
I210000072 | 2341 | EXTINGUIDOR CILINDRO DE ACERO INOXIDABLE COLOR METALICO CAPACIDAD 9LTS CON MANGUERA Y APLICADOR CON BOQUILLA TIPO VENTURY DE 64 CMS DE ALTO 57 CMS DE DIAMETRO CON AGENTE EXTINTOR A BASE DE AGUA DESTILADA Y PRODUCTO QUIMICO SUPRESOR Y RETARDANTE PARA FUEGO TIPO A Y B EQUIPO ENLISTADO UL/FM. | 3480
I210000072 | 2342 | EXTINGUIDOR CILINDRO DE ACERO INOXIDABLE COLOR METALICO CAPACIDAD 9LTS CON MANGUERA Y APLICADOR CON BOQUILLA TIPO VENTURY DE 64 CMS DE ALTO 57 CMS DE DIAMETRO CON AGENTE EXTINTOR A BASE DE AGUA DESTILADA Y PRODUCTO QUIMICO SUPRESOR Y RETARDANTE PARA FUEGO TIPO A Y B EQUIPO ENLISTADO UL/FM. | 3480
I210000072 | 2343 | EXTINGUIDOR CILINDRO DE ACERO INOXIDABLE COLOR METALICO CAPACIDAD 9LTS CON MANGUERA Y APLICADOR CON BOQUILLA TIPO VENTURY DE 64 CMS DE ALTO 57 CMS DE DIAMETRO CON AGENTE EXTINTOR A BASE DE AGUA DESTILADA Y PRODUCTO QUIMICO SUPRESOR Y RETARDANTE PARA FUEGO TIPO A Y B EQUIPO ENLISTADO UL/FM. | 3480
I210000072 | 2344 | EXTINGUIDOR CILINDRO DE ACERO INOXIDABLE COLOR METALICO CAPACIDAD 9LTS CON MANGUERA Y APLICADOR CON BOQUILLA TIPO VENTURY DE 64 CMS DE ALTO 57 CMS DE DIAMETRO CON AGENTE EXTINTOR A BASE DE AGUA DESTILADA Y PRODUCTO QUIMICO SUPRESOR Y RETARDANTE PARA FUEGO TIPO A Y B EQUIPO ENLISTADO UL/FM. | 3480
I210000072 | 2345 | EXTINGUIDOR CILINDRO DE ACERO INOXIDABLE COLOR METALICO CAPACIDAD 9LTS CON MANGUERA Y APLICADOR CON BOQUILLA TIPO VENTURY DE 64 CMS DE ALTO 57 CMS DE DIAMETRO CON AGENTE EXTINTOR A BASE DE AGUA DESTILADA Y PRODUCTO QUIMICO SUPRESOR Y RETARDANTE PARA FUEGO TIPO A Y B EQUIPO ENLISTADO UL/FM. | 3480
I210000072 | 2346 | EXTINGUIDOR CILINDRO DE ACERO INOXIDABLE COLOR METALICO CAPACIDAD 9LTS CON MANGUERA Y APLICADOR CON BOQUILLA TIPO VENTURY DE 64 CMS DE ALTO 57 CMS DE DIAMETRO CON AGENTE EXTINTOR A BASE DE AGUA DESTILADA Y PRODUCTO QUIMICO SUPRESOR Y RETARDANTE PARA FUEGO TIPO A Y B EQUIPO ENLISTADO UL/FM. | 3480
I210000072 | 2347 | EXTINGUIDOR CILINDRO DE ACERO INOXIDABLE COLOR METALICO CAPACIDAD 9LTS CON MANGUERA Y APLICADOR CON BOQUILLA TIPO VENTURY DE 64 CMS DE ALTO 57 CMS DE DIAMETRO CON AGENTE EXTINTOR A BASE DE AGUA DESTILADA Y PRODUCTO QUIMICO SUPRESOR Y RETARDANTE PARA FUEGO TIPO A Y B EQUIPO ENLISTADO UL/FM. | 3480
I210000072 | 2348 | EXTINGUIDOR CILINDRO DE ACERO INOXIDABLE COLOR METALICO CAPACIDAD 9LTS CON MANGUERA Y APLICADOR CON BOQUILLA TIPO VENTURY DE 64 CMS DE ALTO 57 CMS DE DIAMETRO CON AGENTE EXTINTOR A BASE DE AGUA DESTILADA Y PRODUCTO QUIMICO SUPRESOR Y RETARDANTE PARA FUEGO TIPO A Y B EQUIPO ENLISTADO UL/FM. | 3480
I210000072 | 2349 | EXTINGUIDOR CILINDRO DE ACERO INOXIDABLE COLOR METALICO CAPACIDAD 9LTS CON MANGUERA Y APLICADOR CON BOQUILLA TIPO VENTURY DE 64 CMS DE ALTO 57 CMS DE DIAMETRO CON AGENTE EXTINTOR A BASE DE AGUA DESTILADA Y PRODUCTO QUIMICO SUPRESOR Y RETARDANTE PARA FUEGO TIPO A Y B EQUIPO ENLISTADO UL/FM. | 3480
I210000072 | 2350 | EXTINGUIDOR CILINDRO DE ACERO INOXIDABLE COLOR METALICO CAPACIDAD 9LTS CON MANGUERA Y APLICADOR CON BOQUILLA TIPO VENTURY DE 64 CMS DE ALTO 57 CMS DE DIAMETRO CON AGENTE EXTINTOR A BASE DE AGUA DESTILADA Y PRODUCTO QUIMICO SUPRESOR Y RETARDANTE PARA FUEGO TIPO A Y B EQUIPO ENLISTADO UL/FM. | 3480
I210000072 | 2351 | EXTINGUIDOR CILINDRO DE ACERO INOXIDABLE COLOR METALICO CAPACIDAD 9LTS CON MANGUERA Y APLICADOR CON BOQUILLA TIPO VENTURY DE 64 CMS DE ALTO 57 CMS DE DIAMETRO CON AGENTE EXTINTOR A BASE DE AGUA DESTILADA Y PRODUCTO QUIMICO SUPRESOR Y RETARDANTE PARA FUEGO TIPO A Y B EQUIPO ENLISTADO UL/FM. | 3480
I210000072 | 2352 | EXTINGUIDOR CILINDRO DE ACERO INOXIDABLE COLOR METALICO CAPACIDAD 9LTS CON MANGUERA Y APLICADOR CON BOQUILLA TIPO VENTURY DE 64 CMS DE ALTO 57 CMS DE DIAMETRO CON AGENTE EXTINTOR A BASE DE AGUA DESTILADA Y PRODUCTO QUIMICO SUPRESOR Y RETARDANTE PARA FUEGO TIPO A Y B EQUIPO ENLISTADO UL/FM. | 3480
I210000072 | 2353 | EXTINGUIDOR CILINDRO DE ACERO INOXIDABLE COLOR METALICO CAPACIDAD 9LTS CON MANGUERA Y APLICADOR CON BOQUILLA TIPO VENTURY DE 64 CMS DE ALTO 57 CMS DE DIAMETRO CON AGENTE EXTINTOR A BASE DE AGUA DESTILADA Y PRODUCTO QUIMICO SUPRESOR Y RETARDANTE PARA FUEGO TIPO A Y B EQUIPO ENLISTADO UL/FM. | 3480
I210000072 | 2356 | EXTINGUIDOR CILINDRO DE ACERO INOXIDABLE COLOR METALICO CAPACIDAD 9LTS CON MANGUERA Y APLICADOR CON BOQUILLA TIPO VENTURY DE 64 CMS DE ALTO 57 CMS DE DIAMETRO CON AGENTE EXTINTOR A BASE DE AGUA DESTILADA Y PRODUCTO QUIMICO SUPRESOR Y RETARDANTE PARA FUEGO TIPO A Y B EQUIPO ENLISTADO UL/FM. | 3480
I210000072 | 2363 | EXTINGUIDOR CILINDRO DE ACERO INOXIDABLE COLOR METALICO CAPACIDAD 9LTS CON MANGUERA Y APLICADOR CON BOQUILLA TIPO VENTURY DE 64 CMS DE ALTO 57 CMS DE DIAMETRO CON AGENTE EXTINTOR A BASE DE AGUA DESTILADA Y PRODUCTO QUIMICO SUPRESOR Y RETARDANTE PARA FUEGO TIPO A Y B EQUIPO ENLISTADO UL/FM. | 3480
I210000072 | 2372 | EXTINGUIDOR CILINDRO DE ACERO INOXIDABLE COLOR METALICO CAPACIDAD 9LTS CON MANGUERA Y APLICADOR CON BOQUILLA TIPO VENTURY DE 64 CMS DE ALTO 57 CMS DE DIAMETRO CON AGENTE EXTINTOR A BASE DE AGUA DESTILADA Y PRODUCTO QUIMICO SUPRESOR Y RETARDANTE PARA FUEGO TIPO A Y B EQUIPO ENLISTADO UL/FM. | 3480
I210000072 | 2373 | EXTINGUIDOR CILINDRO DE ALUMINIO 15 LBS CON MANGUERA Y DIFUSOR ESPECIAL U/L RATING CON BIOXIDO DE CARBONO GAS LIMPIO NO CANTAMINANTE. | 4814
I210000072 | 2374 | EXTINGUIDOR CILINDRO DE ALUMINIO 15 LBS CON MANGUERA Y DIFUSOR ESPECIAL U/L RATING CON BIOXIDO DE CARBONO GAS LIMPIO NO CANTAMINANTE. | 4814
I210000072 | 2375 | EXTINGUIDOR CILINDRO DE ALUMINIO 15 LBS CON MANGUERA Y DIFUSOR ESPECIAL U/L RATING CON BIOXIDO DE CARBONO GAS LIMPIO NO CANTAMINANTE. | 4814
I210000072 | 2376 | EXTINGUIDOR CILINDRO DE ALUMINIO 15 LBS CON MANGUERA Y DIFUSOR ESPECIAL U/L RATING CON BIOXIDO DE CARBONO GAS LIMPIO NO CANTAMINANTE. | 4814
I210000072 | 2377 | EXTINGUIDOR CILINDRO DE ALUMINIO 15 LBS CON MANGUERA Y DIFUSOR ESPECIAL U/L RATING CON BIOXIDO DE CARBONO GAS LIMPIO NO CANTAMINANTE. | 4814
I210000072 | 2378 | EXTINGUIDOR CILINDRO DE ALUMINIO 15 LBS CON MANGUERA Y DIFUSOR ESPECIAL U/L RATING CON BIOXIDO DE CARBONO GAS LIMPIO NO CANTAMINANTE. | 4814
I210000072 | 2379 | EXTINGUIDOR CILINDRO DE ALUMINIO 15 LBS CON MANGUERA Y DIFUSOR ESPECIAL U/L RATING CON BIOXIDO DE CARBONO GAS LIMPIO NO CANTAMINANTE. | 4814
I210000072 | 2381 | EXTINGUIDOR CILINDRO DE ALUMINIO 15 LBS CON MANGUERA Y DIFUSOR ESPECIAL U/L RATING CON BIOXIDO DE CARBONO GAS LIMPIO NO CANTAMINANTE. | 4814
I210000072 | 2382 | EXTINGUIDOR CILINDRO DE ALUMINIO 15 LBS CON MANGUERA Y DIFUSOR ESPECIAL U/L RATING CON BIOXIDO DE CARBONO GAS LIMPIO NO CANTAMINANTE. | 4814
I210000072 | 2383 | EXTINGUIDOR CILINDRO DE ALUMINIO 15 LBS CON MANGUERA Y DIFUSOR ESPECIAL U/L RATING CON BIOXIDO DE CARBONO GAS LIMPIO NO CANTAMINANTE. | 4814
I210000072 | 2384 | EXTINGUIDOR CILINDRO DE ALUMINIO 15 LBS CON MANGUERA Y DIFUSOR ESPECIAL U/L RATING CON BIOXIDO DE CARBONO GAS LIMPIO NO CANTAMINANTE. | 4814
I210000072 | 2385 | EXTINGUIDOR CILINDRO DE ALUMINIO 15 LBS CON MANGUERA Y DIFUSOR ESPECIAL U/L RATING CON BIOXIDO DE CARBONO GAS LIMPIO NO CANTAMINANTE. | 4814
I210000072 | 2386 | EXTINGUIDOR CILINDRO DE ALUMINIO 15 LBS CON MANGUERA Y DIFUSOR ESPECIAL U/L RATING CON BIOXIDO DE CARBONO GAS LIMPIO NO CANTAMINANTE. | 4814
I210000072 | 2387 | EXTINGUIDOR CILINDRO DE ALUMINIO 15 LBS CON MANGUERA Y DIFUSOR ESPECIAL U/L RATING CON BIOXIDO DE CARBONO GAS LIMPIO NO CANTAMINANTE. | 4814
I210000072 | 2388 | EXTINGUIDOR CILINDRO DE ALUMINIO 15 LBS CON MANGUERA Y DIFUSOR ESPECIAL U/L RATING CON BIOXIDO DE CARBONO GAS LIMPIO NO CANTAMINANTE. | 4814
I210000072 | 2389 | EXTINGUIDOR CILINDRO DE ALUMINIO 15 LBS CON MANGUERA Y DIFUSOR ESPECIAL U/L RATING CON BIOXIDO DE CARBONO GAS LIMPIO NO CANTAMINANTE. | 4814
I210000072 | 2390 | EXTINGUIDOR CILINDRO DE ALUMINIO 15 LBS CON MANGUERA Y DIFUSOR ESPECIAL U/L RATING CON BIOXIDO DE CARBONO GAS LIMPIO NO CANTAMINANTE. | 4814
I210000072 | 2391 | EXTINGUIDOR CILINDRO DE ALUMINIO 15 LBS CON MANGUERA Y DIFUSOR ESPECIAL U/L RATING CON BIOXIDO DE CARBONO GAS LIMPIO NO CANTAMINANTE. | 4814
I210000072 | 2392 | EXTINGUIDOR CILINDRO DE ALUMINIO 15 LBS CON MANGUERA Y DIFUSOR ESPECIAL U/L RATING CON BIOXIDO DE CARBONO GAS LIMPIO NO CANTAMINANTE. | 4814
I210000072 | 2393 | EXTINGUIDOR CILINDRO DE ALUMINIO 15 LBS CON MANGUERA Y DIFUSOR ESPECIAL U/L RATING CON BIOXIDO DE CARBONO GAS LIMPIO NO CANTAMINANTE. | 4814
I210000072 | 2394 | EXTINGUIDOR CILINDRO DE ALUMINIO 15 LBS CON MANGUERA Y DIFUSOR ESPECIAL U/L RATING CON BIOXIDO DE CARBONO GAS LIMPIO NO CANTAMINANTE. | 4814
I210000072 | 2395 | EXTINGUIDOR CILINDRO DE ALUMINIO 15 LBS CON MANGUERA Y DIFUSOR ESPECIAL U/L RATING CON BIOXIDO DE CARBONO GAS LIMPIO NO CANTAMINANTE. | 4814
I210000072 | 2396 | EXTINGUIDOR CILINDRO DE ALUMINIO 15 LBS CON MANGUERA Y DIFUSOR ESPECIAL U/L RATING CON BIOXIDO DE CARBONO GAS LIMPIO NO CANTAMINANTE. | 4814
I210000072 | 2397 | EXTINGUIDOR CILINDRO DE ALUMINIO 15 LBS CON MANGUERA Y DIFUSOR ESPECIAL U/L RATING CON BIOXIDO DE CARBONO GAS LIMPIO NO CANTAMINANTE. | 4814
I210000072 | 2402 | EXTINGUIDOR CILINDRO DE ALUMINIO 15 LBS CON MANGUERA Y DIFUSOR ESPECIAL U/L RATING CON BIOXIDO DE CARBONO GAS LIMPIO NO CANTAMINANTE. | 4814
I210000072 | 2404 | EXTINGUIDOR CILINDRO DE ALUMINIO 15 LBS CON MANGUERA Y DIFUSOR ESPECIAL U/L RATING CON BIOXIDO DE CARBONO GAS LIMPIO NO CANTAMINANTE. | 4814
I210000072 | 2405 | EXTINGUIDOR CILINDRO DE ALUMINIO 15 LBS CON MANGUERA Y DIFUSOR ESPECIAL U/L RATING CON BIOXIDO DE CARBONO GAS LIMPIO NO CANTAMINANTE. | 4814
I210000072 | 2413 | EXTINGUIDOR CILINDRO DE ALUMINIO 15 LBS CON MANGUERA Y DIFUSOR ESPECIAL U/L RATING CON BIOXIDO DE CARBONO GAS LIMPIO NO CANTAMINANTE. | 4814
I210000072 | 2415 | EXTINGUIDOR CILINDRO DE ALUMINIO 15 LBS CON MANGUERA Y DIFUSOR ESPECIAL U/L RATING CON BIOXIDO DE CARBONO GAS LIMPIO NO CANTAMINANTE. | 4814
I210000072 | 2416 | EXTINGUIDOR CILINDRO DE ALUMINIO 15 LBS CON MANGUERA Y DIFUSOR ESPECIAL U/L RATING CON BIOXIDO DE CARBONO GAS LIMPIO NO CANTAMINANTE. | 4814
I210000072 | 2417 | EXTINGUIDOR CILINDRO DE ALUMINIO 15 LBS CON MANGUERA Y DIFUSOR ESPECIAL U/L RATING CON BIOXIDO DE CARBONO GAS LIMPIO NO CANTAMINANTE. | 4814
I210000072 | 2418 | EXTINGUIDOR CILINDRO DE ALUMINIO 15 LBS CON MANGUERA Y DIFUSOR ESPECIAL U/L RATING CON BIOXIDO DE CARBONO GAS LIMPIO NO CANTAMINANTE. | 4814
I210000072 | 2419 | EXTINGUIDOR CILINDRO DE ALUMINIO 15 LBS CON MANGUERA Y DIFUSOR ESPECIAL U/L RATING CON BIOXIDO DE CARBONO GAS LIMPIO NO CANTAMINANTE. | 4814
I210000072 | 2420 | EXTINGUIDOR CILINDRO DE ALUMINIO 15 LBS CON MANGUERA Y DIFUSOR ESPECIAL U/L RATING CON BIOXIDO DE CARBONO GAS LIMPIO NO CANTAMINANTE. | 4814
I210000072 | 2421 | EXTINGUIDOR CILINDRO DE ALUMINIO 15 LBS CON MANGUERA Y DIFUSOR ESPECIAL U/L RATING CON BIOXIDO DE CARBONO GAS LIMPIO NO CANTAMINANTE. | 4814
I210000072 | 2422 | EXTINGUIDOR CILINDRO DE ALUMINIO 15 LBS CON MANGUERA Y DIFUSOR ESPECIAL U/L RATING CON BIOXIDO DE CARBONO GAS LIMPIO NO CANTAMINANTE. | 4814
I210000072 | 2423 | EXTINGUIDOR CILINDRO DE ALUMINIO 15 LBS CON MANGUERA Y DIFUSOR ESPECIAL U/L RATING CON BIOXIDO DE CARBONO GAS LIMPIO NO CANTAMINANTE. | 4814
I210000072 | 2424 | EXTINGUIDOR CILINDRO DE ALUMINIO 15 LBS CON MANGUERA Y DIFUSOR ESPECIAL U/L RATING CON BIOXIDO DE CARBONO GAS LIMPIO NO CANTAMINANTE. | 4814
I210000072 | 2425 | EXTINGUIDOR CILINDRO DE ALUMINIO 15 LBS CON MANGUERA Y DIFUSOR ESPECIAL U/L RATING CON BIOXIDO DE CARBONO GAS LIMPIO NO CANTAMINANTE. | 4814
I210000072 | 2426 | EXTINGUIDOR CILINDRO DE ALUMINIO 15 LBS CON MANGUERA Y DIFUSOR ESPECIAL U/L RATING CON BIOXIDO DE CARBONO GAS LIMPIO NO CANTAMINANTE. | 4814
I210000072 | 2427 | EXTINGUIDOR CILINDRO DE ALUMINIO 15 LBS CON MANGUERA Y DIFUSOR ESPECIAL U/L RATING CON BIOXIDO DE CARBONO GAS LIMPIO NO CANTAMINANTE. | 4814
I210000072 | 2428 | EXTINGUIDOR CILINDRO DE ALUMINIO 15 LBS CON MANGUERA Y DIFUSOR ESPECIAL U/L RATING CON BIOXIDO DE CARBONO GAS LIMPIO NO CANTAMINANTE. | 4814
I210000072 | 2429 | EXTINGUIDOR CILINDRO DE ALUMINIO 15 LBS CON MANGUERA Y DIFUSOR ESPECIAL U/L RATING CON BIOXIDO DE CARBONO GAS LIMPIO NO CANTAMINANTE. | 4814
I210000072 | 2430 | EXTINGUIDOR CILINDRO DE ALUMINIO 15 LBS CON MANGUERA Y DIFUSOR ESPECIAL U/L RATING CON BIOXIDO DE CARBONO GAS LIMPIO NO CANTAMINANTE. | 4814
I210000072 | 2431 | EXTINGUIDOR CILINDRO DE ALUMINIO 15 LBS CON MANGUERA Y DIFUSOR ESPECIAL U/L RATING CON BIOXIDO DE CARBONO GAS LIMPIO NO CANTAMINANTE. | 4814
I210000072 | 2432 | EXTINGUIDOR CILINDRO DE ALUMINIO 15 LBS CON MANGUERA Y DIFUSOR ESPECIAL U/L RATING CON BIOXIDO DE CARBONO GAS LIMPIO NO CANTAMINANTE. | 4814
I210000072 | 2433 | EXTINGUIDOR CILINDRO DE ALUMINIO 15 LBS CON MANGUERA Y DIFUSOR ESPECIAL U/L RATING CON BIOXIDO DE CARBONO GAS LIMPIO NO CANTAMINANTE. | 4814
I210000072 | 2434 | EXTINGUIDOR CILINDRO DE ALUMINIO 15 LBS CON MANGUERA Y DIFUSOR ESPECIAL U/L RATING CON BIOXIDO DE CARBONO GAS LIMPIO NO CANTAMINANTE. | 4814
I210000072 | 2435 | EXTINGUIDOR CILINDRO DE ALUMINIO 15 LBS CON MANGUERA Y DIFUSOR ESPECIAL U/L RATING CON BIOXIDO DE CARBONO GAS LIMPIO NO CANTAMINANTE. | 4814
I210000072 | 2436 | EXTINGUIDOR CILINDRO DE ALUMINIO 15 LBS CON MANGUERA Y DIFUSOR ESPECIAL U/L RATING CON BIOXIDO DE CARBONO GAS LIMPIO NO CANTAMINANTE. | 4814
I210000072 | 2437 | EXTINGUIDOR CILINDRO DE ALUMINIO 15 LBS CON MANGUERA Y DIFUSOR ESPECIAL U/L RATING CON BIOXIDO DE CARBONO GAS LIMPIO NO CANTAMINANTE. | 4814
I210000072 | 2438 | EXTINGUIDOR CILINDRO DE ALUMINIO 15 LBS CON MANGUERA Y DIFUSOR ESPECIAL U/L RATING CON BIOXIDO DE CARBONO GAS LIMPIO NO CANTAMINANTE. | 4814
I210000072 | 2439 | EXTINGUIDOR CILINDRO DE ALUMINIO 15 LBS CON MANGUERA Y DIFUSOR ESPECIAL U/L RATING CON BIOXIDO DE CARBONO GAS LIMPIO NO CANTAMINANTE. | 4814
I210000072 | 2440 | EXTINGUIDOR CILINDRO DE ALUMINIO 15 LBS CON MANGUERA Y DIFUSOR ESPECIAL U/L RATING CON BIOXIDO DE CARBONO GAS LIMPIO NO CANTAMINANTE. | 4814
I210000072 | 2441 | EXTINGUIDOR CILINDRO DE ALUMINIO 15 LBS CON MANGUERA Y DIFUSOR ESPECIAL U/L RATING CON BIOXIDO DE CARBONO GAS LIMPIO NO CANTAMINANTE. | 4814
I210000072 | 2445 | EXTINGUIDOR CILINDRO DE ALUMINIO 15 LBS CON MANGUERA Y DIFUSOR ESPECIAL U/L RATING CON BIOXIDO DE CARBONO GAS LIMPIO NO CANTAMINANTE. | 4814
I210000072 | 2446 | EXTINGUIDOR CILINDRO DE ALUMINIO 15 LBS CON MANGUERA Y DIFUSOR ESPECIAL U/L RATING CON BIOXIDO DE CARBONO GAS LIMPIO NO CANTAMINANTE. | 4814
I210000072 | 2457 | EXTINGUIDOR CILINDRO DE ALUMINIO 20 LBS CON MANGUERA Y DIFUSOR Y ESPECIAL U/L RATING CON BIOXIDO DE CARBONO GAS LIMPIO NO CANTAMINATE. ALTURA 76 CM ANCHO 33 CM ALCANCE 3 METROS TIEMPO DESCARGA 19 S. | 4628.4
I210000072 | 2462 | EXTINGUIDOR CILINDRO DE ALUMINIO 20 LBS CON MANGUERA Y DIFUSOR Y ESPECIAL U/L RATING CON BIOXIDO DE CARBONO GAS LIMPIO NO CANTAMINATE. ALTURA 76 CM ANCHO 33 CM ALCANCE 3 METROS TIEMPO DESCARGA 19 S. | 4628.4
I210000072 | 2466 | EXTINGUIDOR CILINDRO DE ALUMINIO 20 LBS CON MANGUERA Y DIFUSOR Y ESPECIAL U/L RATING CON BIOXIDO DE CARBONO GAS LIMPIO NO CANTAMINATE. ALTURA 76 CM ANCHO 33 CM ALCANCE 3 METROS TIEMPO DESCARGA 19 S. | 4628.4
I210000072 | 2471 | EXTINGUIDOR CILINDRO DE ALUMINIO 20 LBS CON MANGUERA Y DIFUSOR Y ESPECIAL U/L RATING CON BIOXIDO DE CARBONO GAS LIMPIO NO CANTAMINATE. ALTURA 76 CM ANCHO 33 CM ALCANCE 3 METROS TIEMPO DESCARGA 19 S. | 4628.4
I210000072 | 2472 | EXTINGUIDOR CILINDRO DE ALUMINIO 20 LBS CON MANGUERA Y DIFUSOR Y ESPECIAL U/L RATING CON BIOXIDO DE CARBONO GAS LIMPIO NO CANTAMINATE. ALTURA 76 CM ANCHO 33 CM ALCANCE 3 METROS TIEMPO DESCARGA 19 S. | 4628.4
I210000072 | 2483 | EXTINGUIDOR CILINDRO DE ALUMINIO 20 LBS CON MANGUERA Y DIFUSOR Y ESPECIAL U/L RATING CON BIOXIDO DE CARBONO GAS LIMPIO NO CANTAMINATE. ALTURA 76 CM ANCHO 33 CM ALCANCE 3 METROS TIEMPO DESCARGA 19 S. | 4628.4
I210000072 | 2484 | EXTINGUIDOR CILINDRO DE ALUMINIO 20 LBS CON MANGUERA Y DIFUSOR Y ESPECIAL U/L RATING CON BIOXIDO DE CARBONO GAS LIMPIO NO CANTAMINATE. ALTURA 76 CM ANCHO 33 CM ALCANCE 3 METROS TIEMPO DESCARGA 19 S. | 4628.4
I210000072 | 2454 | EXTINGUIDOR CILINDRO DE ALUMINIO 20 LBS CON MANGUERA Y DIFUSOR Y ESPECIAL U/L RATING CON BIOXIDO DE CARBONO GAS LIMPIO NO CANTAMINATE. ALTURA 76 CM ANCHO 33 CM ALCANCE 3 METROS TIEMPO DESCARGA 19 S. | 4628.4
I210000072 | 2455 | EXTINGUIDOR CILINDRO DE ALUMINIO 20 LBS CON MANGUERA Y DIFUSOR Y ESPECIAL U/L RATING CON BIOXIDO DE CARBONO GAS LIMPIO NO CANTAMINATE. ALTURA 76 CM ANCHO 33 CM ALCANCE 3 METROS TIEMPO DESCARGA 19 S. | 4628.4
I210000072 | 2481 | EXTINGUIDOR CILINDRO DE ALUMINIO 20 LBS CON MANGUERA Y DIFUSOR Y ESPECIAL U/L RATING CON BIOXIDO DE CARBONO GAS LIMPIO NO CANTAMINATE. ALTURA 76 CM ANCHO 33 CM ALCANCE 3 METROS TIEMPO DESCARGA 19 S. | 4628.4
I210000072 | 2448 | EXTINGUIDOR CILINDRO DE ALUMINIO 20 LBS CON MANGUERA Y DIFUSOR Y ESPECIAL U/L RATING CON BIOXIDO DE CARBONO GAS LIMPIO NO CANTAMINATE. ALTURA 76 CM ANCHO 33 CM ALCANCE 3 METROS TIEMPO DESCARGA 19 S. | 4628.4
I210000072 | 2449 | EXTINGUIDOR CILINDRO DE ALUMINIO 20 LBS CON MANGUERA Y DIFUSOR Y ESPECIAL U/L RATING CON BIOXIDO DE CARBONO GAS LIMPIO NO CANTAMINATE. ALTURA 76 CM ANCHO 33 CM ALCANCE 3 METROS TIEMPO DESCARGA 19 S. | 4628.4
I210000072 | 2452 | EXTINGUIDOR CILINDRO DE ALUMINIO 20 LBS CON MANGUERA Y DIFUSOR Y ESPECIAL U/L RATING CON BIOXIDO DE CARBONO GAS LIMPIO NO CANTAMINATE. ALTURA 76 CM ANCHO 33 CM ALCANCE 3 METROS TIEMPO DESCARGA 19 S. | 4628.4
I210000072 | 2355 | EXTINGUIDOR CILINDRO DE ACERO INOXIDABLE COLOR METALICO CAPACIDAD 9LTS CON MANGUERA Y APLICADOR CON BOQUILLA TIPO VENTURY DE 64 CMS DE ALTO 57 CMS DE DIAMETRO CON AGENTE EXTINTOR A BASE DE AGUA DESTILADA Y PRODUCTO QUIMICO SUPRESOR Y RETARDANTE PARA FUEGO TIPO A Y B EQUIPO ENLISTADO UL/FM. | 3480
I210000072 | 2360 | EXTINGUIDOR CILINDRO DE ACERO INOXIDABLE COLOR METALICO CAPACIDAD 9LTS CON MANGUERA Y APLICADOR CON BOQUILLA TIPO VENTURY DE 64 CMS DE ALTO 57 CMS DE DIAMETRO CON AGENTE EXTINTOR A BASE DE AGUA DESTILADA Y PRODUCTO QUIMICO SUPRESOR Y RETARDANTE PARA FUEGO TIPO A Y B EQUIPO ENLISTADO UL/FM. | 3480
I210000072 | 2361 | EXTINGUIDOR CILINDRO DE ACERO INOXIDABLE COLOR METALICO CAPACIDAD 9LTS CON MANGUERA Y APLICADOR CON BOQUILLA TIPO VENTURY DE 64 CMS DE ALTO 57 CMS DE DIAMETRO CON AGENTE EXTINTOR A BASE DE AGUA DESTILADA Y PRODUCTO QUIMICO SUPRESOR Y RETARDANTE PARA FUEGO TIPO A Y B EQUIPO ENLISTADO UL/FM. | 3480
I210000072 | 2366 | EXTINGUIDOR CILINDRO DE ACERO INOXIDABLE COLOR METALICO CAPACIDAD 9LTS CON MANGUERA Y APLICADOR CON BOQUILLA TIPO VENTURY DE 64 CMS DE ALTO 57 CMS DE DIAMETRO CON AGENTE EXTINTOR A BASE DE AGUA DESTILADA Y PRODUCTO QUIMICO SUPRESOR Y RETARDANTE PARA FUEGO TIPO A Y B EQUIPO ENLISTADO UL/FM. | 3480
I210000072 | 2398 | EXTINGUIDOR CILINDRO DE ALUMINIO 15 LBS CON MANGUERA Y DIFUSOR ESPECIAL U/L RATING CON BIOXIDO DE CARBONO GAS LIMPIO NO CANTAMINANTE. | 4814
I210000072 | 2399 | EXTINGUIDOR CILINDRO DE ALUMINIO 15 LBS CON MANGUERA Y DIFUSOR ESPECIAL U/L RATING CON BIOXIDO DE CARBONO GAS LIMPIO NO CANTAMINANTE. | 4814
I210000072 | 2400 | EXTINGUIDOR CILINDRO DE ALUMINIO 15 LBS CON MANGUERA Y DIFUSOR ESPECIAL U/L RATING CON BIOXIDO DE CARBONO GAS LIMPIO NO CANTAMINANTE. | 4814
I210000072 | 2401 | EXTINGUIDOR CILINDRO DE ALUMINIO 15 LBS CON MANGUERA Y DIFUSOR ESPECIAL U/L RATING CON BIOXIDO DE CARBONO GAS LIMPIO NO CANTAMINANTE. | 4814
I210000072 | 2403 | EXTINGUIDOR CILINDRO DE ALUMINIO 15 LBS CON MANGUERA Y DIFUSOR ESPECIAL U/L RATING CON BIOXIDO DE CARBONO GAS LIMPIO NO CANTAMINANTE. | 4814
I210000072 | 2406 | EXTINGUIDOR CILINDRO DE ALUMINIO 15 LBS CON MANGUERA Y DIFUSOR ESPECIAL U/L RATING CON BIOXIDO DE CARBONO GAS LIMPIO NO CANTAMINANTE. | 4814
I210000072 | 2407 | EXTINGUIDOR CILINDRO DE ALUMINIO 15 LBS CON MANGUERA Y DIFUSOR ESPECIAL U/L RATING CON BIOXIDO DE CARBONO GAS LIMPIO NO CANTAMINANTE. | 4814
I210000072 | 2408 | EXTINGUIDOR CILINDRO DE ALUMINIO 15 LBS CON MANGUERA Y DIFUSOR ESPECIAL U/L RATING CON BIOXIDO DE CARBONO GAS LIMPIO NO CANTAMINANTE. | 4814
I210000072 | 2409 | EXTINGUIDOR CILINDRO DE ALUMINIO 15 LBS CON MANGUERA Y DIFUSOR ESPECIAL U/L RATING CON BIOXIDO DE CARBONO GAS LIMPIO NO CANTAMINANTE. | 4814
I210000072 | 2410 | EXTINGUIDOR CILINDRO DE ALUMINIO 15 LBS CON MANGUERA Y DIFUSOR ESPECIAL U/L RATING CON BIOXIDO DE CARBONO GAS LIMPIO NO CANTAMINANTE. | 4814
I210000072 | 2411 | EXTINGUIDOR CILINDRO DE ALUMINIO 15 LBS CON MANGUERA Y DIFUSOR ESPECIAL U/L RATING CON BIOXIDO DE CARBONO GAS LIMPIO NO CANTAMINANTE. | 4814
I210000072 | 2412 | EXTINGUIDOR CILINDRO DE ALUMINIO 15 LBS CON MANGUERA Y DIFUSOR ESPECIAL U/L RATING CON BIOXIDO DE CARBONO GAS LIMPIO NO CANTAMINANTE. | 4814
I210000072 | 2414 | EXTINGUIDOR CILINDRO DE ALUMINIO 15 LBS CON MANGUERA Y DIFUSOR ESPECIAL U/L RATING CON BIOXIDO DE CARBONO GAS LIMPIO NO CANTAMINANTE. | 4814
I210000072 | 2444 | EXTINGUIDOR CILINDRO DE ALUMINIO 15 LBS CON MANGUERA Y DIFUSOR ESPECIAL U/L RATING CON BIOXIDO DE CARBONO GAS LIMPIO NO CANTAMINANTE. | 4814
I210000072 | 2513 | EXTINGUIDOR CILINDRO DE CHAPA DE ACERO AL CARBONO CON CARBON HIDROCLOROFLUORO (HALOTRON) 11 LB TUBO DE PESCA DE ACERO AL CARBONO DE GRAN CAUDAL DE DESCARGA. RECIPIENTE RECUBIERTO EXTERIORMENTE CON PINTURA EN POLVO TERMOCONVERTIBLE. | 9279.94
I210000072 | 2514 | EXTINGUIDOR CILINDRO DE CHAPA DE ACERO AL CARBONO CON CARBON HIDROCLOROFLUORO (HALOTRON) 11 LB TUBO DE PESCA DE ACERO AL CARBONO DE GRAN CAUDAL DE DESCARGA. RECIPIENTE RECUBIERTO EXTERIORMENTE CON PINTURA EN POLVO TERMOCONVERTIBLE. | 9279.94
I210000072 | 2511 | EXTINGUIDOR CILINDRO DE ALUMINIO 20 LBS CON MANGUERA Y DIFUSOR Y ESPECIAL U/L RATING CON BIOXIDO DE CARBONO GAS LIMPIO NO CANTAMINATE. ALTURA 76 CM ANCHO 33 CM ALCANCE 3 METROS TIEMPO DESCARGA 19 S. | 4628.4
I210000072 | 2447 | EXTINGUIDOR CILINDRO DE ALUMINIO 20 LBS CON MANGUERA Y DIFUSOR Y ESPECIAL U/L RATING CON BIOXIDO DE CARBONO GAS LIMPIO NO CANTAMINATE. ALTURA 76 CM ANCHO 33 CM ALCANCE 3 METROS TIEMPO DESCARGA 19 S. | 4628.4
I210000072 | 2450 | EXTINGUIDOR CILINDRO DE ALUMINIO 20 LBS CON MANGUERA Y DIFUSOR Y ESPECIAL U/L RATING CON BIOXIDO DE CARBONO GAS LIMPIO NO CANTAMINATE. ALTURA 76 CM ANCHO 33 CM ALCANCE 3 METROS TIEMPO DESCARGA 19 S. | 4628.4
I210000072 | 2456 | EXTINGUIDOR CILINDRO DE ALUMINIO 20 LBS CON MANGUERA Y DIFUSOR Y ESPECIAL U/L RATING CON BIOXIDO DE CARBONO GAS LIMPIO NO CANTAMINATE. ALTURA 76 CM ANCHO 33 CM ALCANCE 3 METROS TIEMPO DESCARGA 19 S. | 4628.4
I210000072 | 2458 | EXTINGUIDOR CILINDRO DE ALUMINIO 20 LBS CON MANGUERA Y DIFUSOR Y ESPECIAL U/L RATING CON BIOXIDO DE CARBONO GAS LIMPIO NO CANTAMINATE. ALTURA 76 CM ANCHO 33 CM ALCANCE 3 METROS TIEMPO DESCARGA 19 S. | 4628.4
I210000072 | 2464 | EXTINGUIDOR CILINDRO DE ALUMINIO 20 LBS CON MANGUERA Y DIFUSOR Y ESPECIAL U/L RATING CON BIOXIDO DE CARBONO GAS LIMPIO NO CANTAMINATE. ALTURA 76 CM ANCHO 33 CM ALCANCE 3 METROS TIEMPO DESCARGA 19 S. | 4628.4
I210000072 | 2475 | EXTINGUIDOR CILINDRO DE ALUMINIO 20 LBS CON MANGUERA Y DIFUSOR Y ESPECIAL U/L RATING CON BIOXIDO DE CARBONO GAS LIMPIO NO CANTAMINATE. ALTURA 76 CM ANCHO 33 CM ALCANCE 3 METROS TIEMPO DESCARGA 19 S. | 4628.4
I210000072 | 2479 | EXTINGUIDOR CILINDRO DE ALUMINIO 20 LBS CON MANGUERA Y DIFUSOR Y ESPECIAL U/L RATING CON BIOXIDO DE CARBONO GAS LIMPIO NO CANTAMINATE. ALTURA 76 CM ANCHO 33 CM ALCANCE 3 METROS TIEMPO DESCARGA 19 S. | 4628.4
I210000072 | 2480 | EXTINGUIDOR CILINDRO DE ALUMINIO 20 LBS CON MANGUERA Y DIFUSOR Y ESPECIAL U/L RATING CON BIOXIDO DE CARBONO GAS LIMPIO NO CANTAMINATE. ALTURA 76 CM ANCHO 33 CM ALCANCE 3 METROS TIEMPO DESCARGA 19 S. | 4628.4
I210000072 | 2482 | EXTINGUIDOR CILINDRO DE ALUMINIO 20 LBS CON MANGUERA Y DIFUSOR Y ESPECIAL U/L RATING CON BIOXIDO DE CARBONO GAS LIMPIO NO CANTAMINATE. ALTURA 76 CM ANCHO 33 CM ALCANCE 3 METROS TIEMPO DESCARGA 19 S. | 4628.4
I210000072 | 2489 | EXTINGUIDOR CILINDRO DE ALUMINIO 20 LBS CON MANGUERA Y DIFUSOR Y ESPECIAL U/L RATING CON BIOXIDO DE CARBONO GAS LIMPIO NO CANTAMINATE. ALTURA 76 CM ANCHO 33 CM ALCANCE 3 METROS TIEMPO DESCARGA 19 S. | 4628.4
I210000072 | 2491 | EXTINGUIDOR CILINDRO DE ALUMINIO 20 LBS CON MANGUERA Y DIFUSOR Y ESPECIAL U/L RATING CON BIOXIDO DE CARBONO GAS LIMPIO NO CANTAMINATE. ALTURA 76 CM ANCHO 33 CM ALCANCE 3 METROS TIEMPO DESCARGA 19 S. | 4628.4
I210000072 | 2497 | EXTINGUIDOR CILINDRO DE ALUMINIO 20 LBS CON MANGUERA Y DIFUSOR Y ESPECIAL U/L RATING CON BIOXIDO DE CARBONO GAS LIMPIO NO CANTAMINATE. ALTURA 76 CM ANCHO 33 CM ALCANCE 3 METROS TIEMPO DESCARGA 19 S. | 4628.4
I210000072 | 2498 | EXTINGUIDOR CILINDRO DE ALUMINIO 20 LBS CON MANGUERA Y DIFUSOR Y ESPECIAL U/L RATING CON BIOXIDO DE CARBONO GAS LIMPIO NO CANTAMINATE. ALTURA 76 CM ANCHO 33 CM ALCANCE 3 METROS TIEMPO DESCARGA 19 S. | 4628.4
I210000072 | 2499 | EXTINGUIDOR CILINDRO DE ALUMINIO 20 LBS CON MANGUERA Y DIFUSOR Y ESPECIAL U/L RATING CON BIOXIDO DE CARBONO GAS LIMPIO NO CANTAMINATE. ALTURA 76 CM ANCHO 33 CM ALCANCE 3 METROS TIEMPO DESCARGA 19 S. | 4628.4
I210000072 | 2500 | EXTINGUIDOR CILINDRO DE ALUMINIO 20 LBS CON MANGUERA Y DIFUSOR Y ESPECIAL U/L RATING CON BIOXIDO DE CARBONO GAS LIMPIO NO CANTAMINATE. ALTURA 76 CM ANCHO 33 CM ALCANCE 3 METROS TIEMPO DESCARGA 19 S. | 4628.4
I210000072 | 2503 | EXTINGUIDOR CILINDRO DE ALUMINIO 20 LBS CON MANGUERA Y DIFUSOR Y ESPECIAL U/L RATING CON BIOXIDO DE CARBONO GAS LIMPIO NO CANTAMINATE. ALTURA 76 CM ANCHO 33 CM ALCANCE 3 METROS TIEMPO DESCARGA 19 S. | 4628.4
I210000072 | 2506 | EXTINGUIDOR CILINDRO DE ALUMINIO 20 LBS CON MANGUERA Y DIFUSOR Y ESPECIAL U/L RATING CON BIOXIDO DE CARBONO GAS LIMPIO NO CANTAMINATE. ALTURA 76 CM ANCHO 33 CM ALCANCE 3 METROS TIEMPO DESCARGA 19 S. | 4628.4
I210000072 | 2508 | EXTINGUIDOR CILINDRO DE ALUMINIO 20 LBS CON MANGUERA Y DIFUSOR Y ESPECIAL U/L RATING CON BIOXIDO DE CARBONO GAS LIMPIO NO CANTAMINATE. ALTURA 76 CM ANCHO 33 CM ALCANCE 3 METROS TIEMPO DESCARGA 19 S. | 4628.4
I210000072 | 2509 | EXTINGUIDOR CILINDRO DE ALUMINIO 20 LBS CON MANGUERA Y DIFUSOR Y ESPECIAL U/L RATING CON BIOXIDO DE CARBONO GAS LIMPIO NO CANTAMINATE. ALTURA 76 CM ANCHO 33 CM ALCANCE 3 METROS TIEMPO DESCARGA 19 S. | 4628.4
I210000072 | 2354 | EXTINGUIDOR CILINDRO DE ACERO INOXIDABLE COLOR METALICO CAPACIDAD 9LTS CON MANGUERA Y APLICADOR CON BOQUILLA TIPO VENTURY DE 64 CMS DE ALTO 57 CMS DE DIAMETRO CON AGENTE EXTINTOR A BASE DE AGUA DESTILADA Y PRODUCTO QUIMICO SUPRESOR Y RETARDANTE PARA FUEGO TIPO A Y B EQUIPO ENLISTADO UL/FM. | 3480
I210000072 | 2442 | EXTINGUIDOR CILINDRO DE ALUMINIO 15 LBS CON MANGUERA Y DIFUSOR ESPECIAL U/L RATING CON BIOXIDO DE CARBONO GAS LIMPIO NO CANTAMINANTE. | 4814
I210000072 | 2443 | EXTINGUIDOR CILINDRO DE ALUMINIO 15 LBS CON MANGUERA Y DIFUSOR ESPECIAL U/L RATING CON BIOXIDO DE CARBONO GAS LIMPIO NO CANTAMINANTE. | 4814
I210000072 | 2357 | EXTINGUIDOR CILINDRO DE ACERO INOXIDABLE COLOR METALICO CAPACIDAD 9LTS CON MANGUERA Y APLICADOR CON BOQUILLA TIPO VENTURY DE 64 CMS DE ALTO 57 CMS DE DIAMETRO CON AGENTE EXTINTOR A BASE DE AGUA DESTILADA Y PRODUCTO QUIMICO SUPRESOR Y RETARDANTE PARA FUEGO TIPO A Y B EQUIPO ENLISTADO UL/FM. | 3480
I210000072 | 2358 | EXTINGUIDOR CILINDRO DE ACERO INOXIDABLE COLOR METALICO CAPACIDAD 9LTS CON MANGUERA Y APLICADOR CON BOQUILLA TIPO VENTURY DE 64 CMS DE ALTO 57 CMS DE DIAMETRO CON AGENTE EXTINTOR A BASE DE AGUA DESTILADA Y PRODUCTO QUIMICO SUPRESOR Y RETARDANTE PARA FUEGO TIPO A Y B EQUIPO ENLISTADO UL/FM. | 3480
I210000072 | 2359 | EXTINGUIDOR CILINDRO DE ACERO INOXIDABLE COLOR METALICO CAPACIDAD 9LTS CON MANGUERA Y APLICADOR CON BOQUILLA TIPO VENTURY DE 64 CMS DE ALTO 57 CMS DE DIAMETRO CON AGENTE EXTINTOR A BASE DE AGUA DESTILADA Y PRODUCTO QUIMICO SUPRESOR Y RETARDANTE PARA FUEGO TIPO A Y B EQUIPO ENLISTADO UL/FM. | 3480
I210000072 | 2362 | EXTINGUIDOR CILINDRO DE ACERO INOXIDABLE COLOR METALICO CAPACIDAD 9LTS CON MANGUERA Y APLICADOR CON BOQUILLA TIPO VENTURY DE 64 CMS DE ALTO 57 CMS DE DIAMETRO CON AGENTE EXTINTOR A BASE DE AGUA DESTILADA Y PRODUCTO QUIMICO SUPRESOR Y RETARDANTE PARA FUEGO TIPO A Y B EQUIPO ENLISTADO UL/FM. | 3480
I210000072 | 2364 | EXTINGUIDOR CILINDRO DE ACERO INOXIDABLE COLOR METALICO CAPACIDAD 9LTS CON MANGUERA Y APLICADOR CON BOQUILLA TIPO VENTURY DE 64 CMS DE ALTO 57 CMS DE DIAMETRO CON AGENTE EXTINTOR A BASE DE AGUA DESTILADA Y PRODUCTO QUIMICO SUPRESOR Y RETARDANTE PARA FUEGO TIPO A Y B EQUIPO ENLISTADO UL/FM. | 3480
I210000072 | 2365 | EXTINGUIDOR CILINDRO DE ACERO INOXIDABLE COLOR METALICO CAPACIDAD 9LTS CON MANGUERA Y APLICADOR CON BOQUILLA TIPO VENTURY DE 64 CMS DE ALTO 57 CMS DE DIAMETRO CON AGENTE EXTINTOR A BASE DE AGUA DESTILADA Y PRODUCTO QUIMICO SUPRESOR Y RETARDANTE PARA FUEGO TIPO A Y B EQUIPO ENLISTADO UL/FM. | 3480
I210000072 | 2367 | EXTINGUIDOR CILINDRO DE ACERO INOXIDABLE COLOR METALICO CAPACIDAD 9LTS CON MANGUERA Y APLICADOR CON BOQUILLA TIPO VENTURY DE 64 CMS DE ALTO 57 CMS DE DIAMETRO CON AGENTE EXTINTOR A BASE DE AGUA DESTILADA Y PRODUCTO QUIMICO SUPRESOR Y RETARDANTE PARA FUEGO TIPO A Y B EQUIPO ENLISTADO UL/FM. | 3480
I210000072 | 2368 | EXTINGUIDOR CILINDRO DE ACERO INOXIDABLE COLOR METALICO CAPACIDAD 9LTS CON MANGUERA Y APLICADOR CON BOQUILLA TIPO VENTURY DE 64 CMS DE ALTO 57 CMS DE DIAMETRO CON AGENTE EXTINTOR A BASE DE AGUA DESTILADA Y PRODUCTO QUIMICO SUPRESOR Y RETARDANTE PARA FUEGO TIPO A Y B EQUIPO ENLISTADO UL/FM. | 3480
I210000072 | 2369 | EXTINGUIDOR CILINDRO DE ACERO INOXIDABLE COLOR METALICO CAPACIDAD 9LTS CON MANGUERA Y APLICADOR CON BOQUILLA TIPO VENTURY DE 64 CMS DE ALTO 57 CMS DE DIAMETRO CON AGENTE EXTINTOR A BASE DE AGUA DESTILADA Y PRODUCTO QUIMICO SUPRESOR Y RETARDANTE PARA FUEGO TIPO A Y B EQUIPO ENLISTADO UL/FM. | 3480
I210000072 | 2370 | EXTINGUIDOR CILINDRO DE ACERO INOXIDABLE COLOR METALICO CAPACIDAD 9LTS CON MANGUERA Y APLICADOR CON BOQUILLA TIPO VENTURY DE 64 CMS DE ALTO 57 CMS DE DIAMETRO CON AGENTE EXTINTOR A BASE DE AGUA DESTILADA Y PRODUCTO QUIMICO SUPRESOR Y RETARDANTE PARA FUEGO TIPO A Y B EQUIPO ENLISTADO UL/FM. | 3480
I210000072 | 2371 | EXTINGUIDOR CILINDRO DE ACERO INOXIDABLE COLOR METALICO CAPACIDAD 9LTS CON MANGUERA Y APLICADOR CON BOQUILLA TIPO VENTURY DE 64 CMS DE ALTO 57 CMS DE DIAMETRO CON AGENTE EXTINTOR A BASE DE AGUA DESTILADA Y PRODUCTO QUIMICO SUPRESOR Y RETARDANTE PARA FUEGO TIPO A Y B EQUIPO ENLISTADO UL/FM. | 3480
I210000072 | 2461 | EXTINGUIDOR CILINDRO DE ALUMINIO 20 LBS CON MANGUERA Y DIFUSOR Y ESPECIAL U/L RATING CON BIOXIDO DE CARBONO GAS LIMPIO NO CANTAMINATE. ALTURA 76 CM ANCHO 33 CM ALCANCE 3 METROS TIEMPO DESCARGA 19 S. | 4628.4
I210000072 | 2486 | EXTINGUIDOR CILINDRO DE ALUMINIO 20 LBS CON MANGUERA Y DIFUSOR Y ESPECIAL U/L RATING CON BIOXIDO DE CARBONO GAS LIMPIO NO CANTAMINATE. ALTURA 76 CM ANCHO 33 CM ALCANCE 3 METROS TIEMPO DESCARGA 19 S. | 4628.4
I210000072 | 2493 | EXTINGUIDOR CILINDRO DE ALUMINIO 20 LBS CON MANGUERA Y DIFUSOR Y ESPECIAL U/L RATING CON BIOXIDO DE CARBONO GAS LIMPIO NO CANTAMINATE. ALTURA 76 CM ANCHO 33 CM ALCANCE 3 METROS TIEMPO DESCARGA 19 S. | 4628.4
I210000072 | 2502 | EXTINGUIDOR CILINDRO DE ALUMINIO 20 LBS CON MANGUERA Y DIFUSOR Y ESPECIAL U/L RATING CON BIOXIDO DE CARBONO GAS LIMPIO NO CANTAMINATE. ALTURA 76 CM ANCHO 33 CM ALCANCE 3 METROS TIEMPO DESCARGA 19 S. | 4628.4
I210000072 | 2512 | EXTINGUIDOR CILINDRO DE ALUMINIO 20 LBS CON MANGUERA Y DIFUSOR Y ESPECIAL U/L RATING CON BIOXIDO DE CARBONO GAS LIMPIO NO CANTAMINATE. ALTURA 76 CM ANCHO 33 CM ALCANCE 3 METROS TIEMPO DESCARGA 19 S. | 4628.4
I210000072 | 2519 | EXTINGUIDOR 70 KG CILINTRO DE CHAPA DE ACERO PINTURA DE BASE AL CROMATO DE ZINC Y ACABADO EN SINTETICO ROJO DE ALTA CALIDAD. VALVULA DE LATON FORJADO. SISTEMA DE APERTURA RAPIDA CON MANOMETRO DE CONTROL DE CARGA. MANGUERA DE CAUCHO SINTETICO CON VALVULA DE SALIDA. | 8108.4
I210000072 | 2451 | EXTINGUIDOR CILINDRO DE ALUMINIO 20 LBS CON MANGUERA Y DIFUSOR Y ESPECIAL U/L RATING CON BIOXIDO DE CARBONO GAS LIMPIO NO CANTAMINATE. ALTURA 76 CM ANCHO 33 CM ALCANCE 3 METROS TIEMPO DESCARGA 19 S. | 4628.4
I210000072 | 2453 | EXTINGUIDOR CILINDRO DE ALUMINIO 20 LBS CON MANGUERA Y DIFUSOR Y ESPECIAL U/L RATING CON BIOXIDO DE CARBONO GAS LIMPIO NO CANTAMINATE. ALTURA 76 CM ANCHO 33 CM ALCANCE 3 METROS TIEMPO DESCARGA 19 S. | 4628.4
I210000072 | 2459 | EXTINGUIDOR CILINDRO DE ALUMINIO 20 LBS CON MANGUERA Y DIFUSOR Y ESPECIAL U/L RATING CON BIOXIDO DE CARBONO GAS LIMPIO NO CANTAMINATE. ALTURA 76 CM ANCHO 33 CM ALCANCE 3 METROS TIEMPO DESCARGA 19 S. | 4628.4
I210000072 | 2460 | EXTINGUIDOR CILINDRO DE ALUMINIO 20 LBS CON MANGUERA Y DIFUSOR Y ESPECIAL U/L RATING CON BIOXIDO DE CARBONO GAS LIMPIO NO CANTAMINATE. ALTURA 76 CM ANCHO 33 CM ALCANCE 3 METROS TIEMPO DESCARGA 19 S. | 4628.4
I210000072 | 2463 | EXTINGUIDOR CILINDRO DE ALUMINIO 20 LBS CON MANGUERA Y DIFUSOR Y ESPECIAL U/L RATING CON BIOXIDO DE CARBONO GAS LIMPIO NO CANTAMINATE. ALTURA 76 CM ANCHO 33 CM ALCANCE 3 METROS TIEMPO DESCARGA 19 S. | 4628.4
I210000072 | 2465 | EXTINGUIDOR CILINDRO DE ALUMINIO 20 LBS CON MANGUERA Y DIFUSOR Y ESPECIAL U/L RATING CON BIOXIDO DE CARBONO GAS LIMPIO NO CANTAMINATE. ALTURA 76 CM ANCHO 33 CM ALCANCE 3 METROS TIEMPO DESCARGA 19 S. | 4628.4
I210000072 | 2467 | EXTINGUIDOR CILINDRO DE ALUMINIO 20 LBS CON MANGUERA Y DIFUSOR Y ESPECIAL U/L RATING CON BIOXIDO DE CARBONO GAS LIMPIO NO CANTAMINATE. ALTURA 76 CM ANCHO 33 CM ALCANCE 3 METROS TIEMPO DESCARGA 19 S. | 4628.4
I210000072 | 2468 | EXTINGUIDOR CILINDRO DE ALUMINIO 20 LBS CON MANGUERA Y DIFUSOR Y ESPECIAL U/L RATING CON BIOXIDO DE CARBONO GAS LIMPIO NO CANTAMINATE. ALTURA 76 CM ANCHO 33 CM ALCANCE 3 METROS TIEMPO DESCARGA 19 S. | 4628.4
I210000072 | 2469 | EXTINGUIDOR CILINDRO DE ALUMINIO 20 LBS CON MANGUERA Y DIFUSOR Y ESPECIAL U/L RATING CON BIOXIDO DE CARBONO GAS LIMPIO NO CANTAMINATE. ALTURA 76 CM ANCHO 33 CM ALCANCE 3 METROS TIEMPO DESCARGA 19 S. | 4628.4
I210000072 | 2470 | EXTINGUIDOR CILINDRO DE ALUMINIO 20 LBS CON MANGUERA Y DIFUSOR Y ESPECIAL U/L RATING CON BIOXIDO DE CARBONO GAS LIMPIO NO CANTAMINATE. ALTURA 76 CM ANCHO 33 CM ALCANCE 3 METROS TIEMPO DESCARGA 19 S. | 4628.4
I210000072 | 2473 | EXTINGUIDOR CILINDRO DE ALUMINIO 20 LBS CON MANGUERA Y DIFUSOR Y ESPECIAL U/L RATING CON BIOXIDO DE CARBONO GAS LIMPIO NO CANTAMINATE. ALTURA 76 CM ANCHO 33 CM ALCANCE 3 METROS TIEMPO DESCARGA 19 S. | 4628.4
I210000072 | 2474 | EXTINGUIDOR CILINDRO DE ALUMINIO 20 LBS CON MANGUERA Y DIFUSOR Y ESPECIAL U/L RATING CON BIOXIDO DE CARBONO GAS LIMPIO NO CANTAMINATE. ALTURA 76 CM ANCHO 33 CM ALCANCE 3 METROS TIEMPO DESCARGA 19 S. | 4628.4
I210000072 | 2476 | EXTINGUIDOR CILINDRO DE ALUMINIO 20 LBS CON MANGUERA Y DIFUSOR Y ESPECIAL U/L RATING CON BIOXIDO DE CARBONO GAS LIMPIO NO CANTAMINATE. ALTURA 76 CM ANCHO 33 CM ALCANCE 3 METROS TIEMPO DESCARGA 19 S. | 4628.4
I210000072 | 2477 | EXTINGUIDOR CILINDRO DE ALUMINIO 20 LBS CON MANGUERA Y DIFUSOR Y ESPECIAL U/L RATING CON BIOXIDO DE CARBONO GAS LIMPIO NO CANTAMINATE. ALTURA 76 CM ANCHO 33 CM ALCANCE 3 METROS TIEMPO DESCARGA 19 S. | 4628.4
I210000072 | 2478 | EXTINGUIDOR CILINDRO DE ALUMINIO 20 LBS CON MANGUERA Y DIFUSOR Y ESPECIAL U/L RATING CON BIOXIDO DE CARBONO GAS LIMPIO NO CANTAMINATE. ALTURA 76 CM ANCHO 33 CM ALCANCE 3 METROS TIEMPO DESCARGA 19 S. | 4628.4
I210000072 | 2485 | EXTINGUIDOR CILINDRO DE ALUMINIO 20 LBS CON MANGUERA Y DIFUSOR Y ESPECIAL U/L RATING CON BIOXIDO DE CARBONO GAS LIMPIO NO CANTAMINATE. ALTURA 76 CM ANCHO 33 CM ALCANCE 3 METROS TIEMPO DESCARGA 19 S. | 4628.4
I210000072 | 2487 | EXTINGUIDOR CILINDRO DE ALUMINIO 20 LBS CON MANGUERA Y DIFUSOR Y ESPECIAL U/L RATING CON BIOXIDO DE CARBONO GAS LIMPIO NO CANTAMINATE. ALTURA 76 CM ANCHO 33 CM ALCANCE 3 METROS TIEMPO DESCARGA 19 S. | 4628.4
I210000072 | 2488 | EXTINGUIDOR CILINDRO DE ALUMINIO 20 LBS CON MANGUERA Y DIFUSOR Y ESPECIAL U/L RATING CON BIOXIDO DE CARBONO GAS LIMPIO NO CANTAMINATE. ALTURA 76 CM ANCHO 33 CM ALCANCE 3 METROS TIEMPO DESCARGA 19 S. | 4628.4
I210000072 | 2490 | EXTINGUIDOR CILINDRO DE ALUMINIO 20 LBS CON MANGUERA Y DIFUSOR Y ESPECIAL U/L RATING CON BIOXIDO DE CARBONO GAS LIMPIO NO CANTAMINATE. ALTURA 76 CM ANCHO 33 CM ALCANCE 3 METROS TIEMPO DESCARGA 19 S. | 4628.4
I210000072 | 2492 | EXTINGUIDOR CILINDRO DE ALUMINIO 20 LBS CON MANGUERA Y DIFUSOR Y ESPECIAL U/L RATING CON BIOXIDO DE CARBONO GAS LIMPIO NO CANTAMINATE. ALTURA 76 CM ANCHO 33 CM ALCANCE 3 METROS TIEMPO DESCARGA 19 S. | 4628.4
I210000072 | 2494 | EXTINGUIDOR CILINDRO DE ALUMINIO 20 LBS CON MANGUERA Y DIFUSOR Y ESPECIAL U/L RATING CON BIOXIDO DE CARBONO GAS LIMPIO NO CANTAMINATE. ALTURA 76 CM ANCHO 33 CM ALCANCE 3 METROS TIEMPO DESCARGA 19 S. | 4628.4
I210000072 | 2495 | EXTINGUIDOR CILINDRO DE ALUMINIO 20 LBS CON MANGUERA Y DIFUSOR Y ESPECIAL U/L RATING CON BIOXIDO DE CARBONO GAS LIMPIO NO CANTAMINATE. ALTURA 76 CM ANCHO 33 CM ALCANCE 3 METROS TIEMPO DESCARGA 19 S. | 4628.4
I210000072 | 2496 | EXTINGUIDOR CILINDRO DE ALUMINIO 20 LBS CON MANGUERA Y DIFUSOR Y ESPECIAL U/L RATING CON BIOXIDO DE CARBONO GAS LIMPIO NO CANTAMINATE. ALTURA 76 CM ANCHO 33 CM ALCANCE 3 METROS TIEMPO DESCARGA 19 S. | 4628.4
I210000072 | 2501 | EXTINGUIDOR CILINDRO DE ALUMINIO 20 LBS CON MANGUERA Y DIFUSOR Y ESPECIAL U/L RATING CON BIOXIDO DE CARBONO GAS LIMPIO NO CANTAMINATE. ALTURA 76 CM ANCHO 33 CM ALCANCE 3 METROS TIEMPO DESCARGA 19 S. | 4628.4
I210000072 | 2504 | EXTINGUIDOR CILINDRO DE ALUMINIO 20 LBS CON MANGUERA Y DIFUSOR Y ESPECIAL U/L RATING CON BIOXIDO DE CARBONO GAS LIMPIO NO CANTAMINATE. ALTURA 76 CM ANCHO 33 CM ALCANCE 3 METROS TIEMPO DESCARGA 19 S. | 4628.4
I210000072 | 2505 | EXTINGUIDOR CILINDRO DE ALUMINIO 20 LBS CON MANGUERA Y DIFUSOR Y ESPECIAL U/L RATING CON BIOXIDO DE CARBONO GAS LIMPIO NO CANTAMINATE. ALTURA 76 CM ANCHO 33 CM ALCANCE 3 METROS TIEMPO DESCARGA 19 S. | 4628.4
I210000072 | 2507 | EXTINGUIDOR CILINDRO DE ALUMINIO 20 LBS CON MANGUERA Y DIFUSOR Y ESPECIAL U/L RATING CON BIOXIDO DE CARBONO GAS LIMPIO NO CANTAMINATE. ALTURA 76 CM ANCHO 33 CM ALCANCE 3 METROS TIEMPO DESCARGA 19 S. | 4628.4
I210000072 | 2510 | EXTINGUIDOR CILINDRO DE ALUMINIO 20 LBS CON MANGUERA Y DIFUSOR Y ESPECIAL U/L RATING CON BIOXIDO DE CARBONO GAS LIMPIO NO CANTAMINATE. ALTURA 76 CM ANCHO 33 CM ALCANCE 3 METROS TIEMPO DESCARGA 19 S. | 4628.4
I360000074 | 1 | SIMULADOR DE MANEJO SIMULADOR DE MANEJO (HARWARE PARA VIDEOJUEGO PERSONALIZADO) ENTORNO VIRTUAL DE COONDUCCION DE UN VEHICULO CARACTERISTICAS:-SOPORTE PARA HARDWARE COMERCIAL (VOLANTE PEDALES PALANCA LOGITECH G27) VISTA DEL JUEGO EN 1 RA PERSONA VISTA SUPERIOR LATEAL Y PERSPECTICA- TRAFICO SIMULADO-CONTROL DE CRUCEROS MEDIANTE SEMAFOROS-SIMULACION DE CONDICIONES CLIMATICAS TALES COMO NIEVE LLUVIA O NEBLINA- GRAFICOS PERSONALIZADOS-TIPOS DE PISTAS:CIUDAD CARRETERA GRAFICOS PERSONALIZADOS QUE SIMULAN ESTAR EN MONTERREY ALGUNOS EDIFICIOS REPRESENTATIVOS FACHADAS EL SIMULADOR SERA REALIZADO EN SU MAYORIA CON TECNOLOGIA MANTERIALES Y RECURSOS DE SOFTWARE OPENSOURSE BAJO LA LICENCIA GPL3. INCLUYE: PANTALLA LG DE 42 LED HD VOLANTE LONGITECH RAICING WHEEL ASIENTO PLAYSEAT EVOLUTION AUDIFONOS HD NO BREAK PC DELL 17 4790 3.6 GHZ 12 GB RAM 2 TB DISCO VIDEO G750TI 2 GB GARANTIA DE 1 ANO EN SOFTWARE Y EQUIPOS CONTRA DEFECTOS DE FABRICA. (PANTALLA D | 243020
I450400002 | 2663 | ACONDICIONADOR AIRE MINISPLIT DE 1 TONELADA FRIO/CALOR 220 V CON CONTROL REMOTO COMPRESOR CMORN-122L. CONDENSADOR:L-2011-32-02-04-1591. MODELO COMPRESOR: CMPRN-122L | 5684
I090000130 | 695 | CHASIS RAYOS X CHASIS RAYOS X PARA MASTOGRAFIA 18 X 24 CM CON VENTANA. COLOR NEGRO. | 4901
I090000130 | 696 | CHASIS RAYOS X CHASIS RAYOS X PARA MASTOGRAFIA 18 X 24 CM CON VENTANA. COLOR NEGRO. | 4901
I090000130 | 697 | CHASIS RAYOS X CHASIS RAYOS X PARA MASTOGRAFIA 18 X 24 CM CON VENTANA. COLOR NEGRO. | 4901
I090000130 | 698 | CHASIS RAYOS X CHASIS RAYOS X PARA MASTOGRAFIA 18 X 24 CM CON VENTANA. COLOR NEGRO. | 4901
I090000130 | 699 | CHASIS RAYOS X CHASIS 14X44 CM. | 9596.68
I090000130 | 700 | CHASIS RAYOS X CHASIS 14X44 CM. | 9596.68
I090000130 | 701 | CHASIS RAYOS X CHASIS 24X30 CMS CON PANTALLA. COLOR GRIS. | 6618.96
I420400080 | 111 | CHAROLA (ESTANTE) RECIPIENTE RECTANGULAR ACERO INOXIDABLE. | 4851.12
I180000220 | 3674 | UNIDAD CENTRAL DE PROCESO (CPU) COMPUTADORA DE ESCRITORIO PROCESADOR APU AMD A10-78508 3.7 GHZ 8GB DDR3 1600 DISCO DURO 1TB 7200 RPM GRABADOR DVD WINDOWS 8.1 PRO CON DOWNGRADE A WINDOWS 7 PRO 64 BITS GARANTIA 36 MESES EN SITIO 8X5XNBD | 18513.6
I180000220 | 3672 | UNIDAD CENTRAL DE PROCESO (CPU) COMPUTADORA DE ESCRITORIO PROCESADOR APU AMD A10-78508 3.7 GHZ 8GB DDR3 1600 DISCO DURO 1TB 7200 RPM GRABADOR DVD WINDOWS 8.1 PRO CON DOWNGRADE A WINDOWS 7 PRO 64 BITS GARANTIA 36 MESES EN SITIO 8X5XNBD | 18513.6
I180000220 | 3675 | UNIDAD CENTRAL DE PROCESO (CPU) COMPUTADORA DE ESCRITORIO PROCESADOR APU AMD A10-78508 3.7 GHZ 8GB DDR3 1600 DISCO DURO 1TB 7200 RPM GRABADOR DVD WINDOWS 8.1 PRO CON DOWNGRADE A WINDOWS 7 PRO 64 BITS GARANTIA 36 MESES EN SITIO 8X5XNBD | 18513.6
I180000220 | 3673 | UNIDAD CENTRAL DE PROCESO (CPU) COMPUTADORA DE ESCRITORIO PROCESADOR APU AMD A10-78508 3.7 GHZ 8GB DDR3 1600 DISCO DURO 1TB 7200 RPM GRABADOR DVD WINDOWS 8.1 PRO CON DOWNGRADE A WINDOWS 7 PRO 64 BITS GARANTIA 36 MESES EN SITIO 8X5XNBD | 18513.6
I180000220 | 3671 | UNIDAD CENTRAL DE PROCESO (CPU) COMPUTADORA DE ESCRITORIO PROCESADOR APU AMD A10-78508 3.7 GHZ 8GB DDR3 1600 DISCO DURO 1TB 7200 RPM GRABADOR DVD WINDOWS 8.1 PRO CON DOWNGRADE A WINDOWS 7 PRO 64 BITS GARANTIA 36 MESES EN SITIO 8X5XNBD | 18513.6
I150200410 | 28 | TELEFONO CELULAR TELEFONO CELULAR MEMORIA DE 1 GB DE RAM Y 4 GB DE MEMORIA INTERNA COMPLET REDES 3G TRI-BAND 2G QUAD BAND HDSPA 7.2 MBPS HSUPA 5.6 MBPS VELICIDAD DEL PROCESADOR 1.2 GHZ DUAL CORE MEMORIA EXPNADIBLE A 32 GB CAMARA DE 8 MP ENFOQUE AUTOMATICO CONECTIVIDAD WIFI TECNOLOGIA BLUETOOTH GPS Y SERVICIOS DE LOCALIZACION PANTALLA TACTIL TECLADO VIRTUAL PANTALLA DE COLOR AUDIO ACTIVADO FORMATO TOUCH TABLET | 9326.4
I150200410 | 29 | TELEFONO CELULAR TELEFONO CELULAR MEMORIA DE 1 GB DE RAM Y 4 GB DE MEMORIA INTERNA COMPLET REDES 3G TRI-BAND 2G QUAD BAND HDSPA 7.2 MBPS HSUPA 5.6 MBPS VELICIDAD DEL PROCESADOR 1.2 GHZ DUAL CORE MEMORIA EXPNADIBLE A 32 GB CAMARA DE 8 MP ENFOQUE AUTOMATICO CONECTIVIDAD WIFI TECNOLOGIA BLUETOOTH GPS Y SERVICIOS DE LOCALIZACION PANTALLA TACTIL TECLADO VIRTUAL PANTALLA DE COLOR AUDIO ACTIVADO FORMATO TOUCH TABLET | 9326.4
I150200410 | 30 | TELEFONO CELULAR TELEFONO CELULAR MEMORIA DE 1 GB DE RAM Y 4 GB DE MEMORIA INTERNA COMPLET REDES 3G TRI-BAND 2G QUAD BAND HDSPA 7.2 MBPS HSUPA 5.6 MBPS VELICIDAD DEL PROCESADOR 1.2 GHZ DUAL CORE MEMORIA EXPNADIBLE A 32 GB CAMARA DE 8 MP ENFOQUE AUTOMATICO CONECTIVIDAD WIFI TECNOLOGIA BLUETOOTH GPS Y SERVICIOS DE LOCALIZACION PANTALLA TACTIL TECLADO VIRTUAL PANTALLA DE COLOR AUDIO ACTIVADO FORMATO TOUCH TABLET | 9326.4
I150200410 | 31 | TELEFONO CELULAR TELEFONO CELULAR MEMORIA DE 1 GB DE RAM Y 4 GB DE MEMORIA INTERNA COMPLET REDES 3G TRI-BAND 2G QUAD BAND HDSPA 7.2 MBPS HSUPA 5.6 MBPS VELICIDAD DEL PROCESADOR 1.2 GHZ DUAL CORE MEMORIA EXPNADIBLE A 32 GB CAMARA DE 8 MP ENFOQUE AUTOMATICO CONECTIVIDAD WIFI TECNOLOGIA BLUETOOTH GPS Y SERVICIOS DE LOCALIZACION PANTALLA TACTIL TECLADO VIRTUAL PANTALLA DE COLOR AUDIO ACTIVADO FORMATO TOUCH TABLET | 9326.4
I090000358 | 72 | PIPETEADOR AUTOMATICO PIPETEADOR AUTOMATICO PARA VOLUMEN DE 100 UL COLOR BLANCO | 4072.76
I090000358 | 73 | PIPETEADOR AUTOMATICO PIPETEADOR AUTOMATICO PARA VOLUMEN DE 10 UL COLOR BLANCO | 4072.76
I090001264 | 1 | TRANSILUMINADOR TRANSILUMINADOR COLOR BLANCO DE LUZ BLANCA DE 14 WATTS TAMANO DE FILTRO 36X43 CM DIMENSIONES: 483X406X108 MM PESO DE 8.6 KG | 19372
I090000358 | 74 | PIPETEADOR AUTOMATICO PIPETEADOR AUTOMATICO PARA VOLUMEN DE 50 UL COLOR BLANCO | 4072.76
I450400002 | 2665 | ACONDICIONADOR AIRE CLIMA MINISPLIT SUMINISTRO E INSTALACION DE MINISPLIT MIRAGE DE 2 TONS. FRIO/CALOR 220VOLT.CON CONTROL REMOTO EL CUAL CONSISTE EN INSTALACION ELETROMECANICA Y ELECTRICA CONECTAR EQUIPO A PARED INTERCONECTAR TUBERIA DE COBRE PARA SUCCION Y DESCARGA FORRO DE TUBERIA CON ARMAFLEX BASE METALICA Y PVC PARA CONDENSADOS PRUEBA DE HERMETICIDADINTERRUPTOR TERMICO DOBLE DE AMPS.JUEGO DE FILTROS DE ALTA EFICIENCIA Y DE CARBON ACTIVADO. SERIE DEL CONDENSADOR CXC261D8051401540. | 16820
I450400002 | 2667 | ACONDICIONADOR AIRE CLIMA MINISPLIT SUMINISTRO E INSTALACION DE MINISPLIT DE 2TON. FRIO/ CALOR 220VOLTS. CON CONTROL REMOTO EL CUAL CONSISTE EN INSTALACION ELECTROMECANICA Y ELECTRICA CONECTAR EQUIPO DE PARED INTERCONECTAR TUBERIA DE COBRE PARA SUCCION Y DESCARGA FORRO DE TUBERIA CON ARMAFLEX BASE METALICA Y PVC PARA CONDENSADOS PRUEBA HERMETICA ASI COMO INTERRUPTOR TERMICO DOBLE DE 20 AMPS.SERIE DE CONDENSADOR CXC261D8051401941 | 14152
I450400002 | 2664 | ACONDICIONADOR AIRE CLIMA MINISPLIT SUMINISTRO E INSTALACION DE MINISPLIT MIRAGE DE 2 TONS. FRIO/CALOR 220VOLT.CON CONTROL REMOTO EL CUAL CONSISTE EN INSTALACION ELETROMECANICA Y ELECTRICA CONECTAR EQUIPO A PARED INTERCONECTAR TUBERIA DE COBRE PARA SUCCION Y DESCARGA FORRO DE TUBERIA CON ARMAFLEX BASE METALICA Y PVC PARA CONDENSADOS PRUEBA DE HERMETICIDADINTERRUPTOR TERMICO DOBLE DE AMPS.JUEGO DE FILTROS DE ALTA EFICIENCIA Y DE CARBON ACTIVADO. SERIE DEL CONDENSADOR CXC261D8051401540. | 16820
I450400002 | 2666 | ACONDICIONADOR AIRE CLIMA CENTRAL SUMINISTRO DE CLIMA DE 4TON. 220 VOLT.MONOFASICO EL CUAL CONSISTE EN INSTALACION ELECTROMECANICA ELECTRICA Y DUCTOS PARA INTERCONECCION DE CLIMA CENTRAL MANIOBRAS DE GRUA BASE METALICA INTERCONECION ELECTRICA TERMOSTATO DIGITAL INTERRUPTOR MAGNETICO DE 50 AMPS.ASI COMO GABINETE E INSTALACION DE FILTRO TIPO DE ALTA EFICIENCIA. | 87541.95
I180000162 | 2352 | IMPRESORA LASSER IMPRESORA LASER HASTA 35PPM GARANTIA DE UN ANO. | 6434.87
I180000220 | 3677 | UNIDAD CENTRAL DE PROCESO (CPU) UNIDAD CENTRAL DE PROCESO COMPUTADORA DE ESCRITORIO PROCESADOR AMD A 10 DISCO DURO DE 1TB MEMORIA RAM DE 8GB WINDOWS 8.1 PROFESIONAL INCLUYE LICENCIA DE OFFICE HOME & BUSINESS 2013. | 17025.9
I180000220 | 3680 | UNIDAD CENTRAL DE PROCESO (CPU) UNIDAD CENTRAL DE PROCESO COMPUTADORA DE ESCRITORIO PROCESADOR AMD A 10 DISCO DURO DE 1TB MEMORIA RAM DE 8GB WINDOWS 8.1 PROFESIONAL INCLUYE LICENCIA DE OFFICE HOME & BUSINESS 2013. | 17025.9
I180000220 | 3678 | UNIDAD CENTRAL DE PROCESO (CPU) UNIDAD CENTRAL DE PROCESO COMPUTADORA DE ESCRITORIO PROCESADOR AMD A 10 DISCO DURO DE 1TB MEMORIA RAM DE 8GB WINDOWS 8.1 PROFESIONAL INCLUYE LICENCIA DE OFFICE HOME & BUSINESS 2013. | 17025.9
I180000220 | 3679 | UNIDAD CENTRAL DE PROCESO (CPU) UNIDAD CENTRAL DE PROCESO COMPUTADORA DE ESCRITORIO PROCESADOR AMD A 10 DISCO DURO DE 1TB MEMORIA RAM DE 8GB WINDOWS 8.1 PROFESIONAL INCLUYE LICENCIA DE OFFICE HOME & BUSINESS 2013. | 17025.9
I180000190 | 213 | SWITCH PARA REDES (EQUIPO DE CONECTIVIDAD) SWITCH PARA REDES (EQUIPO DE CONECTIVIDAD) DE 22 PUERTOS Y 2 PUERTOS DOBLE FUNCION. | 3298.99
I180000190 | 214 | SWITCH PARA REDES (EQUIPO DE CONECTIVIDAD) SWITCH PARA REDES (EQUIPO DE CONECTIVIDAD) DE 22 PUERTOS Y 2 PUERTOS DOBLE FUNCION. | 3298.99
I180000190 | 215 | SWITCH PARA REDES (EQUIPO DE CONECTIVIDAD) SWITCH PARA REDES (EQUIPO DE CONECTIVIDAD) DE 22 PUERTOS Y 2 PUERTOS DOBLE FUNCION. | 3298.99
I180000190 | 216 | SWITCH PARA REDES (EQUIPO DE CONECTIVIDAD) SWITCH PARA REDES (EQUIPO DE CONECTIVIDAD) DE 22 PUERTOS Y 2 PUERTOS DOBLE FUNCION. | 3298.99
I210000004 | 10 | ASPIRADORA ASPIRADORA DE 15V. ANO DE GARANTIA | 6362.99
I090000434 | 421 | TRIPIE PORTA SUERO TRIPIE PORTA SUERO SOPORTE MOVIBLE PARA BOMBA DE INFUSION Y SUERO BASE PLASTICA DE 5 RUEDAS 4 GANCHOS TERMINACION EN U PLACA PARA SOPORTE DE BOMBA DE INFUSION | 3355
I090000434 | 438 | TRIPIE PORTA SUERO TRIPIE PORTA SUERO SOPORTE MOVIBLE PARA BOMBA DE INFUSION Y SUERO BASE PLASTICA DE 5 RUEDAS 4 GANCHOS TERMINACION EN U PLACA PARA SOPORTE DE BOMBA DE INFUSION | 3355
I090000434 | 439 | TRIPIE PORTA SUERO TRIPIE PORTA SUERO SOPORTE MOVIBLE PARA BOMBA DE INFUSION Y SUERO BASE PLASTICA DE 5 RUEDAS 4 GANCHOS TERMINACION EN U PLACA PARA SOPORTE DE BOMBA DE INFUSION | 3355
I090000434 | 440 | TRIPIE PORTA SUERO TRIPIE PORTA SUERO SOPORTE MOVIBLE PARA BOMBA DE INFUSION Y SUERO BASE PLASTICA DE 5 RUEDAS 4 GANCHOS TERMINACION EN U PLACA PARA SOPORTE DE BOMBA DE INFUSION | 3355
I090000434 | 441 | TRIPIE PORTA SUERO TRIPIE PORTA SUERO SOPORTE MOVIBLE PARA BOMBA DE INFUSION Y SUERO BASE PLASTICA DE 5 RUEDAS 4 GANCHOS TERMINACION EN U PLACA PARA SOPORTE DE BOMBA DE INFUSION | 3355
I090000434 | 492 | TRIPIE PORTA SUERO TRIPIE PORTA SUERO SOPORTE MOVIBLE PARA BOMBA DE INFUSION Y SUERO BASE PLASTICA DE 5 RUEDAS 4 GANCHOS TERMINACION EN U PLACA PARA SOPORTE DE BOMBA DE INFUSION | 3355
I090000434 | 493 | TRIPIE PORTA SUERO TRIPIE PORTA SUERO SOPORTE MOVIBLE PARA BOMBA DE INFUSION Y SUERO BASE PLASTICA DE 5 RUEDAS 4 GANCHOS TERMINACION EN U PLACA PARA SOPORTE DE BOMBA DE INFUSION | 3355
I090000434 | 500 | TRIPIE PORTA SUERO TRIPIE PORTA SUERO SOPORTE MOVIBLE PARA BOMBA DE INFUSION Y SUERO BASE PLASTICA DE 5 RUEDAS 4 GANCHOS TERMINACION EN U PLACA PARA SOPORTE DE BOMBA DE INFUSION | 3355
I090000434 | 505 | TRIPIE PORTA SUERO TRIPIE PORTA SUERO SOPORTE MOVIBLE PARA BOMBA DE INFUSION Y SUERO BASE PLASTICA DE 5 RUEDAS 4 GANCHOS TERMINACION EN U PLACA PARA SOPORTE DE BOMBA DE INFUSION | 3355
I090000434 | 506 | TRIPIE PORTA SUERO TRIPIE PORTA SUERO SOPORTE MOVIBLE PARA BOMBA DE INFUSION Y SUERO BASE PLASTICA DE 5 RUEDAS 4 GANCHOS TERMINACION EN U PLACA PARA SOPORTE DE BOMBA DE INFUSION | 3355
I090000434 | 507 | TRIPIE PORTA SUERO TRIPIE PORTA SUERO SOPORTE MOVIBLE PARA BOMBA DE INFUSION Y SUERO BASE PLASTICA DE 5 RUEDAS 4 GANCHOS TERMINACION EN U PLACA PARA SOPORTE DE BOMBA DE INFUSION | 3355
I090000434 | 508 | TRIPIE PORTA SUERO TRIPIE PORTA SUERO SOPORTE MOVIBLE PARA BOMBA DE INFUSION Y SUERO BASE PLASTICA DE 5 RUEDAS 4 GANCHOS TERMINACION EN U PLACA PARA SOPORTE DE BOMBA DE INFUSION | 3355
I090000434 | 509 | TRIPIE PORTA SUERO TRIPIE PORTA SUERO SOPORTE MOVIBLE PARA BOMBA DE INFUSION Y SUERO BASE PLASTICA DE 5 RUEDAS 4 GANCHOS TERMINACION EN U PLACA PARA SOPORTE DE BOMBA DE INFUSION | 3355
I090000434 | 510 | TRIPIE PORTA SUERO TRIPIE PORTA SUERO SOPORTE MOVIBLE PARA BOMBA DE INFUSION Y SUERO BASE PLASTICA DE 5 RUEDAS 4 GANCHOS TERMINACION EN U PLACA PARA SOPORTE DE BOMBA DE INFUSION | 3355
I090000434 | 511 | TRIPIE PORTA SUERO TRIPIE PORTA SUERO SOPORTE MOVIBLE PARA BOMBA DE INFUSION Y SUERO BASE PLASTICA DE 5 RUEDAS 4 GANCHOS TERMINACION EN U PLACA PARA SOPORTE DE BOMBA DE INFUSION | 3355
I090000434 | 512 | TRIPIE PORTA SUERO TRIPIE PORTA SUERO SOPORTE MOVIBLE PARA BOMBA DE INFUSION Y SUERO BASE PLASTICA DE 5 RUEDAS 4 GANCHOS TERMINACION EN U PLACA PARA SOPORTE DE BOMBA DE INFUSION | 3355
I090000434 | 513 | TRIPIE PORTA SUERO TRIPIE PORTA SUERO SOPORTE MOVIBLE PARA BOMBA DE INFUSION Y SUERO BASE PLASTICA DE 5 RUEDAS 4 GANCHOS TERMINACION EN U PLACA PARA SOPORTE DE BOMBA DE INFUSION | 3355
I090000434 | 514 | TRIPIE PORTA SUERO TRIPIE PORTA SUERO SOPORTE MOVIBLE PARA BOMBA DE INFUSION Y SUERO BASE PLASTICA DE 5 RUEDAS 4 GANCHOS TERMINACION EN U PLACA PARA SOPORTE DE BOMBA DE INFUSION | 3355
I090000434 | 529 | TRIPIE PORTA SUERO TRIPIE PORTA SUERO SOPORTE MOVIBLE PARA BOMBA DE INFUSION Y SUERO BASE PLASTICA DE 5 RUEDAS 4 GANCHOS TERMINACION EN U PLACA PARA SOPORTE DE BOMBA DE INFUSION | 3355
I090000434 | 442 | TRIPIE PORTA SUERO TRIPIE PORTA SUERO SOPORTE MOVIBLE PARA BOMBA DE INFUSION Y SUERO BASE PLASTICA DE 5 RUEDAS 4 GANCHOS TERMINACION EN U PLACA PARA SOPORTE DE BOMBA DE INFUSION | 3355
I090000434 | 443 | TRIPIE PORTA SUERO TRIPIE PORTA SUERO SOPORTE MOVIBLE PARA BOMBA DE INFUSION Y SUERO BASE PLASTICA DE 5 RUEDAS 4 GANCHOS TERMINACION EN U PLACA PARA SOPORTE DE BOMBA DE INFUSION | 3355
I090000434 | 444 | TRIPIE PORTA SUERO TRIPIE PORTA SUERO SOPORTE MOVIBLE PARA BOMBA DE INFUSION Y SUERO BASE PLASTICA DE 5 RUEDAS 4 GANCHOS TERMINACION EN U PLACA PARA SOPORTE DE BOMBA DE INFUSION | 3355
I090000434 | 445 | TRIPIE PORTA SUERO TRIPIE PORTA SUERO SOPORTE MOVIBLE PARA BOMBA DE INFUSION Y SUERO BASE PLASTICA DE 5 RUEDAS 4 GANCHOS TERMINACION EN U PLACA PARA SOPORTE DE BOMBA DE INFUSION | 3355
I090000434 | 446 | TRIPIE PORTA SUERO TRIPIE PORTA SUERO SOPORTE MOVIBLE PARA BOMBA DE INFUSION Y SUERO BASE PLASTICA DE 5 RUEDAS 4 GANCHOS TERMINACION EN U PLACA PARA SOPORTE DE BOMBA DE INFUSION | 3355
I090000434 | 382 | TRIPIE PORTA SUERO TRIPIE PORTA SUERO SOPORTE MOVIBLE PARA BOMBA DE INFUSION Y SUERO BASE PLASTICA DE 5 RUEDAS 4 GANCHOS TERMINACION EN U PLACA PARA SOPORTE DE BOMBA DE INFUSION | 3355
I090000434 | 383 | TRIPIE PORTA SUERO TRIPIE PORTA SUERO SOPORTE MOVIBLE PARA BOMBA DE INFUSION Y SUERO BASE PLASTICA DE 5 RUEDAS 4 GANCHOS TERMINACION EN U PLACA PARA SOPORTE DE BOMBA DE INFUSION | 3355
I090000434 | 384 | TRIPIE PORTA SUERO TRIPIE PORTA SUERO SOPORTE MOVIBLE PARA BOMBA DE INFUSION Y SUERO BASE PLASTICA DE 5 RUEDAS 4 GANCHOS TERMINACION EN U PLACA PARA SOPORTE DE BOMBA DE INFUSION | 3355
I090000434 | 385 | TRIPIE PORTA SUERO TRIPIE PORTA SUERO SOPORTE MOVIBLE PARA BOMBA DE INFUSION Y SUERO BASE PLASTICA DE 5 RUEDAS 4 GANCHOS TERMINACION EN U PLACA PARA SOPORTE DE BOMBA DE INFUSION | 3355
I090000434 | 386 | TRIPIE PORTA SUERO TRIPIE PORTA SUERO SOPORTE MOVIBLE PARA BOMBA DE INFUSION Y SUERO BASE PLASTICA DE 5 RUEDAS 4 GANCHOS TERMINACION EN U PLACA PARA SOPORTE DE BOMBA DE INFUSION | 3355
I090000434 | 387 | TRIPIE PORTA SUERO TRIPIE PORTA SUERO SOPORTE MOVIBLE PARA BOMBA DE INFUSION Y SUERO BASE PLASTICA DE 5 RUEDAS 4 GANCHOS TERMINACION EN U PLACA PARA SOPORTE DE BOMBA DE INFUSION | 3355
I090000434 | 388 | TRIPIE PORTA SUERO TRIPIE PORTA SUERO SOPORTE MOVIBLE PARA BOMBA DE INFUSION Y SUERO BASE PLASTICA DE 5 RUEDAS 4 GANCHOS TERMINACION EN U PLACA PARA SOPORTE DE BOMBA DE INFUSION | 3355
I090000434 | 389 | TRIPIE PORTA SUERO TRIPIE PORTA SUERO SOPORTE MOVIBLE PARA BOMBA DE INFUSION Y SUERO BASE PLASTICA DE 5 RUEDAS 4 GANCHOS TERMINACION EN U PLACA PARA SOPORTE DE BOMBA DE INFUSION | 3355
I090000434 | 390 | TRIPIE PORTA SUERO TRIPIE PORTA SUERO SOPORTE MOVIBLE PARA BOMBA DE INFUSION Y SUERO BASE PLASTICA DE 5 RUEDAS 4 GANCHOS TERMINACION EN U PLACA PARA SOPORTE DE BOMBA DE INFUSION | 3355
I090000434 | 391 | TRIPIE PORTA SUERO TRIPIE PORTA SUERO SOPORTE MOVIBLE PARA BOMBA DE INFUSION Y SUERO BASE PLASTICA DE 5 RUEDAS 4 GANCHOS TERMINACION EN U PLACA PARA SOPORTE DE BOMBA DE INFUSION | 3355
I090000434 | 392 | TRIPIE PORTA SUERO TRIPIE PORTA SUERO SOPORTE MOVIBLE PARA BOMBA DE INFUSION Y SUERO BASE PLASTICA DE 5 RUEDAS 4 GANCHOS TERMINACION EN U PLACA PARA SOPORTE DE BOMBA DE INFUSION | 3355
I090000434 | 393 | TRIPIE PORTA SUERO TRIPIE PORTA SUERO SOPORTE MOVIBLE PARA BOMBA DE INFUSION Y SUERO BASE PLASTICA DE 5 RUEDAS 4 GANCHOS TERMINACION EN U PLACA PARA SOPORTE DE BOMBA DE INFUSION | 3355
I090000434 | 394 | TRIPIE PORTA SUERO TRIPIE PORTA SUERO SOPORTE MOVIBLE PARA BOMBA DE INFUSION Y SUERO BASE PLASTICA DE 5 RUEDAS 4 GANCHOS TERMINACION EN U PLACA PARA SOPORTE DE BOMBA DE INFUSION | 3355
I090000434 | 395 | TRIPIE PORTA SUERO TRIPIE PORTA SUERO SOPORTE MOVIBLE PARA BOMBA DE INFUSION Y SUERO BASE PLASTICA DE 5 RUEDAS 4 GANCHOS TERMINACION EN U PLACA PARA SOPORTE DE BOMBA DE INFUSION | 3355
I090000434 | 396 | TRIPIE PORTA SUERO TRIPIE PORTA SUERO SOPORTE MOVIBLE PARA BOMBA DE INFUSION Y SUERO BASE PLASTICA DE 5 RUEDAS 4 GANCHOS TERMINACION EN U PLACA PARA SOPORTE DE BOMBA DE INFUSION | 3355
I090000434 | 397 | TRIPIE PORTA SUERO TRIPIE PORTA SUERO SOPORTE MOVIBLE PARA BOMBA DE INFUSION Y SUERO BASE PLASTICA DE 5 RUEDAS 4 GANCHOS TERMINACION EN U PLACA PARA SOPORTE DE BOMBA DE INFUSION | 3355
I090000434 | 398 | TRIPIE PORTA SUERO TRIPIE PORTA SUERO SOPORTE MOVIBLE PARA BOMBA DE INFUSION Y SUERO BASE PLASTICA DE 5 RUEDAS 4 GANCHOS TERMINACION EN U PLACA PARA SOPORTE DE BOMBA DE INFUSION | 3355
I090000434 | 402 | TRIPIE PORTA SUERO TRIPIE PORTA SUERO SOPORTE MOVIBLE PARA BOMBA DE INFUSION Y SUERO BASE PLASTICA DE 5 RUEDAS 4 GANCHOS TERMINACION EN U PLACA PARA SOPORTE DE BOMBA DE INFUSION | 3355
I090000434 | 403 | TRIPIE PORTA SUERO TRIPIE PORTA SUERO SOPORTE MOVIBLE PARA BOMBA DE INFUSION Y SUERO BASE PLASTICA DE 5 RUEDAS 4 GANCHOS TERMINACION EN U PLACA PARA SOPORTE DE BOMBA DE INFUSION | 3355
I090000434 | 404 | TRIPIE PORTA SUERO TRIPIE PORTA SUERO SOPORTE MOVIBLE PARA BOMBA DE INFUSION Y SUERO BASE PLASTICA DE 5 RUEDAS 4 GANCHOS TERMINACION EN U PLACA PARA SOPORTE DE BOMBA DE INFUSION | 3355
I090000434 | 405 | TRIPIE PORTA SUERO TRIPIE PORTA SUERO SOPORTE MOVIBLE PARA BOMBA DE INFUSION Y SUERO BASE PLASTICA DE 5 RUEDAS 4 GANCHOS TERMINACION EN U PLACA PARA SOPORTE DE BOMBA DE INFUSION | 3355
I090000434 | 406 | TRIPIE PORTA SUERO TRIPIE PORTA SUERO SOPORTE MOVIBLE PARA BOMBA DE INFUSION Y SUERO BASE PLASTICA DE 5 RUEDAS 4 GANCHOS TERMINACION EN U PLACA PARA SOPORTE DE BOMBA DE INFUSION | 3355
I090000434 | 407 | TRIPIE PORTA SUERO TRIPIE PORTA SUERO SOPORTE MOVIBLE PARA BOMBA DE INFUSION Y SUERO BASE PLASTICA DE 5 RUEDAS 4 GANCHOS TERMINACION EN U PLACA PARA SOPORTE DE BOMBA DE INFUSION | 3355
I090000434 | 408 | TRIPIE PORTA SUERO TRIPIE PORTA SUERO SOPORTE MOVIBLE PARA BOMBA DE INFUSION Y SUERO BASE PLASTICA DE 5 RUEDAS 4 GANCHOS TERMINACION EN U PLACA PARA SOPORTE DE BOMBA DE INFUSION | 3355
I090000434 | 409 | TRIPIE PORTA SUERO TRIPIE PORTA SUERO SOPORTE MOVIBLE PARA BOMBA DE INFUSION Y SUERO BASE PLASTICA DE 5 RUEDAS 4 GANCHOS TERMINACION EN U PLACA PARA SOPORTE DE BOMBA DE INFUSION | 3355
I090000434 | 410 | TRIPIE PORTA SUERO TRIPIE PORTA SUERO SOPORTE MOVIBLE PARA BOMBA DE INFUSION Y SUERO BASE PLASTICA DE 5 RUEDAS 4 GANCHOS TERMINACION EN U PLACA PARA SOPORTE DE BOMBA DE INFUSION | 3355
I090000434 | 411 | TRIPIE PORTA SUERO TRIPIE PORTA SUERO SOPORTE MOVIBLE PARA BOMBA DE INFUSION Y SUERO BASE PLASTICA DE 5 RUEDAS 4 GANCHOS TERMINACION EN U PLACA PARA SOPORTE DE BOMBA DE INFUSION | 3355
I090000434 | 414 | TRIPIE PORTA SUERO TRIPIE PORTA SUERO SOPORTE MOVIBLE PARA BOMBA DE INFUSION Y SUERO BASE PLASTICA DE 5 RUEDAS 4 GANCHOS TERMINACION EN U PLACA PARA SOPORTE DE BOMBA DE INFUSION | 3355
I090000434 | 415 | TRIPIE PORTA SUERO TRIPIE PORTA SUERO SOPORTE MOVIBLE PARA BOMBA DE INFUSION Y SUERO BASE PLASTICA DE 5 RUEDAS 4 GANCHOS TERMINACION EN U PLACA PARA SOPORTE DE BOMBA DE INFUSION | 3355
I090000434 | 416 | TRIPIE PORTA SUERO TRIPIE PORTA SUERO SOPORTE MOVIBLE PARA BOMBA DE INFUSION Y SUERO BASE PLASTICA DE 5 RUEDAS 4 GANCHOS TERMINACION EN U PLACA PARA SOPORTE DE BOMBA DE INFUSION | 3355
I090000434 | 419 | TRIPIE PORTA SUERO TRIPIE PORTA SUERO SOPORTE MOVIBLE PARA BOMBA DE INFUSION Y SUERO BASE PLASTICA DE 5 RUEDAS 4 GANCHOS TERMINACION EN U PLACA PARA SOPORTE DE BOMBA DE INFUSION | 3355
I090000434 | 420 | TRIPIE PORTA SUERO TRIPIE PORTA SUERO SOPORTE MOVIBLE PARA BOMBA DE INFUSION Y SUERO BASE PLASTICA DE 5 RUEDAS 4 GANCHOS TERMINACION EN U PLACA PARA SOPORTE DE BOMBA DE INFUSION | 3355
I090000434 | 463 | TRIPIE PORTA SUERO TRIPIE PORTA SUERO SOPORTE MOVIBLE PARA BOMBA DE INFUSION Y SUERO BASE PLASTICA DE 5 RUEDAS 4 GANCHOS TERMINACION EN U PLACA PARA SOPORTE DE BOMBA DE INFUSION | 3355
I090000434 | 455 | TRIPIE PORTA SUERO TRIPIE PORTA SUERO SOPORTE MOVIBLE PARA BOMBA DE INFUSION Y SUERO BASE PLASTICA DE 5 RUEDAS 4 GANCHOS TERMINACION EN U PLACA PARA SOPORTE DE BOMBA DE INFUSION | 3355
I090000434 | 457 | TRIPIE PORTA SUERO TRIPIE PORTA SUERO SOPORTE MOVIBLE PARA BOMBA DE INFUSION Y SUERO BASE PLASTICA DE 5 RUEDAS 4 GANCHOS TERMINACION EN U PLACA PARA SOPORTE DE BOMBA DE INFUSION | 3355
I090000434 | 464 | TRIPIE PORTA SUERO TRIPIE PORTA SUERO SOPORTE MOVIBLE PARA BOMBA DE INFUSION Y SUERO BASE PLASTICA DE 5 RUEDAS 4 GANCHOS TERMINACION EN U PLACA PARA SOPORTE DE BOMBA DE INFUSION | 3355
I090000434 | 466 | TRIPIE PORTA SUERO TRIPIE PORTA SUERO SOPORTE MOVIBLE PARA BOMBA DE INFUSION Y SUERO BASE PLASTICA DE 5 RUEDAS 4 GANCHOS TERMINACION EN U PLACA PARA SOPORTE DE BOMBA DE INFUSION | 3355
I090000434 | 469 | TRIPIE PORTA SUERO TRIPIE PORTA SUERO SOPORTE MOVIBLE PARA BOMBA DE INFUSION Y SUERO BASE PLASTICA DE 5 RUEDAS 4 GANCHOS TERMINACION EN U PLACA PARA SOPORTE DE BOMBA DE INFUSION | 3355
I090000434 | 472 | TRIPIE PORTA SUERO TRIPIE PORTA SUERO SOPORTE MOVIBLE PARA BOMBA DE INFUSION Y SUERO BASE PLASTICA DE 5 RUEDAS 4 GANCHOS TERMINACION EN U PLACA PARA SOPORTE DE BOMBA DE INFUSION | 3355
I090000434 | 448 | TRIPIE PORTA SUERO TRIPIE PORTA SUERO SOPORTE MOVIBLE PARA BOMBA DE INFUSION Y SUERO BASE PLASTICA DE 5 RUEDAS 4 GANCHOS TERMINACION EN U PLACA PARA SOPORTE DE BOMBA DE INFUSION | 3355
I090000434 | 451 | TRIPIE PORTA SUERO TRIPIE PORTA SUERO SOPORTE MOVIBLE PARA BOMBA DE INFUSION Y SUERO BASE PLASTICA DE 5 RUEDAS 4 GANCHOS TERMINACION EN U PLACA PARA SOPORTE DE BOMBA DE INFUSION | 3355
I090000434 | 453 | TRIPIE PORTA SUERO TRIPIE PORTA SUERO SOPORTE MOVIBLE PARA BOMBA DE INFUSION Y SUERO BASE PLASTICA DE 5 RUEDAS 4 GANCHOS TERMINACION EN U PLACA PARA SOPORTE DE BOMBA DE INFUSION | 3355
I090000434 | 454 | TRIPIE PORTA SUERO TRIPIE PORTA SUERO SOPORTE MOVIBLE PARA BOMBA DE INFUSION Y SUERO BASE PLASTICA DE 5 RUEDAS 4 GANCHOS TERMINACION EN U PLACA PARA SOPORTE DE BOMBA DE INFUSION | 3355
I090000434 | 456 | TRIPIE PORTA SUERO TRIPIE PORTA SUERO SOPORTE MOVIBLE PARA BOMBA DE INFUSION Y SUERO BASE PLASTICA DE 5 RUEDAS 4 GANCHOS TERMINACION EN U PLACA PARA SOPORTE DE BOMBA DE INFUSION | 3355
I090000434 | 461 | TRIPIE PORTA SUERO TRIPIE PORTA SUERO SOPORTE MOVIBLE PARA BOMBA DE INFUSION Y SUERO BASE PLASTICA DE 5 RUEDAS 4 GANCHOS TERMINACION EN U PLACA PARA SOPORTE DE BOMBA DE INFUSION | 3355
I090000434 | 462 | TRIPIE PORTA SUERO TRIPIE PORTA SUERO SOPORTE MOVIBLE PARA BOMBA DE INFUSION Y SUERO BASE PLASTICA DE 5 RUEDAS 4 GANCHOS TERMINACION EN U PLACA PARA SOPORTE DE BOMBA DE INFUSION | 3355
I090000434 | 467 | TRIPIE PORTA SUERO TRIPIE PORTA SUERO SOPORTE MOVIBLE PARA BOMBA DE INFUSION Y SUERO BASE PLASTICA DE 5 RUEDAS 4 GANCHOS TERMINACION EN U PLACA PARA SOPORTE DE BOMBA DE INFUSION | 3355
I090000434 | 468 | TRIPIE PORTA SUERO TRIPIE PORTA SUERO SOPORTE MOVIBLE PARA BOMBA DE INFUSION Y SUERO BASE PLASTICA DE 5 RUEDAS 4 GANCHOS TERMINACION EN U PLACA PARA SOPORTE DE BOMBA DE INFUSION | 3355
I090000434 | 422 | TRIPIE PORTA SUERO TRIPIE PORTA SUERO SOPORTE MOVIBLE PARA BOMBA DE INFUSION Y SUERO BASE PLASTICA DE 5 RUEDAS 4 GANCHOS TERMINACION EN U PLACA PARA SOPORTE DE BOMBA DE INFUSION | 3355
I090000434 | 423 | TRIPIE PORTA SUERO TRIPIE PORTA SUERO SOPORTE MOVIBLE PARA BOMBA DE INFUSION Y SUERO BASE PLASTICA DE 5 RUEDAS 4 GANCHOS TERMINACION EN U PLACA PARA SOPORTE DE BOMBA DE INFUSION | 3355
I090000434 | 424 | TRIPIE PORTA SUERO TRIPIE PORTA SUERO SOPORTE MOVIBLE PARA BOMBA DE INFUSION Y SUERO BASE PLASTICA DE 5 RUEDAS 4 GANCHOS TERMINACION EN U PLACA PARA SOPORTE DE BOMBA DE INFUSION | 3355
I090000434 | 425 | TRIPIE PORTA SUERO TRIPIE PORTA SUERO SOPORTE MOVIBLE PARA BOMBA DE INFUSION Y SUERO BASE PLASTICA DE 5 RUEDAS 4 GANCHOS TERMINACION EN U PLACA PARA SOPORTE DE BOMBA DE INFUSION | 3355
I090000434 | 426 | TRIPIE PORTA SUERO TRIPIE PORTA SUERO SOPORTE MOVIBLE PARA BOMBA DE INFUSION Y SUERO BASE PLASTICA DE 5 RUEDAS 4 GANCHOS TERMINACION EN U PLACA PARA SOPORTE DE BOMBA DE INFUSION | 3355
I090000434 | 427 | TRIPIE PORTA SUERO TRIPIE PORTA SUERO SOPORTE MOVIBLE PARA BOMBA DE INFUSION Y SUERO BASE PLASTICA DE 5 RUEDAS 4 GANCHOS TERMINACION EN U PLACA PARA SOPORTE DE BOMBA DE INFUSION | 3355
I090000434 | 428 | TRIPIE PORTA SUERO TRIPIE PORTA SUERO SOPORTE MOVIBLE PARA BOMBA DE INFUSION Y SUERO BASE PLASTICA DE 5 RUEDAS 4 GANCHOS TERMINACION EN U PLACA PARA SOPORTE DE BOMBA DE INFUSION | 3355
I090000434 | 429 | TRIPIE PORTA SUERO TRIPIE PORTA SUERO SOPORTE MOVIBLE PARA BOMBA DE INFUSION Y SUERO BASE PLASTICA DE 5 RUEDAS 4 GANCHOS TERMINACION EN U PLACA PARA SOPORTE DE BOMBA DE INFUSION | 3355
I090000434 | 430 | TRIPIE PORTA SUERO TRIPIE PORTA SUERO SOPORTE MOVIBLE PARA BOMBA DE INFUSION Y SUERO BASE PLASTICA DE 5 RUEDAS 4 GANCHOS TERMINACION EN U PLACA PARA SOPORTE DE BOMBA DE INFUSION | 3355
I090000434 | 431 | TRIPIE PORTA SUERO TRIPIE PORTA SUERO SOPORTE MOVIBLE PARA BOMBA DE INFUSION Y SUERO BASE PLASTICA DE 5 RUEDAS 4 GANCHOS TERMINACION EN U PLACA PARA SOPORTE DE BOMBA DE INFUSION | 3355
I090000434 | 432 | TRIPIE PORTA SUERO TRIPIE PORTA SUERO SOPORTE MOVIBLE PARA BOMBA DE INFUSION Y SUERO BASE PLASTICA DE 5 RUEDAS 4 GANCHOS TERMINACION EN U PLACA PARA SOPORTE DE BOMBA DE INFUSION | 3355
I090000434 | 433 | TRIPIE PORTA SUERO TRIPIE PORTA SUERO SOPORTE MOVIBLE PARA BOMBA DE INFUSION Y SUERO BASE PLASTICA DE 5 RUEDAS 4 GANCHOS TERMINACION EN U PLACA PARA SOPORTE DE BOMBA DE INFUSION | 3355
I090000434 | 434 | TRIPIE PORTA SUERO TRIPIE PORTA SUERO SOPORTE MOVIBLE PARA BOMBA DE INFUSION Y SUERO BASE PLASTICA DE 5 RUEDAS 4 GANCHOS TERMINACION EN U PLACA PARA SOPORTE DE BOMBA DE INFUSION | 3355
I090000434 | 435 | TRIPIE PORTA SUERO TRIPIE PORTA SUERO SOPORTE MOVIBLE PARA BOMBA DE INFUSION Y SUERO BASE PLASTICA DE 5 RUEDAS 4 GANCHOS TERMINACION EN U PLACA PARA SOPORTE DE BOMBA DE INFUSION | 3355
I090000434 | 436 | TRIPIE PORTA SUERO TRIPIE PORTA SUERO SOPORTE MOVIBLE PARA BOMBA DE INFUSION Y SUERO BASE PLASTICA DE 5 RUEDAS 4 GANCHOS TERMINACION EN U PLACA PARA SOPORTE DE BOMBA DE INFUSION | 3355
I090000434 | 496 | TRIPIE PORTA SUERO TRIPIE PORTA SUERO SOPORTE MOVIBLE PARA BOMBA DE INFUSION Y SUERO BASE PLASTICA DE 5 RUEDAS 4 GANCHOS TERMINACION EN U PLACA PARA SOPORTE DE BOMBA DE INFUSION | 3355
I090000434 | 517 | TRIPIE PORTA SUERO TRIPIE PORTA SUERO SOPORTE MOVIBLE PARA BOMBA DE INFUSION Y SUERO BASE PLASTICA DE 5 RUEDAS 4 GANCHOS TERMINACION EN U PLACA PARA SOPORTE DE BOMBA DE INFUSION | 3355
I090000434 | 518 | TRIPIE PORTA SUERO TRIPIE PORTA SUERO SOPORTE MOVIBLE PARA BOMBA DE INFUSION Y SUERO BASE PLASTICA DE 5 RUEDAS 4 GANCHOS TERMINACION EN U PLACA PARA SOPORTE DE BOMBA DE INFUSION | 3355
I090000434 | 519 | TRIPIE PORTA SUERO TRIPIE PORTA SUERO SOPORTE MOVIBLE PARA BOMBA DE INFUSION Y SUERO BASE PLASTICA DE 5 RUEDAS 4 GANCHOS TERMINACION EN U PLACA PARA SOPORTE DE BOMBA DE INFUSION | 3355
I090000434 | 520 | TRIPIE PORTA SUERO TRIPIE PORTA SUERO SOPORTE MOVIBLE PARA BOMBA DE INFUSION Y SUERO BASE PLASTICA DE 5 RUEDAS 4 GANCHOS TERMINACION EN U PLACA PARA SOPORTE DE BOMBA DE INFUSION | 3355
I090000434 | 521 | TRIPIE PORTA SUERO TRIPIE PORTA SUERO SOPORTE MOVIBLE PARA BOMBA DE INFUSION Y SUERO BASE PLASTICA DE 5 RUEDAS 4 GANCHOS TERMINACION EN U PLACA PARA SOPORTE DE BOMBA DE INFUSION | 3355
I090000434 | 522 | TRIPIE PORTA SUERO TRIPIE PORTA SUERO SOPORTE MOVIBLE PARA BOMBA DE INFUSION Y SUERO BASE PLASTICA DE 5 RUEDAS 4 GANCHOS TERMINACION EN U PLACA PARA SOPORTE DE BOMBA DE INFUSION | 3355
I090000434 | 523 | TRIPIE PORTA SUERO TRIPIE PORTA SUERO SOPORTE MOVIBLE PARA BOMBA DE INFUSION Y SUERO BASE PLASTICA DE 5 RUEDAS 4 GANCHOS TERMINACION EN U PLACA PARA SOPORTE DE BOMBA DE INFUSION | 3355
I090000434 | 541 | TRIPIE PORTA SUERO TRIPIE PORTA SUERO SOPORTE MOVIBLE PARA BOMBA DE INFUSION Y SUERO BASE PLASTICA DE 5 RUEDAS 4 GANCHOS TERMINACION EN U PLACA PARA SOPORTE DE BOMBA DE INFUSION | 3355
I090000434 | 471 | TRIPIE PORTA SUERO TRIPIE PORTA SUERO SOPORTE MOVIBLE PARA BOMBA DE INFUSION Y SUERO BASE PLASTICA DE 5 RUEDAS 4 GANCHOS TERMINACION EN U PLACA PARA SOPORTE DE BOMBA DE INFUSION | 3355
I090000434 | 475 | TRIPIE PORTA SUERO TRIPIE PORTA SUERO SOPORTE MOVIBLE PARA BOMBA DE INFUSION Y SUERO BASE PLASTICA DE 5 RUEDAS 4 GANCHOS TERMINACION EN U PLACA PARA SOPORTE DE BOMBA DE INFUSION | 3355
I090000434 | 476 | TRIPIE PORTA SUERO TRIPIE PORTA SUERO SOPORTE MOVIBLE PARA BOMBA DE INFUSION Y SUERO BASE PLASTICA DE 5 RUEDAS 4 GANCHOS TERMINACION EN U PLACA PARA SOPORTE DE BOMBA DE INFUSION | 3355
I090000434 | 477 | TRIPIE PORTA SUERO TRIPIE PORTA SUERO SOPORTE MOVIBLE PARA BOMBA DE INFUSION Y SUERO BASE PLASTICA DE 5 RUEDAS 4 GANCHOS TERMINACION EN U PLACA PARA SOPORTE DE BOMBA DE INFUSION | 3355
I090000434 | 478 | TRIPIE PORTA SUERO TRIPIE PORTA SUERO SOPORTE MOVIBLE PARA BOMBA DE INFUSION Y SUERO BASE PLASTICA DE 5 RUEDAS 4 GANCHOS TERMINACION EN U PLACA PARA SOPORTE DE BOMBA DE INFUSION | 3355
I090000434 | 479 | TRIPIE PORTA SUERO TRIPIE PORTA SUERO SOPORTE MOVIBLE PARA BOMBA DE INFUSION Y SUERO BASE PLASTICA DE 5 RUEDAS 4 GANCHOS TERMINACION EN U PLACA PARA SOPORTE DE BOMBA DE INFUSION | 3355
I090000434 | 480 | TRIPIE PORTA SUERO TRIPIE PORTA SUERO SOPORTE MOVIBLE PARA BOMBA DE INFUSION Y SUERO BASE PLASTICA DE 5 RUEDAS 4 GANCHOS TERMINACION EN U PLACA PARA SOPORTE DE BOMBA DE INFUSION | 3355
I090000434 | 481 | TRIPIE PORTA SUERO TRIPIE PORTA SUERO SOPORTE MOVIBLE PARA BOMBA DE INFUSION Y SUERO BASE PLASTICA DE 5 RUEDAS 4 GANCHOS TERMINACION EN U PLACA PARA SOPORTE DE BOMBA DE INFUSION | 3355
I090000434 | 482 | TRIPIE PORTA SUERO TRIPIE PORTA SUERO SOPORTE MOVIBLE PARA BOMBA DE INFUSION Y SUERO BASE PLASTICA DE 5 RUEDAS 4 GANCHOS TERMINACION EN U PLACA PARA SOPORTE DE BOMBA DE INFUSION | 3355
I090000434 | 483 | TRIPIE PORTA SUERO TRIPIE PORTA SUERO SOPORTE MOVIBLE PARA BOMBA DE INFUSION Y SUERO BASE PLASTICA DE 5 RUEDAS 4 GANCHOS TERMINACION EN U PLACA PARA SOPORTE DE BOMBA DE INFUSION | 3355
I090000434 | 484 | TRIPIE PORTA SUERO TRIPIE PORTA SUERO SOPORTE MOVIBLE PARA BOMBA DE INFUSION Y SUERO BASE PLASTICA DE 5 RUEDAS 4 GANCHOS TERMINACION EN U PLACA PARA SOPORTE DE BOMBA DE INFUSION | 3355
I090000434 | 485 | TRIPIE PORTA SUERO TRIPIE PORTA SUERO SOPORTE MOVIBLE PARA BOMBA DE INFUSION Y SUERO BASE PLASTICA DE 5 RUEDAS 4 GANCHOS TERMINACION EN U PLACA PARA SOPORTE DE BOMBA DE INFUSION | 3355
I090000434 | 486 | TRIPIE PORTA SUERO TRIPIE PORTA SUERO SOPORTE MOVIBLE PARA BOMBA DE INFUSION Y SUERO BASE PLASTICA DE 5 RUEDAS 4 GANCHOS TERMINACION EN U PLACA PARA SOPORTE DE BOMBA DE INFUSION | 3355
I090000434 | 487 | TRIPIE PORTA SUERO TRIPIE PORTA SUERO SOPORTE MOVIBLE PARA BOMBA DE INFUSION Y SUERO BASE PLASTICA DE 5 RUEDAS 4 GANCHOS TERMINACION EN U PLACA PARA SOPORTE DE BOMBA DE INFUSION | 3355
I090000434 | 488 | TRIPIE PORTA SUERO TRIPIE PORTA SUERO SOPORTE MOVIBLE PARA BOMBA DE INFUSION Y SUERO BASE PLASTICA DE 5 RUEDAS 4 GANCHOS TERMINACION EN U PLACA PARA SOPORTE DE BOMBA DE INFUSION | 3355
I090000434 | 489 | TRIPIE PORTA SUERO TRIPIE PORTA SUERO SOPORTE MOVIBLE PARA BOMBA DE INFUSION Y SUERO BASE PLASTICA DE 5 RUEDAS 4 GANCHOS TERMINACION EN U PLACA PARA SOPORTE DE BOMBA DE INFUSION | 3355
I090000434 | 490 | TRIPIE PORTA SUERO TRIPIE PORTA SUERO SOPORTE MOVIBLE PARA BOMBA DE INFUSION Y SUERO BASE PLASTICA DE 5 RUEDAS 4 GANCHOS TERMINACION EN U PLACA PARA SOPORTE DE BOMBA DE INFUSION | 3355
I090000434 | 494 | TRIPIE PORTA SUERO TRIPIE PORTA SUERO SOPORTE MOVIBLE PARA BOMBA DE INFUSION Y SUERO BASE PLASTICA DE 5 RUEDAS 4 GANCHOS TERMINACION EN U PLACA PARA SOPORTE DE BOMBA DE INFUSION | 3355
I090000434 | 495 | TRIPIE PORTA SUERO TRIPIE PORTA SUERO SOPORTE MOVIBLE PARA BOMBA DE INFUSION Y SUERO BASE PLASTICA DE 5 RUEDAS 4 GANCHOS TERMINACION EN U PLACA PARA SOPORTE DE BOMBA DE INFUSION | 3355
I090000434 | 497 | TRIPIE PORTA SUERO TRIPIE PORTA SUERO SOPORTE MOVIBLE PARA BOMBA DE INFUSION Y SUERO BASE PLASTICA DE 5 RUEDAS 4 GANCHOS TERMINACION EN U PLACA PARA SOPORTE DE BOMBA DE INFUSION | 3355
I090000434 | 499 | TRIPIE PORTA SUERO TRIPIE PORTA SUERO SOPORTE MOVIBLE PARA BOMBA DE INFUSION Y SUERO BASE PLASTICA DE 5 RUEDAS 4 GANCHOS TERMINACION EN U PLACA PARA SOPORTE DE BOMBA DE INFUSION | 3355
I090000434 | 501 | TRIPIE PORTA SUERO TRIPIE PORTA SUERO SOPORTE MOVIBLE PARA BOMBA DE INFUSION Y SUERO BASE PLASTICA DE 5 RUEDAS 4 GANCHOS TERMINACION EN U PLACA PARA SOPORTE DE BOMBA DE INFUSION | 3355
I090000434 | 502 | TRIPIE PORTA SUERO TRIPIE PORTA SUERO SOPORTE MOVIBLE PARA BOMBA DE INFUSION Y SUERO BASE PLASTICA DE 5 RUEDAS 4 GANCHOS TERMINACION EN U PLACA PARA SOPORTE DE BOMBA DE INFUSION | 3355
I090000434 | 504 | TRIPIE PORTA SUERO TRIPIE PORTA SUERO SOPORTE MOVIBLE PARA BOMBA DE INFUSION Y SUERO BASE PLASTICA DE 5 RUEDAS 4 GANCHOS TERMINACION EN U PLACA PARA SOPORTE DE BOMBA DE INFUSION | 3355
I090000434 | 525 | TRIPIE PORTA SUERO TRIPIE PORTA SUERO SOPORTE MOVIBLE PARA BOMBA DE INFUSION Y SUERO BASE PLASTICA DE 5 RUEDAS 4 GANCHOS TERMINACION EN U PLACA PARA SOPORTE DE BOMBA DE INFUSION | 3355
I090000434 | 527 | TRIPIE PORTA SUERO TRIPIE PORTA SUERO SOPORTE MOVIBLE PARA BOMBA DE INFUSION Y SUERO BASE PLASTICA DE 5 RUEDAS 4 GANCHOS TERMINACION EN U PLACA PARA SOPORTE DE BOMBA DE INFUSION | 3355
I090000434 | 528 | TRIPIE PORTA SUERO TRIPIE PORTA SUERO SOPORTE MOVIBLE PARA BOMBA DE INFUSION Y SUERO BASE PLASTICA DE 5 RUEDAS 4 GANCHOS TERMINACION EN U PLACA PARA SOPORTE DE BOMBA DE INFUSION | 3355
I090000434 | 530 | TRIPIE PORTA SUERO TRIPIE PORTA SUERO SOPORTE MOVIBLE PARA BOMBA DE INFUSION Y SUERO BASE PLASTICA DE 5 RUEDAS 4 GANCHOS TERMINACION EN U PLACA PARA SOPORTE DE BOMBA DE INFUSION | 3355
I090000434 | 531 | TRIPIE PORTA SUERO TRIPIE PORTA SUERO SOPORTE MOVIBLE PARA BOMBA DE INFUSION Y SUERO BASE PLASTICA DE 5 RUEDAS 4 GANCHOS TERMINACION EN U PLACA PARA SOPORTE DE BOMBA DE INFUSION | 3355
I090000434 | 534 | TRIPIE PORTA SUERO TRIPIE PORTA SUERO SOPORTE MOVIBLE PARA BOMBA DE INFUSION Y SUERO BASE PLASTICA DE 5 RUEDAS 4 GANCHOS TERMINACION EN U PLACA PARA SOPORTE DE BOMBA DE INFUSION | 3355
I090000434 | 537 | TRIPIE PORTA SUERO TRIPIE PORTA SUERO SOPORTE MOVIBLE PARA BOMBA DE INFUSION Y SUERO BASE PLASTICA DE 5 RUEDAS 4 GANCHOS TERMINACION EN U PLACA PARA SOPORTE DE BOMBA DE INFUSION | 3355
I090000434 | 539 | TRIPIE PORTA SUERO TRIPIE PORTA SUERO SOPORTE MOVIBLE PARA BOMBA DE INFUSION Y SUERO BASE PLASTICA DE 5 RUEDAS 4 GANCHOS TERMINACION EN U PLACA PARA SOPORTE DE BOMBA DE INFUSION | 3355
I090000434 | 459 | TRIPIE PORTA SUERO TRIPIE PORTA SUERO SOPORTE MOVIBLE PARA BOMBA DE INFUSION Y SUERO BASE PLASTICA DE 5 RUEDAS 4 GANCHOS TERMINACION EN U PLACA PARA SOPORTE DE BOMBA DE INFUSION | 3355
I090000434 | 460 | TRIPIE PORTA SUERO TRIPIE PORTA SUERO SOPORTE MOVIBLE PARA BOMBA DE INFUSION Y SUERO BASE PLASTICA DE 5 RUEDAS 4 GANCHOS TERMINACION EN U PLACA PARA SOPORTE DE BOMBA DE INFUSION | 3355
I090000434 | 465 | TRIPIE PORTA SUERO TRIPIE PORTA SUERO SOPORTE MOVIBLE PARA BOMBA DE INFUSION Y SUERO BASE PLASTICA DE 5 RUEDAS 4 GANCHOS TERMINACION EN U PLACA PARA SOPORTE DE BOMBA DE INFUSION | 3355
I090000434 | 473 | TRIPIE PORTA SUERO TRIPIE PORTA SUERO SOPORTE MOVIBLE PARA BOMBA DE INFUSION Y SUERO BASE PLASTICA DE 5 RUEDAS 4 GANCHOS TERMINACION EN U PLACA PARA SOPORTE DE BOMBA DE INFUSION | 3355
I090000434 | 498 | TRIPIE PORTA SUERO TRIPIE PORTA SUERO SOPORTE MOVIBLE PARA BOMBA DE INFUSION Y SUERO BASE PLASTICA DE 5 RUEDAS 4 GANCHOS TERMINACION EN U PLACA PARA SOPORTE DE BOMBA DE INFUSION | 3355
I090000434 | 532 | TRIPIE PORTA SUERO TRIPIE PORTA SUERO SOPORTE MOVIBLE PARA BOMBA DE INFUSION Y SUERO BASE PLASTICA DE 5 RUEDAS 4 GANCHOS TERMINACION EN U PLACA PARA SOPORTE DE BOMBA DE INFUSION | 3355
I090000434 | 412 | TRIPIE PORTA SUERO TRIPIE PORTA SUERO SOPORTE MOVIBLE PARA BOMBA DE INFUSION Y SUERO BASE PLASTICA DE 5 RUEDAS 4 GANCHOS TERMINACION EN U PLACA PARA SOPORTE DE BOMBA DE INFUSION | 3355
I090000434 | 413 | TRIPIE PORTA SUERO TRIPIE PORTA SUERO SOPORTE MOVIBLE PARA BOMBA DE INFUSION Y SUERO BASE PLASTICA DE 5 RUEDAS 4 GANCHOS TERMINACION EN U PLACA PARA SOPORTE DE BOMBA DE INFUSION | 3355
I090000434 | 491 | TRIPIE PORTA SUERO TRIPIE PORTA SUERO SOPORTE MOVIBLE PARA BOMBA DE INFUSION Y SUERO BASE PLASTICA DE 5 RUEDAS 4 GANCHOS TERMINACION EN U PLACA PARA SOPORTE DE BOMBA DE INFUSION | 3355
I090000434 | 458 | TRIPIE PORTA SUERO TRIPIE PORTA SUERO SOPORTE MOVIBLE PARA BOMBA DE INFUSION Y SUERO BASE PLASTICA DE 5 RUEDAS 4 GANCHOS TERMINACION EN U PLACA PARA SOPORTE DE BOMBA DE INFUSION | 3355
I420400552 | 13 | CAJA CONTENEDOR (MOVIL) CARRO DE LIMPIEZA INCLUYE ACOPLAMIENTO PARA CUBETAS ASIDEO DE GOMA PARA MANTENER LOS MANGOS EN POSICION VERTICAL DOS CONTENEDORES PARA DESIFECCION REMOVIBLES DE 9.5 LTS CADA UNO. CONSTRUIDO CON ALUMINIO INOXIDABLE Y PLASTICO PARA SU FACIL LIMPIEZA INCLUYE SOPORTE PARA RECOJEDOR O ASPIRADORA CUENTA CON GANCHOS PARA GUARDAR HASTA 4 SENALAMIENTOS DE SEGURIDAD | 6252.4
I420400552 | 14 | CAJA CONTENEDOR (MOVIL) CARRO DE LIMPIEZA INCLUYE ACOPLAMIENTO PARA CUBETAS ASIDEO DE GOMA PARA MANTENER LOS MANGOS EN POSICION VERTICAL DOS CONTENEDORES PARA DESIFECCION REMOVIBLES DE 9.5 LTS CADA UNO. CONSTRUIDO CON ALUMINIO INOXIDABLE Y PLASTICO PARA SU FACIL LIMPIEZA INCLUYE SOPORTE PARA RECOJEDOR O ASPIRADORA CUENTA CON GANCHOS PARA GUARDAR HASTA 4 SENALAMIENTOS DE SEGURIDAD | 6252.4
I420400552 | 15 | CAJA CONTENEDOR (MOVIL) CARRO DE LIMPIEZA INCLUYE ACOPLAMIENTO PARA CUBETAS ASIDEO DE GOMA PARA MANTENER LOS MANGOS EN POSICION VERTICAL DOS CONTENEDORES PARA DESIFECCION REMOVIBLES DE 9.5 LTS CADA UNO. CONSTRUIDO CON ALUMINIO INOXIDABLE Y PLASTICO PARA SU FACIL LIMPIEZA INCLUYE SOPORTE PARA RECOJEDOR O ASPIRADORA CUENTA CON GANCHOS PARA GUARDAR HASTA 4 SENALAMIENTOS DE SEGURIDAD | 6252.4
I420400552 | 16 | CAJA CONTENEDOR (MOVIL) CARRO DE LIMPIEZA INCLUYE ACOPLAMIENTO PARA CUBETAS ASIDEO DE GOMA PARA MANTENER LOS MANGOS EN POSICION VERTICAL DOS CONTENEDORES PARA DESIFECCION REMOVIBLES DE 9.5 LTS CADA UNO. CONSTRUIDO CON ALUMINIO INOXIDABLE Y PLASTICO PARA SU FACIL LIMPIEZA INCLUYE SOPORTE PARA RECOJEDOR O ASPIRADORA CUENTA CON GANCHOS PARA GUARDAR HASTA 4 SENALAMIENTOS DE SEGURIDAD | 6252.4
I420400552 | 17 | CAJA CONTENEDOR (MOVIL) CARRO DE LIMPIEZA INCLUYE ACOPLAMIENTO PARA CUBETAS ASIDEO DE GOMA PARA MANTENER LOS MANGOS EN POSICION VERTICAL DOS CONTENEDORES PARA DESIFECCION REMOVIBLES DE 9.5 LTS CADA UNO. CONSTRUIDO CON ALUMINIO INOXIDABLE Y PLASTICO PARA SU FACIL LIMPIEZA INCLUYE SOPORTE PARA RECOJEDOR O ASPIRADORA CUENTA CON GANCHOS PARA GUARDAR HASTA 4 SENALAMIENTOS DE SEGURIDAD | 6252.4
I420400552 | 18 | CAJA CONTENEDOR (MOVIL) CARRO DE LIMPIEZA INCLUYE ACOPLAMIENTO PARA CUBETAS ASIDEO DE GOMA PARA MANTENER LOS MANGOS EN POSICION VERTICAL DOS CONTENEDORES PARA DESIFECCION REMOVIBLES DE 9.5 LTS CADA UNO. CONSTRUIDO CON ALUMINIO INOXIDABLE Y PLASTICO PARA SU FACIL LIMPIEZA INCLUYE SOPORTE PARA RECOJEDOR O ASPIRADORA CUENTA CON GANCHOS PARA GUARDAR HASTA 4 SENALAMIENTOS DE SEGURIDAD | 6252.4
I420400552 | 19 | CAJA CONTENEDOR (MOVIL) CARRO DE LIMPIEZA INCLUYE ACOPLAMIENTO PARA CUBETAS ASIDEO DE GOMA PARA MANTENER LOS MANGOS EN POSICION VERTICAL DOS CONTENEDORES PARA DESIFECCION REMOVIBLES DE 9.5 LTS CADA UNO. CONSTRUIDO CON ALUMINIO INOXIDABLE Y PLASTICO PARA SU FACIL LIMPIEZA INCLUYE SOPORTE PARA RECOJEDOR O ASPIRADORA CUENTA CON GANCHOS PARA GUARDAR HASTA 4 SENALAMIENTOS DE SEGURIDAD | 6252.4
I420400552 | 20 | CAJA CONTENEDOR (MOVIL) CARRO DE LIMPIEZA INCLUYE ACOPLAMIENTO PARA CUBETAS ASIDEO DE GOMA PARA MANTENER LOS MANGOS EN POSICION VERTICAL DOS CONTENEDORES PARA DESIFECCION REMOVIBLES DE 9.5 LTS CADA UNO. CONSTRUIDO CON ALUMINIO INOXIDABLE Y PLASTICO PARA SU FACIL LIMPIEZA INCLUYE SOPORTE PARA RECOJEDOR O ASPIRADORA CUENTA CON GANCHOS PARA GUARDAR HASTA 4 SENALAMIENTOS DE SEGURIDAD | 6252.4
I420400552 | 21 | CAJA CONTENEDOR (MOVIL) CARRO DE LIMPIEZA INCLUYE ACOPLAMIENTO PARA CUBETAS ASIDEO DE GOMA PARA MANTENER LOS MANGOS EN POSICION VERTICAL DOS CONTENEDORES PARA DESIFECCION REMOVIBLES DE 9.5 LTS CADA UNO. CONSTRUIDO CON ALUMINIO INOXIDABLE Y PLASTICO PARA SU FACIL LIMPIEZA INCLUYE SOPORTE PARA RECOJEDOR O ASPIRADORA CUENTA CON GANCHOS PARA GUARDAR HASTA 4 SENALAMIENTOS DE SEGURIDAD | 6252.4
I420400552 | 22 | CAJA CONTENEDOR (MOVIL) CARRO DE LIMPIEZA INCLUYE ACOPLAMIENTO PARA CUBETAS ASIDEO DE GOMA PARA MANTENER LOS MANGOS EN POSICION VERTICAL DOS CONTENEDORES PARA DESIFECCION REMOVIBLES DE 9.5 LTS CADA UNO. CONSTRUIDO CON ALUMINIO INOXIDABLE Y PLASTICO PARA SU FACIL LIMPIEZA INCLUYE SOPORTE PARA RECOJEDOR O ASPIRADORA CUENTA CON GANCHOS PARA GUARDAR HASTA 4 SENALAMIENTOS DE SEGURIDAD | 6252.4
I060600390 | 150 | NEBULIZADOR NEBULIZADOR MICRONIZADORA CON MANGUERA ULV CAPACIDAD 1 LITRO | 4292
I060600390 | 148 | NEBULIZADOR NEBULIZADOR MICRONIZADORA CON MANGUERA ULV CAPACIDAD 1 LITRO | 4292
I060600390 | 149 | NEBULIZADOR NEBULIZADOR MICRONIZADORA CON MANGUERA ULV CAPACIDAD 1 LITRO | 4292
I060600390 | 151 | NEBULIZADOR NEBULIZADOR MICRONIZADORA CON MANGUERA ULV CAPACIDAD 5 LITROS | 11284.48
I210000018 | 22 | DIABLO (CARGA) PLATAFORMA DE TRABAJO PESADO CON RUEDAS DE GOMA DE 15.2 CM PARA TRANSPORTAR CARGA PESADA EN INTERIORES Y EXTERIORES CONSTRUIDO DE ESPUMA ESTRUCTURAL DE PLASTICO Y SOPORTE DE ACERO RESISTENTE A LA OXIDACION ABOLLADURAS Y ASTILLA DURAS CAPACIDAD 453.6 KG | 18897.56
I210000018 | 23 | DIABLO (CARGA) PLATAFORMA DE TRABAJO PESADO CON RUEDAS DE GOMA DE 15.2 CM PARA TRANSPORTAR CARGA PESADA EN INTERIORES Y EXTERIORES CONSTRUIDO DE ESPUMA ESTRUCTURAL DE PLASTICO Y SOPORTE DE ACERO RESISTENTE A LA OXIDACION ABOLLADURAS Y ASTILLA DURAS CAPACIDAD 453.6 KG | 18897.56
I450600296 | 85 | CARRO PARA ROPA SUCIA O LIMPIA CARRO CLASICO DE AMA DE LLAVES FABIAL CON MATERIAL MOLDEADO RUEDAS QUE NO DEJAN MARCAS INCLUYE BOLSA DE VINIL TOPES SOPORTE PARA ASPIRADORA Y REPISA DEBAJO DE LA CUBIERTA CON PUERTAS Y CUBIERTA SUPERIOR GABINETE DE GRAN TAMANO Y UN ESTANTE AJUSTABLE EN MEDIO 57 KG DE PESO COLOR NEGRO | 21665.32
I450600296 | 86 | CARRO PARA ROPA SUCIA O LIMPIA CARRO CLASICO DE AMA DE LLAVES FABIAL CON MATERIAL MOLDEADO RUEDAS QUE NO DEJAN MARCAS INCLUYE BOLSA DE VINIL TOPES SOPORTE PARA ASPIRADORA Y REPISA DEBAJO DE LA CUBIERTA CON PUERTAS Y CUBIERTA SUPERIOR GABINETE DE GRAN TAMANO Y UN ESTANTE AJUSTABLE EN MEDIO 57 KG DE PESO COLOR NEGRO | 21665.32
I450600296 | 87 | CARRO PARA ROPA SUCIA O LIMPIA CARRO CLASICO DE AMA DE LLAVES FABIAL CON MATERIAL MOLDEADO RUEDAS QUE NO DEJAN MARCAS INCLUYE BOLSA DE VINIL TOPES SOPORTE PARA ASPIRADORA Y REPISA DEBAJO DE LA CUBIERTA CON PUERTAS Y CUBIERTA SUPERIOR GABINETE DE GRAN TAMANO Y UN ESTANTE AJUSTABLE EN MEDIO 57 KG DE PESO COLOR NEGRO | 21665.32
I450600296 | 88 | CARRO PARA ROPA SUCIA O LIMPIA CONTENEDORES DE VOLTEO AUTOMATICO CON 4 RUEDAS DE OLIOLEFINA DE 15.2 CM CARRETILLA ELEVADORA SE INCLINA UN TOTAL DE 30° CUERPO DE PLASTICO RESISTENTE Y FUNCIONAL RESISTENTE ALA OXIDACION ABOLLADURAS Y PICADURAS MONTADO SOBRE UN SOLIDO BASTIDOR DE METAL TAPA ABOVEDADA CON BISAGRA PROPORCIONA ACCESO AL CONTENIDO SIN REDUCIR LA CAPACIDAD NORMAL | 52573.52
I450600296 | 89 | CARRO PARA ROPA SUCIA O LIMPIA CONTENEDORES DE VOLTEO AUTOMATICO CON 4 RUEDAS DE OLIOLEFINA DE 15.2 CM CARRETILLA ELEVADORA SE INCLINA UN TOTAL DE 30° CUERPO DE PLASTICO RESISTENTE Y FUNCIONAL RESISTENTE ALA OXIDACION ABOLLADURAS Y PICADURAS MONTADO SOBRE UN SOLIDO BASTIDOR DE METAL TAPA ABOVEDADA CON BISAGRA PROPORCIONA ACCESO AL CONTENIDO SIN REDUCIR LA CAPACIDAD NORMAL | 52573.52
I450600296 | 90 | CARRO PARA ROPA SUCIA O LIMPIA CONTENEDORES DE VOLTEO AUTOMATICO CON 4 RUEDAS DE OLIOLEFINA DE 15.2 CM CARRETILLA ELEVADORA SE INCLINA UN TOTAL DE 30° CUERPO DE PLASTICO RESISTENTE Y FUNCIONAL RESISTENTE ALA OXIDACION ABOLLADURAS Y PICADURAS MONTADO SOBRE UN SOLIDO BASTIDOR DE METAL TAPA ABOVEDADA CON BISAGRA PROPORCIONA ACCESO AL CONTENIDO SIN REDUCIR LA CAPACIDAD NORMAL | 52573.52
I060200030 | 12 | ANALIZADOR GAS EQUIPO DE PRUEBA: ANALIZADOR DE GASES EQUIPO PORTATIL PARA REALIZAR MEDICIONES DE FLUJO BIDIRECCION (INTERVALOS DE FLUJO ALTO Y BAJO).EVALUA EL RENDIMIENTO DE DISPOSITIVOS MEDICOS DE PRESION /FLUJO DE GAS Y PARAMETROS DEL VENTILADOR.2 CARACTERISTICAS: 2.1 16 MEDICIONES DE PARAMETROS DE VENTILADOR 2.2 TENDENCIAS Y ANALISIS ESTADISTICOS DE TODOS LOS VALORES MEDICO 2.3 MEMORIA PARA ALMACENAMIENTO DE RESULTADOS 2.5 TIPOS DE GASES:AIRE N2 N20 C02 N20 BAL 022.6 PUERTO DE BAJA PRESION. | 187340
I090000186 | 141 | EQUIPO ELECTROCARDIOGRAFO ELECTROCARDIOGRAFOS TRANSTELEFONICOS | 29458.2
I090000186 | 144 | EQUIPO ELECTROCARDIOGRAFO ELECTROCARDIOGRAFOS TRANSTELEFONICOS | 29458.2
I090000186 | 113 | EQUIPO ELECTROCARDIOGRAFO ELECTROCARDIOGRAFOS TRANSTELEFONICOS | 29458.2
I090000186 | 142 | EQUIPO ELECTROCARDIOGRAFO ELECTROCARDIOGRAFOS TRANSTELEFONICOS | 29458.2
I090000186 | 115 | EQUIPO ELECTROCARDIOGRAFO ELECTROCARDIOGRAFOS TRANSTELEFONICOS | 29458.2
I090000186 | 133 | EQUIPO ELECTROCARDIOGRAFO ELECTROCARDIOGRAFOS TRANSTELEFONICOS | 29458.2
I090000186 | 126 | EQUIPO ELECTROCARDIOGRAFO ELECTROCARDIOGRAFOS TRANSTELEFONICOS | 29458.2
I090000186 | 122 | EQUIPO ELECTROCARDIOGRAFO ELECTROCARDIOGRAFOS TRANSTELEFONICOS | 29458.2
I090000186 | 125 | EQUIPO ELECTROCARDIOGRAFO ELECTROCARDIOGRAFOS TRANSTELEFONICOS | 29458.2
I090000186 | 124 | EQUIPO ELECTROCARDIOGRAFO ELECTROCARDIOGRAFOS TRANSTELEFONICOS | 29458.2
I090000186 | 137 | EQUIPO ELECTROCARDIOGRAFO ELECTROCARDIOGRAFOS TRANSTELEFONICOS | 29458.2
I090000186 | 130 | EQUIPO ELECTROCARDIOGRAFO ELECTROCARDIOGRAFOS TRANSTELEFONICOS | 29458.2
I090000186 | 131 | EQUIPO ELECTROCARDIOGRAFO ELECTROCARDIOGRAFOS TRANSTELEFONICOS | 29458.2
I090000186 | 136 | EQUIPO ELECTROCARDIOGRAFO ELECTROCARDIOGRAFOS TRANSTELEFONICOS | 29458.2
I090000186 | 134 | EQUIPO ELECTROCARDIOGRAFO ELECTROCARDIOGRAFOS TRANSTELEFONICOS | 29458.2
I090000186 | 143 | EQUIPO ELECTROCARDIOGRAFO ELECTROCARDIOGRAFOS TRANSTELEFONICOS | 29458.2
I090000186 | 108 | EQUIPO ELECTROCARDIOGRAFO ELECTROCARDIOGRAFOS TRANSTELEFONICOS | 29458.2
I090000186 | 145 | EQUIPO ELECTROCARDIOGRAFO ELECTROCARDIOGRAFOS TRANSTELEFONICOS | 29458.2
I090000186 | 117 | EQUIPO ELECTROCARDIOGRAFO ELECTROCARDIOGRAFOS TRANSTELEFONICOS | 29458.2
I090000186 | 109 | EQUIPO ELECTROCARDIOGRAFO ELECTROCARDIOGRAFOS TRANSTELEFONICOS | 29458.2
I090000527 | 10 | cámara de examinación CAMARA PARA OTOSCOPIA DERMASCOPIA Y LARINGOSCOPIA. DCS.14J-004 DCS.PRO 104T(CAMERA) 14J-049 DCS PRO 103E (CAMERA) 14J-018 | 81200
I090000527 | 14 | cámara de examinación CAMARA PARA OTOSCOPIA DERMASCOPIA Y LARINGOSCOPIA. DCS.14J-025 DCS.PRO 104T(CAMERA) 14J-052 DCS PRO 103E (CAMERA) 14J-021 | 81200
I090000527 | 22 | cámara de examinación CAMARA PARA OTOSCOPIA DERMASCOPIA Y LARINGOSCOPIA. DCS.14J-029 DCS.PRO 104T(CAMERA) 14J-046 DCS PRO 103E (CAMERA) 14J-033 | 81200
I090000527 | 9 | cámara de examinación CAMARA PARA OTOSCOPIA DERMASCOPIA Y LARINGOSCOPIA. DCS.14J-021 DCS.PRO 104T(CAMERA) 14J-055 DCS PRO 103E (CAMERA) 14J-035 | 81200
I090000527 | 21 | cámara de examinación CAMARA PARA OTOSCOPIA DERMASCOPIA Y LARINGOSCOPIA. DCS.14J-026 DCS.PRO 104T(CAMERA) 14J-045 DCS PRO 103E (CAMERA) 14J-029 | 81200
I090000527 | 20 | cámara de examinación CAMARA PARA OTOSCOPIA DERMASCOPIA Y LARINGOSCOPIA. DCS.14J-003 DCS.PRO 104T(CAMERA) 14J-042 DCS PRO 103E (CAMERA) 14J-030 | 81200
I090000527 | 16 | cámara de examinación CAMARA PARA OTOSCOPIA DERMASCOPIA Y LARINGOSCOPIA. DCS.14J-012 DCS.PRO 104T(CAMERA) 14J-037 DCS PRO 103E (CAMERA) 14J-013 | 81200
I090000527 | 8 | cámara de examinación CAMARA PARA OTOSCOPIA DERMASCOPIA Y LARINGOSCOPIA. DCS.14J-020 DCS.PRO 104T(CAMERA) 14J-048 DCS PRO 103E (CAMERA) 14J-022 | 81200
I090000527 | 12 | cámara de examinación CAMARA PARA OTOSCOPIA DERMASCOPIA Y LARINGOSCOPIA. DCS.14J-022 DCS.PRO 104T(CAMERA) 14J-057 DCS PRO 103E (CAMERA) 14J-034 | 81200
I090000527 | 11 | cámara de examinación CAMARA PARA OTOSCOPIA DERMASCOPIA Y LARINGOSCOPIA. DCS.14J-009 DCS.PRO 104T(CAMERA) 14J-047 DCS PRO 103E (CAMERA) 14J-012 | 81200
I090000527 | 13 | cámara de examinación CAMARA PARA OTOSCOPIA DERMASCOPIA Y LARINGOSCOPIA. DCS.14J-008 DCS.PRO 104T(CAMERA) 14J-038 DCS PRO 103E (CAMERA) 14J-019 | 81200
I090000527 | 18 | cámara de examinación CAMARA PARA OTOSCOPIA DERMASCOPIA Y LARINGOSCOPIA. DCS.14J-015 DCS.PRO 104T(CAMERA) 14J-044 DCS PRO 103E (CAMERA) 14J-015 | 81200
I090000527 | 15 | cámara de examinación CAMARA PARA OTOSCOPIA DERMASCOPIA Y LARINGOSCOPIA. DCS.14J-002 DCS.PRO 104T(CAMERA) 14J-043 DCS PRO 103E (CAMERA) 14J-036 | 81200
I090000527 | 3 | cámara de examinación CAMARA PARA OTOSCOPIA DERMASCOPIA Y LARINGOSCOPIA. DCS.14J-030 DCS.PRO 104T(CAMERA) 14J-053 DCS PRO 103E (CAMERA) 14J-017 | 81200
I090000527 | 7 | cámara de examinación CAMARA PARA OTOSCOPIA DERMASCOPIA Y LARINGOSCOPIA. DCS.14J-036 DCS.PRO 104T(CAMERA) 14J-050 DCS PRO 103E (CAMERA) 14J-016 | 81200
I090000527 | 19 | cámara de examinación CAMARA PARA OTOSCOPIA DERMASCOPIA Y LARINGOSCOPIA. DCS.14J-024 DCS.PRO 104T(CAMERA) 14J-039 DCS PRO 103E (CAMERA) 14J-014 | 81200
I090000527 | 17 | cámara de examinación CAMARA PARA OTOSCOPIA DERMASCOPIA Y LARINGOSCOPIA. DCS.14J-011 DCS.PRO 104T(CAMERA) 14J-054 DCS PRO 103E (CAMERA) 14J-032 | 81200
I090000527 | 6 | cámara de examinación CAMARA PARA OTOSCOPIA DERMASCOPIA Y LARINGOSCOPIA. DCS.14J-014 DCS.PRO 104T(CAMERA) 14J-056 DCS PRO 103E (CAMERA) 14J-026 | 81200
I090000527 | 5 | cámara de examinación CAMARA PARA OTOSCOPIA DERMASCOPIA Y LARINGOSCOPIA. DCS.14J-019 DCS.PRO 104T(CAMERA) 14J-041 DCS PRO 103E (CAMERA) 14J-024 | 81200
I090000527 | 4 | cámara de examinación CAMARA PARA OTOSCOPIA DERMASCOPIA Y LARINGOSCOPIA. DCS.14J-032 DCS.PRO 104T(CAMERA) 14J-051 DCS PRO 103E (CAMERA) 14J-023 | 81200
I090000527 | 2 | cámara de examinación CAMARA PARA OTOSCOPIA DERMASCOPIA Y LARINGOSCOPIA. DCS.14J-007 DCS.PRO 104T(CAMERA) 14J-040 DCS PRO 103E (CAMERA) 14J-025 | 81200
I090000527 | 1 | cámara de examinación CAMARA PARA OTOSCOPIA DERMASCOPIA Y LARINGOSCOPIA. DCS.14J-023 DCS.PRO 104T(CAMERA) 14J-058 DCS PRO 103E (CAMERA) 14J-020 | 81200
I090000525 | 1 | camara retinal CAMARA PARA TELEMEDICINA | 421892
I090000525 | 6 | camara retinal CAMARA PARA TELEMEDICINA | 421892
I090000525 | 2 | camara retinal CAMARA PARA TELEMEDICINA | 421892
I090000525 | 3 | camara retinal CAMARA PARA TELEMEDICINA | 421892
I090000525 | 4 | camara retinal CAMARA PARA TELEMEDICINA | 421892
I090000525 | 5 | camara retinal CAMARA PARA TELEMEDICINA | 421892
I180000116 | 475 | SERVIDOR DE RED SERVIDOR HP ML310E GEN8V2 E3-1220V3 PROCESADOR INTEL XENON E3 1220 V3MEMORIA RAM DE V 8GB 1600MHZ DIMM DE 4GB. FUENTE DE PODER HP DE 350W CON 85% DE EFICIENCIA DOS DISCOS DUROS DE 1TB 6G. | 162724.8
I450400252 | 485 | MESA DE TRABAJO DE METAL MESA DE TRABAJO DE METAL EN AC INOXIDABLE INCLUYE GABINETE ESQUINERO CON 1 PUERTA ABATIBLE DE .60M Y ENTREPANO DE .9 M DE ALTURA X 1.30M DE FRENTE Y .55 DE FONDO Y DE IGUALES DIMENSIONES OTRO GABINETE DERECHO Y CUBERTA DE AC INOX DE 3.44 M Y .65M FABRICADA EN DOS SECCIONES UNA DE 1.40 Y DE 2.04M DOS GABIENTES CON 4 CAJONES DE .9M POR .60M POR .55M CON CUBIERTA DE 1.20M POR .65M | 55123.2
I450400252 | 486 | MESA DE TRABAJO DE METAL MESA DE TRABAJO DE METAL EN AC INOXIDABLE INCLUYE 3 GABINETES CON 6 CAJONES DE .9M X 1.2M X.55 M Y CUBIERTA EN AC INOX DE 4.70M POR .65M EN 2 SECC DE 2.40M Y 2.30M | 63892.8
I450400252 | 488 | MESA DE TRABAJO DE METAL MESA DE TRABAJO DE METAL EN AC INOXIDABLE INCLUYE GABINETE PARA BALANZA DE .90M POR .9M X .65M CUBIERTA FABRICADA EN AC INOXIDABLE DE .80M POR .65 M | 33094.8
I450400252 | 481 | MESA DE TRABAJO DE METAL MESA DE TRABAJO DE METAL EN AC INOXIDABLE INCLUYE GABINETE CON 2 CAJONES TIPO ARCHIVERO DE .7 M DE ALTURA X .6 M DE FRENTE Y .55 DE FONDO Y CUBIERTA DE ACERO INOX DE 3.45M POR .65M EN 2 SECCIONES DE 1.85 Y 1.60M | 45883.8
I450400252 | 467 | MESA DE TRABAJO DE METAL MESA DE TRABAJO DE METAL COLOR ACERO INOXIDABLE INCLUYE GABINETE ESQUINERO CON PUERTA ABATIBLE DE .6 MTS Y ENTREPANO AJUSTABLE DE .9 M DE ALTURA POR 1.30 M DE FRENTE POR .55 M DE FONDO ESPACION DE TRABAJO DE .70 M CON TAPA TRASERA MOVIL Y MARCO DE .10 M CON DESCANSAPIE EN ACERO INOXIDABLE Y PATA TAMBOR CON NIVELADORES | 44577.76
I450400252 | 468 | MESA DE TRABAJO DE METAL MESA DE TRABAJO DE METAL DE AC INOXIDABLE INCLUYE 2 GABINIETES CON DOS CAJONES TIPO ARCHIVERO DE .9 M DE ALTURA POR .6M DE FRENTE POR .55 M DE FONDO Y CUBIERTA DE ACERO INOXIDABLE DE 1.80 M X .65M TIPO 304 EN CALIBRE 18 | 26588.59
I450400252 | 469 | MESA DE TRABAJO DE METAL MESA DE TRABAJO DE METAL ACERO INOXIDABLE INCLUYE GABIENTE CON 3 CAJONES DE .9 M DE ALTURA X .6 M DE FRENTE X .55 M DE FONDO Y ESPACION DE TRABAJO DE .7M Y CUBIERTA DE AC INOXIDABLE DE 1.30 M X .65 M TIPO 304 EN CAL 18 | 19852.7
I450400252 | 470 | MESA DE TRABAJO DE METAL MESA DE TRABAJO DE METAL DE AC INOXIDABLE INCLUYE GABINETE ESQUINERO CON PUERTA ABATIBLE DE .6M Y ENTREPANO AJUSTABLE DE .9M DE ALTURA X 1.30 M DE FRENTE X .55 M DE FONDO GABINETE CON 4 CAJONES DE .90M DE ALTURA X .9 M DE FRENTE Y .55M DE FONDO CON 2 PUERTAS ABATIBLES Y TARHA DE 1.20M DE ALTURA X .0M DE FRENTE X .55 DE FONDO Y CUBIERTA DE 4.15M X .65M EN 3 SECCIONES DE 2.10 M Y 1.90 M CON LLAVE CUELLO DE GANSO CROMADA PARA AGUA FRIA Y CALIENTE | 64159.02
I450400252 | 474 | MESA DE TRABAJO DE METAL MESA DE TRABAJO DE METAL AC INOXIDABLE INCLUYE GABINETE CON UNA PUERTA ABATIBLE Y UN CAJON Y ENTREPANO DE .9 M DE ALTURA POR .6 M DE FRENTE Y .55 M DE FONDO DOS GABINETE3S DE 4 CAJONES DE .90 X .6 X.55 M Y ESPACIO DE TRABAJO DE .90M CON CUBIERTA EN AC INOXIDABLE DE 4.90M X .65M CON TARJA INTEGRADA | 68528.16
I450400252 | 475 | MESA DE TRABAJO DE METAL MESA DE TRABAJO DE METAL AC INOXIDABLE INCLUYE GABINETE CON UNA PUERTA ABATIBLE IZQ Y ENTREPANO DE .9 M DE ALTURA POR .75 M DE FRENTE Y .55 M DE FONDO Y CUBIERTA EN AC INOXIDABLE EN 1.43 M POR .65 M TIPO 304 EN CAL 18 | 20744.28
I450400252 | 476 | MESA DE TRABAJO DE METAL MESA DE TRABAJO DE METAL AC INOXIDABLE INCLUYE GABINETE CON 4 CAJONES CON ENTREPANO DE .9 M DE ALTURA POR .90 M DE FRENTE Y .53 M DE FONDO CON ESPACIO DE TRABAJO DE .70 Y CUBIERTA EN AC INOXIDABLE EN 5.70 M POR .65 M TIPO 304 EN CAL 18 EN 3 SECCIONES DE 2.10 M 1.70 Y 1.90 M | 75105.36
I450400252 | 477 | MESA DE TRABAJO DE METAL MESA DE TRABAJO DE METAL CON PUERTA DE VIDRIO CORREDIZA DE 6 MM Y ENTREPANO AJUSTABLE DE .6 M POR 1.20 M DE POR .30 M | 16453.44
I450400252 | 471 | MESA DE TRABAJO DE METAL MESA DE TRABAJO AC INOXIDABLE INCLUYE GABINETE CON 3 CAJONES DE .7 M DE ALTURA X .80 M DE FRENTE X .55 M DE FONDO Y CUBIERTA EN AC INOXIDABLE DE .80 M POR .65 M TIPO 304 CAL 18 | 14892.66
I450400252 | 472 | MESA DE TRABAJO DE METAL MESA DE TRABAJO DE METAL INCLUYE GABINETE CON 4 PUERTAS ABATIBLES Y 4 CAJONES CON ENTREPANO DE .90 M DE ALTURA POR 1.55 M DE FRENTE Y 0.55M DE FONDO Y CUBIERTA EN AC INOXIDABLE DE .55 M DE FONDO Y CUBIERTA EN AC INOXIDABLE DE 1.55 M X .65 M TIPO 304 CAL 18 | 34630.52
I450400252 | 473 | MESA DE TRABAJO DE METAL MESA DE TRABAJO DE METAL AC INOXIDABLE INCLUYE GABINETE ESQUINERO CON UNA PUERTA ABATIBLE DE .60 M Y ENTREPANO DE .9 M DE ALTURA POR 1.30 M DE FRENTE Y .55 M DE FONDO Y CUBIERTA EN AC INOXIDABLE EN 1.98 M POR .65 M TIPO 304 EN CAL 18 | 30437.82
I450400252 | 482 | MESA DE TRABAJO DE METAL MESA DE TRABAJO DE METAL EN AC INOXIDABLE INCLUYE 8 GABINETES CON 2 CAJONESTIPO ARCHIVERO OFICIO DE .7 M DE ALTURA X .5 M DE FRENTE Y .55 DE FONDO Y 8 CUBIERTAS DE ACERO INOX DE 1.10 M POR .65M TIPO 304 CAL 18 Y 8 GABINETES CON CAJON ARCHIVERO DE .40 M X .40 X.62.5M | 147183.12
I450400252 | 483 | MESA DE TRABAJO DE METAL MESA DE TRABAJO DE METAL EN AC INOXIDABLE INCLUYE GABINETE ESQUINERO CON 1 PUERTA ABATIBLE DE .60M Y ENTREPANO DE .9 M DE ALTURA X 1.30M DE FRENTE Y .55 DE FONDO IZQ GABINETE ESQUINERO CON PUERTA ABATIBLE DE .6M Y ENTREPANO DE .9M X .1.30M X.55 DE FONDO DERECHO GABINETE CON 2 PUERTAS ABATIBLES Y DOS CAJONES CON ENTREPANO DE .9 X .9 X.55M Y CUBIERTA DE 3.43 X .65 EN DOS SEDDIONES DE 2.15M Y 1.30 M | 36556.7
I450400252 | 484 | MESA DE TRABAJO DE METAL MESA DE TRABAJO DE METAL EN AC INOXIDABLE INCLUYE GABINETE CON PUERTA ABATIBLE PARA BASURA IZQ PUERTA DE VAIVEN DE .70M DE ALTURA X .50 DE FRENTE Y .55 DE FONDO GABIENTE CON PUERTA ABATIBLE PARA BASURA DE .7M X.5X.55M DERECHO CON 8GABINETE CON 2 CAJONES TIPO ARCHIVERO DE .7M POR .55 X.55M Y DOS CUBIERTAS EN AC INOX DE 2.80 M POR .65 M Y 2 DE 2.30M POR .65M | 127550.7
I450400252 | 487 | MESA DE TRABAJO DE METAL MESA DE TRABAJO DE METAL EN AC INOXIDABLE INCLUYE GABINETE ESQUINERO CON PUERTA ABATIBLE DE .60M Y ENTREPANO DE .90M DE ALTURA X 1.30 DE FRENTE Y .55M DE FONDO DERECHO GABIENTE CON 2 PUERTA ABATIBLES DE 1.20M POR .90M POR 1.30M POR .55M Y CUBIERTA FABRICADA EN AC INOX DE 2.60M X .65M CON 2 TARJAS INTEGRADAS DE 37 X 48 CM Y DOS LLAVES CUELLO DE GANSO CROMADAS PARA AGUA FRIA Y CALIENTE CON TRAMPA Y CONTRACANASTA | 45069.48
I450400252 | 489 | MESA DE TRABAJO DE METAL MESA DE TRABAJO DE METAL EN AC INOXIDABLE INCLUYE GABINETE CON 1 PUERTA ABATIBLE Y CAJON CON ENTREPANO DE .9M DE ALTURA X .60 DE FRENTE Y .55M DE FONDO DERECHO GABIENTE CON 1 PUERTA ABATIBLE 1 CAJON CON ENTREPANO DE .9M X .6M X.55M GABINETE CON 2 PUERTAS ABATIBLES Y 2 CAJONES CON ENTREPANO AJUSTABLES DE .9M X 1.0M X .55M Y CUBIERTA FABRICADA EN AC INOX DE 3.41M X .65M CON 2 SECCIONES UNA DE 2.20M Y OTRA DE 1.20M | 43096.32
I450400252 | 490 | MESA DE TRABAJO DE METAL MESA DE TRABAJO EN AC INOX INCLUYE 2 GABINETES CON 3 CAJONES DE .9M DE ALTURA POR .9 M DE FRENTE Y .55M DE FONDO Y CUBIERTA EN AC INOX DE 2.70M POR .65M TIPO 304 EN CAL 18 EN 2 SECC DE 1.80M Y .90 M | 34264.08
I450400252 | 478 | MESA DE TRABAJO DE METAL MESA DE TRABAJO DE METAL EN AC INOXIDABLE INCLUYE GABINETE CON 3 CAJONES DE .9 M DE ALTURA X .6 M DE FRENTE Y .55 DE FONDO Y CUBIERTA DE ACERO INOX DE 3.44M POR .65M TIPO 304 CAL 18 EN DOS SECCIONES DE 2.22M Y 1.20 M | 35328.96
I450400252 | 479 | MESA DE TRABAJO DE METAL MESA DE TRABAJO DE METAL EN AC INOXIDABLE INCLUYE 6 GABINETES CON 4 CAJONES DE .9 M DE ALTURA X .55 M DE FRENTE Y .55 DE FONDO Y 2 CUBIERTAS DE ACERO INOX DE 4.45M POR .65M TIPO 304 CAL 18 EN DOS SECCIONES DE 2.50M Y .95 M | 102813.12
I450400252 | 480 | MESA DE TRABAJO DE METAL MESA DE TRABAJO DE METAL EN AC INOXIDABLE INCLUYE GABINETE PUERTA ABATIBLE PARA BASURA IZQ PUERTA DE VAIVEN DE .9 M DE ALTURA X .55 M DE FRENTE Y .55 DE FONDO Y GABINETE CON PUERTA ABATIBLE PARA BASURA DE .90M X .50 X.55 M INCLUYE TARJA Y CUBIERTA DE 1.9 M X .65 CON DOS TARJAS DE 37 CON 48 CM | 53139.6
I090000358 | 75 | PIPETEADOR AUTOMATICO PIPETEADEOR AUTOMATICO COLOR NEGRO CON AMARILLO PIPETA MONOCANAL DE 5-50 UL | 4188.4
I090000358 | 76 | PIPETEADOR AUTOMATICO PIPETEADOR AUTOMATICO COLORNEGRO CON AMARILLO PIPETA MONOCANAL DE 20-200 UL | 4175.99
I180000038 | 171 | IMPRESORA DE MATRIZ DE PUNTO IMPRESORA DE MATRIZ DE PUNTOS COLOR NEGRO EDG 13 JUEGOS DE CARACTERES GARANTIA 1 ANO | 8004
I450400012 | 1636 | ARCHIVERO ARCHIVERO METALICO DE 4 GAVETAS CON CORREDERA COLOR CAOBA | 4118
I450400120 | 3167 | ESCRITORIO ESCRITORIO EN MELAMINA CON 2 CAJONES COLOR CAOBA | 3248
I450400012 | 1635 | ARCHIVERO ARCHIVERO METALICO DE 4 GAVETAS CON CORREDERA COLOR CAOBA | 4118
I450400120 | 3166 | ESCRITORIO ESCRITORIO EN MELAMINA CON 2 CAJONES COLOR CAOBA | 3248
I060200016 | 105 | AGITADOR ROTATORIO TUBOS AGITADOR ROTATORIO TUBOS MEZCLADORES PARA SANGRE DE 30 TUBOS FUERTE Y SILENCIOSO MEZCLADO CAPACIDAD DE 25 CICLOS POR MINUTO VELOCIDAD REVERSIBLE Y AUTOCLAVE | 15377.55
I060200470 | 454 | UNIDAD ULTRASONICA DOPPLER PORTATIL PARA MONITORIZACION DE LA FRECUENCIA CARDIACA FETAL | 6032
I090000312 | 2139 | MESA EXPLORACION MESA DE EXPLORACION COLOR BEIGE GINECOLOGICA CON PIERNERAS | 5974
I090000312 | 2141 | MESA EXPLORACION MESA DE EXPLORACION COLOR BEIGE GINECOLOGICA CON PIERNERAS | 5974
I090000312 | 2140 | MESA EXPLORACION MESA DE EXPLORACION COLOR BEIGE GINECOLOGICA CON PIERNERAS | 5974
I450400012 | 1637 | ARCHIVERO (SICALIDAD) ARCHIVERO VERTICAL DE 4 GAVETAS CON CUBIERTA EN LAMINA ROLADA EN FRIO CAL. 22 CORREDERA DE SUSP. EMBALINADA TELESCOPICA DE MAX. EXTENCION CERRADURA DE CILINDRO REMOVIBLE. | 4002
I450400012 | 1638 | ARCHIVERO (SICALIDAD)ARCHIVERO VERTICAL DE 4 GAVETAS CON CUBIERTA EN LAMINA ROLADA EN FRIO CAL. 22 CORREDERA DE SUSP. EMBALINADA TELESCOPICA DE MAX. EXTENCION CERRADURA DE CILINDRO REMOVIBLE. | 4002
I180000162 | 2358 | IMPRESORA LASSER IMPRESORA LASSER | 2629.91
I180000220 | 3692 | UNIDAD CENTRAL DE PROCESO (CPU) COMPUTADORA DE ESCRITORIO PROCESADOR INTEL CORE 15-3470 4GB 500 DD WINDOWS 7 PROFESIONAL DE 64 BITS INCLUYE LICENCIA DE OFFICE STD 2013 3/3/3 SFF GARANTIA | 18202.14
I180000220 | 3681 | UNIDAD CENTRAL DE PROCESO (CPU) COMPUTADORA DE ESCRITORIO PROCESADOR INTEL CORE 15-3470 4GB 500 DD WINDOWS 7 PROFESIONAL DE 64 BITS INCLUYE LICENCIA DE OFFICE STD 2013 3/3/3 SFF GARANTIA | 18202.15
I180000220 | 3686 | UNIDAD CENTRAL DE PROCESO (CPU) COMPUTADORA DE ESCRITORIO PROCESADOR INTEL CORE 15-3470 4GB 500 DD WINDOWS 7 PROFESIONAL DE 64 BITS INCLUYE LICENCIA DE OFFICE STD 2013 3/3/3 SFF GARANTIA | 18202.15
I180000162 | 2360 | IMPRESORA LASSER IMPRESORA LASSER | 2629.91
I180000220 | 3690 | UNIDAD CENTRAL DE PROCESO (CPU) COMPUTADORA DE ESCRITORIO PROCESADOR INTEL CORE 15-3470 4GB 500 DD WINDOWS 7 PROFESIONAL DE 64 BITS INCLUYE LICENCIA DE OFFICE STD 2013 3/3/3 SFF GARANTIA | 18202.15
I180000162 | 2361 | IMPRESORA LASSER IMPRESORA LASSER | 2629.91
I180000220 | 3683 | UNIDAD CENTRAL DE PROCESO (CPU) COMPUTADORA DE ESCRITORIO PROCESADOR INTEL CORE 15-3470 4GB 500 DD WINDOWS 7 PROFESIONAL DE 64 BITS INCLUYE LICENCIA DE OFFICE STD 2013 3/3/3 SFF GARANTIA | 18202.15
I180000220 | 3684 | UNIDAD CENTRAL DE PROCESO (CPU) COMPUTADORA DE ESCRITORIO PROCESADOR INTEL CORE 15-3470 4GB 500 DD WINDOWS 7 PROFESIONAL DE 64 BITS INCLUYE LICENCIA DE OFFICE STD 2013 3/3/3 SFF GARANTIA | 18202.15
I180000162 | 2354 | IMPRESORA LASSER IMPRESORA LASSER | 2629.91
I180000162 | 2355 | IMPRESORA LASSER IMPRESORA LASSER | 2629.91
I180000162 | 2357 | IMPRESORA LASSER IMPRESORA LASSER | 2629.91
I180000220 | 3682 | UNIDAD CENTRAL DE PROCESO (CPU) COMPUTADORA DE ESCRITORIO PROCESADOR INTEL CORE 15-3470 4GB 500 DD WINDOWS 7 PROFESIONAL DE 64 BITS INCLUYE LICENCIA DE OFFICE STD 2013 3/3/3 SFF GARANTIA | 18202.15
I180000220 | 3687 | UNIDAD CENTRAL DE PROCESO (CPU) COMPUTADORA DE ESCRITORIO PROCESADOR INTEL CORE 15-3470 4GB 500 DD WINDOWS 7 PROFESIONAL DE 64 BITS INCLUYE LICENCIA DE OFFICE STD 2013 3/3/3 SFF GARANTIA | 18202.15
I180000220 | 3688 | UNIDAD CENTRAL DE PROCESO (CPU) COMPUTADORA DE ESCRITORIO PROCESADOR INTEL CORE 15-3470 4GB 500 DD WINDOWS 7 PROFESIONAL DE 64 BITS INCLUYE LICENCIA DE OFFICE STD 2013 3/3/3 SFF GARANTIA | 18202.15
I180000220 | 3691 | UNIDAD CENTRAL DE PROCESO (CPU) COMPUTADORA DE ESCRITORIO PROCESADOR INTEL CORE 15-3470 4GB 500 DD WINDOWS 7 PROFESIONAL DE 64 BITS INCLUYE LICENCIA DE OFFICE STD 2013 3/3/3 SFF GARANTIA | 18202.15
I180000162 | 2356 | IMPRESORA LASSER IMPRESORA LASSER | 2629.91
I180000220 | 3685 | UNIDAD CENTRAL DE PROCESO (CPU) COMPUTADORA DE ESCRITORIO PROCESADOR INTEL CORE 15-3470 4GB 500 DD WINDOWS 7 PROFESIONAL DE 64 BITS INCLUYE LICENCIA DE OFFICE STD 2013 3/3/3 SFF GARANTIA | 18202.15
I180000220 | 3689 | UNIDAD CENTRAL DE PROCESO (CPU) COMPUTADORA DE ESCRITORIO PROCESADOR INTEL CORE 15-3470 4GB 500 DD WINDOWS 7 PROFESIONAL DE 64 BITS INCLUYE LICENCIA DE OFFICE STD 2013 3/3/3 SFF GARANTIA | 18202.15
I270000204 | 4 | CAMINADORA ELECTRICA CAMINADORA ELECTRICA VELOCIDAD INICIAL DE 0 CON APOYOS O PASAMANOS. BOTON DE PARO DELA RUTINA RANGO DE VELOCIDAD DE 0.1 A12 MPH (0.16 KM A 19.3 KM) INICIAL DE 0 GRADOS DE LEVACION ELECTRICA DE 15% BANDA SIN FIN DE 50.8 CM X 147.32 CM. ALTURA DEL ESCALON PARA SUBIR A LA UNIDAD TAN SOLO 14.60 CM. PESO MAXIMO DE PACIENTE 400 LIBRAS (181 KG.)PESO DE LA UNIDAD DE 300 LIBRAS (136KG)CON MARCO DE ALUMINIO ANTIOXIDANTE. | 70764.56
I090000417 | 2 | SISTEMA SOPORTE, EQUILIBRIO Y POSTURA SISITEMA SOPORTE EQUILIBRIO Y POSTURA PARCIAL DE PESO INFANTIL PARA ENTRENAMIENTO DE MARCHA Y EQUILIBRIO DE PACIENTES PESO MAXIMO DEL PACIENTE 45.4 KG.(100LB) ALTURA DE LA UNIDAD 167.64 CM. | 87213.67
I090000417 | 3 | SISTEMA SOPORTE, EQUILIBRIO Y POSTURA SOPORTE YOKE ELECTRICO ACERO COLOR AZUL ROJO Y AMARILLO. SOPORTE PARA ENTRENAMIENTO DE MARCHA Y EQUILIBRIO DE PACIENTES. CAPACIDAD DE PESO 136.2 KG.ALTURA MAXIMA 213 CM. CON MECANISMO PARA ELEVAR Y BAJAR EL SOPORTE DONDE SE SUJETA EL ARNES TRICO.CON CARGADOR QUE SE CONECTA A UNA LINEA DE 110 V. USO DE BATERIA DE 24 VOLTIOS SISTEMA ELELCTRICO. | 155812.56
I150400062 | 4 | AMPLIFICADOR DISTRIBUIDOR DE AUDIO AMPLIFICADOR DE 4 CANALES DE AUDIO. CUATRO CANALES DE 30W RMS POR CANAL LAS SALIDAS DEL TRANSFORMADOR ACOPLADO DE BAJA IMPEDANCIA INTEGRAL CONMUTADOR POR ERRO ALMACENAMIENTO NO VOLATIL LOCAL DE MENSAJES DE EMERGENCIA LED DE ESTADO Y LA INDICACION DE LA SENAL SOFTWARE CONFIGURABLE DE SENAL QUE INCLUYE CONTROL DE VOLUMEN FILTROSCOMPRESORLIMITADORDELAYECUALIZADOR DEL ALTAVOZ Y LA SENSABILIDAD DE SALIDA. | 98877.66
I150400062 | 5 | AMPLIFICADOR DISTRIBUIDOR DE AUDIO AMPLIFICADOR MULTICANAL DE 8 CANALESEL DISENO BASADO EN MODULOS DE AMPLIFICACION CON CONFIGURACION VIA SOFTWARE DE NIVELES DE POTENCIA OPCIONES DE CARGACAPACIDAD DE CONMUTACION POR ERROR ENTRE LOS CANALES Y AMPLIFICADORDES ALMACENAMIENTO NO VOLATIL LOCAL DE MENSAJES DE EMERGENCIASOFTWARE CONFIGURABLE PROCESAMIENTO DE SENAL QUE INCLUYE CONTROL DE VOLUMENFILTROSCOMPRESORLIMITADORDELAYECUALIZADOR DE ALTAVOCES Y LA SENSABILIDAD DE SALIDA. | 103990.84
I150400084 | 3 | DISTRIBUIDOR DE SEÑAL DISPOSITIVODE EXPANSION DE SALIDAS DE AUDIO CON 4 CANALES:SUPERVISION DE LA LINEA DE ALTAVOCES Y COMPENSACION DEL RUIDO AMBIENTAL COMPATIBLE PARA EL USO DE DISPOSITIVOS DE ELD-1 Y ANC-1 SOFTWARE CONFIGURABLE PROCESAMIENTO DE SELAK QUE INCLUYE CONTROL DE VOLUMEN FILTROS COMPRESOR/LIMITADOR DELAY ECUALIZADOR DE LOS ALTAVOCES Y EL NIVEL DE SALIDA. | 77133.34
I150400084 | 4 | DISTRIBUIDOR DE SEÑAL DISPOSITIVODE EXPANSION DE SALIDAS DE AUDIO CON 4 CANALES:SUPERVISION DE LA LINEA DE ALTAVOCES Y COMPENSACION DEL RUIDO AMBIENTAL COMPATIBLE PARA EL USO DE DISPOSITIVOS DE ELD-1 Y ANC-1 SOFTWARE CONFIGURABLE PROCESAMIENTO DE SELAK QUE INCLUYE CONTROL DE VOLUMEN FILTROS COMPRESOR/LIMITADOR DELAY ECUALIZADOR DE LOS ALTAVOCES Y EL NIVEL DE SALIDA. | 77133.34
I150400084 | 5 | DISTRIBUIDOR DE SEÑAL DISPOSITIVODE EXPANSION DE SALIDAS DE AUDIO CON 4 CANALES:SUPERVISION DE LA LINEA DE ALTAVOCES Y COMPENSACION DEL RUIDO AMBIENTAL COMPATIBLE PARA EL USO DE DISPOSITIVOS DE ELD-1 Y ANC-1 SOFTWARE CONFIGURABLE PROCESAMIENTO DE SELAK QUE INCLUYE CONTROL DE VOLUMEN FILTROS COMPRESOR/LIMITADOR DELAY ECUALIZADOR DE LOS ALTAVOCES Y EL NIVEL DE SALIDA. | 77133.34
I150400084 | 6 | DISTRIBUIDOR DE SEÑAL DISPOSITIVODE EXPANSION DE SALIDAS DE AUDIO CON 4 CANALES:SUPERVISION DE LA LINEA DE ALTAVOCES Y COMPENSACION DEL RUIDO AMBIENTAL COMPATIBLE PARA EL USO DE DISPOSITIVOS DE ELD-1 Y ANC-1 SOFTWARE CONFIGURABLE PROCESAMIENTO DE SELAK QUE INCLUYE CONTROL DE VOLUMEN FILTROS COMPRESOR/LIMITADOR DELAY ECUALIZADOR DE LOS ALTAVOCES Y EL NIVEL DE SALIDA. | 77133.34
I150400084 | 7 | DISTRIBUIDOR DE SEÑAL DISPOSITIVODE EXPANSION DE SALIDAS DE AUDIO CON 4 CANALES:SUPERVISION DE LA LINEA DE ALTAVOCES Y COMPENSACION DEL RUIDO AMBIENTAL COMPATIBLE PARA EL USO DE DISPOSITIVOS DE ELD-1 Y ANC-1 SOFTWARE CONFIGURABLE PROCESAMIENTO DE SELAK QUE INCLUYE CONTROL DE VOLUMEN FILTROS COMPRESOR/LIMITADOR DELAY ECUALIZADOR DE LOS ALTAVOCES Y EL NIVEL DE SALIDA. | 77133.34
I150400084 | 8 | DISTRIBUIDOR DE SEÑAL DISPOSITIVODE EXPANSION DE SALIDAS DE AUDIO CON 4 CANALES:SUPERVISION DE LA LINEA DE ALTAVOCES Y COMPENSACION DEL RUIDO AMBIENTAL COMPATIBLE PARA EL USO DE DISPOSITIVOS DE ELD-1 Y ANC-1 SOFTWARE CONFIGURABLE PROCESAMIENTO DE SELAK QUE INCLUYE CONTROL DE VOLUMEN FILTROS COMPRESOR/LIMITADOR DELAY ECUALIZADOR DE LOS ALTAVOCES Y EL NIVEL DE SALIDA. | 77133.34
I150200060 | 464 | BOCINA BOCINA ALTAVOZ 2 VIAS COAXIAL RANGO COMPLETO DRIVERS LF 1X6.5HF 1X125 RESPUESTA EN FRECUENCIA 90-16000HZPOTENCIA 150W RMS300W PGM A8 OHMSSENSABILIDAD 94DB(VOZ)DISPERSION 100 X100 TRANSFORMADOR PARA LINEA DE 70V EN TAPS DE 120W60W30W Y 15WPESO 9.5KG INCLUYE MATERIALES Y ACCESORIOS REQUERIDOS PARA SU CORRECTO MONTAJE. | 3389.71
I150200060 | 459 | BOCINA BOCINA CON TRANSFORMADOR DE 20W ALTAVOZ TIPO COLUMNA PARA INTERPERIE RESISTENTE ALA CORROSION CONSTRUIDO EN ALUMINIO INCORPORADO DE 20W PARA LINEA DE 70V RESPUESTA EN FRECUENCIA DE 180HZIMPEDANCIA DE 500/1KSPL(1W/M)92DBIDEAL PARA MUSICA Y VOZ INCLUYE HERRAJE PARA MONTAJE EN PARED MATERIALES Y ACCESORIOS REQUERIDOS PARA SU CORRECTO MONTAJE. | 6383.91
I150200060 | 461 | BOCINA BOCINA CON TRANSFORMADOR DE 20W ALTAVOZ TIPO COLUMNA PARA INTERPERIE RESISTENTE ALA CORROSION CONSTRUIDO EN ALUMINIO INCORPORADO DE 20W PARA LINEA DE 70V RESPUESTA EN FRECUENCIA DE 180HZIMPEDANCIA DE 500/1KSPL(1W/M)92DBIDEAL PARA MUSICA Y VOZ INCLUYE HERRAJE PARA MONTAJE EN PARED MATERIALES Y ACCESORIOS REQUERIDOS PARA SU CORRECTO MONTAJE. | 6383.91
I150200060 | 463 | BOCINA BOCINA ALTAVOZ 2 VIAS COAXIAL RANGO COMPLETO DRIVERS LF 1X6.5HF 1X125 RESPUESTA EN FRECUENCIA 90-16000HZPOTENCIA 150W RMS300W PGM A8 OHMSSENSABILIDAD 94DB(VOZ)DISPERSION 100 X100 TRANSFORMADOR PARA LINEA DE 70V EN TAPS DE 120W60W30W Y 15WPESO 9.5KG INCLUYE MATERIALES Y ACCESORIOS REQUERIDOS PARA SU CORRECTO MONTAJE. | 3389.71
I150200060 | 465 | BOCINA BOCINA ALTAVOZ 2 VIAS COAXIAL RANGO COMPLETO DRIVERS LF 1X6.5HF 1X125 RESPUESTA EN FRECUENCIA 90-16000HZPOTENCIA 150W RMS300W PGM A8 OHMSSENSABILIDAD 94DB(VOZ)DISPERSION 100 X100 TRANSFORMADOR PARA LINEA DE 70V EN TAPS DE 120W60W30W Y 15WPESO 9.5KG INCLUYE MATERIALES Y ACCESORIOS REQUERIDOS PARA SU CORRECTO MONTAJE. | 3389.71
I450400002 | 2685 | ACONDICIONADOR AIRE MINISPLIT MIRAGE 1.5 TON.FRIO/CALOR.DE 220V.SERIE COMPRESOR:CXC181D8031310181 | 8178
I450400002 | 2684 | ACONDICIONADOR AIRE MINISPLIT MIRAGE 1.5 TON.FRIO/CALOR.DE 220V.SERIE COMPRESOR:CXC181D8031310769 | 8178
I450400002 | 2683 | ACONDICIONADOR AIRE MINISPLIT MIRAGE 1.5 TON.FRIO/CALOR.DE 220V.SERIE COMPRESOR:CXC181D8031310263 | 8178
I450400002 | 2682 | ACONDICIONADOR AIRE MINISPLIT MIRAGE 1.5 TON.FRIO/CALOR.DE 220V.SERIE COMPRESOR:CXC181D8031310268 | 8178
I450400002 | 2686 | ACONDICIONADOR AIRE MINISPLIT MIRAGE 1.5 TON.FRIO/CALOR.DE 220V.SERIE COMPRESOR:CXC181D8031310164 | 8178
I450400002 | 2687 | ACONDICIONADOR AIRE MINISPLIT DE 1.5 TON.FRIO/CALOR DE 220V. SERIE DE COMPRESOR:CXC181D8031310053 | 8178
I450400002 | 2688 | ACONDICIONADOR AIRE MINISPLIT DE 1.5 TON.FRIO/CALOR DE 220V. SERIE DE COMPRESOR:CXC181D8031310396 | 8178
I450400002 | 2689 | ACONDICIONADOR AIRE MINISPLIT DE 1.5 TON.FRIO/CALOR DE 220V. SERIE DE COMPRESOR:CXC181D8031310765 | 8178
I450400002 | 2690 | ACONDICIONADOR AIRE MINISPLIT DE 1.5 TON.FRIO/CALOR DE 220V. SERIE DE COMPRESOR:CXC181D8031310761 | 8178
I450400002 | 2691 | ACONDICIONADOR AIRE MINISPLIT DE 1.5 TON.FRIO/CALOR DE 220V. SERIE DE COMPRESOR:CXC181D8041401807 | 8178
I450400002 | 2693 | ACONDICIONADOR AIRE MINISPLIT DE 1.5 TON. FRIO/CALOR DE 220V. SERIE COMPRESOR:CXC181D8041400266 | 8178
I450400002 | 2696 | ACONDICIONADOR AIRE MINISPLIT DE 1.5 TON. FRIO/CALOR DE 220V. SERIE COMPRESOR:CXC181D8041400802 | 8178
I450400002 | 2694 | ACONDICIONADOR AIRE MINISPLIT DE 1.5 TON. FRIO/CALOR DE 220V. SERIE COMPRESOR:CXC181D8041400803 | 8178
I450400002 | 2695 | ACONDICIONADOR AIRE MINISPLIT DE 1.5 TON. FRIO/CALOR DE 220V. SERIE COMPRESOR:CXC181D8041400432 | 8178
I450400002 | 2692 | ACONDICIONADOR AIRE MINISPLIT DE 1.5 TON. FRIO/CALOR DE 220V. SERIE COMPRESOR:CXC181D8041400896 | 8178
I480800002 | 140 | AMBULANCIA AMBULANCIA TIPO II URGENCIAS BASICAS. COLOR BANCO ESPECIFICACIONES TECNICAS DE ACUERDO A LA NORMA OFICIAL MEXICANA INCLUYE: CARRRO CAMILLA OPERACION UN SOLO HOMBRE DE ALUMINIO CON CERTIFICACION CE INCLUYE COLCHON CLINICO CON COJIN SISTEMA ROLL IN MULTIPOSICIONALES PARA EL RESPALDO. CAMILLA RIGIDA PLASTICA CON SISTEMA DE INMOVILIZACION (ARANA) Y DE CRANEO Y COLLARIN CERVICAL. ESFIGMOMANOMETRO CON BRAZALETES TAMANOS PEDIATRICO Y ADULTO COBERTOR POLAR SABANAS Y ALMOHADA PARA EL PACIENTE COLLARINES CERVICALES SEMIRRIGIDOS TAMANOS CHICO MEDIANO Y GRANDE (JUEGO DE 6 PIEZAS ASI COMO DISPOSITIVO PARA INMOVILIZAR LA CABEZA. EQUIPO PARA CANULAS ORO FARINGEAS CON 6 PIEZAS Y CANULAS NASOFARINGEAS JUEGO DE 4 REANIMADORES DE BALON CON VALVULA DE NO RE INHALACION ADULTO PEDIATRICO Y NEONATAL. ESTETOSCOPIO DE PINARD. TANQUE DE OXIGENO PORTATIL TAMANO E CON MANOMETRO REGULADOR Y FLUJOMETRO MASCARILLAS Y PUNTAS NASALES 2 DE CADA UNA OXIMETRO D | 1074972
I450400002 | 2703 | ACONDICIONADOR AIRE MINISPLIT C/CAPACIDAD DE 1-TONELADA. CA122H6006486 | 5800
I450400002 | 2697 | ACONDICIONADOR AIRE MINISPLIT C/CAPACIDAD DE 1-TONELADA. CA122H6006602 | 5800
I450400002 | 2704 | ACONDICIONADOR AIRE MINISPLIT C/CAPACIDAD DE 1.5 TONELADA CA182H7007338 | 8120
I450400002 | 2702 | ACONDICIONADOR AIRE MINISPLIT C/CAPACIDAD DE 1-TONELADA. CA122H6006614 | 5800
I450400002 | 2708 | ACONDICIONADOR AIRE MINISPLIT C/CAPACIDAD DE 1.5 TONELADA CA182H7007065 | 8120
I450400002 | 2699 | ACONDICIONADOR AIRE MINISPLIT C/CAPACIDAD DE 1-TONELADA. CA122H6006778 | 5800
I450400002 | 2700 | ACONDICIONADOR AIRE MINISPLIT C/CAPACIDAD DE 1-TONELADA. CA122H6006649 | 5800
I450400002 | 2706 | ACONDICIONADOR AIRE MINISPLIT C/CAPACIDAD DE 1.5 TONELADA CA182H7007212 | 8120
I150200250 | 64 | PANTALLA TRIPIE PANTALLA ELECTRICA DE 60. COLOR BLANCO. | 2898.84
I450400002 | 2705 | ACONDICIONADOR AIRE MINISPLIT C/CAPACIDAD DE 1.5 TONELADA CA182H7007218 | 8120
I450400002 | 2701 | ACONDICIONADOR AIRE MINISPLIT C/CAPACIDAD DE 1-TONELADA. CA122H6006528 | 5800
I450400002 | 2707 | ACONDICIONADOR AIRE MINISPLIT C/CAPACIDAD DE 1.5 TONELADA CA182H7007215 | 8120
I150200364 | 835 | TELEVISION (SI CALIDAD) TELEVISION DE 32 CON INSTRUCTIVO Y CONTROL REMOTO. COLOR NEGRO. | 4000
I180000252 | 31 | COMPUTADORA TODO EN UNO (ALL IN ONE) (SI CALIDAD) COMPUTADORA C/PROCESADOR AMD A6 MEMORIA RAM 6CD C/DISCO DURO 2 TB PANTALLA 19 LED TOUCH Y CAMARA C/RESOLUSION. | 13918.84
I150200294 | 101 | PROYECTOR MULTIPLE (SI CALIDAD) VIDEOPROYECTOR EPSON POWERLITE W15 LUMINOSIDAD DE COLOR NEGRO. | 9278.84
I150200294 | 102 | PROYECTOR MULTIPLE VIDEOPROYECTOR DE 3200 LUMENES XGA | 17400
I180000066 | 1412 | MINICOMPUTADORA LAPTOP MOD 245 G2 PROCESADOR APU AMD DUAL-CORE E1-2100 CON TARJETA DE GRAFICOS RADEON HD 8210 (1GHZ 1 MB CACHE)SIST OPERATIVO WIN 8.1 PROF 64 | 17800.2
I180000066 | 1413 | MINICOMPUTADORA LAPTOP MOD 245 G2 PROCESADOR APU AMD DUAL-CORE E1-2100 CON TARJETA DE GRAFICOS RADEON HD 8210 (1GHZ 1 MB CACHE)SIST OPERATIVO WIN 8.1 PROF 64 | 17800.2
I180000162 | 2362 | IMPRESORA LASSER IMPRESORA LASER CON CALIDAD DE IMPRESION EN NEGRO (OPTIMA) HASTA 600 X 600 2 DPI (SALIDA EFECTIVA DE 1200 DPI) | 2874.48
I450220008 | 10 | PIZARRON ELECTRONICO PIZARRON INTERACTIVO ALFRA DIMENSIONES DE 176X128X4.4 CN AREA INTERACTIVA 162X1147 AREA VISUAL 82 DIAGONAL FUNCIONA CON CONEXION USB (5V) SUPERFICIE PORCELANIZADA ANTIRAYADURAS COMPATIBLE CON WIN 78 Y 81 | 23200
I150200250 | 65 | PANTALLA TRIPIE PANTALLA BLANCA D PANTALLA APOLLO CON TRIPIE BLANCA 60 X 60 | 3349.96
I150200250 | 66 | PANTALLA TRIPIE PANTALLA BLANCA D PANTALLA DE PARED APOLLO 1.78 X 1.78 MTS CON SUPERFICIE BLANCA | 2850.12
I150200364 | 836 | TELEVISION PANTALLA LED DE 40 FULL HD | 8120
I450400002 | 2709 | ACONDICIONADOR AIRE MINISPLIT 2 TONELADAS FRIO/CALOR 220 V 24000 BTU CON CONTROL REMOTO INALAMBRICO EVAPORADOR CON REJILLAS OSCILATORIAS FILTRO ELECTROSTATICO REMOVIBLE E INDICADOR DE TEMPERATURA PERMITE HABILITAR EL TIEMPO DE OPERACION SEGUN NECESIDAD MEDIANTE TEMPORALIZADOR. CONDENSADOR: CDC261T5140201176 | 14500
I450400012 | 1639 | ARCHIVERO ARCHIVERO METALICO DE 4 GAVETAS EN ACABADO METALICO CON CUBIERTA EN LAMINA ROLADA EN FRIO CAL 22 CORREDERA DE SUSPENSION EMBALINADA | 4292
I450400012 | 1640 | ARCHIVERO ARCHIVERO METALICO DE 4 GAVETAS EN ACABADO METALICO CON CUBIERTA EN LAMINA ROLADA EN FRIO CAL 22 CORREDERA DE SUSPENSION EMBALINADA | 4292
I450400012 | 1641 | ARCHIVERO ARCHIVERO METALICO DE 4 GAVETAS EN ACABADO METALICO CON CUBIERTA EN LAMINA ROLADA EN FRIO CAL 22 CORREDERA DE SUSPENSION EMBALINADA | 4292
I450400258 | 1450 | MODULO DESARMABLE MODULO TIPO L EN MELAMINA COLOR CAOBA EN 28MM CON CANTOS DE PVC MEDIDAS 1.50 X1.50 X.60M RIGIDO COLOR NEGRO CON PEDESTAL CAJONERO CON 2 PAPELEROS Y 1 ARCHIVO TAM OFICIO CON CERRADURA Y LLAVE GENERAL | 7226.8
I450400258 | 1451 | MODULO DESARMABLE MODULO TIPO L EN MELAMINA COLOR CAOBA EN 28MM CON CANTOS DE PVC MEDIDAS 1.50 X1.50 X.60M RIGIDO COLOR NEGRO CON PEDESTAL CAJONERO CON 2 PAPELEROS Y 1 ARCHIVO TAM OFICIO CON CERRADURA Y LLAVE GENERAL | 7226.8
I450400320 | 4088 | SILLON SILLON EJECUTIVO CON DESCANSABRAZOS TAPIZADO EN PLIANA COLOR NEGRO ESTRUCTURA EN MADERA DOMADA BRAZOS FIJOS FAB EN POLIPROPILENO COLOR NEGRO PISTO PARA DAR ALTURA | 2668
I450400002 | 2712 | ACONDICIONADOR AIRE MINISPLIT 1.5 TON. FRIO Y CALOR DE 220 3 VEL REGILLAS OSCILATORIAS MOD.EMPRN 182-T.SERIE EVAPORADOR:L-2014-14-ID-03-0146. | 7055.12
I450400002 | 2714 | ACONDICIONADOR AIRE MINISPLIT 1.5 TON. FRIO Y CALOR DE 220 3 VEL REGILLAS OSCILATORIASMOD.EMPRN182-T.SERIE EVAPORADOR:L-2014-14-ID-03-0292. | 7055.12
I450400002 | 2710 | ACONDICIONADOR AIRE MINISPLIT 1.5 TON. FRIO Y CALOR DE 220 3 VEL REGILLAS OSCILATORIASMOD.EMPRN182-T. SERIE EVAPORADOR:L-2014-16-ID-03-0348 | 7055.12
I450400002 | 2713 | ACONDICIONADOR AIRE MINISPLIT 1.5 TON. FRIO Y CALOR DE 220 3 VEL REGILLAS OSCILATORIAS MOD.EMPRN182-T SERIE EVAPORADOR:L-2014-16-ID-03-0358. | 7055.12
I450400002 | 2711 | ACONDICIONADOR AIRE MINISPLIT 1.5 TON. FRIO Y CALOR DE 220 3 VEL REGILLAS OSCILATORIASMOD.EMPRN-182T.SERIE EVAPORADOR:L-2014-16-ID-03-0421. | 7055.12
I450400002 | 2715 | ACONDICIONADOR AIRE MINISPLIT 1.5 TON. FRIO Y CALOR DE 220 3 VEL REGILLAS OSCILATORIASMOD.EMPRN182-T.SERIE EVAPORADOR:L-2014-16-ID-03-0369. | 7055.12
I180000162 | 2364 | IMPRESORA LASSER IMPRESORA LASERJET P2015DN PUERTO USB 2.0 MEMORIA RAM 32MB 500 PAG. AL MES VELOCIDAD HASTA 27PPM RES 1200 X 1200DPI CICLO 15000PAG ALMES | 6380
I180000066 | 1416 | MINICOMPUTADORA LAPTOP HP PROCE INTEL CORE 13-2340M 2.4 GHZ 300GB 4GB MEM RAM PANT. LED 14 HD GRAPHICS 3000 WINDOWS 8 (64BIT) | 13787.76
I180000066 | 1417 | MINICOMPUTADORA LAPTOP HP PROCE INTEL CORE 13-2340M 2.4 GHZ 300GB 4GB MEM RAM PANT. LED 14 HD GRAPHICS 3000 WINDOWS 8 (64BIT) | 13787.76
I180000162 | 2363 | IMPRESORA LASSER IMPRESORA LASERJET P2015DN PUERTO USB 2.0 MEMORIA RAM 32MB 500 PAG. AL MES VELOCIDAD HASTA 27PPM RES 1200 X 1200DPI CICLO 15000PAG ALMES | 6380
I180000196 | 109 | EQUIPO MULTIFUNCIONAL (IMPRIME, FAXEA, ESCANEA Y FOTOCOPIA) EQUIPO MULTIFUNCIONAL IMPRESION NEGRO Y COLOR 14PPM RESOLUCION HASTA 600X600PPP CICLO HASTA 30000 PAG PUERTO PAPEL A4 A5 A6 B5 JIS 16K 10X15CM JIS IND JIS DOBLE SOBRES DL C5 B5 | 7260.01
I180000066 | 1414 | MINICOMPUTADORA LAPTOP HP PROCE INTEL CORE 13-2340M 2.4 GHZ 300GB 4GB MEM RAM PANT. LED 14 HD GRAPHICS 3000 WINDOWS 8 (64BIT) | 13787.76
I150200294 | 103 | PROYECTOR MULTIPLE PROYECTOR MULTIPLE PORTATIL LSD 220SVGA CONTROL REMOTO CON MALETIN | 6801.81
I150200294 | 104 | PROYECTOR MULTIPLE PROYECTOR MULTIPLE PORTATIL LSD 220SVGA CONTROL REMOTO CON MALETIN | 6801.81
I450400258 | 1455 | MODULO DESARMABLE MODULO SECRETARIAL EN L DE 1.50 X 1.50 MTS EN MELAMINA CON CAJONERA | 3016
I450400258 | 1452 | MODULO DESARMABLE MODULO SECRETARIAL EN L DE 1.50 X 1.50 MTS EN MELAMINA CON CAJONERA | 3016
I450400258 | 1454 | MODULO DESARMABLE MODULO SECRETARIAL EN L DE 1.50 X 1.50 MTS EN MELAMINA CON CAJONERA | 3016
I450400258 | 1453 | MODULO DESARMABLE MODULO SECRETARIAL EN L DE 1.50 X 1.50 MTS EN MELAMINA CON CAJONERA | 3016
I450400258 | 1456 | MODULO DESARMABLE MODULO SECRETARIAL EN L DE 1.50 X 1.50 MTS EN MELAMINA CON CAJONERA | 3016
I450400258 | 1457 | MODULO DESARMABLE MODULO SECRETARIAL EN L DE 1.50 X 1.50 MTS EN MELAMINA CON CAJONERA | 3016
I450400258 | 1458 | MODULO DESARMABLE MODULO SECRETARIAL EN L DE 1.50 X 1.50 MTS EN MELAMINA CON CAJONERA | 3016
I090000440 | 345 | UNIDAD DENTAL (SICALIDAD)UNIDAD LOBO SPECTRUM. COLOR:VERDE LIMON | 38367
I090000440 | 346 | UNIDAD DENTAL (SICALIDAD) UNIDAD LOBO SPECTRUM. COLOR:VERDE LIMON | 38367
I180000252 | 34 | COMPUTADORA TODO EN UNO (ALL IN ONE) COMPUTADORA AIO 205G1 AMD DUALCORE 50. | 7295.47
I180000196 | 110 | EQUIPO MULTIFUNCIONAL (IMPRIME, FAXEA, ESCANEA Y FOTOCOPIA) IMPRESORA MULTIFUNCIONAL | 4374.36
I180000252 | 32 | COMPUTADORA TODO EN UNO (ALL IN ONE) COMPUTADORA AIO 205G1 AMD DUALCORE 50. | 7295.47
I180000252 | 33 | COMPUTADORA TODO EN UNO (ALL IN ONE) COMPUTADORA AIO 205G1 AMD DUALCORE 50. | 7295.47
I180000252 | 36 | COMPUTADORA TODO EN UNO (ALL IN ONE) COMPUTADORA AIO 205G1 AMD DUALCORE 50. | 7295.47
I180000252 | 35 | COMPUTADORA TODO EN UNO (ALL IN ONE) COMPUTADORA AIO 205G1 AMD DUALCORE 50. | 7295.47
I060400922 | 83 | LAMPARA DE FOTOPOLIMERIZACION DE RESINAS PARA USO DENTAL (SICALIDAD) LAMPARA COLTOLUX LED.COLOR.BLANCO | 10042.38
I360000020 | 41 | MANIQUIES (SICALIDAD) BRAZO DE ENTRENAMIENTO PARA IV BRAZO PARA PRACTICAS DE TERAPIA IV PARA BEBES REPRODUCCION REALISTA DE UN BEBE QUE PERMITE APRENDER LA PUNCION DE LA ARTERIA RADIAL EN BEBES MANO BANDA PARA PUNCION EN DEDOS PUNTOS DE ARTERIALES Y BRONQUIALES. | 12180
I360000020 | 42 | MANIQUIES BRAZO PARA PUNCION FEMENINO REPRODUCCION FIDEDIGNA DE UN BRAZO FEMENINO PARA EFECTUAR PRACTICAS DE TERAPIA INTRAVENOSA INCLUYE BRAZO DE PIEL DE REEMPLAZO SISTEMA VENOSO MULTIPLE LIQUIDO CON PARIENCIA DE SANGRE BOLSA TUBO FLEXIBLE CONECTOR SOPORTE Y GANCHO. | 21415.34
I360000020 | 43 | MANIQUIES BRAZO PARA PUNCION PEDIATRICO DERECHO BRAZO REALISTA CON UN SISTEMA INTRAVENOSO DISENADO PARA TERAPIA INTRAVENOSA BRAZO IV BRAZO NINO REPUESTO DE PIEL Y VENAS SANGRE SIMULADA BOLSA DE SANGRE Y CONECTORES 5 JERINGAS LUBRICANTES. | 15578.8
I360000020 | 44 | MANIQUIES BRAZO PARA PUNCION PEDIATRICO DERECHO BRAZO REALISTA CON UN SISTEMA MULTIVENOSO DISENADO PARA TERAPIA INTRAVENOSO BRAZI IV BRAZO NINO REPUESTO DE PIEL Y VENAS SANGRE SIMULADA BOLSA DE SANGRE Y CONECTORES 5 JERINGAS LUBRICANTE MALETA Y MANUAL DE USO. | 15578.8
I090001296 | 2 | LOCALIZADOS DE VENAS VISUALIZADOR DE VENAS ACCU VEIN BD | 103074.28
I090000462 | 52 | CARRO PARA MATERIAL Y EQUIPO CARRO BASICO CARRO METALICO CON DIMENSIONES 572 MM ANCHO 610 MM LARGO 1118 M ALTO QUE CUENTA CON 3 CAJONES RUEDAS COLOR BEIGE | 31666.72
I090000462 | 53 | CARRO PARA MATERIAL Y EQUIPO CARRO BASICO COMPACTO METALICO CON DIMENSIONES 572MM ANCHO 610 MM LARGO COLOR BEIGE | 31666.72
I090000462 | 54 | CARRO PARA MATERIAL Y EQUIPO CARRO BASICO COMPACTO CARRO METALICO CON DIMENSIONES 572MM ANCHO 610 MM LARGO 1118 MM ALTO QUE CUENTA CON 3 CAJONES RUEDAS CON FRENO COLOR BEIGE | 31666.72
I180000066 | 1418 | MINICOMPUTADORA COMPUTADORA LAP-TOP IDEAPAD NOTEBOOK COLOR NEGRO. | 9767.2
I360000020 | 45 | MANIQUIES SIMULADOR VT 800 MANIQUI NITA DE ENSENANZA MEDICA NEONATO ARTICULADO | 17632
I360000020 | 46 | MANIQUIES SIMULADOR VT 800 MANIQUI NITA DE ENSENANZA MEDICA NEONATO ARTICULADO | 17632
I360000020 | 47 | MANIQUIES SIMULADOR VT 800 MANIQUI NITA DE ENSENANZA MEDICA NEONATO ARTICULADO | 17632
I360000020 | 48 | MANIQUIES SIMULADOR VT 800 MANIQUI NITA DE ENSENANZA MEDICA NEONATO ARTICULADO | 17632
I360000020 | 49 | MANIQUIES SIMULADOR ADULTO INSTRUCTOR COMPLETO CON SOPORTE DE INFUSION CONCENTRADO COLORANTE ROJO POLVO DE TALCO Y JERINGAS DE 5 MLL Y 50 ML | 16970.8
I360000020 | 50 | MANIQUIES SIMULADOR ADULTO INSTRUCTOR COMPLETO CON SOPORTE DE INFUSION CONCENTRADO COLORANTE ROJO POLVO DE TALCO Y JERINGAS DE 5 MLL Y 50 ML | 16970.8
I360000020 | 51 | MANIQUIES SIMULADOR ADULTO INSTRUCTOR COMPLETO CON SOPORTE DE INFUSION CONCENTRADO COLORANTE ROJO POLVO DE TALCO Y JERINGAS DE 5 MLL Y 50 ML | 16970.8
I360000020 | 52 | MANIQUIES SIMULADOR ADULTO INSTRUCTOR COMPLETO CON SOPORTE DE INFUSION CONCENTRADO COLORANTE ROJO POLVO DE TALCO Y JERINGAS DE 5 MLL Y 50 ML | 16970.8
I150200248 | 103 | PANTALLA PROYECTOR PANTALLA DE 2.44X2.44 DE 120 | 2876.8
I150200294 | 105 | PROYECTOR MULTIPLE PROYECTOR INFOCUS DLP CVGA 3000 LUMENES HDMI 15000:1 3D RESOLUCION 800X600 | 10289.2
I180000168 | 67 | IMPRESORA INYECCION DE TINTA PARA MICROCOMPUTADORA IMPRESORA DE INYECCION DE TINTA COLOR | 5452
I180000168 | 68 | IMPRESORA INYECCION DE TINTA PARA MICROCOMPUTADORA IMPRESORA DE INYECCION DE TINTA COLOR | 5452
I180000252 | 37 | COMPUTADORA TODO EN UNO (ALL IN ONE) COMPUTADORA TODO EN UNO | 16820
I180000252 | 38 | COMPUTADORA TODO EN UNO (ALL IN ONE) COMPUTADORA TODO EN UNO | 16820
I180000252 | 39 | COMPUTADORA TODO EN UNO (ALL IN ONE) COMPUTADORA TODO EN UNO | 16820
I180000252 | 40 | COMPUTADORA TODO EN UNO (ALL IN ONE) COMPUTADORA TODO EN UNO | 16820
I180000252 | 41 | COMPUTADORA TODO EN UNO (ALL IN ONE) COMPUTADORA TODO EN UNO | 16820
I180000252 | 42 | COMPUTADORA TODO EN UNO (ALL IN ONE) COMPUTADORA TODO EN UNO | 16820
I180000252 | 43 | COMPUTADORA TODO EN UNO (ALL IN ONE) COMPUTADORA TODO EN UNO | 16820
I180000252 | 44 | COMPUTADORA TODO EN UNO (ALL IN ONE) COMPUTADORA TODO EN UNO | 16820
I180000122 | 2 | TABLETA DIGITALIZADORA IPD 2 AIR WIFI DE 16 GB P:1547 | 12180
I180000122 | 1 | TABLETA DIGITALIZADORA IPD 2 AIR WIFI DE 16 GB P:1547 | 12180
I180000066 | 1419 | MINICOMPUTADORA LAPTOP IDEAPAD | 13456
I180000066 | 1420 | MINICOMPUTADORA LAPTOP IDEAPAD | 13456
I150200294 | 106 | PROYECTOR MULTIPLE PROYECTOR PJD5132 DLP 3000 LUM SVGA 15KS: 1 S-VID RGB DB 15 3 D | 13456
I150200294 | 107 | PROYECTOR MULTIPLE PROYECTOR PJD5132 DLP 3000 LUM SVGA 15KS: 1 S-VID RGB DB 15 3 D | 13456
I150200294 | 108 | PROYECTOR MULTIPLE PROYECTOR PJD5132 DLP 3000 LUM SVGA 15KS: 1 S-VID RGB DB 15 3 D | 13456
I150200248 | 104 | PANTALLA PROYECTOR PANTALLA PARA PROYECTOR DE 2.13 M X 2.13 | 8120
I150200248 | 105 | PANTALLA PROYECTOR PANTALLA PARA PROYECTOR DE 2.13 M X 2.13 | 8120
I450400012 | 1642 | ARCHIVERO ARCHIVERO 4 GAVETAS P:1547 | 5800
I450400168 | 277 | LIBRERO LIBRERO MANHATTAN | 2900
I450400168 | 278 | LIBRERO LIBRERO MANHATTAN | 2900
I450400002 | 2716 | ACONDICIONADOR AIRE MINISPLIT DE 2 TON 220V FRIO/CALOR SERIE DEL CONDENSADOR:D209048200814221170230 SERIE DEL EVAPORADOR:D209049020614320170128 | 14964
I450400278 | 401 | PIZARRONES Y ROTAFOLIOS PINTARRON BLANCO P:1547 | 4060
I450400002 | 2717 | ACONDICIONADOR AIRE MINISPLIT DE 2 TON 220V FRIO/CALOR SERIE DEL CONDENSADOR:D209048200814221170158 SERIE DEL EVAPORADOR:D209048200314218170505 | 14964
I450400278 | 402 | PIZARRONES Y ROTAFOLIOS PINTARRON BLANCO P:1547 | 4060
I450400002 | 2718 | ACONDICIONADOR AIRE MINISPLIT 1.5 TONELADAS FRIO CALOR 3 VELOCIDADES Y REJILLAS OSCILATORIAS COLOR BLANCO SERIE CONDENSADOR: L-2014-16-OD-03-0019 | 7055.12
I450400002 | 2719 | ACONDICIONADOR AIRE MINISPLIT 1.5 TONELADAS FRIO CALOR 3 VELOCIDADES Y REJILLAS OSCILATORIAS COLOR BLANCO SERIE CONDENSADOR: L-2014-16-OD-03-0127 | 7055.12
I450400002 | 2720 | ACONDICIONADOR AIRE MINISPLIT 1.5 TONELADAS FRIO CALOR 3 VELOCIDADES Y REJILLAS OSCILATORIAS COLOR BLANCO SERIE DEL CONDENSADOR: L-2014-16-OD-03-0056 | 7055.12
I450400228 | 1135 | MESA MESA DE TRABAJO DE 2.35 X .60 X .70 ALTO | 2784
I180000196 | 116 | EQUIPO MULTIFUNCIONAL (IMPRIME, FAXEA, ESCANEA Y FOTOCOPIA) IMPRESORA MULTIFUNCIONAL | 3000
I180000066 | 1421 | MINICOMPUTADORA LAPTOP CORE I7 DISCO DURO 1 TB MEMORIA RAM 8G | 12000
I180000252 | 46 | COMPUTADORA TODO EN UNO (ALL IN ONE) COMPUTADORA PROCESADORA HP COREI7 1 TB MEMORIA RAM 8G MONITOR SERIE:024040015295 | 10000
I150200528 | 159 | CAMARA FOTOGRAFICA DIGITAL CAMARA FOTOGRAFICA DIGITAL PANASONIC LUMIX ZS20 PROFESIONAL CON TRIPIE | 7000
I150200294 | 110 | PROYECTOR MULTIPLE PROYECTOR MINI LED HDMI VGA PORTATIL | 4000
I150200248 | 106 | PANTALLA PROYECTOR PANTALLA PARA PROYECCIONES CON TRIPIE BACA 80 | 3000
I450400120 | 3168 | ESCRITORIO ESCRITORIO EJECUTIVO | 5500
I450400120 | 3169 | ESCRITORIO ESCRITORIO EJECUTIVO | 5500
I450400242 | 84 | MESA DE JUNTAS MESA OBALADA EJECUTIVA REUNIONES | 17000
I090000214 | 555 | ESTUCHE CIRUGIA (JGO. DE) KIT INSTRUMENTAL PARA CIRUGIA DE UROPEDIATRIA QUE INCLURE: 1 PORTAAGUJAS CASTROVIEJO CURVO 14 CM CON LOCK 1 BISHOP HARMON TISSUE FORCEPS 1 MICRO ADSON DERSSING FORCEPS 1 MICRO ADSON DERSSING FORCEPS 1 JOSEPH SINGLE HOOK 1 REGLA DE ACERO INOXIDABLE 1 DILATADOR DE VAN BUREN 8 FR 1 DILATADOR DE VAN RUBEN 10 FR 1 DILATADOR DE VAN RUBEN 12 FR 1 DILATADOR DE VAN RUBEN 14FR 1 DILATADOR DE VAN RUBEN 20FR 1 DILATADOR DE VAN RUBEN 24FR 1 CALIPER CASTRO VIEJO | 16472.23
I090000464 | 10 | CARRO PARA MATERIAL ESTERIL CARRO MULTIUSOS ACERO INOXIDABLE (40X60X90 CMS) COLOR PLATA | 4561.12
I090000464 | 8 | CARRO PARA MATERIAL ESTERIL CARRO MULTIUSOS ACERO INOXIDABLE (40X60X90 CMS) COLOR PLATA | 4561.12
I090000464 | 9 | CARRO PARA MATERIAL ESTERIL CARRO MULTIUSOS ACERO INOXIDABLE (40X60X90 CMS) COLOR PLATA | 4561.12
I060200282 | 587 | ESTERILIZADOR O AUTOCLAVE ESTERILIZADOR | 4964.8
I330000100 | 1138 | REGULADOR CORRIENTE, VOLTAJE Y DE TENSION REGULADOR DE CORRIENTE COLOR NEGRO CON GRIS VOLTAJE Y DE TENSION ACONDICIONADOR DE POTENCIA MICROCONTROLADO CAPACIDAD 15 KVA DE 3 FASES 120/208 VCS VOLTAJE NOMINAL CON GARANTIA DE 10 ANOS INLUYE ARRANQUE PRUEBA Y AJUSTE D ELOS SISTEMAS DE POTENCIA | 28768
I090001062 | 1357 | ROTOR MANO EXCAVACION DENTAL (SICALIDAD) PIEZA DE MANO DE ALTA VELOCIDAD ACERO INOXIDABLE. | 3582.31
I090001062 | 1359 | ROTOR MANO EXCAVACION DENTAL (SICALIDAD) PIEZA DE MANO DE BAJA VELOCIDAD ACERO INOXIDABLE. | 3002.37
I180000196 | 117 | EQUIPO MULTIFUNCIONAL (IMPRIME, FAXEA, ESCANEA Y FOTOCOPIA) IMPRESORA MULTIFUNCIONAL HP LASERJET PRO M127NF | 5904.4
I180000196 | 118 | EQUIPO MULTIFUNCIONAL (IMPRIME, FAXEA, ESCANEA Y FOTOCOPIA) IMPRESORA MULTIFUNCIONAL HP LASERJET PRO M127NF | 5904.4
I180000196 | 120 | EQUIPO MULTIFUNCIONAL (IMPRIME, FAXEA, ESCANEA Y FOTOCOPIA) IMPRESORA MULTIFUNCIONAL HP LASERJET PRO M127NF | 5904.4
I180000196 | 119 | EQUIPO MULTIFUNCIONAL (IMPRIME, FAXEA, ESCANEA Y FOTOCOPIA) IMPRESORA MULTIFUNCIONAL HP LASERJET PRO M127NF | 5904.4
I180000196 | 121 | EQUIPO MULTIFUNCIONAL (IMPRIME, FAXEA, ESCANEA Y FOTOCOPIA) IMPRESORA MULTIFUNCIONAL HP LASERJET PRO M127NF | 5904.4
I180000196 | 122 | EQUIPO MULTIFUNCIONAL (IMPRIME, FAXEA, ESCANEA Y FOTOCOPIA) IMPRESORA MULTIFUNCIONAL | 8816
I180000218 | 4157 | MONITOR MONITOR DE 18.5-INCHLED LCD | 2799.08
I180000220 | 3693 | UNIDAD CENTRAL DE PROCESO (CPU) COMPUTADORA DE ESCRITORIO | 16199.4
I180000218 | 4158 | MONITOR MONITOR DE 18.5-INCHLED LCD | 2799.08
I180000220 | 3694 | UNIDAD CENTRAL DE PROCESO (CPU) COMPUTADORA DE ESCRITORIO | 16199.4
I180000220 | 3695 | UNIDAD CENTRAL DE PROCESO (CPU) COMPUTADORA DE ESCRITORIO | 16199.4
I180000218 | 4160 | MONITOR MONITOR DE 18.5-INCHLED LCD | 2799.08
I180000220 | 3696 | UNIDAD CENTRAL DE PROCESO (CPU) COMPUTADORA DE ESCRITORIO | 16199.4
I180000162 | 2367 | IMPRESORA LASSER IMPRESORA LASERJET | 2629.89
I180000162 | 2368 | IMPRESORA LASSER IMPRESORA LASERJET | 2629.89
I180000220 | 3699 | UNIDAD CENTRAL DE PROCESO (CPU) COMPUTADORA DE ESCRITORIO COMPAQ ELITE 8300 SFF PC | 18202.15
I180000162 | 2365 | IMPRESORA LASSER IMPRESORA LASERJET | 2629.89
I180000162 | 2366 | IMPRESORA LASSER IMPRESORA LASERJET | 2629.89
I180000162 | 2369 | IMPRESORA LASSER IMPRESORA LASERJET | 2629.89
I180000162 | 2370 | IMPRESORA LASSER IMPRESORA LASERJET | 2629.89
I180000162 | 2371 | IMPRESORA LASSER IMPRESORA LASERJET | 2629.89
I180000220 | 3697 | UNIDAD CENTRAL DE PROCESO (CPU) COMPUTADORA DE ESCRITORIO COMPAQ ELITE 8300 SFF PC | 18202.15
I180000220 | 3698 | UNIDAD CENTRAL DE PROCESO (CPU) COMPUTADORA DE ESCRITORIO COMPAQ ELITE 8300 SFF PC | 18202.15
I180000220 | 3700 | UNIDAD CENTRAL DE PROCESO (CPU) COMPUTADORA DE ESCRITORIO COMPAQ ELITE 8300 SFF PC | 18202.15
I180000220 | 3701 | UNIDAD CENTRAL DE PROCESO (CPU) COMPUTADORA DE ESCRITORIO COMPAQ ELITE 8300 SFF PC | 18202.15
I180000220 | 3702 | UNIDAD CENTRAL DE PROCESO (CPU) COMPUTADORA DE ESCRITORIO COMPAQ ELITE 8300 SFF PC | 18202.15
I180000220 | 3703 | UNIDAD CENTRAL DE PROCESO (CPU) COMPUTADORA DE ESCRITORIO COMPAQ ELITE 8300 SFF PC | 18202.15
I180000220 | 3704 | UNIDAD CENTRAL DE PROCESO (CPU) COMPUTADORA DE ESCRITORIO COMPAQ ELITE 8300 SFF PC | 18202.15
I180000220 | 3705 | UNIDAD CENTRAL DE PROCESO (CPU) COMPUTADORA DE ESCRITORIO COMPAQ ELITE 8300 SFF PC | 18202.15
I180000220 | 3706 | UNIDAD CENTRAL DE PROCESO (CPU) COMPUTADORA DE ESCRITORIO COMPAQ ELITE 8300 SFF PC | 18202.15
I450600218 | 1927 | REFRIGERADOR (COCINA) REFRIGERADOR (COCINA) 12-P3 | 10250.69
I450400012 | 1643 | ARCHIVERO ARCHIVERO METALICO DE 4 GAVETAS COLOR ARENA | 3945.1
I450400120 | 3170 | ESCRITORIO ESCRITORIO SECRETARIAL DE 1.20X .70 MTA ACABADO EN MELAMINA CON DOS CAJONES UN PAPELERO Y UNO DE ARCHIVO COLOR CAOBA | 3309.31
I450400120 | 3171 | ESCRITORIO ESCRITORIO SECRETARIAL DE 1.20X .70 MTA ACABADO EN MELAMINA CON DOS CAJONES UN PAPELERO Y UNO DE ARCHIVO COLOR CAOBA | 3309.31
I450400120 | 3172 | ESCRITORIO ESCRITORIO SECRETARIAL DE 1.20X .70 MTA ACABADO EN MELAMINA CON DOS CAJONES UN PAPELERO Y UNO DE ARCHIVO COLOR CAOBA | 3309.31
I450400146 | 621 | GABINETE UNIVERSAL GABINETE UNIVERSAL METALICO DE 1.80 X 87X 38 M ECONOMICO COLOR ARENA | 3154.62
I090001254 | 25 | EQUIPO PARA ESCRUTINIO DE EMISIONES OTOACUSTICAS OTOPORT DP+TE C/BASE CARGADORA/ACCESORIOS EQUIPOS PARA ESCRUTINIO DE EMISIONES OTOACUSTICAS | 104400
I090001254 | 21 | EQUIPO PARA ESCRUTINIO DE EMISIONES OTOACUSTICAS OTOPORT DP+TE C/BASE CARGADORA/ACCESORIOS EQUIPOS PARA ESCRUTINIO DE EMISIONES OTOACUSTICAS | 104400
I090001254 | 27 | EQUIPO PARA ESCRUTINIO DE EMISIONES OTOACUSTICAS OTOPORT DP+TE C/BASE CARGADORA/ACCESORIOS EQUIPOS PARA ESCRUTINIO DE EMISIONES OTOACUSTICAS | 104400
I090001254 | 26 | EQUIPO PARA ESCRUTINIO DE EMISIONES OTOACUSTICAS OTOPORT DP+TE C/BASE CARGADORA/ACCESORIOS EQUIPOS PARA ESCRUTINIO DE EMISIONES OTOACUSTICAS | 104400
I450600218 | 1928 | REFRIGERADOR (COCINA) MINI REFRIGERADOR COMPACTO ESTILO DOS PUERTAS GABINETE COLOR NEGRO ACABADO NEGRO ACABADO CLEAN-STEEL CAPACIDAD 4.5 PIES CUBICOS DIMENSIONES .84X.48X.49 CMS | 6670
I450600218 | 1929 | REFRIGERADOR (COCINA) REFRIGERADOR (COCINA) COLOR NEGRO COMPACTO DE 4.5 PIES CUBICOS SISTEMA DE ENFRIAMIENTO COMPACTO (SIN PANEL DE RADIADOR) LIBRE DE MANTENIMIENTO Y AHORRADOR DE ENERGIA DISPENSADOR DE LNATAS ESTANTES INTERIORES | 6728
I150200364 | 838 | TELEVISION PANTALLA HD LCD DE 42 ENTRADAS HDMI 1 PUERTO USB Y 1 ENTRADA PARA PC. | 16472
I150200364 | 840 | TELEVISION PANTALLA HD LCD DE 42 ENTRADAS HDMI 1 PUERTO USB Y 1 ENTRADA PARA PC. | 16472
I150200364 | 841 | TELEVISION PANTALLA HD LCD DE 42 ENTRADAS HDMI 1 PUERTO USB Y 1 ENTRADA PARA PC. | 16472
I150200364 | 837 | TELEVISION PANTALLA HD LCD DE 42 ENTRADAS HDMI 1 PUERTO USB Y 1 ENTRADA PARA PC. | 16472
I150200364 | 839 | TELEVISION PANTALLA HD LCD DE 42 ENTRADAS HDMI 1 PUERTO USB Y 1 ENTRADA PARA PC. | 16472
I450400258 | 1459 | MODULO DESARMABLE MODULO EJECUTIVO DE MEDIDAS 1.80 X 1.80 MTS ACABADO MELAMINICO IMPORTADO TIPO ENCHAPADO EN TEXTURA COLOR CHOCOLATE Y CUBIERTA DE TRABAJO 1.80 X .70 M CREDENZA DE 1.80 X .50 X .75 M LIBRERO DE 1.80 X .90 M | 17284
I450400320 | 4092 | SILLON SILLON PARA VISITA COLOR NEGRO DE IMPORTACION TIPO TRINEO ACABADO EN CROMO DE ALTO BRILLO TAPIZADO EN PIEL COLOR NEGRO ESTRUCTURA EN MADER A DOMADA Y CONTRACHAPEADA | 5510
I090000282 | 15 | LAVA COMODOS LAVACOMODOS 1.-LA MAQUINA CUENTA CON UN SISTEMA DE BLOQUEO EN LA PUERTA DURANTE EL CICLO DURANTE PROCESO DE ENJUAGUE LAVADO DESINFECCION Y SECADO 2.- EL PROCESOD E DESINFECCION ENLA CAMARA DE MAQUINA ESTA HASTA 93°C 3.- SELLO DE PUERTA SIN MANTENIMIENTO 4.- CON DOSIFICACION AUTOMATICA 5.- OPERACION DE PROGRAMA CONTROLADO POR MICROPROCESADOR 6.- EL DEPOSITO DE AGUA SE LLENA CON AGUA FRIA 7.- CURVA DE INACTIVACION 8.- VACIO COMPLETO 9.- PANTALLA LCD 2X16 CARACTERES RETROILUMINADA 10.- PANTALLA DE ESTADO DE LA MAQUINA EN TEXTO CLARO 11.- PROGRAMA NORMAL PROGRAMA INTENSIVO 12.- LA LUZ ROJA LED 13.- ALARMA VISIBLE Y AUDIBLE 14.- SISTEMA DE 7 ASPERSORES 15.- MARCO DE SOPORTE UNIVERSAL | 156600
I090000282 | 16 | LAVA COMODOS LAVACOMODOS 1.-LA MAQUINA CUENTA CON UN SISTEMA DE BLOQUEO EN LA PUERTA DURANTE EL CICLO DURANTE PROCESO DE ENJUAGUE LAVADO DESINFECCION Y SECADO 2.- EL PROCESOD E DESINFECCION ENLA CAMARA DE MAQUINA ESTA HASTA 93°C 3.- SELLO DE PUERTA SIN MANTENIMIENTO 4.- CON DOSIFICACION AUTOMATICA 5.- OPERACION DE PROGRAMA CONTROLADO POR MICROPROCESADOR 6.- EL DEPOSITO DE AGUA SE LLENA CON AGUA FRIA 7.- CURVA DE INACTIVACION 8.- VACIO COMPLETO 9.- PANTALLA LCD 2X16 CARACTERES RETROILUMINADA 10.- PANTALLA DE ESTADO DE LA MAQUINA EN TEXTO CLARO 11.- PROGRAMA NORMAL PROGRAMA INTENSIVO 12.- LA LUZ ROJA LED 13.- ALARMA VISIBLE Y AUDIBLE 14.- SISTEMA DE 7 ASPERSORES 15.- MARCO DE SOPORTE UNIVERSAL | 156600
I090000282 | 13 | LAVA COMODOS LAVACOMODOS 1.-LA MAQUINA CUENTA CON UN SISTEMA DE BLOQUEO EN LA PUERTA DURANTE EL CICLO DURANTE PROCESO DE ENJUAGUE LAVADO DESINFECCION Y SECADO 2.- EL PROCESOD E DESINFECCION ENLA CAMARA DE MAQUINA ESTA HASTA 93°C 3.- SELLO DE PUERTA SIN MANTENIMIENTO 4.- CON DOSIFICACION AUTOMATICA 5.- OPERACION DE PROGRAMA CONTROLADO POR MICROPROCESADOR 6.- EL DEPOSITO DE AGUA SE LLENA CON AGUA FRIA 7.- CURVA DE INACTIVACION 8.- VACIO COMPLETO 9.- PANTALLA LCD 2X16 CARACTERES RETROILUMINADA 10.- PANTALLA DE ESTADO DE LA MAQUINA EN TEXTO CLARO 11.- PROGRAMA NORMAL PROGRAMA INTENSIVO 12.- LA LUZ ROJA LED 13.- ALARMA VISIBLE Y AUDIBLE 14.- SISTEMA DE 7 ASPERSORES 15.- MARCO DE SOPORTE UNIVERSAL | 156600
I090000282 | 14 | LAVA COMODOS LAVACOMODOS 1.-LA MAQUINA CUENTA CON UN SISTEMA DE BLOQUEO EN LA PUERTA DURANTE EL CICLO DURANTE PROCESO DE ENJUAGUE LAVADO DESINFECCION Y SECADO 2.- EL PROCESOD E DESINFECCION ENLA CAMARA DE MAQUINA ESTA HASTA 93°C 3.- SELLO DE PUERTA SIN MANTENIMIENTO 4.- CON DOSIFICACION AUTOMATICA 5.- OPERACION DE PROGRAMA CONTROLADO POR MICROPROCESADOR 6.- EL DEPOSITO DE AGUA SE LLENA CON AGUA FRIA 7.- CURVA DE INACTIVACION 8.- VACIO COMPLETO 9.- PANTALLA LCD 2X16 CARACTERES RETROILUMINADA 10.- PANTALLA DE ESTADO DE LA MAQUINA EN TEXTO CLARO 11.- PROGRAMA NORMAL PROGRAMA INTENSIVO 12.- LA LUZ ROJA LED 13.- ALARMA VISIBLE Y AUDIBLE 14.- SISTEMA DE 7 ASPERSORES 15.- MARCO DE SOPORTE UNIVERSAL | 156600
I090000282 | 12 | LAVA COMODOS LAVACOMODOS 1.-LA MAQUINA CUENTA CON UN SISTEMA DE BLOQUEO EN LA PUERTA DURANTE EL CICLO DURANTE PROCESO DE ENJUAGUE LAVADO DESINFECCION Y SECADO 2.- EL PROCESOD E DESINFECCION ENLA CAMARA DE MAQUINA ESTA HASTA 93°C 3.- SELLO DE PUERTA SIN MANTENIMIENTO 4.- CON DOSIFICACION AUTOMATICA 5.- OPERACION DE PROGRAMA CONTROLADO POR MICROPROCESADOR 6.- EL DEPOSITO DE AGUA SE LLENA CON AGUA FRIA 7.- CURVA DE INACTIVACION 8.- VACIO COMPLETO 9.- PANTALLA LCD 2X16 CARACTERES RETROILUMINADA 10.- PANTALLA DE ESTADO DE LA MAQUINA EN TEXTO CLARO 11.- PROGRAMA NORMAL PROGRAMA INTENSIVO 12.- LA LUZ ROJA LED 13.- ALARMA VISIBLE Y AUDIBLE 14.- SISTEMA DE 7 ASPERSORES 15.- MARCO DE SOPORTE UNIVERSAL | 156600
I060200282 | 588 | ESTERILIZADOR O AUTOCLAVE ESTERILIZADOR O AUTOCLAVE 1.- UTILIZA VAPOR DE PEROXIDO DE HIDROGENO 2.- CAMARA CIRCULAR 3.- DIMENSIONES EXTERNAS 1675X752X835 4.- PESO DE 430 KG 5.- DURACION TOTAL DEL CICLO 34-40 MIN 6.- PUERTA ABATIBLE 7.- CAPACIDAD ESTERILIZACION 8.- SISTEMA QUE DETECTAS FALLAS Y DIAGNOSTICO 9.- PANEL TACTIL A COLOR 10.- IMPRESORA INTEGRADA 11.- AGENTE ESTERILIZANTE 12.- EN CASO DE NO TENER UNA CARGA SEGURA CANCELAR EL PROCESO | 2971920
I150200358 | 439 | TELEFONO INTERSECRETARIAL (FASSA) TELEFONO IP INSTALACION Y PUESTA EN MARCHA INCLUIDO GARANTIA 8X5XNBD POR 1 ANO. NOTA: SE REEMPLAZA BIEN POR GARANTIA DEL PROVEEDOR CON OFICIO 070/2022 DEL DIA 02/02/2022 SERIE ANTERIOR FCH1135ACK5. | 5536.94
I150200106 | 56 | CONMUTADOR TELEFONICO AUTOMATICO (FASSA) CONMUTADOR TELEFONICO AUTOMATICO PARA 25 EXTENSIONES CON E1 DE VOZ 512MB DRAM Y 256 MB DE MEMORIA FLASH INCLUYE INSTALACION Y PUESTA EN MARCHA GARANTIA DE 8 X 5 NBD POR 1 ANO. | 188956.59
I150200358 | 441 | TELEFONO INTERSECRETARIAL (FASSA) TELEFONO IP INSTALACION Y PUESTA EN MARCHA INCLUIDO GARANTIA 8X5XNBD POR 1 ANO. | 5536.94
I150200358 | 442 | TELEFONO INTERSECRETARIAL (FASSA) TELEFONO IP INSTALACION Y PUESTA EN MARCHA INCLUIDO GARANTIA 8X5XNBD POR 1 ANO. | 5536.94
I150200358 | 443 | TELEFONO INTERSECRETARIAL (FASSA) TELEFONO IP INSTALACION Y PUESTA EN MARCHA INCLUIDO GARANTIA 8X5XNBD POR 1 ANO. | 5536.94
I150200358 | 446 | TELEFONO INTERSECRETARIAL (FASSA) TELEFONO IP INSTALACION Y PUESTA EN MARCHA INCLUIDO GARANTIA 8X5XNBD POR 1 ANO. | 5536.94
I150200358 | 447 | TELEFONO INTERSECRETARIAL (FASSA) TELEFONO IP INSTALACION Y PUESTA EN MARCHA INCLUIDO GARANTIA 8X5XNBD POR 1 ANO. | 5536.94
I150200358 | 435 | TELEFONO INTERSECRETARIAL (FASSA) TELEFONO IP INSTALACION Y PUESTA EN MARCHA GARANTIA EXENDIDA 8X5XNBD POR 1 ANO. | 8718.92
I150200358 | 445 | TELEFONO INTERSECRETARIAL (FASSA) TELEFONO IP INSTALACION Y PUESTA EN MARCHA INCLUIDO GARANTIA 8X5XNBD POR 1 ANO. | 5536.94
I150200358 | 434 | TELEFONO INTERSECRETARIAL (FASSA) TELEFONO IP INSTALACION Y PUESTA EN MARCHA GARANTIA EXENDIDA 8X5XNBD POR 1 ANO. | 8718.92
I150200358 | 448 | TELEFONO INTERSECRETARIAL (FASSA) TELEFONO IP INSTALACION Y PUESTA EN MARCHA INCLUIDO GARANTIA 8X5XNBD POR 1 ANO. | 5536.94
I150200358 | 438 | TELEFONO INTERSECRETARIAL (FASSA) TELEFONO IP INSTALACION Y PUESTA EN MARCHA INCLUIDO GARANTIA 8X5XNBD POR 1 ANO. | 5536.94
I150200358 | 440 | TELEFONO INTERSECRETARIAL (FASSA) TELEFONO IP INSTALACION Y PUESTA EN MARCHA INCLUIDO GARANTIA 8X5XNBD POR 1 ANO. | 5536.94
I150200358 | 436 | TELEFONO INTERSECRETARIAL (FASSA) TELEFONO IP INSTALACION Y PUESTA EN MARCHA INCLUIDO GARANTIA 8X5XNBD POR 1 ANO. | 5536.92
I150200358 | 437 | TELEFONO INTERSECRETARIAL (FASSA) TELEFONO IP INSTALACION Y PUESTA EN MARCHA INCLUIDO GARANTIA 8X5XNBD POR 1 ANO. | 5536.94
I150200358 | 444 | TELEFONO INTERSECRETARIAL (FASSA) TELEFONO IP INSTALACION Y PUESTA EN MARCHA INCLUIDO GARANTIA 8X5XNBD POR 1 ANO. | 5536.94
I150200358 | 449 | TELEFONO INTERSECRETARIAL (FASSA) TELEFONO IP INSTALACION Y PUESTA EN MARCHA INCLUIDO GARANTIA 8X5XNBD POR 1 ANO. | 5536.92
I150200358 | 452 | TELEFONO INTERSECRETARIAL (FASSA) TELEFONO IP INSTALACION Y PUESTA EN MARCHA INCLUIDO GARANTIA 8X5XNBD POR 1 ANO. | 5536.92
I150200358 | 453 | TELEFONO INTERSECRETARIAL (FASSA) TELEFONO IP INSTALACION Y PUESTA EN MARCHA INCLUIDO GARANTIA 8X5XNBD POR 1 ANO. | 5536.92
I150200358 | 450 | TELEFONO INTERSECRETARIAL (FASSA) TELEFONO IP INSTALACION Y PUESTA EN MARCHA INCLUIDO GARANTIA 8X5XNBD POR 1 ANO. | 5536.92
I150200358 | 451 | TELEFONO INTERSECRETARIAL (FASSA) TELEFONO IP INSTALACION Y PUESTA EN MARCHA INCLUIDO GARANTIA 8X5XNBD POR 1 ANO. | 5536.92
I450400110 | 24 | ENGARGOLADORA ENGARGOLADORA GBC DUAL TWIN BINDER | 9706.21
I060600950 | 2 | MEDIDOR DE PARAMETROS MULTIPLES DE LABORATORIO MEDIDOR MULTIPARAMETRO COLOR GRIS CON NEGRO CON FRANJAS AMARILLAS Y CELESTE MEDIDOR MULTIPARAMETRO PH/MV/ION SELECTIVO/SALIN/CONDU FISHER | 18270.53
I450400026 | 5406 | BANCA BANCA TRAFFIC DE 3 PLAZAS FABRICADA EN ACERO CON DESCANSABRAZOS FINALES ACABADO CROMO DE ALTO BRILLO RESPALDO Y ASIENTO DE UNA SOLA PIEZA MICROPERFORADO FABRICADO EN ACERO CALIBRE 14 ASIENTO Y RESPALDO EN UNA SOLA PIEZA DE .52 POR .91 CM DE DESARROLLO TOTAL CON GUARDAS LATERALES ACOSTILLADAS MEDIDAS DE 3 PLAZAS 1.79 X .62 X .80 MTS COLOR CROMO | 5104
I450400026 | 5404 | BANCA BANCA TRAFFIC DE 4 PLAZAS FABRICADA EN ACERO CON DESCANSABRAZOS FINALES ACABADO CROMO DE ALTO BRILLO RESPALDO Y ASIENTO DE UNA SOLA PIEZA MICROPERFORADA FABRICADO EN ACERO CAL 14 ASIENTO Y RESPALDO EN UNA SOLA PIEZA DE .52 X .91 CMS DE DESARROLLO TOTAL CON GUARDAS LATERALES ACOSTILLADAS MEDIDAS DE 4 PLAZAS 2.43 X .62 X .80 MTS COLOR CAOBA | 5684
I450400026 | 5405 | BANCA BANCA TRAFFIC DE 3 PLAZAS FABRICADA EN ACERO CON DESCANSABRAZOS FINALES ACABADO CROMO DE ALTO BRILLO RESPALDO Y ASIENTO DE UNA SOLA PIEZA MICROPERFORADO FABRICADO EN ACERO CALIBRE 14 ASIENTO Y RESPALDO EN UNA SOLA PIEZA DE .52 POR .91 CM DE DESARROLLO TOTAL CON GUARDAS LATERALES ACOSTILLADAS MEDIDAS DE 3 PLAZAS 1.79 X .62 X .80 MTS COLOR CROMO | 5104
I450400026 | 5407 | BANCA BANCA TRAFFIC DE 3 PLAZAS FABRICADA EN ACERO CON DESCANSABRAZOS FINALES ACABADO CROMO DE ALTO BRILLO RESPALDO Y ASIENTO DE UNA SOLA PIEZA MICROPERFORADO FABRICADO EN ACERO CALIBRE 14 ASIENTO Y RESPALDO EN UNA SOLA PIEZA DE .52 POR .91 CM DE DESARROLLO TOTAL CON GUARDAS LATERALES ACOSTILLADAS MEDIDAS DE 3 PLAZAS 1.79 X .62 X .80 MTS COLOR CROMO | 5104
I450400026 | 5403 | BANCA BANCA TRAFFIC DE 4 PLAZAS FABRICADA EN ACERO CON DESCANSABRAZOS FINALES ACABADO CROMO DE ALTO BRILLO RESPALDO Y ASIENTO DE UNA SOLA PIEZA MICROPERFORADA FABRICADO EN ACERO CAL 14 ASIENTO Y RESPALDO EN UNA SOLA PIEZA DE .52 X .91 CMS DE DESARROLLO TOTAL CON GUARDAS LATERALES ACOSTILLADAS MEDIDAS DE 4 PLAZAS 2.43 X .62 X .80 MTS COLOR CAOBA | 5684
I330000078 | 28 | PLANTA LUZ EMERGENCIA PLANTA DE LUZ DE EMERGENCIA AUTOMATICA DIESEL DE 200 KW. 655 AMP. CON TANQUE DE DIESEL INTEGRADO EN LA PARTE INFERIOR DE 400 LTS. 220/440 VOLTS INCLUYE TABLERO DE TRANSPARENCIA AUTOMATICA DE 700 AMP ACONDICIONAMIENTO EN CUARTO DE SUBESTACION CANALETA CON SUSPENSION PARA ALOJAR CABLES DE ALIMENTACION Y RETORNO DE ELECTRICIDAD CABLE CALIBRE 4/0 DE ALIMENTACION DE SUBESTACION ELECTRICA A TABLERO | 1115800
I330000116 | 21 | TRANSFORMADOR DE CORRIENTE TRANSFORMADOR SECO COLOR GRIS DE 75 KVA DE CAPACIDAD DE VOLTAJE DE ENTRADA DE 220V SALIDA 440V CON TERMICOS DE PROTECCION | 164720
I450400002 | 2721 | ACONDICIONADOR AIRE (FOROS 2013) MINISPLIT 2 TON. FRIO/CALOR 220 V CON CONTROL REMOTO INALAMBRICO EVAPORADOR CON REJILLAS OSCILATORIAS FILTRO ELECTROSTATICO REMOVIBLKE CONDENSADOR SERIE CDC261T5140500477 | 11252
I450400002 | 2722 | ACONDICIONADOR AIRE (FOROS 2013) MINISPLIT 2 TON. FRIO/CALOR 220 V CON CONTROL REMOTO INALAMBRICO EVAPORADOR CON REJILLAS OSCILATORIAS FILTRO ELECTROSTATICO REMOVIBLKE CONDENSADOR SERIE CDC261T5140500302 | 11252
I090000382 | 6 | REFRIGERADOR CADAVERES REFRIGERADORES DE CADAVERES CONTROLADOR POR MICROPROCESADOR PARA MANTENER LA TEMPERATURA ENTRE 2°C A 6°C EM TEMPERATURA DE HASTA 42°C DISPLAY DE TEMPERATURA DE HASTA 3 DIGITOS EN LA PARTE FRONTAL.ALARMA LOCALES Y AUDIBLES CON BATERIA AUTO RECARGABLE PARA TEMPERATURA FUERA DEL RANGO INTERIORREFRIGERANTE LIBRE CFC FALLA DE CORRIENTE ELECTRICA PUERTA DE ABIERTA Y FALLA DE SENSORES DE TEMPERATURA LUZ INDICADOR DE COMPRESOR ENCENDIDO INICIO DE DESHIELO BATERIA AUTO RECARGABLE BAJA EL CONTROLADOR CUENTA CON BATERIA AUTO RECARGABLE HASTA POR 48 HORAS ESTANTERIA FABRICADA COMPLETAMENTE EN ACERO INOXIDABLE 304 CUENTA CON CHAROLAS DE ACERO INOXIDABLES 304 PARA EL ALMACENAMIENTO DE CADAVERES SISTEMA DE IDENTIFICACION POR BANDEJA SISTEMA DE CORREDERAS CON SALIDA TELESCOPICA SILENCIOSAS DISENADAS PARA CARGAR 200KGS.POR BANDEJA. INTERIOR EN ACERO INOXIDABLE 304 EXTERIOR EN ACERO INOXIDABLE 304 EXTERIOR EN ACERO INOXIDABLE 304 | 461738
I180000244 | 14 | ACCESS POINT ACCESS POINT.INCLUYE SMARTNET 8 X 5 NBD 802 11 AUTO 3 X 4 3. | 17557.76
I450400126 | 4371 | ESTANTE ESTANTE METALICO TIPO LIBRERO CON 7 CHAROLAS 2 COSTADOS Y UN RESPALDO CON DIMENSIONES DE .45 X 84 X .20 METROS DE ALTURA CON 15 CON 115 PERFORACIONES PARA MULTINIVELES DISTINTOS CAHROLAS CON DOBLE REFORZAMIENTO EN LAS PAREDES LATERALES QUE PERMITEN UNA CAPACIDAD MAXIMA DE 200 KILOS DE PESOACABADO EN PINTURA ANTICORROSIVA PREVIO A LA PINTURA DE ESMALTE COLOR GRIS EN TODAS LAS CARAS INCLUYE TORNILLERIA ARMADO Y EMPLAYADO. | 4245.6
I450400126 | 4372 | ESTANTE ESTANTE METALICO TIPO LIBRERO CON 7 CHAROLAS 2 COSTADOS Y UN RESPALDO CON DIMENSIONES DE .45 X 84 X .20 METROS DE ALTURA CON 15 CON 115 PERFORACIONES PARA MULTINIVELES DISTINTOS CAHROLAS CON DOBLE REFORZAMIENTO EN LAS PAREDES LATERALES QUE PERMITEN UNA CAPACIDAD MAXIMA DE 200 KILOS DE PESOACABADO EN PINTURA ANTICORROSIVA PREVIO A LA PINTURA DE ESMALTE COLOR GRIS EN TODAS LAS CARAS INCLUYE TORNILLERIA ARMADO Y EMPLAYADO. | 4245.6
I450400126 | 4373 | ESTANTE ESTANTE METALICO TIPO LIBRERO CON 7 CHAROLAS 2 COSTADOS Y UN RESPALDO CON DIMENSIONES DE .45 X 84 X .20 METROS DE ALTURA CON 15 CON 115 PERFORACIONES PARA MULTINIVELES DISTINTOS CAHROLAS CON DOBLE REFORZAMIENTO EN LAS PAREDES LATERALES QUE PERMITEN UNA CAPACIDAD MAXIMA DE 200 KILOS DE PESOACABADO EN PINTURA ANTICORROSIVA PREVIO A LA PINTURA DE ESMALTE COLOR GRIS EN TODAS LAS CARAS INCLUYE TORNILLERIA ARMADO Y EMPLAYADO. | 4245.6
I450400126 | 4325 | ESTANTE ESTANTE METALICO TIPO LIBRERO CON 7 CHAROLAS 2 COSTADOS Y UN RESPALDO CON DIMENSIONES DE .45 X 84 X .20 METROS DE ALTURA CON 15 CON 115 PERFORACIONES PARA MULTINIVELES DISTINTOS CAHROLAS CON DOBLE REFORZAMIENTO EN LAS PAREDES LATERALES QUE PERMITEN UNA CAPACIDAD MAXIMA DE 200 KILOS DE PESOACABADO EN PINTURA ANTICORROSIVA PREVIO A LA PINTURA DE ESMALTE COLOR GRIS EN TODAS LAS CARAS INCLUYE TORNILLERIA ARMADO Y EMPLAYADO. | 4245.6
I450400126 | 4345 | ESTANTE ESTANTE METALICO TIPO LIBRERO CON 7 CHAROLAS 2 COSTADOS Y UN RESPALDO CON DIMENSIONES DE .45 X 84 X .20 METROS DE ALTURA CON 15 CON 115 PERFORACIONES PARA MULTINIVELES DISTINTOS CAHROLAS CON DOBLE REFORZAMIENTO EN LAS PAREDES LATERALES QUE PERMITEN UNA CAPACIDAD MAXIMA DE 200 KILOS DE PESOACABADO EN PINTURA ANTICORROSIVA PREVIO A LA PINTURA DE ESMALTE COLOR GRIS EN TODAS LAS CARAS INCLUYE TORNILLERIA ARMADO Y EMPLAYADO. | 4245.6
I450400126 | 4349 | ESTANTE ESTANTE METALICO TIPO LIBRERO CON 7 CHAROLAS 2 COSTADOS Y UN RESPALDO CON DIMENSIONES DE .45 X 84 X .20 METROS DE ALTURA CON 15 CON 115 PERFORACIONES PARA MULTINIVELES DISTINTOS CAHROLAS CON DOBLE REFORZAMIENTO EN LAS PAREDES LATERALES QUE PERMITEN UNA CAPACIDAD MAXIMA DE 200 KILOS DE PESOACABADO EN PINTURA ANTICORROSIVA PREVIO A LA PINTURA DE ESMALTE COLOR GRIS EN TODAS LAS CARAS INCLUYE TORNILLERIA ARMADO Y EMPLAYADO. | 4245.6
I450400126 | 4350 | ESTANTE ESTANTE METALICO TIPO LIBRERO CON 7 CHAROLAS 2 COSTADOS Y UN RESPALDO CON DIMENSIONES DE .45 X 84 X .20 METROS DE ALTURA CON 15 CON 115 PERFORACIONES PARA MULTINIVELES DISTINTOS CAHROLAS CON DOBLE REFORZAMIENTO EN LAS PAREDES LATERALES QUE PERMITEN UNA CAPACIDAD MAXIMA DE 200 KILOS DE PESOACABADO EN PINTURA ANTICORROSIVA PREVIO A LA PINTURA DE ESMALTE COLOR GRIS EN TODAS LAS CARAS INCLUYE TORNILLERIA ARMADO Y EMPLAYADO. | 4245.6
I450400126 | 4326 | ESTANTE ESTANTE METALICO TIPO LIBRERO CON 7 CHAROLAS 2 COSTADOS Y UN RESPALDO CON DIMENSIONES DE .45 X 84 X .20 METROS DE ALTURA CON 15 CON 115 PERFORACIONES PARA MULTINIVELES DISTINTOS CAHROLAS CON DOBLE REFORZAMIENTO EN LAS PAREDES LATERALES QUE PERMITEN UNA CAPACIDAD MAXIMA DE 200 KILOS DE PESOACABADO EN PINTURA ANTICORROSIVA PREVIO A LA PINTURA DE ESMALTE COLOR GRIS EN TODAS LAS CARAS INCLUYE TORNILLERIA ARMADO Y EMPLAYADO. | 4245.6
I450400126 | 4327 | ESTANTE ESTANTE METALICO TIPO LIBRERO CON 7 CHAROLAS 2 COSTADOS Y UN RESPALDO CON DIMENSIONES DE .45 X 84 X .20 METROS DE ALTURA CON 15 CON 115 PERFORACIONES PARA MULTINIVELES DISTINTOS CAHROLAS CON DOBLE REFORZAMIENTO EN LAS PAREDES LATERALES QUE PERMITEN UNA CAPACIDAD MAXIMA DE 200 KILOS DE PESOACABADO EN PINTURA ANTICORROSIVA PREVIO A LA PINTURA DE ESMALTE COLOR GRIS EN TODAS LAS CARAS INCLUYE TORNILLERIA ARMADO Y EMPLAYADO. | 4245.6
I450400126 | 4328 | ESTANTE ESTANTE METALICO TIPO LIBRERO CON 7 CHAROLAS 2 COSTADOS Y UN RESPALDO CON DIMENSIONES DE .45 X 84 X .20 METROS DE ALTURA CON 15 CON 115 PERFORACIONES PARA MULTINIVELES DISTINTOS CAHROLAS CON DOBLE REFORZAMIENTO EN LAS PAREDES LATERALES QUE PERMITEN UNA CAPACIDAD MAXIMA DE 200 KILOS DE PESOACABADO EN PINTURA ANTICORROSIVA PREVIO A LA PINTURA DE ESMALTE COLOR GRIS EN TODAS LAS CARAS INCLUYE TORNILLERIA ARMADO Y EMPLAYADO. | 4245.6
I450400126 | 4329 | ESTANTE ESTANTE METALICO TIPO LIBRERO CON 7 CHAROLAS 2 COSTADOS Y UN RESPALDO CON DIMENSIONES DE .45 X 84 X .20 METROS DE ALTURA CON 15 CON 115 PERFORACIONES PARA MULTINIVELES DISTINTOS CAHROLAS CON DOBLE REFORZAMIENTO EN LAS PAREDES LATERALES QUE PERMITEN UNA CAPACIDAD MAXIMA DE 200 KILOS DE PESOACABADO EN PINTURA ANTICORROSIVA PREVIO A LA PINTURA DE ESMALTE COLOR GRIS EN TODAS LAS CARAS INCLUYE TORNILLERIA ARMADO Y EMPLAYADO. | 4245.6
I450400126 | 4330 | ESTANTE ESTANTE METALICO TIPO LIBRERO CON 7 CHAROLAS 2 COSTADOS Y UN RESPALDO CON DIMENSIONES DE .45 X 84 X .20 METROS DE ALTURA CON 15 CON 115 PERFORACIONES PARA MULTINIVELES DISTINTOS CAHROLAS CON DOBLE REFORZAMIENTO EN LAS PAREDES LATERALES QUE PERMITEN UNA CAPACIDAD MAXIMA DE 200 KILOS DE PESOACABADO EN PINTURA ANTICORROSIVA PREVIO A LA PINTURA DE ESMALTE COLOR GRIS EN TODAS LAS CARAS INCLUYE TORNILLERIA ARMADO Y EMPLAYADO. | 4245.6
I450400126 | 4331 | ESTANTE ESTANTE METALICO TIPO LIBRERO CON 7 CHAROLAS 2 COSTADOS Y UN RESPALDO CON DIMENSIONES DE .45 X 84 X .20 METROS DE ALTURA CON 15 CON 115 PERFORACIONES PARA MULTINIVELES DISTINTOS CAHROLAS CON DOBLE REFORZAMIENTO EN LAS PAREDES LATERALES QUE PERMITEN UNA CAPACIDAD MAXIMA DE 200 KILOS DE PESOACABADO EN PINTURA ANTICORROSIVA PREVIO A LA PINTURA DE ESMALTE COLOR GRIS EN TODAS LAS CARAS INCLUYE TORNILLERIA ARMADO Y EMPLAYADO. | 4245.6
I450400126 | 4332 | ESTANTE ESTANTE METALICO TIPO LIBRERO CON 7 CHAROLAS 2 COSTADOS Y UN RESPALDO CON DIMENSIONES DE .45 X 84 X .20 METROS DE ALTURA CON 15 CON 115 PERFORACIONES PARA MULTINIVELES DISTINTOS CAHROLAS CON DOBLE REFORZAMIENTO EN LAS PAREDES LATERALES QUE PERMITEN UNA CAPACIDAD MAXIMA DE 200 KILOS DE PESOACABADO EN PINTURA ANTICORROSIVA PREVIO A LA PINTURA DE ESMALTE COLOR GRIS EN TODAS LAS CARAS INCLUYE TORNILLERIA ARMADO Y EMPLAYADO. | 4245.6
I450400126 | 4333 | ESTANTE ESTANTE METALICO TIPO LIBRERO CON 7 CHAROLAS 2 COSTADOS Y UN RESPALDO CON DIMENSIONES DE .45 X 84 X .20 METROS DE ALTURA CON 15 CON 115 PERFORACIONES PARA MULTINIVELES DISTINTOS CAHROLAS CON DOBLE REFORZAMIENTO EN LAS PAREDES LATERALES QUE PERMITEN UNA CAPACIDAD MAXIMA DE 200 KILOS DE PESOACABADO EN PINTURA ANTICORROSIVA PREVIO A LA PINTURA DE ESMALTE COLOR GRIS EN TODAS LAS CARAS INCLUYE TORNILLERIA ARMADO Y EMPLAYADO. | 4245.6
I450400126 | 4334 | ESTANTE ESTANTE METALICO TIPO LIBRERO CON 7 CHAROLAS 2 COSTADOS Y UN RESPALDO CON DIMENSIONES DE .45 X 84 X .20 METROS DE ALTURA CON 15 CON 115 PERFORACIONES PARA MULTINIVELES DISTINTOS CAHROLAS CON DOBLE REFORZAMIENTO EN LAS PAREDES LATERALES QUE PERMITEN UNA CAPACIDAD MAXIMA DE 200 KILOS DE PESOACABADO EN PINTURA ANTICORROSIVA PREVIO A LA PINTURA DE ESMALTE COLOR GRIS EN TODAS LAS CARAS INCLUYE TORNILLERIA ARMADO Y EMPLAYADO. | 4245.6
I450400126 | 4335 | ESTANTE ESTANTE METALICO TIPO LIBRERO CON 7 CHAROLAS 2 COSTADOS Y UN RESPALDO CON DIMENSIONES DE .45 X 84 X .20 METROS DE ALTURA CON 15 CON 115 PERFORACIONES PARA MULTINIVELES DISTINTOS CAHROLAS CON DOBLE REFORZAMIENTO EN LAS PAREDES LATERALES QUE PERMITEN UNA CAPACIDAD MAXIMA DE 200 KILOS DE PESOACABADO EN PINTURA ANTICORROSIVA PREVIO A LA PINTURA DE ESMALTE COLOR GRIS EN TODAS LAS CARAS INCLUYE TORNILLERIA ARMADO Y EMPLAYADO. | 4245.6
I450400126 | 4336 | ESTANTE ESTANTE METALICO TIPO LIBRERO CON 7 CHAROLAS 2 COSTADOS Y UN RESPALDO CON DIMENSIONES DE .45 X 84 X .20 METROS DE ALTURA CON 15 CON 115 PERFORACIONES PARA MULTINIVELES DISTINTOS CAHROLAS CON DOBLE REFORZAMIENTO EN LAS PAREDES LATERALES QUE PERMITEN UNA CAPACIDAD MAXIMA DE 200 KILOS DE PESOACABADO EN PINTURA ANTICORROSIVA PREVIO A LA PINTURA DE ESMALTE COLOR GRIS EN TODAS LAS CARAS INCLUYE TORNILLERIA ARMADO Y EMPLAYADO. | 4245.6
I450400126 | 4337 | ESTANTE ESTANTE METALICO TIPO LIBRERO CON 7 CHAROLAS 2 COSTADOS Y UN RESPALDO CON DIMENSIONES DE .45 X 84 X .20 METROS DE ALTURA CON 15 CON 115 PERFORACIONES PARA MULTINIVELES DISTINTOS CAHROLAS CON DOBLE REFORZAMIENTO EN LAS PAREDES LATERALES QUE PERMITEN UNA CAPACIDAD MAXIMA DE 200 KILOS DE PESOACABADO EN PINTURA ANTICORROSIVA PREVIO A LA PINTURA DE ESMALTE COLOR GRIS EN TODAS LAS CARAS INCLUYE TORNILLERIA ARMADO Y EMPLAYADO. | 4245.6
I450400126 | 4338 | ESTANTE ESTANTE METALICO TIPO LIBRERO CON 7 CHAROLAS 2 COSTADOS Y UN RESPALDO CON DIMENSIONES DE .45 X 84 X .20 METROS DE ALTURA CON 15 CON 115 PERFORACIONES PARA MULTINIVELES DISTINTOS CAHROLAS CON DOBLE REFORZAMIENTO EN LAS PAREDES LATERALES QUE PERMITEN UNA CAPACIDAD MAXIMA DE 200 KILOS DE PESOACABADO EN PINTURA ANTICORROSIVA PREVIO A LA PINTURA DE ESMALTE COLOR GRIS EN TODAS LAS CARAS INCLUYE TORNILLERIA ARMADO Y EMPLAYADO. | 4245.6
I450400126 | 4339 | ESTANTE ESTANTE METALICO TIPO LIBRERO CON 7 CHAROLAS 2 COSTADOS Y UN RESPALDO CON DIMENSIONES DE .45 X 84 X .20 METROS DE ALTURA CON 15 CON 115 PERFORACIONES PARA MULTINIVELES DISTINTOS CAHROLAS CON DOBLE REFORZAMIENTO EN LAS PAREDES LATERALES QUE PERMITEN UNA CAPACIDAD MAXIMA DE 200 KILOS DE PESOACABADO EN PINTURA ANTICORROSIVA PREVIO A LA PINTURA DE ESMALTE COLOR GRIS EN TODAS LAS CARAS INCLUYE TORNILLERIA ARMADO Y EMPLAYADO. | 4245.6
I450400126 | 4340 | ESTANTE ESTANTE METALICO TIPO LIBRERO CON 7 CHAROLAS 2 COSTADOS Y UN RESPALDO CON DIMENSIONES DE .45 X 84 X .20 METROS DE ALTURA CON 15 CON 115 PERFORACIONES PARA MULTINIVELES DISTINTOS CAHROLAS CON DOBLE REFORZAMIENTO EN LAS PAREDES LATERALES QUE PERMITEN UNA CAPACIDAD MAXIMA DE 200 KILOS DE PESOACABADO EN PINTURA ANTICORROSIVA PREVIO A LA PINTURA DE ESMALTE COLOR GRIS EN TODAS LAS CARAS INCLUYE TORNILLERIA ARMADO Y EMPLAYADO. | 4245.6
I450400126 | 4341 | ESTANTE ESTANTE METALICO TIPO LIBRERO CON 7 CHAROLAS 2 COSTADOS Y UN RESPALDO CON DIMENSIONES DE .45 X 84 X .20 METROS DE ALTURA CON 15 CON 115 PERFORACIONES PARA MULTINIVELES DISTINTOS CAHROLAS CON DOBLE REFORZAMIENTO EN LAS PAREDES LATERALES QUE PERMITEN UNA CAPACIDAD MAXIMA DE 200 KILOS DE PESOACABADO EN PINTURA ANTICORROSIVA PREVIO A LA PINTURA DE ESMALTE COLOR GRIS EN TODAS LAS CARAS INCLUYE TORNILLERIA ARMADO Y EMPLAYADO. | 4245.6
I450400126 | 4342 | ESTANTE ESTANTE METALICO TIPO LIBRERO CON 7 CHAROLAS 2 COSTADOS Y UN RESPALDO CON DIMENSIONES DE .45 X 84 X .20 METROS DE ALTURA CON 15 CON 115 PERFORACIONES PARA MULTINIVELES DISTINTOS CAHROLAS CON DOBLE REFORZAMIENTO EN LAS PAREDES LATERALES QUE PERMITEN UNA CAPACIDAD MAXIMA DE 200 KILOS DE PESOACABADO EN PINTURA ANTICORROSIVA PREVIO A LA PINTURA DE ESMALTE COLOR GRIS EN TODAS LAS CARAS INCLUYE TORNILLERIA ARMADO Y EMPLAYADO. | 4245.6
I450400126 | 4343 | ESTANTE ESTANTE METALICO TIPO LIBRERO CON 7 CHAROLAS 2 COSTADOS Y UN RESPALDO CON DIMENSIONES DE .45 X 84 X .20 METROS DE ALTURA CON 15 CON 115 PERFORACIONES PARA MULTINIVELES DISTINTOS CAHROLAS CON DOBLE REFORZAMIENTO EN LAS PAREDES LATERALES QUE PERMITEN UNA CAPACIDAD MAXIMA DE 200 KILOS DE PESOACABADO EN PINTURA ANTICORROSIVA PREVIO A LA PINTURA DE ESMALTE COLOR GRIS EN TODAS LAS CARAS INCLUYE TORNILLERIA ARMADO Y EMPLAYADO. | 4245.6
I450400126 | 4344 | ESTANTE ESTANTE METALICO TIPO LIBRERO CON 7 CHAROLAS 2 COSTADOS Y UN RESPALDO CON DIMENSIONES DE .45 X 84 X .20 METROS DE ALTURA CON 15 CON 115 PERFORACIONES PARA MULTINIVELES DISTINTOS CAHROLAS CON DOBLE REFORZAMIENTO EN LAS PAREDES LATERALES QUE PERMITEN UNA CAPACIDAD MAXIMA DE 200 KILOS DE PESOACABADO EN PINTURA ANTICORROSIVA PREVIO A LA PINTURA DE ESMALTE COLOR GRIS EN TODAS LAS CARAS INCLUYE TORNILLERIA ARMADO Y EMPLAYADO. | 4245.6
I450400126 | 4346 | ESTANTE ESTANTE METALICO TIPO LIBRERO CON 7 CHAROLAS 2 COSTADOS Y UN RESPALDO CON DIMENSIONES DE .45 X 84 X .20 METROS DE ALTURA CON 15 CON 115 PERFORACIONES PARA MULTINIVELES DISTINTOS CAHROLAS CON DOBLE REFORZAMIENTO EN LAS PAREDES LATERALES QUE PERMITEN UNA CAPACIDAD MAXIMA DE 200 KILOS DE PESOACABADO EN PINTURA ANTICORROSIVA PREVIO A LA PINTURA DE ESMALTE COLOR GRIS EN TODAS LAS CARAS INCLUYE TORNILLERIA ARMADO Y EMPLAYADO. | 4245.6
I450400126 | 4347 | ESTANTE ESTANTE METALICO TIPO LIBRERO CON 7 CHAROLAS 2 COSTADOS Y UN RESPALDO CON DIMENSIONES DE .45 X 84 X .20 METROS DE ALTURA CON 15 CON 115 PERFORACIONES PARA MULTINIVELES DISTINTOS CAHROLAS CON DOBLE REFORZAMIENTO EN LAS PAREDES LATERALES QUE PERMITEN UNA CAPACIDAD MAXIMA DE 200 KILOS DE PESOACABADO EN PINTURA ANTICORROSIVA PREVIO A LA PINTURA DE ESMALTE COLOR GRIS EN TODAS LAS CARAS INCLUYE TORNILLERIA ARMADO Y EMPLAYADO. | 4245.6
I450400126 | 4348 | ESTANTE ESTANTE METALICO TIPO LIBRERO CON 7 CHAROLAS 2 COSTADOS Y UN RESPALDO CON DIMENSIONES DE .45 X 84 X .20 METROS DE ALTURA CON 15 CON 115 PERFORACIONES PARA MULTINIVELES DISTINTOS CAHROLAS CON DOBLE REFORZAMIENTO EN LAS PAREDES LATERALES QUE PERMITEN UNA CAPACIDAD MAXIMA DE 200 KILOS DE PESOACABADO EN PINTURA ANTICORROSIVA PREVIO A LA PINTURA DE ESMALTE COLOR GRIS EN TODAS LAS CARAS INCLUYE TORNILLERIA ARMADO Y EMPLAYADO. | 4245.6
I450400126 | 4351 | ESTANTE ESTANTE METALICO TIPO LIBRERO CON 7 CHAROLAS 2 COSTADOS Y UN RESPALDO CON DIMENSIONES DE .45 X 84 X .20 METROS DE ALTURA CON 15 CON 115 PERFORACIONES PARA MULTINIVELES DISTINTOS CAHROLAS CON DOBLE REFORZAMIENTO EN LAS PAREDES LATERALES QUE PERMITEN UNA CAPACIDAD MAXIMA DE 200 KILOS DE PESOACABADO EN PINTURA ANTICORROSIVA PREVIO A LA PINTURA DE ESMALTE COLOR GRIS EN TODAS LAS CARAS INCLUYE TORNILLERIA ARMADO Y EMPLAYADO. | 4245.6
I450400126 | 4352 | ESTANTE ESTANTE METALICO TIPO LIBRERO CON 7 CHAROLAS 2 COSTADOS Y UN RESPALDO CON DIMENSIONES DE .45 X 84 X .20 METROS DE ALTURA CON 15 CON 115 PERFORACIONES PARA MULTINIVELES DISTINTOS CAHROLAS CON DOBLE REFORZAMIENTO EN LAS PAREDES LATERALES QUE PERMITEN UNA CAPACIDAD MAXIMA DE 200 KILOS DE PESOACABADO EN PINTURA ANTICORROSIVA PREVIO A LA PINTURA DE ESMALTE COLOR GRIS EN TODAS LAS CARAS INCLUYE TORNILLERIA ARMADO Y EMPLAYADO. | 4245.6
I450400126 | 4353 | ESTANTE ESTANTE METALICO TIPO LIBRERO CON 7 CHAROLAS 2 COSTADOS Y UN RESPALDO CON DIMENSIONES DE .45 X 84 X .20 METROS DE ALTURA CON 15 CON 115 PERFORACIONES PARA MULTINIVELES DISTINTOS CAHROLAS CON DOBLE REFORZAMIENTO EN LAS PAREDES LATERALES QUE PERMITEN UNA CAPACIDAD MAXIMA DE 200 KILOS DE PESOACABADO EN PINTURA ANTICORROSIVA PREVIO A LA PINTURA DE ESMALTE COLOR GRIS EN TODAS LAS CARAS INCLUYE TORNILLERIA ARMADO Y EMPLAYADO. | 4245.6
I450400126 | 4354 | ESTANTE ESTANTE METALICO TIPO LIBRERO CON 7 CHAROLAS 2 COSTADOS Y UN RESPALDO CON DIMENSIONES DE .45 X 84 X .20 METROS DE ALTURA CON 15 CON 115 PERFORACIONES PARA MULTINIVELES DISTINTOS CAHROLAS CON DOBLE REFORZAMIENTO EN LAS PAREDES LATERALES QUE PERMITEN UNA CAPACIDAD MAXIMA DE 200 KILOS DE PESOACABADO EN PINTURA ANTICORROSIVA PREVIO A LA PINTURA DE ESMALTE COLOR GRIS EN TODAS LAS CARAS INCLUYE TORNILLERIA ARMADO Y EMPLAYADO. | 4245.6
I450400126 | 4355 | ESTANTE ESTANTE METALICO TIPO LIBRERO CON 7 CHAROLAS 2 COSTADOS Y UN RESPALDO CON DIMENSIONES DE .45 X 84 X .20 METROS DE ALTURA CON 15 CON 115 PERFORACIONES PARA MULTINIVELES DISTINTOS CAHROLAS CON DOBLE REFORZAMIENTO EN LAS PAREDES LATERALES QUE PERMITEN UNA CAPACIDAD MAXIMA DE 200 KILOS DE PESOACABADO EN PINTURA ANTICORROSIVA PREVIO A LA PINTURA DE ESMALTE COLOR GRIS EN TODAS LAS CARAS INCLUYE TORNILLERIA ARMADO Y EMPLAYADO. | 4245.6
I450400126 | 4356 | ESTANTE ESTANTE METALICO TIPO LIBRERO CON 7 CHAROLAS 2 COSTADOS Y UN RESPALDO CON DIMENSIONES DE .45 X 84 X .20 METROS DE ALTURA CON 15 CON 115 PERFORACIONES PARA MULTINIVELES DISTINTOS CAHROLAS CON DOBLE REFORZAMIENTO EN LAS PAREDES LATERALES QUE PERMITEN UNA CAPACIDAD MAXIMA DE 200 KILOS DE PESOACABADO EN PINTURA ANTICORROSIVA PREVIO A LA PINTURA DE ESMALTE COLOR GRIS EN TODAS LAS CARAS INCLUYE TORNILLERIA ARMADO Y EMPLAYADO. | 4245.6
I450400126 | 4357 | ESTANTE ESTANTE METALICO TIPO LIBRERO CON 7 CHAROLAS 2 COSTADOS Y UN RESPALDO CON DIMENSIONES DE .45 X 84 X .20 METROS DE ALTURA CON 15 CON 115 PERFORACIONES PARA MULTINIVELES DISTINTOS CAHROLAS CON DOBLE REFORZAMIENTO EN LAS PAREDES LATERALES QUE PERMITEN UNA CAPACIDAD MAXIMA DE 200 KILOS DE PESOACABADO EN PINTURA ANTICORROSIVA PREVIO A LA PINTURA DE ESMALTE COLOR GRIS EN TODAS LAS CARAS INCLUYE TORNILLERIA ARMADO Y EMPLAYADO. | 4245.6
I450400126 | 4358 | ESTANTE ESTANTE METALICO TIPO LIBRERO CON 7 CHAROLAS 2 COSTADOS Y UN RESPALDO CON DIMENSIONES DE .45 X 84 X .20 METROS DE ALTURA CON 15 CON 115 PERFORACIONES PARA MULTINIVELES DISTINTOS CAHROLAS CON DOBLE REFORZAMIENTO EN LAS PAREDES LATERALES QUE PERMITEN UNA CAPACIDAD MAXIMA DE 200 KILOS DE PESOACABADO EN PINTURA ANTICORROSIVA PREVIO A LA PINTURA DE ESMALTE COLOR GRIS EN TODAS LAS CARAS INCLUYE TORNILLERIA ARMADO Y EMPLAYADO. | 4245.6
I450400126 | 4359 | ESTANTE ESTANTE METALICO TIPO LIBRERO CON 7 CHAROLAS 2 COSTADOS Y UN RESPALDO CON DIMENSIONES DE .45 X 84 X .20 METROS DE ALTURA CON 15 CON 115 PERFORACIONES PARA MULTINIVELES DISTINTOS CAHROLAS CON DOBLE REFORZAMIENTO EN LAS PAREDES LATERALES QUE PERMITEN UNA CAPACIDAD MAXIMA DE 200 KILOS DE PESOACABADO EN PINTURA ANTICORROSIVA PREVIO A LA PINTURA DE ESMALTE COLOR GRIS EN TODAS LAS CARAS INCLUYE TORNILLERIA ARMADO Y EMPLAYADO. | 4245.6
I450400126 | 4360 | ESTANTE ESTANTE METALICO TIPO LIBRERO CON 7 CHAROLAS 2 COSTADOS Y UN RESPALDO CON DIMENSIONES DE .45 X 84 X .20 METROS DE ALTURA CON 15 CON 115 PERFORACIONES PARA MULTINIVELES DISTINTOS CAHROLAS CON DOBLE REFORZAMIENTO EN LAS PAREDES LATERALES QUE PERMITEN UNA CAPACIDAD MAXIMA DE 200 KILOS DE PESOACABADO EN PINTURA ANTICORROSIVA PREVIO A LA PINTURA DE ESMALTE COLOR GRIS EN TODAS LAS CARAS INCLUYE TORNILLERIA ARMADO Y EMPLAYADO. | 4245.6
I450400126 | 4361 | ESTANTE ESTANTE METALICO TIPO LIBRERO CON 7 CHAROLAS 2 COSTADOS Y UN RESPALDO CON DIMENSIONES DE .45 X 84 X .20 METROS DE ALTURA CON 15 CON 115 PERFORACIONES PARA MULTINIVELES DISTINTOS CAHROLAS CON DOBLE REFORZAMIENTO EN LAS PAREDES LATERALES QUE PERMITEN UNA CAPACIDAD MAXIMA DE 200 KILOS DE PESOACABADO EN PINTURA ANTICORROSIVA PREVIO A LA PINTURA DE ESMALTE COLOR GRIS EN TODAS LAS CARAS INCLUYE TORNILLERIA ARMADO Y EMPLAYADO. | 4245.6
I450400126 | 4362 | ESTANTE ESTANTE METALICO TIPO LIBRERO CON 7 CHAROLAS 2 COSTADOS Y UN RESPALDO CON DIMENSIONES DE .45 X 84 X .20 METROS DE ALTURA CON 15 CON 115 PERFORACIONES PARA MULTINIVELES DISTINTOS CAHROLAS CON DOBLE REFORZAMIENTO EN LAS PAREDES LATERALES QUE PERMITEN UNA CAPACIDAD MAXIMA DE 200 KILOS DE PESOACABADO EN PINTURA ANTICORROSIVA PREVIO A LA PINTURA DE ESMALTE COLOR GRIS EN TODAS LAS CARAS INCLUYE TORNILLERIA ARMADO Y EMPLAYADO. | 4245.6
I450400126 | 4363 | ESTANTE ESTANTE METALICO TIPO LIBRERO CON 7 CHAROLAS 2 COSTADOS Y UN RESPALDO CON DIMENSIONES DE .45 X 84 X .20 METROS DE ALTURA CON 15 CON 115 PERFORACIONES PARA MULTINIVELES DISTINTOS CAHROLAS CON DOBLE REFORZAMIENTO EN LAS PAREDES LATERALES QUE PERMITEN UNA CAPACIDAD MAXIMA DE 200 KILOS DE PESOACABADO EN PINTURA ANTICORROSIVA PREVIO A LA PINTURA DE ESMALTE COLOR GRIS EN TODAS LAS CARAS INCLUYE TORNILLERIA ARMADO Y EMPLAYADO. | 4245.6
I450400126 | 4364 | ESTANTE ESTANTE METALICO TIPO LIBRERO CON 7 CHAROLAS 2 COSTADOS Y UN RESPALDO CON DIMENSIONES DE .45 X 84 X .20 METROS DE ALTURA CON 15 CON 115 PERFORACIONES PARA MULTINIVELES DISTINTOS CAHROLAS CON DOBLE REFORZAMIENTO EN LAS PAREDES LATERALES QUE PERMITEN UNA CAPACIDAD MAXIMA DE 200 KILOS DE PESOACABADO EN PINTURA ANTICORROSIVA PREVIO A LA PINTURA DE ESMALTE COLOR GRIS EN TODAS LAS CARAS INCLUYE TORNILLERIA ARMADO Y EMPLAYADO. | 4245.6
I450400126 | 4365 | ESTANTE ESTANTE METALICO TIPO LIBRERO CON 7 CHAROLAS 2 COSTADOS Y UN RESPALDO CON DIMENSIONES DE .45 X 84 X .20 METROS DE ALTURA CON 15 CON 115 PERFORACIONES PARA MULTINIVELES DISTINTOS CAHROLAS CON DOBLE REFORZAMIENTO EN LAS PAREDES LATERALES QUE PERMITEN UNA CAPACIDAD MAXIMA DE 200 KILOS DE PESOACABADO EN PINTURA ANTICORROSIVA PREVIO A LA PINTURA DE ESMALTE COLOR GRIS EN TODAS LAS CARAS INCLUYE TORNILLERIA ARMADO Y EMPLAYADO. | 4245.6
I450400126 | 4366 | ESTANTE ESTANTE METALICO TIPO LIBRERO CON 7 CHAROLAS 2 COSTADOS Y UN RESPALDO CON DIMENSIONES DE .45 X 84 X .20 METROS DE ALTURA CON 15 CON 115 PERFORACIONES PARA MULTINIVELES DISTINTOS CAHROLAS CON DOBLE REFORZAMIENTO EN LAS PAREDES LATERALES QUE PERMITEN UNA CAPACIDAD MAXIMA DE 200 KILOS DE PESOACABADO EN PINTURA ANTICORROSIVA PREVIO A LA PINTURA DE ESMALTE COLOR GRIS EN TODAS LAS CARAS INCLUYE TORNILLERIA ARMADO Y EMPLAYADO. | 4245.6
I450400126 | 4367 | ESTANTE ESTANTE METALICO TIPO LIBRERO CON 7 CHAROLAS 2 COSTADOS Y UN RESPALDO CON DIMENSIONES DE .45 X 84 X .20 METROS DE ALTURA CON 15 CON 115 PERFORACIONES PARA MULTINIVELES DISTINTOS CAHROLAS CON DOBLE REFORZAMIENTO EN LAS PAREDES LATERALES QUE PERMITEN UNA CAPACIDAD MAXIMA DE 200 KILOS DE PESOACABADO EN PINTURA ANTICORROSIVA PREVIO A LA PINTURA DE ESMALTE COLOR GRIS EN TODAS LAS CARAS INCLUYE TORNILLERIA ARMADO Y EMPLAYADO. | 4245.6
I450400126 | 4368 | ESTANTE ESTANTE METALICO TIPO LIBRERO CON 7 CHAROLAS 2 COSTADOS Y UN RESPALDO CON DIMENSIONES DE .45 X 84 X .20 METROS DE ALTURA CON 15 CON 115 PERFORACIONES PARA MULTINIVELES DISTINTOS CAHROLAS CON DOBLE REFORZAMIENTO EN LAS PAREDES LATERALES QUE PERMITEN UNA CAPACIDAD MAXIMA DE 200 KILOS DE PESOACABADO EN PINTURA ANTICORROSIVA PREVIO A LA PINTURA DE ESMALTE COLOR GRIS EN TODAS LAS CARAS INCLUYE TORNILLERIA ARMADO Y EMPLAYADO. | 4245.6
I450400126 | 4369 | ESTANTE ESTANTE METALICO TIPO LIBRERO CON 7 CHAROLAS 2 COSTADOS Y UN RESPALDO CON DIMENSIONES DE .45 X 84 X .20 METROS DE ALTURA CON 15 CON 115 PERFORACIONES PARA MULTINIVELES DISTINTOS CAHROLAS CON DOBLE REFORZAMIENTO EN LAS PAREDES LATERALES QUE PERMITEN UNA CAPACIDAD MAXIMA DE 200 KILOS DE PESOACABADO EN PINTURA ANTICORROSIVA PREVIO A LA PINTURA DE ESMALTE COLOR GRIS EN TODAS LAS CARAS INCLUYE TORNILLERIA ARMADO Y EMPLAYADO. | 4245.6
I450400126 | 4370 | ESTANTE ESTANTE METALICO TIPO LIBRERO CON 7 CHAROLAS 2 COSTADOS Y UN RESPALDO CON DIMENSIONES DE .45 X 84 X .20 METROS DE ALTURA CON 15 CON 115 PERFORACIONES PARA MULTINIVELES DISTINTOS CAHROLAS CON DOBLE REFORZAMIENTO EN LAS PAREDES LATERALES QUE PERMITEN UNA CAPACIDAD MAXIMA DE 200 KILOS DE PESOACABADO EN PINTURA ANTICORROSIVA PREVIO A LA PINTURA DE ESMALTE COLOR GRIS EN TODAS LAS CARAS INCLUYE TORNILLERIA ARMADO Y EMPLAYADO. | 4245.6
I450400126 | 4374 | ESTANTE ESTANTE METALICO TIPO LIBRERO CON 7 CHAROLAS 2 COSTADOS Y UN RESPALDO CON DIMENSIONES DE .45 X 84 X .20 METROS DE ALTURA CON 15 CON 115 PERFORACIONES PARA MULTINIVELES DISTINTOS CAHROLAS CON DOBLE REFORZAMIENTO EN LAS PAREDES LATERALES QUE PERMITEN UNA CAPACIDAD MAXIMA DE 200 KILOS DE PESOACABADO EN PINTURA ANTICORROSIVA PREVIO A LA PINTURA DE ESMALTE COLOR GRIS EN TODAS LAS CARAS INCLUYE TORNILLERIA ARMADO Y EMPLAYADO. | 4245.6
I150200248 | 107 | PANTALLA PROYECTOR PANTALLA PROYECTOR MANUAL DE 2.44 X 2.44 MTS. RETRACTIL A CUALQUIER POSICION (AUTOFIJADO) ESTRUCTURA METALICA 3 CONTACTOS ELECTRONICOS CABLEADO Y TUBERIA. | 8120
I450400168 | 279 | LIBRERO LIBRERO DE PISO 1.80 X .090 X .35 MTS.ACABADO MELAMINICO 2 PUERTAS INTERIORES CON LLAVE ENTREPANOS Y NIVELADORES. | 5568
I450400168 | 280 | LIBRERO LIBRERO DE PISO 1.80 X .090 X .35 MTS.ACABADO MELAMINICO 2 PUERTAS INTERIORES CON LLAVE ENTREPANOS Y NIVELADORES. | 5568
I450400120 | 3176 | ESCRITORIO ESCRITORIO SECRETARIAL ACABADO MELAMINICO DE 1.50 X .60 X .75 MTS CON PORTA TECLADO 1 PEDESTAL CON 3 CAJONES. | 4176
I450400120 | 3177 | ESCRITORIO ESCRITORIO SECRETARIAL ACABADO MELAMINICO DE 1.50 X .60 X .75 MTS. CON PORTA TECLADO 1 PEDESTAL CON 3 CAJONES. | 4176
I450400120 | 3178 | ESCRITORIO ESCRITORIO SECRETARIAL ACABADO MELAMINICO DE 1.50 X .60 X .75 MTS.CON PORTA TECLADO 1 PEDESTAL CON 3 CAJONES. | 4176
I450400248 | 596 | MESA DE TRABAJO MESA DE TRABAJO DE 1.20 X 1.50 X .75 MTS.CON PORTA TECLADO Y ENTREPANO ACABADO MELAMINICO. | 3712
I450400168 | 283 | LIBRERO LIBRERO DE PISO 2.20 X 2.00 X .50 MTS CON ESPACIO ABIERTO PARA PANTALLA FABRICADO EN MADERA CON 5 PUERTAS INTERIORES Y 2 ENTREPANOS SUPERIORES PARA ACOMODO DE LIBROS. | 14268
I450400258 | 1461 | MODULO DESARMABLE MODULO DESARMABLE TIPO L DE 1.50 X .60 X .75 MTS.ACABADO MELAMINICO CUBIERTA CON PORTATECLADO 1 PEDESTAL CON 3 CAJONES. | 6936.8
I450400120 | 3179 | ESCRITORIO ESCRITORIO SECRETARIAL ACABADO MELAMINICO DE 1.50 X .60 X.75 MTS.CON PORTA TECLADO 1 PEDESTAL CON 3 CAJONES. | 4176
I450400228 | 1181 | MESA MESA MULTIFUNCIONAL DE 1.00 X 1.45 MTS. OVALADA CON SEGMENTO SUPERIOR FABRICADA EN MADERA DE BANAK. | 3596
I450400248 | 595 | MESA DE TRABAJO MESA DE TRABAJO DE 1.20 X 1.50 X .75 MTS.CON PORTA TECLADO Y ENTREPANO ACABADO MELAMINICO. | 3712
I450400248 | 597 | MESA DE TRABAJO MESA DE TRABAJO DE 1.20 X 1.50 X .75 MTS.CON PORTA TECLADO Y ENTREPANO ACABADO MELAMINICO. | 3712
I450400012 | 1660 | ARCHIVERO ARCHIVERO METALICO DE 4 GAVETAS TAMANO OFICIO. | 5046
I450400012 | 1661 | ARCHIVERO ARCHIVERO METALICO DE 4 GAVETAS TAMANO OFICIO. | 5046
I450400012 | 1664 | ARCHIVERO ARCHIVERO METALICO DE 4 GAVETAS TAMANO OFICIO. | 5046
I450400012 | 1659 | ARCHIVERO ARCHIVERO METALICO DE 4 GAVETAS TAMANO OFICIO. | 5046
I450400012 | 1656 | ARCHIVERO ARCHIVERO METALICO CON 2 GAVETAS TAMANO OFICIO. | 3132
I450400012 | 1668 | ARCHIVERO ARCHIVERO METALICO DE 4 GAVETAS TAMANO OFICIO. | 5046
I450400012 | 1667 | ARCHIVERO ARCHIVERO METALICO DE 4 GAVETAS TAMANO OFICIO. | 5046
I450400012 | 1644 | ARCHIVERO ARCHIVERO METALICO CON 2 GAVETAS TAMANO OFICIO. | 3132
I450400012 | 1645 | ARCHIVERO ARCHIVERO METALICO CON 2 GAVETAS TAMANO OFICIO. | 3132
I450400012 | 1665 | ARCHIVERO ARCHIVERO METALICO DE 4 GAVETAS TAMANO OFICIO. | 5046
I450400012 | 1646 | ARCHIVERO ARCHIVERO METALICO CON 2 GAVETAS TAMANO OFICIO. | 3132
I450400012 | 1658 | ARCHIVERO ARCHIVERO METALICO CON 2 GAVETAS TAMANO OFICIO. | 3132
I450400012 | 1653 | ARCHIVERO ARCHIVERO METALICO CON 2 GAVETAS TAMANO OFICIO. | 3132
I450400012 | 1647 | ARCHIVERO ARCHIVERO METALICO CON 2 GAVETAS TAMANO OFICIO. | 3132
I450400012 | 1649 | ARCHIVERO ARCHIVERO METALICO CON 2 GAVETAS TAMANO OFICIO. | 3132
I450400012 | 1648 | ARCHIVERO ARCHIVERO METALICO CON 2 GAVETAS TAMANO OFICIO. | 3132
I450400012 | 1663 | ARCHIVERO ARCHIVERO METALICO DE 4 GAVETAS TAMANO OFICIO. | 5046
I450400012 | 1662 | ARCHIVERO ARCHIVERO METALICO DE 4 GAVETAS TAMANO OFICIO. | 5046
I450400012 | 1652 | ARCHIVERO ARCHIVERO METALICO CON 2 GAVETAS TAMANO OFICIO. | 3132
I450400012 | 1650 | ARCHIVERO ARCHIVERO METALICO CON 2 GAVETAS TAMANO OFICIO. | 3132
I450400012 | 1654 | ARCHIVERO ARCHIVERO METALICO CON 2 GAVETAS TAMANO OFICIO. | 3132
I450400012 | 1657 | ARCHIVERO ARCHIVERO METALICO CON 2 GAVETAS TAMANO OFICIO. | 3132
I450400012 | 1666 | ARCHIVERO ARCHIVERO METALICO DE 4 GAVETAS TAMANO OFICIO. | 5046
I180000244 | 15 | ACCESS POINT ACCES POINT | 17557.76
I180000244 | 16 | ACCESS POINT ACCES POINT | 17557.76
I150200528 | 160 | CAMARA FOTOGRAFICA DIGITAL CAMARA DIGITAL 16 MEGAPIXELES LCD DE 3 BATERIA DE LITIO VIDEO FULL HD WI FI/NFC 9544B001AA 1 ANO DE GARANTIA | 7946
I450400002 | 2724 | ACONDICIONADOR AIRE AIRE ACONDICIONADO MINISPLIT PISO TECHO DE 60000 BTUS CAPACIDAD DE 5 TR CALEFACCION HEAT PUMP MONOFASICO INLCUYE MANO DE OBRA MATERIAL HERRAMIENTA E INSTALACION SERIE CONDENSADOR SAAOWDEAJ8L019000280 | 73602
I450400002 | 2723 | ACONDICIONADOR AIRE AIRE ACONDICIONADO MINISPLIT PISO TECHO DE 60000 BTUS CAPACIDAD DE 5 TR CALEFACCION HEAT PUMP MONOFASICO INLCUYE MANO DE OBRA MATERIAL HERRAMIENTA E INSTALACION SERIE CONDENSADOR SAAOWDEAJ8L019000471 | 73602
I450600280 | 1615 | VITRINA VITRINA CONTRA MURO FABRICADA TOTALMENTE EN ACERO INOXIDABLE T 304 PUERTAS CORREDIZAS ENTREPANOS DE CRISTAL MEDIDAS: .90 X .60 X.20 MTS. | 8004
I450600280 | 1614 | VITRINA VITRINA CONTRA MURO FABRICADA TOTALMENTE EN ACERO INOXIDABLE T 304 PUERTAS CORREDIZAS ENTREPANOS DE CRISTAL MEDIDAS: .90 X .60 X.20 MTS. | 8004
I450600028 | 1261 | BASCULA BA¦O BASCULA DE PISO PARA CONTROL DE PESO Y GRASA CORPORAL. CAPACIDAD HASTA 181 KG. | 3886
I450600028 | 1262 | BASCULA BA¦O BASCULA DE PISO PARA CONTROL DE PESO Y GRASA CORPORAL. CAPACIDAD HASTA 181 KG. | 3886
I450600028 | 1263 | BASCULA BA¦O BASCULA DE PISO PARA CONTROL DE PESO Y GRASA CORPORAL. CAPACIDAD HASTA 181 KG. | 3886
I450600028 | 1264 | BASCULA BA¦O BASCULA DE PISO PARA CONTROL DE PESO Y GRASA CORPORAL. CAPACIDAD HASTA 181 KG. | 3886
I450600028 | 1265 | BASCULA BA¦O BASCULA DE PISO PARA CONTROL DE PESO Y GRASA CORPORAL. CAPACIDAD HASTA 181 KG. | 3886
I450600062 | 41 | CAMPANA EXTRACCION CAMPANA DE ACERO INOXIDABLE ACROS M700. | 3758.4
I450600106 | 52 | ENFRIADOR Y CALENTADOR DE AGUA ENFRIADOR Y CALENTADOR DE AGUA (FRIA/CALIENTE) GABIENETE DE ACERO INOXIDABLE Y SOPORTE EN PROPILENO DE ALTA DENSIDAD SUPERFICIE DE FACIL LAVADO. | 8700
I450600106 | 53 | ENFRIADOR Y CALENTADOR DE AGUA ENFRIADOR Y CALENTADOR DE AGUA (FRIA/CALIENTE) GABIENETE DE ACERO INOXIDABLE Y SOPORTE EN PROPILENO DE ALTA DENSIDAD SUPERFICIE DE FACIL LAVADO. | 8700
I450600106 | 54 | ENFRIADOR Y CALENTADOR DE AGUA ENFRIADOR Y CALENTADOR DE AGUA (FRIA/CALIENTE) GABIENETE DE ACERO INOXIDABLE Y SOPORTE EN PROPILENO DE ALTA DENSIDAD SUPERFICIE DE FACIL LAVADO. | 8700
I450600116 | 447 | ESTUFA COCINA (GAS O ELECTRICA) PARRILLA MABE 4 QUEMADORES. | 15312
I450600162 | 146 | LITERA CAMAS LITERAS INDIVIDUALES INCLUYE: 4 ALMOHADAS 4 FUNDAS 4 SABANAS 4 FUNDA CAJON Y 4 EDREDON. | 14500
I450600162 | 147 | LITERA CAMAS LITERAS INDIVIDUALES INCLUYE: 4 ALMOHADAS 4 FUNDAS 4 SABANAS 4 FUNDA CAJON Y 4 EDREDON. | 14500
I450600218 | 1930 | REFRIGERADOR (COCINA) FRIGOBAR COMPACTO DE 4.1 PIES CUBICOS. DE 2 PUERTAS | 6496
I450600218 | 1931 | REFRIGERADOR (COCINA) FRIGOBAR COMPACTO DE 4.1 PIES CUBICOS. DE 2 PUERTAS | 6496
I450600218 | 1932 | REFRIGERADOR (COCINA) REFRIGERADOR DOMESTICO 18 PIES CUBICOS. | 15080
I450600280 | 1611 | VITRINA VITRINA CONTRA MURO FABRICADA TOTALMENTE EN ACERO INOXIDABLE T 304 PUERTAS CORREDIZAS ENTREPANOS DE CRISTAL MEDIDAS: .90 X .60 X.20 MTS. | 8004
I450600280 | 1612 | VITRINA VITRINA CONTRA MURO FABRICADA TOTALMENTE EN ACERO INOXIDABLE T 304 PUERTAS CORREDIZAS ENTREPANOS DE CRISTAL MEDIDAS: .90 X .60 X.20 MTS. | 8004
I450600280 | 1613 | VITRINA VITRINA CONTRA MURO FABRICADA TOTALMENTE EN ACERO INOXIDABLE T 304 PUERTAS CORREDIZAS ENTREPANOS DE CRISTAL MEDIDAS: .90 X .60 X.20 MTS. | 8004
I450600336 | 21 | MUEBLE PARA COCINA TIPO COCINETA CON 1 TARJA COCINETA 2.59 X .60 X .90 MTS CON CAJONES Y PUERTAS CON LLAVES MEZCLADORAS Y TARJA INCLUYE GABINETE DE PISO DE .80 X 1.80 MTS CON ESPACIO PARA MICROONDAS. | 29580
I450400010 | 68 | HORNO DE MICROONDAS HORNO DE MICROONDAS DE 1.4 PIES CUBICOS SERIE/EB00494660314920110190 | 3828
I450400002 | 2726 | ACONDICIONADOR AIRE MINISPLIT DE 1.5 TONELADAS BASE Y JAULA PROTECTORA CONDENSADOR NO. SERIE L-2014-16-OD-03-0059 | 14964
I450600280 | 1624 | VITRINA VITRINA SENCILLA FABRICADA EN LAMINA CAL. 22 ACABADO EN PINTURA HORNEADA COLOR BEIGE MEDIDAS 1.56X.62X.40 | 5568
I450600280 | 1623 | VITRINA VITRINA DOBLE PARA MEDICAMENTOS COLOR BEIGE MEDIDAS 1.60X.80X.40 MTS 2 ENTREPANOS Y 2 PUERTAS ABATIBLES CON MARCO EN LAMINA Y CRISTAL CON CERRADURA PARTE INFERIOR CON GABINETE CON PUERTAS CORREDIZAS. | 7424
I450600280 | 1621 | VITRINA VITRINA DOBLE PARA MEDICAMENTOS COLOR BEIGE MEDIDAS 1.60X.80X.40 MTS 2 ENTREPANOS Y 2 PUERTAS ABATIBLES CON MARCO EN LAMINA Y CRISTAL CON CERRADURA PARTE INFERIOR CON GABINETE CON PUERTAS CORREDIZAS. | 7424
I450600280 | 1622 | VITRINA VITRINA DOBLE PARA MEDICAMENTOS COLOR BEIGE MEDIDAS 1.60X.80X.40 MTS 2 ENTREPANOS Y 2 PUERTAS ABATIBLES CON MARCO EN LAMINA Y CRISTAL CON CERRADURA PARTE INFERIOR CON GABINETE CON PUERTAS CORREDIZAS. | 7424
I450600218 | 1934 | REFRIGERADOR (COCINA) REFRIGERADOR DOMESTICO DE 10 PIES CUBICOS 2 PUERTAS | 10092
I450600280 | 1616 | VITRINA VITRINA DOBLE PARA MEDICAMENTOS COLOR BEIGE MEDIDAS 1.60X.80X.40 MTS 2 ENTREPANOS Y 2 PUERTAS ABATIBLES CON MARCO EN LAMINA Y CRISTAL CON CERRADURA PARTE INFERIOR CON GABINETE CON PUERTAS CORREDIZAS. | 7424
I450600280 | 1620 | VITRINA VITRINA DOBLE PARA MEDICAMENTOS COLOR BEIGE MEDIDAS 1.60X.80X.40 MTS 2 ENTREPANOS Y 2 PUERTAS ABATIBLES CON MARCO EN LAMINA Y CRISTAL CON CERRADURA PARTE INFERIOR CON GABINETE CON PUERTAS CORREDIZAS. | 7424
I450600280 | 1619 | VITRINA VITRINA DOBLE PARA MEDICAMENTOS COLOR BEIGE MEDIDAS 1.60X.80X.40 MTS 2 ENTREPANOS Y 2 PUERTAS ABATIBLES CON MARCO EN LAMINA Y CRISTAL CON CERRADURA PARTE INFERIOR CON GABINETE CON PUERTAS CORREDIZAS. | 7424
I450600218 | 1933 | REFRIGERADOR (COCINA) MINI REFRIGERADOR COMPACTO ESTILO DOS PUERTAS GABINETE COLOR NEGR ACABADO CLEAN STEEL CAP. 4.5 PIES CUBICOS DIMENSIONES .84X.48X.49 CMS | 6728
I450600280 | 1618 | VITRINA VITRINA DOBLE PARA MEDICAMENTOS COLOR BEIGE MEDIDAS 1.60X.80X.40 MTS 2 ENTREPANOS Y 2 PUERTAS ABATIBLES CON MARCO EN LAMINA Y CRISTAL CON CERRADURA PARTE INFERIOR CON GABINETE CON PUERTAS CORREDIZAS. | 7424
I450600336 | 22 | MUEBLE PARA COCINA TIPO COCINETA CON 1 TARJA COCINETA MEDIDAS 2.50 X .60 MTS. INCLUYE TARJA LLAVES MEXCLADORAS GABINETE DE 1.70 X .60 MTS. CON 4 PUERTAS ABATIBLES Y 4 CAJONES CON JALADERAS METALICAS ALACENA CON ESPACIO PASRA HORNO DE MICROONDAS DE 1.80 X .40 X .80 MTS CON 2 PUERTAS INFERIORES JALADERAS METALICAS 2 ENTREPANOS. | 15080
I450400002 | 2727 | ACONDICIONADOR AIRE MINISPLIT DE 1.5 TONELADAS BASE Y JAULA PROTECTORA CONDENSADOR NO. SERIE L-2014-16-OD-03-0132 | 14964
I450400002 | 2728 | ACONDICIONADOR AIRE MINISPLIT DE 2 TONELADAS INCUYE BASE Y JAULA PROTECTORA SERIE CONDENSADOR L2014-22-OD-03-0047 | 24244
I450400002 | 2731 | ACONDICIONADOR AIRE MINISPLIT DE 2 TONELADAS INCUYE BASE Y JAULA PROTECTORA SERIE CONDENSADOR L2014-22-OD-03-0164 | 24244
I450400002 | 2730 | ACONDICIONADOR AIRE MINISPLIT DE 2 TONELADAS INCUYE BASE Y JAULA PROTECTORA SERIE CONDENSADOR L2014-22-OD-03-0002 | 24244
I450400002 | 2729 | ACONDICIONADOR AIRE MINISPLIT DE 2 TONELADAS INCUYE BASE Y JAULA PROTECTORA SERIE CONDENSADOR L2014-22-OD-03-0037 | 24244
I450600084 | 625 | CONGELADOR CONGELADOR PARA PAQUETES REFRIGERANTES DE TERMS DE 5 PIES CUBICOS | 11368
I450400012 | 1672 | ARCHIVERO ARCHIVERO METALICO CON 4 GAVETAS TAMANO OFICIO CON CERRADURA GENERAL CON MEDIDAS DE .46 X .72 X 1.35 METROS DE ALTURA. | 5046
I450400258 | 1462 | MODULO DESARMABLE MODULO DESARMABLE TIPO L DE 1.50 MTS X .75 MTS ACABADO MELAMINICO IMPORTADO TIPO ENCHAPADO EN TEXTURA ESSCENCE DOBLE CARA CON PORO ARENADO EN 28 MM CON PROFUNDIDAD DE .00020 EN COLOR CAMBRIGE WALNUTEN CUBIERTA CON PORTATECLADO PERFORACION Y TAPA PARA CABLEADO PANTALLA FRONTAL LATERAL RECTA DE .90 X .50 CMS PEDESTAL CAJONERO CON 2 CAJONES PAPELEROS Y 1 PARA ARCHIVO TAMANO OFICIO FABRICADO EN MDF CANTO RIGIDO ANTIIMPACTO CORREDERAS DE EXTENCION LLAVE SIMULTANEA GENERAL BASE PARA CPU Y NIVELADORES. | 6936.8
I450400012 | 1669 | ARCHIVERO ARCHIVERO METALICO CON 4 GAVETAS TAMANO OFICIO CON CERRADURA GENERAL CON MEDIDAS DE .46 X .72 X 1.35 METROS DE ALTURA. | 5046
I450400012 | 1670 | ARCHIVERO ARCHIVERO METALICO CON 4 GAVETAS TAMANO OFICIO CON CERRADURA GENERAL CON MEDIDAS DE .46 X .72 X 1.35 METROS DE ALTURA. | 5046
I450400012 | 1671 | ARCHIVERO ARCHIVERO METALICO CON 4 GAVETAS TAMANO OFICIO CON CERRADURA GENERAL CON MEDIDAS DE .46 X .72 X 1.35 METROS DE ALTURA. | 5046
I450400012 | 1673 | ARCHIVERO ARCHIVERO METALICO CON 4 GAVETAS TAMANO OFICIO CON CERRADURA GENERAL CON MEDIDAS DE .46 X .72 X 1.35 METROS DE ALTURA. | 5046
I450400012 | 1674 | ARCHIVERO ARCHIVERO METALICO CON 4 GAVETAS TAMANO OFICIO CON CERRADURA GENERAL CON MEDIDAS DE .46 X .72 X 1.35 METROS DE ALTURA. | 5046
I450400012 | 1675 | ARCHIVERO ARCHIVERO METALICO CON 4 GAVETAS TAMANO OFICIO CON CERRADURA GENERAL CON MEDIDAS DE .46 X .72 X 1.35 METROS DE ALTURA. | 5046
I450400012 | 1676 | ARCHIVERO ARCHIVERO METALICO CON 4 GAVETAS TAMANO OFICIO CON CERRADURA GENERAL CON MEDIDAS DE .46 X .72 X 1.35 METROS DE ALTURA. | 5046
I450400012 | 1677 | ARCHIVERO ARCHIVERO METALICO CON 4 GAVETAS TAMANO OFICIO CON CERRADURA GENERAL CON MEDIDAS DE .46 X .72 X 1.35 METROS DE ALTURA. | 5046
I450400012 | 1678 | ARCHIVERO ARCHIVERO METALICO CON 4 GAVETAS TAMANO OFICIO CON CERRADURA GENERAL CON MEDIDAS DE .46 X .72 X 1.35 METROS DE ALTURA. | 5046
I450400012 | 1679 | ARCHIVERO ARCHIVERO METALICO CON 4 GAVETAS TAMANO OFICIO CON CERRADURA GENERAL CON MEDIDAS DE .46 X .72 X 1.35 METROS DE ALTURA. | 5046
I450400012 | 1680 | ARCHIVERO ARCHIVERO METALICO CON 4 GAVETAS TAMANO OFICIO CON CERRADURA GENERAL CON MEDIDAS DE .46 X .72 X 1.35 METROS DE ALTURA. | 5046
I450400012 | 1681 | ARCHIVERO ARCHIVERO METALICO CON 4 GAVETAS TAMANO OFICIO CON CERRADURA GENERAL CON MEDIDAS DE .46 X .72 X 1.35 METROS DE ALTURA. | 5046
I450400012 | 1682 | ARCHIVERO ARCHIVERO METALICO CON 4 GAVETAS TAMANO OFICIO CON CERRADURA GENERAL CON MEDIDAS DE .46 X .72 X 1.35 METROS DE ALTURA. | 5046
I450400012 | 1683 | ARCHIVERO ARCHIVERO METALICO CON 4 GAVETAS TAMANO OFICIO CON CERRADURA GENERAL CON MEDIDAS DE .46 X .72 X 1.35 METROS DE ALTURA. | 5046
I450400026 | 5408 | BANCA BANCA TRAFFIC DE 3 PLAZAS FABRICADO EN ACERO CON DESCANSABRZOS FINALES ACABADO CROMO DE ALTO BRILLO RESPALDO Y ASIENTO DE UNA SOLA PIEZA DE .52 X .91 CMS DE DESARROLLO TOTAL CON GUARDAS LATERALES ACOSTILLADAS. MEDIDAS DE PLAZAS: 1.79 X .62 X .80 MTS. | 5104
I450400026 | 5409 | BANCA BANCA TRAFFIC DE 3 PLAZAS FABRICADO EN ACERO CON DESCANSABRZOS FINALES ACABADO CROMO DE ALTO BRILLO RESPALDO Y ASIENTO DE UNA SOLA PIEZA DE .52 X .91 CMS DE DESARROLLO TOTAL CON GUARDAS LATERALES ACOSTILLADAS. MEDIDAS DE PLAZAS: 1.79 X .62 X .80 MTS. | 5104
I450400026 | 5410 | BANCA BANCA TRAFFIC DE 3 PLAZAS FABRICADO EN ACERO CON DESCANSABRZOS FINALES ACABADO CROMO DE ALTO BRILLO RESPALDO Y ASIENTO DE UNA SOLA PIEZA DE .52 X .91 CMS DE DESARROLLO TOTAL CON GUARDAS LATERALES ACOSTILLADAS. MEDIDAS DE PLAZAS: 1.79 X .62 X .80 MTS. | 5104
I450400026 | 5411 | BANCA BANCA TRAFFIC DE 3 PLAZAS FABRICADO EN ACERO CON DESCANSABRZOS FINALES ACABADO CROMO DE ALTO BRILLO RESPALDO Y ASIENTO DE UNA SOLA PIEZA DE .52 X .91 CMS DE DESARROLLO TOTAL CON GUARDAS LATERALES ACOSTILLADAS. MEDIDAS DE PLAZAS: 1.79 X .62 X .80 MTS. | 5104
I450400026 | 5412 | BANCA BANCA TRAFFIC DE 3 PLAZAS FABRICADO EN ACERO CON DESCANSABRZOS FINALES ACABADO CROMO DE ALTO BRILLO RESPALDO Y ASIENTO DE UNA SOLA PIEZA DE .52 X .91 CMS DE DESARROLLO TOTAL CON GUARDAS LATERALES ACOSTILLADAS. MEDIDAS DE PLAZAS: 1.79 X .62 X .80 MTS. | 5104
I450400026 | 5413 | BANCA BANCA TRAFFIC DE 3 PLAZAS FABRICADO EN ACERO CON DESCANSABRZOS FINALES ACABADO CROMO DE ALTO BRILLO RESPALDO Y ASIENTO DE UNA SOLA PIEZA DE .52 X .91 CMS DE DESARROLLO TOTAL CON GUARDAS LATERALES ACOSTILLADAS. MEDIDAS DE PLAZAS: 1.79 X .62 X .80 MTS. | 5104
I450400026 | 5414 | BANCA BANCA TRAFFIC DE 3 PLAZAS FABRICADO EN ACERO CON DESCANSABRZOS FINALES ACABADO CROMO DE ALTO BRILLO RESPALDO Y ASIENTO DE UNA SOLA PIEZA DE .52 X .91 CMS DE DESARROLLO TOTAL CON GUARDAS LATERALES ACOSTILLADAS. MEDIDAS DE PLAZAS: 1.79 X .62 X .80 MTS. | 5104
I450400026 | 5415 | BANCA BANCA TRAFFIC DE 3 PLAZAS FABRICADO EN ACERO CON DESCANSABRZOS FINALES ACABADO CROMO DE ALTO BRILLO RESPALDO Y ASIENTO DE UNA SOLA PIEZA DE .52 X .91 CMS DE DESARROLLO TOTAL CON GUARDAS LATERALES ACOSTILLADAS. MEDIDAS DE PLAZAS: 1.79 X .62 X .80 MTS. | 5104
I450400026 | 5416 | BANCA BANCA TRAFFIC DE 3 PLAZAS FABRICADO EN ACERO CON DESCANSABRZOS FINALES ACABADO CROMO DE ALTO BRILLO RESPALDO Y ASIENTO DE UNA SOLA PIEZA DE .52 X .91 CMS DE DESARROLLO TOTAL CON GUARDAS LATERALES ACOSTILLADAS. MEDIDAS DE PLAZAS: 1.79 X .62 X .80 MTS. | 5104
I450400026 | 5417 | BANCA BANCA TRAFFIC DE 3 PLAZAS FABRICADO EN ACERO CON DESCANSABRZOS FINALES ACABADO CROMO DE ALTO BRILLO RESPALDO Y ASIENTO DE UNA SOLA PIEZA DE .52 X .91 CMS DE DESARROLLO TOTAL CON GUARDAS LATERALES ACOSTILLADAS. MEDIDAS DE PLAZAS: 1.79 X .62 X .80 MTS. | 5104
I450400026 | 5418 | BANCA BANCA TRAFFIC DE 3 PLAZAS FABRICADO EN ACERO CON DESCANSABRZOS FINALES ACABADO CROMO DE ALTO BRILLO RESPALDO Y ASIENTO DE UNA SOLA PIEZA DE .52 X .91 CMS DE DESARROLLO TOTAL CON GUARDAS LATERALES ACOSTILLADAS. MEDIDAS DE PLAZAS: 1.79 X .62 X .80 MTS. | 5104
I450400026 | 5419 | BANCA BANCA TRAFFIC DE 3 PLAZAS FABRICADO EN ACERO CON DESCANSABRZOS FINALES ACABADO CROMO DE ALTO BRILLO RESPALDO Y ASIENTO DE UNA SOLA PIEZA DE .52 X .91 CMS DE DESARROLLO TOTAL CON GUARDAS LATERALES ACOSTILLADAS. MEDIDAS DE PLAZAS: 1.79 X .62 X .80 MTS. | 5104
I450400026 | 5420 | BANCA BANCA TRAFFIC DE 3 PLAZAS FABRICADO EN ACERO CON DESCANSABRZOS FINALES ACABADO CROMO DE ALTO BRILLO RESPALDO Y ASIENTO DE UNA SOLA PIEZA DE .52 X .91 CMS DE DESARROLLO TOTAL CON GUARDAS LATERALES ACOSTILLADAS. MEDIDAS DE PLAZAS: 1.79 X .62 X .80 MTS. | 5104
I450400026 | 5421 | BANCA BANCA TRAFFIC DE 3 PLAZAS FABRICADO EN ACERO CON DESCANSABRZOS FINALES ACABADO CROMO DE ALTO BRILLO RESPALDO Y ASIENTO DE UNA SOLA PIEZA DE .52 X .91 CMS DE DESARROLLO TOTAL CON GUARDAS LATERALES ACOSTILLADAS. MEDIDAS DE PLAZAS: 1.79 X .62 X .80 MTS. | 5104
I450400026 | 5422 | BANCA BANCA TRAFFIC DE 3 PLAZAS FABRICADO EN ACERO CON DESCANSABRZOS FINALES ACABADO CROMO DE ALTO BRILLO RESPALDO Y ASIENTO DE UNA SOLA PIEZA DE .52 X .91 CMS DE DESARROLLO TOTAL CON GUARDAS LATERALES ACOSTILLADAS. MEDIDAS DE PLAZAS: 1.79 X .62 X .80 MTS. | 5104
I450400026 | 5423 | BANCA BANCA TRAFFIC DE 3 PLAZAS FABRICADO EN ACERO CON DESCANSABRZOS FINALES ACABADO CROMO DE ALTO BRILLO RESPALDO Y ASIENTO DE UNA SOLA PIEZA DE .52 X .91 CMS DE DESARROLLO TOTAL CON GUARDAS LATERALES ACOSTILLADAS. MEDIDAS DE PLAZAS: 1.79 X .62 X .80 MTS. | 5104
I450400026 | 5424 | BANCA BANCA TRAFFIC DE 3 PLAZAS FABRICADO EN ACERO CON DESCANSABRZOS FINALES ACABADO CROMO DE ALTO BRILLO RESPALDO Y ASIENTO DE UNA SOLA PIEZA DE .52 X .91 CMS DE DESARROLLO TOTAL CON GUARDAS LATERALES ACOSTILLADAS. MEDIDAS DE PLAZAS: 1.79 X .62 X .80 MTS. | 5104
I450400026 | 5425 | BANCA BANCA TRAFFIC DE 3 PLAZAS FABRICADO EN ACERO CON DESCANSABRZOS FINALES ACABADO CROMO DE ALTO BRILLO RESPALDO Y ASIENTO DE UNA SOLA PIEZA DE .52 X .91 CMS DE DESARROLLO TOTAL CON GUARDAS LATERALES ACOSTILLADAS. MEDIDAS DE PLAZAS: 1.79 X .62 X .80 MTS. | 5104
I450400026 | 5426 | BANCA BANCA TRAFFIC DE 3 PLAZAS FABRICADO EN ACERO CON DESCANSABRZOS FINALES ACABADO CROMO DE ALTO BRILLO RESPALDO Y ASIENTO DE UNA SOLA PIEZA DE .52 X .91 CMS DE DESARROLLO TOTAL CON GUARDAS LATERALES ACOSTILLADAS. MEDIDAS DE PLAZAS: 1.79 X .62 X .80 MTS. | 5104
I450400026 | 5427 | BANCA BANCA TRAFFIC DE 3 PLAZAS FABRICADO EN ACERO CON DESCANSABRZOS FINALES ACABADO CROMO DE ALTO BRILLO RESPALDO Y ASIENTO DE UNA SOLA PIEZA DE .52 X .91 CMS DE DESARROLLO TOTAL CON GUARDAS LATERALES ACOSTILLADAS. MEDIDAS DE PLAZAS: 1.79 X .62 X .80 MTS. | 5104
I450400026 | 5428 | BANCA BANCA TRAFFIC DE 3 PLAZAS FABRICADO EN ACERO CON DESCANSABRZOS FINALES ACABADO CROMO DE ALTO BRILLO RESPALDO Y ASIENTO DE UNA SOLA PIEZA DE .52 X .91 CMS DE DESARROLLO TOTAL CON GUARDAS LATERALES ACOSTILLADAS. MEDIDAS DE PLAZAS: 1.79 X .62 X .80 MTS. | 5104
I450400026 | 5429 | BANCA BANCA TRAFFIC DE 3 PLAZAS FABRICADO EN ACERO CON DESCANSABRZOS FINALES ACABADO CROMO DE ALTO BRILLO RESPALDO Y ASIENTO DE UNA SOLA PIEZA DE .52 X .91 CMS DE DESARROLLO TOTAL CON GUARDAS LATERALES ACOSTILLADAS. MEDIDAS DE PLAZAS: 1.79 X .62 X .80 MTS. | 5104
I450400120 | 3180 | ESCRITORIO ESCRITORIO SECRETARIAL DE 1.20 X .60 X .75 METROS. CUBIERTA CON PORTATECLADO PERFORACION Y TAPA PARA CABLEADOCON PEDESTAL CAJONERO CON 2 CAJONES PAPELEROS Y 1 PARA ARCHIVO. | 3828
I450400120 | 3181 | ESCRITORIO ESCRITORIO SECRETARIAL DE 1.20 X .60 X .75 METROS. CUBIERTA CON PORTATECLADO PERFORACION Y TAPA PARA CABLEADOCON PEDESTAL CAJONERO CON 2 CAJONES PAPELEROS Y 1 PARA ARCHIVO. | 3828
I450400120 | 3182 | ESCRITORIO ESCRITORIO SECRETARIAL DE 1.20 X .60 X .75 METROS. CUBIERTA CON PORTATECLADO PERFORACION Y TAPA PARA CABLEADOCON PEDESTAL CAJONERO CON 2 CAJONES PAPELEROS Y 1 PARA ARCHIVO. | 3828
I450400120 | 3184 | ESCRITORIO ESCRITORIO 2.60 X .60 X .75 MTS CON 1 CAJONERA Y GABINETE DE .60 X .60 X .75 CMS CON 1 PUERTA INCLUYE ARCHIVERO CON CAJA FUERTA COLOR CAMBRIDGE RIDGE WALNUTEN. | 12006
I450400146 | 622 | GABINETE UNIVERSAL GABINETE UNIVERSAL METALICO CON MEDIDAS DE .87 X .38 X 1.80 METROS CON CERRADURA DE MANIJA TIPO L CON LLAVE DE SEGURIDAD Y PASADOR FABRICADO EN COLROD SOLIDO INCLUYE 4 ENTREPANOS INTERCAMBIABLES CON NERVIOS PARA MAYOR RESISTENCIA AL PESO Y 2 PUESTAS ABATIBLES 2 ANGULOS DE PLACA TIPO L PARA FIJARAL PISO. ACABADO EN PINTURA HORNEADA COLOR AVELLANA. | 4466
I450400228 | 1182 | MESA MESA COMEDOR TUBULAR PARA 6 PERSONAS (CONSTA DE 1 MESA CUBIERTA EN FORMICA DE ALTA RESISTENCIA Y 6 SILLAS TAPIZ EN TELA) | 7076
I450400242 | 85 | MESA DE JUNTAS MESA PARA JUNTAS (DIRECCION) DE MEDIDAS 1.20 X .80 MES OVALADA. COLOR CAMBRIDGE WALNUTEN. | 3364
I450400248 | 598 | MESA DE TRABAJO CABALLERIZA 1.70 X .60 X .75 MTS CONTRACUBIERTA DE .30 X 1.70 CMSCON CAJONERA PARA ARCHIVO. COLOR CAMBRIDGE WALNUTEN. | 9164
I450400258 | 1463 | MODULO DESARMABLE MODULO DESARMABLE TIPO L DE 1.50 MTS X .75 MTS ACABADO MELAMINICO IMPORTADO TIPO ENCHAPADO EN TEXTURA ESSCENCE DOBLE CARA CON PORO ARENADO EN 28 MM CON PROFUNDIDAD DE .00020 EN COLOR CAMBRIGE WALNUTEN CUBIERTA CON PORTATECLADO PERFORACION Y TAPA PARA CABLEADO PANTALLA FRONTAL LATERAL RECTA DE .90 X .50 CMS PEDESTAL CAJONERO CON 2 CAJONES PAPELEROS Y 1 PARA ARCHIVO TAMANO OFICIO FABRICADO EN MDF CANTO RIGIDO ANTIIMPACTO CORREDERAS DE EXTENCION LLAVE SIMULTANEA GENERAL BASE PARA CPU Y NIVELADORES. | 6936.8
I450400258 | 1464 | MODULO DESARMABLE MODULO DESARMABLE TIPO L DE 1.50 MTS X .75 MTS ACABADO MELAMINICO IMPORTADO TIPO ENCHAPADO EN TEXTURA ESSCENCE DOBLE CARA CON PORO ARENADO EN 28 MM CON PROFUNDIDAD DE .00020 EN COLOR CAMBRIGE WALNUTEN CUBIERTA CON PORTATECLADO PERFORACION Y TAPA PARA CABLEADO PANTALLA FRONTAL LATERAL RECTA DE .90 X .50 CMS PEDESTAL CAJONERO CON 2 CAJONES PAPELEROS Y 1 PARA ARCHIVO TAMANO OFICIO FABRICADO EN MDF CANTO RIGIDO ANTIIMPACTO CORREDERAS DE EXTENCION LLAVE SIMULTANEA GENERAL BASE PARA CPU Y NIVELADORES. | 6936.8
I450400258 | 1465 | MODULO DESARMABLE MODULO DESARMABLE TIPO L DE 1.50 MTS X .75 MTS ACABADO MELAMINICO IMPORTADO TIPO ENCHAPADO EN TEXTURA ESSCENCE DOBLE CARA CON PORO ARENADO EN 28 MM CON PROFUNDIDAD DE .00020 EN COLOR CAMBRIGE WALNUTEN CUBIERTA CON PORTATECLADO PERFORACION Y TAPA PARA CABLEADO PANTALLA FRONTAL LATERAL RECTA DE .90 X .50 CMS PEDESTAL CAJONERO CON 2 CAJONES PAPELEROS Y 1 PARA ARCHIVO TAMANO OFICIO FABRICADO EN MDF CANTO RIGIDO ANTIIMPACTO CORREDERAS DE EXTENCION LLAVE SIMULTANEA GENERAL BASE PARA CPU Y NIVELADORES. | 6936.8
I450400258 | 1466 | MODULO DESARMABLE MODULO DESARMABLE TIPO L DE 1.50 MTS X .75 MTS ACABADO MELAMINICO IMPORTADO TIPO ENCHAPADO EN TEXTURA ESSCENCE DOBLE CARA CON PORO ARENADO EN 28 MM CON PROFUNDIDAD DE .00020 EN COLOR CAMBRIGE WALNUTEN CUBIERTA CON PORTATECLADO PERFORACION Y TAPA PARA CABLEADO PANTALLA FRONTAL LATERAL RECTA DE .90 X .50 CMS PEDESTAL CAJONERO CON 2 CAJONES PAPELEROS Y 1 PARA ARCHIVO TAMANO OFICIO FABRICADO EN MDF CANTO RIGIDO ANTIIMPACTO CORREDERAS DE EXTENCION LLAVE SIMULTANEA GENERAL BASE PARA CPU Y NIVELADORES. | 6936.8
I450400258 | 1467 | MODULO DESARMABLE MODULO DESARMABLE TIPO L DE 1.50 MTS X .75 MTS ACABADO MELAMINICO IMPORTADO TIPO ENCHAPADO EN TEXTURA ESSCENCE DOBLE CARA CON PORO ARENADO EN 28 MM CON PROFUNDIDAD DE .00020 EN COLOR CAMBRIGE WALNUTEN CUBIERTA CON PORTATECLADO PERFORACION Y TAPA PARA CABLEADO PANTALLA FRONTAL LATERAL RECTA DE .90 X .50 CMS PEDESTAL CAJONERO CON 2 CAJONES PAPELEROS Y 1 PARA ARCHIVO TAMANO OFICIO FABRICADO EN MDF CANTO RIGIDO ANTIIMPACTO CORREDERAS DE EXTENCION LLAVE SIMULTANEA GENERAL BASE PARA CPU Y NIVELADORES. | 6936.8
I450400258 | 1468 | MODULO DESARMABLE MODULO DESARMABLE MUEBLE TIPO ESQUINERO DE MEDIDAS: .80 X .80 X .80 MTS CON 2 ENTREPANOS Y 2 PUERTAS. COLOR CAMBRIDGE WALNUTEN. | 3364
I450400258 | 1469 | MODULO DESARMABLE MODULO DESARMABLE DE MEDIDAS 1.70 X 1.70 MTS INCLUYE: CUNIERTA LATERAL ANGULAR CREDENZA CON CAJONERA PARA ARCHIVO LIBRERO DE SOBREPONER. | 17284
I450400314 | 31305 | SILLA SILLA PARA TOMA DE MUESTRAS SANGUINEA FABRICADA EN ESTRUCTURA DE PTR DE 1 1/2. | 3445.2
I450400314 | 31306 | SILLA SILLA PARA TOMA DE MUESTRAS SANGUINEA FABRICADA EN ESTRUCTURA DE PTR DE 1 1/2. | 3445.2
I450400320 | 4104 | SILLON SILLON DESCANSET RECLINABLE DE 3 POSICIONES TAPIZADO EN VINIPIEL. | 4292
I450400320 | 4105 | SILLON SILLON DESCANSET RECLINABLE DE 3 POSICIONES TAPIZADO EN VINIPIEL. | 4292
I450400320 | 4106 | SILLON SILLON DESCANSET RECLINABLE DE 3 POSICIONES TAPIZADO EN VINIPIEL. | 4292
I450400320 | 4107 | SILLON SILLON DESCANSET RECLINABLE DE 3 POSICIONES TAPIZADO EN VINIPIEL. | 4292
I450400320 | 4114 | SILLON SILLON EJECUTIVO DE IMPORTACION TAPIZADO EN PIEL COLOR NEGRO ESTRUCTURA DE MADERA DOMADA Y CONTRACHAPEADA DE UNA SOLA PIEZA. | 7540
I450400324 | 80 | SOFA LOVE SEAT DE 2 PLAZAS TAPIZADO EN VINILPIEL COLOR CHOCOLATE. | 4524
I450600328 | 13 | MUEBLE MOSTRADOR PARA ATENCION AL PUBLICO RECEPCION PARA SALA DE ESPERA 2.00 X 2.00 X 1.10 MTS CUBIERTA DE TRABAJO Y CAJONERA PARA ARCHIVO COLOR CAMBRIDGE WALNUTEN. | 18212
I450600328 | 14 | MUEBLE MOSTRADOR PARA ATENCION AL PUBLICO RECEPCION PARA AREA DE URGENCIAS 1.20 X .50 X .90 MTS CON 2 ENTREPANOS Y 2 PUERTAS COLOR CAMBRIDGE WALNUTEN. | 6264
I450400002 | 2725 | ACONDICIONADOR AIRE MINISPLIT COLOR BLANCO 1.5 TONELADAS FRIO CALOR SERIE DEL CONDENSADOR CXC181D8051401501 | 8178
I420200048 | 88 | BOMBA HIDRAULICA BOMBA RECILCULADORA PARA AGUA CALIENTE COLOR ROJO | 8120
I360000036 | 20 | REFRIGERADOR LACTEOS REFRIGERADOR DE LACTEOS CON CONGELADOR EN LA PARTE SUPERIOR 12 PIES CUBICOS DE ACERO INOX ENFRIAMIENTO RAPiDO MODO ECOLOGICO AVISO PUERTA ABIERTA CONTORL DE TEMPERATURA GARANTIA DE 1 ANO EN TODAS SUS PARTES Y 3 ANOS EN EL SISTEMA DE SELLADO DE REFRIGERACION A PARTIR DE LA FECHA DE LA COMPRA | 14889.76
I360000036 | 21 | REFRIGERADOR LACTEOS REFRIGERADOR DE LACTEOS CON CONGELADOR EN LA PARTE SUPERIOR 12 PIES CUBICOS DE ACERO INOX ENFRIAMIENTO RAPiDO MODO ECOLOGICO AVISO PUERTA ABIERTA CONTORL DE TEMPERATURA GARANTIA DE 1 ANO EN TODAS SUS PARTES Y 3 ANOS EN EL SISTEMA DE SELLADO DE REFRIGERACION A PARTIR DE LA FECHA DE LA COMPRA | 14889.76
I180000142 | 68 | UNIDAD DE ALMACENAMIENTO DISCO DURO EXT LACIE | 7511
I180000142 | 67 | UNIDAD DE ALMACENAMIENTO DISCO DURO EXT LACIE | 7511
I090000198 | 481 | ESTERILIZADORES AUTOCLAVE VAPOR ELECTRONICA DIGITAL CA DE 12 LTS ESTERILIZADOR A VAPOR HUMEDO CONTROL DE CICLOS DE ESTERILIZACION POR MICROCONTROLADOR CAMARA HORIZONTAL EN ACERO INOX | 19140
I090000198 | 483 | ESTERILIZADORES AUTOCLAVE VAPOR ELECTRONICA DIGITAL CA DE 12 LTS ESTERILIZADOR A VAPOR HUMEDO CONTROL DE CICLOS DE ESTERILIZACION POR MICROCONTROLADOR CAMARA HORIZONTAL EN ACERO INOX | 19140
I090000198 | 482 | ESTERILIZADORES AUTOCLAVE VAPOR ELECTRONICA DIGITAL CA DE 12 LTS ESTERILIZADOR A VAPOR HUMEDO CONTROL DE CICLOS DE ESTERILIZACION POR MICROCONTROLADOR CAMARA HORIZONTAL EN ACERO INOX | 19140
I090000198 | 480 | ESTERILIZADORES AUTOCLAVE VAPOR ELECTRONICA DIGITAL CA DE 12 LTS ESTERILIZADOR A VAPOR HUMEDO CONTROL DE CICLOS DE ESTERILIZACION POR MICROCONTROLADOR CAMARA HORIZONTAL EN ACERO INOX | 19140
I060200459 | 9 | TRANSDUCTOR DE FRECUENCIA CARDIACA TRANSDUCTOR TOCODINAMOMETRO PARA MONITOR | 14036
I060200459 | 10 | TRANSDUCTOR DE FRECUENCIA CARDIACA TRANSDUCTOR TOCODINAMOMETRO PARA MONITOR | 14036
I060200459 | 12 | TRANSDUCTOR DE FRECUENCIA CARDIACA TRANSDUCTOR TOCODINAMOMETRO PARA MONITOR | 14036
I060200459 | 2 | TRANSDUCTOR DE FRECUENCIA CARDIACA TRANSDUCTOR TOCODINAMOMETRO PARA MONITOR | 14036
I060200459 | 6 | TRANSDUCTOR DE FRECUENCIA CARDIACA TRANSDUCTOR TOCODINAMOMETRO PARA MONITOR | 14036
I060200459 | 11 | TRANSDUCTOR DE FRECUENCIA CARDIACA TRANSDUCTOR TOCODINAMOMETRO PARA MONITOR | 14036
I060200459 | 13 | TRANSDUCTOR DE FRECUENCIA CARDIACA TRANSDUCTOR TOCODINAMOMETRO PARA MONITOR | 14036
I060200459 | 3 | TRANSDUCTOR DE FRECUENCIA CARDIACA TRANSDUCTOR TOCODINAMOMETRO PARA MONITOR | 14036
I060200459 | 7 | TRANSDUCTOR DE FRECUENCIA CARDIACA TRANSDUCTOR TOCODINAMOMETRO PARA MONITOR | 14036
I060200459 | 8 | TRANSDUCTOR DE FRECUENCIA CARDIACA TRANSDUCTOR TOCODINAMOMETRO PARA MONITOR | 14036
I180000066 | 1423 | MINICOMPUTADORA LAPTOP LINEA CELERON UMA RAM 1.0 TB MEMORIA DAPCIDAD 4GB TIPO DDR3 RAM PANTALLA TIPO LED DE 14 RESOLICION 1366X768. | 14964
I450400012 | 1684 | ARCHIVERO ARCHIVERO METALICO DE 4 GAVETAS CAL 22 | 3828
I450400012 | 1685 | ARCHIVERO ARCHIVERO METALICO DE 4 GAVETAS CAL 22 | 3828
I450400012 | 1686 | ARCHIVERO ARCHIVERO METALICO DE 4 GAVETAS CAL 22 | 3828
I450400026 | 5430 | BANCA BANCA TIPO AEROPUERTO DE 4 PLAZAS ACABADO CROMO | 5568
I450400026 | 5431 | BANCA BANCA TIPO AEROPUERTO DE 4 PLAZAS ACABADO CROMO | 5568
I450400026 | 5432 | BANCA BANCA TIPO AEROPUERTO DE 4 PLAZAS ACABADO CROMO | 5568
I450400026 | 5433 | BANCA BANCA TIPO AEROPUERTO DE 4 PLAZAS ACABADO CROMO | 5568
I450400026 | 5434 | BANCA BANCA TIPO AEROPUERTO DE 4 PLAZAS ACABADO CROMO | 5568
I450400120 | 3185 | ESCRITORIO ESCRITORIO METALICO SECRETARIAL 1.20 X .70 M | 3712
I450400120 | 3186 | ESCRITORIO ESCRITORIO METALICO SECRETARIAL 1.20 X .70 M | 3712
I450400120 | 3187 | ESCRITORIO ESCRITORIO METALICO SECRETARIAL 1.20 X .70 M | 3712
I090000494 | 157 | SILLA CAMA PARA TOMA DE MUESTRAS MESA TIPO SILLA PARA TOMA DE MUESTRAS | 3248
I180000220 | 3708 | UNIDAD CENTRAL DE PROCESO (CPU) UNIDAD CENTRAL DE PROCESO MEMORIA INTERNA DE 4 GB TIPO DE MEMORIA INTERNA DDR23-SDRAM CAPACIDAD DE DDR DISCO DURO 500 GB. | 8352
I060200192 | 8 | CRIOSTATO CRIOSTATO CUBIERTA CONTRA POLVO CRIO CAMARA CONSOLA DE MANDOS CON INDICADOR | 305080
I060200360 | 7 | MICROTOMO MICROTOMO PARA ESPECIMENES CON SOPORTE PARA LA NAVAJA DESECHABLE DE ALTO PERFIL SOPORTE PARA ESPECIMEN SIMILAR A 6 CRIOCASSETES INCLUIDOS | 443700
I330000106 | 21 | SUBESTACIONES ELECTRICAS REDUCTORAS SUBESTACION ELECTRTICA TIPO POSTE CON TRANSFORMADOR DE 50 KVA MONOFASICO VOLTAJE PRIMARIO 33000 V DE VOLTAJE SECUNDARIO 120/240 VOLTS. EN COLOR GRIS TOTALMENTE TERMINADA HASTA EL INTERRUPTOR GENERAL DE 150 AMPS MARCA SQARE. | 196140
I450400012 | 1687 | ARCHIVERO ARCHIVERO VERTICAL DE 4 GAVETAS | 5742
I450400012 | 1688 | ARCHIVERO ARCHIVERO VERTICAL DE 4 GAVETAS | 5742
I450400012 | 1696 | ARCHIVERO ARCHIVERO VERTICAL DE 4 GAVETAS | 5742
I450400026 | 5435 | BANCA BAANCA TRAFIC DE 3 PLAZAS FABRCADA EN ACERO CON DESCANSABRAZOS FINALES ACABADO CROMO DE ALTO BRILLO RESPALDO Y ASIENTO EN UNA SOLA PIEZA MICROPERFORADO. | 5104
I450400026 | 5436 | BANCA BAANCA TRAFIC DE 3 PLAZAS FABRCADA EN ACERO CON DESCANSABRAZOS FINALES ACABADO CROMO DE ALTO BRILLO RESPALDO Y ASIENTO EN UNA SOLA PIEZA MICROPERFORADO. | 5104
I450400026 | 5437 | BANCA BAANCA TRAFIC DE 3 PLAZAS FABRCADA EN ACERO CON DESCANSABRAZOS FINALES ACABADO CROMO DE ALTO BRILLO RESPALDO Y ASIENTO EN UNA SOLA PIEZA MICROPERFORADO. | 5104
I450400026 | 5438 | BANCA BAANCA TRAFIC DE 3 PLAZAS FABRCADA EN ACERO CON DESCANSABRAZOS FINALES ACABADO CROMO DE ALTO BRILLO RESPALDO Y ASIENTO EN UNA SOLA PIEZA MICROPERFORADO. | 5104
I450400026 | 5439 | BANCA BAANCA TRAFIC DE 3 PLAZAS FABRCADA EN ACERO CON DESCANSABRAZOS FINALES ACABADO CROMO DE ALTO BRILLO RESPALDO Y ASIENTO EN UNA SOLA PIEZA MICROPERFORADO. | 5104
I450400146 | 623 | GABINETE UNIVERSAL GABINETE UNIVERSAL COLOR BEIGE MEDIDAS .88 X .40 X 180 METROS | 4593.6
I450400012 | 1694 | ARCHIVERO ARCHIVERO VERTICAL DE 4 GAVETAS | 5742
I450400012 | 1695 | ARCHIVERO ARCHIVERO VERTICAL DE 4 GAVETAS | 5742
I450400258 | 1472 | MODULO DESARMABLE MODULO DESARMABLE TIPO L DE 1.70 X 1.70 X .75 MTS CUBIERTA SEMICURVA CON PORTATECLADO PERFORACION Y TAPA PARA CABLEADO PANTALLA FRONTAL LATERAL RECTA DE .90 X .50 CMS PEDESTAL CAJONERO CON 2 CAJONES PAPELEROS Y 1 PARA ARCHIVO | 7888
I450400012 | 1689 | ARCHIVERO ARCHIVERO VERTICAL DE 4 GAVETAS | 5742
I450400012 | 1690 | ARCHIVERO ARCHIVERO VERTICAL DE 4 GAVETAS | 5742
I450400012 | 1691 | ARCHIVERO ARCHIVERO VERTICAL DE 4 GAVETAS | 5742
I450400012 | 1692 | ARCHIVERO ARCHIVERO VERTICAL DE 4 GAVETAS | 5742
I450400012 | 1693 | ARCHIVERO ARCHIVERO VERTICAL DE 4 GAVETAS | 5742
I450400026 | 5440 | BANCA BANCA DE 4 PLAZAS FABRICADA EN ACERO CON DECANSABRAZOS FINALES ACABADO CROMO DE ALTO BRILLO RESPALDO Y ASIENTO EN UNA SOLA PIEZA MICROPERFORADO | 5684
I450400026 | 5441 | BANCA BANCA DE 4 PLAZAS FABRICADA EN ACERO CON DECANSABRAZOS FINALES ACABADO CROMO DE ALTO BRILLO RESPALDO Y ASIENTO EN UNA SOLA PIEZA MICROPERFORADO | 5684
I450400026 | 5442 | BANCA BANCA DE 4 PLAZAS FABRICADA EN ACERO CON DECANSABRAZOS FINALES ACABADO CROMO DE ALTO BRILLO RESPALDO Y ASIENTO EN UNA SOLA PIEZA MICROPERFORADO | 5684
I450400026 | 5443 | BANCA BANCA DE 4 PLAZAS FABRICADA EN ACERO CON DECANSABRAZOS FINALES ACABADO CROMO DE ALTO BRILLO RESPALDO Y ASIENTO EN UNA SOLA PIEZA MICROPERFORADO | 5684
I450400026 | 5444 | BANCA BANCA DE 4 PLAZAS FABRICADA EN ACERO CON DECANSABRAZOS FINALES ACABADO CROMO DE ALTO BRILLO RESPALDO Y ASIENTO EN UNA SOLA PIEZA MICROPERFORADO | 5684
I450400120 | 3188 | ESCRITORIO ESCRITORIO SEMICURVO DE 1.20 X .60 X .75 MTS. ACABADO MELAMINICO IMPORTADO TIPO ENCHAPADO EN TEXTURA ESSCENCE DOBLE CARA CON PORO ARENADO EN 28 MM. | 5046
I450400120 | 3189 | ESCRITORIO ESCRITORIO SEMICURVO DE 1.20 X .60 X .75 MTS. ACABADO MELAMINICO IMPORTADO TIPO ENCHAPADO EN TEXTURA ESSCENCE DOBLE CARA CON PORO ARENADO EN 28 MM. | 5046
I450400120 | 3190 | ESCRITORIO ESCRITORIO SEMICURVO DE 1.20 X .60 X .75 MTS. ACABADO MELAMINICO IMPORTADO TIPO ENCHAPADO EN TEXTURA ESSCENCE DOBLE CARA CON PORO ARENADO EN 28 MM. | 5046
I450400120 | 3191 | ESCRITORIO ESCRITORIO MESA RECTANGULAR 1.40 X .40 X .75 MTS INCLUYE ENTREPANOS REFORZADO EN LA PARTE INFERIOR CON PANTALLA Y DOS MESAS SEMICIRCULARES ACABADO MELAMINICO IMPORTADO TIPO ENCHAPADO EN ACABADO ESSCENCE DOBE CARA CON TEXTURA DE 28 MM. | 7540
I450400120 | 3192 | ESCRITORIO ESCRITORIO MESA RECTANGULAR 1.40 X .40 X .75 MTS INCLUYE ENTREPANOS REFORZADO EN LA PARTE INFERIOR CON PANTALLA Y DOS MESAS SEMICIRCULARES ACABADO MELAMINICO IMPORTADO TIPO ENCHAPADO EN ACABADO ESSCENCE DOBE CARA CON TEXTURA DE 28 MM. | 7540
I450400120 | 3193 | ESCRITORIO ESCRITORIO MESA RECTANGULAR 1.40 X .40 X .75 MTS INCLUYE ENTREPANOS REFORZADO EN LA PARTE INFERIOR CON PANTALLA Y DOS MESAS SEMICIRCULARES ACABADO MELAMINICO IMPORTADO TIPO ENCHAPADO EN ACABADO ESSCENCE DOBE CARA CON TEXTURA DE 28 MM. | 7540
I450400248 | 599 | MESA DE TRABAJO MESA DE TRABAJO RECTANGULAR MEDIDAS 1.20 X .50 X .75 MTS. ACABADO MELAMINICO IMPORTADO. | 3364
I450400248 | 600 | MESA DE TRABAJO MESA DE TRABAJO RECTANGULAR MEDIDAS 1.20 X .50 X .75 MTS. ACABADO MELAMINICO IMPORTADO. | 3364
I450400258 | 1470 | MODULO DESARMABLE MODULO DESARMABLE TIPO L DE 1.70 X 1.70 X .75 MTS CUBIERTA SEMICURVA CON PORTATECLADO PERFORACION Y TAPA PARA CABLEADO PANTALLA FRONTAL LATERAL RECTA DE .90 X .50 CMS PEDESTAL CAJONERO CON 2 CAJONES PAPELEROS Y 1 PARA ARCHIVO | 7888
I450400258 | 1471 | MODULO DESARMABLE MODULO DESARMABLE TIPO L DE 1.70 X 1.70 X .75 MTS CUBIERTA SEMICURVA CON PORTATECLADO PERFORACION Y TAPA PARA CABLEADO PANTALLA FRONTAL LATERAL RECTA DE .90 X .50 CMS PEDESTAL CAJONERO CON 2 CAJONES PAPELEROS Y 1 PARA ARCHIVO | 7888
I450400258 | 1473 | MODULO DESARMABLE MODULO EJECUTIVO PARA DIRECCION DE MEDIDAS DE 1.70 X 2.10 INCLUYE CUBIERTA FLOTANTE DE TRABAJO DE 1.70 X .70 MTS. CREDENZA DE 1.70 X .50 MTS. MOLDURA PERIMETRAL EN ALUMINIOCON CAJONERA PARA ARCHIVO Y PUENTE UNION LIBRERO DE SOBREPONER DE 1.70 X .90 MTS. CON REPIZAS FLOTANTES ACABADO MELAMINICO IMPORTADO TIPO ENCHAPADO EN TEXTRA ESSCENCE DOBLE CARA | 18560
I450400320 | 4117 | SILLON SILLON EJECUTIVO TGAPIADO EN MALLA COLOR NEGRO | 6032
I450400324 | 81 | SOFA LOVE SEAT DE 2 PLAZAS DE .88 X 1.20 X .80 MTS. | 5336
I450400324 | 82 | SOFA LOVE SEAT DE 3 PLAZAS DE .88 X 1.80 X .80 MTS. TAPIZADO EN VINIL COLOR MOKA JASPEADO CON DOBLE COSTURA Y PATAS CROMADAS | 7540
I450400012 | 1697 | ARCHIVERO ARCHIVERO VERTICAL DE 4 GAVETAS | 5742
I150200662 | 1 | TELEVISOR PANTALLA DE 32 RESOLUCION 1366X768 ALTAVOCES POTENCIA DE SALIDA 2W ENTRADA HDMI 2 COMPONENTE 1 SALIDAS DE AUDIO ANALOGICO 1 | 6999.79
I150200662 | 2 | TELEVISOR PANTALLA DE 32 RESOLUCION 1366X768 ALTAVOCES POTENCIA DE SALIDA 2W ENTRADA HDMI 2 COMPONENTE 1 SALIDAS DE AUDIO ANALOGICO 1 | 6999.79
I150200662 | 11 | TELEVISOR PANTALLA LED DE 60 SMART TV FULL HD RESOLUCION 1920 X 1080 PROPORCION DIMENCIONAL 16.9 ANGULO DE VISION (H/V) 178°/178° | 27271.6
I150200662 | 7 | TELEVISOR PANTALLA LED DE 60 SMART TV FULL HD RESOLUCION 1920 X 1080 PROPORCION DIMENCIONAL 16.9 ANGULO DE VISION (H/V) 178°/178° | 27271.6
I150200662 | 12 | TELEVISOR PANTALLA LED DE 60 SMART TV FULL HD RESOLUCION 1920 X 1080 PROPORCION DIMENCIONAL 16.9 ANGULO DE VISION (H/V) 178°/178° | 27271.6
I150200662 | 13 | TELEVISOR PANTALLA LED DE 60 SMART TV FULL HD RESOLUCION 1920 X 1080 PROPORCION DIMENCIONAL 16.9 ANGULO DE VISION (H/V) 178°/178° | 27271.6
I150200662 | 4 | TELEVISOR PANTALLA LED DE 60 SMART TV FULL HD RESOLUCION 1920 X 1080 PROPORCION DIMENCIONAL 16.9 ANGULO DE VISION (H/V) 178°/178° | 27271.6
I150200662 | 3 | TELEVISOR PANTALLA LED DE 60 SMART TV FULL HD RESOLUCION 1920 X 1080 PROPORCION DIMENCIONAL 16.9 ANGULO DE VISION (H/V) 178°/178° | 27271.6
I150200662 | 5 | TELEVISOR PANTALLA LED DE 60 SMART TV FULL HD RESOLUCION 1920 X 1080 PROPORCION DIMENCIONAL 16.9 ANGULO DE VISION (H/V) 178°/178° | 27271.6
I150200662 | 6 | TELEVISOR PANTALLA LED DE 60 SMART TV FULL HD RESOLUCION 1920 X 1080 PROPORCION DIMENCIONAL 16.9 ANGULO DE VISION (H/V) 178°/178° | 27271.6
I150200662 | 8 | TELEVISOR PANTALLA LED DE 60 SMART TV FULL HD RESOLUCION 1920 X 1080 PROPORCION DIMENCIONAL 16.9 ANGULO DE VISION (H/V) 178°/178° | 27271.6
I150200662 | 9 | TELEVISOR PANTALLA LED DE 60 SMART TV FULL HD RESOLUCION 1920 X 1080 PROPORCION DIMENCIONAL 16.9 ANGULO DE VISION (H/V) 178°/178° | 27271.6
I150200662 | 10 | TELEVISOR PANTALLA LED DE 60 SMART TV FULL HD RESOLUCION 1920 X 1080 PROPORCION DIMENCIONAL 16.9 ANGULO DE VISION (H/V) 178°/178° | 27271.6
I480800016 | 115 | AUTOMOVIL SEDAN 4 PUERTAS VEHICULO AVEO 4 PUERTAS PAQ C TIPO DE COMBUSTIBLE GASOLINA AIRE ACONDICIONADO LLANTAS 185/60 R15 RINES DE ACERO 15 TELA COLOR NEGRO MOTOR 4 CILINDROS 1.6 L TRASMISION AUTOMATICA RADIO AM FM STEREO CD MP3 USB COLOR BLANCO | 178000
I180000196 | 123 | EQUIPO MULTIFUNCIONAL (IMPRIME, FAXEA, ESCANEA Y FOTOCOPIA) MULTIFUNCIIONAL LASER JET PRO M125A | 4524
I480800016 | 116 | AUTOMOVIL SEDAN 4 PUERTAS VEHICULO AVEO 4 PUERTAS PAQ M TIPO DE COMBUSTIBLE GASOLINA AIRE ACONDICIONADO LLANTAS 185/60 R14 RINES DE ACERO 14 TELA COLOR NEGRO MOTOR 4 CILINDROS 1.6L TRANSMISION MANUAL 5 VEL COLOR BLANCO | 155000
I450400012 | 1698 | ARCHIVERO ARCHIVERO METALICO 4 GAVETAS CON CUBIERTA EN LAMINA ROLADA EN FRIO CAL 22 CORREDERA DE SUSPENSION EMBALINADA TELESCOPICA DE MAXIMA EXTENSION TODO ENSAMBLADO SIN SOLDADURA | 4118
I450400012 | 1699 | ARCHIVERO ARCHIVERO METALICO 4 GAVETAS CON CUBIERTA EN LAMINA ROLADA EN FRIO CAL 22 CORREDERA DE SUSPENSION EMBALINADA TELESCOPICA DE MAXIMA EXTENSION TODO ENSAMBLADO SIN SOLDADURA | 4118
I450400120 | 3194 | ESCRITORIO ESCRITORIO SECRETARIAL METALICO CON 2 CAJONES CUBIERTA EN MELAMINA DIMENSIONES DE 1.20 X .75 CM | 3712
I450400146 | 624 | GABINETE UNIVERSAL GABINETE UNIVERSAL CON ENTREPANOS FIJOS YT DOS PUERTAS ABATIBLES CON CERRADURA GRAL MEDIDA .87X.37X1.80 M | 4593.6
I450400168 | 284 | LIBRERO LIBRERO COLOR CAOBA DE MADERA CON ENTREPANOS DE 1.20 M DE ALTURA CON 60 CM DE ANCHO X 38 CM DE FONDO COLOR CAOBA | 3654
I450600280 | 1626 | VITRINA VITRINA SENCILLA FABRICADA EN LAMINA CAL. 22 ACABADO EN PINTURA HORNEADA COLOR BEIGE DE MEDIDAS 1.56 X .62 X .40 MTS INCLUYE 2 ENTREPANOS DE VIDRIO. | 5568
I450600028 | 1268 | BASCULA BA¦O BASCULA DE PISO PARA MEDIR PESO Y GRASA CORPORAL. | 3364
I450600028 | 1269 | BASCULA BA¦O BASCULA DE PISO PARA MEDIR PESO Y GRASA CORPORAL. | 3364
I450600280 | 1630 | VITRINA VITRINA SENCILLA FABRICADA EN LAMINA CAL. 22 ACABADO EN PINTURA HORNEADA COLOR BEIGE DE MEDIDAS 1.56 X .62 X .40 MTS INCLUYE 2 ENTREPANOS DE VIDRIO. | 5568
I450400010 | 69 | HORNO DE MICROONDAS HORNO DE MICROONDAS 1.5 P3 DAEWOO. | 4872
I450400092 | 277 | CREDENZA CREDENZA DE MEDIDAS: 1.50 X .40 X .90 MTS 2 PUERTAS ABATIBLES CON JALADERAS Y EN PARTE INFERIOR 2 PURTAS CORREDIZAS CON JALADERAS. | 9048
I450600016 | 18 | ARMARIO CLOSET DE FABRICACION ESPECIAL ACABADO EN COLOR NOGAL CENIZO CON TEXTURA. CONSTA DE 2 MODULOS EL PRIMERO DE 2.00 X 1.50 X .60 MTS INCLUYE 4 CAJONES CON JALADERAS Y UNA AREA PARA LOCINES Y UN GUARDA ROPA CON 2 TUBOS ANODIZADOS TIPO TRIANGULAR PARA COLGAR ROPA. | 33640
I450600016 | 19 | ARMARIO CLOSET DE FABRICACION ESPECIAL ACABADO EN COLOR NOGAL CENIZO CON TEXTURA EN MEDIDAS: 2.00 X 2.20 MTS. INCLUYE REPIZA MALETERA 2 MODULOS CAJONEROS CON 4 CAJONES CON JALADERAS Y 1 CAJON ABIERTO PARA LOCIONES Y 4 TUBOS ANODIZADOS TIPO TRIANGULAR. | 45240
I450600028 | 1266 | BASCULA BA¦O BASCULA DE PISO PARA MEDIR PESO Y GRASA CORPORAL. | 3364
I450600048 | 1285 | BURO BURO DE 2.00 X .50 MTS (PARA DOS USUARIOS) ACABADO EN COLOR NOGAL INCLUYE 4 CAJONES CON JALADERA AL CENTRO. | 17168
I450600062 | 42 | CAMPANA EXTRACCION CAMPANA PURIFICADORA CON KIT PARA SU INSTALACION. | 6380
I450600084 | 626 | CONGELADOR CONGELADOR 10 P3 HORIZONTAL. | 21924
I450600116 | 448 | ESTUFA COCINA (GAS O ELECTRICA) ESTUFA DE COCINA 4 QUEMADORES. | 3712
I450600162 | 148 | LITERA CAMA MATRIMONIAL FABRICADA EN MADERA COLOR NOGAL. | 15660
I450600162 | 149 | LITERA CAMA MATRIMONIAL FABRICADA EN MADERA COLOR NOGAL. | 15660
I450600162 | 150 | LITERA CAMA MATRIMONIAL FABRICADA EN MADERA COLOR NOGAL. | 15660
I450600162 | 151 | LITERA CAMA MATRIMONIAL FABRICADA EN MADERA COLOR NOGAL. | 15660
I450600280 | 1625 | VITRINA VITRINA SENCILLA FABRICADA EN LAMINA CAL. 22 ACABADO EN PINTURA HORNEADA COLOR BEIGE DE MEDIDAS 1.56 X .62 X .40 MTS INCLUYE 2 ENTREPANOS DE VIDRIO. | 5568
I450600280 | 1627 | VITRINA VITRINA SENCILLA FABRICADA EN LAMINA CAL. 22 ACABADO EN PINTURA HORNEADA COLOR BEIGE DE MEDIDAS 1.56 X .62 X .40 MTS INCLUYE 2 ENTREPANOS DE VIDRIO. | 5568
I450600280 | 1628 | VITRINA VITRINA SENCILLA FABRICADA EN LAMINA CAL. 22 ACABADO EN PINTURA HORNEADA COLOR BEIGE DE MEDIDAS 1.56 X .62 X .40 MTS INCLUYE 2 ENTREPANOS DE VIDRIO. | 5568
I450600280 | 1629 | VITRINA VITRINA SENCILLA FABRICADA EN LAMINA CAL. 22 ACABADO EN PINTURA HORNEADA COLOR BEIGE DE MEDIDAS 1.56 X .62 X .40 MTS INCLUYE 2 ENTREPANOS DE VIDRIO. | 5568
I450600336 | 23 | MUEBLE PARA COCINA TIPO COCINETA CON 1 TARJA COCINA INTEGRALEN ESCUADRA FABRICADA EN OBRA E INSTALACION COMPUESTA DE 1 CUBIERTA DE 2.77 X .60 X .90 MTS Y ESCUADRA DE 2.40 X .60 X.90 MTS Y BARRA DESAYUNADORA DE MEDIDAS: 1.80 X .50 X .90 MTS. | 80968
I090000308 | 394 | MESA CURACIONES MESA INSTRUMENTAL DE CIRUGIA MESA PAUSTER TIPO ASTEURO CON CAJON EN ACERO CROMADO CON CUBIERTA Y ENTREPANO EN ACERO INOXIDABLE BARANDAL PERIMETRAL Y RUEDAS PARA SU DESPLAZAMIENTO COLOR BEIGE. | 4524
I090000064 | 1448 | BASCULA CON Y SIN ESTADIMETRO BASCULA CON ESTADIMETRO MECANICA PARA ADULTO CON ESTADIMETRO ESCALA PAR MEDIR ESTATURA HASTA 195 MTS.LECTURA DIRECTA EN 2 VARAS.COLOR BEIGE. | 4988
I090000216 | 2528 | ESTUCHE DIAGNOSTICO (JGO. DE) ESTUCHE DE DIAGNOSTICO INCLUYE: MANGO RECARGABLE UNIVERSAL DE 3.5 V METALICO CON TERMINACION CROMO-PLATEADO Y ESTRIADO | 6844
I090000312 | 2142 | MESA EXPLORACION MESA DE EXPLORACION GINECOLOGICA CON LAMINA DE ACERO CAL.22 RECUBIERTA CON PINTURA HORNEADA EN POLVO CON ELEVACION CONTINUA AJUSTABLE O NEUMATICA.COLOR BEIGE. | 4524
I090000064 | 1450 | BASCULA CON Y SIN ESTADIMETRO BASCULA CON ESTADIMETRO MECANICA PARA ADULTO CON ESTADIMETRO ESCALA PAR MEDIR ESTATURA HASTA 195 MTS.LECTURA DIRECTA EN 2 VARAS.COLOR BEIGE. | 4988
I090000308 | 393 | MESA CURACIONES MESA INSTRUMENTAL DE CIRUGIA MESA PAUSTER TIPO ASTEURO CON CAJON EN ACERO CROMADO CON CUBIERTA Y ENTREPANO EN ACERO INOXIDABLE BARANDAL PERIMETRAL Y RUEDAS PARA SU DESPLAZAMIENTO COLOR BEIGE. | 4524
I090000064 | 1451 | BASCULA CON Y SIN ESTADIMETRO BASCULA CON ESTADIMETRO MECANICA PARA ADULTO CON ESTADIMETRO ESCALA PAR MEDIR ESTATURA HASTA 195 MTS.LECTURA DIRECTA EN 2 VARAS.COLOR BEIGE. | 4988
I090000064 | 1449 | BASCULA CON Y SIN ESTADIMETRO BASCULA CON ESTADIMETRO MECANICA PARA ADULTO CON ESTADIMETRO ESCALA PAR MEDIR ESTATURA HASTA 195 MTS.LECTURA DIRECTA EN 2 VARAS.COLOR BEIGE. | 4988
I090000216 | 2529 | ESTUCHE DIAGNOSTICO (JGO. DE) ESTUCHE DE DIAGNOSTICO INCLUYE: MANGO RECARGABLE UNIVERSAL DE 3.5 V METALICO CON TERMINACION CROMO-PLATEADO Y ESTRIADO | 6844
I450400002 | 2732 | ACONDICIONADOR AIRE MINISPLIT DE 1.5 TON.FRIO/CALOR CONTROL REMOTO INLAMBRICO O EVAPORADOR CON REJILLAS OSILATORIAS FILTRO ELECTROESTATICO REMOVIBLE.SERIE CONDENSADOR: CDC-181T5140600256. | 8178
I090000308 | 396 | MESA CURACIONES MESA PAUSTER CON CAJON EN ACERO CROMADO CON CUBIERTA Y ENTREPANO EN ACERO INOXIDABLE BARANDAL PERIMETRAL Y RUEDA PARA SU DESPLAZAMIENTO. | 4524
I090000064 | 1452 | BASCULA CON Y SIN ESTADIMETRO BASCULAS CLINICAS MECANICA CON ESTADIMETRO PARA ADULTO DIRECTA EBN 2 VARAS UNA DE 140 KG. Y LA OTRA DE 20KG. | 4988
I090000064 | 1453 | BASCULA CON Y SIN ESTADIMETRO BASCULAS CLINICAS MECANICA CON ESTADIMETRO PARA ADULTO DIRECTA EBN 2 VARAS UNA DE 140 KG. Y LA OTRA DE 20KG. | 4988
I090000308 | 395 | MESA CURACIONES MESA PAUSTER CON CAJON EN ACERO CROMADO CON CUBIERTA Y ENTREPANO EN ACERO INOXIDABLE BARANDAL PERIMETRAL Y RUEDA PARA SU DESPLAZAMIENTO. | 4524
I090000312 | 2143 | MESA EXPLORACION MESA DE EXPLORACION GINECOLOGICA CON LAMINA DE ACERO CAL.22 RECUBIERTA CON PINTURA HORNEADA EN POLVO CON ELEVACION CONTINUA AJUSTABLE O NEUMATICA. | 4524
I090000312 | 2144 | MESA EXPLORACION MESA DE EXPLORACION GINECOLOGICA CON LAMINA DE ACERO CAL.22 RECUBIERTA CON PINTURA HORNEADA EN POLVO CON ELEVACION CONTINUA AJUSTABLE O NEUMATICA. | 4524
I450400002 | 2734 | ACONDICIONADOR AIRE MINISPLIT DE 1 TONELADA FRIO/CALOR CON CONTROL REMOTO INHALAMBRICO EVAPORADOR CON REJILLAS OSCILATORIAS FILTRO ELECTROSTATICO REMOVIBLE.SERIE DE EVAPORADOR:EDC121T5140300770. | 5417.2
I450400002 | 2745 | ACONDICIONADOR AIRE MINISPLIT DE 1 TONELADA FRIO/CALOR CON CONTROL REMOTO INHALAMBRICO EVAPORADOR CON REJILLAS OSCILATORIAS FILTRO ELECTROSTATICO REMOVIBLE.SERIE DE EVAPORADOR:EDC121T5140300567. | 5417.2
I450400002 | 2739 | ACONDICIONADOR AIRE MINISPLIT DE 1 TONELADA FRIO/CALOR CON CONTROL REMOTO INHALAMBRICO EVAPORADOR CON REJILLAS OSCILATORIAS FILTRO ELECTROSTATICO REMOVIBLE.SERIE DE EVAPORADOR:EDC121T5140300779. | 5417.2
I450400002 | 2741 | ACONDICIONADOR AIRE MINISPLIT DE 1 TONELADA FRIO/CALOR CON CONTROL REMOTO INHALAMBRICO EVAPORADOR CON REJILLAS OSCILATORIAS FILTRO ELECTROSTATICO REMOVIBLE.SERIE DE EVAPORADOR:EDC121T5140300552. | 5417.2
I450400002 | 2743 | ACONDICIONADOR AIRE MINISPLIT DE 1 TONELADA FRIO/CALOR CON CONTROL REMOTO INHALAMBRICO EVAPORADOR CON REJILLAS OSCILATORIAS FILTRO ELECTROSTATICO REMOVIBLE.SERIE DE EVAPORADOR:EDC121T5140300775. | 5417.2
I450400002 | 2740 | ACONDICIONADOR AIRE MINISPLIT DE 1 TONELADA FRIO/CALOR CON CONTROL REMOTO INHALAMBRICO EVAPORADOR CON REJILLAS OSCILATORIAS FILTRO ELECTROSTATICO REMOVIBLE.SERIE DE EVAPORADOR:EDC121T5140300764. | 5417.2
I450400384 | 325 | MODULAR PARA EQUIPO DE COMPUTO (ESTACION PARA TRABAJO) ESTACION DE TRABAJO ELABORADA EN MELAMINA DE ALTA DENSIDAD Y ALTA RESISTENCIA CON CUBIERTA Y PEDESTALES EN MELAMINA DE 288 SOLIDA A 2 CARAS CON CANTOS DE PVC. COLOR CAOBA. | 3480
I450400384 | 326 | MODULAR PARA EQUIPO DE COMPUTO (ESTACION PARA TRABAJO) ESTACION DE TRABAJO ELABORADA EN MELAMINA DE ALTA DENSIDAD Y ALTA RESISTENCIA CON CUBIERTA Y PEDESTALES EN MELAMINA DE 288 SOLIDA A 2 CARAS CON CANTOS DE PVC. COLOR CAOBA. | 3480
I450400002 | 2736 | ACONDICIONADOR AIRE MINISPLIT DE 1 TONELADA FRIO/CALOR CON CONTROL REMOTO INHALAMBRICO EVAPORADOR CON REJILLAS OSCILATORIAS FILTRO ELECTROSTATICO REMOVIBLE.SERIE DE EVAPORADOR:EDC121T5140300571. | 5417.2
I450400002 | 2733 | ACONDICIONADOR AIRE MINISPLIT DE 1 TONELADA FRIO/CALOR CON CONTROL REMOTO INHALAMBRICO EVAPORADOR CON REJILLAS OSCILATORIAS FILTRO ELECTROSTATICO REMOVIBLE.SERIE DE EVAPORADOR:EDC121T5140300784. | 5417.2
I450400002 | 2742 | ACONDICIONADOR AIRE MINISPLIT DE 1 TONELADA FRIO/CALOR CON CONTROL REMOTO INHALAMBRICO EVAPORADOR CON REJILLAS OSCILATORIAS FILTRO ELECTROSTATICO REMOVIBLE.SERIE DE EVAPORADOR:EDC121T5140300557. | 5417.2
I450400002 | 2735 | ACONDICIONADOR AIRE MINISPLIT DE 1 TONELADA FRIO/CALOR CON CONTROL REMOTO INHALAMBRICO EVAPORADOR CON REJILLAS OSCILATORIAS FILTRO ELECTROSTATICO REMOVIBLE.SERIE DE EVAPORADOR:EDC121T5140300751. | 5417.2
I450400002 | 2738 | ACONDICIONADOR AIRE MINISPLIT DE 1 TONELADA FRIO/CALOR CON CONTROL REMOTO INHALAMBRICO EVAPORADOR CON REJILLAS OSCILATORIAS FILTRO ELECTROSTATICO REMOVIBLE.SERIE DE EVAPORADOR:EDC121T5140300572. | 5417.2
I450400002 | 2737 | ACONDICIONADOR AIRE MINISPLIT DE 1 TONELADA FRIO/CALOR CON CONTROL REMOTO INHALAMBRICO EVAPORADOR CON REJILLAS OSCILATORIAS FILTRO ELECTROSTATICO REMOVIBLE.SERIE DE EVAPORADOR:EDC121T5140300777. | 5417.2
I450400002 | 2747 | ACONDICIONADOR AIRE MINISPLIT DE 1 TONELADA FRIO/CALOR CON CONTROL REMOTO INHALAMBRICO EVAPORADOR CON REJILLAS OSCILATORIAS FILTRO ELECTROSTATICO REMOVIBLE.SERIE DE EVAPORADOR:EDC121T5140300767. | 5417.2
I450400384 | 323 | MODULAR PARA EQUIPO DE COMPUTO (ESTACION PARA TRABAJO) ESTACION DE TRABAJO ELABORADA EN MELAMINA DE ALTA DENSIDAD Y ALTA RESISTENCIA CON CUBIERTA Y PEDESTALES EN MELAMINA DE 288 SOLIDA A 2 CARAS CON CANTOS DE PVC. COLOR CAOBA. | 3480
I450400384 | 324 | MODULAR PARA EQUIPO DE COMPUTO (ESTACION PARA TRABAJO) ESTACION DE TRABAJO ELABORADA EN MELAMINA DE ALTA DENSIDAD Y ALTA RESISTENCIA CON CUBIERTA Y PEDESTALES EN MELAMINA DE 288 SOLIDA A 2 CARAS CON CANTOS DE PVC. COLOR CAOBA. | 3480
I450400002 | 2746 | ACONDICIONADOR AIRE MINISPLIT DE 1 TONELADA FRIO/CALOR CON CONTROL REMOTO INHALAMBRICO EVAPORADOR CON REJILLAS OSCILATORIAS FILTRO ELECTROSTATICO REMOVIBLE.SERIE DE EVAPORADOR:EDC121T5140300763. | 5417.2
I450600280 | 1632 | VITRINA VITRINA SENCILLA FABRICADA EN LAMINA CALIBRE 22 CON ACABADO EN ESMALTE HORNEADO CON 2 ENTREPANOS DE CRISTAL FIJOS PUERTA ABATIBLE CON CHAPA Y CAJON. COLOR BEIGE. | 5568
I450400002 | 2744 | ACONDICIONADOR AIRE MINISPLIT DE 1 TONELADA FRIO/CALOR CON CONTROL REMOTO INHALAMBRICO EVAPORADOR CON REJILLAS OSCILATORIAS FILTRO ELECTROSTATICO REMOVIBLE.SERIE DE EVAPORADOR:EDC121T5140300774. | 5417.2
I450400002 | 2748 | ACONDICIONADOR AIRE MINISPLIT DE 1 TONELADA FRIO/CALOR CON CONTROL REMOTO INHALAMBRICO EVAPORADOR CON REJILLAS OSCILATORIAS FILTRO ELECTROSTATICO REMOVIBLE.SERIE DE EVAPORADOR:EDC121T5140300780. | 5417.2
I450600280 | 1631 | VITRINA VITRINA SENCILLA FABRICADA EN LAMINA CALIBRE 22 CON ACABADO EN ESMALTE HORNEADO CON 2 ENTREPANOS DE CRISTAL FIJOS PUERTA ABATIBLE CON CHAPA Y CAJON. COLOR BEIGE. | 5568
I090000308 | 397 | MESA CURACIONES MESA TIPO PAUSTER CON CAJON DE ACERO CROMADO CON CUBIERTA Y ENTREPANO BARANDAL PERIMETRAL. | 4524
I090000308 | 399 | MESA CURACIONES MESA TIPO PAUSTER CON CAJON DE ACERO CROMADO CON CUBIERTA Y ENTREPANO BARANDAL PERIMETRAL. | 4524
I090000308 | 398 | MESA CURACIONES MESA TIPO PAUSTER CON CAJON DE ACERO CROMADO CON CUBIERTA Y ENTREPANO BARANDAL PERIMETRAL. | 4524
I090000308 | 401 | MESA CURACIONES MESA TIPO PAUSTER CON CAJON DE ACERO CROMADO CON CUBIERTA Y ENTREPANO BARANDAL PERIMETRAL. | 4524
I090000308 | 402 | MESA CURACIONES MESA TIPO PAUSTER CON CAJON DE ACERO CROMADO CON CUBIERTA Y ENTREPANO BARANDAL PERIMETRAL. | 4524
I090000308 | 400 | MESA CURACIONES MESA TIPO PAUSTER CON CAJON DE ACERO CROMADO CON CUBIERTA Y ENTREPANO BARANDAL PERIMETRAL. | 4524
I450600280 | 1633 | VITRINA VITRINA DE ALUMINIO ANODISADO CON 2 PUERTAS CORREDIZAS Y CHAPA Y UN ENTREPALO DE 1.00X.40X.40MTS. | 5751.28
I450600280 | 1634 | VITRINA VITRINA DE ALUMINIO ANODISADO CON 2 PUERTAS CORREDIZAS Y CHAPA Y UN ENTREPALO DE 1.00X.40X.40MTS. | 5751.28
I450600280 | 1639 | VITRINA VITRINA DE ALUMINIO ANODIZADO CON 2 PUERTAS ABATIBLES Y CHAPA CON 5 ENTREPANOS DE 2.00 X 1.00 X 40 MTS. | 13929.28
I450600280 | 1637 | VITRINA VITRINA DE ALUMINIO ANODISADO CON 2 PUERTAS CORREDIZAS Y CHAPA Y UN ENTREPALO DE 1.00X.40X.40MTS. | 5751.28
I450600280 | 1638 | VITRINA VITRINA DE ALUMINIO ANODISADO CON 2 PUERTAS CORREDIZAS Y CHAPA Y UN ENTREPALO DE 1.00X.40X.40MTS. | 5751.28
I450600280 | 1635 | VITRINA VITRINA DE ALUMINIO ANODISADO CON 2 PUERTAS CORREDIZAS Y CHAPA Y UN ENTREPALO DE 1.00X.40X.40MTS. | 5751.28
I450600280 | 1636 | VITRINA VITRINA DE ALUMINIO ANODISADO CON 2 PUERTAS CORREDIZAS Y CHAPA Y UN ENTREPALO DE 1.00X.40X.40MTS. | 5751.28
I090000324 | 186 | MESA PEDIATRICA MESA DE EXPLORACION PEDIATRICA CON ESTADIMETRO EN LAMINA DE ACERO CAL 22 ACABADO EN ESMALTE HORNEADO CON COLCHON EN TAPIZ VINIL Y PANEL. | 5869.6
I090000104 | 213 | CARRO CURACIONES CARRO DE CURACIONES CON CUBIERTA Y ENTREPANOS DE ACERO INOXIDABLE ESTRUCTURA TUBULAR REDONDO 1. COLOR CROMADO. | 5434.6
I090000064 | 1454 | BASCULA CON Y SIN ESTADIMETRO BASCULA MECANICA PARA ADULTO CON ESTADIMETRO ESCALA PARA MEDIR ESTATURA HASTA 1.90 MTS.LECTURA DIRECTA COLOR BEIGE. | 4988
I090000104 | 212 | CARRO CURACIONES CARRO DE CURACIONES CON CUBIERTA Y ENTREPANOS DE ACERO INOXIDABLE ESTRUCTURA TUBULAR REDONDO 1. COLOR CROMADO. | 5434.6
I090000104 | 211 | CARRO CURACIONES CARRO DE CURACIONES CON CUBIERTA Y ENTREPANOS DE ACERO INOXIDABLE ESTRUCTURA TUBULAR REDONDO 1. COLOR CROMADO. | 5434.6
I090000104 | 210 | CARRO CURACIONES CARRO DE CURACIONES CON CUBIERTA Y ENTREPANOS DE ACERO INOXIDABLE ESTRUCTURA TUBULAR REDONDO 1. COLOR CROMADO. | 5434.6
I090000324 | 185 | MESA PEDIATRICA MESA DE EXPLORACION PEDIATRICA CON ESTADIMETRO EN LAMINA DE ACERO CAL 22 ACABADO EN ESMALTE HORNEADO CON COLCHON EN TAPIZ VINIL Y PANEL. | 5869.6
I090000312 | 2145 | MESA EXPLORACION MESA DE EXPLORACION GINECOLOGICA CON LAMINA DE ACERO CAL 22 RECUBIERTA CON PINTURA HORNEADA EN POLVO CON ELEVACION CONTINUA AJUSTABLE Y NEUMATICA.COLOR BEIGE. | 4524
I090000324 | 187 | MESA PEDIATRICA MESA DE EXPLORACION PEDIATRICA CON ESTADIMETRO EN LAMINA DE ACERO CAL 22 ACABADO EN ESMALTE HORNEADO CON COLCHON EN TAPIZ VINIL Y PANEL. | 5869.6
I090000216 | 2541 | ESTUCHE DIAGNOSTICO (JGO. DE) ESTUCHE DE DIAGNOSTICO INCLUYE MANGO RECARGABLE UNIVERSAL DE 3.5 V.METALICO CON TERMINACION CROMO-PLATEADO Y ESTRIADO OFTALMOSCOPIO ESTANDAR DE 3.5 V. | 6844
I090000216 | 2545 | ESTUCHE DIAGNOSTICO (JGO. DE) ESTUCHE DE DIAGNOSTICO INCLUYE MANGO RECARGABLE UNIVERSAL DE 3.5 V.METALICO CON TERMINACION CROMO-PLATEADO Y ESTRIADO OFTALMOSCOPIO ESTANDAR DE 3.5 V. | 6844
I090000216 | 2546 | ESTUCHE DIAGNOSTICO (JGO. DE) ESTUCHE DE DIAGNOSTICO INCLUYE MANGO RECARGABLE UNIVERSAL DE 3.5 V.METALICO CON TERMINACION CROMO-PLATEADO Y ESTRIADO OFTALMOSCOPIO ESTANDAR DE 3.5 V. | 6844
I090000216 | 2550 | ESTUCHE DIAGNOSTICO (JGO. DE) ESTUCHE DE DIAGNOSTICO INCLUYE MANGO RECARGABLE UNIVERSAL DE 3.5 V.METALICO CON TERMINACION CROMO-PLATEADO Y ESTRIADO OFTALMOSCOPIO ESTANDAR DE 3.5 V. | 6844
I090000216 | 2551 | ESTUCHE DIAGNOSTICO (JGO. DE) ESTUCHE DE DIAGNOSTICO INCLUYE MANGO RECARGABLE UNIVERSAL DE 3.5 V.METALICO CON TERMINACION CROMO-PLATEADO Y ESTRIADO OFTALMOSCOPIO ESTANDAR DE 3.5 V. | 6844
I090000216 | 2554 | ESTUCHE DIAGNOSTICO (JGO. DE) ESTUCHE DE DIAGNOSTICO INCLUYE MANGO RECARGABLE UNIVERSAL DE 3.5 V.METALICO CON TERMINACION CROMO-PLATEADO Y ESTRIADO OFTALMOSCOPIO ESTANDAR DE 3.5 V. | 6844
I090000216 | 2557 | ESTUCHE DIAGNOSTICO (JGO. DE) ESTUCHE DE DIAGNOSTICO INCLUYE MANGO RECARGABLE UNIVERSAL DE 3.5 V.METALICO CON TERMINACION CROMO-PLATEADO Y ESTRIADO OFTALMOSCOPIO ESTANDAR DE 3.5 V. | 6844
I090000216 | 2535 | ESTUCHE DIAGNOSTICO (JGO. DE) ESTUCHE DE DIAGNOSTICO INCLUYE MANGO RECARGABLE UNIVERSAL DE 3.5 V.METALICO CON TERMINACION CROMO-PLATEADO Y ESTRIADO OFTALMOSCOPIO ESTANDAR DE 3.5 V. | 6844
I090000216 | 2539 | ESTUCHE DIAGNOSTICO (JGO. DE) ESTUCHE DE DIAGNOSTICO INCLUYE MANGO RECARGABLE UNIVERSAL DE 3.5 V.METALICO CON TERMINACION CROMO-PLATEADO Y ESTRIADO OFTALMOSCOPIO ESTANDAR DE 3.5 V. | 6844
I090000216 | 2531 | ESTUCHE DIAGNOSTICO (JGO. DE) ESTUCHE DE DIAGNOSTICO INCLUYE MANGO RECARGABLE UNIVERSAL DE 3.5 V.METALICO CON TERMINACION CROMO-PLATEADO Y ESTRIADO OFTALMOSCOPIO ESTANDAR DE 3.5 V. | 6844
I090000216 | 2536 | ESTUCHE DIAGNOSTICO (JGO. DE) ESTUCHE DE DIAGNOSTICO INCLUYE MANGO RECARGABLE UNIVERSAL DE 3.5 V.METALICO CON TERMINACION CROMO-PLATEADO Y ESTRIADO OFTALMOSCOPIO ESTANDAR DE 3.5 V. | 6844
I090000216 | 2543 | ESTUCHE DIAGNOSTICO (JGO. DE) ESTUCHE DE DIAGNOSTICO INCLUYE MANGO RECARGABLE UNIVERSAL DE 3.5 V.METALICO CON TERMINACION CROMO-PLATEADO Y ESTRIADO OFTALMOSCOPIO ESTANDAR DE 3.5 V. | 6844
I090000216 | 2534 | ESTUCHE DIAGNOSTICO (JGO. DE) ESTUCHE DE DIAGNOSTICO INCLUYE MANGO RECARGABLE UNIVERSAL DE 3.5 V.METALICO CON TERMINACION CROMO-PLATEADO Y ESTRIADO OFTALMOSCOPIO ESTANDAR DE 3.5 V. | 6844
I090000216 | 2556 | ESTUCHE DIAGNOSTICO (JGO. DE) ESTUCHE DE DIAGNOSTICO INCLUYE MANGO RECARGABLE UNIVERSAL DE 3.5 V.METALICO CON TERMINACION CROMO-PLATEADO Y ESTRIADO OFTALMOSCOPIO ESTANDAR DE 3.5 V. | 6844
I090000216 | 2544 | ESTUCHE DIAGNOSTICO (JGO. DE) ESTUCHE DE DIAGNOSTICO INCLUYE MANGO RECARGABLE UNIVERSAL DE 3.5 V.METALICO CON TERMINACION CROMO-PLATEADO Y ESTRIADO OFTALMOSCOPIO ESTANDAR DE 3.5 V. | 6844
I090000216 | 2540 | ESTUCHE DIAGNOSTICO (JGO. DE) ESTUCHE DE DIAGNOSTICO INCLUYE MANGO RECARGABLE UNIVERSAL DE 3.5 V.METALICO CON TERMINACION CROMO-PLATEADO Y ESTRIADO OFTALMOSCOPIO ESTANDAR DE 3.5 V. | 6844
I090000216 | 2549 | ESTUCHE DIAGNOSTICO (JGO. DE) ESTUCHE DE DIAGNOSTICO INCLUYE MANGO RECARGABLE UNIVERSAL DE 3.5 V.METALICO CON TERMINACION CROMO-PLATEADO Y ESTRIADO OFTALMOSCOPIO ESTANDAR DE 3.5 V. | 6844
I090000216 | 2547 | ESTUCHE DIAGNOSTICO (JGO. DE) ESTUCHE DE DIAGNOSTICO INCLUYE MANGO RECARGABLE UNIVERSAL DE 3.5 V.METALICO CON TERMINACION CROMO-PLATEADO Y ESTRIADO OFTALMOSCOPIO ESTANDAR DE 3.5 V. | 6844
I090000216 | 2552 | ESTUCHE DIAGNOSTICO (JGO. DE) ESTUCHE DE DIAGNOSTICO INCLUYE MANGO RECARGABLE UNIVERSAL DE 3.5 V.METALICO CON TERMINACION CROMO-PLATEADO Y ESTRIADO OFTALMOSCOPIO ESTANDAR DE 3.5 V. | 6844
I090000216 | 2555 | ESTUCHE DIAGNOSTICO (JGO. DE) ESTUCHE DE DIAGNOSTICO INCLUYE MANGO RECARGABLE UNIVERSAL DE 3.5 V.METALICO CON TERMINACION CROMO-PLATEADO Y ESTRIADO OFTALMOSCOPIO ESTANDAR DE 3.5 V. | 6844
I090000216 | 2530 | ESTUCHE DIAGNOSTICO (JGO. DE) ESTUCHE DE DIAGNOSTICO INCLUYE MANGO RECARGABLE UNIVERSAL DE 3.5 V.METALICO CON TERMINACION CROMO-PLATEADO Y ESTRIADO OFTALMOSCOPIO ESTANDAR DE 3.5 V. | 6844
I090000216 | 2548 | ESTUCHE DIAGNOSTICO (JGO. DE) ESTUCHE DE DIAGNOSTICO INCLUYE MANGO RECARGABLE UNIVERSAL DE 3.5 V.METALICO CON TERMINACION CROMO-PLATEADO Y ESTRIADO OFTALMOSCOPIO ESTANDAR DE 3.5 V. | 6844
I090000216 | 2538 | ESTUCHE DIAGNOSTICO (JGO. DE) ESTUCHE DE DIAGNOSTICO INCLUYE MANGO RECARGABLE UNIVERSAL DE 3.5 V.METALICO CON TERMINACION CROMO-PLATEADO Y ESTRIADO OFTALMOSCOPIO ESTANDAR DE 3.5 V. | 6844
I090000216 | 2533 | ESTUCHE DIAGNOSTICO (JGO. DE) ESTUCHE DE DIAGNOSTICO INCLUYE MANGO RECARGABLE UNIVERSAL DE 3.5 V.METALICO CON TERMINACION CROMO-PLATEADO Y ESTRIADO OFTALMOSCOPIO ESTANDAR DE 3.5 V. | 6844
I090000216 | 2532 | ESTUCHE DIAGNOSTICO (JGO. DE) ESTUCHE DE DIAGNOSTICO INCLUYE MANGO RECARGABLE UNIVERSAL DE 3.5 V.METALICO CON TERMINACION CROMO-PLATEADO Y ESTRIADO OFTALMOSCOPIO ESTANDAR DE 3.5 V. | 6844
I450400002 | 2782 | ACONDICIONADOR AIRE MINISPLIT DE 1.5 TONELADAS 18000 BTRU FRIUO/CALOR DE 220 V. SERIE DE EVAPORADOR: EDC181T5140500882 | 8178
I450600006 | 84 | ALACENA ALACENA TIPO GABINETE COLOR BEIGE CON MEDIDAS DE .88 X .40 X 1.80 MTS. | 4593.6
I450600006 | 91 | ALACENA ALACENA TIPO GABINETE COLOR BEIGE CON MEDIDAS DE .88 X .40 X 1.80 MTS. | 4593.6
I450600006 | 97 | ALACENA ALACENA TIPO GABINETE COLOR BEIGE CON MEDIDAS DE .88 X .40 X 1.80 MTS. | 4593.6
I450400002 | 2757 | ACONDICIONADOR AIRE MINISPLIT DE 1.5 TONELADAS 18000 BTRU FRIUO/CALOR DE 220 V. SERIE DE EVAPORADOR: EDC181T5140600681 | 8178
I450400002 | 2769 | ACONDICIONADOR AIRE MINISPLIT DE 1.5 TONELADAS 18000 BTRU FRIUO/CALOR DE 220 V. SERIE DE EVAPORADOR: EDC181T5140500883 | 8178
I450600006 | 94 | ALACENA ALACENA TIPO GABINETE COLOR BEIGE CON MEDIDAS DE .88 X .40 X 1.80 MTS. | 4593.6
I450600006 | 81 | ALACENA ALACENA TIPO GABINETE COLOR BEIGE CON MEDIDAS DE .88 X .40 X 1.80 MTS. | 4593.6
I450400002 | 2756 | ACONDICIONADOR AIRE MINISPLIT DE 1.5 TONELADAS 18000 BTRU FRIUO/CALOR DE 220 V. SERIE DE EVAPORADOR: EDC181T5140600966 | 8178
I450400002 | 2768 | ACONDICIONADOR AIRE MINISPLIT DE 1.5 TONELADAS 18000 BTRU FRIUO/CALOR DE 220 V. SERIE DE EVAPORADOR: EDC181T5140500860 | 8178
I450600006 | 101 | ALACENA ALACENA TIPO GABINETE COLOR BEIGE CON MEDIDAS DE .88 X .40 X 1.80 MTS. | 4593.6
I450400002 | 2752 | ACONDICIONADOR AIRE MINISPLIT DE 1.5 TONELADAS 18000 BTRU FRIUO/CALOR DE 220 V. SERIE DE EVAPORADOR: EDC181T5140600967 | 8178
I450400002 | 2751 | ACONDICIONADOR AIRE MINISPLIT DE 1.5 TONELADAS 18000 BTRU FRIUO/CALOR DE 220 V. SERIE DE EVAPORADOR: EDC181T5140600662 | 8178
I450400002 | 2772 | ACONDICIONADOR AIRE MINISPLIT DE 1.5 TONELADAS 18000 BTRU FRIUO/CALOR DE 220 V. SERIE DE EVAPORADOR: EDC181T5140500508 | 8178
I450400002 | 2759 | ACONDICIONADOR AIRE MINISPLIT DE 1.5 TONELADAS 18000 BTRU FRIUO/CALOR DE 220 V. SERIE DE EVAPORADOR: EDC181T5140600673 | 8178
I450600006 | 96 | ALACENA ALACENA TIPO GABINETE COLOR BEIGE CON MEDIDAS DE .88 X .40 X 1.80 MTS. | 4593.6
I450600006 | 89 | ALACENA ALACENA TIPO GABINETE COLOR BEIGE CON MEDIDAS DE .88 X .40 X 1.80 MTS. | 4593.6
I450400002 | 2776 | ACONDICIONADOR AIRE MINISPLIT DE 1.5 TONELADAS 18000 BTRU FRIUO/CALOR DE 220 V. SERIE DE EVAPORADOR: EDC181T5140500819 | 8178
I450400002 | 2779 | ACONDICIONADOR AIRE MINISPLIT DE 1.5 TONELADAS 18000 BTRU FRIUO/CALOR DE 220 V. SERIE DE EVAPORADOR: EDC181T5140500875 | 8178
I450400002 | 2777 | ACONDICIONADOR AIRE MINISPLIT DE 1.5 TONELADAS 18000 BTRU FRIUO/CALOR DE 220 V. SERIE DE EVAPORADOR: EDC181T5140500129 | 8178
I450400002 | 2780 | ACONDICIONADOR AIRE MINISPLIT DE 1.5 TONELADAS 18000 BTRU FRIUO/CALOR DE 220 V. SERIE DE EVAPORADOR: EDC181T5140500126 | 8178
I450400002 | 2781 | ACONDICIONADOR AIRE MINISPLIT DE 1.5 TONELADAS 18000 BTRU FRIUO/CALOR DE 220 V. SERIE DE EVAPORADOR: EDC181T5140500818 | 8178
I450400002 | 2749 | ACONDICIONADOR AIRE MINISPLIT DE 1 TONELADA FRIO/CALOR 0.00 4670.00 SERIE EVAPORADOR :EDC121T5140300569 | 5417.2
I450400002 | 2778 | ACONDICIONADOR AIRE MINISPLIT DE 1.5 TONELADAS 18000 BTRU FRIUO/CALOR DE 220 V. SERIE DE EVAPORADOR: EDC181T5140500884 | 8178
I450400002 | 2762 | ACONDICIONADOR AIRE MINISPLIT DE 1.5 TONELADAS 18000 BTRU FRIUO/CALOR DE 220 V. SERIE DE EVAPORADOR: EDC181T5140601034 | 8178
I450400002 | 2750 | ACONDICIONADOR AIRE MINISPLIT DE 1.5 TONELADAS 18000 BTRU FRIUO/CALOR DE 220 V. SERIE DE EVAPORADOR: EDC181T5140601042 | 8178
I450400002 | 2774 | ACONDICIONADOR AIRE MINISPLIT DE 1.5 TONELADAS 18000 BTRU FRIUO/CALOR DE 220 V. SERIE DE EVAPORADOR: EDC181T5140500827 | 8178
I450400002 | 2761 | ACONDICIONADOR AIRE MINISPLIT DE 1.5 TONELADAS 18000 BTRU FRIUO/CALOR DE 220 V. SERIE DE EVAPORADOR: EDC181T5140600916 | 8178
I450600006 | 85 | ALACENA ALACENA TIPO GABINETE COLOR BEIGE CON MEDIDAS DE .88 X .40 X 1.80 MTS. | 4593.6
I450600006 | 86 | ALACENA ALACENA TIPO GABINETE COLOR BEIGE CON MEDIDAS DE .88 X .40 X 1.80 MTS. | 4593.6
I450600006 | 88 | ALACENA ALACENA TIPO GABINETE COLOR BEIGE CON MEDIDAS DE .88 X .40 X 1.80 MTS. | 4593.6
I450600006 | 87 | ALACENA ALACENA TIPO GABINETE COLOR BEIGE CON MEDIDAS DE .88 X .40 X 1.80 MTS. | 4593.6
I450400002 | 2765 | ACONDICIONADOR AIRE MINISPLIT DE 1.5 TONELADAS 18000 BTRU FRIUO/CALOR DE 220 V. SERIE DE EVAPORADOR: EDC181T5140500512 | 8178
I450400002 | 2773 | ACONDICIONADOR AIRE MINISPLIT DE 1.5 TONELADAS 18000 BTRU FRIUO/CALOR DE 220 V. SERIE DE EVAPORADOR: EDC181T5140500509 | 8178
I450400002 | 2770 | ACONDICIONADOR AIRE MINISPLIT DE 1.5 TONELADAS 18000 BTRU FRIUO/CALOR DE 220 V. SERIE DE EVAPORADOR: EDC181T5140500890 | 8178
I450400002 | 2771 | ACONDICIONADOR AIRE MINISPLIT DE 1.5 TONELADAS 18000 BTRU FRIUO/CALOR DE 220 V. SERIE DE EVAPORADOR: EDC181T5140500880 | 8178
I450600006 | 98 | ALACENA ALACENA TIPO GABINETE COLOR BEIGE CON MEDIDAS DE .88 X .40 X 1.80 MTS. | 4593.6
I450600006 | 95 | ALACENA ALACENA TIPO GABINETE COLOR BEIGE CON MEDIDAS DE .88 X .40 X 1.80 MTS. | 4593.6
I450600006 | 100 | ALACENA ALACENA TIPO GABINETE COLOR BEIGE CON MEDIDAS DE .88 X .40 X 1.80 MTS. | 4593.6
I450400002 | 2775 | ACONDICIONADOR AIRE MINISPLIT DE 1.5 TONELADAS 18000 BTRU FRIUO/CALOR DE 220 V. SERIE DE EVAPORADOR: EDC181T5140500816 | 8178
I450600006 | 92 | ALACENA ALACENA TIPO GABINETE COLOR BEIGE CON MEDIDAS DE .88 X .40 X 1.80 MTS. | 4593.6
I450600006 | 93 | ALACENA ALACENA TIPO GABINETE COLOR BEIGE CON MEDIDAS DE .88 X .40 X 1.80 MTS. | 4593.6
I450600006 | 99 | ALACENA ALACENA TIPO GABINETE COLOR BEIGE CON MEDIDAS DE .88 X .40 X 1.80 MTS. | 4593.6
I450400002 | 2767 | ACONDICIONADOR AIRE MINISPLIT DE 1.5 TONELADAS 18000 BTRU FRIUO/CALOR DE 220 V. SERIE DE EVAPORADOR: EDC181T5140500514 | 8178
I450600006 | 83 | ALACENA ALACENA TIPO GABINETE COLOR BEIGE CON MEDIDAS DE .88 X .40 X 1.80 MTS. | 4593.6
I450400002 | 2784 | ACONDICIONADOR AIRE MINISPLIT CON CAPACIDA DE 2 TONELADAS 24000 BTU FRIO/CALOR DE 220V.SERIE EVAPORADOR :EDC261T5140600746 | 11252
I450400002 | 2758 | ACONDICIONADOR AIRE MINISPLIT DE 1.5 TONELADAS 18000 BTRU FRIUO/CALOR DE 220 V. SERIE DE EVAPORADOR: EDC181T5140600913 | 8178
I450400002 | 2760 | ACONDICIONADOR AIRE MINISPLIT DE 1.5 TONELADAS 18000 BTRU FRIUO/CALOR DE 220 V. SERIE DE EVAPORADOR: EDC181T5140600680 | 8178
I450400002 | 2783 | ACONDICIONADOR AIRE MINISPLIT CON CAPACIDA DE 2 TONELADAS 24000 BTU FRIO/CALOR DE 220V.SERIE EVAPORADOR :EDC261T5140600765 | 11252
I450400002 | 2753 | ACONDICIONADOR AIRE MINISPLIT DE 1.5 TONELADAS 18000 BTRU FRIUO/CALOR DE 220 V. SERIE DE EVAPORADOR: EDC181T5140601036 | 8178
I450400002 | 2755 | ACONDICIONADOR AIRE MINISPLIT DE 1.5 TONELADAS 18000 BTRU FRIUO/CALOR DE 220 V. SERIE DE EVAPORADOR: EDC181T5140601045 | 8178
I450400002 | 2754 | ACONDICIONADOR AIRE MINISPLIT DE 1.5 TONELADAS 18000 BTRU FRIUO/CALOR DE 220 V. SERIE DE EVAPORADOR: EDC181T5140600957 | 8178
I450400002 | 2763 | ACONDICIONADOR AIRE MINISPLIT DE 1.5 TONELADAS 18000 BTRU FRIUO/CALOR DE 220 V. SERIE DE EVAPORADOR: EDC181T5140601040 | 8178
I450600006 | 82 | ALACENA ALACENA TIPO GABINETE COLOR BEIGE CON MEDIDAS DE .88 X .40 X 1.80 MTS. | 4593.6
I450400002 | 2764 | ACONDICIONADOR AIRE MINISPLIT DE 1.5 TONELADAS 18000 BTRU FRIUO/CALOR DE 220 V. SERIE DE EVAPORADOR: EDC181T5140500922 | 8178
I450600006 | 90 | ALACENA ALACENA TIPO GABINETE COLOR BEIGE CON MEDIDAS DE .88 X .40 X 1.80 MTS. | 4593.6
I450600006 | 102 | ALACENA ALACENA TIPO GABINETE COLOR BEIGE CON MEDIDAS DE .88 X .40 X 1.80 MTS. | 4593.6
I090000112 | 442 | CARRO MONITOR CARRO MONITOR DE SIGNOS VITALES: PANTALLA COLOR TFT DE 12.1 | 41052.17
I090000112 | 446 | CARRO MONITOR CARRO MONITOR DE SIGNOS VITALES: PANTALLA COLOR TFT DE 12.1 | 41052.17
I090000112 | 444 | CARRO MONITOR CARRO MONITOR DE SIGNOS VITALES: PANTALLA COLOR TFT DE 12.1 | 41052.17
I090000112 | 443 | CARRO MONITOR CARRO MONITOR DE SIGNOS VITALES: PANTALLA COLOR TFT DE 12.1 | 41052.17
I090000112 | 445 | CARRO MONITOR CARRO MONITOR DE SIGNOS VITALES: PANTALLA COLOR TFT DE 12.1 | 41052.17
I060941393 | 10 | LECTOR DE TIRAS DE ELISA (LAB) 14 KITS PARA MEDICION DE ALBUMINA EN ORINA LECTOR DE TIRAS DE ELISA | 162382.6
I060941393 | 13 | LECTOR DE TIRAS DE ELISA (LAB) 14 KITS PARA MEDICION DE ALBUMINA EN ORINA LECTOR DE TIRAS DE ELISA | 162382.6
I060941393 | 18 | LECTOR DE TIRAS DE ELISA (LAB) 14 KITS PARA MEDICION DE ALBUMINA EN ORINA LECTOR DE TIRAS DE ELISA | 162382.6
I060941393 | 5 | LECTOR DE TIRAS DE ELISA (LAB) 14 KITS PARA MEDICION DE ALBUMINA EN ORINA LECTOR DE TIRAS DE ELISA | 162382.6
I060941393 | 6 | LECTOR DE TIRAS DE ELISA (LAB) 14 KITS PARA MEDICION DE ALBUMINA EN ORINA LECTOR DE TIRAS DE ELISA | 162382.6
I060941393 | 7 | LECTOR DE TIRAS DE ELISA (LAB) 14 KITS PARA MEDICION DE ALBUMINA EN ORINA LECTOR DE TIRAS DE ELISA | 162382.6
I060941393 | 8 | LECTOR DE TIRAS DE ELISA (LAB) 14 KITS PARA MEDICION DE ALBUMINA EN ORINA LECTOR DE TIRAS DE ELISA | 162382.6
I060941393 | 17 | LECTOR DE TIRAS DE ELISA (LAB) 14 KITS PARA MEDICION DE ALBUMINA EN ORINA LECTOR DE TIRAS DE ELISA | 162382.6
I060941393 | 16 | LECTOR DE TIRAS DE ELISA (LAB) 14 KITS PARA MEDICION DE ALBUMINA EN ORINA LECTOR DE TIRAS DE ELISA | 162382.6
I060941393 | 15 | LECTOR DE TIRAS DE ELISA (LAB) 14 KITS PARA MEDICION DE ALBUMINA EN ORINA LECTOR DE TIRAS DE ELISA | 162382.6
I060941393 | 14 | LECTOR DE TIRAS DE ELISA (LAB) 14 KITS PARA MEDICION DE ALBUMINA EN ORINA LECTOR DE TIRAS DE ELISA | 162382.6
I090000471 | 4 | ULTRASONOGRAFO ULTRASONIDO COMPACTO CON TECNOLOGIA DIGITAL COLOR GRIS | 617499.9
I090000471 | 2 | ULTRASONOGRAFO ULTRASONIDO COMPACTO CON TECNOLOGIA DIGITAL COLOR GRIS | 617499.9
I090000471 | 3 | ULTRASONOGRAFO ULTRASONIDO COMPACTO CON TECNOLOGIA DIGITAL COLOR GRIS | 617499.9
I090000471 | 5 | ULTRASONOGRAFO ULTRASONIDO COMPACTO CON TECNOLOGIA DIGITAL COLOR GRIS | 617499.9
I060600706 | 3 | DESIONIZADOR DESIONIZADOR DE AGUA PASTEURIZADO | 112145.55
I360000070 | 7 | MANIQUES DE RCCP MODELO ANATOMICO MARCA 3-D MODELOS PELVICOS PARA LA ENSENANZA DE LA TOMA PAPAICOLAOU DIMENSIONES 51X46X25 5 CM PESO: 8.5 KG EL SIMULADOR SE SUMINISTRA CON CUELLOS DE UTERO NORMAL Y ANORMAL Y UTEROA QUE SE PUEDEN RECAQMBIAR FACILMENTE: INCLUYE 1 UTERO NORMAL VUELTO HACIA ADELANTE CON PARTE ALTA TRANSPARENTE Y LIGAMENTOS REDONDOS 1 UTERO NORMAL O 6 UTEROS CON PATOLOGIAS EXTERNAS 2 CUELLOS DE UTEROS NORMALES CON HUESO ESPECIFICO PARA INTRODUCCION/EXTRACCION DEL DIU 6 CUELLOS DE UTERO CON PATOLOGIAS | 25000
I360000070 | 9 | MANIQUES DE RCCP MODELO ANATOMICO MARCA 3-D MODELOS PELVICOS PARA LA ENSENANZA DE LA TOMA PAPAICOLAOU DIMENSIONES 51X46X25 5 CM PESO: 8.5 KG EL SIMULADOR SE SUMINISTRA CON CUELLOS DE UTERO NORMAL Y ANORMAL Y UTEROA QUE SE PUEDEN RECAQMBIAR FACILMENTE: INCLUYE 1 UTERO NORMAL VUELTO HACIA ADELANTE CON PARTE ALTA TRANSPARENTE Y LIGAMENTOS REDONDOS 1 UTERO NORMAL O 6 UTEROS CON PATOLOGIAS EXTERNAS 2 CUELLOS DE UTEROS NORMALES CON HUESO ESPECIFICO PARA INTRODUCCION/EXTRACCION DEL DIU 6 CUELLOS DE UTERO CON PATOLOGIAS | 25000
I360000070 | 3 | MANIQUES DE RCCP MODELO ANATOMICO MARCA 3-D DE TORAX FEMENINO:PARA ENSENANZA DE EXPLORACION MAMARIA TAMANO: 8-3/4 X 6-1/4X3 TAMANO DE LA CARTA : 8-1/4X6-1/4 DE TAMANO NORMAL MATERIAL NATURAL RESISTENTE CON INCRUSTADOR TROZOS QUE SIMULAN MISA FIBROQUISTICOS Y TUMOR TIPICO INCLUYE CONDUCTO LACTIFERO PARTE POSTERIOR DE LA TARJETA DE EDICION MUESTRA CUATRO ETAPAS DEL CANCER DE MAMA BASE DE ARTE MUESTRA PATRONES COMUNES DE AUTO-INSPECCION | 25000
I360000070 | 4 | MANIQUES DE RCCP MODELO ANATOMICO MARCA 3-D DE TORAX FEMENINO:PARA ENSENANZA DE EXPLORACION MAMARIA TAMANO: 8-3/4 X 6-1/4X3 TAMANO DE LA CARTA : 8-1/4X6-1/4 DE TAMANO NORMAL MATERIAL NATURAL RESISTENTE CON INCRUSTADOR TROZOS QUE SIMULAN MISA FIBROQUISTICOS Y TUMOR TIPICO INCLUYE CONDUCTO LACTIFERO PARTE POSTERIOR DE LA TARJETA DE EDICION MUESTRA CUATRO ETAPAS DEL CANCER DE MAMA BASE DE ARTE MUESTRA PATRONES COMUNES DE AUTO-INSPECCION | 25000
I360000070 | 5 | MANIQUES DE RCCP MODELO ANATOMICO MARCA 3-D MODELOS PELVICOS PARA LA ENSENANZA DE LA TOMA PAPAICOLAOU DIMENSIONES 51X46X25 5 CM PESO: 8.5 KG EL SIMULADOR SE SUMINISTRA CON CUELLOS DE UTERO NORMAL Y ANORMAL Y UTEROA QUE SE PUEDEN RECAQMBIAR FACILMENTE: INCLUYE 1 UTERO NORMAL VUELTO HACIA ADELANTE CON PARTE ALTA TRANSPARENTE Y LIGAMENTOS REDONDOS 1 UTERO NORMAL O 6 UTEROS CON PATOLOGIAS EXTERNAS 2 CUELLOS DE UTEROS NORMALES CON HUESO ESPECIFICO PARA INTRODUCCION/EXTRACCION DEL DIU 6 CUELLOS DE UTERO CON PATOLOGIAS | 25000
I360000070 | 6 | MANIQUES DE RCCP MODELO ANATOMICO MARCA 3-D MODELOS PELVICOS PARA LA ENSENANZA DE LA TOMA PAPAICOLAOU DIMENSIONES 51X46X25 5 CM PESO: 8.5 KG EL SIMULADOR SE SUMINISTRA CON CUELLOS DE UTERO NORMAL Y ANORMAL Y UTEROA QUE SE PUEDEN RECAQMBIAR FACILMENTE: INCLUYE 1 UTERO NORMAL VUELTO HACIA ADELANTE CON PARTE ALTA TRANSPARENTE Y LIGAMENTOS REDONDOS 1 UTERO NORMAL O 6 UTEROS CON PATOLOGIAS EXTERNAS 2 CUELLOS DE UTEROS NORMALES CON HUESO ESPECIFICO PARA INTRODUCCION/EXTRACCION DEL DIU 6 CUELLOS DE UTERO CON PATOLOGIAS | 25000
I360000070 | 8 | MANIQUES DE RCCP MODELO ANATOMICO MARCA 3-D MODELOS PELVICOS PARA LA ENSENANZA DE LA TOMA PAPAICOLAOU DIMENSIONES 51X46X25 5 CM PESO: 8.5 KG EL SIMULADOR SE SUMINISTRA CON CUELLOS DE UTERO NORMAL Y ANORMAL Y UTEROA QUE SE PUEDEN RECAQMBIAR FACILMENTE: INCLUYE 1 UTERO NORMAL VUELTO HACIA ADELANTE CON PARTE ALTA TRANSPARENTE Y LIGAMENTOS REDONDOS 1 UTERO NORMAL O 6 UTEROS CON PATOLOGIAS EXTERNAS 2 CUELLOS DE UTEROS NORMALES CON HUESO ESPECIFICO PARA INTRODUCCION/EXTRACCION DEL DIU 6 CUELLOS DE UTERO CON PATOLOGIAS | 25000
I450400002 | 2785 | ACONDICIONADOR AIRE MINISPLIT CON CAP. DE 1.5 TONELADAS 18 FRIO CALOR CONDENSADOR: CDC181T5140500965 | 14790
I150200364 | 842 | TELEVISION PANTALLA LED DE 42 | 11020
I150200364 | 843 | TELEVISION PANTALLA LED DE 42 | 11020
I450400002 | 2786 | ACONDICIONADOR AIRE MINISPLIT CON CAP. DE 2 TONELADAS 24 FRIO CALOR. CONDENSADOR: CDC261T5140401056. | 17864
I450400002 | 2787 | ACONDICIONADOR AIRE MINISPLIT CON CAP. DE 2 TONELADAS 24 FRIO CALOR. CONDENSADOR: CDC261T5140400843 | 17864
I450400002 | 2788 | ACONDICIONADOR AIRE MINISPLIT CON CAP. DE 2 TONELADAS 24 FRIO CALOR. CONDENSADOR: CDC261T5140400851 | 17864
I450400002 | 2789 | ACONDICIONADOR AIRE MINISPLIT CON CAP. DE 2 TONELADAS 24 FRIO CALOR. CONDENSADOR: CDC261T5140401052 | 17864
I450400002 | 2790 | ACONDICIONADOR AIRE MINISPLIT CON CAP. DE 2 TONELADAS 24 FRIO CALOR. CONDENSADOR: CDC261T5140400753 | 17864
I450400002 | 2791 | ACONDICIONADOR AIRE MINISPLIT CON CAP. DE 2 TONELADAS 24 FRIO CALOR. CONDENSADOR: CDC261T5140401128 | 17864
I450400002 | 2792 | ACONDICIONADOR AIRE MINISPLIT CON CAP. DE 2 TONELADAS 24 FRIO CALOR. CONDENSADOR: CDC261T5140400827 | 17864
I450400002 | 2793 | ACONDICIONADOR AIRE MINISPLIT CON CAP. DE 2 TONELADAS 24 FRIO CALOR. CONDENSADOR: CDC261T5140400750 | 17864
I450400002 | 2794 | ACONDICIONADOR AIRE MINISPLIT CON CAP. DE 2 TONELADAS 24 FRIO CALOR. CONDENSADOR: CDC261T5140400781 | 17864
I450400002 | 2795 | ACONDICIONADOR AIRE MINISPLIT CON CAP. DE 2 TONELADAS 24 FRIO CALOR. CONDENSADOR: CDC261T5140400829 | 17864
I450400002 | 2796 | ACONDICIONADOR AIRE MINISPLIT CON CAP. DE 2 TONELADAS 24 FRIO CALOR. CONDENSADOR: CDC261T5140400820 | 17864
I450400002 | 2797 | ACONDICIONADOR AIRE MINISPLIT CON CAP. DE 2 TONELADAS 24 FRIO CALOR. CONDENSADOR: CDC261T5140400824 | 17864
I450400002 | 2798 | ACONDICIONADOR AIRE MINISPLIT CON CAP. DE 2 TONELADAS 24 FRIO CALOR. CONDENSADOR: CDC261T5140400821 | 17864
I450400002 | 2799 | ACONDICIONADOR AIRE MINISPLIT PISO-TECHO DE 5 TONELADAS. HEAT PUMP 220-1-60. CONDENSADOR: D202129000413A18160032. | 49091.2
I450600058 | 439 | CALENTADOR AGUA (PARA SERVICIOS DE HOTELERIA HOSPITALES,ETC) CALENTADOR AGUA BOILER 20 GALONES A GAS L.P. | 3480
I450600218 | 1935 | REFRIGERADOR (COCINA) REFRIGERADOR DE 8 PIES CUBICOS COLOR GRIS UNA PUERTA. | 5776.8
I450400258 | 1479 | MODULO DESARMABLE MODULO DESARMABLE TIPO L DE 1.50 X 1.50 M X .75 M ACABADO MELAMINICO IMPORTADO CUBIERTA CON PORTATECLADO PERFORACION Y TAPA PARA CABLEADO PANTALLA FRONTAL LATERAL RECTA 90X 50 CMS PEDESTAL CAJONERO 2 CAJONES PAPELEROS Y 1 TAMANO OFICIO | 6936.8
I450400026 | 5445 | BANCA BANCA TRAFFIC DE 4 PLAZAS FABRICADA EN ACERO CON DESCANSABRAZOS FINALES ACABADO CROMO DE ALTO BRILLO | 5684
I450400026 | 5456 | BANCA BANCA TRAFFIC DE 4 PLAZAS FABRICADA EN ACERO CON DESCANSABRAZOS FINALES ACABADO CROMO DE ALTO BRILLO | 5684
I450400126 | 4400 | ESTANTE ESTANTE RACK DE ACERO NEGRO EN COLOR GRIS CON POSTES PERFORADOS PARA MANTENER DIFERENTES NIVELES SEGUN LAS NECESIDADES CON UNA ALTURA DE 2.20 X 1 EN ANGULOS DE CAL 14 5 ENTREPANOS CHAROLA ROLADA DE .60 X 1.10 M | 3828
I450400126 | 4407 | ESTANTE RACK DE ACERO NEGRO EN COLOR GRIS CON POSTES PERFORADOS PARA MANTENER DIFERENTE SNIVELES SEGUN LAS NECESIDADES DE CADA UNA ALTURA DE 2.20 X 1 EN ANGULOS CAL 14 5 ENTREPANOS CHAROLA ROLADA DE .60 X 1.10 M CAL 20 | 4466
I450400012 | 1716 | ARCHIVERO ARCHIVERO METALICO 4 GAVETAS TAMANO OFICIO CON CERRADURA GRAL MEDIDAS .46X.72X1.35 M | 5046
I450400012 | 1717 | ARCHIVERO ARCHIVERO METALICO 4 GAVETAS TAMANO OFICIO CON CERRADURA GRAL MEDIDAS .46X.72X1.35 M | 5046
I450400012 | 1714 | ARCHIVERO ARCHIVERO METALICO 4 GAVETAS TAMANO OFICIO CON CERRADURA GRAL MEDIDAS .46X.72X1.35 M | 5046
I450400012 | 1701 | ARCHIVERO ARCHIVERO METALOCI DE 4 GAVETAS TAMANO OFICIO CON CERRADURA GRAL MEDIDAS .46X.72X1.35 M | 5046
I450400026 | 5455 | BANCA BANCA TRAFFIC DE 4 PLAZAS FABRICADA EN ACERO CON DESCANSABRAZOS FINALES ACABADO CROMO DE ALTO BRILLO | 5684
I450400320 | 4143 | SILLON SILLON EJECUTIVO CON SOPORTE LUMBAR RESPALDO ALTO TAPIZADO EN MALLA FLEX CON CABECERA AJUSTABLE | 4872
I450400320 | 4144 | SILLON SILLON EJECUTIVO CON SOPORTE LUMBAR RESPALDO ALTO TAPIZADO EN MALLA FLEX CON CABECERA AJUSTABLE | 4872
I450400026 | 5449 | BANCA BANCA TRAFFIC DE 4 PLAZAS FABRICADA EN ACERO CON DESCANSABRAZOS FINALES ACABADO CROMO DE ALTO BRILLO | 5684
I450400126 | 4401 | ESTANTE ESTANTE RACK DE ACERO NEGRO EN COLOR GRIS CON POSTES PERFORADOS PARA MANTENER DIFERENTES NIVELES SEGUN LAS NECESIDADES CON UNA ALTURA DE 2.20 X 1 EN ANGULOS DE CAL 14 5 ENTREPANOS CHAROLA ROLADA DE .60 X 1.10 M | 3828
I450400126 | 4402 | ESTANTE ESTANTE RACK DE ACERO NEGRO EN COLOR GRIS CON POSTES PERFORADOS PARA MANTENER DIFERENTES NIVELES SEGUN LAS NECESIDADES CON UNA ALTURA DE 2.20 X 1 EN ANGULOS DE CAL 14 5 ENTREPANOS CHAROLA ROLADA DE .60 X 1.10 M | 3828
I450400126 | 4403 | ESTANTE ESTANTE RACK DE ACERO NEGRO EN COLOR GRIS CON POSTES PERFORADOS PARA MANTENER DIFERENTES NIVELES SEGUN LAS NECESIDADES CON UNA ALTURA DE 2.20 X 1 EN ANGULOS DE CAL 14 5 ENTREPANOS CHAROLA ROLADA DE .60 X 1.10 M | 3828
I450400126 | 4404 | ESTANTE RACK DE ACERO NEGRO EN COLOR GRIS CON POSTES PERFORADOS PARA MANTENER DIFERENTE SNIVELES SEGUN LAS NECESIDADES DE CADA UNA ALTURA DE 2.20 X 1 EN ANGULOS CAL 14 5 ENTREPANOS CHAROLA ROLADA DE .60 X 1.10 M CAL 20 | 4466
I450400126 | 4405 | ESTANTE RACK DE ACERO NEGRO EN COLOR GRIS CON POSTES PERFORADOS PARA MANTENER DIFERENTE SNIVELES SEGUN LAS NECESIDADES DE CADA UNA ALTURA DE 2.20 X 1 EN ANGULOS CAL 14 5 ENTREPANOS CHAROLA ROLADA DE .60 X 1.10 M CAL 20 | 4466
I450400126 | 4406 | ESTANTE RACK DE ACERO NEGRO EN COLOR GRIS CON POSTES PERFORADOS PARA MANTENER DIFERENTE SNIVELES SEGUN LAS NECESIDADES DE CADA UNA ALTURA DE 2.20 X 1 EN ANGULOS CAL 14 5 ENTREPANOS CHAROLA ROLADA DE .60 X 1.10 M CAL 20 | 4466
I450400126 | 4408 | ESTANTE RACK DE ACERO NEGRO EN COLOR GRIS CON POSTES PERFORADOS PARA MANTENER DIFERENTE SNIVELES SEGUN LAS NECESIDADES DE CADA UNA ALTURA DE 2.20 X 1 EN ANGULOS CAL 14 5 ENTREPANOS CHAROLA ROLADA DE .60 X 1.10 M CAL 20 | 4466
I450400120 | 3195 | ESCRITORIO ESCRITORIO DE 1.20 X .60X.75 M ACABADO MELAMINICO IMPORTADO TIPO ENCHAPADO EN TEXTURA ESSCENCE DOBLE CARA CON PORO ARENADO EN 28MM | 3828
I450400026 | 5450 | BANCA BANCA TRAFFIC DE 4 PLAZAS FABRICADA EN ACERO CON DESCANSABRAZOS FINALES ACABADO CROMO DE ALTO BRILLO | 5684
I450400228 | 1190 | MESA MESA PARA CAPACITACION CUBIERTA EN ACABADO MELAMINICO IMPORTADO TIPO ENCHAPADO MELAMINICO IMPORTADO TIPO ENCHAPADO EN TEXTURA ESSCENCE DOBLE CARA CON PORO ARENADO EN 28 MM EN COLOR HYATT LIGHT MEDIDAS 1.40 X.40 X.75 M PANTALLA FRONTAL DE 40 X 140 M Y CANTO RIGIDO ANTIIMPACTO | 3364
I450400258 | 1477 | MODULO DESARMABLE MODULO DESARMABLE TIPO L DE 1.50 X 1.50 M X .75 M ACABADO MELAMINICO IMPORTADO CUBIERTA CON PORTATECLADO PERFORACION Y TAPA PARA CABLEADO PANTALLA FRONTAL LATERAL RECTA 90X 50 CMS PEDESTAL CAJONERO 2 CAJONES PAPELEROS Y 1 TAMANO OFICIO | 6936.8
I450400026 | 5447 | BANCA BANCA TRAFFIC DE 4 PLAZAS FABRICADA EN ACERO CON DESCANSABRAZOS FINALES ACABADO CROMO DE ALTO BRILLO | 5684
I450400012 | 1702 | ARCHIVERO ARCHIVERO METALOCI DE 4 GAVETAS TAMANO OFICIO CON CERRADURA GRAL MEDIDAS .46X.72X1.35 M | 5046
I450400228 | 1191 | MESA MESA DE TRABAJO TIPO OVAL DE MEDIDAS 2 X .70 M ACABADO MELAMINICO IMPORTADO TIPO ENCHAPADO CON TEXTURA ESSCENCE DOBLE CARA CON PORO ARENADO EN 28 MM INCLUYE 4 MESAS AUXILIARES DE 30 CM X .35 CM DESLIZABLES BASE MELAMINICA CON NIVELADORES | 17168
I450400320 | 4145 | SILLON SILLON EJECUTIVO CON SOPORTE LUMBAR RESPALDO ALTO TAPIZADO EN MALLA FLEX CON CABECERA AJUSTABLE | 4872
I450400012 | 1709 | ARCHIVERO ARCHIVERO METALICO CON 2 GAVETAS TAMANO OFICIO CON CERRADURA GRAL MEDIDAS .46X.72X1.35 M | 3004.4
I450400026 | 5446 | BANCA BANCA TRAFFIC DE 4 PLAZAS FABRICADA EN ACERO CON DESCANSABRAZOS FINALES ACABADO CROMO DE ALTO BRILLO | 5684
I450400012 | 1700 | ARCHIVERO ARCHIVERO METALOCI DE 4 GAVETAS TAMANO OFICIO CON CERRADURA GRAL MEDIDAS .46X.72X1.35 M | 5046
I450400228 | 1188 | MESA MESA PARA CAPACITACION CUBIERTA EN ACABADO MELAMINICO IMPORTADO TIPO ENCHAPADO MELAMINICO IMPORTADO TIPO ENCHAPADO EN TEXTURA ESSCENCE DOBLE CARA CON PORO ARENADO EN 28 MM EN COLOR HYATT LIGHT MEDIDAS 1.40 X.40 X.75 M PANTALLA FRONTAL DE 40 X 140 M Y CANTO RIGIDO ANTIIMPACTO | 3364
I450400012 | 1715 | ARCHIVERO ARCHIVERO METALICO 4 GAVETAS TAMANO OFICIO CON CERRADURA GRAL MEDIDAS .46X.72X1.35 M | 5046
I450400126 | 4399 | ESTANTE ESTANTE RACK DE ACERO NEGRO EN COLOR GRIS CON POSTES PERFORADOS PARA MANTENER DIFERENTES NIVELES SEGUN LAS NECESIDADES CON UNA ALTURA DE 2.20 X 1 EN ANGULOS DE CAL 14 5 ENTREPANOS CHAROLA ROLADA DE .60 X 1.10 M | 3828
I450400120 | 3196 | ESCRITORIO ESCRITORIO DE 1.20 X .60X.75 M ACABADO MELAMINICO IMPORTADO TIPO ENCHAPADO EN TEXTURA ESSCENCE DOBLE CARA CON PORO ARENADO EN 28MM | 3828
I450400026 | 5448 | BANCA BANCA TRAFFIC DE 4 PLAZAS FABRICADA EN ACERO CON DESCANSABRAZOS FINALES ACABADO CROMO DE ALTO BRILLO | 5684
I450400012 | 1720 | ARCHIVERO ARCHIVERO METALICO 4 GAVETAS TAMANO OFICIO CON CERRADURA GRAL MEDIDAS .46X.72X1.35 M | 5046
I450400320 | 4142 | SILLON SILLON EJECUTIVO CON SOPORTE LUMBAR RESPALDO ALTO TAPIZADO EN MALLA FLEX CON CABECERA AJUSTABLE | 4872
I450400228 | 1187 | MESA MESA REDONDA PARA JUNTAS 1.20 X .80 M ACABADO MELAMINICO ENCHAPADO EN TEXTURA ESSCENCE DOBLE CARA CON PORO ARENADO EN 16 MM | 3248
I450400258 | 1474 | MODULO DESARMABLE MODULO EJECUTIVO PARA DIRECCION DE MEDIDAS 1.70X2.10 M INCLUYE CUBIERTA DE TRABAJO DE 1.70X.70 M Y BASE CON ENTREPANO LATERAL ANGULAR DE 1X .50 M CREDENZA DE 1.70 X .50 M CON CAJONERA PARA ARCHIVO LIBRERO DE SOBREPONER DE 1.70 X .90 M CON 2 PUERTAS ACABADO MELAMINCO IMPORTADO TIPO ENCHAPADO EN TEXTURA ESSCENCE DOBLE CARA CON PORO ARENADO EN 28MM CON PROFUNDIDAD DE .0020 EN COLOR HYATT LIGHT | 13804
I450400012 | 1704 | ARCHIVERO ARCHIVERO METALICO CON 2 GAVETAS TAMANO OFICIO CON CERRADURA GRAL MEDIDAS .46X.72X1.35 M | 3004.4
I450400168 | 286 | LIBRERO LIBRERO DE PISO 1.80 X .80 X.35 M ACABADO MELAMINICO IMPORTADO TIPO ENCHAPADO | 4872
I450400168 | 285 | LIBRERO LIBRERO DE PISO 1.80 X .80 X.35 M ACABADO MELAMINICO IMPORTADO TIPO ENCHAPADO | 4872
I450400168 | 287 | LIBRERO MUEBLE EMPOTRADO TIPO LIBRERO DE 1.80 X 1.60 X .35 M | 9512
I450400228 | 1186 | MESA MESA DE TRABAJO RECTANGULAR .80X.50X.75 M ACABADO MELAMINICO IMPORTADO TIPO ENCHAPADO EN TEXTURA ESSCENCE DOBLE CARA CON PORO ARENADO DE 28MM | 3364
I450400026 | 5451 | BANCA BANCA TRAFFIC DE 4 PLAZAS FABRICADA EN ACERO CON DESCANSABRAZOS FINALES ACABADO CROMO DE ALTO BRILLO | 5684
I450400026 | 5453 | BANCA BANCA TRAFFIC DE 4 PLAZAS FABRICADA EN ACERO CON DESCANSABRAZOS FINALES ACABADO CROMO DE ALTO BRILLO | 5684
I450400026 | 5454 | BANCA BANCA TRAFFIC DE 4 PLAZAS FABRICADA EN ACERO CON DESCANSABRAZOS FINALES ACABADO CROMO DE ALTO BRILLO | 5684
I450400228 | 1189 | MESA MESA PARA CAPACITACION CUBIERTA EN ACABADO MELAMINICO IMPORTADO TIPO ENCHAPADO MELAMINICO IMPORTADO TIPO ENCHAPADO EN TEXTURA ESSCENCE DOBLE CARA CON PORO ARENADO EN 28 MM EN COLOR HYATT LIGHT MEDIDAS 1.40 X.40 X.75 M PANTALLA FRONTAL DE 40 X 140 M Y CANTO RIGIDO ANTIIMPACTO | 3364
I450400012 | 1703 | ARCHIVERO ARCHIVERO VERTICAL DE 4 GAVETAS ACABADO MELAMINICO IMPORTADO TIPO ENCHAPADO CON TEXTURA ESSCENCE DOBLE CARA CON PORO ARENADO DE 28MM | 5278
I450400258 | 1478 | MODULO DESARMABLE MODULO DESARMABLE TIPO L DE 1.50 X 1.50 M X .75 M ACABADO MELAMINICO IMPORTADO CUBIERTA CON PORTATECLADO PERFORACION Y TAPA PARA CABLEADO PANTALLA FRONTAL LATERAL RECTA 90X 50 CMS PEDESTAL CAJONERO 2 CAJONES PAPELEROS Y 1 TAMANO OFICIO | 6936.8
I450400258 | 1476 | MODULO DESARMABLE MODULO DESARMABLE TIPO L DE 1.50 X 1.50 M X .75 M ACABADO MELAMINICO IMPORTADO CUBIERTA CON PORTATECLADO PERFORACION Y TAPA PARA CABLEADO PANTALLA FRONTAL LATERAL RECTA 90X 50 CMS PEDESTAL CAJONERO 2 CAJONES PAPELEROS Y 1 TAMANO OFICIO | 6936.8
I450400258 | 1475 | MODULO DESARMABLE MODULO DESARMABLE TIPO L DE 1.50 X 1.50 M X .75 M ACABADO MELAMINICO IMPORTADO CUBIERTA CON PORTATECLADO PERFORACION Y TAPA PARA CABLEADO PANTALLA FRONTAL LATERAL RECTA 90X 50 CMS PEDESTAL CAJONERO 2 CAJONES PAPELEROS Y 1 TAMANO OFICIO | 6936.8
I180000220 | 3709 | UNIDAD CENTRAL DE PROCESO (CPU) UNIDAD DE PROCESO(CPU). | 8352
I180000066 | 1424 | MINICOMPUTADORA COMPUTADORAS PORTATILES HP PROBOOK 440 G1 CON LICENCIA DE MICROSOFT OFFICE H Y E 2013. | 21999.4
I180000066 | 1425 | MINICOMPUTADORA COMPUTADORAS PORTATILES HP PROBOOK 440 G1 CON LICENCIA DE MICROSOFT OFFICE H Y E 2013. | 21999.4
I180000066 | 1426 | MINICOMPUTADORA COMPUTADORAS PORTATILES HP PROBOOK 440 G1 CON LICENCIA DE MICROSOFT OFFICE H Y E 2013. | 21999.4
I180000066 | 1427 | MINICOMPUTADORA COMPUTADORAS PORTATILES HP PROBOOK 440 G1 CON LICENCIA DE MICROSOFT OFFICE H Y E 2013. | 21999.4
I180000066 | 1428 | MINICOMPUTADORA COMPUTADORAS PORTATILES HP PROBOOK 440 G1 CON LICENCIA DE MICROSOFT OFFICE H Y E 2013. | 21999.4
I180000066 | 1432 | MINICOMPUTADORA COMPUTADORAS PORTATILES HP PROBOOK 440 G1 CON LICENCIA DE MICROSOFT OFFICE H Y E 2013. | 21999.4
I180000066 | 1430 | MINICOMPUTADORA COMPUTADORAS PORTATILES HP PROBOOK 440 G1 CON LICENCIA DE MICROSOFT OFFICE H Y E 2013. | 21999.4
I180000066 | 1431 | MINICOMPUTADORA COMPUTADORAS PORTATILES HP PROBOOK 440 G1 CON LICENCIA DE MICROSOFT OFFICE H Y E 2013. | 21999.4
I180000066 | 1429 | MINICOMPUTADORA COMPUTADORAS PORTATILES HP PROBOOK 440 G1 CON LICENCIA DE MICROSOFT OFFICE H Y E 2013. | 21999.4
I180000066 | 1434 | MINICOMPUTADORA COMPUTADORAS PORTATILES HP PROBOOK 440 G1 CON LICENCIA DE MICROSOFT OFFICE H Y E 2013. | 21999.4
I180000066 | 1433 | MINICOMPUTADORA COMPUTADORAS PORTATILES HP PROBOOK 440 G1 CON LICENCIA DE MICROSOFT OFFICE H Y E 2013. | 21999.4
I180000066 | 1435 | MINICOMPUTADORA COMPUTADORAS PORTATILES HP PROBOOK 440 G1 CON LICENCIA DE MICROSOFT OFFICE H Y E 2013. | 21999.4
I180000066 | 1436 | MINICOMPUTADORA COMPUTADORAS PORTATILES HP PROBOOK 440 G1 CON LICENCIA DE MICROSOFT OFFICE H Y E 2013. | 21999.4
I180000066 | 1438 | MINICOMPUTADORA COMPUTADORAS PORTATILES HP PROBOOK 440 G1 CON LICENCIA DE MICROSOFT OFFICE H Y E 2013. | 21999.4
I180000066 | 1437 | MINICOMPUTADORA COMPUTADORAS PORTATILES HP PROBOOK 440 G1 CON LICENCIA DE MICROSOFT OFFICE H Y E 2013. | 21999.4
I180000066 | 1440 | MINICOMPUTADORA COMPUTADORAS PORTATILES HP PROBOOK 440 G1 CON LICENCIA DE MICROSOFT OFFICE H Y E 2013. | 21999.4
I180000066 | 1439 | MINICOMPUTADORA COMPUTADORAS PORTATILES HP PROBOOK 440 G1 CON LICENCIA DE MICROSOFT OFFICE H Y E 2013. | 21999.4
I180000066 | 1441 | MINICOMPUTADORA COMPUTADORAS PORTATILES HP PROBOOK 440 G1 CON LICENCIA DE MICROSOFT OFFICE H Y E 2013. | 21999.4
I180000066 | 1442 | MINICOMPUTADORA COMPUTADORAS PORTATILES HP PROBOOK 440 G1 CON LICENCIA DE MICROSOFT OFFICE H Y E 2013. | 21999.4
I180000066 | 1443 | MINICOMPUTADORA COMPUTADORAS PORTATILES HP PROBOOK 440 G1 CON LICENCIA DE MICROSOFT OFFICE H Y E 2013. | 21999.4
I150200294 | 112 | PROYECTOR MULTIPLE PROYECTOR RESOLUCION 1024 X 768. | 8999.28
I150200294 | 111 | PROYECTOR MULTIPLE PROYECTOR RESOLUCION 1024 X 768. | 8999.28
I150200294 | 113 | PROYECTOR MULTIPLE PROYECTOR RESOLUCION 1024 X 768. | 8999.28
I150200294 | 114 | PROYECTOR MULTIPLE PROYECTOR RESOLUCION 1024 X 768. | 8999.28
I090000064 | 1457 | BASCULA CON Y SIN ESTADIMETRO BASCULA PARA ADULTO CON ESTADIMETRO COLOR BEIGECON CAPACIDAD HASTA 160 KG. | 3145.92
I090000238 | 187 | GABINETE INSTRUMENTAL QUIRURGICO GABINETE PARA INSTRUMENTOS O GUARDA EQUIPO METALICO PARA MEDICAMENTO GABINETE CON CAJON DE LAMINA CALIBRE 24 COLOR BEIGE CON PUERTA DE CRISTAL CON CHAPA Y DOS ENTREPANOS DE VIDRIO. | 3161
I090000238 | 188 | GABINETE INSTRUMENTAL QUIRURGICO GABINETE PARA INSTRUMENTOS O GUARDA EQUIPO METALICO PARA MEDICAMENTO GABINETE CON CAJON DE LAMINA CALIBRE 24 COLOR BEIGE CON PUERTA DE CRISTAL CON CHAPA Y DOS ENTREPANOS DE VIDRIO. | 3161
I090000312 | 2147 | MESA EXPLORACION MESA DE EXPLORACION CON PIERNERAS ESTRUCTURA METALICA EN CALIBRE 20 COLOR BEIGE PUERTAS ABATIBLES Y COLCHIN TAPIZADO EN COLOR NEGRO. | 3840.76
I090000312 | 2148 | MESA EXPLORACION MESA DE EXPLORACION CON PIERNERAS ESTRUCTURA METALICA EN CALIBRE 20 COLOR BEIGE PUERTAS ABATIBLES Y COLCHIN TAPIZADO EN COLOR NEGRO. | 3840.76
I090000318 | 1385 | MESA INSTRUMENTAL CIRUGIA MESA INSTRUMENTAL CIRUGIA CON CAJON CUBIERTA Y ENTREPANO DE ACERO INOSXIDABLE TUBULAR DE 1BARANDAL PERIMETRAL DE SEGURIDAD EN TRES DE SU LADOS DE LA MESA Y RODAJA DE 2. | 3256.12
I090000318 | 1384 | MESA INSTRUMENTAL CIRUGIA MESA INSTRUMENTAL CIRUGIA CON CAJON CUBIERTA Y ENTREPANO DE ACERO INOSXIDABLE TUBULAR DE 1BARANDAL PERIMETRAL DE SEGURIDAD EN TRES DE SU LADOS DE LA MESA Y RODAJA DE 2. | 3256.12
I090000216 | 2558 | ESTUCHE DIAGNOSTICO (JGO. DE) ESTUCHE DE DIAGNOSTICO DE 3.5 VOLTS.RECARGABLE CON ESTUCHE DE VINIL. | 11291.44
I090000064 | 1456 | BASCULA CON Y SIN ESTADIMETRO BASCULA PARA ADULTO CON ESTADIMETRO COLOR BEIGECON CAPACIDAD HASTA 160 KG. | 3145.92
I090000216 | 2559 | ESTUCHE DIAGNOSTICO (JGO. DE) ESTUCHE DE DIAGNOSTICO DE 3.5 VOLTS.RECARGABLE CON ESTUCHE DE VINIL. | 11291.44
I090000064 | 1455 | BASCULA CON Y SIN ESTADIMETRO BASCULA PARA ADULTO CON ESTADIMETRO COLOR BEIGECON CAPACIDAD HASTA 160 KG. | 3145.92
I090000104 | 214 | CARRO CURACIONES CARRO DE CURACIONES FABRICADO EN ACERO INOXIDABLE TIPO 304 ESTRUCTURA EN TUBO REDONDO DE 1 DE DIAMETRO CALIBRE 18 DOS AROS PARA COLOCAR CUBETA Y PALANGANA EN UNO DE LOS COSTADOS ENTREPANO Y CUBIERTA DE LAMINA CALIBRE 20 PERIMETRAL DE VARILLA Y RIDAJAS DE 4CON FRENO INCLUYE CUBETA Y PALANGANA. | 5434.6
I090000312 | 2146 | MESA EXPLORACION MESA DE EXPLORACION CON PIERNERAS ESTRUCTURA METALICA EN CALIBRE 20 COLOR BEIGE PUERTAS ABATIBLES Y COLCHIN TAPIZADO EN COLOR NEGRO. | 3840.76
I090000238 | 189 | GABINETE INSTRUMENTAL QUIRURGICO GABINETE PARA INSTRUMENTOS O GUARDA EQUIPO METALICO PARA MEDICAMENTO GABINETE CON CAJON DE LAMINA CALIBRE 24 COLOR BEIGE CON PUERTA DE CRISTAL CON CHAPA Y DOS ENTREPANOS DE VIDRIO. | 3161
I090000062 | 1475 | BASCULA BEBE BASCULA PESA BEBE DIGITAL. | 3048.48
I090000238 | 191 | GABINETE INSTRUMENTAL QUIRURGICO GABINETA PARA INSTRUMENTOS O GUARDA EQUIPO METALICO PARA MEDICAMENTOS GABINETE CON CAJON DE LAMINA CALIBRE 24 COLOR BEIGE CON PUERTA DE CRISTAL CON CHAPA Y DOS ENTREPANOS DE VIDRIO. | 3161
I090000384 | 419 | REFRIGERADOR LABORATORIO REFRIGERADOR DE LABORATORIO. | 95618.8
I090000104 | 215 | CARRO CURACIONES CARRO DE CURACIONES FABRICADO EN ACERO INOXIDABLE TIPO 304 ESTRUCTURA EN TUBO REDONDO DE 1DE DIAMETRO CALIBRE 18 DOS AROS PARA COLOCAR CUBETA Y PALANGANA EN UNO DE LOS COSTADOS ENTREPANO Y CUBIERTA DE LAMINA CALIBRE 20BARANDAL PERIMETRAL DE VARILLA Y RODAJAS DE 4CON FRENOINCLUYE CUBETA Y PALANGANA. | 5434.6
I090000312 | 2149 | MESA EXPLORACION MESA DE CURACION CON PIERNERAS ESTRUCTURA METALICA EN CALIBRE 24 COLOR BEIGE PUERTAS ABATIBLES Y COLCHIN TAPIZADO EN COLOR NEGRO. | 3840.76
I090000238 | 190 | GABINETE INSTRUMENTAL QUIRURGICO GABINETA PARA INSTRUMENTOS O GUARDA EQUIPO METALICO PARA MEDICAMENTOS GABINETE CON CAJON DE LAMINA CALIBRE 24 COLOR BEIGE CON PUERTA DE CRISTAL CON CHAPA Y DOS ENTREPANOS DE VIDRIO. | 3161
I090000216 | 2560 | ESTUCHE DIAGNOSTICO (JGO. DE) ESTUCHE DE DIAGNOSTICO DE 3.5 VOLT.RECARGABLE CON ESTUCHE DE VINIL. | 11291.44
I090000064 | 1458 | BASCULA CON Y SIN ESTADIMETRO BASCULA PARA ADULTO CON ESTADIMETRO COLOR BEIGE CON CAPACIDAD HASTA 160 KG. | 3145.92
I090000318 | 1386 | MESA INSTRUMENTAL CIRUGIA MESA DE CIRUGIA CON CAJON CUBIERTA Y ENREPANO DE ACERO INOXIDABLE ESTRUCTURA TUBULAR DE 1 BARANDAL PERIMETRAL DE SEGURIDAD EN TRES DE SUS LADOS DE LA MESA Y RODAJAS DE 2. | 3256.12
I090000062 | 1476 | BASCULA BEBE BASCULA PARA BEBE DIGITAL. | 3048.48
I090000064 | 1459 | BASCULA CON Y SIN ESTADIMETRO BASCULA PARA ADULTO CON ESTADIMETRO COLOR BEIGE CON CAPACIDAD HASTA 160 KG. | 3145.92
I060601008 | 2 | POTENCIOMETRO POTENCIOMETRO DIGITAL ESPECIALIDAD MEDICAS Y QUIRURGICAS SERVICIOS LABORATORIO CLINICO APARATO ELECTRICO EMPLEADO PARA DETERMINAR ELECTRONICAMENTE CONCENTRACIONES DE IONES HIDROGENO EN SOLUCIONES LIQUIDAS VISCOSAS O SEMISOLIDAS. | 12999.98
I060200666 | 1 | CENTRIFUGA PARA TUBOS CENTRIFUGA DE MESA PARA TUBOS CAPILARES EN POSICION HORIZONTAL. | 52200
I060400912 | 13 | CAMPANA DE BIOSEGURIDAD CAMPANA DE BIOSEGURIDAD CAMPANA DE FLUJO LAMINAR ESPECIALIDADES MEDICAS Y QUIRURGICAS. | 98600
I060400930 | 2 | AGITADOR VORTEX DE VELOCIDAD FIJA O VARIABLE AGITADOR VORTEX DE VELOCIDAD FIJA O VARIABLE; AGITADOR DE TUBOS VORTEX BLH PROGRAMA DE MANTEIMIENTO Y CORRECTIVO. | 11368
I060600926 | 1 | BALANZA GRANATARIA (ELECTRONICA) BALANZA ANALITICA ELECTRICA ESPECIALIDADES MEDICAS Y QUIRURGICAS. | 34800
I090000048 | 79 | BA¦O MARIA (ELECTRICO) BANO MARIA DE ACERO INOXIDABLE BHL PROGRAMA DE MANTENIMIENTO Y CORRECTIVO. | 25520
I090000048 | 80 | BA¦O MARIA (ELECTRICO) BANO MARIA DE ACERO INOXIDABLE BHL PROGRAMA DE MANTENIMIENTO Y CORRECTIVO. | 25520
I090000198 | 484 | ESTERILIZADORES ESTERILIZADORES PAUSTERIZADOR PARA LECHE MATERNA CUBA Y BASTIDOR FABRICADOS INTEGRADOS INTEGRALMENTE EN ACERO INOXIDABLE 304 PARA 48 BIBERONES REGISTRADOR DE 2 VIAS. | 1618031.01
I090000252 | 221 | INCUBADORA INCUBADORA BACTERIOLOGICA DE SOBREMESA VOLUMEN INTERIOR DE 111 LITROS DE RANGO DE TEMPERATURA DESDE 5°C SOBRE TEMPERATURA AMBIENTAL HASTA 70 C/99.9 C. | 55371.44
I090000384 | 420 | REFRIGERADOR LABORATORIO REFRIGERADOR CONGELADOR PARA LECHE MATERNA (NEONATOS) 30 P3 (DOBLE PUERTA) | 115768
I090000384 | 421 | REFRIGERADOR LABORATORIO REFRIGERADOR CONGELADOR PARA LECHE MATERNA (NEONATOS)25 P3 (DOBLE PUERTA). | 98832
I450400026 | 5513 | BANCA BANCA TRAFICC DE 4 PLAZAS FABRICADA EN ACERO CON DESCANSABRAZOS FINALES ACABADO EN CROMO ALTO BRILLO | 5684
I450400026 | 5514 | BANCA BANCA TRAFICC DE 4 PLAZAS FABRICADA EN ACERO CON DESCANSABRAZOS FINALES ACABADO EN CROMO ALTO BRILLO | 5684
I450400258 | 1481 | MODULO DESARMABLE MODULO DESARMABLE L DE 1.50 X 1.50 X.75 M | 3654
I450400120 | 3199 | ESCRITORIO ESCRITORIO SECRETARIAL DE 1.20 X .60 X.75 M ACABADO MELAMINICO IMPORTADO | 3828
I450400026 | 5459 | BANCA BANCA TRAFICC DE 4 PLAZAS FABRICADA EN ACERO CON DESCANSABRAZOS FINALES ACABADO EN CROMO ALTO BRILLO | 5684
I450400026 | 5461 | BANCA BANCA TRAFICC DE 4 PLAZAS FABRICADA EN ACERO CON DESCANSABRAZOS FINALES ACABADO EN CROMO ALTO BRILLO | 5684
I450400026 | 5462 | BANCA BANCA TRAFICC DE 4 PLAZAS FABRICADA EN ACERO CON DESCANSABRAZOS FINALES ACABADO EN CROMO ALTO BRILLO | 5684
I450400026 | 5465 | BANCA BANCA TRAFICC DE 4 PLAZAS FABRICADA EN ACERO CON DESCANSABRAZOS FINALES ACABADO EN CROMO ALTO BRILLO | 5684
I450400026 | 5483 | BANCA BANCA TRAFICC DE 4 PLAZAS FABRICADA EN ACERO CON DESCANSABRAZOS FINALES ACABADO EN CROMO ALTO BRILLO | 5684
I450400026 | 5495 | BANCA BANCA TRAFICC DE 4 PLAZAS FABRICADA EN ACERO CON DESCANSABRAZOS FINALES ACABADO EN CROMO ALTO BRILLO | 5684
I450400258 | 1485 | MODULO DESARMABLE MODULO DESARMABLE L DE 1.50 X 1.50 X.75 M | 3654
I450400026 | 5469 | BANCA BANCA TRAFICC DE 4 PLAZAS FABRICADA EN ACERO CON DESCANSABRAZOS FINALES ACABADO EN CROMO ALTO BRILLO | 5684
I450400026 | 5470 | BANCA BANCA TRAFICC DE 4 PLAZAS FABRICADA EN ACERO CON DESCANSABRAZOS FINALES ACABADO EN CROMO ALTO BRILLO | 5684
I450400026 | 5471 | BANCA BANCA TRAFICC DE 4 PLAZAS FABRICADA EN ACERO CON DESCANSABRAZOS FINALES ACABADO EN CROMO ALTO BRILLO | 5684
I450400012 | 1721 | ARCHIVERO ARCHIVERO METALICO CON 4 GAVETAS TAMANO OFICIO CON CERRADURA MEDIDAS .46 X .72 X 1.35 M DE ALTURA | 5046
I450400012 | 1722 | ARCHIVERO ARCHIVERO METALICO CON 4 GAVETAS TAMANO OFICIO CON CERRADURA MEDIDAS .46 X .72 X 1.35 M DE ALTURA | 5046
I450400120 | 3209 | ESCRITORIO ESCRITORIO SECRETARIAL DE 1.20 X .60 X.75 M ACABADO MELAMINICO IMPORTADO | 3828
I450400120 | 3208 | ESCRITORIO ESCRITORIO SECRETARIAL DE 1.20 X .60 X.75 M ACABADO MELAMINICO IMPORTADO | 3828
I450400026 | 5478 | BANCA BANCA TRAFICC DE 4 PLAZAS FABRICADA EN ACERO CON DESCANSABRAZOS FINALES ACABADO EN CROMO ALTO BRILLO | 5684
I450400026 | 5516 | BANCA BANCA TRAFICC DE 4 PLAZAS FABRICADA EN ACERO CON DESCANSABRAZOS FINALES ACABADO EN CROMO ALTO BRILLO | 5684
I450400026 | 5519 | BANCA BANCA TRAFICC DE 4 PLAZAS FABRICADA EN ACERO CON DESCANSABRAZOS FINALES ACABADO EN CROMO ALTO BRILLO | 5684
I450400120 | 3212 | ESCRITORIO ESCRITORIO SECRETARIAL DE 1.20 X .60 X.75 M ACABADO MELAMINICO IMPORTADO | 3828
I450400026 | 5458 | BANCA BANCA TRAFICC DE 4 PLAZAS FABRICADA EN ACERO CON DESCANSABRAZOS FINALES ACABADO EN CROMO ALTO BRILLO | 5684
I450400026 | 5492 | BANCA BANCA TRAFICC DE 4 PLAZAS FABRICADA EN ACERO CON DESCANSABRAZOS FINALES ACABADO EN CROMO ALTO BRILLO | 5684
I450400026 | 5521 | BANCA BANCA TRAFICC DE 4 PLAZAS FABRICADA EN ACERO CON DESCANSABRAZOS FINALES ACABADO EN CROMO ALTO BRILLO | 5684
I450400026 | 5522 | BANCA BANCA TRAFICC DE 4 PLAZAS FABRICADA EN ACERO CON DESCANSABRAZOS FINALES ACABADO EN CROMO ALTO BRILLO | 5684
I450400026 | 5523 | BANCA BANCA TRAFICC DE 4 PLAZAS FABRICADA EN ACERO CON DESCANSABRAZOS FINALES ACABADO EN CROMO ALTO BRILLO | 5684
I450400026 | 5524 | BANCA BANCA TRAFICC DE 4 PLAZAS FABRICADA EN ACERO CON DESCANSABRAZOS FINALES ACABADO EN CROMO ALTO BRILLO | 5684
I450400258 | 1480 | MODULO DESARMABLE MODULO DESARMABLE L DE 1.50 X 1.50 X.75 M | 3654
I450400258 | 1484 | MODULO DESARMABLE MODULO DESARMABLE L DE 1.50 X 1.50 X.75 M | 3654
I450400258 | 1482 | MODULO DESARMABLE MODULO DESARMABLE L DE 1.50 X 1.50 X.75 M | 3654
I450400026 | 5463 | BANCA BANCA TRAFICC DE 4 PLAZAS FABRICADA EN ACERO CON DESCANSABRAZOS FINALES ACABADO EN CROMO ALTO BRILLO | 5684
I450400026 | 5464 | BANCA BANCA TRAFICC DE 4 PLAZAS FABRICADA EN ACERO CON DESCANSABRAZOS FINALES ACABADO EN CROMO ALTO BRILLO | 5684
I450400026 | 5512 | BANCA BANCA TRAFICC DE 4 PLAZAS FABRICADA EN ACERO CON DESCANSABRAZOS FINALES ACABADO EN CROMO ALTO BRILLO | 5684
I450400120 | 3213 | ESCRITORIO ESCRITORIO SECRETARIAL DE 1.20 X .60 X.75 M ACABADO MELAMINICO IMPORTADO | 3828
I450400228 | 1192 | MESA MESA AUX DE TRABAJO RECTANGULAR DE MEDIDAS 1.20 X .50 X.75 M ACABADO MELAMINICO IMPORTADO | 3364
I450400026 | 5467 | BANCA BANCA TRAFICC DE 4 PLAZAS FABRICADA EN ACERO CON DESCANSABRAZOS FINALES ACABADO EN CROMO ALTO BRILLO | 5684
I450400026 | 5485 | BANCA BANCA TRAFICC DE 4 PLAZAS FABRICADA EN ACERO CON DESCANSABRAZOS FINALES ACABADO EN CROMO ALTO BRILLO | 5684
I450400026 | 5491 | BANCA BANCA TRAFICC DE 4 PLAZAS FABRICADA EN ACERO CON DESCANSABRAZOS FINALES ACABADO EN CROMO ALTO BRILLO | 5684
I450400026 | 5496 | BANCA BANCA TRAFICC DE 4 PLAZAS FABRICADA EN ACERO CON DESCANSABRAZOS FINALES ACABADO EN CROMO ALTO BRILLO | 5684
I450400120 | 3205 | ESCRITORIO ESCRITORIO SECRETARIAL DE 1.20 X .60 X.75 M ACABADO MELAMINICO IMPORTADO | 3828
I450400120 | 3206 | ESCRITORIO ESCRITORIO SECRETARIAL DE 1.20 X .60 X.75 M ACABADO MELAMINICO IMPORTADO | 3828
I450400026 | 5515 | BANCA BANCA TRAFICC DE 4 PLAZAS FABRICADA EN ACERO CON DESCANSABRAZOS FINALES ACABADO EN CROMO ALTO BRILLO | 5684
I450400026 | 5517 | BANCA BANCA TRAFICC DE 4 PLAZAS FABRICADA EN ACERO CON DESCANSABRAZOS FINALES ACABADO EN CROMO ALTO BRILLO | 5684
I450400026 | 5520 | BANCA BANCA TRAFICC DE 4 PLAZAS FABRICADA EN ACERO CON DESCANSABRAZOS FINALES ACABADO EN CROMO ALTO BRILLO | 5684
I450400258 | 1489 | MODULO DESARMABLE MODULO DESARMABLE L DE 1.50 X 1.50 X.75 M | 3654
I450400120 | 3211 | ESCRITORIO ESCRITORIO SECRETARIAL DE 1.20 X .60 X.75 M ACABADO MELAMINICO IMPORTADO | 3828
I450400120 | 3203 | ESCRITORIO ESCRITORIO SECRETARIAL DE 1.20 X .60 X.75 M ACABADO MELAMINICO IMPORTADO | 3828
I450400120 | 3201 | ESCRITORIO ESCRITORIO SECRETARIAL DE 1.20 X .60 X.75 M ACABADO MELAMINICO IMPORTADO | 3828
I450400120 | 3202 | ESCRITORIO ESCRITORIO SECRETARIAL DE 1.20 X .60 X.75 M ACABADO MELAMINICO IMPORTADO | 3828
I450400026 | 5457 | BANCA BANCA TRAFICC DE 4 PLAZAS FABRICADA EN ACERO CON DESCANSABRAZOS FINALES ACABADO EN CROMO ALTO BRILLO | 5684
I450400026 | 5490 | BANCA BANCA TRAFICC DE 4 PLAZAS FABRICADA EN ACERO CON DESCANSABRAZOS FINALES ACABADO EN CROMO ALTO BRILLO | 5684
I450400258 | 1483 | MODULO DESARMABLE MODULO DESARMABLE L DE 1.50 X 1.50 X.75 M | 3654
I450400120 | 3224 | ESCRITORIO ESCRITORIO SECRETARIAL DE 1.20 X .60 X.75 M ACABADO MELAMINICO IMPORTADO | 3828
I450400120 | 3217 | ESCRITORIO ESCRITORIO SECRETARIAL DE 1.20 X .60 X.75 M ACABADO MELAMINICO IMPORTADO | 3828
I450400120 | 3218 | ESCRITORIO ESCRITORIO SECRETARIAL DE 1.20 X .60 X.75 M ACABADO MELAMINICO IMPORTADO | 3828
I450400026 | 5468 | BANCA BANCA TRAFICC DE 4 PLAZAS FABRICADA EN ACERO CON DESCANSABRAZOS FINALES ACABADO EN CROMO ALTO BRILLO | 5684
I450400026 | 5472 | BANCA BANCA TRAFICC DE 4 PLAZAS FABRICADA EN ACERO CON DESCANSABRAZOS FINALES ACABADO EN CROMO ALTO BRILLO | 5684
I450400026 | 5473 | BANCA BANCA TRAFICC DE 4 PLAZAS FABRICADA EN ACERO CON DESCANSABRAZOS FINALES ACABADO EN CROMO ALTO BRILLO | 5684
I450400026 | 5474 | BANCA BANCA TRAFICC DE 4 PLAZAS FABRICADA EN ACERO CON DESCANSABRAZOS FINALES ACABADO EN CROMO ALTO BRILLO | 5684
I450400026 | 5477 | BANCA BANCA TRAFICC DE 4 PLAZAS FABRICADA EN ACERO CON DESCANSABRAZOS FINALES ACABADO EN CROMO ALTO BRILLO | 5684
I450400120 | 3214 | ESCRITORIO ESCRITORIO SECRETARIAL DE 1.20 X .60 X.75 M ACABADO MELAMINICO IMPORTADO | 3828
I450400120 | 3216 | ESCRITORIO ESCRITORIO SECRETARIAL DE 1.20 X .60 X.75 M ACABADO MELAMINICO IMPORTADO | 3828
I450400258 | 1486 | MODULO DESARMABLE MODULO DESARMABLE L DE 1.50 X 1.50 X.75 M | 3654
I450400026 | 5466 | BANCA BANCA TRAFICC DE 4 PLAZAS FABRICADA EN ACERO CON DESCANSABRAZOS FINALES ACABADO EN CROMO ALTO BRILLO | 5684
I450400120 | 3222 | ESCRITORIO ESCRITORIO SECRETARIAL DE 1.20 X .60 X.75 M ACABADO MELAMINICO IMPORTADO | 3828
I450400026 | 5484 | BANCA BANCA TRAFICC DE 4 PLAZAS FABRICADA EN ACERO CON DESCANSABRAZOS FINALES ACABADO EN CROMO ALTO BRILLO | 5684
I450400026 | 5486 | BANCA BANCA TRAFICC DE 4 PLAZAS FABRICADA EN ACERO CON DESCANSABRAZOS FINALES ACABADO EN CROMO ALTO BRILLO | 5684
I450400026 | 5487 | BANCA BANCA TRAFICC DE 4 PLAZAS FABRICADA EN ACERO CON DESCANSABRAZOS FINALES ACABADO EN CROMO ALTO BRILLO | 5684
I450400026 | 5488 | BANCA BANCA TRAFICC DE 4 PLAZAS FABRICADA EN ACERO CON DESCANSABRAZOS FINALES ACABADO EN CROMO ALTO BRILLO | 5684
I450400026 | 5489 | BANCA BANCA TRAFICC DE 4 PLAZAS FABRICADA EN ACERO CON DESCANSABRAZOS FINALES ACABADO EN CROMO ALTO BRILLO | 5684
I450400120 | 3210 | ESCRITORIO ESCRITORIO SECRETARIAL DE 1.20 X .60 X.75 M ACABADO MELAMINICO IMPORTADO | 3828
I450400026 | 5506 | BANCA BANCA TRAFICC DE 4 PLAZAS FABRICADA EN ACERO CON DESCANSABRAZOS FINALES ACABADO EN CROMO ALTO BRILLO | 5684
I450400026 | 5507 | BANCA BANCA TRAFICC DE 4 PLAZAS FABRICADA EN ACERO CON DESCANSABRAZOS FINALES ACABADO EN CROMO ALTO BRILLO | 5684
I450400026 | 5509 | BANCA BANCA TRAFICC DE 4 PLAZAS FABRICADA EN ACERO CON DESCANSABRAZOS FINALES ACABADO EN CROMO ALTO BRILLO | 5684
I450400026 | 5510 | BANCA BANCA TRAFICC DE 4 PLAZAS FABRICADA EN ACERO CON DESCANSABRAZOS FINALES ACABADO EN CROMO ALTO BRILLO | 5684
I450400026 | 5511 | BANCA BANCA TRAFICC DE 4 PLAZAS FABRICADA EN ACERO CON DESCANSABRAZOS FINALES ACABADO EN CROMO ALTO BRILLO | 5684
I450400258 | 1487 | MODULO DESARMABLE MODULO DESARMABLE L DE 1.50 X 1.50 X.75 M | 3654
I450400120 | 3207 | ESCRITORIO ESCRITORIO SECRETARIAL DE 1.20 X .60 X.75 M ACABADO MELAMINICO IMPORTADO | 3828
I450400258 | 1488 | MODULO DESARMABLE MODULO DESARMABLE L DE 1.50 X 1.50 X.75 M | 3654
I450400026 | 5497 | BANCA BANCA TRAFICC DE 4 PLAZAS FABRICADA EN ACERO CON DESCANSABRAZOS FINALES ACABADO EN CROMO ALTO BRILLO | 5684
I450400120 | 3220 | ESCRITORIO ESCRITORIO SECRETARIAL DE 1.20 X .60 X.75 M ACABADO MELAMINICO IMPORTADO | 3828
I450400120 | 3198 | ESCRITORIO ESCRITORIO SECRETARIAL DE 1.20 X .60 X.75 M ACABADO MELAMINICO IMPORTADO | 3828
I450400026 | 5479 | BANCA BANCA TRAFICC DE 4 PLAZAS FABRICADA EN ACERO CON DESCANSABRAZOS FINALES ACABADO EN CROMO ALTO BRILLO | 5684
I450400026 | 5493 | BANCA BANCA TRAFICC DE 4 PLAZAS FABRICADA EN ACERO CON DESCANSABRAZOS FINALES ACABADO EN CROMO ALTO BRILLO | 5684
I450400120 | 3221 | ESCRITORIO ESCRITORIO SECRETARIAL DE 1.20 X .60 X.75 M ACABADO MELAMINICO IMPORTADO | 3828
I450400120 | 3200 | ESCRITORIO ESCRITORIO SECRETARIAL DE 1.20 X .60 X.75 M ACABADO MELAMINICO IMPORTADO | 3828
I450400026 | 5498 | BANCA BANCA TRAFICC DE 4 PLAZAS FABRICADA EN ACERO CON DESCANSABRAZOS FINALES ACABADO EN CROMO ALTO BRILLO | 5684
I450400026 | 5500 | BANCA BANCA TRAFICC DE 4 PLAZAS FABRICADA EN ACERO CON DESCANSABRAZOS FINALES ACABADO EN CROMO ALTO BRILLO | 5684
I450400026 | 5501 | BANCA BANCA TRAFICC DE 4 PLAZAS FABRICADA EN ACERO CON DESCANSABRAZOS FINALES ACABADO EN CROMO ALTO BRILLO | 5684
I450400026 | 5502 | BANCA BANCA TRAFICC DE 4 PLAZAS FABRICADA EN ACERO CON DESCANSABRAZOS FINALES ACABADO EN CROMO ALTO BRILLO | 5684
I450400026 | 5503 | BANCA BANCA TRAFICC DE 4 PLAZAS FABRICADA EN ACERO CON DESCANSABRAZOS FINALES ACABADO EN CROMO ALTO BRILLO | 5684
I450400026 | 5504 | BANCA BANCA TRAFICC DE 4 PLAZAS FABRICADA EN ACERO CON DESCANSABRAZOS FINALES ACABADO EN CROMO ALTO BRILLO | 5684
I450400026 | 5494 | BANCA BANCA TRAFICC DE 4 PLAZAS FABRICADA EN ACERO CON DESCANSABRAZOS FINALES ACABADO EN CROMO ALTO BRILLO | 5684
I450400026 | 5505 | BANCA BANCA TRAFICC DE 4 PLAZAS FABRICADA EN ACERO CON DESCANSABRAZOS FINALES ACABADO EN CROMO ALTO BRILLO | 5684
I450400120 | 3197 | ESCRITORIO ESCRITORIO SECRETARIAL DE 1.20 X .60 X.75 M ACABADO MELAMINICO IMPORTADO | 3828
I450400120 | 3223 | ESCRITORIO ESCRITORIO SECRETARIAL DE 1.20 X .60 X.75 M ACABADO MELAMINICO IMPORTADO | 3828
I450400120 | 3215 | ESCRITORIO ESCRITORIO SECRETARIAL DE 1.20 X .60 X.75 M ACABADO MELAMINICO IMPORTADO | 3828
I450400120 | 3225 | ESCRITORIO ESCRITORIO SECRETARIAL DE 1.20 X .60 X.75 M ACABADO MELAMINICO IMPORTADO | 3828
I450400228 | 1193 | MESA MESA AUX DE TRABAJO RECTANGULAR DE MEDIDAS 1.20 X .50 X.75 M ACABADO MELAMINICO IMPORTADO | 3364
I450400026 | 5460 | BANCA BANCA TRAFICC DE 4 PLAZAS FABRICADA EN ACERO CON DESCANSABRAZOS FINALES ACABADO EN CROMO ALTO BRILLO | 5684
I450400026 | 5539 | BANCA BANCA TRAFFIC DE 4 PLAZAS FABRICADA EN ACERO CON DESCANSABRAZOS FINALES ACABADO EN CROMO AL ALTO BRILLO | 5684
I450400026 | 5540 | BANCA BANCA TRAFFIC DE 4 PLAZAS FABRICADA EN ACERO CON DESCANSABRAZOS FINALES ACABADO EN CROMO AL ALTO BRILLO | 5684
I450400026 | 5541 | BANCA BANCA TRAFFIC DE 4 PLAZAS FABRICADA EN ACERO CON DESCANSABRAZOS FINALES ACABADO EN CROMO AL ALTO BRILLO | 5684
I450400026 | 5542 | BANCA BANCA TRAFFIC DE 4 PLAZAS FABRICADA EN ACERO CON DESCANSABRAZOS FINALES ACABADO EN CROMO AL ALTO BRILLO | 5684
I450400026 | 5537 | BANCA BANCA TRAFFIC 3 PLAZAS FABRICADA EN ACERO CON DESCANSABRAZOS FINALES | 5104
I450400026 | 5536 | BANCA BANCA TRAFFIC 3 PLAZAS FABRICADA EN ACERO CON DESCANSABRAZOS FINALES | 5104
I450400026 | 5525 | BANCA BANCA TRAFFIC 3 PLAZAS FABRICADA EN ACERO CON DESCANSABRAZOS FINALES | 5104
I450400026 | 5527 | BANCA BANCA TRAFFIC 3 PLAZAS FABRICADA EN ACERO CON DESCANSABRAZOS FINALES | 5104
I450400026 | 5531 | BANCA BANCA TRAFFIC 3 PLAZAS FABRICADA EN ACERO CON DESCANSABRAZOS FINALES | 5104
I450400026 | 5526 | BANCA BANCA TRAFFIC 3 PLAZAS FABRICADA EN ACERO CON DESCANSABRAZOS FINALES | 5104
I450400026 | 5530 | BANCA BANCA TRAFFIC 3 PLAZAS FABRICADA EN ACERO CON DESCANSABRAZOS FINALES | 5104
I450400026 | 5532 | BANCA BANCA TRAFFIC 3 PLAZAS FABRICADA EN ACERO CON DESCANSABRAZOS FINALES | 5104
I450400026 | 5533 | BANCA BANCA TRAFFIC 3 PLAZAS FABRICADA EN ACERO CON DESCANSABRAZOS FINALES | 5104
I450400026 | 5535 | BANCA BANCA TRAFFIC 3 PLAZAS FABRICADA EN ACERO CON DESCANSABRAZOS FINALES | 5104
I450400026 | 5534 | BANCA BANCA TRAFFIC 3 PLAZAS FABRICADA EN ACERO CON DESCANSABRAZOS FINALES | 5104
I450400026 | 5538 | BANCA BANCA TRAFFIC DE 4 PLAZAS FABRICADA EN ACERO CON DESCANSABRAZOS FINALES ACABADO EN CROMO AL ALTO BRILLO | 5684
I450400258 | 1490 | MODULO DESARMABLE MODULO DESARMABLE TIPO L DE 1.50 X 1.50 X .75 M COLOR CAOBA 28MM | 3654
I450400026 | 5548 | BANCA BANCA TRAFFIC DE 3 PLAZAS FABRICADA EN ACERO CON DESCANSABRAZOS | 5104
I450400026 | 5549 | BANCA BANCA TRAFFIC DE 3 PLAZAS FABRICADA EN ACERO CON DESCANSABRAZOS | 5104
I450400026 | 5550 | BANCA BANCA TRAFFIC DE 3 PLAZAS FABRICADA EN ACERO CON DESCANSABRAZOS | 5104
I450400026 | 5551 | BANCA BANCA TRAFFIC DE 3 PLAZAS FABRICADA EN ACERO CON DESCANSABRAZOS | 5104
I450400026 | 5544 | BANCA BANCA TRAFFIC DE 3 PLAZAS FABRICADA EN ACERO CON DESCANSABRAZOS | 5104
I450400026 | 5545 | BANCA BANCA TRAFFIC DE 3 PLAZAS FABRICADA EN ACERO CON DESCANSABRAZOS | 5104
I450400026 | 5547 | BANCA BANCA TRAFFIC DE 3 PLAZAS FABRICADA EN ACERO CON DESCANSABRAZOS | 5104
I450400026 | 5552 | BANCA BANCA TRAFFIC DE 3 PLAZAS FABRICADA EN ACERO CON DESCANSABRAZOS | 5104
I450400026 | 5553 | BANCA BANCA TRAFFIC DE 3 PLAZAS FABRICADA EN ACERO CON DESCANSABRAZOS | 5104
I450400026 | 5554 | BANCA BANCA TRAFFIC DE 3 PLAZAS FABRICADA EN ACERO CON DESCANSABRAZOS | 5104
I450400026 | 5555 | BANCA BANCA TRAFFIC DE 3 PLAZAS FABRICADA EN ACERO CON DESCANSABRAZOS | 5104
I450400026 | 5556 | BANCA BANCA TRAFFIC DE 4 PLAZAS FABRICADA EN ACERO CON DESCANSABRAZOS | 5684
I450400026 | 5557 | BANCA BANCA TRAFFIC DE 4 PLAZAS FABRICADA EN ACERO CON DESCANSABRAZOS | 5684
I450400026 | 5558 | BANCA BANCA TRAFFIC DE 4 PLAZAS FABRICADA EN ACERO CON DESCANSABRAZOS | 5684
I450400026 | 5559 | BANCA BANCA TRAFFIC DE 4 PLAZAS FABRICADA EN ACERO CON DESCANSABRAZOS | 5684
I450400026 | 5560 | BANCA BANCA TRAFFIC DE 4 PLAZAS FABRICADA EN ACERO CON DESCANSABRAZOS | 5684
I450400026 | 5561 | BANCA BANCA TRAFFIC DE 4 PLAZAS FABRICADA EN ACERO CON DESCANSABRAZOS | 5684
I450400026 | 5562 | BANCA BANCA TRAFFIC DE 4 PLAZAS FABRICADA EN ACERO CON DESCANSABRAZOS | 5684
I450400026 | 5563 | BANCA BANCA TRAFFIC DE 4 PLAZAS FABRICADA EN ACERO CON DESCANSABRAZOS | 5684
I450400026 | 5564 | BANCA BANCA TRAFFIC DE 4 PLAZAS FABRICADA EN ACERO CON DESCANSABRAZOS | 5684
I450400026 | 5565 | BANCA BANCA TRAFFIC DE 4 PLAZAS FABRICADA EN ACERO CON DESCANSABRAZOS | 5684
I090000417 | 4 | SISTEMA SOPORTE, EQUILIBRIO Y POSTURA SISTEMA SOPORTE EQUILIBRIO Y POSTURA SISTEMA DE SOPORTE DE PESO PARA ENTRENAMIENTO DE MARCHA Y EQUILIBRIO DE PACIENTES SOPORTE MAXIMO 360 LB. ALTURA MAXIMA DEL PACIENTE 80 PODER DE LEVANTAMIENTO 360 LB/32 ANCHO DE LA BASE INTERNA :30/34 LONGITUD:47 | 189166.28
I180000218 | 4175 | MONITOR MONITOR DE 18.5 INCH LED LCD. | 2799.08
I180000218 | 4176 | MONITOR MONITOR DE 18.5 INCH LED LCD. | 2799.08
I180000218 | 4178 | MONITOR MONITOR DE 18.5 INCH LED LCD. | 2799.08
I180000220 | 3712 | UNIDAD CENTRAL DE PROCESO (CPU) COMPUTADORAS DE ESCRITORIO HP PRO 600SFF. | 16199.4
I180000220 | 3713 | UNIDAD CENTRAL DE PROCESO (CPU) COMPUTADORAS DE ESCRITORIO HP PRO 600SFF. | 16199.4
I180000220 | 3714 | UNIDAD CENTRAL DE PROCESO (CPU) COMPUTADORAS DE ESCRITORIO HP PRO 600SFF. | 16199.4
I180000218 | 4174 | MONITOR MONITOR DE 18.5 INCH LED LCD. | 2799.08
I180000220 | 3710 | UNIDAD CENTRAL DE PROCESO (CPU) COMPUTADORAS DE ESCRITORIO HP PRO 600SFF. | 16199.4
I180000218 | 4177 | MONITOR MONITOR DE 18.5 INCH LED LCD. | 2799.08
I180000220 | 3711 | UNIDAD CENTRAL DE PROCESO (CPU) COMPUTADORAS DE ESCRITORIO HP PRO 600SFF. | 16199.4
I180000218 | 4179 | MONITOR MONITOR DE 18.5 INCH LED LCD. | 2799.08
I180000220 | 3715 | UNIDAD CENTRAL DE PROCESO (CPU) COMPUTADORAS DE ESCRITORIO HP PRO 600SFF. | 16199.4
I090000214 | 561 | ESTUCHE CIRUGIA (JGO. DE) EQUIPO DE CIRUGIA MENOR PEDRIATRICA. INCLUYE: CHAROLA DE MAYO DE ACERO INOXIDABLE DE 49X32CM. FOERSTER PINZA P.ESPONJA ESTRIADA RECTA 18C. HALSTED MOSQUITO PINZA RECTA 125 CM. HALSTED MICRO MOSQUITO PINZA 12 CM RECTA. KELLY PINZA HEMOSTATICA CURVA 14 CM. JUDD ALLIS PINZA 3X4 DIENTES. 15 CM. BACKHAUS PINZA PARA CAMPOS 13 CM. MAYO HEGAR PORTA AGUJA 18 CM. MAYO HEGAR PORTA AGUJA 18CM. MAYO (HARRINGTON) TIJERA RECTA 23CM MAYO TIJERA RECTA 145CM MEZTZENBAUM TIJERA CURVA 23 CM. MEZTZENBAUM TIJERA CURVA 18 CM. ADSON MICRO PINZA 1X2 DIENTES ADSON PINZA ESTRIADA. MANGO DE BISTURIES NUM.3 MAYO TIJERA CURVA 17CM. FARABEUF SEPARADOR DOBLE PAREJA. RIONERA 18/8 MEDIANA 25 CM. FRAZIER TUBO ASP.30*8CH.12 CM. | 71291.64
I090000214 | 562 | ESTUCHE CIRUGIA (JGO. DE) ESTUCHE DIAGNOSTICO INCLUYE: ALLIS PINZA INTESTINAL. 15 CM 4X5D HALSTED MICRO-MOSQUITO PINZA 10 CM RECTA. MAGIL PINZA P.INTRODUCIR. CATETER 20CM NINO. PINZA UNIVERSAL. P. AGARRAR 28CM. BALFOUR BABY SEPARADOR ABDOMINAL. BALFOUR SEPARADOR ABDOMINAL. FARABEUF SEPARADOR DOBLE PAREJ. TIJERA PARA IRIS CURVA 105 CM. TIJERA PARA IRIS RECTA 10.5 CM. LSITER TIJERA PARA VENDAJES 18CM LISTER TIJERA PARA VENDAJES 14CM. MCIVOR ABRE-BOCA COMPLETO. DAVIS BOYLE ABRE-BOCA COMPLETO. HIRSCHANN ANOSCOPIO 16 X 65 MM. HIRSCHANN ANOSCOPIO 19 X 65 MM. HIRSCHANN ANOSCOPIO 22 X 65 MM. MAGILL PINZA PARA INTRODUCIR CATETER 25 CM ADULTO. POOLE TUBO DE ASPIRACION 10MM CH.30 POOLE TUBO DE ASPIRACION 8MM CH.30 MIXTER PINZA HEMOSTATICAL 23 CM. SENN SEPARADOR DOBLE ROMO. RIBBON SEPARADOR 19X330MM RIBBON SEPARADOR 25X330MM RIBBON SEPARADOR 32X330MM RIBBON SEPARADOR 40X330MM DIETHRICH TIJERA 125 GRADOS 18CM. POTTS DE MARTEL TIJERA. VASCULAR 21 CM | 430865.93
I090000214 | 563 | ESTUCHE CIRUGIA (JGO. DE) EQUIPO DE CIRUGIA MENOR INCLUYE: MAYO HEGAR PORTA AGUJA 20 CM. HEALSTED MICRO MOSQUITO PINZA 12 CM CVA. ADSON MICRO PINZA 1X2 DIENTES. RINONERA 18/8 MEDIANA 25 CM. | 31372.08
I090000214 | 564 | ESTUCHE CIRUGIA (JGO. DE) EQUIPO CIRUGIA INCLUYE: FOERSTER PINZA P.ESPONJA. ESTRIADA RECTA 18 CM. KELLY PINZA HEMOSTATICA 14CM. RINONERA 18/8 MEDIANA 25 CM. | 9927.74
I090000214 | 565 | ESTUCHE CIRUGIA (JGO. DE) ESTUCHE CIRUGIA INCLUYE: CHAROLA DE MAYO DE ACERO INOXIDABLE DE 49X32 CM. TIJERA PARA IRIS REC. 105 CM TIJERA PARA IRIS CURVA 105 CM METZENBAUM PORTA AGUJA 18CM PINZA DE DISECC. 1X2 DIENTES. 180 CM PINZA DE DISECCION 180 CM METZENBAUM TIJERA CURVA 15 CM RINONERA 18/8 MEDIANA 25 CM. ADSON MICRO PINZA 1X2 DIENTES YANKAUER TUBO DE ASPIRACION 27 CM. | 27380.06
I090000214 | 566 | ESTUCHE CIRUGIA (JGO. DE) ESTUCHE CIRUGIA INCLUYE: MAYO HEGAR PORTA AGUJA 14 CM. METZENBAUM TIJERA CURVA 15 CM. ESTILETE ACANALADO. MANGO DE BISTURIES NUM. 3 HALSTED MICRO MOSQUITO PINZA CURVA 12 CM. HALSTED MICRO MOSQUITO PINZA 12 CM RECTA. ADSON MICRO PINZA 1X2 DIENTES ADSON PINZA ESTRIADA MAYO TIJERA RECTA 145 CM CHAROLA DE MAYO DE ACERO INOXIDABLE DE 49X32 CM. | 68784
I090000214 | 567 | ESTUCHE CIRUGIA (JGO. DE) ESTUCHE CIRUGIA INCLUYE: CHAROLA DE MAYO DE ACERO INOXIDABLE DE 49 X 32 CM. MANGO DE BISTURIES NUM.3 MAYO HEGAR PORTA AGUJA 14 CM. HALSTED MICRO MOSQUITO PINZA CURVA 12 CM. HASLTED MICRO MOSQUITO PINZA 12 CM RECTA. ADSON MICRO PINZA 1X2 DIENTES ADSON PINZA ESTRIADA. BACKHAUS PINZA PARA CAMPOS 9 CM. RIONERA 18/8 MEDIANA 25 CM. | 26522.24
I090000214 | 568 | ESTUCHE CIRUGIA (JGO. DE) EQUIPO DE CIRUGIA PALSTICA RINONERA 18/8 MEDIANA DE 25CMMAYO HEGAR PORTA AGUJA18CM; METZENBAUM TIJERA CURVA 15 CM MAYO TIJERA RECTA 14.5 CM HALSTED MICROMOSQUITO PINZA CURVA 12 CM HALSTED MICRO MOSQUITO PINZA 12 CM RECTA ADSON MICRO PINZA 1 X2 DIENTES ADSON PINZA ESTRADA MANGO DE BISTURIES NUM.3 BACKHAUS PINZA PARA CAMPOS 9 CM FOERSTER PINZA P.ESPONJA ESTRIADA RECTA 18CM. YANKAUER TUBO DE ASPIRACION 27 CM MAYO HEGAR PORTA AGUJA 14 CM. | 113778.66
I450400012 | 1723 | ARCHIVERO ARCHIVERO METALICO DE 4 GAVETAS DE .46 X .72 X 1.35 MTS.TAMANO OFICIO BALEROS METALICOS SEPARADOR INTERIOR PARA CARPETAS SEPARADOR EXTERIOR .COLOR BEIGE | 5046
I450400258 | 1495 | MODULO DESARMABLE MODULO DESARMABLE TIPO L DE 1.50 X 1.50 X.75 MTS. 2 CAJONES PAPELEROS Y 1 PARA ARCHIVERO TAMANO OFICIO.COLOR CAOBA. | 3654
I450400012 | 1724 | ARCHIVERO ARCHIVERO METALICO DE 4 GAVETAS DE .46 X .72 X 1.35 MTS.TAMANO OFICIO BALEROS METALICOS SEPARADOR INTERIOR PARA CARPETAS SEPARADOR EXTERIOR .COLOR BEIGE | 5046
I450400012 | 1726 | ARCHIVERO ARCHIVERO METALICO DE 4 GAVETAS DE .46 X .72 X 1.35 MTS.TAMANO OFICIO BALEROS METALICOS SEPARADOR INTERIOR PARA CARPETAS SEPARADOR EXTERIOR .COLOR BEIGE | 5046
I450400012 | 1727 | ARCHIVERO ARCHIVERO METALICO DE 4 GAVETAS DE .46 X .72 X 1.35 MTS.TAMANO OFICIO BALEROS METALICOS SEPARADOR INTERIOR PARA CARPETAS SEPARADOR EXTERIOR .COLOR BEIGE | 5046
I450400258 | 1497 | MODULO DESARMABLE MODULO DESARMABLE TIPO L DE 1.50 X 1.50 X.75 MTS. 2 CAJONES PAPELEROS Y 1 PARA ARCHIVERO TAMANO OFICIO.COLOR CAOBA. | 3654
I450400012 | 1728 | ARCHIVERO ARCHIVERO METALICO DE 4 GAVETAS DE .46 X .72 X 1.35 MTS.TAMANO OFICIO BALEROS METALICOS SEPARADOR INTERIOR PARA CARPETAS SEPARADOR EXTERIOR .COLOR BEIGE | 5046
I450400012 | 1729 | ARCHIVERO ARCHIVERO METALICO DE 4 GAVETAS DE .46 X .72 X 1.35 MTS.TAMANO OFICIO BALEROS METALICOS SEPARADOR INTERIOR PARA CARPETAS SEPARADOR EXTERIOR .COLOR BEIGE | 5046
I450400012 | 1730 | ARCHIVERO ARCHIVERO METALICO DE 4 GAVETAS DE .46 X .72 X 1.35 MTS.TAMANO OFICIO BALEROS METALICOS SEPARADOR INTERIOR PARA CARPETAS SEPARADOR EXTERIOR .COLOR BEIGE | 5046
I450400012 | 1731 | ARCHIVERO ARCHIVERO METALICO DE 4 GAVETAS DE .46 X .72 X 1.35 MTS.TAMANO OFICIO BALEROS METALICOS SEPARADOR INTERIOR PARA CARPETAS SEPARADOR EXTERIOR .COLOR BEIGE | 5046
I450400258 | 1491 | MODULO DESARMABLE MODULO DESARMABLE TIPO L DE 1.50 X 1.50 X.75 MTS. 2 CAJONES PAPELEROS Y 1 PARA ARCHIVERO TAMANO OFICIO.COLOR CAOBA. | 3654
I450400258 | 1492 | MODULO DESARMABLE MODULO DESARMABLE TIPO L DE 1.50 X 1.50 X.75 MTS. 2 CAJONES PAPELEROS Y 1 PARA ARCHIVERO TAMANO OFICIO.COLOR CAOBA. | 3654
I450400258 | 1493 | MODULO DESARMABLE MODULO DESARMABLE TIPO L DE 1.50 X 1.50 X.75 MTS. 2 CAJONES PAPELEROS Y 1 PARA ARCHIVERO TAMANO OFICIO.COLOR CAOBA. | 3654
I450400258 | 1494 | MODULO DESARMABLE MODULO DESARMABLE TIPO L DE 1.50 X 1.50 X.75 MTS. 2 CAJONES PAPELEROS Y 1 PARA ARCHIVERO TAMANO OFICIO.COLOR CAOBA. | 3654
I450400012 | 1736 | ARCHIVERO ARCHIVERO DE 4 GAVETAS TAMANO OFICIO CON CERRADURA GENERAL CON MEDIDAS DE .46 X .72 X 1.35 MTS.DE ALTURA DISPOSITIVOS PARA ARCHIVO SUSPENDIDO CORREDERAS TELESCOPICAS EN LAMINA CALIBRE 14 SEPARADOR EXTERIOR ENTRE GAVETAS Y PINTURA EN POLVO EPOXICO EN HORNEO.COLOR BEIGE. | 5046
I450400012 | 1734 | ARCHIVERO ARCHIVERO DE 4 GAVETAS TAMANO OFICIO CON CERRADURA GENERAL CON MEDIDAS DE .46 X .72 X 1.35 MTS.DE ALTURA DISPOSITIVOS PARA ARCHIVO SUSPENDIDO CORREDERAS TELESCOPICAS EN LAMINA CALIBRE 14 SEPARADOR EXTERIOR ENTRE GAVETAS Y PINTURA EN POLVO EPOXICO EN HORNEO.COLOR BEIGE. | 5046
I450400012 | 1735 | ARCHIVERO ARCHIVERO DE 4 GAVETAS TAMANO OFICIO CON CERRADURA GENERAL CON MEDIDAS DE .46 X .72 X 1.35 MTS.DE ALTURA DISPOSITIVOS PARA ARCHIVO SUSPENDIDO CORREDERAS TELESCOPICAS EN LAMINA CALIBRE 14 SEPARADOR EXTERIOR ENTRE GAVETAS Y PINTURA EN POLVO EPOXICO EN HORNEO.COLOR BEIGE. | 5046
I450400012 | 1733 | ARCHIVERO ARCHIVERO DE 4 GAVETAS TAMANO OFICIO CON CERRADURA GENERAL CON MEDIDAS DE .46 X .72 X 1.35 MTS.DE ALTURA DISPOSITIVOS PARA ARCHIVO SUSPENDIDO CORREDERAS TELESCOPICAS EN LAMINA CALIBRE 14 SEPARADOR EXTERIOR ENTRE GAVETAS Y PINTURA EN POLVO EPOXICO EN HORNEO.COLOR BEIGE. | 5046
I450400012 | 1732 | ARCHIVERO ARCHIVERO DE 4 GAVETAS TAMANO OFICIO CON CERRADURA GENERAL CON MEDIDAS DE .46 X .72 X 1.35 MTS.DE ALTURA DISPOSITIVOS PARA ARCHIVO SUSPENDIDO CORREDERAS TELESCOPICAS EN LAMINA CALIBRE 14 SEPARADOR EXTERIOR ENTRE GAVETAS Y PINTURA EN POLVO EPOXICO EN HORNEO.COLOR BEIGE. | 5046
I450400026 | 5566 | BANCA BANCA TRAFFIC BANCA TRAFFIC DE 4 PLAZAS FAB EN ACERO ACABADO EN CROMO DE ALTO BRILLO | 5684
I450400026 | 5567 | BANCA BANCA TRAFFIC BANCA TRAFFIC DE 4 PLAZAS FAB EN ACERO ACABADO EN CROMO DE ALTO BRILLO | 5684
I450400026 | 5568 | BANCA BANCA TRAFFIC BANCA TRAFFIC DE 4 PLAZAS FAB EN ACERO ACABADO EN CROMO DE ALTO BRILLO | 5684
I450400012 | 1737 | ARCHIVERO ARCHIVERO METALICO CON 4 GAVETAS COLOR BEIGE | 5046
I450400012 | 1738 | ARCHIVERO ARCHIVERO METALICO CON 4 GAVETAS COLOR BEIGE | 5046
I450400120 | 3226 | ESCRITORIO ESCRITORIO METALICO CON 2 CAJONES EN CADA LADO COLOR BEIGE | 5336
I150200252 | 1 | PANTALLA TACTIL PANTALLA TACTIL INTOXICOL HERRAMIENTA DE APOYO PARA PROGRAMAS DE ACCIDENTES COLOR NEGRO INCLUYE NETBOOK IMPRESORA Y ACCESORIOS | 39440
I450400012 | 1745 | ARCHIVERO ARCHIVERO DE 4 GAVETAS TAMANO OFICIO CON CERRADURA GENERAL ACABADO EN MELAMINA CAOBA DE ALTA DENSIDAD Y ALTA RESISTENCIA CUBIERTA Y LATERALES EN 28 MM SOLIDO SOLIDO CON CATOS EN PVC RIGIDO NEGRO DE 2MCON CORREDERAS DE EXTENSION FABRICADA EN LAMINA ROLADA EN FRIO CAL.22 CON BALEROS METALICOS CUENTA CON NIVELADORES PARA AJUSTAR DESNIVELES.COLOR CAOBA. | 3600
I450400012 | 1742 | ARCHIVERO ARCHIVERO DE 4 GAVETAS TAMANO OFICIO CON CERRADURA GENERAL ACABADO EN MELAMINA CAOBA DE ALTA DENSIDAD Y ALTA RESISTENCIA CUBIERTA Y LATERALES EN 28 MM SOLIDO SOLIDO CON CATOS EN PVC RIGIDO NEGRO DE 2MCON CORREDERAS DE EXTENSION FABRICADA EN LAMINA ROLADA EN FRIO CAL.22 CON BALEROS METALICOS CUENTA CON NIVELADORES PARA AJUSTAR DESNIVELES.COLOR CAOBA. | 3600
I450400012 | 1743 | ARCHIVERO ARCHIVERO DE 4 GAVETAS TAMANO OFICIO CON CERRADURA GENERAL ACABADO EN MELAMINA CAOBA DE ALTA DENSIDAD Y ALTA RESISTENCIA CUBIERTA Y LATERALES EN 28 MM SOLIDO SOLIDO CON CATOS EN PVC RIGIDO NEGRO DE 2MCON CORREDERAS DE EXTENSION FABRICADA EN LAMINA ROLADA EN FRIO CAL.22 CON BALEROS METALICOS CUENTA CON NIVELADORES PARA AJUSTAR DESNIVELES.COLOR CAOBA. | 3600
I450400012 | 1746 | ARCHIVERO ARCHIVERO DE 4 GAVETAS TAMANO OFICIO CON CERRADURA GENERAL ACABADO EN MELAMINA CAOBA DE ALTA DENSIDAD Y ALTA RESISTENCIA CUBIERTA Y LATERALES EN 28 MM SOLIDO SOLIDO CON CATOS EN PVC RIGIDO NEGRO DE 2MCON CORREDERAS DE EXTENSION FABRICADA EN LAMINA ROLADA EN FRIO CAL.22 CON BALEROS METALICOS CUENTA CON NIVELADORES PARA AJUSTAR DESNIVELES.COLOR CAOBA. | 3600
I450400012 | 1747 | ARCHIVERO ARCHIVERO DE 4 GAVETAS TAMANO OFICIO CON CERRADURA GENERAL ACABADO EN MELAMINA CAOBA DE ALTA DENSIDAD Y ALTA RESISTENCIA CUBIERTA Y LATERALES EN 28 MM SOLIDO SOLIDO CON CATOS EN PVC RIGIDO NEGRO DE 2MCON CORREDERAS DE EXTENSION FABRICADA EN LAMINA ROLADA EN FRIO CAL.22 CON BALEROS METALICOS CUENTA CON NIVELADORES PARA AJUSTAR DESNIVELES.COLOR CAOBA. | 3600
I450400012 | 1744 | ARCHIVERO ARCHIVERO DE 4 GAVETAS TAMANO OFICIO CON CERRADURA GENERAL ACABADO EN MELAMINA CAOBA DE ALTA DENSIDAD Y ALTA RESISTENCIA CUBIERTA Y LATERALES EN 28 MM SOLIDO SOLIDO CON CATOS EN PVC RIGIDO NEGRO DE 2MCON CORREDERAS DE EXTENSION FABRICADA EN LAMINA ROLADA EN FRIO CAL.22 CON BALEROS METALICOS CUENTA CON NIVELADORES PARA AJUSTAR DESNIVELES.COLOR CAOBA. | 3600
I450600328 | 17 | MUEBLE MOSTRADOR PARA ATENCION AL PUBLICO MUEBLE MOSTRADOR MUEBLE MOSTRADOR PARA ATENCION AL PUBLICO MODULO DESARMABLE RECEPCION MELAMINA CON CAJONERA. | 4600
I450400012 | 1739 | ARCHIVERO ARCHIVERO DE 4 GAVETAS TAMANO OFICIO CON CERRADURA GENERAL ACABADO EN MELAMINA CAOBA DE ALTA DENSIDAD Y ALTA RESISTENCIA CUBIERTA Y LATERALES EN 28 MM SOLIDO SOLIDO CON CATOS EN PVC RIGIDO NEGRO DE 2MCON CORREDERAS DE EXTENSION FABRICADA EN LAMINA ROLADA EN FRIO CAL.22 CON BALEROS METALICOS CUENTA CON NIVELADORES PARA AJUSTAR DESNIVELES.COLOR CAOBA. | 3600
I450400012 | 1740 | ARCHIVERO ARCHIVERO DE 4 GAVETAS TAMANO OFICIO CON CERRADURA GENERAL ACABADO EN MELAMINA CAOBA DE ALTA DENSIDAD Y ALTA RESISTENCIA CUBIERTA Y LATERALES EN 28 MM SOLIDO SOLIDO CON CATOS EN PVC RIGIDO NEGRO DE 2MCON CORREDERAS DE EXTENSION FABRICADA EN LAMINA ROLADA EN FRIO CAL.22 CON BALEROS METALICOS CUENTA CON NIVELADORES PARA AJUSTAR DESNIVELES.COLOR CAOBA. | 3600
I450400012 | 1741 | ARCHIVERO ARCHIVERO DE 4 GAVETAS TAMANO OFICIO CON CERRADURA GENERAL ACABADO EN MELAMINA CAOBA DE ALTA DENSIDAD Y ALTA RESISTENCIA CUBIERTA Y LATERALES EN 28 MM SOLIDO SOLIDO CON CATOS EN PVC RIGIDO NEGRO DE 2MCON CORREDERAS DE EXTENSION FABRICADA EN LAMINA ROLADA EN FRIO CAL.22 CON BALEROS METALICOS CUENTA CON NIVELADORES PARA AJUSTAR DESNIVELES.COLOR CAOBA. | 3600
I450400120 | 3227 | ESCRITORIO ESCRITORIO TIPO L EN MELAMINA DE ALTA RESISTENCIA CON CUBIERTAS Y PEDESTALES DE MELAMINA COLOR CAOBA DE 28MM A 2 CARAS CON CANTOS DE PVC RIGIDO COLOR NEGRO CAJONERA QUE CONSTA DE 2 CAJONES PAPELEROS Y 1 PARA ARCHIVO CON CORREDERAS DE EXTENSION Y CERRADURA GENERAL MEDIDAS DE 1.5 X 1.50 MTS. | 3700.01
I450400120 | 3228 | ESCRITORIO ESCRITORIO TIPO L EN MELAMINA DE ALTA RESISTENCIA CON CUBIERTAS Y PEDESTALES DE MELAMINA COLOR CAOBA DE 28MM A 2 CARAS CON CANTOS DE PVC RIGIDO COLOR NEGRO CAJONERA QUE CONSTA DE 2 CAJONES PAPELEROS Y 1 PARA ARCHIVO CON CORREDERAS DE EXTENSION Y CERRADURA GENERAL MEDIDAS DE 1.5 X 1.50 MTS. | 3700.01
I180000218 | 4180 | MONITOR MONITOR HP LV911 18.5-INCH LED LCD | 2799.08
I180000220 | 3716 | UNIDAD CENTRAL DE PROCESO (CPU) COMPUTADORA DE ESCRITORIO HP 200 G1 MT 1 OFFICE HOME & BUSINESS 2013 CON NUMERO DE SERIE: 99994-804133529 | 16199.4
I090000262 | 99 | LAMPARA CIRUGIA LAMPARA QUIRURGICA SENCILLA (LED) UNIDAD FIJA AL TECHO CON BRAZO QUE GIRA Y SE ABATE PARA ILUMINAR EL CAMPO QUIRURGICO.COLUMNA FIJA AL TECHO.FORMA DE GENERACION DE LUZ CON LED E INDICADOR DE USO EN EL PANEL DE CONTROL | 247813.2
I090000262 | 100 | LAMPARA CIRUGIA LAMPARA QUIRURGICA SENCILLA (LED) UNIDAD FIJA AL TECHO CON BRAZO QUE GIRA Y SE ABATE PARA ILUMINAR EL CAMPO QUIRURGICO.COLUMNA FIJA AL TECHO.FORMA DE GENERACION DE LUZ CON LED E INDICADOR DE USO EN EL PANEL DE CONTROL | 247813.2
I090000262 | 101 | LAMPARA CIRUGIA LAMPARA QUIRURGICA DOBLE(LED) . EQUIPO FIJO PARA ILUMINAR EL CAMPO QUIRURGICO DURANTE LA EXPLORACION O MANIOBRAS QUIRURGICAS EQUIPO NO INVASIVO UTILIZANDO EN EL QUIROFANO DE UNIDADES DE SEGUNDO Y TERCER NIVEL DE ATANCION. | 495521.75
I090000262 | 102 | LAMPARA CIRUGIA LAMPARA QUIRURGICA DOBLE(LED) . EQUIPO FIJO PARA ILUMINAR EL CAMPO QUIRURGICO DURANTE LA EXPLORACION O MANIOBRAS QUIRURGICAS EQUIPO NO INVASIVO UTILIZANDO EN EL QUIROFANO DE UNIDADES DE SEGUNDO Y TERCER NIVEL DE ATANCION. | 495521.75
I090000262 | 103 | LAMPARA CIRUGIA LAMPARA QUIRURGICA DOBLE(LED) . EQUIPO FIJO PARA ILUMINAR EL CAMPO QUIRURGICO DURANTE LA EXPLORACION O MANIOBRAS QUIRURGICAS EQUIPO NO INVASIVO UTILIZANDO EN EL QUIROFANO DE UNIDADES DE SEGUNDO Y TERCER NIVEL DE ATANCION. | 495521.75
I090000262 | 104 | LAMPARA CIRUGIA LAMPARA QUIRURGICA DOBLE(LED) . EQUIPO FIJO PARA ILUMINAR EL CAMPO QUIRURGICO DURANTE LA EXPLORACION O MANIOBRAS QUIRURGICAS EQUIPO NO INVASIVO UTILIZANDO EN EL QUIROFANO DE UNIDADES DE SEGUNDO Y TERCER NIVEL DE ATANCION. | 495521.75
I090000262 | 105 | LAMPARA CIRUGIA LAMPARA QUIRURGICA DOBLE(LED) . EQUIPO FIJO PARA ILUMINAR EL CAMPO QUIRURGICO DURANTE LA EXPLORACION O MANIOBRAS QUIRURGICAS EQUIPO NO INVASIVO UTILIZANDO EN EL QUIROFANO DE UNIDADES DE SEGUNDO Y TERCER NIVEL DE ATANCION. | 495521.75
I090000252 | 222 | INCUBADORA CUNA TERMICA DE CALOR RADIANTE.EQUIPO CONTIENE UN ELEMENTO DE CALOR RADIANTE Y ESTA DISENADO PARA EMITIR Y CONTROLAR DE MANERA UNIFORME EL CALOR A LOS PACIENTES RECIEN NACIDOS Y LACTANTES QUE REQUIEREN UN AMBIENTE TERMICO REGULADO.ESTA EQUIPADO CON RUEDAS DE MANERA QUE SE PUEDE MOVER FACILMENTE A DIFERENTES AREAS. | 342200
I090000252 | 223 | INCUBADORA CUNA TERMICA DE CALOR RADIANTE.EQUIPO CONTIENE UN ELEMENTO DE CALOR RADIANTE Y ESTA DISENADO PARA EMITIR Y CONTROLAR DE MANERA UNIFORME EL CALOR A LOS PACIENTES RECIEN NACIDOS Y LACTANTES QUE REQUIEREN UN AMBIENTE TERMICO REGULADO.ESTA EQUIPADO CON RUEDAS DE MANERA QUE SE PUEDE MOVER FACILMENTE A DIFERENTES AREAS. | 342200
I421000124 | 6 | GRUA HIDRAULICA GRUA HIDRAULICA EQUIPO MOVIL QUE SE UTILIZA PARA DESPLAZA A LOS PACIENTES EN INTRODUCIRLOS A LAS TINAS DE HIDROTERAPIA CAPACIDAD DE CARGA DE 150KG. PESO DEL EQUIPO 65 KG.ACTUADOR HIDRAULICO DESCANSABRAZOS Y DESCANSAPIES ABATIBLE PROTECCION CONTRA SALPICADURAS Y CLIMA EXTERIOR CINTURONES DE SEGURIDAD EN CADERAS Y PECHO MATERIAL DE ACERO INOXIDABLE O ACERO CON RECUBRIMIENTO DIMENSIONES ALTO 140 CMS LARGO 135 CMS. | 37717.75
I060600150 | 101 | DINAMOMETRO DINAMOMETRO CARACTERISTICAS EQUIPO PARA MEDIR LA FUERZA DE PRESION DE LA MANO200LB DE ALTA RESISTENCIA CABEZA 3-1/2 DIAMETRO. | 8300.96
I330000100 | 1142 | REGULADOR CORRIENTE, VOLTAJE Y DE TENSION REGULADOR DE CORRIENTE COLOR GRIS VOLTAJE Y DE TENSION REGULADOR ELECTRONICO DE VOLTAJE MONOFASICO DE 1 KVA VOLTAJE DE 120/127 VCA CON RANGO DE REGULACION DE ENTRADA DE +-15% DE AMPS POR FASE Y SUPRESOR DE PICOS INTEGRADO | 5788.4
I330000100 | 1141 | REGULADOR CORRIENTE, VOLTAJE Y DE TENSION REGULADOR DE CORRIENTE COLOR GRIS VOLTAJE Y DE TENSION REGULADOR ELECTRONICO DE VOLTAJE MONOFASICO DE 2 KVA VOLTAJE DE 120/127 VCA CON RANGO DE REGULACION DE ENTRADA DE +-15% DE 16 AMPS POR FASE Y SUPRESOR DE PICOS INTEGRADO | 6960
I330000100 | 1139 | REGULADOR CORRIENTE, VOLTAJE Y DE TENSION REGULADOR DE CORRIENTE COLOR GRIS VOLTAJE Y DE TENSION REGULADOR ELECTRONICO DE VOLTAJE MONOFASICO DE 2 KVA VOLTAJE DE 120/127 VCA CON RANGO DE REGULACION DE ENTRADA DE +-15% DE 16 AMPS POR FASE Y SUPRESOR DE PICOS INTEGRADO | 6960
I330000100 | 1140 | REGULADOR CORRIENTE, VOLTAJE Y DE TENSION REGULADOR DE CORRIENTE COLOR GRIS VOLTAJE Y DE TENSION REGULADOR ELECTRONICO DE VOLTAJE MONOFASICO DE 2 KVA VOLTAJE DE 120/127 VCA CON RANGO DE REGULACION DE ENTRADA DE +-15% DE 16 AMPS POR FASE Y SUPRESOR DE PICOS INTEGRADO | 6960
I330000100 | 1143 | REGULADOR CORRIENTE, VOLTAJE Y DE TENSION REGULADOR DE CORRIENTE COLOR GRIS VOLTAJE Y DE TENSION REGULADOR ELECTRONICO DE VOLTAJE MONOFASICO DE 1 KVA VOLTAJE DE 120/127 VCA CON RANGO DE REGULACION DE ENTRADA DE +-15% DE AMPS POR FASE Y SUPRESOR DE PICOS INTEGRADO | 5788.4
I330000100 | 1144 | REGULADOR CORRIENTE, VOLTAJE Y DE TENSION REGULADOR DE CORRIENTE COLOR GRIS VOLTAJE Y DE TENSION REGULADOR ELECTRONICO DE VOLTAJE MONOFASICO DE 10KVA VOLTAJE DE 120/127 VCA CON RANGO DE REGULACION DE ENTRADA DE +-15% DE 8 AMPS POR FASE Y SUPRESOR DE PICOS INTEGRADO | 12771.6
I330000100 | 1145 | REGULADOR CORRIENTE, VOLTAJE Y DE TENSION REGULADOR DE CORRIENTE COLOR GRIS VOLTAJE Y DE TENSION REGULADOR ELECTRONICO DE VOLTAJE MONOFASICO DE 5KVA VOLTAJE DE 120/127 VCA CON RANGO DE REGULACION DE ENTRADA DE +-15% DE 40 AMPS POR FASE Y SUPRESOR DE PICOS INTEGRADO | 28047.64
I180000066 | 1445 | MINICOMPUTADORA LAPTOP LINEA CELERON UMA RAM 1.0 TB MEMORIA CAPACIDAD 4GB TIPO DDR3 RAM PANTALLA TIPO LED DE 14 RESOLUCION 1366X768. | 14964
I180000066 | 1446 | MINICOMPUTADORA LAPTOP LINEA CELERON UMA RAM 1.0 TB MEMORIA CAPACIDAD 4GB TIPO DDR3 RAM PANTALLA TIPO LED DE 14 RESOLUCION 1366X768. | 14964
I180000066 | 1447 | MINICOMPUTADORA LAPTOP LINEA CELERON UMA RAM 1.0 TB MEMORIA CAPACIDAD 4GB TIPO DDR3 RAM PANTALLA TIPO LED DE 14 RESOLUCION 1366X768. | 14964
I180000066 | 1448 | MINICOMPUTADORA LAPTOP LINEA CELERON UMA RAM 1.0 TB MEMORIA CAPACIDAD 4GB TIPO DDR3 RAM PANTALLA TIPO LED DE 14 RESOLUCION 1366X768. | 14964
I180000066 | 1449 | MINICOMPUTADORA LAPTOP LINEA CELERON UMA RAM 1.0 TB MEMORIA CAPACIDAD 4GB TIPO DDR3 RAM PANTALLA TIPO LED DE 14 RESOLUCION 1366X768. | 14964
I180000066 | 1450 | MINICOMPUTADORA LAPTOP LINEA CELERON UMA RAM 1.0 TB MEMORIA CAPACIDAD 4GB TIPO DDR3 RAM PANTALLA TIPO LED DE 14 RESOLUCION 1366X768. | 14964
I180000066 | 1451 | MINICOMPUTADORA LAPTOP LINEA CELERON UMA RAM 1.0 TB MEMORIA CAPACIDAD 4GB TIPO DDR3 RAM PANTALLA TIPO LED DE 14 RESOLUCION 1366X768. | 14964
I180000250 | 2 | TODO TIPO DE SOFTWARE (PAQUETERIA) SOFTWARE QUE INCLUYE SISTEMA PATHOX QUE INCLUYE : 1 LICENCIA DE USO DE PATHOX PARA MOTOR SERVER 2 LICENCIAS DE USO DE ESTACION PATHOX PARA FUNCIONES DE ADQUISICION DE IMAGENES GENERACION DE REPORTE E INTERPRETACION Y CONSULTA 5 LICENCIAS DE USO DE ESTACION PATHOX PARA FUNCIONES DE GENERACION DE REPORTE DE INTERPRETACION Y CONSULTA 2 LICENCIAS DE USUARIO DE SIST TESISPEECH DE RECONOCIMIENTO DE VOZ POR USUARIO 1 LICENCIA DE CONEXION DE SISTEMA PATHOX PARA FUNCIONES DE RECEPCION DE SOLICITUDES DE ESTUDIO 1 LICIENCIA DE USO SISTEMA T-HEALTH 1 SERVER CON CAPACIDAD DE INSTALACION DEL SISTEMA PATHOX Y EMODATA 2 IMPRESORAS DE CODIGO DE BARRAS PARA LA IMPRESON DE ETIQUETAS DE REGISTRO Y DE ETIQUETAS DE LAMINILLAS 7 LECTORES DE CODIGO DE BARRAS PARA SEGUIMIENTO Y BUSQUEDA DE CASOS PARA BARCODE 16 NO BRAK DE 350 VA PARA ESTACIONES DE TRABAJO DE ANATOMIA PATOLOGICA Y ESTACIONES DE BANCO DE SANGRE SERVICIOS PR | 1067200
I180000250 | 3 | TODO TIPO DE SOFTWARE (PAQUETERIA) SOFWARE SISTEMA EMODATA INCLUYE ESQUEMA DE DISTRIBUCION SERVIDOR EMODATA DE APLICACION SERVIDOR DE TESI ID-EMODATA WEB 8 ESTACIONES DE TRABAJO ENE L BANCO DE SANGRE 3 INTERFACES A INSTRUMENTOS DE ANALISIS 2 TERMINALES PORTATILES TESI-ID SERVICIOS SERIES QUE CONTIENE WIEM1002/15-001 WIEM 1004/15-001 A LA WIEM 1004/15-008 WILB1009/15-001 WILB1009/15-002 WILB1009/15-003EMWE1010/15-001 | 397880
I180000066 | 1453 | MINICOMPUTADORA (AFASPE) COMPUTADORA HP WS ZBOOK 14 C15-4200 750GB 8 GB RAM W7/PRO64 OFFICE HOME&BUSENESS 2003 MALETIN MAHATAN | 23200
I180000066 | 1454 | MINICOMPUTADORA (AFASPE) LAPTOP 440 GI 14.0 4GB RAM 750 GB HD W7/8PRO64 OFFICE HOME&BUSINESS MALETIN MAHANTAN | 20062.2
I180000066 | 1455 | MINICOMPUTADORA (AFASPE) LAPTOP 440 GI 14.0 4GB RAM 750 GB HD W7/8PRO64 OFFICE HOME&BUSINESS MALETIN MAHANTAN | 20062.2
I180000066 | 1456 | MINICOMPUTADORA (AFASPE) LAPTOP 440 GI 14.0 4GB RAM 750 GB HD W7/8PRO64 OFFICE HOME&BUSINESS MALETIN MAHANTAN | 20062.2
I180000230 | 262 | COMPUTADORA TIPO TABLET (AFASPE) TABLET 10.1 WIFI COLOR BLANCO 16 GB ANDROIDE 3MPX 1.5 GB | 7830
I180000230 | 263 | COMPUTADORA TIPO TABLET (AFASPE) TABLET 10.1 WIFI COLOR BLANCO 16 GB ANDROIDE 3MPX 1.5 GB | 7830
I180000230 | 264 | COMPUTADORA TIPO TABLET (AFASPE) TABLET 10.1 WIFI COLOR BLANCO 16 GB ANDROIDE 3MPX 1.5 GB | 7830
I180000196 | 126 | EQUIPO MULTIFUNCIONAL (IMPRIME, FAXEA, ESCANEA Y FOTOCOPIA) MULTIFUNCIONAL HP. | 9164
I180000252 | 50 | COMPUTADORA TODO EN UNO (ALL IN ONE) COMPUTADORA HP PRO DESK 400G1 SFF CI3 4130 500GB DVDRW WINDOWS 8.1 MONITOR HP LV 1911 OFFICE H&B REGULADOR DE 1 KVA.CON MONITOR LA SERIE ES 6CM4341P91 | 18850
I180000252 | 53 | COMPUTADORA TODO EN UNO (ALL IN ONE) COMPUTADORA HP PRO DESK 400G1 SFF CI3 4130 500GB DVDRW WINDOWS 8.1 MONITOR HP LV 1911 OFFICE H&B REGULADOR DE 1 KVA.CON MONITOR LA SERIE ES 6CM4451LL0 | 18850
I180000252 | 49 | COMPUTADORA TODO EN UNO (ALL IN ONE) COMPUTADORA HP PRO DESK 400G1 SFF CI3 4130 500GB DVDRW WINDOWS 8.1 MONITOR HP LV 1911 OFFICE H&B REGULADOR DE 1 KVA.CON MONITOR LA SERIE ES 6CM4341P8N | 18850
I180000252 | 48 | COMPUTADORA TODO EN UNO (ALL IN ONE) COMPUTADORA HP PRO DESK 400G1 SFF CI3 4130 500GB DVDRW WINDOWS 8.1 MONITOR HP LV 1911 OFFICE H&B REGULADOR DE 1 KVA.CON MONITOR LA SERIE ES 6CM4341P4V | 18850
I180000252 | 52 | COMPUTADORA TODO EN UNO (ALL IN ONE) COMPUTADORA HP PRO DESK 400G1 SFF CI3 4130 500GB DVDRW WINDOWS 8.1 MONITOR HP LV 1911 OFFICE H&B REGULADOR DE 1 KVA.CON MONITOR LA SERIE ES 6CM4451K0J | 18850
I180000252 | 51 | COMPUTADORA TODO EN UNO (ALL IN ONE) COMPUTADORA HP PRO DESK 400G1 SFF CI3 4130 500GB DVDRW WINDOWS 8.1 MONITOR HP LV 1911 OFFICE H&B REGULADOR DE 1 KVA.CON MONITOR LA SERIE ES 6CM4441TKZ | 18850
I180000252 | 47 | COMPUTADORA TODO EN UNO (ALL IN ONE) COMPUTADORA HP PRO DESK 400G1 SFF CI3 4130 500GB DVDRW WINDOWS 8.1 MONITOR HP LV 1911 OFFICE H&B REGULADOR DE 1 KVA.CON MONITOR LA SERIE ES 6CM4341P4G. | 18850
I180000196 | 135 | EQUIPO MULTIFUNCIONAL (IMPRIME, FAXEA, ESCANEA Y FOTOCOPIA) MULTIFUNCIONAL HP LASER JET PRO. | 9164
I180000056 | 2 | VIDEO-PROYECTOR MULTIMEDIA (CAÑON) PROYECTOR EPSON POWER LITE X24+ 3500 LUM. | 11588.4
I090906902 | 83 | CARDIOTOCOGRAFO MONITOR FETAL A COLOR QUE CAPTA LA FRECUENCIA CARDIACA FETAL Y LAS CONTRACCIONES UTERINAS. | 99166.66
I090906902 | 84 | CARDIOTOCOGRAFO MONITOR FETAL A COLOR QUE CAPTA LA FRECUENCIA CARDIACA FETAL Y LAS CONTRACCIONES UTERINAS. | 99166.66
I090000497 | 12 | FONO-DETECTOR DE LATIDOS FETALES DETECTOR DE PULSOS FETALES CON PANTALLA GRANDE DE LCD CON ALTA DEFINICION E ILUMINACION QUE MUESTRA EL PROMEDIO DE FRECUANCIA CARDIACA DEL FETO ALARMA QUE ADVIERTE CUANDO EL RITMO CARDIACO DEL FETO ESTA FUERA DE LO NORMAL CUENTA CON BOCINA PARA ESCUCHAR AL BEBE INDICADOR DE BATERIA TRANSUCTOR DE 3.5 MHZ. | 4642.85
I090000497 | 13 | FONO-DETECTOR DE LATIDOS FETALES DETECTOR DE PULSOS FETALES CON PANTALLA GRANDE DE LCD CON ALTA DEFINICION E ILUMINACION QUE MUESTRA EL PROMEDIO DE FRECUANCIA CARDIACA DEL FETO ALARMA QUE ADVIERTE CUANDO EL RITMO CARDIACO DEL FETO ESTA FUERA DE LO NORMAL CUENTA CON BOCINA PARA ESCUCHAR AL BEBE INDICADOR DE BATERIA TRANSUCTOR DE 3.5 MHZ. | 4642.85
I090000497 | 14 | FONO-DETECTOR DE LATIDOS FETALES DETECTOR DE PULSOS FETALES CON PANTALLA GRANDE DE LCD CON ALTA DEFINICION E ILUMINACION QUE MUESTRA EL PROMEDIO DE FRECUANCIA CARDIACA DEL FETO ALARMA QUE ADVIERTE CUANDO EL RITMO CARDIACO DEL FETO ESTA FUERA DE LO NORMAL CUENTA CON BOCINA PARA ESCUCHAR AL BEBE INDICADOR DE BATERIA TRANSUCTOR DE 3.5 MHZ. | 4642.85
I090000497 | 15 | FONO-DETECTOR DE LATIDOS FETALES DETECTOR DE PULSOS FETALES CON PANTALLA GRANDE DE LCD CON ALTA DEFINICION E ILUMINACION QUE MUESTRA EL PROMEDIO DE FRECUANCIA CARDIACA DEL FETO ALARMA QUE ADVIERTE CUANDO EL RITMO CARDIACO DEL FETO ESTA FUERA DE LO NORMAL CUENTA CON BOCINA PARA ESCUCHAR AL BEBE INDICADOR DE BATERIA TRANSUCTOR DE 3.5 MHZ. | 4642.85
I090000497 | 16 | FONO-DETECTOR DE LATIDOS FETALES DETECTOR DE PULSOS FETALES CON PANTALLA GRANDE DE LCD CON ALTA DEFINICION E ILUMINACION QUE MUESTRA EL PROMEDIO DE FRECUANCIA CARDIACA DEL FETO ALARMA QUE ADVIERTE CUANDO EL RITMO CARDIACO DEL FETO ESTA FUERA DE LO NORMAL CUENTA CON BOCINA PARA ESCUCHAR AL BEBE INDICADOR DE BATERIA TRANSUCTOR DE 3.5 MHZ. | 4642.85
I090000497 | 23 | FONO-DETECTOR DE LATIDOS FETALES DETECTOR DE PULSOS FETALES CON PANTALLA GRANDE DE LCD CON ALTA DEFINICION E ILUMINACION QUE MUESTRA EL PROMEDIO DE FRECUANCIA CARDIACA DEL FETO ALARMA QUE ADVIERTE CUANDO EL RITMO CARDIACO DEL FETO ESTA FUERA DE LO NORMAL CUENTA CON BOCINA PARA ESCUCHAR AL BEBE INDICADOR DE BATERIA TRANSUCTOR DE 3.5 MHZ. | 4642.85
I090906902 | 85 | CARDIOTOCOGRAFO MONITOR FETAL A COLOR QUE CAPTA LA FRECUENCIA CARDIACA FETAL Y LAS CONTRACCIONES UTERINAS. | 99166.66
I090906902 | 87 | CARDIOTOCOGRAFO MONITOR FETAL A COLOR QUE CAPTA LA FRECUENCIA CARDIACA FETAL Y LAS CONTRACCIONES UTERINAS. | 99166.66
I090000497 | 20 | FONO-DETECTOR DE LATIDOS FETALES DETECTOR DE PULSOS FETALES CON PANTALLA GRANDE DE LCD CON ALTA DEFINICION E ILUMINACION QUE MUESTRA EL PROMEDIO DE FRECUANCIA CARDIACA DEL FETO ALARMA QUE ADVIERTE CUANDO EL RITMO CARDIACO DEL FETO ESTA FUERA DE LO NORMAL CUENTA CON BOCINA PARA ESCUCHAR AL BEBE INDICADOR DE BATERIA TRANSUCTOR DE 3.5 MHZ. | 4642.85
I090000497 | 18 | FONO-DETECTOR DE LATIDOS FETALES DETECTOR DE PULSOS FETALES CON PANTALLA GRANDE DE LCD CON ALTA DEFINICION E ILUMINACION QUE MUESTRA EL PROMEDIO DE FRECUANCIA CARDIACA DEL FETO ALARMA QUE ADVIERTE CUANDO EL RITMO CARDIACO DEL FETO ESTA FUERA DE LO NORMAL CUENTA CON BOCINA PARA ESCUCHAR AL BEBE INDICADOR DE BATERIA TRANSUCTOR DE 3.5 MHZ. | 4642.85
I090000497 | 19 | FONO-DETECTOR DE LATIDOS FETALES DETECTOR DE PULSOS FETALES CON PANTALLA GRANDE DE LCD CON ALTA DEFINICION E ILUMINACION QUE MUESTRA EL PROMEDIO DE FRECUANCIA CARDIACA DEL FETO ALARMA QUE ADVIERTE CUANDO EL RITMO CARDIACO DEL FETO ESTA FUERA DE LO NORMAL CUENTA CON BOCINA PARA ESCUCHAR AL BEBE INDICADOR DE BATERIA TRANSUCTOR DE 3.5 MHZ. | 4642.85
I090906902 | 86 | CARDIOTOCOGRAFO MONITOR FETAL A COLOR QUE CAPTA LA FRECUENCIA CARDIACA FETAL Y LAS CONTRACCIONES UTERINAS. | 99166.66
I090000497 | 22 | FONO-DETECTOR DE LATIDOS FETALES DETECTOR DE PULSOS FETALES CON PANTALLA GRANDE DE LCD CON ALTA DEFINICION E ILUMINACION QUE MUESTRA EL PROMEDIO DE FRECUANCIA CARDIACA DEL FETO ALARMA QUE ADVIERTE CUANDO EL RITMO CARDIACO DEL FETO ESTA FUERA DE LO NORMAL CUENTA CON BOCINA PARA ESCUCHAR AL BEBE INDICADOR DE BATERIA TRANSUCTOR DE 3.5 MHZ. | 4642.85
I090000195 | 3 | EQUIPO ULTRASONIDO ULTRASONIDO DISENO PORTATIL MONITOR HD LCD 15 TECLADO ESTANDAR PC 2 CONECTORES VARIOS SITEMAS DE SALIDA DE IMAGEN TRANSDUCTORES MULTIPLES. | 396201.16
I090000442 | 16 | UNIDAD ELECTRO QUIRURGICA UNIDAD DE ELECTROCIRUGIA CON GENERADOR DE RENDIMIENTO DE 300 W MAXIMO. | 58000
I090001268 | 7 | PISTOLA PARA BIOPSIA DE MAMA PISTOLAS PARA BIOPSIA DE MAMA DE 15 DE LONGITUD 250 GRAMOS DE PESO. | 20000.02
I090001268 | 5 | PISTOLA PARA BIOPSIA DE MAMA PISTOLAS PARA BIOPSIA DE MAMA DE 15 DE LONGITUD 250 GRAMOS DE PESO. | 20000.02
I090001268 | 4 | PISTOLA PARA BIOPSIA DE MAMA PISTOLAS PARA BIOPSIA DE MAMA DE 15 DE LONGITUD 250 GRAMOS DE PESO. | 20000.02
I090001268 | 6 | PISTOLA PARA BIOPSIA DE MAMA PISTOLAS PARA BIOPSIA DE MAMA DE 15 DE LONGITUD 250 GRAMOS DE PESO. | 20000.02
I180000220 | 3723 | UNIDAD CENTRAL DE PROCESO (CPU) HP COMPAQ PRO 705G1 SFF WINDOWS 8 PRO 64 BITS OS AMD A8-6500B 8GB RAM 500 GB SATA 720 RPM SE INCLUYE CARE PACK 3 ANOS EN SITIO LICENCIA OFFICE 2013 ESTANDAR | 19772.2
I180000220 | 3722 | UNIDAD CENTRAL DE PROCESO (CPU) HP COMPAQ PRO 705G1 SFF WINDOWS 8 PRO 64 BITS OS AMD A8-6500B 8GB RAM 500 GB SATA 720 RPM SE INCLUYE CARE PACK 3 ANOS EN SITIO LICENCIA OFFICE 2013 ESTANDAR | 19772.2
I180000220 | 3719 | UNIDAD CENTRAL DE PROCESO (CPU) HP COMPAQ PRO 705G1 SFF WINDOWS 8 PRO 64 BITS OS AMD A8-6500B 8GB RAM 500 GB SATA 720 RPM SE INCLUYE CARE PACK 3 ANOS EN SITIO LICENCIA OFFICE 2013 ESTANDAR | 19772.2
I180000220 | 3718 | UNIDAD CENTRAL DE PROCESO (CPU) HP COMPAQ PRO 705G1 SFF WINDOWS 8 PRO 64 BITS OS AMD A8-6500B 8GB RAM 500 GB SATA 720 RPM SE INCLUYE CARE PACK 3 ANOS EN SITIO LICENCIA OFFICE 2013 ESTANDAR | 19772.2
I180000220 | 3720 | UNIDAD CENTRAL DE PROCESO (CPU) HP COMPAQ PRO 705G1 SFF WINDOWS 8 PRO 64 BITS OS AMD A8-6500B 8GB RAM 500 GB SATA 720 RPM SE INCLUYE CARE PACK 3 ANOS EN SITIO LICENCIA OFFICE 2013 ESTANDAR | 19772.2
I180000220 | 3721 | UNIDAD CENTRAL DE PROCESO (CPU) HP COMPAQ PRO 705G1 SFF WINDOWS 8 PRO 64 BITS OS AMD A8-6500B 8GB RAM 500 GB SATA 720 RPM SE INCLUYE CARE PACK 3 ANOS EN SITIO LICENCIA OFFICE 2013 ESTANDAR | 19772.2
I180000220 | 3717 | UNIDAD CENTRAL DE PROCESO (CPU) HP COMPAQ PRO 705G1 SFF WINDOWS 8 PRO 64 BITS OS AMD A8-6500B 8GB RAM 500 GB SATA 720 RPM SE INCLUYE CARE PACK 3 ANOS EN SITIO LICENCIA OFFICE 2013 ESTANDAR | 19772.2
I060600373 | 3 | MICROSCOPIO BINOCULAR MICROSCOPIO BINOCULAR DE CAMPO CLARO CON OBJETIVOS DE 4X 10X 40X Y 100X CON ILUMINACION LED Y HALOGENA SET DE FILTROS COLOR ILUMINACION LED LUZ CALIDA REVOLVER 4 POSICIONES PLATINA MECANICA 75X30 MANDO DERECHO TUBO BINOCULAR 30/20. OCULARES 10X/18BR FOC. OBJETIVO PLAN-ACHROMAT 4X10X40X Y ACEITE CONDENSADOR .9 Y FUNDA. | 29999.99
I060600373 | 4 | MICROSCOPIO BINOCULAR MICROSCOPIO BINOCULAR DE CAMPO CLARO CON OBJETIVOS DE 4X 10X 40X Y 100X CON ILUMINACION LED Y HALOGENA SET DE FILTROS COLOR ILUMINACION LED LUZ CALIDA REVOLVER 4 POSICIONES PLATINA MECANICA 75X30 MANDO DERECHO TUBO BINOCULAR 30/20. OCULARES 10X/18BR FOC. OBJETIVO PLAN-ACHROMAT 4X10X40X Y ACEITE CONDENSADOR .9 Y FUNDA. | 29999.99
I180000038 | 174 | IMPRESORA DE MATRIZ DE PUNTO IMPRESORA DE MATRIZ DE PUNTOS | 8004
I180000220 | 3725 | UNIDAD CENTRAL DE PROCESO (CPU) HP COMPAQ PRO 705G1 SFF WINDOWS 8 PRO 64 BITS OS AMD A8-6500B 8GB RAM 500 GB SATA 720 RPM SE INCLUYE CARE PACK 3 ANOS EN SITIO LICENCIA DE OFFICE 2013 ESTANDAR | 19772.2
I180000220 | 3724 | UNIDAD CENTRAL DE PROCESO (CPU) HP COMPAQ PRO 705G1 SFF WINDOWS 8 PRO 64 BITS OS AMD A8-6500B 8GB RAM 500 GB SATA 720 RPM SE INCLUYE CARE PACK 3 ANOS EN SITIO LICENCIA DE OFFICE 2013 ESTANDAR | 19772.2
I180000038 | 173 | IMPRESORA DE MATRIZ DE PUNTO IMPRESORA DE MATRIZ DE PUNTOS | 8004
I450400002 | 2800 | ACONDICIONADOR AIRE AIRE ACONDICIONADO MINISPLIT (FRIO-CALOR) 11 OV TONELADA RENCENDIDO AUTOMATICO CON DESCARGA DE AIRE SUPERIOR E INFERIOR BOMBA DE CALOR TURBO ENFRIADO TIME PROGRAMADO O AUTO APAGADO. UNIDAD DE AIRE ACONDICIONADO Y CALEFACCION MARCA COLEMAN COLOR BLANCO.ESTE ARTICULO SE ASIGNA AL VEHICULO CON SERIE 1FDEF3G66EEB14672 | 20880
I150200030 | 1 | REPRODUCTOR DVD REPRODUCTOR DE DVDDE 4 REGIONES COLOR NEGRO ESTE REPRODUCTOR SE ASIGNO AL VEHICULO CON SERIE NUM. 1FDEF3G66EEB14672 | 2900
I150200030 | 2 | REPRODUCTOR DVD REPRODUCTOR DE DVDDE 4 REGIONES COLOR NEGRO ESTE REPRODUCTOR SE ASIGNO AL VEHICULO CON SERIE NUM. IFDEF3G63EEB14631 | 2900
I150200662 | 14 | TELEVISOR TELEVISOR PANTALLA DE 32 PULGADAS COLOR NEGRO RESOLUCION DE 1024 X 768 SINTONIZADOR DIGITAL ESTA PANTALLA ESTA ASIGNADA AL VEHICULO SERIE 1FDEF3G66EEB14672 | 8120
I150200662 | 16 | TELEVISOR TELEVISOR DE 42 PULGADAS RESOLUCION 1920 X 1080 COLOR NEGRO ENTRADA USB SE VA A ASIGNAR AL VEHICULO 1FDEF3G66EEB14672 | 10440
I420800648 | 1 | PLANTA GENERADORA DE CORRIENTE ALTERNA MOVIL DE GASOLINA PLANTA GENERADOR DE CORRIENTE ALTERNA MOVIL DE GASOLINA PLANTA DE LUZ COLOR NEGRO GENERADOR DE 500 WATTS BLACK CORRIENTE MAXIMA 6250 W CORRIENTE NOMINA 5000 W.ESTE ARTICULO SE ASIGNA AL VEHICULO CON NUMERO DE SERIE 1FDEF3G66EEB14672 | 18560
I420800648 | 2 | PLANTA GENERADORA DE CORRIENTE ALTERNA MOVIL DE GASOLINA PLANTA GENERADOR DE CORRIENTE ALTERNA MOVIL DE GASOLINA PLANTA DE LUZ COLOR NEGRO GENERADOR DE 500 WATTS BLACK CORRIENTE MAXIMA 6250 W CORRIENTE NOMINA 5000 W.ESTE ARTICULO SE ASIGNA AL VEHICULO CON NUMERO DE SERIE IFDEF3G63EEB14631 | 18560
I180000066 | 1457 | MINICOMPUTADORA LAPTOP CON WINDOWS8 DISCO DURO DE 500 GB MEMORIA RAM 4 GB. EQUIPO DE COMPITACION PROCESADOR CUARTA GENERACION DE PROCESADOR INTEL-CORE 13-4010 U (3M CACHE 1.7 GHZ) SISTEMA OPERATIVO WINDOWS 8.1 PANTALLA 14 HD. LED (1366 X 768) MULTI-TOUCH 10 DEDOS (SLIM) PLACA DE VIDEO INTEL.ESTE ARTICULO SE ASIGNA AL VEHICULO CON SERIE 1FDEF3G66EEB14672. | 12760
I180000162 | 2386 | IMPRESORA LASSER IMPRESORA. LASER COMPARTIDA Y ASEQUIBLE DESDE CASI CUALQUIER LUGAR EN CASA O EN LA OFICINA. ESTE ARTICULO SE ASIGNA AL VEHICULO CON SERIE 1FDEF3G66EEB14672. | 3480
I180000162 | 2387 | IMPRESORA LASSER IMPRESORA. LASER COMPARTIDA Y ASEQUIBLE DESDE CASI CUALQUIER LUGAR EN CASA O EN LA OFICINA. ESTE ARTICULO SE ASIGNA AL VEHICULO CON SERIE 1FDEF3G63EEB14631 | 3480
I450400012 | 1748 | ARCHIVERO ARCHIVERO TERMINADO EN LAMINA DE ACERO CHAPA DE SEGURIDAD CON GAVETAS PARA RESGUARDO DE DOCUMENTOS. ARCHIVERO: METALICO VERTICAL DE 2 GAVETAS MEDIDAS .72 ALTO .46 FRENTE .68 PROFUNDO.PINTURA HORNEADA COLOR NEGRO.ESTE ARTICULO SE ASIGNO ALVEHICULO CON SERIE 1FDEF3G66EEB14672 | 2900
I450400026 | 5569 | BANCA BANCA DE ESPERA. DE 2 PLAZAS FABRICADA EN METAL CON PINTURA ELECTROSTATICA COLOR ALUMINIO CROMO.ESTE ARTICULO SE ASIGNA AL VEHICULO CON SERIE 1FDEF3G66EEB14672 | 5800
I450400026 | 5570 | BANCA BANCA DE ESPERA. DE 2 PLAZAS FABRICADA EN METAL CON PINTURA ELECTROSTATICA COLOR ALUMINIO CROMO.ESTE ARTICULO SE ASIGNA AL VEHICULO CON SERIE 1FDEF3G63EEB14631 | 5800
I060601006 | 1 | BASCULA DIGITAL BASCULA DIGITAL INBODY ES ADQUIRIDA CON RECURSOS FEDERALES DEL RAMO 12 DEL PROGRAMA ALIMENTACION Y ACTIVACION FISICA PORTATIL INCLUYE SOFTWARE DE GESTION DE DATOS LOOKIN INBODY 2 TARROS DE TOALLAS ELECTRO CONDUCTIVAS. PEDESTAL IMPRESORA TERMICA BOLSA TRANSPORTADORA.ESTE ARTICULO SE ASIGNA AL VEHICULO CON SERIE 1FDEF3G66EEB14672 | 73080
I060601006 | 2 | BASCULA DIGITAL BASCULA DIGITAL INBODY ES ADQUIRIDA CON RECURSOS FEDERALES DEL RAMO 12 DEL PROGRAMA ALIMENTACION Y ACTIVACION FISICA PORTATIL INCLUYE SOFTWARE DE GESTION DE DATOS LOOKIN INBODY 2 TARROS DE TOALLAS ELECTRO CONDUCTIVAS. PEDESTAL IMPRESORA TERMICA BOLSA TRANSPORTADORA.ESTE ARTICULO SE ASIGNO AL VEHICULO CON SERIE 1FDEF3G63EEB14631 | 73080
I480800032 | 11 | CAMION CHASSIS- CABINA CAMIONE CHASIS CABINA TIPO DE UNIDAD CAMIONETA USO PESADO CHASIS EXTRA LARGO MARCA Y LINEA DE PORPUESTA: CAMIONETA FORD F-350 LINEA :K6F-350 SUPER DUTY XL CHASIS COLOR EXTERIOR BLANCO TRASMISION MANUAL 5 VLEOCIDADES MOTOR 8.6.2 L DIRECCION HIDRAULICA CAPACIDAD DE 3600 KG CILINDROS 8 PUERTAS 2 CAPACIDAD 3 COMBUSTIBLE GASOLINA | 1201818
I480800032 | 12 | CAMION CHASSIS- CABINA CAMIONE CHASIS CABINA TIPO DE UNIDAD CAMIONETA USO PESADO CHASIS EXTRA LARGO MARCA Y LINEA DE PORPUESTA: CAMIONETA FORD F-350 LINEA :K6F-350 SUPER DUTY XL CHASIS COLOR EXTERIOR BLANCO TRASMISION MANUAL 5 VLEOCIDADES MOTOR 8.6.2 L DIRECCION HIDRAULICA CAPACIDAD DE 3600 KG CILINDROS 8 PUERTAS 2 CAPACIDAD 3 COMBUSTIBLE GASOLINA | 1201818
I180000220 | 3728 | UNIDAD CENTRAL DE PROCESO (CPU) COMPUTADORA DE ESCRITORIO WINDOWS 8 PROFESIONAL PROCESADOR AMD A86500 GB EN RAM 500 GB EN DISCO DURO SATA 7200 RPM Y LICENCIA DE OFFICE. | 19772.2
I180000220 | 3727 | UNIDAD CENTRAL DE PROCESO (CPU) COMPUTADORA DE ESCRITORIO WINDOWS 8 PROFESIONAL PROCESADOR AMD A86500 GB EN RAM 500 GB EN DISCO DURO SATA 7200 RPM Y LICENCIA DE OFFICE. | 19772.2
I180000220 | 3726 | UNIDAD CENTRAL DE PROCESO (CPU) COMPUTADORA DE ESCRITORIO WINDOWS 8 PROFESIONAL PROCESADOR AMD A86500 GB EN RAM 500 GB EN DISCO DURO SATA 7200 RPM Y LICENCIA DE OFFICE. | 19772.2
I180000220 | 3730 | UNIDAD CENTRAL DE PROCESO (CPU) UNIDAD CENTRAL DE PROCESO WINDOWS 8.1 PROFESIONAL PROCESADOR AMD A8-6500B 8GB EN RAM 500 GB EN DISCO DURO SATA 7200 RPM Y LICENCIA DE OFFICE COLOR NEGRO | 19772.2
I180000220 | 3732 | UNIDAD CENTRAL DE PROCESO (CPU) UNIDAD CENTRAL DE PROCESO WINDOWS 8.1 PROFESIONAL PROCESADOR AMD A8-6500B 8GB EN RAM 500 GB EN DISCO DURO SATA 7200 RPM Y LICENCIA DE OFFICE COLOR NEGRO | 19772.2
I180000220 | 3733 | UNIDAD CENTRAL DE PROCESO (CPU) UNIDAD CENTRAL DE PROCESO WINDOWS 8.1 PROFESIONAL PROCESADOR AMD A8-6500B 8GB EN RAM 500 GB EN DISCO DURO SATA 7200 RPM Y LICENCIA DE OFFICE COLOR NEGRO | 19772.2
I450400014 | 161 | ARCHIVERO DE MADERA ARCHIVERO NEGRO INSTITUCIONAL DE 4 CAJONES CON LLAVE Y MEDIDAS DE 52 IN X 18 IN X 25 IN | 3063.93
I060600470 | 39 | REFRACTOMETRO REFRACTOR Y QUERATOMETRO AUTOMATICO CON MODO AUTOMATICO Y MANUAL AUTOMATICO LAS ALINEACIONES Y UNAMEDICION SE HACEN DE MANERA AUTOMATICA EL EXAMINADOR PUEDE VERIFICAR LA CONDICION DEL OJO DEL PACIENTE MIENTRAS LO MIDE. MAUAL: LA ALINEACION MANUAL SE UTILIZA CUANDO LA ALINEACION AUTOMATICA ES DIFICIL DE HACERSE DEBIDO A UNA PUPILA EXENTRICA O UNA FORMA IRREGULAR D ELA CORNEA PANTALLA TACTIL PANTALLA 14.5 CM (5.7 PULGADAS) LCD TFT COLOR/ INCLINABLE MENTONERA ELECTRICA MOTRORIZADA CHIN REST PARA MOVER EL APOYABARIBILLAS CON MEDICION DE REFACCION Y KERATOMETRIA EN CONJUNTO Y POR SEPARADO : EL REF-QUERATOMETRO COMPLETAMENTE AUTOMATICO DE CANON RK-F2 ES UN DISPOSITIVO PARA MEDICIONES EN EL OJO HUMANO LA REFRACTOMETRIA LA QUERATOMETRIA LA QUERATOMETRIA PERIFERICA Y LA MEDICION DEL DIAMETRO DE LA CORNEA Y DE LA PUPILA ADEMAS PARA LA OBSERVACION MEDIANTE RETROILUMINACION Y LA MEDICION DE LA CURVA DE LA BASE DE LENTES DE CONTACT | 249400
I450400002 | 2804 | ACONDICIONADOR AIRE MINISPLIT DE 1 1/2 TONELADA FRIO Y CALOR 220W COLOR BLANCO CONDENSADOR: CXC181D8041400787 | 8178
I450400002 | 2806 | ACONDICIONADOR AIRE MINISPLIT DE 1 1/2 TONELADA FRIO Y CALOR 220W COLOR BLANCO CONSENSADOR SERIE: CXC181D8041400438 | 8178
I450400002 | 2802 | ACONDICIONADOR AIRE MINISPLIT DE 1 1/2 TONELADA FRIO Y CALOR 220W COLOR BLANCO CONDENSADOR SERIE:CXC181D80414007805 | 8178
I450400002 | 2803 | ACONDICIONADOR AIRE MINISPLIT DE 1 1/2 TONELADA FRIO Y CALOR 220W COLOR BLANCO CONDENSADOR SERIE: CXC181D8041400900 | 8178
I450400002 | 2805 | ACONDICIONADOR AIRE MINISPLIT DE 1 1/2 TONELADA FRIO Y CALOR 220W COLOR BLANCO CONDENSADOR: CXC181D8041400268 | 8178
I450400002 | 2809 | ACONDICIONADOR AIRE MINISPLIT DE 1.5 TONELADAS DE FRIO Y CALOR 220 V QUE CONSTA DE EVAPORADOR Y CONDENSADOR COLOR BLANCO SERIE DE CONDENSADOR: CXC181D8041400894 | 8178
I450400002 | 2811 | ACONDICIONADOR AIRE MINISPLIT DE 1.5 TONELADAS DE FRIO Y CALOR 220 V QUE CONSTA DE EVAPORADOR Y CONDENSADOR COLOR BLANCO SERIE DE CONDENSADOR: CXC181D8041400420 | 8178
I450400002 | 2810 | ACONDICIONADOR AIRE MINISPLIT DE 1.5 TONELADAS DE FRIO Y CALOR 220 V QUE CONSTA DE EVAPORADOR Y CONDENSADOR COLOR BLANCO SERIE DE CONDENSADOR: CXC181D8041400789 | 8178
I450400002 | 2808 | ACONDICIONADOR AIRE MINISPLIT DE 1.5 TONELADAS DE FRIO Y CALOR 220 V QUE CONSTA DE EVAPORADOR Y CONDENSADOR COLOR BLANCO SERIE DE CONDENSADOR: CXC181D8041400782 | 8178
I450400002 | 2807 | ACONDICIONADOR AIRE MINISPLIT DE 1.5 TONELADAS DE FRIO Y CALOR 220 V QUE CONSTA DE EVAPORADOR Y CONDENSADOR COLOR BLANCO SERIE DE CONDENSADOR: CXC181D8041400789 | 8178
I090000310 | 87 | MESA DE CIRUGIA MESA QUIRURGICA OBSTETRICA STERIS P 1080 MESA DE CIRUGIA HIDRAULICA CON UNA LONGITUD DE CABECERA DE PIERNERAS 1950 CM CON TRENDELEMBURG | 475000
I090000056 | 2 | BANCO OFTALMOLOGIA UNIDAD OFTALMOLOGICA MODELO IS-5000.TOPCPN UNIDAD MEDICA FIJA CON SOPORTES ILUMINACION Y ADI TANMENTOS PARA DIAGNOSTICO Y TRATAMIENTO DE PATO LOGIAS OFTALMOLOGICAS 1.- UD OFTALMOLOGICA 2. SILLO OFTALMOLOGICO 2.1 FORRADO EN MATEWRIAL PLASTICO LAVABLE 2.2 CAPACODAD DE CARGA MINIMA DE 120 KG COMO MINIMO 2.3 ARTICULADO EN RESPALDO ASIENTO Y DESCANSAPIES 2.4 GIRATORIO 180° COMO MINIMO 2.5 RECLINACION MANUAL A UN ANGULO DE 70 GRADOS COMO MINIMO 2.6 AMBOS DESCANSABRAZOS ABATIBLES 2.7 CABEZAL AJUSTABLE 2.8 CONECTADO A PANEWL DE CONTROL Y A INTERRUPTOR DE PIE 2.9 ELEVACION DEL SILLON CONTROLADO A TRAVES DE INTERRUPTOR EN EL RESPALDO O DESCANSABRAZO INTERRUPTOR DE PIE O PEDAL Y PANEL O CONSOLA DE CONTROL 2.10 DESCANSAPIES ABATIBLE 3 COLUMNA CON LAS SIG CARACTERISTICAS 3.1 PANEL O CONSOLA DE CONTROL CON LOS SIG PARAMETROS 3.1.1 ELEVADOR DE SILLON 3.1.2 ENCENDIDO Y CONTROL DE INTENSIDAD DE LAMPARA DE EXAMINACION 3.1.2 ENCENDIDO | 190453.46
I090000028 | 3 | ARMAZON PRUEBAS OFTALMOLOGICAS CON AJUSTE EXACTO PARA SER DE 19.00 D A 17.75 D EN PASOS DE .25 D LA LINEA DE ALIMENTACION RAPIDA POTENCIA ESFERICA QUE PERMITE EL EXAMEN RAPIDO DE LOS OJOS POR 3.00 D QUE EL EJE DEL CILINDRO SE PUEDA AJUSTAR HASTA O-18 GRADOS EN 50 PASOS QUE CADA AJUSTE SE PUEDA REALIZAR RAPIDAMANTE CON DOS BOTONES ENEL MISMO EJE. QUE LA LUPA DEL CILINDRO CRUZADO GIRE AUTOMATICAMENTE A TRAVES DE UN MECANISMO SINCORNIZADO ESPECIAL CON EL MANDO DE CONTROL PARA CAMBIAR EL EJE DE LA LENTE DEL CILINDRO. LENTES DE ACCESORIOS. TIPOS DE LENTE QUE INCLUYE 2.00CYL Y 0.12CYL 0.00 CYL ESPECIFICACIONES EFERA DE PODER: 1900 A 1675 DE OTRAS EN PASOS DE 0.25 DIOTRIAS CILINDRO : RANGO : 000 A 600 DIOTRIAS (000 A 800 DIOTRIAS LENTES ADICIONALES 2.0 O DIOTRIAS) PASO: 025 DIOTRIAS CILINDRO EJE : DE 0 A 18 CILINDRO D ELA CRUZ: .50 DIOTRIAS | 82041.88
I060200470 | 455 | UNIDAD ULTRASONICA PUEDE GRABAR HASTA 20 SEGUNDOS DE VIDEO RESOLUCION DE 8 MICRONES REALICA ESTUDIO CON SONDA DE FRECUENCIA DE 12 Y 20 MHZ OBTIENE REPORTES ESPECIALIZAODS DE CADA PACIENTE FRECUENCIA ( MHZ) : 12 Y 20 MHZ RESOLUCION AXIAL: DE .080 MM (ELECTRONICA) RESOLUCION LATERAL : .200 MM (ELECTRONICA) GANANCIA DB : DE 0-115 DB GAMA AJUSTABLE : BLANCO Y NEGRO ESCALA DE GRISES COLOR ANGULO DE ESCANEO: DE 30 A 60 GRADOS CAMPO DE VISION : DE 19 A 24 MM CUADROS POR SEGUNDO : 30 MAX FORMATO ABI CANTIDAD (PUNTOS POR LINEA) : 2048 DEFINICION 256 LINEAS POR 2048. F FOCAL (MM) 19-24 MM ZONA FOCAL (MM) 19 -24 MM | 456783.03
I210000038 | 70 | LAVADORA ROPA LAVADORA SEMIAUTOMATICA DE 2 TINAS CAPACIDAD DE 16KG DE COLOR BLANCA | 4150
I450400002 | 2813 | ACONDICIONADOR AIRE ACONDICIONADOR DE AIRE MINISPLIT DE 1.5 TON FRIO CALOR CON CORRIENTE 220V BLANCO SERIE CONDENSADOR: CXC181D8071400354 | 8178
I450400002 | 2815 | ACONDICIONADOR AIRE ACONDICIONADOR DE AIRE MINISPLIT DE 1.5 TON FRIO CALOR CON CORRIENTE 220V BLANCO SERIE CONDENSADOR: CXC181D8071400490 | 8178
I450400002 | 2812 | ACONDICIONADOR AIRE ACONDICIONADOR DE AIRE MINISPLIT DE 1.5 TON FRIO CALOR CON CORRIENTE 220V BLANCO SERIE CONDENSADOR: CXC181D8071400570 | 8178
I450400002 | 2814 | ACONDICIONADOR AIRE ACONDICIONADOR DE AIRE MINISPLIT DE 1.5 TON FRIO CALOR CON CORRIENTE 220V BLANCO SERIE CONDENSADOR: CXC181D8071400501 | 8178
I450400002 | 2816 | ACONDICIONADOR AIRE ACONDICIONADOR DE AIRE MINISPLIT DE 1.5 TON FRIO CALOR CON CORRIENTE 220V BLANCO SERIE CONDENSADOR: CXC181D8071400489 | 8178
I330000078 | 29 | PLANTA LUZ EMERGENCIA BOMBA NEUMATICA DE DOBLE DIAFRAGMA DE POLIPROPILENO Y TEFLON MARCA WILDEN | 13813.84
I090001272 | 1 | EQUIPO DE FACOEMULSIFICACION FACOEMULSIFICADOR CON LASER EQUIPO QUE SE UTILIZA PARA EXTRACCION DE CATARATA POR ENERGIA ULTRASONICA Y PARA EXTRAER EL HUMOR VITREO DEL SEGMENTO ANTERIOR Y POSTERIOR DEL GLOBO OCULAR CON FINES DE TRATAMIENTO CON TECNICA DE MINIMA INVASION. EQUIPO DE CIRUGIA DEL SEGMENTO ANTERIOR Y POSTERIOR CON LAS SIGUIENTES FUNCIONES: ULTRASONIDO DIATERMIA IRRIGACION ASPIRACION ILUMINACION INYECCION DE ACEITE DE SILICON VITRECTOMIA ANTERIOR Y POSTERIOR. 1.- UNIDAD ODULAR CON BOMBA PERISTATICA Y VENTURI SELECCIONABLE EN CUALQUIER MOMENTO DE LA CIRUGIA 2.- ALMACENAMIENTO DE ME MORIAS DE DOCTOR ILIMITADAS 3.- ULTRASONIDO PARA BACOEMULSIFICACION LONGITUDINAL DE 40 KHZ Y TORCIONAL POR MEDIO DEL PIEZA D EMANO DE 32 KHZ 4.- CON MODO DE OPERACION DE ULTRASONIDO CONTINUO PULSADO BURST(RAFAGA) Y 3D 5.- CONFIRMACION DE PARAMETROS POR VOZ 6.- CONTROL PARA ASPIRACION LINEAL A PEDAL 7.- VACIO TIPO PERISTALTICO Y VENTURI ACCIONADO PO | 2574063.2
I450400386 | 946 | LECTOR DE CODIGO DE BARRAS (TERMINAL PORTATIL) LECTOR OPTICO DE HUELLA HAMSTER II COLOR NEGRO | 4315.2
I450400228 | 1194 | MESA MESA CUADRADA CON BASE EN ACERO INOX. MEDIDAS .70 X .70 CM COLOR PLATA | 3654
I450400228 | 1195 | MESA MESA CUADRADA CON BASE EN ACERO INOX. MEDIDAS .70 X .70 CM COLOR PLATA | 3654
I450400228 | 1196 | MESA MESA CUADRADA CON BASE EN ACERO INOX. MEDIDAS .70 X .70 CM COLOR PLATA | 3654
I450400228 | 1197 | MESA MESA CUADRADA CON BASE EN ACERO INOX. MEDIDAS .70 X .70 CM COLOR PLATA | 3654
I450400228 | 1198 | MESA MESA CUADRADA CON BASE EN ACERO INOX. MEDIDAS .70 X .70 CM COLOR PLATA | 3654
I450400228 | 1199 | MESA MESA CUADRADA CON BASE EN ACERO INOX. MEDIDAS .70 X .70 CM COLOR PLATA | 3654
I450400228 | 1200 | MESA MESA CUADRADA CON BASE EN ACERO INOX. MEDIDAS .70 X .70 CM COLOR PLATA | 3654
I450400228 | 1201 | MESA MESA CUADRADA CON BASE EN ACERO INOX. MEDIDAS .70 X .70 CM COLOR PLATA | 3654
I450400228 | 1203 | MESA MESA CUADRADA CON BASE EN ACERO INOX. MEDIDAS .70 X .70 CM COLOR PLATA | 3654
I180000138 | 188 | SCANNER ESCANER KODAK MOD. I2600 50PPM VOLUMEN DIARIO RECOMENDADO 6000 PAGINAS ALIMENTADOR DE HASTA 75 HOJAS 1 ANO DE GARANTIA | 23026
I180000034 | 758 | IMPRESORA IMPRESORA HP LASERJET COLOR ENTERPRISE 500 M55IDN 33PPM COLOR DE 1500 A 5000 PAGINAS AL MES 10/100/100 1 ANO DE GARANTIA | 22910
I090000380 | 18 | REFRIGERADOR BANCO-SANGRE REFRIGERADOR PARA BANCO DE SANGRE CAPACIDAD DE 52 PIES CUBICOS (1477 LTS) CON CONTROL DE TEMPERATURA PUERTA DOBLE VIDRIO TEMPLADO CAPACIDADES DE BOLSAS DE 450 ML.832 PIES CONTADOR DE MICRO PROCESADOR CON 4 X 20 CARACTERISTICAS LCD GARANTIA DE 18 MESES EN PIEZAS MANO DE OBRA Y CONPRESOR INCLUYE OTRAS ESPECIFICACIONES. COLOR BLANCO. | 249400
I450400320 | 4278 | SILLON SILLON RESPALDO ALTO CON BASE CROMADA DE CINCO PUNTA Y DESCANSABRAZOS TAPIZADOS PALANCA PARA AJUSTE DE ALTURA Y TENSION DE RECLINACION TAPIZADA EN COLOR PIEL COLOR NEGRO. | 5751.28
I450400320 | 4277 | SILLON SILLON RESPALDO ALTO CON BASE GIRATORIA DE CINCO PUNTAS Y DESCANSABRAZOS EN POLIPROPILENO PALANCA PARA AJUSTE DE ALTURA Y TENSION DE RECLINACION TAPIZADO EN COLOR NEGRO MODELO EL 8851. | 3454.48
I180000148 | 1219 | NO-BREAK (FASSA) NO BREAK TRIPP LITE PTO. USB 10 TOMACORRIENTES 5-15 (5 UPS 5 SOLO SUPRESOR) | 4118
I180000162 | 2398 | IMPRESORA LASSER (FASSA) IMPRESORA HP LASSER JET PRO 400 COLOR | 9222
I450600218 | 1937 | REFRIGERADOR (COCINA) (FASSA) REFRIGERADOR DE 5 PIES CUB. DE CAPACIDAD CON SISTEMA DE DESHIELO O PUSH BUTTON CONTROLES MECANICOS 1 PARRILLA DE CRISTAL TEMPLADO 1 CAJON PARA VERDURAS CON TAPA DE PLASTICO CONGELADOR INTERIOR Y CHAPA DE SEGURIDAD | 4193.4
I090000062 | 1478 | BASCULA BEBE (FASSA) BASCULA DIGITAL PARA RECIEN NACIDOS CON CAPACIDAD DE HASTA 10 KILOS | 3712
I090000062 | 1479 | BASCULA BEBE (FASSA) BASCULA DIGITAL PARA RECIEN NACIDOS CON CAPACIDAD DE HASTA 10 KILOS | 3712
I180000250 | 4 | TODO TIPO DE SOFTWARE (PAQUETERIA) ( NEONATOS Y TRASTORNOS QUIRURGICOS CONGENITOS Y ADQUIRIDOS ) SOFTWARE PARA CONTROL DE ANALISIS DE RIESGO QUE INCLUYE: COMBO DE 2 PRODUCTOS SCRI MONUSUARIOS 1.- SCRI HAZOP 2.4 DONDE ESTA ENFOCADO EN ANALISIS PARA TUBERIAS GASES ETC.: 2.- SCRI WHAT-IF/CHEKLIST 2.4 ENFOCADO EN TABLAS DE DESICIONES RAPIDAS PARA EL ANALISIS PREVIO DE RIESGOS. INCLUYE DOS DISCOS Y UN USB | 38454
I450600218 | 1938 | REFRIGERADOR (COCINA) REFRIGERADOR TIPO FRIGOBAR DE 5 PIES CUBICOS CON CERRADURA GENERAL Y LLAVE EN COLOR BLANCO | 4767.6
I450600218 | 1939 | REFRIGERADOR (COCINA) REFRIGERADOR TIPO FRIGOBAR DE 5 PIES CUBICOS CON CERRADURA GENERAL Y LLAVE EN COLOR BLANCO | 4767.6
I150400043 | 49 | VIDEO CAMARA VIDEO CAMARA SIESSE H960 ANALOGA IEDL17W2 LENTE DE 2.8-12 720 L | 3880.2
I150400043 | 50 | VIDEO CAMARA VIDEO CAMARA SIESSE H960 ANALOGA IEDL17W2 LENTE DE 2.8-12 720 L | 3880.2
I180000148 | 1220 | NO-BREAK NO BREAK FUENTE DE PODER 9 CANALES 10 A 12 VCD | 3688.8
I180000218 | 4198 | MONITOR MONITOR LG DE 21 LED | 5254.8
I450400010 | 72 | HORNO DE MICROONDAS HORNO DE MICROONDAS MENUMASTER MODELO MCS TERMINADO EN ACERO INOXIDABLE (INTERIOR Y EXTERIOR) CONTROL DE PERILLA 4 NIVELES DE POTENCIA CAPACIDAD DE 1.2 PIES CUBICOS POTENCIA 1000 WATTS 120 V DIMENSIONES EXT 55.9 X 34.9 X 48.3 CM | 15312
I150400043 | 51 | VIDEO CAMARA CAMARA SIESSE H 960 ANALOGA IDEL 17W2 LENTE DE 2.8-12 720 L | 3880.2
I150400043 | 52 | VIDEO CAMARA CAMARA SIESSE H 960 ANALOGA IDEL 17W2 LENTE DE 2.8-12 720 L | 3880.2
I150400043 | 53 | VIDEO CAMARA CAMARA SIESSE H 960 ANALOGA IDEL 17W2 LENTE DE 2.8-12 720 L | 3880.2
I150200392 | 53 | VIDEOGRABADORA VIDEOGRABADORA GRABADOR SIESSE MODELO DD1601-4DA DE 16 CANALES 2 TB | 17191.2
I090000162 | 56 | DESFIBRILADOR PARA CARDIOLOGIA DESFIBIRLADOR PARA CARDIOLOGIA | 49339.44
I180000220 | 3734 | UNIDAD CENTRAL DE PROCESO (CPU) UNIDAD CENTRAL DE PROCESO | 21973.88
I180000220 | 3735 | UNIDAD CENTRAL DE PROCESO (CPU) UNIDAD CENTRAL DE PROCESO | 21973.88
I180000034 | 760 | IMPRESORA IMPRESO DE CREDENCIALES COLOR NEGRO DOBLE LADO DE IMPRESION SUBLIMACION DE TINTA HDP/TRANSFERENCIA TERMICA CON RESINA RESOLUCION: 3000 DPI. VELOCIDAD DE IMPRESION HASTA 24 SEGUNDOS POR TARJETA/150 TARJETAS POR HORA | 69153.4
I150200082 | 112 | CAMARA FOTOGRAFICA CAMARA DIGITAL FOTOGRAFICA COLOR NEGRO CAMARA CANON POWERSHOT SX520 HS DE 16 MEGAPIXELES ESCENAS AUTOINTELIGENTES ZOOM OPTICO DE 42X VIDEO FULL HD. LENTE GRAN ANGULAR DE 24MM PANTALLA LCD3 PROCESADOR DE IMAGEN DIGITAL SENSOR CCD ESTABILIZADOR DE IMAGENES INTELIGENTES VIDEO FULL HD | 7540
I150200082 | 114 | CAMARA FOTOGRAFICA CAMARA DIGITAL FOTOGRAFICA COLOR NEGRO CAMARA CANON POWERSHOT SX520 HS DE 16 MEGAPIXELES ESCENAS AUTOINTELIGENTES ZOOM OPTICO DE 42X VIDEO FULL HD. LENTE GRAN ANGULAR DE 24MM PANTALLA LCD3 PROCESADOR DE IMAGEN DIGITAL SENSOR CCD ESTABILIZADOR DE IMAGENES INTELIGENTES VIDEO FULL HD | 7540
I180000250 | 5 | TODO TIPO DE SOFTWARE (PAQUETERIA) APP DE ENCUESTAS DE HOGAR Y NUTRICION Y PLATAFORMA WEB PARA ENCUESTA ESTATAL DE SALUD Y NUTRICION PARA DISPOSITIVOS ANDROID CON ADMINISTRACION CENTRALIZADAS A TRAVES DE UNA PLATAFORMA DE INTERNET: LA ENCUESTA SE COMPONE DE LAS SIGUIENTES: CUESTIONARIO HOGAR CUESTIONARIO 0-9 ANOS CUESTIONARIO 10-19 ANOS CUESTIONARIO 20-59 ANOS CUESTIONARIO MAS DE 60 ANOS CUESTIONARIO MUESTRA DE SANGRE Y CUESTIONARIO 24 HORAS. EL DIBUJO DEL RELOJ Y LAS MANECILLAS SE TOMARA EN CUENTA QUE SERA APLICADO EN PAPEL Y SE INCORPORAN LAS PREGUNTAS DE EVALUACION PARA EL ENCUESTADOR MIDA COMO SE DESEMPENO EL ENCUESTADO PARA RESOLVERLO. SOLUCION: GENERAR UNA APP APLICACION MOVIL PARA LA PLATAFORMA ANDROID LA CUAL FUNCIONARA EN DISPOSITIVOS MOVILES LLAMADOS TABLETAS DE 7 PULGADAS EN SU PANTALLA PARA LLEVAR A CABO LAS ENCUESTAS DEL HOGAR Y NUTRICION. LA APP TRABAJARA DE FORMA CONJUNTA CON UNA PLATAFORMA WEB QUE LE PERMITIRA SINC | 870000
I060200266 | 57 | EQUIPO RAYOS X EQUIPO RAYOS X SIMPLE COMANDO Y GENERADOR DE RAYOS X ALTA FRECUENCIA MULTIPULSO POTENCIA 50K SISTEMA CONTROLADO POR MICROPORCESADOR TECLAS DE SIMPLE TOQUE AJUSTE KV PARA RADIOGRAFIA 40 A 15 SELECCION AUTOMATICA DE FOCO FINO/GRUESO SELECCION DE DIF. PUESTOS DE TRABAJO PROGRAMA DE DETECCION DE FALLAS ANATOMICO DE ORGANOS POR REGION MESA BUCKY TABLERO FLOTANTE GENERADOR BAJO LA MESA. | 803400.92
I150400086 | 29 | EQUIPO PARA VIDEO CONFERENCIA EQUIPO PARA VIDEO CONFERENCIA QUE ESTA COMPUESTO POR UN CTS-SX10 HD WINT 5X CAM AND MIC UN SX10 SCREEN MOUNT KIT UN POWER SUPPLY FOR SX10 UN HDMI CABLE 6M CPNT. | 92800
I060400428 | 92 | MICROSCOPIOS MISCROSCOPIOS QUIRURGICOS PARA OTORRINOLARINGOLOGIA MARCA CARL ZEISS MODELO OPMI MOVENA S7 CAMBIADOR MANUAL DE 5 AUMENTOS CON RELACION 1:6 TUBO BINOCULAR INCLINABLE A 180° CON AJUSTE DE DISTANCIA INTERRPUPILAR OCULARES MAGNETICOS GRAN ANGULAR 10 X CON AJUSTE DE DIOPTRIAS SISTEMA VARIOSKOP CON DISTANCIA DE TRABAJO DE 200MM A 415 MM BRAZO GIRATORIO Y BRAZO BASCULANTE CON SISTEMA MECACNICO CON MECANISMO DE SOLTURA DEL EJE DE GIRO EQUILIBRIO DEL MOVIMIENTO DE INCLINACION HORIZONTAL Y VERTICAL Y EQUILIBRIO DEL EJE DE INCLINACION VERTICAL. SISTEMA DE ILUMINACION LUZ HALOGENA 12V/100W POR FIBRA OPTICA DOS LAMPARAS DE LUZ HALOGENA DE REPUESTO SISTEMA DE VIDEO INTEGRADO PARA CONEXION A MONITOR EXTERNO. SISTEMA DE CONSERVACION COMPLETO CON TUBO BINOCULAR RECTO DIVISOR DE HACES ESTATIVO DE PISO S7 CON 4 RUEDAS Y FRENO CADA UNA CONEXION ELECTRICA A 120 VOLTS REGULADOR DE VOLTAJE/SUPRESOR DE PICOS FUNDA PROTECTORA. | 1123518
I060400428 | 93 | MICROSCOPIOS (APOYO PARA FORTALECER LA CALIDAD DE LOS SERVICIOS DE SALUD) MICROSCOPIO PARA CRIO CIRUGIA OFTALMICA EQUIPO QUE SE UTILIZA COMO APOYO EN EL DIAGNOSTICO Y TRATAMIENTO DE LAS DIFERENTES PATOLOGIAS DE IMAGENES MICROSCOPICAS Y/O MICROQUIRURGICAS POR MEDIO NO INVASIVO. 1.- EQUIPO MEDICO RODABLE INTEGRADO POR MICROSCOPIO QUIRURGICO CON OPTICA APOCROMATICA. 2.- OCULARES GRANANGULARES IOX O 12.5X CON ACOPLAMIENTO MAGNETICO Y AJUSTE DE AMETROPIAS ENTRE +8DPT. 3.- LENTE OBJETIVO PARA DISTANCIA DE TRABAJO (DISTANCIA FOCAL) DE F=200 MM (F=175 MM OPCIONAL). 4.- AUMENTO DE 3.5X-21.OX (CON F=200 Y OCULARES 10X). 5.- SISTEMA DE ZOOM MOTORIZADO RELACION 1:6 FACTOR DE AUMENTO 111=0.4 A 2.4 DESPLIEGUE DEL FACTOR DE AUMENTO DEL SISTEMA ZOOM. 6. ENFOQUE POR ELECTROMOTOR CON UN RANGO DE ENFOQUE DE SOOM. 7.- TUBO BINOCULAR INCLINABLE 180 CON AJUSTE DE LA DISTANCIA INTERPUPILAR. 8.- MICROSCOPIO QUIRURGICO DE ASISTENTE INTEGRADO E INDEPENDIENTE CO | 2436000
I090000088 | 1761 | CAMA CLINICA CAMA CLINICA ELECTRICA MODELO 405 1. CAMA CLINICA DE MULTIPLES POSICIONES CON FUNCIONAMIENTO MEDIANTE 3 MOTORES ELECTRICOS 2.- DIMENASIONES : LARGO: 228 CM. ANCHO CON LOS BARANDALES ALZADOS : 110 CM (+-) 5CM 3.- CONTROL ELECTRICO EN LA PARTE EXTERNA DE LOS BARANDALES PARA LA ATURA AJUSTABLE DE 47 CM O MENOR A 75 CM. O MAYOR 4.- CONTORL ELECTRICO EN LA PARTE INTERNA DE LOS BARANDALES PARA MOVIMIENTO FOWLER QUE ALCANCE 70 GRADOS O MAS 5.- CONTORL ELECTRICO EN LA PARTE INTERNA D ELOS BARANDALES PARA MOVIMEINTOS DE RODILLAS QUE ALCANCE 25 GRADOS O MAS 6.- CONTROL ELECTRICO EN LA PARTE INTERNA DE LOS BARANDALES PARA LA FUNCION DE SUBIR Y BAJAR SOMULTANEAMENTE LAS SECCIONES DE CABECERA Y RODILLAS 7.- CONTORLES ELECTRICOS EN LA SECCION DE PIES PARA LOS SIGUIENTES MOVIEMIENTOS: SUBIR BAJAR CAMA SUBIR BAJAR RODILLAS SUBIR BAJAR CABEZA (RESPALDO) SUBIR Y BAJAR SIMULTANEAMENTE LAS SECCIONES DE CABEZA Y RODILLA 8.- CONTROLES PARA LO | 77727.27
I090000088 | 1762 | CAMA CLINICA CAMA CLINICA ELECTRICA MODELO 405 1. CAMA CLINICA DE MULTIPLES POSICIONES CON FUNCIONAMIENTO MEDIANTE 3 MOTORES ELECTRICOS 2.- DIMENASIONES : LARGO: 228 CM. ANCHO CON LOS BARANDALES ALZADOS : 110 CM (+-) 5CM 3.- CONTROL ELECTRICO EN LA PARTE EXTERNA DE LOS BARANDALES PARA LA ATURA AJUSTABLE DE 47 CM O MENOR A 75 CM. O MAYOR 4.- CONTORL ELECTRICO EN LA PARTE INTERNA DE LOS BARANDALES PARA MOVIMIENTO FOWLER QUE ALCANCE 70 GRADOS O MAS 5.- CONTORL ELECTRICO EN LA PARTE INTERNA D ELOS BARANDALES PARA MOVIMEINTOS DE RODILLAS QUE ALCANCE 25 GRADOS O MAS 6.- CONTROL ELECTRICO EN LA PARTE INTERNA DE LOS BARANDALES PARA LA FUNCION DE SUBIR Y BAJAR SOMULTANEAMENTE LAS SECCIONES DE CABECERA Y RODILLAS 7.- CONTORLES ELECTRICOS EN LA SECCION DE PIES PARA LOS SIGUIENTES MOVIEMIENTOS: SUBIR BAJAR CAMA SUBIR BAJAR RODILLAS SUBIR BAJAR CABEZA (RESPALDO) SUBIR Y BAJAR SIMULTANEAMENTE LAS SECCIONES DE CABEZA Y RODILLA 8.- CONTROLES PARA LO | 77727.27
I090000088 | 1764 | CAMA CLINICA CAMA CLINICA ELECTRICA MODELO 405 1. CAMA CLINICA DE MULTIPLES POSICIONES CON FUNCIONAMIENTO MEDIANTE 3 MOTORES ELECTRICOS 2.- DIMENASIONES : LARGO: 228 CM. ANCHO CON LOS BARANDALES ALZADOS : 110 CM (+-) 5CM 3.- CONTROL ELECTRICO EN LA PARTE EXTERNA DE LOS BARANDALES PARA LA ATURA AJUSTABLE DE 47 CM O MENOR A 75 CM. O MAYOR 4.- CONTORL ELECTRICO EN LA PARTE INTERNA DE LOS BARANDALES PARA MOVIMIENTO FOWLER QUE ALCANCE 70 GRADOS O MAS 5.- CONTORL ELECTRICO EN LA PARTE INTERNA D ELOS BARANDALES PARA MOVIMEINTOS DE RODILLAS QUE ALCANCE 25 GRADOS O MAS 6.- CONTROL ELECTRICO EN LA PARTE INTERNA DE LOS BARANDALES PARA LA FUNCION DE SUBIR Y BAJAR SOMULTANEAMENTE LAS SECCIONES DE CABECERA Y RODILLAS 7.- CONTORLES ELECTRICOS EN LA SECCION DE PIES PARA LOS SIGUIENTES MOVIEMIENTOS: SUBIR BAJAR CAMA SUBIR BAJAR RODILLAS SUBIR BAJAR CABEZA (RESPALDO) SUBIR Y BAJAR SIMULTANEAMENTE LAS SECCIONES DE CABEZA Y RODILLA 8.- CONTROLES PARA LO | 77727.27
I090000088 | 1766 | CAMA CLINICA CAMA CLINICA ELECTRICA MODELO 405 1. CAMA CLINICA DE MULTIPLES POSICIONES CON FUNCIONAMIENTO MEDIANTE 3 MOTORES ELECTRICOS 2.- DIMENASIONES : LARGO: 228 CM. ANCHO CON LOS BARANDALES ALZADOS : 110 CM (+-) 5CM 3.- CONTROL ELECTRICO EN LA PARTE EXTERNA DE LOS BARANDALES PARA LA ATURA AJUSTABLE DE 47 CM O MENOR A 75 CM. O MAYOR 4.- CONTORL ELECTRICO EN LA PARTE INTERNA DE LOS BARANDALES PARA MOVIMIENTO FOWLER QUE ALCANCE 70 GRADOS O MAS 5.- CONTORL ELECTRICO EN LA PARTE INTERNA D ELOS BARANDALES PARA MOVIMEINTOS DE RODILLAS QUE ALCANCE 25 GRADOS O MAS 6.- CONTROL ELECTRICO EN LA PARTE INTERNA DE LOS BARANDALES PARA LA FUNCION DE SUBIR Y BAJAR SOMULTANEAMENTE LAS SECCIONES DE CABECERA Y RODILLAS 7.- CONTORLES ELECTRICOS EN LA SECCION DE PIES PARA LOS SIGUIENTES MOVIEMIENTOS: SUBIR BAJAR CAMA SUBIR BAJAR RODILLAS SUBIR BAJAR CABEZA (RESPALDO) SUBIR Y BAJAR SIMULTANEAMENTE LAS SECCIONES DE CABEZA Y RODILLA 8.- CONTROLES PARA LO | 77727.27
I090000088 | 1769 | CAMA CLINICA CAMA CLINICA ELECTRICA MODELO 405 1. CAMA CLINICA DE MULTIPLES POSICIONES CON FUNCIONAMIENTO MEDIANTE 3 MOTORES ELECTRICOS 2.- DIMENASIONES : LARGO: 228 CM. ANCHO CON LOS BARANDALES ALZADOS : 110 CM (+-) 5CM 3.- CONTROL ELECTRICO EN LA PARTE EXTERNA DE LOS BARANDALES PARA LA ATURA AJUSTABLE DE 47 CM O MENOR A 75 CM. O MAYOR 4.- CONTORL ELECTRICO EN LA PARTE INTERNA DE LOS BARANDALES PARA MOVIMIENTO FOWLER QUE ALCANCE 70 GRADOS O MAS 5.- CONTORL ELECTRICO EN LA PARTE INTERNA D ELOS BARANDALES PARA MOVIMEINTOS DE RODILLAS QUE ALCANCE 25 GRADOS O MAS 6.- CONTROL ELECTRICO EN LA PARTE INTERNA DE LOS BARANDALES PARA LA FUNCION DE SUBIR Y BAJAR SOMULTANEAMENTE LAS SECCIONES DE CABECERA Y RODILLAS 7.- CONTORLES ELECTRICOS EN LA SECCION DE PIES PARA LOS SIGUIENTES MOVIEMIENTOS: SUBIR BAJAR CAMA SUBIR BAJAR RODILLAS SUBIR BAJAR CABEZA (RESPALDO) SUBIR Y BAJAR SIMULTANEAMENTE LAS SECCIONES DE CABEZA Y RODILLA 8.- CONTROLES PARA LO | 77727.27
I090000088 | 1771 | CAMA CLINICA CAMA CLINICA ELECTRICA MODELO 405 1. CAMA CLINICA DE MULTIPLES POSICIONES CON FUNCIONAMIENTO MEDIANTE 3 MOTORES ELECTRICOS 2.- DIMENASIONES : LARGO: 228 CM. ANCHO CON LOS BARANDALES ALZADOS : 110 CM (+-) 5CM 3.- CONTROL ELECTRICO EN LA PARTE EXTERNA DE LOS BARANDALES PARA LA ATURA AJUSTABLE DE 47 CM O MENOR A 75 CM. O MAYOR 4.- CONTORL ELECTRICO EN LA PARTE INTERNA DE LOS BARANDALES PARA MOVIMIENTO FOWLER QUE ALCANCE 70 GRADOS O MAS 5.- CONTORL ELECTRICO EN LA PARTE INTERNA D ELOS BARANDALES PARA MOVIMEINTOS DE RODILLAS QUE ALCANCE 25 GRADOS O MAS 6.- CONTROL ELECTRICO EN LA PARTE INTERNA DE LOS BARANDALES PARA LA FUNCION DE SUBIR Y BAJAR SOMULTANEAMENTE LAS SECCIONES DE CABECERA Y RODILLAS 7.- CONTORLES ELECTRICOS EN LA SECCION DE PIES PARA LOS SIGUIENTES MOVIEMIENTOS: SUBIR BAJAR CAMA SUBIR BAJAR RODILLAS SUBIR BAJAR CABEZA (RESPALDO) SUBIR Y BAJAR SIMULTANEAMENTE LAS SECCIONES DE CABEZA Y RODILLA 8.- CONTROLES PARA LO | 77727.27
I090000088 | 1778 | CAMA CLINICA CAMA CLINICA ELECTRICA MODELO 405 1. CAMA CLINICA DE MULTIPLES POSICIONES CON FUNCIONAMIENTO MEDIANTE 3 MOTORES ELECTRICOS 2.- DIMENASIONES : LARGO: 228 CM. ANCHO CON LOS BARANDALES ALZADOS : 110 CM (+-) 5CM 3.- CONTROL ELECTRICO EN LA PARTE EXTERNA DE LOS BARANDALES PARA LA ATURA AJUSTABLE DE 47 CM O MENOR A 75 CM. O MAYOR 4.- CONTORL ELECTRICO EN LA PARTE INTERNA DE LOS BARANDALES PARA MOVIMIENTO FOWLER QUE ALCANCE 70 GRADOS O MAS 5.- CONTORL ELECTRICO EN LA PARTE INTERNA D ELOS BARANDALES PARA MOVIMEINTOS DE RODILLAS QUE ALCANCE 25 GRADOS O MAS 6.- CONTROL ELECTRICO EN LA PARTE INTERNA DE LOS BARANDALES PARA LA FUNCION DE SUBIR Y BAJAR SOMULTANEAMENTE LAS SECCIONES DE CABECERA Y RODILLAS 7.- CONTORLES ELECTRICOS EN LA SECCION DE PIES PARA LOS SIGUIENTES MOVIEMIENTOS: SUBIR BAJAR CAMA SUBIR BAJAR RODILLAS SUBIR BAJAR CABEZA (RESPALDO) SUBIR Y BAJAR SIMULTANEAMENTE LAS SECCIONES DE CABEZA Y RODILLA 8.- CONTROLES PARA LO | 77727.27
I090000088 | 1765 | CAMA CLINICA CAMA CLINICA ELECTRICA MODELO 405 1. CAMA CLINICA DE MULTIPLES POSICIONES CON FUNCIONAMIENTO MEDIANTE 3 MOTORES ELECTRICOS 2.- DIMENASIONES : LARGO: 228 CM. ANCHO CON LOS BARANDALES ALZADOS : 110 CM (+-) 5CM 3.- CONTROL ELECTRICO EN LA PARTE EXTERNA DE LOS BARANDALES PARA LA ATURA AJUSTABLE DE 47 CM O MENOR A 75 CM. O MAYOR 4.- CONTORL ELECTRICO EN LA PARTE INTERNA DE LOS BARANDALES PARA MOVIMIENTO FOWLER QUE ALCANCE 70 GRADOS O MAS 5.- CONTORL ELECTRICO EN LA PARTE INTERNA D ELOS BARANDALES PARA MOVIMEINTOS DE RODILLAS QUE ALCANCE 25 GRADOS O MAS 6.- CONTROL ELECTRICO EN LA PARTE INTERNA DE LOS BARANDALES PARA LA FUNCION DE SUBIR Y BAJAR SOMULTANEAMENTE LAS SECCIONES DE CABECERA Y RODILLAS 7.- CONTORLES ELECTRICOS EN LA SECCION DE PIES PARA LOS SIGUIENTES MOVIEMIENTOS: SUBIR BAJAR CAMA SUBIR BAJAR RODILLAS SUBIR BAJAR CABEZA (RESPALDO) SUBIR Y BAJAR SIMULTANEAMENTE LAS SECCIONES DE CABEZA Y RODILLA 8.- CONTROLES PARA LO | 77727.27
I090000088 | 1759 | CAMA CLINICA CAMA CLINICA ELECTRICA MODELO 405 1. CAMA CLINICA DE MULTIPLES POSICIONES CON FUNCIONAMIENTO MEDIANTE 3 MOTORES ELECTRICOS 2.- DIMENASIONES : LARGO: 228 CM. ANCHO CON LOS BARANDALES ALZADOS : 110 CM (+-) 5CM 3.- CONTROL ELECTRICO EN LA PARTE EXTERNA DE LOS BARANDALES PARA LA ATURA AJUSTABLE DE 47 CM O MENOR A 75 CM. O MAYOR 4.- CONTORL ELECTRICO EN LA PARTE INTERNA DE LOS BARANDALES PARA MOVIMIENTO FOWLER QUE ALCANCE 70 GRADOS O MAS 5.- CONTORL ELECTRICO EN LA PARTE INTERNA D ELOS BARANDALES PARA MOVIMEINTOS DE RODILLAS QUE ALCANCE 25 GRADOS O MAS 6.- CONTROL ELECTRICO EN LA PARTE INTERNA DE LOS BARANDALES PARA LA FUNCION DE SUBIR Y BAJAR SOMULTANEAMENTE LAS SECCIONES DE CABECERA Y RODILLAS 7.- CONTORLES ELECTRICOS EN LA SECCION DE PIES PARA LOS SIGUIENTES MOVIEMIENTOS: SUBIR BAJAR CAMA SUBIR BAJAR RODILLAS SUBIR BAJAR CABEZA (RESPALDO) SUBIR Y BAJAR SIMULTANEAMENTE LAS SECCIONES DE CABEZA Y RODILLA 8.- CONTROLES PARA LO | 77727.27
I090000088 | 1760 | CAMA CLINICA CAMA CLINICA ELECTRICA MODELO 405 1. CAMA CLINICA DE MULTIPLES POSICIONES CON FUNCIONAMIENTO MEDIANTE 3 MOTORES ELECTRICOS 2.- DIMENASIONES : LARGO: 228 CM. ANCHO CON LOS BARANDALES ALZADOS : 110 CM (+-) 5CM 3.- CONTROL ELECTRICO EN LA PARTE EXTERNA DE LOS BARANDALES PARA LA ATURA AJUSTABLE DE 47 CM O MENOR A 75 CM. O MAYOR 4.- CONTORL ELECTRICO EN LA PARTE INTERNA DE LOS BARANDALES PARA MOVIMIENTO FOWLER QUE ALCANCE 70 GRADOS O MAS 5.- CONTORL ELECTRICO EN LA PARTE INTERNA D ELOS BARANDALES PARA MOVIMEINTOS DE RODILLAS QUE ALCANCE 25 GRADOS O MAS 6.- CONTROL ELECTRICO EN LA PARTE INTERNA DE LOS BARANDALES PARA LA FUNCION DE SUBIR Y BAJAR SOMULTANEAMENTE LAS SECCIONES DE CABECERA Y RODILLAS 7.- CONTORLES ELECTRICOS EN LA SECCION DE PIES PARA LOS SIGUIENTES MOVIEMIENTOS: SUBIR BAJAR CAMA SUBIR BAJAR RODILLAS SUBIR BAJAR CABEZA (RESPALDO) SUBIR Y BAJAR SIMULTANEAMENTE LAS SECCIONES DE CABEZA Y RODILLA 8.- CONTROLES PARA LO | 77727.27
I090000088 | 1767 | CAMA CLINICA CAMA CLINICA ELECTRICA MODELO 405 1. CAMA CLINICA DE MULTIPLES POSICIONES CON FUNCIONAMIENTO MEDIANTE 3 MOTORES ELECTRICOS 2.- DIMENASIONES : LARGO: 228 CM. ANCHO CON LOS BARANDALES ALZADOS : 110 CM (+-) 5CM 3.- CONTROL ELECTRICO EN LA PARTE EXTERNA DE LOS BARANDALES PARA LA ATURA AJUSTABLE DE 47 CM O MENOR A 75 CM. O MAYOR 4.- CONTORL ELECTRICO EN LA PARTE INTERNA DE LOS BARANDALES PARA MOVIMIENTO FOWLER QUE ALCANCE 70 GRADOS O MAS 5.- CONTORL ELECTRICO EN LA PARTE INTERNA D ELOS BARANDALES PARA MOVIMEINTOS DE RODILLAS QUE ALCANCE 25 GRADOS O MAS 6.- CONTROL ELECTRICO EN LA PARTE INTERNA DE LOS BARANDALES PARA LA FUNCION DE SUBIR Y BAJAR SOMULTANEAMENTE LAS SECCIONES DE CABECERA Y RODILLAS 7.- CONTORLES ELECTRICOS EN LA SECCION DE PIES PARA LOS SIGUIENTES MOVIEMIENTOS: SUBIR BAJAR CAMA SUBIR BAJAR RODILLAS SUBIR BAJAR CABEZA (RESPALDO) SUBIR Y BAJAR SIMULTANEAMENTE LAS SECCIONES DE CABEZA Y RODILLA 8.- CONTROLES PARA LO | 77727.27
I090000088 | 1768 | CAMA CLINICA CAMA CLINICA ELECTRICA MODELO 405 1. CAMA CLINICA DE MULTIPLES POSICIONES CON FUNCIONAMIENTO MEDIANTE 3 MOTORES ELECTRICOS 2.- DIMENASIONES : LARGO: 228 CM. ANCHO CON LOS BARANDALES ALZADOS : 110 CM (+-) 5CM 3.- CONTROL ELECTRICO EN LA PARTE EXTERNA DE LOS BARANDALES PARA LA ATURA AJUSTABLE DE 47 CM O MENOR A 75 CM. O MAYOR 4.- CONTORL ELECTRICO EN LA PARTE INTERNA DE LOS BARANDALES PARA MOVIMIENTO FOWLER QUE ALCANCE 70 GRADOS O MAS 5.- CONTORL ELECTRICO EN LA PARTE INTERNA D ELOS BARANDALES PARA MOVIMEINTOS DE RODILLAS QUE ALCANCE 25 GRADOS O MAS 6.- CONTROL ELECTRICO EN LA PARTE INTERNA DE LOS BARANDALES PARA LA FUNCION DE SUBIR Y BAJAR SOMULTANEAMENTE LAS SECCIONES DE CABECERA Y RODILLAS 7.- CONTORLES ELECTRICOS EN LA SECCION DE PIES PARA LOS SIGUIENTES MOVIEMIENTOS: SUBIR BAJAR CAMA SUBIR BAJAR RODILLAS SUBIR BAJAR CABEZA (RESPALDO) SUBIR Y BAJAR SIMULTANEAMENTE LAS SECCIONES DE CABEZA Y RODILLA 8.- CONTROLES PARA LO | 77727.27
I090000088 | 1773 | CAMA CLINICA CAMA CLINICA ELECTRICA MODELO 405 1. CAMA CLINICA DE MULTIPLES POSICIONES CON FUNCIONAMIENTO MEDIANTE 3 MOTORES ELECTRICOS 2.- DIMENASIONES : LARGO: 228 CM. ANCHO CON LOS BARANDALES ALZADOS : 110 CM (+-) 5CM 3.- CONTROL ELECTRICO EN LA PARTE EXTERNA DE LOS BARANDALES PARA LA ATURA AJUSTABLE DE 47 CM O MENOR A 75 CM. O MAYOR 4.- CONTORL ELECTRICO EN LA PARTE INTERNA DE LOS BARANDALES PARA MOVIMIENTO FOWLER QUE ALCANCE 70 GRADOS O MAS 5.- CONTORL ELECTRICO EN LA PARTE INTERNA D ELOS BARANDALES PARA MOVIMEINTOS DE RODILLAS QUE ALCANCE 25 GRADOS O MAS 6.- CONTROL ELECTRICO EN LA PARTE INTERNA DE LOS BARANDALES PARA LA FUNCION DE SUBIR Y BAJAR SOMULTANEAMENTE LAS SECCIONES DE CABECERA Y RODILLAS 7.- CONTORLES ELECTRICOS EN LA SECCION DE PIES PARA LOS SIGUIENTES MOVIEMIENTOS: SUBIR BAJAR CAMA SUBIR BAJAR RODILLAS SUBIR BAJAR CABEZA (RESPALDO) SUBIR Y BAJAR SIMULTANEAMENTE LAS SECCIONES DE CABEZA Y RODILLA 8.- CONTROLES PARA LO | 77727.27
I090000088 | 1758 | CAMA CLINICA CAMA CLINICA ELECTRICA MODELO 405 1. CAMA CLINICA DE MULTIPLES POSICIONES CON FUNCIONAMIENTO MEDIANTE 3 MOTORES ELECTRICOS 2.- DIMENASIONES : LARGO: 228 CM. ANCHO CON LOS BARANDALES ALZADOS : 110 CM (+-) 5CM 3.- CONTROL ELECTRICO EN LA PARTE EXTERNA DE LOS BARANDALES PARA LA ATURA AJUSTABLE DE 47 CM O MENOR A 75 CM. O MAYOR 4.- CONTORL ELECTRICO EN LA PARTE INTERNA DE LOS BARANDALES PARA MOVIMIENTO FOWLER QUE ALCANCE 70 GRADOS O MAS 5.- CONTORL ELECTRICO EN LA PARTE INTERNA D ELOS BARANDALES PARA MOVIMEINTOS DE RODILLAS QUE ALCANCE 25 GRADOS O MAS 6.- CONTROL ELECTRICO EN LA PARTE INTERNA DE LOS BARANDALES PARA LA FUNCION DE SUBIR Y BAJAR SOMULTANEAMENTE LAS SECCIONES DE CABECERA Y RODILLAS 7.- CONTORLES ELECTRICOS EN LA SECCION DE PIES PARA LOS SIGUIENTES MOVIEMIENTOS: SUBIR BAJAR CAMA SUBIR BAJAR RODILLAS SUBIR BAJAR CABEZA (RESPALDO) SUBIR Y BAJAR SIMULTANEAMENTE LAS SECCIONES DE CABEZA Y RODILLA 8.- CONTROLES PARA LO | 77727.27
I090000088 | 1777 | CAMA CLINICA CAMA CLINICA ELECTRICA MODELO 405 1. CAMA CLINICA DE MULTIPLES POSICIONES CON FUNCIONAMIENTO MEDIANTE 3 MOTORES ELECTRICOS 2.- DIMENASIONES : LARGO: 228 CM. ANCHO CON LOS BARANDALES ALZADOS : 110 CM (+-) 5CM 3.- CONTROL ELECTRICO EN LA PARTE EXTERNA DE LOS BARANDALES PARA LA ATURA AJUSTABLE DE 47 CM O MENOR A 75 CM. O MAYOR 4.- CONTORL ELECTRICO EN LA PARTE INTERNA DE LOS BARANDALES PARA MOVIMIENTO FOWLER QUE ALCANCE 70 GRADOS O MAS 5.- CONTORL ELECTRICO EN LA PARTE INTERNA D ELOS BARANDALES PARA MOVIMEINTOS DE RODILLAS QUE ALCANCE 25 GRADOS O MAS 6.- CONTROL ELECTRICO EN LA PARTE INTERNA DE LOS BARANDALES PARA LA FUNCION DE SUBIR Y BAJAR SOMULTANEAMENTE LAS SECCIONES DE CABECERA Y RODILLAS 7.- CONTORLES ELECTRICOS EN LA SECCION DE PIES PARA LOS SIGUIENTES MOVIEMIENTOS: SUBIR BAJAR CAMA SUBIR BAJAR RODILLAS SUBIR BAJAR CABEZA (RESPALDO) SUBIR Y BAJAR SIMULTANEAMENTE LAS SECCIONES DE CABEZA Y RODILLA 8.- CONTROLES PARA LO | 77727.27
I090000088 | 1763 | CAMA CLINICA CAMA CLINICA ELECTRICA MODELO 405 1. CAMA CLINICA DE MULTIPLES POSICIONES CON FUNCIONAMIENTO MEDIANTE 3 MOTORES ELECTRICOS 2.- DIMENASIONES : LARGO: 228 CM. ANCHO CON LOS BARANDALES ALZADOS : 110 CM (+-) 5CM 3.- CONTROL ELECTRICO EN LA PARTE EXTERNA DE LOS BARANDALES PARA LA ATURA AJUSTABLE DE 47 CM O MENOR A 75 CM. O MAYOR 4.- CONTORL ELECTRICO EN LA PARTE INTERNA DE LOS BARANDALES PARA MOVIMIENTO FOWLER QUE ALCANCE 70 GRADOS O MAS 5.- CONTORL ELECTRICO EN LA PARTE INTERNA D ELOS BARANDALES PARA MOVIMEINTOS DE RODILLAS QUE ALCANCE 25 GRADOS O MAS 6.- CONTROL ELECTRICO EN LA PARTE INTERNA DE LOS BARANDALES PARA LA FUNCION DE SUBIR Y BAJAR SOMULTANEAMENTE LAS SECCIONES DE CABECERA Y RODILLAS 7.- CONTORLES ELECTRICOS EN LA SECCION DE PIES PARA LOS SIGUIENTES MOVIEMIENTOS: SUBIR BAJAR CAMA SUBIR BAJAR RODILLAS SUBIR BAJAR CABEZA (RESPALDO) SUBIR Y BAJAR SIMULTANEAMENTE LAS SECCIONES DE CABEZA Y RODILLA 8.- CONTROLES PARA LO | 77727.27
I450600048 | 1298 | BURO BURO MARCA HILL ROM DE MATERIAL TERMOFORMADO QUE NO SE DEFORME NI AGRIETE QUE CUENTE CON UN CAJON SUPERIOR Y UNA PUERTA. DESPLAZAMIENTO DE 4 RUEDAS. MEDIDAS: ALTO 80 CM. ANCHO 50-51 CM. FONDO 44-45 CM MEDIDAS INTERIORES DEL CAJON ALTO 15-16 C. ANCHO 37-38 CM. FONDO 33 CM. MEDIDAS DEL ESPACIO INFERIOR: ALTO 47 CM. FONDO 36-37 CM | 11020
I450600048 | 1289 | BURO BURO MARCA HILL ROM DE MATERIAL TERMOFORMADO QUE NO SE DEFORME NI AGRIETE QUE CUENTE CON UN CAJON SUPERIOR Y UNA PUERTA. DESPLAZAMIENTO DE 4 RUEDAS. MEDIDAS: ALTO 80 CM. ANCHO 50-51 CM. FONDO 44-45 CM MEDIDAS INTERIORES DEL CAJON ALTO 15-16 C. ANCHO 37-38 CM. FONDO 33 CM. MEDIDAS DEL ESPACIO INFERIOR: ALTO 47 CM. FONDO 36-37 CM | 11020
I450600048 | 1290 | BURO BURO MARCA HILL ROM DE MATERIAL TERMOFORMADO QUE NO SE DEFORME NI AGRIETE QUE CUENTE CON UN CAJON SUPERIOR Y UNA PUERTA. DESPLAZAMIENTO DE 4 RUEDAS. MEDIDAS: ALTO 80 CM. ANCHO 50-51 CM. FONDO 44-45 CM MEDIDAS INTERIORES DEL CAJON ALTO 15-16 C. ANCHO 37-38 CM. FONDO 33 CM. MEDIDAS DEL ESPACIO INFERIOR: ALTO 47 CM. FONDO 36-37 CM | 11020
I450600048 | 1291 | BURO BURO MARCA HILL ROM DE MATERIAL TERMOFORMADO QUE NO SE DEFORME NI AGRIETE QUE CUENTE CON UN CAJON SUPERIOR Y UNA PUERTA. DESPLAZAMIENTO DE 4 RUEDAS. MEDIDAS: ALTO 80 CM. ANCHO 50-51 CM. FONDO 44-45 CM MEDIDAS INTERIORES DEL CAJON ALTO 15-16 C. ANCHO 37-38 CM. FONDO 33 CM. MEDIDAS DEL ESPACIO INFERIOR: ALTO 47 CM. FONDO 36-37 CM | 11020
I450600048 | 1292 | BURO BURO MARCA HILL ROM DE MATERIAL TERMOFORMADO QUE NO SE DEFORME NI AGRIETE QUE CUENTE CON UN CAJON SUPERIOR Y UNA PUERTA. DESPLAZAMIENTO DE 4 RUEDAS. MEDIDAS: ALTO 80 CM. ANCHO 50-51 CM. FONDO 44-45 CM MEDIDAS INTERIORES DEL CAJON ALTO 15-16 C. ANCHO 37-38 CM. FONDO 33 CM. MEDIDAS DEL ESPACIO INFERIOR: ALTO 47 CM. FONDO 36-37 CM | 11020
I450600048 | 1293 | BURO BURO MARCA HILL ROM DE MATERIAL TERMOFORMADO QUE NO SE DEFORME NI AGRIETE QUE CUENTE CON UN CAJON SUPERIOR Y UNA PUERTA. DESPLAZAMIENTO DE 4 RUEDAS. MEDIDAS: ALTO 80 CM. ANCHO 50-51 CM. FONDO 44-45 CM MEDIDAS INTERIORES DEL CAJON ALTO 15-16 C. ANCHO 37-38 CM. FONDO 33 CM. MEDIDAS DEL ESPACIO INFERIOR: ALTO 47 CM. FONDO 36-37 CM | 11020
I450600048 | 1294 | BURO BURO MARCA HILL ROM DE MATERIAL TERMOFORMADO QUE NO SE DEFORME NI AGRIETE QUE CUENTE CON UN CAJON SUPERIOR Y UNA PUERTA. DESPLAZAMIENTO DE 4 RUEDAS. MEDIDAS: ALTO 80 CM. ANCHO 50-51 CM. FONDO 44-45 CM MEDIDAS INTERIORES DEL CAJON ALTO 15-16 C. ANCHO 37-38 CM. FONDO 33 CM. MEDIDAS DEL ESPACIO INFERIOR: ALTO 47 CM. FONDO 36-37 CM | 11020
I450600048 | 1295 | BURO BURO MARCA HILL ROM DE MATERIAL TERMOFORMADO QUE NO SE DEFORME NI AGRIETE QUE CUENTE CON UN CAJON SUPERIOR Y UNA PUERTA. DESPLAZAMIENTO DE 4 RUEDAS. MEDIDAS: ALTO 80 CM. ANCHO 50-51 CM. FONDO 44-45 CM MEDIDAS INTERIORES DEL CAJON ALTO 15-16 C. ANCHO 37-38 CM. FONDO 33 CM. MEDIDAS DEL ESPACIO INFERIOR: ALTO 47 CM. FONDO 36-37 CM | 11020
I450600048 | 1296 | BURO BURO MARCA HILL ROM DE MATERIAL TERMOFORMADO QUE NO SE DEFORME NI AGRIETE QUE CUENTE CON UN CAJON SUPERIOR Y UNA PUERTA. DESPLAZAMIENTO DE 4 RUEDAS. MEDIDAS: ALTO 80 CM. ANCHO 50-51 CM. FONDO 44-45 CM MEDIDAS INTERIORES DEL CAJON ALTO 15-16 C. ANCHO 37-38 CM. FONDO 33 CM. MEDIDAS DEL ESPACIO INFERIOR: ALTO 47 CM. FONDO 36-37 CM | 11020
I450600048 | 1297 | BURO BURO MARCA HILL ROM DE MATERIAL TERMOFORMADO QUE NO SE DEFORME NI AGRIETE QUE CUENTE CON UN CAJON SUPERIOR Y UNA PUERTA. DESPLAZAMIENTO DE 4 RUEDAS. MEDIDAS: ALTO 80 CM. ANCHO 50-51 CM. FONDO 44-45 CM MEDIDAS INTERIORES DEL CAJON ALTO 15-16 C. ANCHO 37-38 CM. FONDO 33 CM. MEDIDAS DEL ESPACIO INFERIOR: ALTO 47 CM. FONDO 36-37 CM | 11020
I450600048 | 1299 | BURO BURO MARCA HILL ROM DE MATERIAL TERMOFORMADO QUE NO SE DEFORME NI AGRIETE QUE CUENTE CON UN CAJON SUPERIOR Y UNA PUERTA. DESPLAZAMIENTO DE 4 RUEDAS. MEDIDAS: ALTO 80 CM. ANCHO 50-51 CM. FONDO 44-45 CM MEDIDAS INTERIORES DEL CAJON ALTO 15-16 C. ANCHO 37-38 CM. FONDO 33 CM. MEDIDAS DEL ESPACIO INFERIOR: ALTO 47 CM. FONDO 36-37 CM | 11020
I450600048 | 1300 | BURO BURO MARCA HILL ROM DE MATERIAL TERMOFORMADO QUE NO SE DEFORME NI AGRIETE QUE CUENTE CON UN CAJON SUPERIOR Y UNA PUERTA. DESPLAZAMIENTO DE 4 RUEDAS. MEDIDAS: ALTO 80 CM. ANCHO 50-51 CM. FONDO 44-45 CM MEDIDAS INTERIORES DEL CAJON ALTO 15-16 C. ANCHO 37-38 CM. FONDO 33 CM. MEDIDAS DEL ESPACIO INFERIOR: ALTO 47 CM. FONDO 36-37 CM | 11020
I450600048 | 1301 | BURO BURO MARCA HILL ROM DE MATERIAL TERMOFORMADO QUE NO SE DEFORME NI AGRIETE QUE CUENTE CON UN CAJON SUPERIOR Y UNA PUERTA. DESPLAZAMIENTO DE 4 RUEDAS. MEDIDAS: ALTO 80 CM. ANCHO 50-51 CM. FONDO 44-45 CM MEDIDAS INTERIORES DEL CAJON ALTO 15-16 C. ANCHO 37-38 CM. FONDO 33 CM. MEDIDAS DEL ESPACIO INFERIOR: ALTO 47 CM. FONDO 36-37 CM | 11020
I450600048 | 1302 | BURO BURO MARCA HILL ROM DE MATERIAL TERMOFORMADO QUE NO SE DEFORME NI AGRIETE QUE CUENTE CON UN CAJON SUPERIOR Y UNA PUERTA. DESPLAZAMIENTO DE 4 RUEDAS. MEDIDAS: ALTO 80 CM. ANCHO 50-51 CM. FONDO 44-45 CM MEDIDAS INTERIORES DEL CAJON ALTO 15-16 C. ANCHO 37-38 CM. FONDO 33 CM. MEDIDAS DEL ESPACIO INFERIOR: ALTO 47 CM. FONDO 36-37 CM | 11020
I450600048 | 1303 | BURO BURO MARCA HILL ROM DE MATERIAL TERMOFORMADO QUE NO SE DEFORME NI AGRIETE QUE CUENTE CON UN CAJON SUPERIOR Y UNA PUERTA. DESPLAZAMIENTO DE 4 RUEDAS. MEDIDAS: ALTO 80 CM. ANCHO 50-51 CM. FONDO 44-45 CM MEDIDAS INTERIORES DEL CAJON ALTO 15-16 C. ANCHO 37-38 CM. FONDO 33 CM. MEDIDAS DEL ESPACIO INFERIOR: ALTO 47 CM. FONDO 36-37 CM | 11020
I450600048 | 1304 | BURO BURO MARCA HILL ROM DE MATERIAL TERMOFORMADO QUE NO SE DEFORME NI AGRIETE QUE CUENTE CON UN CAJON SUPERIOR Y UNA PUERTA. DESPLAZAMIENTO DE 4 RUEDAS. MEDIDAS: ALTO 80 CM. ANCHO 50-51 CM. FONDO 44-45 CM MEDIDAS INTERIORES DEL CAJON ALTO 15-16 C. ANCHO 37-38 CM. FONDO 33 CM. MEDIDAS DEL ESPACIO INFERIOR: ALTO 47 CM. FONDO 36-37 CM | 11020
I450600048 | 1305 | BURO BURO MARCA HILL ROM DE MATERIAL TERMOFORMADO QUE NO SE DEFORME NI AGRIETE QUE CUENTE CON UN CAJON SUPERIOR Y UNA PUERTA. DESPLAZAMIENTO DE 4 RUEDAS. MEDIDAS: ALTO 80 CM. ANCHO 50-51 CM. FONDO 44-45 CM MEDIDAS INTERIORES DEL CAJON ALTO 15-16 C. ANCHO 37-38 CM. FONDO 33 CM. MEDIDAS DEL ESPACIO INFERIOR: ALTO 47 CM. FONDO 36-37 CM | 11020
I450600048 | 1306 | BURO BURO MARCA HILL ROM DE MATERIAL TERMOFORMADO QUE NO SE DEFORME NI AGRIETE QUE CUENTE CON UN CAJON SUPERIOR Y UNA PUERTA. DESPLAZAMIENTO DE 4 RUEDAS. MEDIDAS: ALTO 80 CM. ANCHO 50-51 CM. FONDO 44-45 CM MEDIDAS INTERIORES DEL CAJON ALTO 15-16 C. ANCHO 37-38 CM. FONDO 33 CM. MEDIDAS DEL ESPACIO INFERIOR: ALTO 47 CM. FONDO 36-37 CM | 11020
I450600048 | 1307 | BURO BURO MARCA HILL ROM DE MATERIAL TERMOFORMADO QUE NO SE DEFORME NI AGRIETE QUE CUENTE CON UN CAJON SUPERIOR Y UNA PUERTA. DESPLAZAMIENTO DE 4 RUEDAS. MEDIDAS: ALTO 80 CM. ANCHO 50-51 CM. FONDO 44-45 CM MEDIDAS INTERIORES DEL CAJON ALTO 15-16 C. ANCHO 37-38 CM. FONDO 33 CM. MEDIDAS DEL ESPACIO INFERIOR: ALTO 47 CM. FONDO 36-37 CM | 11020
I450600048 | 1308 | BURO BURO MARCA HILL ROM DE MATERIAL TERMOFORMADO QUE NO SE DEFORME NI AGRIETE QUE CUENTE CON UN CAJON SUPERIOR Y UNA PUERTA. DESPLAZAMIENTO DE 4 RUEDAS. MEDIDAS: ALTO 80 CM. ANCHO 50-51 CM. FONDO 44-45 CM MEDIDAS INTERIORES DEL CAJON ALTO 15-16 C. ANCHO 37-38 CM. FONDO 33 CM. MEDIDAS DEL ESPACIO INFERIOR: ALTO 47 CM. FONDO 36-37 CM | 11020
I450600048 | 1309 | BURO BURO MARCA HILL ROM DE MATERIAL TERMOFORMADO QUE NO SE DEFORME NI AGRIETE QUE CUENTE CON UN CAJON SUPERIOR Y UNA PUERTA. DESPLAZAMIENTO DE 4 RUEDAS. MEDIDAS: ALTO 80 CM. ANCHO 50-51 CM. FONDO 44-45 CM MEDIDAS INTERIORES DEL CAJON ALTO 15-16 C. ANCHO 37-38 CM. FONDO 33 CM. MEDIDAS DEL ESPACIO INFERIOR: ALTO 47 CM. FONDO 36-37 CM | 11020
I450600048 | 1310 | BURO BURO MARCA HILL ROM DE MATERIAL TERMOFORMADO QUE NO SE DEFORME NI AGRIETE QUE CUENTE CON UN CAJON SUPERIOR Y UNA PUERTA. DESPLAZAMIENTO DE 4 RUEDAS. MEDIDAS: ALTO 80 CM. ANCHO 50-51 CM. FONDO 44-45 CM MEDIDAS INTERIORES DEL CAJON ALTO 15-16 C. ANCHO 37-38 CM. FONDO 33 CM. MEDIDAS DEL ESPACIO INFERIOR: ALTO 47 CM. FONDO 36-37 CM | 11020
I060948287 | 374 | MESA PUENTE MESA PUENTE MARCA HILL ROM MESA PARA SERVIR ALIMENTOS AL PACIENTE HOSPITALIZADO SUPERFICIE DE MATERIAL TERMOFORMADO QUE NO SE DEFORME NI AGRIETE. ESQUINAS REDONDEADAS. MEDIDAS DE LA SUPERFICIE DE 38 X 79 CM. COLUMNA DE ACERO LATERAL CON SISTEMA DE AJUSTE DE ALTURA DE MINIMO ESFUERZO. ALTURA VARIABLE MINIMO 76 CM. MAXIMO 117 CM. DISENO DE LA BASE TIPO TENEDOR CON 4 RUEDAS. PESO MAXIMO 26 KG. | 12760
I060948287 | 392 | MESA PUENTE MESA PUENTE MARCA HILL ROM MESA PARA SERVIR ALIMENTOS AL PACIENTE HOSPITALIZADO SUPERFICIE DE MATERIAL TERMOFORMADO QUE NO SE DEFORME NI AGRIETE. ESQUINAS REDONDEADAS. MEDIDAS DE LA SUPERFICIE DE 38 X 79 CM. COLUMNA DE ACERO LATERAL CON SISTEMA DE AJUSTE DE ALTURA DE MINIMO ESFUERZO. ALTURA VARIABLE MINIMO 76 CM. MAXIMO 117 CM. DISENO DE LA BASE TIPO TENEDOR CON 4 RUEDAS. PESO MAXIMO 26 KG. | 12760
I060948287 | 375 | MESA PUENTE MESA PUENTE MARCA HILL ROM MESA PARA SERVIR ALIMENTOS AL PACIENTE HOSPITALIZADO SUPERFICIE DE MATERIAL TERMOFORMADO QUE NO SE DEFORME NI AGRIETE. ESQUINAS REDONDEADAS. MEDIDAS DE LA SUPERFICIE DE 38 X 79 CM. COLUMNA DE ACERO LATERAL CON SISTEMA DE AJUSTE DE ALTURA DE MINIMO ESFUERZO. ALTURA VARIABLE MINIMO 76 CM. MAXIMO 117 CM. DISENO DE LA BASE TIPO TENEDOR CON 4 RUEDAS. PESO MAXIMO 26 KG. | 12760
I060948287 | 376 | MESA PUENTE MESA PUENTE MARCA HILL ROM MESA PARA SERVIR ALIMENTOS AL PACIENTE HOSPITALIZADO SUPERFICIE DE MATERIAL TERMOFORMADO QUE NO SE DEFORME NI AGRIETE. ESQUINAS REDONDEADAS. MEDIDAS DE LA SUPERFICIE DE 38 X 79 CM. COLUMNA DE ACERO LATERAL CON SISTEMA DE AJUSTE DE ALTURA DE MINIMO ESFUERZO. ALTURA VARIABLE MINIMO 76 CM. MAXIMO 117 CM. DISENO DE LA BASE TIPO TENEDOR CON 4 RUEDAS. PESO MAXIMO 26 KG. | 12760
I060948287 | 377 | MESA PUENTE MESA PUENTE MARCA HILL ROM MESA PARA SERVIR ALIMENTOS AL PACIENTE HOSPITALIZADO SUPERFICIE DE MATERIAL TERMOFORMADO QUE NO SE DEFORME NI AGRIETE. ESQUINAS REDONDEADAS. MEDIDAS DE LA SUPERFICIE DE 38 X 79 CM. COLUMNA DE ACERO LATERAL CON SISTEMA DE AJUSTE DE ALTURA DE MINIMO ESFUERZO. ALTURA VARIABLE MINIMO 76 CM. MAXIMO 117 CM. DISENO DE LA BASE TIPO TENEDOR CON 4 RUEDAS. PESO MAXIMO 26 KG. | 12760
I060948287 | 378 | MESA PUENTE MESA PUENTE MARCA HILL ROM MESA PARA SERVIR ALIMENTOS AL PACIENTE HOSPITALIZADO SUPERFICIE DE MATERIAL TERMOFORMADO QUE NO SE DEFORME NI AGRIETE. ESQUINAS REDONDEADAS. MEDIDAS DE LA SUPERFICIE DE 38 X 79 CM. COLUMNA DE ACERO LATERAL CON SISTEMA DE AJUSTE DE ALTURA DE MINIMO ESFUERZO. ALTURA VARIABLE MINIMO 76 CM. MAXIMO 117 CM. DISENO DE LA BASE TIPO TENEDOR CON 4 RUEDAS. PESO MAXIMO 26 KG. | 12760
I060948287 | 379 | MESA PUENTE MESA PUENTE MARCA HILL ROM MESA PARA SERVIR ALIMENTOS AL PACIENTE HOSPITALIZADO SUPERFICIE DE MATERIAL TERMOFORMADO QUE NO SE DEFORME NI AGRIETE. ESQUINAS REDONDEADAS. MEDIDAS DE LA SUPERFICIE DE 38 X 79 CM. COLUMNA DE ACERO LATERAL CON SISTEMA DE AJUSTE DE ALTURA DE MINIMO ESFUERZO. ALTURA VARIABLE MINIMO 76 CM. MAXIMO 117 CM. DISENO DE LA BASE TIPO TENEDOR CON 4 RUEDAS. PESO MAXIMO 26 KG. | 12760
I060948287 | 380 | MESA PUENTE MESA PUENTE MARCA HILL ROM MESA PARA SERVIR ALIMENTOS AL PACIENTE HOSPITALIZADO SUPERFICIE DE MATERIAL TERMOFORMADO QUE NO SE DEFORME NI AGRIETE. ESQUINAS REDONDEADAS. MEDIDAS DE LA SUPERFICIE DE 38 X 79 CM. COLUMNA DE ACERO LATERAL CON SISTEMA DE AJUSTE DE ALTURA DE MINIMO ESFUERZO. ALTURA VARIABLE MINIMO 76 CM. MAXIMO 117 CM. DISENO DE LA BASE TIPO TENEDOR CON 4 RUEDAS. PESO MAXIMO 26 KG. | 12760
I060948287 | 381 | MESA PUENTE MESA PUENTE MARCA HILL ROM MESA PARA SERVIR ALIMENTOS AL PACIENTE HOSPITALIZADO SUPERFICIE DE MATERIAL TERMOFORMADO QUE NO SE DEFORME NI AGRIETE. ESQUINAS REDONDEADAS. MEDIDAS DE LA SUPERFICIE DE 38 X 79 CM. COLUMNA DE ACERO LATERAL CON SISTEMA DE AJUSTE DE ALTURA DE MINIMO ESFUERZO. ALTURA VARIABLE MINIMO 76 CM. MAXIMO 117 CM. DISENO DE LA BASE TIPO TENEDOR CON 4 RUEDAS. PESO MAXIMO 26 KG. | 12760
I060948287 | 382 | MESA PUENTE MESA PUENTE MARCA HILL ROM MESA PARA SERVIR ALIMENTOS AL PACIENTE HOSPITALIZADO SUPERFICIE DE MATERIAL TERMOFORMADO QUE NO SE DEFORME NI AGRIETE. ESQUINAS REDONDEADAS. MEDIDAS DE LA SUPERFICIE DE 38 X 79 CM. COLUMNA DE ACERO LATERAL CON SISTEMA DE AJUSTE DE ALTURA DE MINIMO ESFUERZO. ALTURA VARIABLE MINIMO 76 CM. MAXIMO 117 CM. DISENO DE LA BASE TIPO TENEDOR CON 4 RUEDAS. PESO MAXIMO 26 KG. | 12760
I060948287 | 383 | MESA PUENTE MESA PUENTE MARCA HILL ROM MESA PARA SERVIR ALIMENTOS AL PACIENTE HOSPITALIZADO SUPERFICIE DE MATERIAL TERMOFORMADO QUE NO SE DEFORME NI AGRIETE. ESQUINAS REDONDEADAS. MEDIDAS DE LA SUPERFICIE DE 38 X 79 CM. COLUMNA DE ACERO LATERAL CON SISTEMA DE AJUSTE DE ALTURA DE MINIMO ESFUERZO. ALTURA VARIABLE MINIMO 76 CM. MAXIMO 117 CM. DISENO DE LA BASE TIPO TENEDOR CON 4 RUEDAS. PESO MAXIMO 26 KG. | 12760
I060948287 | 384 | MESA PUENTE MESA PUENTE MARCA HILL ROM MESA PARA SERVIR ALIMENTOS AL PACIENTE HOSPITALIZADO SUPERFICIE DE MATERIAL TERMOFORMADO QUE NO SE DEFORME NI AGRIETE. ESQUINAS REDONDEADAS. MEDIDAS DE LA SUPERFICIE DE 38 X 79 CM. COLUMNA DE ACERO LATERAL CON SISTEMA DE AJUSTE DE ALTURA DE MINIMO ESFUERZO. ALTURA VARIABLE MINIMO 76 CM. MAXIMO 117 CM. DISENO DE LA BASE TIPO TENEDOR CON 4 RUEDAS. PESO MAXIMO 26 KG. | 12760
I060948287 | 385 | MESA PUENTE MESA PUENTE MARCA HILL ROM MESA PARA SERVIR ALIMENTOS AL PACIENTE HOSPITALIZADO SUPERFICIE DE MATERIAL TERMOFORMADO QUE NO SE DEFORME NI AGRIETE. ESQUINAS REDONDEADAS. MEDIDAS DE LA SUPERFICIE DE 38 X 79 CM. COLUMNA DE ACERO LATERAL CON SISTEMA DE AJUSTE DE ALTURA DE MINIMO ESFUERZO. ALTURA VARIABLE MINIMO 76 CM. MAXIMO 117 CM. DISENO DE LA BASE TIPO TENEDOR CON 4 RUEDAS. PESO MAXIMO 26 KG. | 12760
I060948287 | 386 | MESA PUENTE MESA PUENTE MARCA HILL ROM MESA PARA SERVIR ALIMENTOS AL PACIENTE HOSPITALIZADO SUPERFICIE DE MATERIAL TERMOFORMADO QUE NO SE DEFORME NI AGRIETE. ESQUINAS REDONDEADAS. MEDIDAS DE LA SUPERFICIE DE 38 X 79 CM. COLUMNA DE ACERO LATERAL CON SISTEMA DE AJUSTE DE ALTURA DE MINIMO ESFUERZO. ALTURA VARIABLE MINIMO 76 CM. MAXIMO 117 CM. DISENO DE LA BASE TIPO TENEDOR CON 4 RUEDAS. PESO MAXIMO 26 KG. | 12760
I060948287 | 387 | MESA PUENTE MESA PUENTE MARCA HILL ROM MESA PARA SERVIR ALIMENTOS AL PACIENTE HOSPITALIZADO SUPERFICIE DE MATERIAL TERMOFORMADO QUE NO SE DEFORME NI AGRIETE. ESQUINAS REDONDEADAS. MEDIDAS DE LA SUPERFICIE DE 38 X 79 CM. COLUMNA DE ACERO LATERAL CON SISTEMA DE AJUSTE DE ALTURA DE MINIMO ESFUERZO. ALTURA VARIABLE MINIMO 76 CM. MAXIMO 117 CM. DISENO DE LA BASE TIPO TENEDOR CON 4 RUEDAS. PESO MAXIMO 26 KG. | 12760
I060948287 | 388 | MESA PUENTE MESA PUENTE MARCA HILL ROM MESA PARA SERVIR ALIMENTOS AL PACIENTE HOSPITALIZADO SUPERFICIE DE MATERIAL TERMOFORMADO QUE NO SE DEFORME NI AGRIETE. ESQUINAS REDONDEADAS. MEDIDAS DE LA SUPERFICIE DE 38 X 79 CM. COLUMNA DE ACERO LATERAL CON SISTEMA DE AJUSTE DE ALTURA DE MINIMO ESFUERZO. ALTURA VARIABLE MINIMO 76 CM. MAXIMO 117 CM. DISENO DE LA BASE TIPO TENEDOR CON 4 RUEDAS. PESO MAXIMO 26 KG. | 12760
I060948287 | 389 | MESA PUENTE MESA PUENTE MARCA HILL ROM MESA PARA SERVIR ALIMENTOS AL PACIENTE HOSPITALIZADO SUPERFICIE DE MATERIAL TERMOFORMADO QUE NO SE DEFORME NI AGRIETE. ESQUINAS REDONDEADAS. MEDIDAS DE LA SUPERFICIE DE 38 X 79 CM. COLUMNA DE ACERO LATERAL CON SISTEMA DE AJUSTE DE ALTURA DE MINIMO ESFUERZO. ALTURA VARIABLE MINIMO 76 CM. MAXIMO 117 CM. DISENO DE LA BASE TIPO TENEDOR CON 4 RUEDAS. PESO MAXIMO 26 KG. | 12760
I060948287 | 390 | MESA PUENTE MESA PUENTE MARCA HILL ROM MESA PARA SERVIR ALIMENTOS AL PACIENTE HOSPITALIZADO SUPERFICIE DE MATERIAL TERMOFORMADO QUE NO SE DEFORME NI AGRIETE. ESQUINAS REDONDEADAS. MEDIDAS DE LA SUPERFICIE DE 38 X 79 CM. COLUMNA DE ACERO LATERAL CON SISTEMA DE AJUSTE DE ALTURA DE MINIMO ESFUERZO. ALTURA VARIABLE MINIMO 76 CM. MAXIMO 117 CM. DISENO DE LA BASE TIPO TENEDOR CON 4 RUEDAS. PESO MAXIMO 26 KG. | 12760
I060948287 | 391 | MESA PUENTE MESA PUENTE MARCA HILL ROM MESA PARA SERVIR ALIMENTOS AL PACIENTE HOSPITALIZADO SUPERFICIE DE MATERIAL TERMOFORMADO QUE NO SE DEFORME NI AGRIETE. ESQUINAS REDONDEADAS. MEDIDAS DE LA SUPERFICIE DE 38 X 79 CM. COLUMNA DE ACERO LATERAL CON SISTEMA DE AJUSTE DE ALTURA DE MINIMO ESFUERZO. ALTURA VARIABLE MINIMO 76 CM. MAXIMO 117 CM. DISENO DE LA BASE TIPO TENEDOR CON 4 RUEDAS. PESO MAXIMO 26 KG. | 12760
I060948287 | 393 | MESA PUENTE MESA PUENTE MARCA HILL ROM MESA PARA SERVIR ALIMENTOS AL PACIENTE HOSPITALIZADO SUPERFICIE DE MATERIAL TERMOFORMADO QUE NO SE DEFORME NI AGRIETE. ESQUINAS REDONDEADAS. MEDIDAS DE LA SUPERFICIE DE 38 X 79 CM. COLUMNA DE ACERO LATERAL CON SISTEMA DE AJUSTE DE ALTURA DE MINIMO ESFUERZO. ALTURA VARIABLE MINIMO 76 CM. MAXIMO 117 CM. DISENO DE LA BASE TIPO TENEDOR CON 4 RUEDAS. PESO MAXIMO 26 KG. | 12760
I060948287 | 394 | MESA PUENTE MESA PUENTE MARCA HILL ROM MESA PARA SERVIR ALIMENTOS AL PACIENTE HOSPITALIZADO SUPERFICIE DE MATERIAL TERMOFORMADO QUE NO SE DEFORME NI AGRIETE. ESQUINAS REDONDEADAS. MEDIDAS DE LA SUPERFICIE DE 38 X 79 CM. COLUMNA DE ACERO LATERAL CON SISTEMA DE AJUSTE DE ALTURA DE MINIMO ESFUERZO. ALTURA VARIABLE MINIMO 76 CM. MAXIMO 117 CM. DISENO DE LA BASE TIPO TENEDOR CON 4 RUEDAS. PESO MAXIMO 26 KG. | 12760
I060948287 | 395 | MESA PUENTE MESA PUENTE MARCA HILL ROM MESA PARA SERVIR ALIMENTOS AL PACIENTE HOSPITALIZADO SUPERFICIE DE MATERIAL TERMOFORMADO QUE NO SE DEFORME NI AGRIETE. ESQUINAS REDONDEADAS. MEDIDAS DE LA SUPERFICIE DE 38 X 79 CM. COLUMNA DE ACERO LATERAL CON SISTEMA DE AJUSTE DE ALTURA DE MINIMO ESFUERZO. ALTURA VARIABLE MINIMO 76 CM. MAXIMO 117 CM. DISENO DE LA BASE TIPO TENEDOR CON 4 RUEDAS. PESO MAXIMO 26 KG. | 12760
I180000066 | 1459 | MINICOMPUTADORA ( FASSA) LAPTOP PORTATIL | 25836.68
I180000066 | 1460 | MINICOMPUTADORA ( FASSA) LAPTOP PORTATIL | 25836.68
I180000066 | 1461 | MINICOMPUTADORA ( FASSA) LAPTOP PORTATIL | 25836.68
I180000066 | 1462 | MINICOMPUTADORA ( FASSA) LAPTOP PORTATIL | 25836.68
I180000066 | 1463 | MINICOMPUTADORA ( FASSA) LAPTOP PORTATIL | 25836.68
I450400294 | 470 | RELOJ CHECADOR RELOJ CHECADOR DE ASISTENCIA COLOR GRIS HUELLA DIGITAL | 8647.8
I180000138 | 189 | SCANNER ESCANER COLOR NEGRO ALIMENTADOR AUTOMATICO DE DOCUMENTOS (ADF) 75 HOJAS DE PAPEL HASTA 6000 PAGINAS DIARIAS RESOLUCION OPTICA 600 PPP | 27814.48
I480800016 | 117 | AUTOMOVIL SEDAN 4 PUERTAS VEHICULO COLOR BLANCO DE 4 CILINDROS TRASMISION MANUAL 5 VELOCIDADES AIRE ACONDICIONADO RINES DE ALUMINIO 15 CON TAPONES BOLSAS DE AIRE PARA CONDUCTOR Y PASAJERO BARRAS LATERALES DE PROTECCION EN LAS 4 PUERTAS DISTRIBUCION ELECTRICA DE FUERZA DE FRENADO | 174000
I450400012 | 1750 | ARCHIVERO ARCHIVERO VERTICAL DE 4 GAVETAS ACABADO MELAMINICO EN TEXTURA ESCENCE DOBLE CARA COLOR HYATT LIGHT MEDIDAS DE .60 X .50 X 1.27 M CON CERRADURA SIMULTANEA Y NIVELADORES | 4394.08
I450400012 | 1752 | ARCHIVERO ARCHIVERO DE 4 GAVETAS HOTIZONTAL MEDIDAS DE 75 X 1.25 X .5 M CON CORREDERAS REFORZADAS ACABADO MELAMINICO | 5565.68
I450400120 | 3231 | ESCRITORIO ESCRITORIO DE 1.50 X .6 X .75 ACABADO MELAMINICO CON PORTATECLADO DOS CAJONES PAPELEROS Y 1 PARA ARCHIVO TAMANO OFICIO LLAVE SIMULTANEA GRAL BASE PARA CPU Y NIVELADORES | 4046.08
I450400120 | 3232 | ESCRITORIO ESCRITORIO DE 1.50 X .6 X .75 ACABADO MELAMINICO CON PORTATECLADO DOS CAJONES PAPELEROS Y 1 PARA ARCHIVO TAMANO OFICIO LLAVE SIMULTANEA GRAL BASE PARA CPU Y NIVELADORES | 4046.08
I450400168 | 288 | LIBRERO LIBRERO DE PISO DE 1.80 X.60 X.35 M ACABADO MELAMINICO TEXTURA ESCENCE DOBLE CARA COLOR HAYATT 2 PUERTAS INFERIORES CON JALADERAS LLAVE Y 3 ENTREPANOS SUPERIORES HUECOS Y NIVELADORES LV-500 | 3663.28
I450400258 | 1498 | MODULO DESARMABLE MODULO DESARMABLE TIPO L DE 1.50 X 1.5 X .75 M ACABADO MELAMINICO TEXTURA ESCENCE COLOR HAYTT LIGHT CUBIERTA CON PORTATECLADO LADO PERFORACION PARA CABLEADO PANTALLA FRONTAL LATERAL RECTA DE .90 X .50 CM PEDESTAL CAJONERO CON DOS CAJONES PAPELEROS Y 1 PARA ARCHIVO TAMANO OFICIO BASE ENTREPANO LLAVE SIMULTANEA GRAL Y NIVELADORES | 4475.28
I450400168 | 289 | LIBRERO LIBRERO DE PISO DE 1.80 X .80 X .35 M ACABADO MELAMINICO DOBLE CARA CO PORO ARENADO 16MM 2 PUERTAS INFERIORES CON JALADERAS Y LLAVE DE 3 ENTREPANOS SUPERIORES HUECOS Y NIVELADORES | 4234
I450400168 | 290 | LIBRERO LIBRERO DE PISO DE 1.80 X .80 X .35 M ACABADO MELAMINICO DOBLE CARA CO PORO ARENADO 16MM 2 PUERTAS INFERIORES CON JALADERAS Y LLAVE DE 3 ENTREPANOS SUPERIORES HUECOS Y NIVELADORES | 4234
I450400258 | 1499 | MODULO DESARMABLE MODULO DESARMABLE MEDIDAS 1.70 X .70 M BASE CON ENTREPANO LATERAL ANGULAR DE 1 X .50 CUBIERTA DE TRABAJO DE TRABAJO CON CAJONES DE ARCHIVO LIBRERO DE SOBREPONER DE 1.70 X .90 CON 2 PUERTAS ACABADO MERLAMINICO | 11417.88
I450400314 | 31812 | SILLA SILLAS FIJAS DE VISITA RESPALDO TAPIZADO EN MALLA FLEX COLOR NEGRO ASIENTO TAPIZADO EN TELA COLOR NEGRO ACOJINAMIENTO EN HULE ESPUMA DE 28 KILOS ESTRUCTURA METALICA ACERO CALIBRE 16 POLIESTER DE GRAN DUREZA DE COLOR NEGRO. | 3150.56
I450400314 | 31813 | SILLA SILLAS FIJAS DE VISITA RESPALDO TAPIZADO EN MALLA FLEX COLOR NEGRO ASIENTO TAPIZADO EN TELA COLOR NEGRO ACOJINAMIENTO EN HULE ESPUMA DE 28 KILOS ESTRUCTURA METALICA ACERO CALIBRE 16 POLIESTER DE GRAN DUREZA DE COLOR NEGRO. | 3150.56
I450400314 | 31814 | SILLA SILLAS FIJAS DE VISITA RESPALDO TAPIZADO EN MALLA FLEX COLOR NEGRO ASIENTO TAPIZADO EN TELA COLOR NEGRO ACOJINAMIENTO EN HULE ESPUMA DE 28 KILOS ESTRUCTURA METALICA ACERO CALIBRE 16 POLIESTER DE GRAN DUREZA DE COLOR NEGRO. | 3150.56
I450400314 | 31815 | SILLA SILLAS FIJAS DE VISITA RESPALDO TAPIZADO EN MALLA FLEX COLOR NEGRO ASIENTO TAPIZADO EN TELA COLOR NEGRO ACOJINAMIENTO EN HULE ESPUMA DE 28 KILOS ESTRUCTURA METALICA ACERO CALIBRE 16 POLIESTER DE GRAN DUREZA DE COLOR NEGRO. | 3150.56
I450400320 | 4280 | SILLON SILLON OPERATIVO PARA USO RUDO MECANISMO RECLINABLE CON CABECERA RESPALDO EN MALLA FLEX COLOR NEGRO REFORZADO AL CENTRO PALANCA DE AJUSTE DE ALTURA CON PISTON NEUMATICO. | 3390.8
I450400002 | 2817 | ACONDICIONADOR AIRE MINISPLIT 3 TONELADAS FRIO/CALOR COLOR BLANCO SERIE DEL CONDENSADOR CXC361T8031400764 | 32480
I450400002 | 2818 | ACONDICIONADOR AIRE MINISPLIT 3 TONELADAS FRIO/CALOR COLOR BLANCO SERIE DEL CONDENSADOR CXC361T8031400742 | 32480
I450400002 | 2819 | ACONDICIONADOR AIRE MINISPLIT DE 1.5 TONELADAS FRIO/CALOR COLOR BLANCO SERIE DEL CONDENSADOR CDC181T5140601195 | 20068
I450400002 | 2820 | ACONDICIONADOR AIRE MINISPLIT DE 1.5 TONELADAS FRIO/CALOR COLOR BLANCO SERIE DEL CONDENSADOR CDC181T5140600847 | 20068
I090001310 | 1 | MESA PARA CADAVERES RACK MOVIL CON CARGA LATERAL PARA CAMARA MORTUORIA Y HOSPITALARIA CON CAPACIDAD PARA 3 CUERPOS DISENADO Y FABRICADO EN ACERO INOXIDABLE INCLUYE RACK MOVIL 3 CHAROLAS 1.90 X .60 CM | 26448
I090001310 | 2 | MESA PARA CADAVERES RACK MOVIL CON CARGA LATERAL PARA CAMARA MORTUORIA Y HOSPITALARIA CON CAPACIDAD PARA 3 CUERPOS DISENADO Y FABRICADO EN ACERO INOXIDABLE INCLUYE RACK MOVIL 3 CHAROLAS 1.90 X .60 CM | 26448
I090001310 | 3 | MESA PARA CADAVERES RACK MOVIL CON CARGA LATERAL PARA CAMARA MORTUORIA Y HOSPITALARIA CON CAPACIDAD PARA 3 CUERPOS DISENADO Y FABRICADO EN ACERO INOXIDABLE INCLUYE RACK MOVIL 3 CHAROLAS 1.90 X .60 CM | 26448
I090001310 | 4 | MESA PARA CADAVERES RACK MOVIL CON CARGA LATERAL PARA CAMARA MORTUORIA Y HOSPITALARIA CON CAPACIDAD PARA 3 CUERPOS DISENADO Y FABRICADO EN ACERO INOXIDABLE INCLUYE RACK MOVIL 3 CHAROLAS 1.90 X .60 CM | 26448
I090001310 | 5 | MESA PARA CADAVERES RACK MOVIL CON CARGA LATERAL PARA CAMARA MORTUORIA Y HOSPITALARIA CON CAPACIDAD PARA 3 CUERPOS DISENADO Y FABRICADO EN ACERO INOXIDABLE INCLUYE RACK MOVIL 3 CHAROLAS 1.90 X .60 CM | 26448
I090000130 | 702 | CHASIS RAYOS X CHASIS DE RAYOS X COLOR GRIS 14 X 14 CON PANTALLA SENSIBLE AL VERDE | 9087.44
I090000130 | 703 | CHASIS RAYOS X CHASIS DE RAYOS X COLOR GRIS 10 X 12 CON PANTALLA SENSIBLE AL VERDE | 6177
I180000138 | 190 | SCANNER SCANNER COLOR NEGRO ALIMENTADOR AUTOMATICO DE DOCUMENTOS (ADF) 75 HOJAS DE PAPEL HASTA 6000 PAGINAS DIARIAS RESOLUCION OPTICA 600 PPP | 27814.48
I180000138 | 191 | SCANNER SCANNER COLOR NEGRO ALIMENTADOR AUTOMATICO DE DOCUMENTOS (ADF) 75 HOJAS DE PAPEL HASTA 6000 PAGINAS DIARIAS RESOLUCION OPTICA 600 PPP | 27814.48
I450400042 | 368 | BUTACA BUTACA PARA AUDITORIO ESPECIFICACIONES TECNICAS: BUTACA MODELO BW-220 CONTOUR DE 34 DE ALTURA PUESTAS E INSTALADAS EN EL HOSPITAL INCLUYE MANO DE OBRA Y LAS SIGUIENTES CARACTERISTICAS TELA NACIONAL DE LINEA CON RETARDANTES DE FUEGO BRAZO DE MADERA CON LAMINADO PLASTICO O TAPIZADO PANELES DE COSTADO DE MADERA CON LAMINADO CON LAMINADO O TAPIZADO MATERIAL DE HERRAJE PARA INSTALACION Y ARMADO TAPA DE RESPALDO EN POLIPROPILENO DE UNA SOLA PIEZA TEXTURIZADA | 2781.68
I450400042 | 369 | BUTACA BUTACA PARA AUDITORIO ESPECIFICACIONES TECNICAS: BUTACA MODELO BW-220 CONTOUR DE 34 DE ALTURA PUESTAS E INSTALADAS EN EL HOSPITAL INCLUYE MANO DE OBRA Y LAS SIGUIENTES CARACTERISTICAS TELA NACIONAL DE LINEA CON RETARDANTES DE FUEGO BRAZO DE MADERA CON LAMINADO PLASTICO O TAPIZADO PANELES DE COSTADO DE MADERA CON LAMINADO CON LAMINADO O TAPIZADO MATERIAL DE HERRAJE PARA INSTALACION Y ARMADO TAPA DE RESPALDO EN POLIPROPILENO DE UNA SOLA PIEZA TEXTURIZADA | 2781.68
I450400042 | 370 | BUTACA BUTACA PARA AUDITORIO ESPECIFICACIONES TECNICAS: BUTACA MODELO BW-220 CONTOUR DE 34 DE ALTURA PUESTAS E INSTALADAS EN EL HOSPITAL INCLUYE MANO DE OBRA Y LAS SIGUIENTES CARACTERISTICAS TELA NACIONAL DE LINEA CON RETARDANTES DE FUEGO BRAZO DE MADERA CON LAMINADO PLASTICO O TAPIZADO PANELES DE COSTADO DE MADERA CON LAMINADO CON LAMINADO O TAPIZADO MATERIAL DE HERRAJE PARA INSTALACION Y ARMADO TAPA DE RESPALDO EN POLIPROPILENO DE UNA SOLA PIEZA TEXTURIZADA | 2781.68
I450400042 | 371 | BUTACA BUTACA PARA AUDITORIO ESPECIFICACIONES TECNICAS: BUTACA MODELO BW-220 CONTOUR DE 34 DE ALTURA PUESTAS E INSTALADAS EN EL HOSPITAL INCLUYE MANO DE OBRA Y LAS SIGUIENTES CARACTERISTICAS TELA NACIONAL DE LINEA CON RETARDANTES DE FUEGO BRAZO DE MADERA CON LAMINADO PLASTICO O TAPIZADO PANELES DE COSTADO DE MADERA CON LAMINADO CON LAMINADO O TAPIZADO MATERIAL DE HERRAJE PARA INSTALACION Y ARMADO TAPA DE RESPALDO EN POLIPROPILENO DE UNA SOLA PIEZA TEXTURIZADA | 2781.68
I450400042 | 372 | BUTACA BUTACA PARA AUDITORIO ESPECIFICACIONES TECNICAS: BUTACA MODELO BW-220 CONTOUR DE 34 DE ALTURA PUESTAS E INSTALADAS EN EL HOSPITAL INCLUYE MANO DE OBRA Y LAS SIGUIENTES CARACTERISTICAS TELA NACIONAL DE LINEA CON RETARDANTES DE FUEGO BRAZO DE MADERA CON LAMINADO PLASTICO O TAPIZADO PANELES DE COSTADO DE MADERA CON LAMINADO CON LAMINADO O TAPIZADO MATERIAL DE HERRAJE PARA INSTALACION Y ARMADO TAPA DE RESPALDO EN POLIPROPILENO DE UNA SOLA PIEZA TEXTURIZADA | 2781.68
I450400042 | 373 | BUTACA BUTACA PARA AUDITORIO ESPECIFICACIONES TECNICAS: BUTACA MODELO BW-220 CONTOUR DE 34 DE ALTURA PUESTAS E INSTALADAS EN EL HOSPITAL INCLUYE MANO DE OBRA Y LAS SIGUIENTES CARACTERISTICAS TELA NACIONAL DE LINEA CON RETARDANTES DE FUEGO BRAZO DE MADERA CON LAMINADO PLASTICO O TAPIZADO PANELES DE COSTADO DE MADERA CON LAMINADO CON LAMINADO O TAPIZADO MATERIAL DE HERRAJE PARA INSTALACION Y ARMADO TAPA DE RESPALDO EN POLIPROPILENO DE UNA SOLA PIEZA TEXTURIZADA | 2781.68
I450400042 | 374 | BUTACA BUTACA PARA AUDITORIO ESPECIFICACIONES TECNICAS: BUTACA MODELO BW-220 CONTOUR DE 34 DE ALTURA PUESTAS E INSTALADAS EN EL HOSPITAL INCLUYE MANO DE OBRA Y LAS SIGUIENTES CARACTERISTICAS TELA NACIONAL DE LINEA CON RETARDANTES DE FUEGO BRAZO DE MADERA CON LAMINADO PLASTICO O TAPIZADO PANELES DE COSTADO DE MADERA CON LAMINADO CON LAMINADO O TAPIZADO MATERIAL DE HERRAJE PARA INSTALACION Y ARMADO TAPA DE RESPALDO EN POLIPROPILENO DE UNA SOLA PIEZA TEXTURIZADA | 2781.68
I450400042 | 375 | BUTACA BUTACA PARA AUDITORIO ESPECIFICACIONES TECNICAS: BUTACA MODELO BW-220 CONTOUR DE 34 DE ALTURA PUESTAS E INSTALADAS EN EL HOSPITAL INCLUYE MANO DE OBRA Y LAS SIGUIENTES CARACTERISTICAS TELA NACIONAL DE LINEA CON RETARDANTES DE FUEGO BRAZO DE MADERA CON LAMINADO PLASTICO O TAPIZADO PANELES DE COSTADO DE MADERA CON LAMINADO CON LAMINADO O TAPIZADO MATERIAL DE HERRAJE PARA INSTALACION Y ARMADO TAPA DE RESPALDO EN POLIPROPILENO DE UNA SOLA PIEZA TEXTURIZADA | 2781.68
I450400042 | 376 | BUTACA BUTACA PARA AUDITORIO ESPECIFICACIONES TECNICAS: BUTACA MODELO BW-220 CONTOUR DE 34 DE ALTURA PUESTAS E INSTALADAS EN EL HOSPITAL INCLUYE MANO DE OBRA Y LAS SIGUIENTES CARACTERISTICAS TELA NACIONAL DE LINEA CON RETARDANTES DE FUEGO BRAZO DE MADERA CON LAMINADO PLASTICO O TAPIZADO PANELES DE COSTADO DE MADERA CON LAMINADO CON LAMINADO O TAPIZADO MATERIAL DE HERRAJE PARA INSTALACION Y ARMADO TAPA DE RESPALDO EN POLIPROPILENO DE UNA SOLA PIEZA TEXTURIZADA | 2781.68
I450400042 | 377 | BUTACA BUTACA PARA AUDITORIO ESPECIFICACIONES TECNICAS: BUTACA MODELO BW-220 CONTOUR DE 34 DE ALTURA PUESTAS E INSTALADAS EN EL HOSPITAL INCLUYE MANO DE OBRA Y LAS SIGUIENTES CARACTERISTICAS TELA NACIONAL DE LINEA CON RETARDANTES DE FUEGO BRAZO DE MADERA CON LAMINADO PLASTICO O TAPIZADO PANELES DE COSTADO DE MADERA CON LAMINADO CON LAMINADO O TAPIZADO MATERIAL DE HERRAJE PARA INSTALACION Y ARMADO TAPA DE RESPALDO EN POLIPROPILENO DE UNA SOLA PIEZA TEXTURIZADA | 2781.68
I450400042 | 378 | BUTACA BUTACA PARA AUDITORIO ESPECIFICACIONES TECNICAS: BUTACA MODELO BW-220 CONTOUR DE 34 DE ALTURA PUESTAS E INSTALADAS EN EL HOSPITAL INCLUYE MANO DE OBRA Y LAS SIGUIENTES CARACTERISTICAS TELA NACIONAL DE LINEA CON RETARDANTES DE FUEGO BRAZO DE MADERA CON LAMINADO PLASTICO O TAPIZADO PANELES DE COSTADO DE MADERA CON LAMINADO CON LAMINADO O TAPIZADO MATERIAL DE HERRAJE PARA INSTALACION Y ARMADO TAPA DE RESPALDO EN POLIPROPILENO DE UNA SOLA PIEZA TEXTURIZADA | 2781.68
I450400042 | 379 | BUTACA BUTACA PARA AUDITORIO ESPECIFICACIONES TECNICAS: BUTACA MODELO BW-220 CONTOUR DE 34 DE ALTURA PUESTAS E INSTALADAS EN EL HOSPITAL INCLUYE MANO DE OBRA Y LAS SIGUIENTES CARACTERISTICAS TELA NACIONAL DE LINEA CON RETARDANTES DE FUEGO BRAZO DE MADERA CON LAMINADO PLASTICO O TAPIZADO PANELES DE COSTADO DE MADERA CON LAMINADO CON LAMINADO O TAPIZADO MATERIAL DE HERRAJE PARA INSTALACION Y ARMADO TAPA DE RESPALDO EN POLIPROPILENO DE UNA SOLA PIEZA TEXTURIZADA | 2781.68
I450400042 | 380 | BUTACA BUTACA PARA AUDITORIO ESPECIFICACIONES TECNICAS: BUTACA MODELO BW-220 CONTOUR DE 34 DE ALTURA PUESTAS E INSTALADAS EN EL HOSPITAL INCLUYE MANO DE OBRA Y LAS SIGUIENTES CARACTERISTICAS TELA NACIONAL DE LINEA CON RETARDANTES DE FUEGO BRAZO DE MADERA CON LAMINADO PLASTICO O TAPIZADO PANELES DE COSTADO DE MADERA CON LAMINADO CON LAMINADO O TAPIZADO MATERIAL DE HERRAJE PARA INSTALACION Y ARMADO TAPA DE RESPALDO EN POLIPROPILENO DE UNA SOLA PIEZA TEXTURIZADA | 2781.68
I450400042 | 381 | BUTACA BUTACA PARA AUDITORIO ESPECIFICACIONES TECNICAS: BUTACA MODELO BW-220 CONTOUR DE 34 DE ALTURA PUESTAS E INSTALADAS EN EL HOSPITAL INCLUYE MANO DE OBRA Y LAS SIGUIENTES CARACTERISTICAS TELA NACIONAL DE LINEA CON RETARDANTES DE FUEGO BRAZO DE MADERA CON LAMINADO PLASTICO O TAPIZADO PANELES DE COSTADO DE MADERA CON LAMINADO CON LAMINADO O TAPIZADO MATERIAL DE HERRAJE PARA INSTALACION Y ARMADO TAPA DE RESPALDO EN POLIPROPILENO DE UNA SOLA PIEZA TEXTURIZADA | 2781.68
I450400042 | 382 | BUTACA BUTACA PARA AUDITORIO ESPECIFICACIONES TECNICAS: BUTACA MODELO BW-220 CONTOUR DE 34 DE ALTURA PUESTAS E INSTALADAS EN EL HOSPITAL INCLUYE MANO DE OBRA Y LAS SIGUIENTES CARACTERISTICAS TELA NACIONAL DE LINEA CON RETARDANTES DE FUEGO BRAZO DE MADERA CON LAMINADO PLASTICO O TAPIZADO PANELES DE COSTADO DE MADERA CON LAMINADO CON LAMINADO O TAPIZADO MATERIAL DE HERRAJE PARA INSTALACION Y ARMADO TAPA DE RESPALDO EN POLIPROPILENO DE UNA SOLA PIEZA TEXTURIZADA | 2781.68
I450400042 | 383 | BUTACA BUTACA PARA AUDITORIO ESPECIFICACIONES TECNICAS: BUTACA MODELO BW-220 CONTOUR DE 34 DE ALTURA PUESTAS E INSTALADAS EN EL HOSPITAL INCLUYE MANO DE OBRA Y LAS SIGUIENTES CARACTERISTICAS TELA NACIONAL DE LINEA CON RETARDANTES DE FUEGO BRAZO DE MADERA CON LAMINADO PLASTICO O TAPIZADO PANELES DE COSTADO DE MADERA CON LAMINADO CON LAMINADO O TAPIZADO MATERIAL DE HERRAJE PARA INSTALACION Y ARMADO TAPA DE RESPALDO EN POLIPROPILENO DE UNA SOLA PIEZA TEXTURIZADA | 2781.68
I450400042 | 384 | BUTACA BUTACA PARA AUDITORIO ESPECIFICACIONES TECNICAS: BUTACA MODELO BW-220 CONTOUR DE 34 DE ALTURA PUESTAS E INSTALADAS EN EL HOSPITAL INCLUYE MANO DE OBRA Y LAS SIGUIENTES CARACTERISTICAS TELA NACIONAL DE LINEA CON RETARDANTES DE FUEGO BRAZO DE MADERA CON LAMINADO PLASTICO O TAPIZADO PANELES DE COSTADO DE MADERA CON LAMINADO CON LAMINADO O TAPIZADO MATERIAL DE HERRAJE PARA INSTALACION Y ARMADO TAPA DE RESPALDO EN POLIPROPILENO DE UNA SOLA PIEZA TEXTURIZADA | 2781.68
I450400042 | 385 | BUTACA BUTACA PARA AUDITORIO ESPECIFICACIONES TECNICAS: BUTACA MODELO BW-220 CONTOUR DE 34 DE ALTURA PUESTAS E INSTALADAS EN EL HOSPITAL INCLUYE MANO DE OBRA Y LAS SIGUIENTES CARACTERISTICAS TELA NACIONAL DE LINEA CON RETARDANTES DE FUEGO BRAZO DE MADERA CON LAMINADO PLASTICO O TAPIZADO PANELES DE COSTADO DE MADERA CON LAMINADO CON LAMINADO O TAPIZADO MATERIAL DE HERRAJE PARA INSTALACION Y ARMADO TAPA DE RESPALDO EN POLIPROPILENO DE UNA SOLA PIEZA TEXTURIZADA | 2781.68
I450400042 | 386 | BUTACA BUTACA PARA AUDITORIO ESPECIFICACIONES TECNICAS: BUTACA MODELO BW-220 CONTOUR DE 34 DE ALTURA PUESTAS E INSTALADAS EN EL HOSPITAL INCLUYE MANO DE OBRA Y LAS SIGUIENTES CARACTERISTICAS TELA NACIONAL DE LINEA CON RETARDANTES DE FUEGO BRAZO DE MADERA CON LAMINADO PLASTICO O TAPIZADO PANELES DE COSTADO DE MADERA CON LAMINADO CON LAMINADO O TAPIZADO MATERIAL DE HERRAJE PARA INSTALACION Y ARMADO TAPA DE RESPALDO EN POLIPROPILENO DE UNA SOLA PIEZA TEXTURIZADA | 2781.68
I450400042 | 387 | BUTACA BUTACA PARA AUDITORIO ESPECIFICACIONES TECNICAS: BUTACA MODELO BW-220 CONTOUR DE 34 DE ALTURA PUESTAS E INSTALADAS EN EL HOSPITAL INCLUYE MANO DE OBRA Y LAS SIGUIENTES CARACTERISTICAS TELA NACIONAL DE LINEA CON RETARDANTES DE FUEGO BRAZO DE MADERA CON LAMINADO PLASTICO O TAPIZADO PANELES DE COSTADO DE MADERA CON LAMINADO CON LAMINADO O TAPIZADO MATERIAL DE HERRAJE PARA INSTALACION Y ARMADO TAPA DE RESPALDO EN POLIPROPILENO DE UNA SOLA PIEZA TEXTURIZADA | 2781.68
I450400042 | 388 | BUTACA BUTACA PARA AUDITORIO ESPECIFICACIONES TECNICAS: BUTACA MODELO BW-220 CONTOUR DE 34 DE ALTURA PUESTAS E INSTALADAS EN EL HOSPITAL INCLUYE MANO DE OBRA Y LAS SIGUIENTES CARACTERISTICAS TELA NACIONAL DE LINEA CON RETARDANTES DE FUEGO BRAZO DE MADERA CON LAMINADO PLASTICO O TAPIZADO PANELES DE COSTADO DE MADERA CON LAMINADO CON LAMINADO O TAPIZADO MATERIAL DE HERRAJE PARA INSTALACION Y ARMADO TAPA DE RESPALDO EN POLIPROPILENO DE UNA SOLA PIEZA TEXTURIZADA | 2781.68
I450400042 | 389 | BUTACA BUTACA PARA AUDITORIO ESPECIFICACIONES TECNICAS: BUTACA MODELO BW-220 CONTOUR DE 34 DE ALTURA PUESTAS E INSTALADAS EN EL HOSPITAL INCLUYE MANO DE OBRA Y LAS SIGUIENTES CARACTERISTICAS TELA NACIONAL DE LINEA CON RETARDANTES DE FUEGO BRAZO DE MADERA CON LAMINADO PLASTICO O TAPIZADO PANELES DE COSTADO DE MADERA CON LAMINADO CON LAMINADO O TAPIZADO MATERIAL DE HERRAJE PARA INSTALACION Y ARMADO TAPA DE RESPALDO EN POLIPROPILENO DE UNA SOLA PIEZA TEXTURIZADA | 2781.68
I450400042 | 390 | BUTACA BUTACA PARA AUDITORIO ESPECIFICACIONES TECNICAS: BUTACA MODELO BW-220 CONTOUR DE 34 DE ALTURA PUESTAS E INSTALADAS EN EL HOSPITAL INCLUYE MANO DE OBRA Y LAS SIGUIENTES CARACTERISTICAS TELA NACIONAL DE LINEA CON RETARDANTES DE FUEGO BRAZO DE MADERA CON LAMINADO PLASTICO O TAPIZADO PANELES DE COSTADO DE MADERA CON LAMINADO CON LAMINADO O TAPIZADO MATERIAL DE HERRAJE PARA INSTALACION Y ARMADO TAPA DE RESPALDO EN POLIPROPILENO DE UNA SOLA PIEZA TEXTURIZADA | 2781.68
I450400042 | 391 | BUTACA BUTACA PARA AUDITORIO ESPECIFICACIONES TECNICAS: BUTACA MODELO BW-220 CONTOUR DE 34 DE ALTURA PUESTAS E INSTALADAS EN EL HOSPITAL INCLUYE MANO DE OBRA Y LAS SIGUIENTES CARACTERISTICAS TELA NACIONAL DE LINEA CON RETARDANTES DE FUEGO BRAZO DE MADERA CON LAMINADO PLASTICO O TAPIZADO PANELES DE COSTADO DE MADERA CON LAMINADO CON LAMINADO O TAPIZADO MATERIAL DE HERRAJE PARA INSTALACION Y ARMADO TAPA DE RESPALDO EN POLIPROPILENO DE UNA SOLA PIEZA TEXTURIZADA | 2781.68
I450400042 | 392 | BUTACA BUTACA PARA AUDITORIO ESPECIFICACIONES TECNICAS: BUTACA MODELO BW-220 CONTOUR DE 34 DE ALTURA PUESTAS E INSTALADAS EN EL HOSPITAL INCLUYE MANO DE OBRA Y LAS SIGUIENTES CARACTERISTICAS TELA NACIONAL DE LINEA CON RETARDANTES DE FUEGO BRAZO DE MADERA CON LAMINADO PLASTICO O TAPIZADO PANELES DE COSTADO DE MADERA CON LAMINADO CON LAMINADO O TAPIZADO MATERIAL DE HERRAJE PARA INSTALACION Y ARMADO TAPA DE RESPALDO EN POLIPROPILENO DE UNA SOLA PIEZA TEXTURIZADA | 2781.68
I450400042 | 393 | BUTACA BUTACA PARA AUDITORIO ESPECIFICACIONES TECNICAS: BUTACA MODELO BW-220 CONTOUR DE 34 DE ALTURA PUESTAS E INSTALADAS EN EL HOSPITAL INCLUYE MANO DE OBRA Y LAS SIGUIENTES CARACTERISTICAS TELA NACIONAL DE LINEA CON RETARDANTES DE FUEGO BRAZO DE MADERA CON LAMINADO PLASTICO O TAPIZADO PANELES DE COSTADO DE MADERA CON LAMINADO CON LAMINADO O TAPIZADO MATERIAL DE HERRAJE PARA INSTALACION Y ARMADO TAPA DE RESPALDO EN POLIPROPILENO DE UNA SOLA PIEZA TEXTURIZADA | 2781.68
I450400042 | 394 | BUTACA BUTACA PARA AUDITORIO ESPECIFICACIONES TECNICAS: BUTACA MODELO BW-220 CONTOUR DE 34 DE ALTURA PUESTAS E INSTALADAS EN EL HOSPITAL INCLUYE MANO DE OBRA Y LAS SIGUIENTES CARACTERISTICAS TELA NACIONAL DE LINEA CON RETARDANTES DE FUEGO BRAZO DE MADERA CON LAMINADO PLASTICO O TAPIZADO PANELES DE COSTADO DE MADERA CON LAMINADO CON LAMINADO O TAPIZADO MATERIAL DE HERRAJE PARA INSTALACION Y ARMADO TAPA DE RESPALDO EN POLIPROPILENO DE UNA SOLA PIEZA TEXTURIZADA | 2781.68
I450400042 | 395 | BUTACA BUTACA PARA AUDITORIO ESPECIFICACIONES TECNICAS: BUTACA MODELO BW-220 CONTOUR DE 34 DE ALTURA PUESTAS E INSTALADAS EN EL HOSPITAL INCLUYE MANO DE OBRA Y LAS SIGUIENTES CARACTERISTICAS TELA NACIONAL DE LINEA CON RETARDANTES DE FUEGO BRAZO DE MADERA CON LAMINADO PLASTICO O TAPIZADO PANELES DE COSTADO DE MADERA CON LAMINADO CON LAMINADO O TAPIZADO MATERIAL DE HERRAJE PARA INSTALACION Y ARMADO TAPA DE RESPALDO EN POLIPROPILENO DE UNA SOLA PIEZA TEXTURIZADA | 2781.68
I450400042 | 396 | BUTACA BUTACA PARA AUDITORIO ESPECIFICACIONES TECNICAS: BUTACA MODELO BW-220 CONTOUR DE 34 DE ALTURA PUESTAS E INSTALADAS EN EL HOSPITAL INCLUYE MANO DE OBRA Y LAS SIGUIENTES CARACTERISTICAS TELA NACIONAL DE LINEA CON RETARDANTES DE FUEGO BRAZO DE MADERA CON LAMINADO PLASTICO O TAPIZADO PANELES DE COSTADO DE MADERA CON LAMINADO CON LAMINADO O TAPIZADO MATERIAL DE HERRAJE PARA INSTALACION Y ARMADO TAPA DE RESPALDO EN POLIPROPILENO DE UNA SOLA PIEZA TEXTURIZADA | 2781.68
I450400042 | 397 | BUTACA BUTACA PARA AUDITORIO ESPECIFICACIONES TECNICAS: BUTACA MODELO BW-220 CONTOUR DE 34 DE ALTURA PUESTAS E INSTALADAS EN EL HOSPITAL INCLUYE MANO DE OBRA Y LAS SIGUIENTES CARACTERISTICAS TELA NACIONAL DE LINEA CON RETARDANTES DE FUEGO BRAZO DE MADERA CON LAMINADO PLASTICO O TAPIZADO PANELES DE COSTADO DE MADERA CON LAMINADO CON LAMINADO O TAPIZADO MATERIAL DE HERRAJE PARA INSTALACION Y ARMADO TAPA DE RESPALDO EN POLIPROPILENO DE UNA SOLA PIEZA TEXTURIZADA | 2781.68
I450400042 | 398 | BUTACA BUTACA PARA AUDITORIO ESPECIFICACIONES TECNICAS: BUTACA MODELO BW-220 CONTOUR DE 34 DE ALTURA PUESTAS E INSTALADAS EN EL HOSPITAL INCLUYE MANO DE OBRA Y LAS SIGUIENTES CARACTERISTICAS TELA NACIONAL DE LINEA CON RETARDANTES DE FUEGO BRAZO DE MADERA CON LAMINADO PLASTICO O TAPIZADO PANELES DE COSTADO DE MADERA CON LAMINADO CON LAMINADO O TAPIZADO MATERIAL DE HERRAJE PARA INSTALACION Y ARMADO TAPA DE RESPALDO EN POLIPROPILENO DE UNA SOLA PIEZA TEXTURIZADA | 2781.68
I450400042 | 399 | BUTACA BUTACA PARA AUDITORIO ESPECIFICACIONES TECNICAS: BUTACA MODELO BW-220 CONTOUR DE 34 DE ALTURA PUESTAS E INSTALADAS EN EL HOSPITAL INCLUYE MANO DE OBRA Y LAS SIGUIENTES CARACTERISTICAS TELA NACIONAL DE LINEA CON RETARDANTES DE FUEGO BRAZO DE MADERA CON LAMINADO PLASTICO O TAPIZADO PANELES DE COSTADO DE MADERA CON LAMINADO CON LAMINADO O TAPIZADO MATERIAL DE HERRAJE PARA INSTALACION Y ARMADO TAPA DE RESPALDO EN POLIPROPILENO DE UNA SOLA PIEZA TEXTURIZADA | 2781.68
I450400042 | 400 | BUTACA BUTACA PARA AUDITORIO ESPECIFICACIONES TECNICAS: BUTACA MODELO BW-220 CONTOUR DE 34 DE ALTURA PUESTAS E INSTALADAS EN EL HOSPITAL INCLUYE MANO DE OBRA Y LAS SIGUIENTES CARACTERISTICAS TELA NACIONAL DE LINEA CON RETARDANTES DE FUEGO BRAZO DE MADERA CON LAMINADO PLASTICO O TAPIZADO PANELES DE COSTADO DE MADERA CON LAMINADO CON LAMINADO O TAPIZADO MATERIAL DE HERRAJE PARA INSTALACION Y ARMADO TAPA DE RESPALDO EN POLIPROPILENO DE UNA SOLA PIEZA TEXTURIZADA | 2781.68
I450400042 | 401 | BUTACA BUTACA PARA AUDITORIO ESPECIFICACIONES TECNICAS: BUTACA MODELO BW-220 CONTOUR DE 34 DE ALTURA PUESTAS E INSTALADAS EN EL HOSPITAL INCLUYE MANO DE OBRA Y LAS SIGUIENTES CARACTERISTICAS TELA NACIONAL DE LINEA CON RETARDANTES DE FUEGO BRAZO DE MADERA CON LAMINADO PLASTICO O TAPIZADO PANELES DE COSTADO DE MADERA CON LAMINADO CON LAMINADO O TAPIZADO MATERIAL DE HERRAJE PARA INSTALACION Y ARMADO TAPA DE RESPALDO EN POLIPROPILENO DE UNA SOLA PIEZA TEXTURIZADA | 2781.68
I450400042 | 402 | BUTACA BUTACA PARA AUDITORIO ESPECIFICACIONES TECNICAS: BUTACA MODELO BW-220 CONTOUR DE 34 DE ALTURA PUESTAS E INSTALADAS EN EL HOSPITAL INCLUYE MANO DE OBRA Y LAS SIGUIENTES CARACTERISTICAS TELA NACIONAL DE LINEA CON RETARDANTES DE FUEGO BRAZO DE MADERA CON LAMINADO PLASTICO O TAPIZADO PANELES DE COSTADO DE MADERA CON LAMINADO CON LAMINADO O TAPIZADO MATERIAL DE HERRAJE PARA INSTALACION Y ARMADO TAPA DE RESPALDO EN POLIPROPILENO DE UNA SOLA PIEZA TEXTURIZADA | 2781.68
I450400042 | 403 | BUTACA BUTACA PARA AUDITORIO ESPECIFICACIONES TECNICAS: BUTACA MODELO BW-220 CONTOUR DE 34 DE ALTURA PUESTAS E INSTALADAS EN EL HOSPITAL INCLUYE MANO DE OBRA Y LAS SIGUIENTES CARACTERISTICAS TELA NACIONAL DE LINEA CON RETARDANTES DE FUEGO BRAZO DE MADERA CON LAMINADO PLASTICO O TAPIZADO PANELES DE COSTADO DE MADERA CON LAMINADO CON LAMINADO O TAPIZADO MATERIAL DE HERRAJE PARA INSTALACION Y ARMADO TAPA DE RESPALDO EN POLIPROPILENO DE UNA SOLA PIEZA TEXTURIZADA | 2781.68
I450400042 | 404 | BUTACA BUTACA PARA AUDITORIO ESPECIFICACIONES TECNICAS: BUTACA MODELO BW-220 CONTOUR DE 34 DE ALTURA PUESTAS E INSTALADAS EN EL HOSPITAL INCLUYE MANO DE OBRA Y LAS SIGUIENTES CARACTERISTICAS TELA NACIONAL DE LINEA CON RETARDANTES DE FUEGO BRAZO DE MADERA CON LAMINADO PLASTICO O TAPIZADO PANELES DE COSTADO DE MADERA CON LAMINADO CON LAMINADO O TAPIZADO MATERIAL DE HERRAJE PARA INSTALACION Y ARMADO TAPA DE RESPALDO EN POLIPROPILENO DE UNA SOLA PIEZA TEXTURIZADA | 2781.68
I450400042 | 405 | BUTACA BUTACA PARA AUDITORIO ESPECIFICACIONES TECNICAS: BUTACA MODELO BW-220 CONTOUR DE 34 DE ALTURA PUESTAS E INSTALADAS EN EL HOSPITAL INCLUYE MANO DE OBRA Y LAS SIGUIENTES CARACTERISTICAS TELA NACIONAL DE LINEA CON RETARDANTES DE FUEGO BRAZO DE MADERA CON LAMINADO PLASTICO O TAPIZADO PANELES DE COSTADO DE MADERA CON LAMINADO CON LAMINADO O TAPIZADO MATERIAL DE HERRAJE PARA INSTALACION Y ARMADO TAPA DE RESPALDO EN POLIPROPILENO DE UNA SOLA PIEZA TEXTURIZADA | 2781.68
I450400042 | 406 | BUTACA BUTACA PARA AUDITORIO ESPECIFICACIONES TECNICAS: BUTACA MODELO BW-220 CONTOUR DE 34 DE ALTURA PUESTAS E INSTALADAS EN EL HOSPITAL INCLUYE MANO DE OBRA Y LAS SIGUIENTES CARACTERISTICAS TELA NACIONAL DE LINEA CON RETARDANTES DE FUEGO BRAZO DE MADERA CON LAMINADO PLASTICO O TAPIZADO PANELES DE COSTADO DE MADERA CON LAMINADO CON LAMINADO O TAPIZADO MATERIAL DE HERRAJE PARA INSTALACION Y ARMADO TAPA DE RESPALDO EN POLIPROPILENO DE UNA SOLA PIEZA TEXTURIZADA | 2781.68
I450400042 | 407 | BUTACA BUTACA PARA AUDITORIO ESPECIFICACIONES TECNICAS: BUTACA MODELO BW-220 CONTOUR DE 34 DE ALTURA PUESTAS E INSTALADAS EN EL HOSPITAL INCLUYE MANO DE OBRA Y LAS SIGUIENTES CARACTERISTICAS TELA NACIONAL DE LINEA CON RETARDANTES DE FUEGO BRAZO DE MADERA CON LAMINADO PLASTICO O TAPIZADO PANELES DE COSTADO DE MADERA CON LAMINADO CON LAMINADO O TAPIZADO MATERIAL DE HERRAJE PARA INSTALACION Y ARMADO TAPA DE RESPALDO EN POLIPROPILENO DE UNA SOLA PIEZA TEXTURIZADA | 2781.68
I450400042 | 408 | BUTACA BUTACA PARA AUDITORIO ESPECIFICACIONES TECNICAS: BUTACA MODELO BW-220 CONTOUR DE 34 DE ALTURA PUESTAS E INSTALADAS EN EL HOSPITAL INCLUYE MANO DE OBRA Y LAS SIGUIENTES CARACTERISTICAS TELA NACIONAL DE LINEA CON RETARDANTES DE FUEGO BRAZO DE MADERA CON LAMINADO PLASTICO O TAPIZADO PANELES DE COSTADO DE MADERA CON LAMINADO CON LAMINADO O TAPIZADO MATERIAL DE HERRAJE PARA INSTALACION Y ARMADO TAPA DE RESPALDO EN POLIPROPILENO DE UNA SOLA PIEZA TEXTURIZADA | 2781.68
I450400042 | 409 | BUTACA BUTACA PARA AUDITORIO ESPECIFICACIONES TECNICAS: BUTACA MODELO BW-220 CONTOUR DE 34 DE ALTURA PUESTAS E INSTALADAS EN EL HOSPITAL INCLUYE MANO DE OBRA Y LAS SIGUIENTES CARACTERISTICAS TELA NACIONAL DE LINEA CON RETARDANTES DE FUEGO BRAZO DE MADERA CON LAMINADO PLASTICO O TAPIZADO PANELES DE COSTADO DE MADERA CON LAMINADO CON LAMINADO O TAPIZADO MATERIAL DE HERRAJE PARA INSTALACION Y ARMADO TAPA DE RESPALDO EN POLIPROPILENO DE UNA SOLA PIEZA TEXTURIZADA | 2781.68
I450400042 | 410 | BUTACA BUTACA PARA AUDITORIO ESPECIFICACIONES TECNICAS: BUTACA MODELO BW-220 CONTOUR DE 34 DE ALTURA PUESTAS E INSTALADAS EN EL HOSPITAL INCLUYE MANO DE OBRA Y LAS SIGUIENTES CARACTERISTICAS TELA NACIONAL DE LINEA CON RETARDANTES DE FUEGO BRAZO DE MADERA CON LAMINADO PLASTICO O TAPIZADO PANELES DE COSTADO DE MADERA CON LAMINADO CON LAMINADO O TAPIZADO MATERIAL DE HERRAJE PARA INSTALACION Y ARMADO TAPA DE RESPALDO EN POLIPROPILENO DE UNA SOLA PIEZA TEXTURIZADA | 2781.68
I450400042 | 411 | BUTACA BUTACA PARA AUDITORIO ESPECIFICACIONES TECNICAS: BUTACA MODELO BW-220 CONTOUR DE 34 DE ALTURA PUESTAS E INSTALADAS EN EL HOSPITAL INCLUYE MANO DE OBRA Y LAS SIGUIENTES CARACTERISTICAS TELA NACIONAL DE LINEA CON RETARDANTES DE FUEGO BRAZO DE MADERA CON LAMINADO PLASTICO O TAPIZADO PANELES DE COSTADO DE MADERA CON LAMINADO CON LAMINADO O TAPIZADO MATERIAL DE HERRAJE PARA INSTALACION Y ARMADO TAPA DE RESPALDO EN POLIPROPILENO DE UNA SOLA PIEZA TEXTURIZADA | 2781.68
I450400042 | 412 | BUTACA BUTACA PARA AUDITORIO ESPECIFICACIONES TECNICAS: BUTACA MODELO BW-220 CONTOUR DE 34 DE ALTURA PUESTAS E INSTALADAS EN EL HOSPITAL INCLUYE MANO DE OBRA Y LAS SIGUIENTES CARACTERISTICAS TELA NACIONAL DE LINEA CON RETARDANTES DE FUEGO BRAZO DE MADERA CON LAMINADO PLASTICO O TAPIZADO PANELES DE COSTADO DE MADERA CON LAMINADO CON LAMINADO O TAPIZADO MATERIAL DE HERRAJE PARA INSTALACION Y ARMADO TAPA DE RESPALDO EN POLIPROPILENO DE UNA SOLA PIEZA TEXTURIZADA | 2781.68
I450400042 | 413 | BUTACA BUTACA PARA AUDITORIO ESPECIFICACIONES TECNICAS: BUTACA MODELO BW-220 CONTOUR DE 34 DE ALTURA PUESTAS E INSTALADAS EN EL HOSPITAL INCLUYE MANO DE OBRA Y LAS SIGUIENTES CARACTERISTICAS TELA NACIONAL DE LINEA CON RETARDANTES DE FUEGO BRAZO DE MADERA CON LAMINADO PLASTICO O TAPIZADO PANELES DE COSTADO DE MADERA CON LAMINADO CON LAMINADO O TAPIZADO MATERIAL DE HERRAJE PARA INSTALACION Y ARMADO TAPA DE RESPALDO EN POLIPROPILENO DE UNA SOLA PIEZA TEXTURIZADA | 2781.68
I450400042 | 414 | BUTACA BUTACA PARA AUDITORIO ESPECIFICACIONES TECNICAS: BUTACA MODELO BW-220 CONTOUR DE 34 DE ALTURA PUESTAS E INSTALADAS EN EL HOSPITAL INCLUYE MANO DE OBRA Y LAS SIGUIENTES CARACTERISTICAS TELA NACIONAL DE LINEA CON RETARDANTES DE FUEGO BRAZO DE MADERA CON LAMINADO PLASTICO O TAPIZADO PANELES DE COSTADO DE MADERA CON LAMINADO CON LAMINADO O TAPIZADO MATERIAL DE HERRAJE PARA INSTALACION Y ARMADO TAPA DE RESPALDO EN POLIPROPILENO DE UNA SOLA PIEZA TEXTURIZADA | 2781.68
I450400042 | 415 | BUTACA BUTACA PARA AUDITORIO ESPECIFICACIONES TECNICAS: BUTACA MODELO BW-220 CONTOUR DE 34 DE ALTURA PUESTAS E INSTALADAS EN EL HOSPITAL INCLUYE MANO DE OBRA Y LAS SIGUIENTES CARACTERISTICAS TELA NACIONAL DE LINEA CON RETARDANTES DE FUEGO BRAZO DE MADERA CON LAMINADO PLASTICO O TAPIZADO PANELES DE COSTADO DE MADERA CON LAMINADO CON LAMINADO O TAPIZADO MATERIAL DE HERRAJE PARA INSTALACION Y ARMADO TAPA DE RESPALDO EN POLIPROPILENO DE UNA SOLA PIEZA TEXTURIZADA | 2781.68
I450400042 | 416 | BUTACA BUTACA PARA AUDITORIO ESPECIFICACIONES TECNICAS: BUTACA MODELO BW-220 CONTOUR DE 34 DE ALTURA PUESTAS E INSTALADAS EN EL HOSPITAL INCLUYE MANO DE OBRA Y LAS SIGUIENTES CARACTERISTICAS TELA NACIONAL DE LINEA CON RETARDANTES DE FUEGO BRAZO DE MADERA CON LAMINADO PLASTICO O TAPIZADO PANELES DE COSTADO DE MADERA CON LAMINADO CON LAMINADO O TAPIZADO MATERIAL DE HERRAJE PARA INSTALACION Y ARMADO TAPA DE RESPALDO EN POLIPROPILENO DE UNA SOLA PIEZA TEXTURIZADA | 2781.68
I450400042 | 417 | BUTACA BUTACA PARA AUDITORIO ESPECIFICACIONES TECNICAS: BUTACA MODELO BW-220 CONTOUR DE 34 DE ALTURA PUESTAS E INSTALADAS EN EL HOSPITAL INCLUYE MANO DE OBRA Y LAS SIGUIENTES CARACTERISTICAS TELA NACIONAL DE LINEA CON RETARDANTES DE FUEGO BRAZO DE MADERA CON LAMINADO PLASTICO O TAPIZADO PANELES DE COSTADO DE MADERA CON LAMINADO CON LAMINADO O TAPIZADO MATERIAL DE HERRAJE PARA INSTALACION Y ARMADO TAPA DE RESPALDO EN POLIPROPILENO DE UNA SOLA PIEZA TEXTURIZADA | 2781.68
I450400042 | 418 | BUTACA BUTACA PARA AUDITORIO ESPECIFICACIONES TECNICAS: BUTACA MODELO BW-220 CONTOUR DE 34 DE ALTURA PUESTAS E INSTALADAS EN EL HOSPITAL INCLUYE MANO DE OBRA Y LAS SIGUIENTES CARACTERISTICAS TELA NACIONAL DE LINEA CON RETARDANTES DE FUEGO BRAZO DE MADERA CON LAMINADO PLASTICO O TAPIZADO PANELES DE COSTADO DE MADERA CON LAMINADO CON LAMINADO O TAPIZADO MATERIAL DE HERRAJE PARA INSTALACION Y ARMADO TAPA DE RESPALDO EN POLIPROPILENO DE UNA SOLA PIEZA TEXTURIZADA | 2781.68
I450400042 | 419 | BUTACA BUTACA PARA AUDITORIO ESPECIFICACIONES TECNICAS: BUTACA MODELO BW-220 CONTOUR DE 34 DE ALTURA PUESTAS E INSTALADAS EN EL HOSPITAL INCLUYE MANO DE OBRA Y LAS SIGUIENTES CARACTERISTICAS TELA NACIONAL DE LINEA CON RETARDANTES DE FUEGO BRAZO DE MADERA CON LAMINADO PLASTICO O TAPIZADO PANELES DE COSTADO DE MADERA CON LAMINADO CON LAMINADO O TAPIZADO MATERIAL DE HERRAJE PARA INSTALACION Y ARMADO TAPA DE RESPALDO EN POLIPROPILENO DE UNA SOLA PIEZA TEXTURIZADA | 2781.68
I450400042 | 420 | BUTACA BUTACA PARA AUDITORIO ESPECIFICACIONES TECNICAS: BUTACA MODELO BW-220 CONTOUR DE 34 DE ALTURA PUESTAS E INSTALADAS EN EL HOSPITAL INCLUYE MANO DE OBRA Y LAS SIGUIENTES CARACTERISTICAS TELA NACIONAL DE LINEA CON RETARDANTES DE FUEGO BRAZO DE MADERA CON LAMINADO PLASTICO O TAPIZADO PANELES DE COSTADO DE MADERA CON LAMINADO CON LAMINADO O TAPIZADO MATERIAL DE HERRAJE PARA INSTALACION Y ARMADO TAPA DE RESPALDO EN POLIPROPILENO DE UNA SOLA PIEZA TEXTURIZADA | 2781.68
I450400042 | 421 | BUTACA BUTACA PARA AUDITORIO ESPECIFICACIONES TECNICAS: BUTACA MODELO BW-220 CONTOUR DE 34 DE ALTURA PUESTAS E INSTALADAS EN EL HOSPITAL INCLUYE MANO DE OBRA Y LAS SIGUIENTES CARACTERISTICAS TELA NACIONAL DE LINEA CON RETARDANTES DE FUEGO BRAZO DE MADERA CON LAMINADO PLASTICO O TAPIZADO PANELES DE COSTADO DE MADERA CON LAMINADO CON LAMINADO O TAPIZADO MATERIAL DE HERRAJE PARA INSTALACION Y ARMADO TAPA DE RESPALDO EN POLIPROPILENO DE UNA SOLA PIEZA TEXTURIZADA | 2781.68
I450400042 | 422 | BUTACA BUTACA PARA AUDITORIO ESPECIFICACIONES TECNICAS: BUTACA MODELO BW-220 CONTOUR DE 34 DE ALTURA PUESTAS E INSTALADAS EN EL HOSPITAL INCLUYE MANO DE OBRA Y LAS SIGUIENTES CARACTERISTICAS TELA NACIONAL DE LINEA CON RETARDANTES DE FUEGO BRAZO DE MADERA CON LAMINADO PLASTICO O TAPIZADO PANELES DE COSTADO DE MADERA CON LAMINADO CON LAMINADO O TAPIZADO MATERIAL DE HERRAJE PARA INSTALACION Y ARMADO TAPA DE RESPALDO EN POLIPROPILENO DE UNA SOLA PIEZA TEXTURIZADA | 2781.68
I450400042 | 423 | BUTACA BUTACA PARA AUDITORIO ESPECIFICACIONES TECNICAS: BUTACA MODELO BW-220 CONTOUR DE 34 DE ALTURA PUESTAS E INSTALADAS EN EL HOSPITAL INCLUYE MANO DE OBRA Y LAS SIGUIENTES CARACTERISTICAS TELA NACIONAL DE LINEA CON RETARDANTES DE FUEGO BRAZO DE MADERA CON LAMINADO PLASTICO O TAPIZADO PANELES DE COSTADO DE MADERA CON LAMINADO CON LAMINADO O TAPIZADO MATERIAL DE HERRAJE PARA INSTALACION Y ARMADO TAPA DE RESPALDO EN POLIPROPILENO DE UNA SOLA PIEZA TEXTURIZADA | 2781.68
I450400042 | 424 | BUTACA BUTACA PARA AUDITORIO ESPECIFICACIONES TECNICAS: BUTACA MODELO BW-220 CONTOUR DE 34 DE ALTURA PUESTAS E INSTALADAS EN EL HOSPITAL INCLUYE MANO DE OBRA Y LAS SIGUIENTES CARACTERISTICAS TELA NACIONAL DE LINEA CON RETARDANTES DE FUEGO BRAZO DE MADERA CON LAMINADO PLASTICO O TAPIZADO PANELES DE COSTADO DE MADERA CON LAMINADO CON LAMINADO O TAPIZADO MATERIAL DE HERRAJE PARA INSTALACION Y ARMADO TAPA DE RESPALDO EN POLIPROPILENO DE UNA SOLA PIEZA TEXTURIZADA | 2781.68
I450400042 | 425 | BUTACA BUTACA PARA AUDITORIO ESPECIFICACIONES TECNICAS: BUTACA MODELO BW-220 CONTOUR DE 34 DE ALTURA PUESTAS E INSTALADAS EN EL HOSPITAL INCLUYE MANO DE OBRA Y LAS SIGUIENTES CARACTERISTICAS TELA NACIONAL DE LINEA CON RETARDANTES DE FUEGO BRAZO DE MADERA CON LAMINADO PLASTICO O TAPIZADO PANELES DE COSTADO DE MADERA CON LAMINADO CON LAMINADO O TAPIZADO MATERIAL DE HERRAJE PARA INSTALACION Y ARMADO TAPA DE RESPALDO EN POLIPROPILENO DE UNA SOLA PIEZA TEXTURIZADA | 2781.68
I450400042 | 426 | BUTACA BUTACA PARA AUDITORIO ESPECIFICACIONES TECNICAS: BUTACA MODELO BW-220 CONTOUR DE 34 DE ALTURA PUESTAS E INSTALADAS EN EL HOSPITAL INCLUYE MANO DE OBRA Y LAS SIGUIENTES CARACTERISTICAS TELA NACIONAL DE LINEA CON RETARDANTES DE FUEGO BRAZO DE MADERA CON LAMINADO PLASTICO O TAPIZADO PANELES DE COSTADO DE MADERA CON LAMINADO CON LAMINADO O TAPIZADO MATERIAL DE HERRAJE PARA INSTALACION Y ARMADO TAPA DE RESPALDO EN POLIPROPILENO DE UNA SOLA PIEZA TEXTURIZADA | 2781.68
I450400042 | 427 | BUTACA BUTACA PARA AUDITORIO ESPECIFICACIONES TECNICAS: BUTACA MODELO BW-220 CONTOUR DE 34 DE ALTURA PUESTAS E INSTALADAS EN EL HOSPITAL INCLUYE MANO DE OBRA Y LAS SIGUIENTES CARACTERISTICAS TELA NACIONAL DE LINEA CON RETARDANTES DE FUEGO BRAZO DE MADERA CON LAMINADO PLASTICO O TAPIZADO PANELES DE COSTADO DE MADERA CON LAMINADO CON LAMINADO O TAPIZADO MATERIAL DE HERRAJE PARA INSTALACION Y ARMADO TAPA DE RESPALDO EN POLIPROPILENO DE UNA SOLA PIEZA TEXTURIZADA | 2781.68
I450400042 | 428 | BUTACA BUTACA PARA AUDITORIO ESPECIFICACIONES TECNICAS: BUTACA MODELO BW-220 CONTOUR DE 34 DE ALTURA PUESTAS E INSTALADAS EN EL HOSPITAL INCLUYE MANO DE OBRA Y LAS SIGUIENTES CARACTERISTICAS TELA NACIONAL DE LINEA CON RETARDANTES DE FUEGO BRAZO DE MADERA CON LAMINADO PLASTICO O TAPIZADO PANELES DE COSTADO DE MADERA CON LAMINADO CON LAMINADO O TAPIZADO MATERIAL DE HERRAJE PARA INSTALACION Y ARMADO TAPA DE RESPALDO EN POLIPROPILENO DE UNA SOLA PIEZA TEXTURIZADA | 2781.68
I450400042 | 429 | BUTACA BUTACA PARA AUDITORIO ESPECIFICACIONES TECNICAS: BUTACA MODELO BW-220 CONTOUR DE 34 DE ALTURA PUESTAS E INSTALADAS EN EL HOSPITAL INCLUYE MANO DE OBRA Y LAS SIGUIENTES CARACTERISTICAS TELA NACIONAL DE LINEA CON RETARDANTES DE FUEGO BRAZO DE MADERA CON LAMINADO PLASTICO O TAPIZADO PANELES DE COSTADO DE MADERA CON LAMINADO CON LAMINADO O TAPIZADO MATERIAL DE HERRAJE PARA INSTALACION Y ARMADO TAPA DE RESPALDO EN POLIPROPILENO DE UNA SOLA PIEZA TEXTURIZADA | 2781.68
I450400042 | 430 | BUTACA BUTACA PARA AUDITORIO ESPECIFICACIONES TECNICAS: BUTACA MODELO BW-220 CONTOUR DE 34 DE ALTURA PUESTAS E INSTALADAS EN EL HOSPITAL INCLUYE MANO DE OBRA Y LAS SIGUIENTES CARACTERISTICAS TELA NACIONAL DE LINEA CON RETARDANTES DE FUEGO BRAZO DE MADERA CON LAMINADO PLASTICO O TAPIZADO PANELES DE COSTADO DE MADERA CON LAMINADO CON LAMINADO O TAPIZADO MATERIAL DE HERRAJE PARA INSTALACION Y ARMADO TAPA DE RESPALDO EN POLIPROPILENO DE UNA SOLA PIEZA TEXTURIZADA | 2781.68
I450400042 | 431 | BUTACA BUTACA PARA AUDITORIO ESPECIFICACIONES TECNICAS: BUTACA MODELO BW-220 CONTOUR DE 34 DE ALTURA PUESTAS E INSTALADAS EN EL HOSPITAL INCLUYE MANO DE OBRA Y LAS SIGUIENTES CARACTERISTICAS TELA NACIONAL DE LINEA CON RETARDANTES DE FUEGO BRAZO DE MADERA CON LAMINADO PLASTICO O TAPIZADO PANELES DE COSTADO DE MADERA CON LAMINADO CON LAMINADO O TAPIZADO MATERIAL DE HERRAJE PARA INSTALACION Y ARMADO TAPA DE RESPALDO EN POLIPROPILENO DE UNA SOLA PIEZA TEXTURIZADA | 2781.68
I450400042 | 432 | BUTACA BUTACA PARA AUDITORIO ESPECIFICACIONES TECNICAS: BUTACA MODELO BW-220 CONTOUR DE 34 DE ALTURA PUESTAS E INSTALADAS EN EL HOSPITAL INCLUYE MANO DE OBRA Y LAS SIGUIENTES CARACTERISTICAS TELA NACIONAL DE LINEA CON RETARDANTES DE FUEGO BRAZO DE MADERA CON LAMINADO PLASTICO O TAPIZADO PANELES DE COSTADO DE MADERA CON LAMINADO CON LAMINADO O TAPIZADO MATERIAL DE HERRAJE PARA INSTALACION Y ARMADO TAPA DE RESPALDO EN POLIPROPILENO DE UNA SOLA PIEZA TEXTURIZADA | 2781.68
I450400042 | 433 | BUTACA BUTACA PARA AUDITORIO ESPECIFICACIONES TECNICAS: BUTACA MODELO BW-220 CONTOUR DE 34 DE ALTURA PUESTAS E INSTALADAS EN EL HOSPITAL INCLUYE MANO DE OBRA Y LAS SIGUIENTES CARACTERISTICAS TELA NACIONAL DE LINEA CON RETARDANTES DE FUEGO BRAZO DE MADERA CON LAMINADO PLASTICO O TAPIZADO PANELES DE COSTADO DE MADERA CON LAMINADO CON LAMINADO O TAPIZADO MATERIAL DE HERRAJE PARA INSTALACION Y ARMADO TAPA DE RESPALDO EN POLIPROPILENO DE UNA SOLA PIEZA TEXTURIZADA | 2781.68
I450400042 | 434 | BUTACA BUTACA PARA AUDITORIO ESPECIFICACIONES TECNICAS: BUTACA MODELO BW-220 CONTOUR DE 34 DE ALTURA PUESTAS E INSTALADAS EN EL HOSPITAL INCLUYE MANO DE OBRA Y LAS SIGUIENTES CARACTERISTICAS TELA NACIONAL DE LINEA CON RETARDANTES DE FUEGO BRAZO DE MADERA CON LAMINADO PLASTICO O TAPIZADO PANELES DE COSTADO DE MADERA CON LAMINADO CON LAMINADO O TAPIZADO MATERIAL DE HERRAJE PARA INSTALACION Y ARMADO TAPA DE RESPALDO EN POLIPROPILENO DE UNA SOLA PIEZA TEXTURIZADA | 2781.68
I450400042 | 435 | BUTACA BUTACA PARA AUDITORIO ESPECIFICACIONES TECNICAS: BUTACA MODELO BW-220 CONTOUR DE 34 DE ALTURA PUESTAS E INSTALADAS EN EL HOSPITAL INCLUYE MANO DE OBRA Y LAS SIGUIENTES CARACTERISTICAS TELA NACIONAL DE LINEA CON RETARDANTES DE FUEGO BRAZO DE MADERA CON LAMINADO PLASTICO O TAPIZADO PANELES DE COSTADO DE MADERA CON LAMINADO CON LAMINADO O TAPIZADO MATERIAL DE HERRAJE PARA INSTALACION Y ARMADO TAPA DE RESPALDO EN POLIPROPILENO DE UNA SOLA PIEZA TEXTURIZADA | 2781.68
I450400042 | 436 | BUTACA BUTACA PARA AUDITORIO ESPECIFICACIONES TECNICAS: BUTACA MODELO BW-220 CONTOUR DE 34 DE ALTURA PUESTAS E INSTALADAS EN EL HOSPITAL INCLUYE MANO DE OBRA Y LAS SIGUIENTES CARACTERISTICAS TELA NACIONAL DE LINEA CON RETARDANTES DE FUEGO BRAZO DE MADERA CON LAMINADO PLASTICO O TAPIZADO PANELES DE COSTADO DE MADERA CON LAMINADO CON LAMINADO O TAPIZADO MATERIAL DE HERRAJE PARA INSTALACION Y ARMADO TAPA DE RESPALDO EN POLIPROPILENO DE UNA SOLA PIEZA TEXTURIZADA | 2781.68
I450400042 | 437 | BUTACA BUTACA PARA AUDITORIO ESPECIFICACIONES TECNICAS: BUTACA MODELO BW-220 CONTOUR DE 34 DE ALTURA PUESTAS E INSTALADAS EN EL HOSPITAL INCLUYE MANO DE OBRA Y LAS SIGUIENTES CARACTERISTICAS TELA NACIONAL DE LINEA CON RETARDANTES DE FUEGO BRAZO DE MADERA CON LAMINADO PLASTICO O TAPIZADO PANELES DE COSTADO DE MADERA CON LAMINADO CON LAMINADO O TAPIZADO MATERIAL DE HERRAJE PARA INSTALACION Y ARMADO TAPA DE RESPALDO EN POLIPROPILENO DE UNA SOLA PIEZA TEXTURIZADA | 2781.68
I450400042 | 438 | BUTACA BUTACA PARA AUDITORIO ESPECIFICACIONES TECNICAS: BUTACA MODELO BW-220 CONTOUR DE 34 DE ALTURA PUESTAS E INSTALADAS EN EL HOSPITAL INCLUYE MANO DE OBRA Y LAS SIGUIENTES CARACTERISTICAS TELA NACIONAL DE LINEA CON RETARDANTES DE FUEGO BRAZO DE MADERA CON LAMINADO PLASTICO O TAPIZADO PANELES DE COSTADO DE MADERA CON LAMINADO CON LAMINADO O TAPIZADO MATERIAL DE HERRAJE PARA INSTALACION Y ARMADO TAPA DE RESPALDO EN POLIPROPILENO DE UNA SOLA PIEZA TEXTURIZADA | 2781.68
I450400042 | 439 | BUTACA BUTACA PARA AUDITORIO ESPECIFICACIONES TECNICAS: BUTACA MODELO BW-220 CONTOUR DE 34 DE ALTURA PUESTAS E INSTALADAS EN EL HOSPITAL INCLUYE MANO DE OBRA Y LAS SIGUIENTES CARACTERISTICAS TELA NACIONAL DE LINEA CON RETARDANTES DE FUEGO BRAZO DE MADERA CON LAMINADO PLASTICO O TAPIZADO PANELES DE COSTADO DE MADERA CON LAMINADO CON LAMINADO O TAPIZADO MATERIAL DE HERRAJE PARA INSTALACION Y ARMADO TAPA DE RESPALDO EN POLIPROPILENO DE UNA SOLA PIEZA TEXTURIZADA | 2781.68
I450400042 | 440 | BUTACA BUTACA PARA AUDITORIO ESPECIFICACIONES TECNICAS: BUTACA MODELO BW-220 CONTOUR DE 34 DE ALTURA PUESTAS E INSTALADAS EN EL HOSPITAL INCLUYE MANO DE OBRA Y LAS SIGUIENTES CARACTERISTICAS TELA NACIONAL DE LINEA CON RETARDANTES DE FUEGO BRAZO DE MADERA CON LAMINADO PLASTICO O TAPIZADO PANELES DE COSTADO DE MADERA CON LAMINADO CON LAMINADO O TAPIZADO MATERIAL DE HERRAJE PARA INSTALACION Y ARMADO TAPA DE RESPALDO EN POLIPROPILENO DE UNA SOLA PIEZA TEXTURIZADA | 2781.68
I450400042 | 441 | BUTACA BUTACA PARA AUDITORIO ESPECIFICACIONES TECNICAS: BUTACA MODELO BW-220 CONTOUR DE 34 DE ALTURA PUESTAS E INSTALADAS EN EL HOSPITAL INCLUYE MANO DE OBRA Y LAS SIGUIENTES CARACTERISTICAS TELA NACIONAL DE LINEA CON RETARDANTES DE FUEGO BRAZO DE MADERA CON LAMINADO PLASTICO O TAPIZADO PANELES DE COSTADO DE MADERA CON LAMINADO CON LAMINADO O TAPIZADO MATERIAL DE HERRAJE PARA INSTALACION Y ARMADO TAPA DE RESPALDO EN POLIPROPILENO DE UNA SOLA PIEZA TEXTURIZADA | 2781.68
I450400042 | 442 | BUTACA BUTACA PARA AUDITORIO ESPECIFICACIONES TECNICAS: BUTACA MODELO BW-220 CONTOUR DE 34 DE ALTURA PUESTAS E INSTALADAS EN EL HOSPITAL INCLUYE MANO DE OBRA Y LAS SIGUIENTES CARACTERISTICAS TELA NACIONAL DE LINEA CON RETARDANTES DE FUEGO BRAZO DE MADERA CON LAMINADO PLASTICO O TAPIZADO PANELES DE COSTADO DE MADERA CON LAMINADO CON LAMINADO O TAPIZADO MATERIAL DE HERRAJE PARA INSTALACION Y ARMADO TAPA DE RESPALDO EN POLIPROPILENO DE UNA SOLA PIEZA TEXTURIZADA | 2781.68
I450400042 | 443 | BUTACA BUTACA PARA AUDITORIO ESPECIFICACIONES TECNICAS: BUTACA MODELO BW-220 CONTOUR DE 34 DE ALTURA PUESTAS E INSTALADAS EN EL HOSPITAL INCLUYE MANO DE OBRA Y LAS SIGUIENTES CARACTERISTICAS TELA NACIONAL DE LINEA CON RETARDANTES DE FUEGO BRAZO DE MADERA CON LAMINADO PLASTICO O TAPIZADO PANELES DE COSTADO DE MADERA CON LAMINADO CON LAMINADO O TAPIZADO MATERIAL DE HERRAJE PARA INSTALACION Y ARMADO TAPA DE RESPALDO EN POLIPROPILENO DE UNA SOLA PIEZA TEXTURIZADA | 2781.68
I450400042 | 444 | BUTACA BUTACA PARA AUDITORIO ESPECIFICACIONES TECNICAS: BUTACA MODELO BW-220 CONTOUR DE 34 DE ALTURA PUESTAS E INSTALADAS EN EL HOSPITAL INCLUYE MANO DE OBRA Y LAS SIGUIENTES CARACTERISTICAS TELA NACIONAL DE LINEA CON RETARDANTES DE FUEGO BRAZO DE MADERA CON LAMINADO PLASTICO O TAPIZADO PANELES DE COSTADO DE MADERA CON LAMINADO CON LAMINADO O TAPIZADO MATERIAL DE HERRAJE PARA INSTALACION Y ARMADO TAPA DE RESPALDO EN POLIPROPILENO DE UNA SOLA PIEZA TEXTURIZADA | 2781.68
I450400042 | 445 | BUTACA BUTACA PARA AUDITORIO ESPECIFICACIONES TECNICAS: BUTACA MODELO BW-220 CONTOUR DE 34 DE ALTURA PUESTAS E INSTALADAS EN EL HOSPITAL INCLUYE MANO DE OBRA Y LAS SIGUIENTES CARACTERISTICAS TELA NACIONAL DE LINEA CON RETARDANTES DE FUEGO BRAZO DE MADERA CON LAMINADO PLASTICO O TAPIZADO PANELES DE COSTADO DE MADERA CON LAMINADO CON LAMINADO O TAPIZADO MATERIAL DE HERRAJE PARA INSTALACION Y ARMADO TAPA DE RESPALDO EN POLIPROPILENO DE UNA SOLA PIEZA TEXTURIZADA | 2781.68
I450400042 | 446 | BUTACA BUTACA PARA AUDITORIO ESPECIFICACIONES TECNICAS: BUTACA MODELO BW-220 CONTOUR DE 34 DE ALTURA PUESTAS E INSTALADAS EN EL HOSPITAL INCLUYE MANO DE OBRA Y LAS SIGUIENTES CARACTERISTICAS TELA NACIONAL DE LINEA CON RETARDANTES DE FUEGO BRAZO DE MADERA CON LAMINADO PLASTICO O TAPIZADO PANELES DE COSTADO DE MADERA CON LAMINADO CON LAMINADO O TAPIZADO MATERIAL DE HERRAJE PARA INSTALACION Y ARMADO TAPA DE RESPALDO EN POLIPROPILENO DE UNA SOLA PIEZA TEXTURIZADA | 2781.68
I450400042 | 447 | BUTACA BUTACA PARA AUDITORIO ESPECIFICACIONES TECNICAS: BUTACA MODELO BW-220 CONTOUR DE 34 DE ALTURA PUESTAS E INSTALADAS EN EL HOSPITAL INCLUYE MANO DE OBRA Y LAS SIGUIENTES CARACTERISTICAS TELA NACIONAL DE LINEA CON RETARDANTES DE FUEGO BRAZO DE MADERA CON LAMINADO PLASTICO O TAPIZADO PANELES DE COSTADO DE MADERA CON LAMINADO CON LAMINADO O TAPIZADO MATERIAL DE HERRAJE PARA INSTALACION Y ARMADO TAPA DE RESPALDO EN POLIPROPILENO DE UNA SOLA PIEZA TEXTURIZADA | 2781.68
I450400042 | 448 | BUTACA BUTACA PARA AUDITORIO ESPECIFICACIONES TECNICAS: BUTACA MODELO BW-220 CONTOUR DE 34 DE ALTURA PUESTAS E INSTALADAS EN EL HOSPITAL INCLUYE MANO DE OBRA Y LAS SIGUIENTES CARACTERISTICAS TELA NACIONAL DE LINEA CON RETARDANTES DE FUEGO BRAZO DE MADERA CON LAMINADO PLASTICO O TAPIZADO PANELES DE COSTADO DE MADERA CON LAMINADO CON LAMINADO O TAPIZADO MATERIAL DE HERRAJE PARA INSTALACION Y ARMADO TAPA DE RESPALDO EN POLIPROPILENO DE UNA SOLA PIEZA TEXTURIZADA | 2781.68
I450400042 | 449 | BUTACA BUTACA PARA AUDITORIO ESPECIFICACIONES TECNICAS: BUTACA MODELO BW-220 CONTOUR DE 34 DE ALTURA PUESTAS E INSTALADAS EN EL HOSPITAL INCLUYE MANO DE OBRA Y LAS SIGUIENTES CARACTERISTICAS TELA NACIONAL DE LINEA CON RETARDANTES DE FUEGO BRAZO DE MADERA CON LAMINADO PLASTICO O TAPIZADO PANELES DE COSTADO DE MADERA CON LAMINADO CON LAMINADO O TAPIZADO MATERIAL DE HERRAJE PARA INSTALACION Y ARMADO TAPA DE RESPALDO EN POLIPROPILENO DE UNA SOLA PIEZA TEXTURIZADA | 2781.68
I450400042 | 450 | BUTACA BUTACA PARA AUDITORIO ESPECIFICACIONES TECNICAS: BUTACA MODELO BW-220 CONTOUR DE 34 DE ALTURA PUESTAS E INSTALADAS EN EL HOSPITAL INCLUYE MANO DE OBRA Y LAS SIGUIENTES CARACTERISTICAS TELA NACIONAL DE LINEA CON RETARDANTES DE FUEGO BRAZO DE MADERA CON LAMINADO PLASTICO O TAPIZADO PANELES DE COSTADO DE MADERA CON LAMINADO CON LAMINADO O TAPIZADO MATERIAL DE HERRAJE PARA INSTALACION Y ARMADO TAPA DE RESPALDO EN POLIPROPILENO DE UNA SOLA PIEZA TEXTURIZADA | 2781.68
I450400042 | 451 | BUTACA BUTACA PARA AUDITORIO ESPECIFICACIONES TECNICAS: BUTACA MODELO BW-220 CONTOUR DE 34 DE ALTURA PUESTAS E INSTALADAS EN EL HOSPITAL INCLUYE MANO DE OBRA Y LAS SIGUIENTES CARACTERISTICAS TELA NACIONAL DE LINEA CON RETARDANTES DE FUEGO BRAZO DE MADERA CON LAMINADO PLASTICO O TAPIZADO PANELES DE COSTADO DE MADERA CON LAMINADO CON LAMINADO O TAPIZADO MATERIAL DE HERRAJE PARA INSTALACION Y ARMADO TAPA DE RESPALDO EN POLIPROPILENO DE UNA SOLA PIEZA TEXTURIZADA | 2781.68
I450400042 | 452 | BUTACA BUTACA PARA AUDITORIO ESPECIFICACIONES TECNICAS: BUTACA MODELO BW-220 CONTOUR DE 34 DE ALTURA PUESTAS E INSTALADAS EN EL HOSPITAL INCLUYE MANO DE OBRA Y LAS SIGUIENTES CARACTERISTICAS TELA NACIONAL DE LINEA CON RETARDANTES DE FUEGO BRAZO DE MADERA CON LAMINADO PLASTICO O TAPIZADO PANELES DE COSTADO DE MADERA CON LAMINADO CON LAMINADO O TAPIZADO MATERIAL DE HERRAJE PARA INSTALACION Y ARMADO TAPA DE RESPALDO EN POLIPROPILENO DE UNA SOLA PIEZA TEXTURIZADA | 2781.68
I450400042 | 453 | BUTACA BUTACA PARA AUDITORIO ESPECIFICACIONES TECNICAS: BUTACA MODELO BW-220 CONTOUR DE 34 DE ALTURA PUESTAS E INSTALADAS EN EL HOSPITAL INCLUYE MANO DE OBRA Y LAS SIGUIENTES CARACTERISTICAS TELA NACIONAL DE LINEA CON RETARDANTES DE FUEGO BRAZO DE MADERA CON LAMINADO PLASTICO O TAPIZADO PANELES DE COSTADO DE MADERA CON LAMINADO CON LAMINADO O TAPIZADO MATERIAL DE HERRAJE PARA INSTALACION Y ARMADO TAPA DE RESPALDO EN POLIPROPILENO DE UNA SOLA PIEZA TEXTURIZADA | 2781.68
I450400042 | 454 | BUTACA BUTACA PARA AUDITORIO ESPECIFICACIONES TECNICAS: BUTACA MODELO BW-220 CONTOUR DE 34 DE ALTURA PUESTAS E INSTALADAS EN EL HOSPITAL INCLUYE MANO DE OBRA Y LAS SIGUIENTES CARACTERISTICAS TELA NACIONAL DE LINEA CON RETARDANTES DE FUEGO BRAZO DE MADERA CON LAMINADO PLASTICO O TAPIZADO PANELES DE COSTADO DE MADERA CON LAMINADO CON LAMINADO O TAPIZADO MATERIAL DE HERRAJE PARA INSTALACION Y ARMADO TAPA DE RESPALDO EN POLIPROPILENO DE UNA SOLA PIEZA TEXTURIZADA | 2781.68
I450400042 | 455 | BUTACA BUTACA PARA AUDITORIO ESPECIFICACIONES TECNICAS: BUTACA MODELO BW-220 CONTOUR DE 34 DE ALTURA PUESTAS E INSTALADAS EN EL HOSPITAL INCLUYE MANO DE OBRA Y LAS SIGUIENTES CARACTERISTICAS TELA NACIONAL DE LINEA CON RETARDANTES DE FUEGO BRAZO DE MADERA CON LAMINADO PLASTICO O TAPIZADO PANELES DE COSTADO DE MADERA CON LAMINADO CON LAMINADO O TAPIZADO MATERIAL DE HERRAJE PARA INSTALACION Y ARMADO TAPA DE RESPALDO EN POLIPROPILENO DE UNA SOLA PIEZA TEXTURIZADA | 2781.68
I450400042 | 456 | BUTACA BUTACA PARA AUDITORIO ESPECIFICACIONES TECNICAS: BUTACA MODELO BW-220 CONTOUR DE 34 DE ALTURA PUESTAS E INSTALADAS EN EL HOSPITAL INCLUYE MANO DE OBRA Y LAS SIGUIENTES CARACTERISTICAS TELA NACIONAL DE LINEA CON RETARDANTES DE FUEGO BRAZO DE MADERA CON LAMINADO PLASTICO O TAPIZADO PANELES DE COSTADO DE MADERA CON LAMINADO CON LAMINADO O TAPIZADO MATERIAL DE HERRAJE PARA INSTALACION Y ARMADO TAPA DE RESPALDO EN POLIPROPILENO DE UNA SOLA PIEZA TEXTURIZADA | 2781.68
I450400042 | 457 | BUTACA BUTACA PARA AUDITORIO ESPECIFICACIONES TECNICAS: BUTACA MODELO BW-220 CONTOUR DE 34 DE ALTURA PUESTAS E INSTALADAS EN EL HOSPITAL INCLUYE MANO DE OBRA Y LAS SIGUIENTES CARACTERISTICAS TELA NACIONAL DE LINEA CON RETARDANTES DE FUEGO BRAZO DE MADERA CON LAMINADO PLASTICO O TAPIZADO PANELES DE COSTADO DE MADERA CON LAMINADO CON LAMINADO O TAPIZADO MATERIAL DE HERRAJE PARA INSTALACION Y ARMADO TAPA DE RESPALDO EN POLIPROPILENO DE UNA SOLA PIEZA TEXTURIZADA | 2781.68
I450400042 | 458 | BUTACA BUTACA PARA AUDITORIO ESPECIFICACIONES TECNICAS: BUTACA MODELO BW-220 CONTOUR DE 34 DE ALTURA PUESTAS E INSTALADAS EN EL HOSPITAL INCLUYE MANO DE OBRA Y LAS SIGUIENTES CARACTERISTICAS TELA NACIONAL DE LINEA CON RETARDANTES DE FUEGO BRAZO DE MADERA CON LAMINADO PLASTICO O TAPIZADO PANELES DE COSTADO DE MADERA CON LAMINADO CON LAMINADO O TAPIZADO MATERIAL DE HERRAJE PARA INSTALACION Y ARMADO TAPA DE RESPALDO EN POLIPROPILENO DE UNA SOLA PIEZA TEXTURIZADA | 2781.68
I450400042 | 459 | BUTACA BUTACA PARA AUDITORIO ESPECIFICACIONES TECNICAS: BUTACA MODELO BW-220 CONTOUR DE 34 DE ALTURA PUESTAS E INSTALADAS EN EL HOSPITAL INCLUYE MANO DE OBRA Y LAS SIGUIENTES CARACTERISTICAS TELA NACIONAL DE LINEA CON RETARDANTES DE FUEGO BRAZO DE MADERA CON LAMINADO PLASTICO O TAPIZADO PANELES DE COSTADO DE MADERA CON LAMINADO CON LAMINADO O TAPIZADO MATERIAL DE HERRAJE PARA INSTALACION Y ARMADO TAPA DE RESPALDO EN POLIPROPILENO DE UNA SOLA PIEZA TEXTURIZADA | 2781.68
I450400042 | 460 | BUTACA BUTACA PARA AUDITORIO ESPECIFICACIONES TECNICAS: BUTACA MODELO BW-220 CONTOUR DE 34 DE ALTURA PUESTAS E INSTALADAS EN EL HOSPITAL INCLUYE MANO DE OBRA Y LAS SIGUIENTES CARACTERISTICAS TELA NACIONAL DE LINEA CON RETARDANTES DE FUEGO BRAZO DE MADERA CON LAMINADO PLASTICO O TAPIZADO PANELES DE COSTADO DE MADERA CON LAMINADO CON LAMINADO O TAPIZADO MATERIAL DE HERRAJE PARA INSTALACION Y ARMADO TAPA DE RESPALDO EN POLIPROPILENO DE UNA SOLA PIEZA TEXTURIZADA | 2781.68
I450400042 | 461 | BUTACA BUTACA PARA AUDITORIO ESPECIFICACIONES TECNICAS: BUTACA MODELO BW-220 CONTOUR DE 34 DE ALTURA PUESTAS E INSTALADAS EN EL HOSPITAL INCLUYE MANO DE OBRA Y LAS SIGUIENTES CARACTERISTICAS TELA NACIONAL DE LINEA CON RETARDANTES DE FUEGO BRAZO DE MADERA CON LAMINADO PLASTICO O TAPIZADO PANELES DE COSTADO DE MADERA CON LAMINADO CON LAMINADO O TAPIZADO MATERIAL DE HERRAJE PARA INSTALACION Y ARMADO TAPA DE RESPALDO EN POLIPROPILENO DE UNA SOLA PIEZA TEXTURIZADA | 2781.68
I450400042 | 462 | BUTACA BUTACA PARA AUDITORIO ESPECIFICACIONES TECNICAS: BUTACA MODELO BW-220 CONTOUR DE 34 DE ALTURA PUESTAS E INSTALADAS EN EL HOSPITAL INCLUYE MANO DE OBRA Y LAS SIGUIENTES CARACTERISTICAS TELA NACIONAL DE LINEA CON RETARDANTES DE FUEGO BRAZO DE MADERA CON LAMINADO PLASTICO O TAPIZADO PANELES DE COSTADO DE MADERA CON LAMINADO CON LAMINADO O TAPIZADO MATERIAL DE HERRAJE PARA INSTALACION Y ARMADO TAPA DE RESPALDO EN POLIPROPILENO DE UNA SOLA PIEZA TEXTURIZADA | 2781.68
I450400042 | 463 | BUTACA BUTACA PARA AUDITORIO ESPECIFICACIONES TECNICAS: BUTACA MODELO BW-220 CONTOUR DE 34 DE ALTURA PUESTAS E INSTALADAS EN EL HOSPITAL INCLUYE MANO DE OBRA Y LAS SIGUIENTES CARACTERISTICAS TELA NACIONAL DE LINEA CON RETARDANTES DE FUEGO BRAZO DE MADERA CON LAMINADO PLASTICO O TAPIZADO PANELES DE COSTADO DE MADERA CON LAMINADO CON LAMINADO O TAPIZADO MATERIAL DE HERRAJE PARA INSTALACION Y ARMADO TAPA DE RESPALDO EN POLIPROPILENO DE UNA SOLA PIEZA TEXTURIZADA | 2781.68
I450400042 | 464 | BUTACA BUTACA PARA AUDITORIO ESPECIFICACIONES TECNICAS: BUTACA MODELO BW-220 CONTOUR DE 34 DE ALTURA PUESTAS E INSTALADAS EN EL HOSPITAL INCLUYE MANO DE OBRA Y LAS SIGUIENTES CARACTERISTICAS TELA NACIONAL DE LINEA CON RETARDANTES DE FUEGO BRAZO DE MADERA CON LAMINADO PLASTICO O TAPIZADO PANELES DE COSTADO DE MADERA CON LAMINADO CON LAMINADO O TAPIZADO MATERIAL DE HERRAJE PARA INSTALACION Y ARMADO TAPA DE RESPALDO EN POLIPROPILENO DE UNA SOLA PIEZA TEXTURIZADA | 2781.68
I450400042 | 465 | BUTACA BUTACA PARA AUDITORIO ESPECIFICACIONES TECNICAS: BUTACA MODELO BW-220 CONTOUR DE 34 DE ALTURA PUESTAS E INSTALADAS EN EL HOSPITAL INCLUYE MANO DE OBRA Y LAS SIGUIENTES CARACTERISTICAS TELA NACIONAL DE LINEA CON RETARDANTES DE FUEGO BRAZO DE MADERA CON LAMINADO PLASTICO O TAPIZADO PANELES DE COSTADO DE MADERA CON LAMINADO CON LAMINADO O TAPIZADO MATERIAL DE HERRAJE PARA INSTALACION Y ARMADO TAPA DE RESPALDO EN POLIPROPILENO DE UNA SOLA PIEZA TEXTURIZADA | 2781.68
I450400042 | 466 | BUTACA BUTACA PARA AUDITORIO ESPECIFICACIONES TECNICAS: BUTACA MODELO BW-220 CONTOUR DE 34 DE ALTURA PUESTAS E INSTALADAS EN EL HOSPITAL INCLUYE MANO DE OBRA Y LAS SIGUIENTES CARACTERISTICAS TELA NACIONAL DE LINEA CON RETARDANTES DE FUEGO BRAZO DE MADERA CON LAMINADO PLASTICO O TAPIZADO PANELES DE COSTADO DE MADERA CON LAMINADO CON LAMINADO O TAPIZADO MATERIAL DE HERRAJE PARA INSTALACION Y ARMADO TAPA DE RESPALDO EN POLIPROPILENO DE UNA SOLA PIEZA TEXTURIZADA | 2781.68
I450400042 | 467 | BUTACA BUTACA PARA AUDITORIO ESPECIFICACIONES TECNICAS: BUTACA MODELO BW-220 CONTOUR DE 34 DE ALTURA PUESTAS E INSTALADAS EN EL HOSPITAL INCLUYE MANO DE OBRA Y LAS SIGUIENTES CARACTERISTICAS TELA NACIONAL DE LINEA CON RETARDANTES DE FUEGO BRAZO DE MADERA CON LAMINADO PLASTICO O TAPIZADO PANELES DE COSTADO DE MADERA CON LAMINADO CON LAMINADO O TAPIZADO MATERIAL DE HERRAJE PARA INSTALACION Y ARMADO TAPA DE RESPALDO EN POLIPROPILENO DE UNA SOLA PIEZA TEXTURIZADA | 2781.68
I450400042 | 468 | BUTACA BUTACA PARA AUDITORIO ESPECIFICACIONES TECNICAS: BUTACA MODELO BW-220 CONTOUR DE 34 DE ALTURA PUESTAS E INSTALADAS EN EL HOSPITAL INCLUYE MANO DE OBRA Y LAS SIGUIENTES CARACTERISTICAS TELA NACIONAL DE LINEA CON RETARDANTES DE FUEGO BRAZO DE MADERA CON LAMINADO PLASTICO O TAPIZADO PANELES DE COSTADO DE MADERA CON LAMINADO CON LAMINADO O TAPIZADO MATERIAL DE HERRAJE PARA INSTALACION Y ARMADO TAPA DE RESPALDO EN POLIPROPILENO DE UNA SOLA PIEZA TEXTURIZADA | 2781.68
I450400042 | 469 | BUTACA BUTACA PARA AUDITORIO ESPECIFICACIONES TECNICAS: BUTACA MODELO BW-220 CONTOUR DE 34 DE ALTURA PUESTAS E INSTALADAS EN EL HOSPITAL INCLUYE MANO DE OBRA Y LAS SIGUIENTES CARACTERISTICAS TELA NACIONAL DE LINEA CON RETARDANTES DE FUEGO BRAZO DE MADERA CON LAMINADO PLASTICO O TAPIZADO PANELES DE COSTADO DE MADERA CON LAMINADO CON LAMINADO O TAPIZADO MATERIAL DE HERRAJE PARA INSTALACION Y ARMADO TAPA DE RESPALDO EN POLIPROPILENO DE UNA SOLA PIEZA TEXTURIZADA | 2781.68
I450400042 | 470 | BUTACA BUTACA PARA AUDITORIO ESPECIFICACIONES TECNICAS: BUTACA MODELO BW-220 CONTOUR DE 34 DE ALTURA PUESTAS E INSTALADAS EN EL HOSPITAL INCLUYE MANO DE OBRA Y LAS SIGUIENTES CARACTERISTICAS TELA NACIONAL DE LINEA CON RETARDANTES DE FUEGO BRAZO DE MADERA CON LAMINADO PLASTICO O TAPIZADO PANELES DE COSTADO DE MADERA CON LAMINADO CON LAMINADO O TAPIZADO MATERIAL DE HERRAJE PARA INSTALACION Y ARMADO TAPA DE RESPALDO EN POLIPROPILENO DE UNA SOLA PIEZA TEXTURIZADA | 2781.68
I450400042 | 471 | BUTACA BUTACA PARA AUDITORIO ESPECIFICACIONES TECNICAS: BUTACA MODELO BW-220 CONTOUR DE 34 DE ALTURA PUESTAS E INSTALADAS EN EL HOSPITAL INCLUYE MANO DE OBRA Y LAS SIGUIENTES CARACTERISTICAS TELA NACIONAL DE LINEA CON RETARDANTES DE FUEGO BRAZO DE MADERA CON LAMINADO PLASTICO O TAPIZADO PANELES DE COSTADO DE MADERA CON LAMINADO CON LAMINADO O TAPIZADO MATERIAL DE HERRAJE PARA INSTALACION Y ARMADO TAPA DE RESPALDO EN POLIPROPILENO DE UNA SOLA PIEZA TEXTURIZADA | 2781.68
I450400042 | 472 | BUTACA BUTACA PARA AUDITORIO ESPECIFICACIONES TECNICAS: BUTACA MODELO BW-220 CONTOUR DE 34 DE ALTURA PUESTAS E INSTALADAS EN EL HOSPITAL INCLUYE MANO DE OBRA Y LAS SIGUIENTES CARACTERISTICAS TELA NACIONAL DE LINEA CON RETARDANTES DE FUEGO BRAZO DE MADERA CON LAMINADO PLASTICO O TAPIZADO PANELES DE COSTADO DE MADERA CON LAMINADO CON LAMINADO O TAPIZADO MATERIAL DE HERRAJE PARA INSTALACION Y ARMADO TAPA DE RESPALDO EN POLIPROPILENO DE UNA SOLA PIEZA TEXTURIZADA | 2781.68
I450400042 | 473 | BUTACA BUTACA PARA AUDITORIO ESPECIFICACIONES TECNICAS: BUTACA MODELO BW-220 CONTOUR DE 34 DE ALTURA PUESTAS E INSTALADAS EN EL HOSPITAL INCLUYE MANO DE OBRA Y LAS SIGUIENTES CARACTERISTICAS TELA NACIONAL DE LINEA CON RETARDANTES DE FUEGO BRAZO DE MADERA CON LAMINADO PLASTICO O TAPIZADO PANELES DE COSTADO DE MADERA CON LAMINADO CON LAMINADO O TAPIZADO MATERIAL DE HERRAJE PARA INSTALACION Y ARMADO TAPA DE RESPALDO EN POLIPROPILENO DE UNA SOLA PIEZA TEXTURIZADA | 2781.68
I450400042 | 474 | BUTACA BUTACA PARA AUDITORIO ESPECIFICACIONES TECNICAS: BUTACA MODELO BW-220 CONTOUR DE 34 DE ALTURA PUESTAS E INSTALADAS EN EL HOSPITAL INCLUYE MANO DE OBRA Y LAS SIGUIENTES CARACTERISTICAS TELA NACIONAL DE LINEA CON RETARDANTES DE FUEGO BRAZO DE MADERA CON LAMINADO PLASTICO O TAPIZADO PANELES DE COSTADO DE MADERA CON LAMINADO CON LAMINADO O TAPIZADO MATERIAL DE HERRAJE PARA INSTALACION Y ARMADO TAPA DE RESPALDO EN POLIPROPILENO DE UNA SOLA PIEZA TEXTURIZADA | 2781.68
I450400042 | 475 | BUTACA BUTACA PARA AUDITORIO ESPECIFICACIONES TECNICAS: BUTACA MODELO BW-220 CONTOUR DE 34 DE ALTURA PUESTAS E INSTALADAS EN EL HOSPITAL INCLUYE MANO DE OBRA Y LAS SIGUIENTES CARACTERISTICAS TELA NACIONAL DE LINEA CON RETARDANTES DE FUEGO BRAZO DE MADERA CON LAMINADO PLASTICO O TAPIZADO PANELES DE COSTADO DE MADERA CON LAMINADO CON LAMINADO O TAPIZADO MATERIAL DE HERRAJE PARA INSTALACION Y ARMADO TAPA DE RESPALDO EN POLIPROPILENO DE UNA SOLA PIEZA TEXTURIZADA | 2781.68
I450400042 | 476 | BUTACA BUTACA PARA AUDITORIO ESPECIFICACIONES TECNICAS: BUTACA MODELO BW-220 CONTOUR DE 34 DE ALTURA PUESTAS E INSTALADAS EN EL HOSPITAL INCLUYE MANO DE OBRA Y LAS SIGUIENTES CARACTERISTICAS TELA NACIONAL DE LINEA CON RETARDANTES DE FUEGO BRAZO DE MADERA CON LAMINADO PLASTICO O TAPIZADO PANELES DE COSTADO DE MADERA CON LAMINADO CON LAMINADO O TAPIZADO MATERIAL DE HERRAJE PARA INSTALACION Y ARMADO TAPA DE RESPALDO EN POLIPROPILENO DE UNA SOLA PIEZA TEXTURIZADA | 2781.68
I450400042 | 477 | BUTACA BUTACA PARA AUDITORIO ESPECIFICACIONES TECNICAS: BUTACA MODELO BW-220 CONTOUR DE 34 DE ALTURA PUESTAS E INSTALADAS EN EL HOSPITAL INCLUYE MANO DE OBRA Y LAS SIGUIENTES CARACTERISTICAS TELA NACIONAL DE LINEA CON RETARDANTES DE FUEGO BRAZO DE MADERA CON LAMINADO PLASTICO O TAPIZADO PANELES DE COSTADO DE MADERA CON LAMINADO CON LAMINADO O TAPIZADO MATERIAL DE HERRAJE PARA INSTALACION Y ARMADO TAPA DE RESPALDO EN POLIPROPILENO DE UNA SOLA PIEZA TEXTURIZADA | 2781.68
I450400042 | 478 | BUTACA BUTACA PARA AUDITORIO ESPECIFICACIONES TECNICAS: BUTACA MODELO BW-220 CONTOUR DE 34 DE ALTURA PUESTAS E INSTALADAS EN EL HOSPITAL INCLUYE MANO DE OBRA Y LAS SIGUIENTES CARACTERISTICAS TELA NACIONAL DE LINEA CON RETARDANTES DE FUEGO BRAZO DE MADERA CON LAMINADO PLASTICO O TAPIZADO PANELES DE COSTADO DE MADERA CON LAMINADO CON LAMINADO O TAPIZADO MATERIAL DE HERRAJE PARA INSTALACION Y ARMADO TAPA DE RESPALDO EN POLIPROPILENO DE UNA SOLA PIEZA TEXTURIZADA | 2781.68
I450400042 | 479 | BUTACA BUTACA PARA AUDITORIO ESPECIFICACIONES TECNICAS: BUTACA MODELO BW-220 CONTOUR DE 34 DE ALTURA PUESTAS E INSTALADAS EN EL HOSPITAL INCLUYE MANO DE OBRA Y LAS SIGUIENTES CARACTERISTICAS TELA NACIONAL DE LINEA CON RETARDANTES DE FUEGO BRAZO DE MADERA CON LAMINADO PLASTICO O TAPIZADO PANELES DE COSTADO DE MADERA CON LAMINADO CON LAMINADO O TAPIZADO MATERIAL DE HERRAJE PARA INSTALACION Y ARMADO TAPA DE RESPALDO EN POLIPROPILENO DE UNA SOLA PIEZA TEXTURIZADA | 2781.68
I450400042 | 480 | BUTACA BUTACA PARA AUDITORIO ESPECIFICACIONES TECNICAS: BUTACA MODELO BW-220 CONTOUR DE 34 DE ALTURA PUESTAS E INSTALADAS EN EL HOSPITAL INCLUYE MANO DE OBRA Y LAS SIGUIENTES CARACTERISTICAS TELA NACIONAL DE LINEA CON RETARDANTES DE FUEGO BRAZO DE MADERA CON LAMINADO PLASTICO O TAPIZADO PANELES DE COSTADO DE MADERA CON LAMINADO CON LAMINADO O TAPIZADO MATERIAL DE HERRAJE PARA INSTALACION Y ARMADO TAPA DE RESPALDO EN POLIPROPILENO DE UNA SOLA PIEZA TEXTURIZADA | 2781.68
I450400042 | 481 | BUTACA BUTACA PARA AUDITORIO ESPECIFICACIONES TECNICAS: BUTACA MODELO BW-220 CONTOUR DE 34 DE ALTURA PUESTAS E INSTALADAS EN EL HOSPITAL INCLUYE MANO DE OBRA Y LAS SIGUIENTES CARACTERISTICAS TELA NACIONAL DE LINEA CON RETARDANTES DE FUEGO BRAZO DE MADERA CON LAMINADO PLASTICO O TAPIZADO PANELES DE COSTADO DE MADERA CON LAMINADO CON LAMINADO O TAPIZADO MATERIAL DE HERRAJE PARA INSTALACION Y ARMADO TAPA DE RESPALDO EN POLIPROPILENO DE UNA SOLA PIEZA TEXTURIZADA | 2781.68
I450400042 | 482 | BUTACA BUTACA PARA AUDITORIO ESPECIFICACIONES TECNICAS: BUTACA MODELO BW-220 CONTOUR DE 34 DE ALTURA PUESTAS E INSTALADAS EN EL HOSPITAL INCLUYE MANO DE OBRA Y LAS SIGUIENTES CARACTERISTICAS TELA NACIONAL DE LINEA CON RETARDANTES DE FUEGO BRAZO DE MADERA CON LAMINADO PLASTICO O TAPIZADO PANELES DE COSTADO DE MADERA CON LAMINADO CON LAMINADO O TAPIZADO MATERIAL DE HERRAJE PARA INSTALACION Y ARMADO TAPA DE RESPALDO EN POLIPROPILENO DE UNA SOLA PIEZA TEXTURIZADA | 2781.68
I450400042 | 483 | BUTACA BUTACA PARA AUDITORIO ESPECIFICACIONES TECNICAS: BUTACA MODELO BW-220 CONTOUR DE 34 DE ALTURA PUESTAS E INSTALADAS EN EL HOSPITAL INCLUYE MANO DE OBRA Y LAS SIGUIENTES CARACTERISTICAS TELA NACIONAL DE LINEA CON RETARDANTES DE FUEGO BRAZO DE MADERA CON LAMINADO PLASTICO O TAPIZADO PANELES DE COSTADO DE MADERA CON LAMINADO CON LAMINADO O TAPIZADO MATERIAL DE HERRAJE PARA INSTALACION Y ARMADO TAPA DE RESPALDO EN POLIPROPILENO DE UNA SOLA PIEZA TEXTURIZADA | 2781.68
I450400042 | 484 | BUTACA BUTACA PARA AUDITORIO ESPECIFICACIONES TECNICAS: BUTACA MODELO BW-220 CONTOUR DE 34 DE ALTURA PUESTAS E INSTALADAS EN EL HOSPITAL INCLUYE MANO DE OBRA Y LAS SIGUIENTES CARACTERISTICAS TELA NACIONAL DE LINEA CON RETARDANTES DE FUEGO BRAZO DE MADERA CON LAMINADO PLASTICO O TAPIZADO PANELES DE COSTADO DE MADERA CON LAMINADO CON LAMINADO O TAPIZADO MATERIAL DE HERRAJE PARA INSTALACION Y ARMADO TAPA DE RESPALDO EN POLIPROPILENO DE UNA SOLA PIEZA TEXTURIZADA | 2781.68
I450400042 | 485 | BUTACA BUTACA PARA AUDITORIO ESPECIFICACIONES TECNICAS: BUTACA MODELO BW-220 CONTOUR DE 34 DE ALTURA PUESTAS E INSTALADAS EN EL HOSPITAL INCLUYE MANO DE OBRA Y LAS SIGUIENTES CARACTERISTICAS TELA NACIONAL DE LINEA CON RETARDANTES DE FUEGO BRAZO DE MADERA CON LAMINADO PLASTICO O TAPIZADO PANELES DE COSTADO DE MADERA CON LAMINADO CON LAMINADO O TAPIZADO MATERIAL DE HERRAJE PARA INSTALACION Y ARMADO TAPA DE RESPALDO EN POLIPROPILENO DE UNA SOLA PIEZA TEXTURIZADA | 2781.68
I450400042 | 486 | BUTACA BUTACA PARA AUDITORIO ESPECIFICACIONES TECNICAS: BUTACA MODELO BW-220 CONTOUR DE 34 DE ALTURA PUESTAS E INSTALADAS EN EL HOSPITAL INCLUYE MANO DE OBRA Y LAS SIGUIENTES CARACTERISTICAS TELA NACIONAL DE LINEA CON RETARDANTES DE FUEGO BRAZO DE MADERA CON LAMINADO PLASTICO O TAPIZADO PANELES DE COSTADO DE MADERA CON LAMINADO CON LAMINADO O TAPIZADO MATERIAL DE HERRAJE PARA INSTALACION Y ARMADO TAPA DE RESPALDO EN POLIPROPILENO DE UNA SOLA PIEZA TEXTURIZADA | 2781.68
I450400042 | 487 | BUTACA BUTACA PARA AUDITORIO ESPECIFICACIONES TECNICAS: BUTACA MODELO BW-220 CONTOUR DE 34 DE ALTURA PUESTAS E INSTALADAS EN EL HOSPITAL INCLUYE MANO DE OBRA Y LAS SIGUIENTES CARACTERISTICAS TELA NACIONAL DE LINEA CON RETARDANTES DE FUEGO BRAZO DE MADERA CON LAMINADO PLASTICO O TAPIZADO PANELES DE COSTADO DE MADERA CON LAMINADO CON LAMINADO O TAPIZADO MATERIAL DE HERRAJE PARA INSTALACION Y ARMADO TAPA DE RESPALDO EN POLIPROPILENO DE UNA SOLA PIEZA TEXTURIZADA | 2781.68
I450400042 | 488 | BUTACA BUTACA PARA AUDITORIO ESPECIFICACIONES TECNICAS: BUTACA MODELO BW-220 CONTOUR DE 34 DE ALTURA PUESTAS E INSTALADAS EN EL HOSPITAL INCLUYE MANO DE OBRA Y LAS SIGUIENTES CARACTERISTICAS TELA NACIONAL DE LINEA CON RETARDANTES DE FUEGO BRAZO DE MADERA CON LAMINADO PLASTICO O TAPIZADO PANELES DE COSTADO DE MADERA CON LAMINADO CON LAMINADO O TAPIZADO MATERIAL DE HERRAJE PARA INSTALACION Y ARMADO TAPA DE RESPALDO EN POLIPROPILENO DE UNA SOLA PIEZA TEXTURIZADA | 2781.68
I450400042 | 489 | BUTACA BUTACA PARA AUDITORIO ESPECIFICACIONES TECNICAS: BUTACA MODELO BW-220 CONTOUR DE 34 DE ALTURA PUESTAS E INSTALADAS EN EL HOSPITAL INCLUYE MANO DE OBRA Y LAS SIGUIENTES CARACTERISTICAS TELA NACIONAL DE LINEA CON RETARDANTES DE FUEGO BRAZO DE MADERA CON LAMINADO PLASTICO O TAPIZADO PANELES DE COSTADO DE MADERA CON LAMINADO CON LAMINADO O TAPIZADO MATERIAL DE HERRAJE PARA INSTALACION Y ARMADO TAPA DE RESPALDO EN POLIPROPILENO DE UNA SOLA PIEZA TEXTURIZADA | 2781.68
I450400042 | 490 | BUTACA BUTACA PARA AUDITORIO ESPECIFICACIONES TECNICAS: BUTACA MODELO BW-220 CONTOUR DE 34 DE ALTURA PUESTAS E INSTALADAS EN EL HOSPITAL INCLUYE MANO DE OBRA Y LAS SIGUIENTES CARACTERISTICAS TELA NACIONAL DE LINEA CON RETARDANTES DE FUEGO BRAZO DE MADERA CON LAMINADO PLASTICO O TAPIZADO PANELES DE COSTADO DE MADERA CON LAMINADO CON LAMINADO O TAPIZADO MATERIAL DE HERRAJE PARA INSTALACION Y ARMADO TAPA DE RESPALDO EN POLIPROPILENO DE UNA SOLA PIEZA TEXTURIZADA | 2781.68
I450400042 | 491 | BUTACA BUTACA PARA AUDITORIO ESPECIFICACIONES TECNICAS: BUTACA MODELO BW-220 CONTOUR DE 34 DE ALTURA PUESTAS E INSTALADAS EN EL HOSPITAL INCLUYE MANO DE OBRA Y LAS SIGUIENTES CARACTERISTICAS TELA NACIONAL DE LINEA CON RETARDANTES DE FUEGO BRAZO DE MADERA CON LAMINADO PLASTICO O TAPIZADO PANELES DE COSTADO DE MADERA CON LAMINADO CON LAMINADO O TAPIZADO MATERIAL DE HERRAJE PARA INSTALACION Y ARMADO TAPA DE RESPALDO EN POLIPROPILENO DE UNA SOLA PIEZA TEXTURIZADA | 2781.68
I450400042 | 492 | BUTACA BUTACA PARA AUDITORIO ESPECIFICACIONES TECNICAS: BUTACA MODELO BW-220 CONTOUR DE 34 DE ALTURA PUESTAS E INSTALADAS EN EL HOSPITAL INCLUYE MANO DE OBRA Y LAS SIGUIENTES CARACTERISTICAS TELA NACIONAL DE LINEA CON RETARDANTES DE FUEGO BRAZO DE MADERA CON LAMINADO PLASTICO O TAPIZADO PANELES DE COSTADO DE MADERA CON LAMINADO CON LAMINADO O TAPIZADO MATERIAL DE HERRAJE PARA INSTALACION Y ARMADO TAPA DE RESPALDO EN POLIPROPILENO DE UNA SOLA PIEZA TEXTURIZADA | 2781.68
I450400042 | 493 | BUTACA BUTACA PARA AUDITORIO ESPECIFICACIONES TECNICAS: BUTACA MODELO BW-220 CONTOUR DE 34 DE ALTURA PUESTAS E INSTALADAS EN EL HOSPITAL INCLUYE MANO DE OBRA Y LAS SIGUIENTES CARACTERISTICAS TELA NACIONAL DE LINEA CON RETARDANTES DE FUEGO BRAZO DE MADERA CON LAMINADO PLASTICO O TAPIZADO PANELES DE COSTADO DE MADERA CON LAMINADO CON LAMINADO O TAPIZADO MATERIAL DE HERRAJE PARA INSTALACION Y ARMADO TAPA DE RESPALDO EN POLIPROPILENO DE UNA SOLA PIEZA TEXTURIZADA | 2781.68
I450400042 | 494 | BUTACA BUTACA PARA AUDITORIO ESPECIFICACIONES TECNICAS: BUTACA MODELO BW-220 CONTOUR DE 34 DE ALTURA PUESTAS E INSTALADAS EN EL HOSPITAL INCLUYE MANO DE OBRA Y LAS SIGUIENTES CARACTERISTICAS TELA NACIONAL DE LINEA CON RETARDANTES DE FUEGO BRAZO DE MADERA CON LAMINADO PLASTICO O TAPIZADO PANELES DE COSTADO DE MADERA CON LAMINADO CON LAMINADO O TAPIZADO MATERIAL DE HERRAJE PARA INSTALACION Y ARMADO TAPA DE RESPALDO EN POLIPROPILENO DE UNA SOLA PIEZA TEXTURIZADA | 2781.68
I450400042 | 495 | BUTACA BUTACA PARA AUDITORIO ESPECIFICACIONES TECNICAS: BUTACA MODELO BW-220 CONTOUR DE 34 DE ALTURA PUESTAS E INSTALADAS EN EL HOSPITAL INCLUYE MANO DE OBRA Y LAS SIGUIENTES CARACTERISTICAS TELA NACIONAL DE LINEA CON RETARDANTES DE FUEGO BRAZO DE MADERA CON LAMINADO PLASTICO O TAPIZADO PANELES DE COSTADO DE MADERA CON LAMINADO CON LAMINADO O TAPIZADO MATERIAL DE HERRAJE PARA INSTALACION Y ARMADO TAPA DE RESPALDO EN POLIPROPILENO DE UNA SOLA PIEZA TEXTURIZADA | 2781.68
I450400042 | 496 | BUTACA BUTACA PARA AUDITORIO ESPECIFICACIONES TECNICAS: BUTACA MODELO BW-220 CONTOUR DE 34 DE ALTURA PUESTAS E INSTALADAS EN EL HOSPITAL INCLUYE MANO DE OBRA Y LAS SIGUIENTES CARACTERISTICAS TELA NACIONAL DE LINEA CON RETARDANTES DE FUEGO BRAZO DE MADERA CON LAMINADO PLASTICO O TAPIZADO PANELES DE COSTADO DE MADERA CON LAMINADO CON LAMINADO O TAPIZADO MATERIAL DE HERRAJE PARA INSTALACION Y ARMADO TAPA DE RESPALDO EN POLIPROPILENO DE UNA SOLA PIEZA TEXTURIZADA | 2781.68
I450400042 | 497 | BUTACA BUTACA PARA AUDITORIO ESPECIFICACIONES TECNICAS: BUTACA MODELO BW-220 CONTOUR DE 34 DE ALTURA PUESTAS E INSTALADAS EN EL HOSPITAL INCLUYE MANO DE OBRA Y LAS SIGUIENTES CARACTERISTICAS TELA NACIONAL DE LINEA CON RETARDANTES DE FUEGO BRAZO DE MADERA CON LAMINADO PLASTICO O TAPIZADO PANELES DE COSTADO DE MADERA CON LAMINADO CON LAMINADO O TAPIZADO MATERIAL DE HERRAJE PARA INSTALACION Y ARMADO TAPA DE RESPALDO EN POLIPROPILENO DE UNA SOLA PIEZA TEXTURIZADA | 2781.68
I450400042 | 498 | BUTACA BUTACA PARA AUDITORIO ESPECIFICACIONES TECNICAS: BUTACA MODELO BW-220 CONTOUR DE 34 DE ALTURA PUESTAS E INSTALADAS EN EL HOSPITAL INCLUYE MANO DE OBRA Y LAS SIGUIENTES CARACTERISTICAS TELA NACIONAL DE LINEA CON RETARDANTES DE FUEGO BRAZO DE MADERA CON LAMINADO PLASTICO O TAPIZADO PANELES DE COSTADO DE MADERA CON LAMINADO CON LAMINADO O TAPIZADO MATERIAL DE HERRAJE PARA INSTALACION Y ARMADO TAPA DE RESPALDO EN POLIPROPILENO DE UNA SOLA PIEZA TEXTURIZADA | 2781.68
I450400042 | 499 | BUTACA BUTACA PARA AUDITORIO ESPECIFICACIONES TECNICAS: BUTACA MODELO BW-220 CONTOUR DE 34 DE ALTURA PUESTAS E INSTALADAS EN EL HOSPITAL INCLUYE MANO DE OBRA Y LAS SIGUIENTES CARACTERISTICAS TELA NACIONAL DE LINEA CON RETARDANTES DE FUEGO BRAZO DE MADERA CON LAMINADO PLASTICO O TAPIZADO PANELES DE COSTADO DE MADERA CON LAMINADO CON LAMINADO O TAPIZADO MATERIAL DE HERRAJE PARA INSTALACION Y ARMADO TAPA DE RESPALDO EN POLIPROPILENO DE UNA SOLA PIEZA TEXTURIZADA | 2781.68
I450400042 | 500 | BUTACA BUTACA PARA AUDITORIO ESPECIFICACIONES TECNICAS: BUTACA MODELO BW-220 CONTOUR DE 34 DE ALTURA PUESTAS E INSTALADAS EN EL HOSPITAL INCLUYE MANO DE OBRA Y LAS SIGUIENTES CARACTERISTICAS TELA NACIONAL DE LINEA CON RETARDANTES DE FUEGO BRAZO DE MADERA CON LAMINADO PLASTICO O TAPIZADO PANELES DE COSTADO DE MADERA CON LAMINADO CON LAMINADO O TAPIZADO MATERIAL DE HERRAJE PARA INSTALACION Y ARMADO TAPA DE RESPALDO EN POLIPROPILENO DE UNA SOLA PIEZA TEXTURIZADA | 2781.68
I450400042 | 501 | BUTACA BUTACA PARA AUDITORIO ESPECIFICACIONES TECNICAS: BUTACA MODELO BW-220 CONTOUR DE 34 DE ALTURA PUESTAS E INSTALADAS EN EL HOSPITAL INCLUYE MANO DE OBRA Y LAS SIGUIENTES CARACTERISTICAS TELA NACIONAL DE LINEA CON RETARDANTES DE FUEGO BRAZO DE MADERA CON LAMINADO PLASTICO O TAPIZADO PANELES DE COSTADO DE MADERA CON LAMINADO CON LAMINADO O TAPIZADO MATERIAL DE HERRAJE PARA INSTALACION Y ARMADO TAPA DE RESPALDO EN POLIPROPILENO DE UNA SOLA PIEZA TEXTURIZADA | 2781.68
I450400042 | 502 | BUTACA BUTACA PARA AUDITORIO ESPECIFICACIONES TECNICAS: BUTACA MODELO BW-220 CONTOUR DE 34 DE ALTURA PUESTAS E INSTALADAS EN EL HOSPITAL INCLUYE MANO DE OBRA Y LAS SIGUIENTES CARACTERISTICAS TELA NACIONAL DE LINEA CON RETARDANTES DE FUEGO BRAZO DE MADERA CON LAMINADO PLASTICO O TAPIZADO PANELES DE COSTADO DE MADERA CON LAMINADO CON LAMINADO O TAPIZADO MATERIAL DE HERRAJE PARA INSTALACION Y ARMADO TAPA DE RESPALDO EN POLIPROPILENO DE UNA SOLA PIEZA TEXTURIZADA | 2781.68
I450400042 | 503 | BUTACA BUTACA PARA AUDITORIO ESPECIFICACIONES TECNICAS: BUTACA MODELO BW-220 CONTOUR DE 34 DE ALTURA PUESTAS E INSTALADAS EN EL HOSPITAL INCLUYE MANO DE OBRA Y LAS SIGUIENTES CARACTERISTICAS TELA NACIONAL DE LINEA CON RETARDANTES DE FUEGO BRAZO DE MADERA CON LAMINADO PLASTICO O TAPIZADO PANELES DE COSTADO DE MADERA CON LAMINADO CON LAMINADO O TAPIZADO MATERIAL DE HERRAJE PARA INSTALACION Y ARMADO TAPA DE RESPALDO EN POLIPROPILENO DE UNA SOLA PIEZA TEXTURIZADA | 2781.68
I450400042 | 504 | BUTACA BUTACA PARA AUDITORIO ESPECIFICACIONES TECNICAS: BUTACA MODELO BW-220 CONTOUR DE 34 DE ALTURA PUESTAS E INSTALADAS EN EL HOSPITAL INCLUYE MANO DE OBRA Y LAS SIGUIENTES CARACTERISTICAS TELA NACIONAL DE LINEA CON RETARDANTES DE FUEGO BRAZO DE MADERA CON LAMINADO PLASTICO O TAPIZADO PANELES DE COSTADO DE MADERA CON LAMINADO CON LAMINADO O TAPIZADO MATERIAL DE HERRAJE PARA INSTALACION Y ARMADO TAPA DE RESPALDO EN POLIPROPILENO DE UNA SOLA PIEZA TEXTURIZADA | 2781.68
I450400042 | 505 | BUTACA BUTACA PARA AUDITORIO ESPECIFICACIONES TECNICAS: BUTACA MODELO BW-220 CONTOUR DE 34 DE ALTURA PUESTAS E INSTALADAS EN EL HOSPITAL INCLUYE MANO DE OBRA Y LAS SIGUIENTES CARACTERISTICAS TELA NACIONAL DE LINEA CON RETARDANTES DE FUEGO BRAZO DE MADERA CON LAMINADO PLASTICO O TAPIZADO PANELES DE COSTADO DE MADERA CON LAMINADO CON LAMINADO O TAPIZADO MATERIAL DE HERRAJE PARA INSTALACION Y ARMADO TAPA DE RESPALDO EN POLIPROPILENO DE UNA SOLA PIEZA TEXTURIZADA | 2781.68
I450400042 | 506 | BUTACA BUTACA PARA AUDITORIO ESPECIFICACIONES TECNICAS: BUTACA MODELO BW-220 CONTOUR DE 34 DE ALTURA PUESTAS E INSTALADAS EN EL HOSPITAL INCLUYE MANO DE OBRA Y LAS SIGUIENTES CARACTERISTICAS TELA NACIONAL DE LINEA CON RETARDANTES DE FUEGO BRAZO DE MADERA CON LAMINADO PLASTICO O TAPIZADO PANELES DE COSTADO DE MADERA CON LAMINADO CON LAMINADO O TAPIZADO MATERIAL DE HERRAJE PARA INSTALACION Y ARMADO TAPA DE RESPALDO EN POLIPROPILENO DE UNA SOLA PIEZA TEXTURIZADA | 2781.68
I450400042 | 507 | BUTACA BUTACA PARA AUDITORIO ESPECIFICACIONES TECNICAS: BUTACA MODELO BW-220 CONTOUR DE 34 DE ALTURA PUESTAS E INSTALADAS EN EL HOSPITAL INCLUYE MANO DE OBRA Y LAS SIGUIENTES CARACTERISTICAS TELA NACIONAL DE LINEA CON RETARDANTES DE FUEGO BRAZO DE MADERA CON LAMINADO PLASTICO O TAPIZADO PANELES DE COSTADO DE MADERA CON LAMINADO CON LAMINADO O TAPIZADO MATERIAL DE HERRAJE PARA INSTALACION Y ARMADO TAPA DE RESPALDO EN POLIPROPILENO DE UNA SOLA PIEZA TEXTURIZADA | 2781.68
I450400242 | 86 | MESA DE JUNTAS MESA PARA JUNTAS CON 20 LUGARES ESPECIFICACIONES TECNICAS: MESA COMPUESTA POR 6 CUBIERTAS DE 1.50 X .60 CON 2 GROMMETS CADA UNO EN CHAPA DE MADERA CON CANTO EXTERNO Y CUATRO CUBIERTAS UNION CON CANTO EXTERNO COLOR NOGAL | 22840.4
I450400324 | 83 | SOFA SILLON FIJO DOS LUGARES ESPECIFICACIONES TECNICAS: SOFA DE 2 PLAZAS CON ESTRUCTURA FABRICADA EN TRIPLAY DE PINO CON ACOJINAMIENTO EN ESPUMA DE POLIURETANO CON CAPAS DE DELCRON PATAS DE LOS SOFAS FABRICADAS EN MADERA MACIZA ENTINTADA FORRADOS DE PIEL PIGMENTADA Y CON GRABADO PARA CORREGIR SUPERFICIE MEDIDAS 1.58 X .90 X .80 M COLOR NEGRO | 7615.4
I450400324 | 84 | SOFA SILLON FIJO DOS LUGARES ESPECIFICACIONES TECNICAS: SOFA DE 2 PLAZAS CON ESTRUCTURA FABRICADA EN TRIPLAY DE PINO CON ACOJINAMIENTO EN ESPUMA DE POLIURETANO CON CAPAS DE DELCRON PATAS DE LOS SOFAS FABRICADAS EN MADERA MACIZA ENTINTADA FORRADOS DE PIEL PIGMENTADA Y CON GRABADO PARA CORREGIR SUPERFICIE MEDIDAS 1.58 X .90 X .80 M COLOR NEGRO | 7615.4
I450400324 | 85 | SOFA SILLON FIJO DOS LUGARES ESPECIFICACIONES TECNICAS: SOFA DE 2 PLAZAS CON ESTRUCTURA FABRICADA EN TRIPLAY DE PINO CON ACOJINAMIENTO EN ESPUMA DE POLIURETANO CON CAPAS DE DELCRON PATAS DE LOS SOFAS FABRICADAS EN MADERA MACIZA ENTINTADA FORRADOS DE PIEL PIGMENTADA Y CON GRABADO PARA CORREGIR SUPERFICIE MEDIDAS 1.58 X .90 X .80 M COLOR NEGRO | 7615.4
I450400324 | 87 | SOFA SILLON FIJO DE 3 LUGARES ESPECIFICACIONES TECNICAS: SOFA DE 3 PLAZAS CON ESTRUCTURA FABRICADA EN TRIPLAY DE PINO CON ACOJINAMIENTO EN ESPUMA DE POLIURETANO DE DENSIDAD CON CAPAS DE DELCRON PATAS DEL SOFA FABRICADAS EN MADERA MACIZA ENTINTADA FORRADOS DE PIEL PIGMENTADA Y CON GRABADO PARA CORREGIR SUPERFICIE MEDIDAS DE 2.17 X .90X .80 M COLOR NEGRO | 9744
I450400324 | 88 | SOFA SILLON FIJO DE 3 LUGARES ESPECIFICACIONES TECNICAS: SOFA DE 3 PLAZAS CON ESTRUCTURA FABRICADA EN TRIPLAY DE PINO CON ACOJINAMIENTO EN ESPUMA DE POLIURETANO DE DENSIDAD CON CAPAS DE DELCRON PATAS DEL SOFA FABRICADAS EN MADERA MACIZA ENTINTADA FORRADOS DE PIEL PIGMENTADA Y CON GRABADO PARA CORREGIR SUPERFICIE MEDIDAS DE 2.17 X .90X .80 M COLOR NEGRO | 9744
I450400324 | 89 | SOFA SILLON FIJO DE 3 LUGARES ESPECIFICACIONES TECNICAS: SOFA DE 3 PLAZAS CON ESTRUCTURA FABRICADA EN TRIPLAY DE PINO CON ACOJINAMIENTO EN ESPUMA DE POLIURETANO DE DENSIDAD CON CAPAS DE DELCRON PATAS DEL SOFA FABRICADAS EN MADERA MACIZA ENTINTADA FORRADOS DE PIEL PIGMENTADA Y CON GRABADO PARA CORREGIR SUPERFICIE MEDIDAS DE 2.17 X .90X .80 M COLOR NEGRO | 9744
I450400324 | 90 | SOFA SILLON FIJO DE 3 LUGARES ESPECIFICACIONES TECNICAS: SOFA DE 3 PLAZAS CON ESTRUCTURA FABRICADA EN TRIPLAY DE PINO CON ACOJINAMIENTO EN ESPUMA DE POLIURETANO DE DENSIDAD CON CAPAS DE DELCRON PATAS DEL SOFA FABRICADAS EN MADERA MACIZA ENTINTADA FORRADOS DE PIEL PIGMENTADA Y CON GRABADO PARA CORREGIR SUPERFICIE MEDIDAS DE 2.17 X .90X .80 M COLOR NEGRO | 9744
I450400324 | 91 | SOFA SILLON FIJO DE 3 LUGARES ESPECIFICACIONES TECNICAS: SOFA DE 3 PLAZAS CON ESTRUCTURA FABRICADA EN TRIPLAY DE PINO CON ACOJINAMIENTO EN ESPUMA DE POLIURETANO DE DENSIDAD CON CAPAS DE DELCRON PATAS DEL SOFA FABRICADAS EN MADERA MACIZA ENTINTADA FORRADOS DE PIEL PIGMENTADA Y CON GRABADO PARA CORREGIR SUPERFICIE MEDIDAS DE 2.17 X .90X .80 M COLOR NEGRO | 9744
I450400324 | 93 | SOFA SILLON FIJO DE 3 LUGARES ESPECIFICACIONES TECNICAS: SOFA DE 3 PLAZAS CON ESTRUCTURA FABRICADA EN TRIPLAY DE PINO CON ACOJINAMIENTO EN ESPUMA DE POLIURETANO DE DENSIDAD CON CAPAS DE DELCRON PATAS DEL SOFA FABRICADAS EN MADERA MACIZA ENTINTADA FORRADOS DE PIEL PIGMENTADA Y CON GRABADO PARA CORREGIR SUPERFICIE MEDIDAS DE 2.17 X .90X .80 M COLOR NEGRO | 9744
I450400324 | 94 | SOFA SILLON FIJO DE 3 LUGARES ESPECIFICACIONES TECNICAS: SOFA DE 3 PLAZAS CON ESTRUCTURA FABRICADA EN TRIPLAY DE PINO CON ACOJINAMIENTO EN ESPUMA DE POLIURETANO DE DENSIDAD CON CAPAS DE DELCRON PATAS DEL SOFA FABRICADAS EN MADERA MACIZA ENTINTADA FORRADOS DE PIEL PIGMENTADA Y CON GRABADO PARA CORREGIR SUPERFICIE MEDIDAS DE 2.17 X .90X .80 M COLOR NEGRO | 9744
I450400324 | 95 | SOFA SILLON FIJO DE 3 LUGARES ESPECIFICACIONES TECNICAS: SOFA DE 3 PLAZAS CON ESTRUCTURA FABRICADA EN TRIPLAY DE PINO CON ACOJINAMIENTO EN ESPUMA DE POLIURETANO DE DENSIDAD CON CAPAS DE DELCRON PATAS DEL SOFA FABRICADAS EN MADERA MACIZA ENTINTADA FORRADOS DE PIEL PIGMENTADA Y CON GRABADO PARA CORREGIR SUPERFICIE MEDIDAS DE 2.17 X .90X .80 M COLOR NEGRO | 9744
I450400314 | 31971 | SILLA SILLA EJECUTIVA ESPECIFICACIONES TECNICAS SILLON EJECUTIVO CON CABECERA RESPLADO ALTO TAPIZADO EN MALLA COLOR BLANCA MECANISMO SINCRONICO DESLIZABLE BASE DE NYLON ALTURA AJUSTABLE TAPIZADO EN TELA ASIENTO PLASTICO CON ESPUMA INYECTADA ESTRUCTURA PLASTICA DE RESPALDO CON CABEZAL AJUSTABLE MECANISMO SINCRONICO DE 5 POSICIONES SOPORTE LUMBAR DE RESPALDO CON ALTURA AJUSTABLE BASE GIRATORIA EN NYLON COLOR NEGRO | 4637.68
I450400314 | 31974 | SILLA SILLA EJECUTIVA ESPECIFICACIONES TECNICAS SILLON EJECUTIVO CON CABECERA RESPLADO ALTO TAPIZADO EN MALLA COLOR BLANCA MECANISMO SINCRONICO DESLIZABLE BASE DE NYLON ALTURA AJUSTABLE TAPIZADO EN TELA ASIENTO PLASTICO CON ESPUMA INYECTADA ESTRUCTURA PLASTICA DE RESPALDO CON CABEZAL AJUSTABLE MECANISMO SINCRONICO DE 5 POSICIONES SOPORTE LUMBAR DE RESPALDO CON ALTURA AJUSTABLE BASE GIRATORIA EN NYLON COLOR NEGRO | 4637.68
I450400314 | 31975 | SILLA SILLA EJECUTIVA ESPECIFICACIONES TECNICAS SILLON EJECUTIVO CON CABECERA RESPLADO ALTO TAPIZADO EN MALLA COLOR BLANCA MECANISMO SINCRONICO DESLIZABLE BASE DE NYLON ALTURA AJUSTABLE TAPIZADO EN TELA ASIENTO PLASTICO CON ESPUMA INYECTADA ESTRUCTURA PLASTICA DE RESPALDO CON CABEZAL AJUSTABLE MECANISMO SINCRONICO DE 5 POSICIONES SOPORTE LUMBAR DE RESPALDO CON ALTURA AJUSTABLE BASE GIRATORIA EN NYLON COLOR NEGRO | 4637.68
I450400314 | 31968 | SILLA SILLA EJECUTIVA ESPECIFICACIONES TECNICAS SILLON EJECUTIVO CON CABECERA RESPLADO ALTO TAPIZADO EN MALLA COLOR BLANCA MECANISMO SINCRONICO DESLIZABLE BASE DE NYLON ALTURA AJUSTABLE TAPIZADO EN TELA ASIENTO PLASTICO CON ESPUMA INYECTADA ESTRUCTURA PLASTICA DE RESPALDO CON CABEZAL AJUSTABLE MECANISMO SINCRONICO DE 5 POSICIONES SOPORTE LUMBAR DE RESPALDO CON ALTURA AJUSTABLE BASE GIRATORIA EN NYLON COLOR NEGRO | 4637.68
I450400314 | 31970 | SILLA SILLA EJECUTIVA ESPECIFICACIONES TECNICAS SILLON EJECUTIVO CON CABECERA RESPLADO ALTO TAPIZADO EN MALLA COLOR BLANCA MECANISMO SINCRONICO DESLIZABLE BASE DE NYLON ALTURA AJUSTABLE TAPIZADO EN TELA ASIENTO PLASTICO CON ESPUMA INYECTADA ESTRUCTURA PLASTICA DE RESPALDO CON CABEZAL AJUSTABLE MECANISMO SINCRONICO DE 5 POSICIONES SOPORTE LUMBAR DE RESPALDO CON ALTURA AJUSTABLE BASE GIRATORIA EN NYLON COLOR NEGRO | 4637.68
I450400314 | 31976 | SILLA SILLA EJECUTIVA ESPECIFICACIONES TECNICAS SILLON EJECUTIVO CON CABECERA RESPLADO ALTO TAPIZADO EN MALLA COLOR BLANCA MECANISMO SINCRONICO DESLIZABLE BASE DE NYLON ALTURA AJUSTABLE TAPIZADO EN TELA ASIENTO PLASTICO CON ESPUMA INYECTADA ESTRUCTURA PLASTICA DE RESPALDO CON CABEZAL AJUSTABLE MECANISMO SINCRONICO DE 5 POSICIONES SOPORTE LUMBAR DE RESPALDO CON ALTURA AJUSTABLE BASE GIRATORIA EN NYLON COLOR NEGRO | 4637.68
I450400258 | 1500 | MODULO DESARMABLE MUEBLES PARA ESTACION DE ENFERMERIA ESPECIFICACION TECNICA RECEPCION COMPUESTA DE 2 CUBIERTAS EN V DE 1.20 X 1.20 X.60 M 2 CUBIERTAS MOSTRADOR EN V DE 1.20 X .40 M MAMPARAS METALICAS DE 1.20 DE ANCHO POR 1.80 M DE ALTURA RECTAS ACANALADAS DE 5CM X 5 CM CALIBRE 14 CON LAMINA ROLADA CUBIERTAS COLOR CHOCOLATE CON PIEZAS METALICAS | 21825.4
I450400026 | 5571 | BANCA SILLA VISITANTE ESPECIFICACIONES TECNICAS BANCA DE 4 PLAZAS RESPALDO MEDIO CON ESTRUCTURA INDIVIDUAL PARA ASIENTO Y RESPLADO FABRICADO ENLAMINA CALIBRE 18 LARGUERO DE PERFIL RECTANGULAR DE 80 X 40 MM CALIBRE 14 CON SUJETADOR DE ESCTRUCTURA EN ACERO CAL 12 DESCANSABRAZOS ENLAMINA CAL 18 TERMINADO EN CROMO TAPIZADO EN VINIL MEDIDAS FRENTE TOTAL 228 CM ALTURA 80 CM RESPLADO COLOR GRIS ACERO CON LATERALES CROMADOS SUJETADOR DE ESTRUCTURA COLOR NEGRO BRILLANTE PATAS Y DESCANSABRAZOS TERMINADO EN CROMO | 4614.48
I450400026 | 5572 | BANCA SILLA VISITANTE ESPECIFICACIONES TECNICAS BANCA DE 4 PLAZAS RESPALDO MEDIO CON ESTRUCTURA INDIVIDUAL PARA ASIENTO Y RESPLADO FABRICADO ENLAMINA CALIBRE 18 LARGUERO DE PERFIL RECTANGULAR DE 80 X 40 MM CALIBRE 14 CON SUJETADOR DE ESCTRUCTURA EN ACERO CAL 12 DESCANSABRAZOS ENLAMINA CAL 18 TERMINADO EN CROMO TAPIZADO EN VINIL MEDIDAS FRENTE TOTAL 228 CM ALTURA 80 CM RESPLADO COLOR GRIS ACERO CON LATERALES CROMADOS SUJETADOR DE ESTRUCTURA COLOR NEGRO BRILLANTE PATAS Y DESCANSABRAZOS TERMINADO EN CROMO | 4614.48
I450400026 | 5573 | BANCA SILLA VISITANTE ESPECIFICACIONES TECNICAS BANCA DE 4 PLAZAS RESPALDO MEDIO CON ESTRUCTURA INDIVIDUAL PARA ASIENTO Y RESPLADO FABRICADO ENLAMINA CALIBRE 18 LARGUERO DE PERFIL RECTANGULAR DE 80 X 40 MM CALIBRE 14 CON SUJETADOR DE ESCTRUCTURA EN ACERO CAL 12 DESCANSABRAZOS ENLAMINA CAL 18 TERMINADO EN CROMO TAPIZADO EN VINIL MEDIDAS FRENTE TOTAL 228 CM ALTURA 80 CM RESPLADO COLOR GRIS ACERO CON LATERALES CROMADOS SUJETADOR DE ESTRUCTURA COLOR NEGRO BRILLANTE PATAS Y DESCANSABRAZOS TERMINADO EN CROMO | 4614.48
I450400026 | 5574 | BANCA SILLA VISITANTE ESPECIFICACIONES TECNICAS BANCA DE 4 PLAZAS RESPALDO MEDIO CON ESTRUCTURA INDIVIDUAL PARA ASIENTO Y RESPLADO FABRICADO ENLAMINA CALIBRE 18 LARGUERO DE PERFIL RECTANGULAR DE 80 X 40 MM CALIBRE 14 CON SUJETADOR DE ESCTRUCTURA EN ACERO CAL 12 DESCANSABRAZOS ENLAMINA CAL 18 TERMINADO EN CROMO TAPIZADO EN VINIL MEDIDAS FRENTE TOTAL 228 CM ALTURA 80 CM RESPLADO COLOR GRIS ACERO CON LATERALES CROMADOS SUJETADOR DE ESTRUCTURA COLOR NEGRO BRILLANTE PATAS Y DESCANSABRAZOS TERMINADO EN CROMO | 4614.48
I450400324 | 96 | SOFA SILLON FIJO DE 3 LUGARES ESPECIFICACIONES TECNICAS: SOFA DE 3 PLAZAS CON ESTRUCTURA FABRICADA EN TRIPLAY DE PINO CON ACOJINAMIENTO EN ESPUMA DE POLIURETANO DE DENSIDAD CON CAPAS DE DELCRON PATAS DEL SOFA FABRICADAS EN MADERA MACIZA ENTINTADA FORRADOS DE PIEL PIGMENTADA Y CON GRABADO PARA CORREGIR SUPERFICIE MEDIDAS DE 2.17 X .90X .80 M COLOR NEGRO | 9744
I450400314 | 31969 | SILLA SILLA EJECUTIVA ESPECIFICACIONES TECNICAS SILLON EJECUTIVO CON CABECERA RESPLADO ALTO TAPIZADO EN MALLA COLOR BLANCA MECANISMO SINCRONICO DESLIZABLE BASE DE NYLON ALTURA AJUSTABLE TAPIZADO EN TELA ASIENTO PLASTICO CON ESPUMA INYECTADA ESTRUCTURA PLASTICA DE RESPALDO CON CABEZAL AJUSTABLE MECANISMO SINCRONICO DE 5 POSICIONES SOPORTE LUMBAR DE RESPALDO CON ALTURA AJUSTABLE BASE GIRATORIA EN NYLON COLOR NEGRO | 4637.68
I450400324 | 92 | SOFA SILLON FIJO DE 3 LUGARES ESPECIFICACIONES TECNICAS: SOFA DE 3 PLAZAS CON ESTRUCTURA FABRICADA EN TRIPLAY DE PINO CON ACOJINAMIENTO EN ESPUMA DE POLIURETANO DE DENSIDAD CON CAPAS DE DELCRON PATAS DEL SOFA FABRICADAS EN MADERA MACIZA ENTINTADA FORRADOS DE PIEL PIGMENTADA Y CON GRABADO PARA CORREGIR SUPERFICIE MEDIDAS DE 2.17 X .90X .80 M COLOR NEGRO | 9744
I450400314 | 31973 | SILLA SILLA EJECUTIVA ESPECIFICACIONES TECNICAS SILLON EJECUTIVO CON CABECERA RESPLADO ALTO TAPIZADO EN MALLA COLOR BLANCA MECANISMO SINCRONICO DESLIZABLE BASE DE NYLON ALTURA AJUSTABLE TAPIZADO EN TELA ASIENTO PLASTICO CON ESPUMA INYECTADA ESTRUCTURA PLASTICA DE RESPALDO CON CABEZAL AJUSTABLE MECANISMO SINCRONICO DE 5 POSICIONES SOPORTE LUMBAR DE RESPALDO CON ALTURA AJUSTABLE BASE GIRATORIA EN NYLON COLOR NEGRO | 4637.68
I450400324 | 86 | SOFA SILLON FIJO DOS LUGARES ESPECIFICACIONES TECNICAS: SOFA DE 2 PLAZAS CON ESTRUCTURA FABRICADA EN TRIPLAY DE PINO CON ACOJINAMIENTO EN ESPUMA DE POLIURETANO CON CAPAS DE DELCRON PATAS DE LOS SOFAS FABRICADAS EN MADERA MACIZA ENTINTADA FORRADOS DE PIEL PIGMENTADA Y CON GRABADO PARA CORREGIR SUPERFICIE MEDIDAS 1.58 X .90 X .80 M COLOR NEGRO | 7615.4
I450400092 | 279 | CREDENZA CREDENZA ESPECIFICACIONES TECNICAS CREDENZA 1.80 X.60 X.75 M CUBIERTAS PARA MESA FABRICADA EN MADERA AGLOMERADA DE 28 MM DE ESPESOR CUBIERTA CHOCOLATE CON ESTRUCTURA METALICO | 4626.08
I450400092 | 278 | CREDENZA CREDENZA ESPECIFICACIONES TECNICAS CREDENZA 1.80 X.60 X.75 M CUBIERTAS PARA MESA FABRICADA EN MADERA AGLOMERADA DE 28 MM DE ESPESOR CUBIERTA CHOCOLATE CON ESTRUCTURA METALICO | 4626.08
I450400092 | 287 | CREDENZA CREDENZA DE MADERA ESPECIFICACIONES TECNICAS CREDENZA COMPUESTA POR UNA CUBIERTA DE 1.80 X .90 X .75 M CUBIERTAS PARA MESA FABRICADA EN MADERA AGLOMERADA DE 28MM DE ESPESOR COLOR CHOCOLATE | 7099.2
I450400092 | 293 | CREDENZA CREDENZA DE MADERA ESPECIFICACIONES TECNICAS CREDENZA COMPUESTA POR UNA CUBIERTA DE 1.80 X .90 X .75 M CUBIERTAS PARA MESA FABRICADA EN MADERA AGLOMERADA DE 28MM DE ESPESOR COLOR CHOCOLATE | 7099.2
I450400092 | 294 | CREDENZA CREDENZA DE MADERA ESPECIFICACIONES TECNICAS CREDENZA COMPUESTA POR UNA CUBIERTA DE 1.80 X .90 X .75 M CUBIERTAS PARA MESA FABRICADA EN MADERA AGLOMERADA DE 28MM DE ESPESOR COLOR CHOCOLATE | 7099.2
I450400092 | 295 | CREDENZA CREDENZA DE MADERA ESPECIFICACIONES TECNICAS CREDENZA COMPUESTA POR UNA CUBIERTA DE 1.80 X .90 X .75 M CUBIERTAS PARA MESA FABRICADA EN MADERA AGLOMERADA DE 28MM DE ESPESOR COLOR CHOCOLATE | 7099.2
I450400092 | 296 | CREDENZA CREDENZA DE MADERA ESPECIFICACIONES TECNICAS CREDENZA COMPUESTA POR UNA CUBIERTA DE 1.80 X .90 X .75 M CUBIERTAS PARA MESA FABRICADA EN MADERA AGLOMERADA DE 28MM DE ESPESOR COLOR CHOCOLATE | 7099.2
I450400092 | 297 | CREDENZA CREDENZA DE MADERA ESPECIFICACIONES TECNICAS CREDENZA COMPUESTA POR UNA CUBIERTA DE 1.80 X .90 X .75 M CUBIERTAS PARA MESA FABRICADA EN MADERA AGLOMERADA DE 28MM DE ESPESOR COLOR CHOCOLATE | 7099.2
I450400092 | 298 | CREDENZA CREDENZA DE MADERA ESPECIFICACIONES TECNICAS CREDENZA COMPUESTA POR UNA CUBIERTA DE 1.80 X .90 X .75 M CUBIERTAS PARA MESA FABRICADA EN MADERA AGLOMERADA DE 28MM DE ESPESOR COLOR CHOCOLATE | 7099.2
I450400092 | 299 | CREDENZA CREDENZA DE MADERA ESPECIFICACIONES TECNICAS CREDENZA COMPUESTA POR UNA CUBIERTA DE 1.80 X .90 X .75 M CUBIERTAS PARA MESA FABRICADA EN MADERA AGLOMERADA DE 28MM DE ESPESOR COLOR CHOCOLATE | 7099.2
I450400092 | 300 | CREDENZA CREDENZA DE MADERA ESPECIFICACIONES TECNICAS CREDENZA COMPUESTA POR UNA CUBIERTA DE 1.80 X .90 X .75 M CUBIERTAS PARA MESA FABRICADA EN MADERA AGLOMERADA DE 28MM DE ESPESOR COLOR CHOCOLATE | 7099.2
I450400092 | 301 | CREDENZA CREDENZA DE MADERA ESPECIFICACIONES TECNICAS CREDENZA COMPUESTA POR UNA CUBIERTA DE 1.80 X .90 X .75 M CUBIERTAS PARA MESA FABRICADA EN MADERA AGLOMERADA DE 28MM DE ESPESOR COLOR CHOCOLATE | 7099.2
I450400092 | 302 | CREDENZA CREDENZA DE MADERA ESPECIFICACIONES TECNICAS CREDENZA COMPUESTA POR UNA CUBIERTA DE 1.80 X .90 X .75 M CUBIERTAS PARA MESA FABRICADA EN MADERA AGLOMERADA DE 28MM DE ESPESOR COLOR CHOCOLATE | 7099.2
I450400092 | 303 | CREDENZA CREDENZA DE MADERA ESPECIFICACIONES TECNICAS CREDENZA COMPUESTA POR UNA CUBIERTA DE 1.80 X .90 X .75 M CUBIERTAS PARA MESA FABRICADA EN MADERA AGLOMERADA DE 28MM DE ESPESOR COLOR CHOCOLATE | 7099.2
I450400092 | 290 | CREDENZA CREDENZA DE MADERA ESPECIFICACIONES TECNICAS CREDENZA COMPUESTA POR UNA CUBIERTA DE 1.80 X .90 X .75 M CUBIERTAS PARA MESA FABRICADA EN MADERA AGLOMERADA DE 28MM DE ESPESOR COLOR CHOCOLATE | 7099.2
I450400092 | 288 | CREDENZA CREDENZA DE MADERA ESPECIFICACIONES TECNICAS CREDENZA COMPUESTA POR UNA CUBIERTA DE 1.80 X .90 X .75 M CUBIERTAS PARA MESA FABRICADA EN MADERA AGLOMERADA DE 28MM DE ESPESOR COLOR CHOCOLATE | 7099.2
I450400092 | 289 | CREDENZA CREDENZA DE MADERA ESPECIFICACIONES TECNICAS CREDENZA COMPUESTA POR UNA CUBIERTA DE 1.80 X .90 X .75 M CUBIERTAS PARA MESA FABRICADA EN MADERA AGLOMERADA DE 28MM DE ESPESOR COLOR CHOCOLATE | 7099.2
I450400092 | 291 | CREDENZA CREDENZA DE MADERA ESPECIFICACIONES TECNICAS CREDENZA COMPUESTA POR UNA CUBIERTA DE 1.80 X .90 X .75 M CUBIERTAS PARA MESA FABRICADA EN MADERA AGLOMERADA DE 28MM DE ESPESOR COLOR CHOCOLATE | 7099.2
I450400092 | 292 | CREDENZA CREDENZA DE MADERA ESPECIFICACIONES TECNICAS CREDENZA COMPUESTA POR UNA CUBIERTA DE 1.80 X .90 X .75 M CUBIERTAS PARA MESA FABRICADA EN MADERA AGLOMERADA DE 28MM DE ESPESOR COLOR CHOCOLATE | 7099.2
I450400092 | 284 | CREDENZA CREDENZA DE MADERA ESPECIFICACIONES TECNICAS CREDENZA COMPUESTA POR UNA CUBIERTA DE 1.80 X .90 X .75 M CUBIERTAS PARA MESA FABRICADA EN MADERA AGLOMERADA DE 28MM DE ESPESOR COLOR CHOCOLATE | 7099.2
I450400092 | 285 | CREDENZA CREDENZA DE MADERA ESPECIFICACIONES TECNICAS CREDENZA COMPUESTA POR UNA CUBIERTA DE 1.80 X .90 X .75 M CUBIERTAS PARA MESA FABRICADA EN MADERA AGLOMERADA DE 28MM DE ESPESOR COLOR CHOCOLATE | 7099.2
I450400092 | 281 | CREDENZA CREDENZA DE MADERA ESPECIFICACIONES TECNICAS CREDENZA COMPUESTA POR UNA CUBIERTA DE 1.80 X .90 X .75 M CUBIERTAS PARA MESA FABRICADA EN MADERA AGLOMERADA DE 28MM DE ESPESOR COLOR CHOCOLATE | 7099.2
I450400092 | 286 | CREDENZA CREDENZA DE MADERA ESPECIFICACIONES TECNICAS CREDENZA COMPUESTA POR UNA CUBIERTA DE 1.80 X .90 X .75 M CUBIERTAS PARA MESA FABRICADA EN MADERA AGLOMERADA DE 28MM DE ESPESOR COLOR CHOCOLATE | 7099.2
I450400092 | 304 | CREDENZA CREDENZA DE MADERA ESPECIFICACIONES TECNICAS CREDENZA COMPUESTA POR UNA CUBIERTA DE 1.80 X .90 X .75 M CUBIERTAS PARA MESA FABRICADA EN MADERA AGLOMERADA DE 28MM DE ESPESOR COLOR CHOCOLATE | 7099.2
I450400092 | 282 | CREDENZA CREDENZA DE MADERA ESPECIFICACIONES TECNICAS CREDENZA COMPUESTA POR UNA CUBIERTA DE 1.80 X .90 X .75 M CUBIERTAS PARA MESA FABRICADA EN MADERA AGLOMERADA DE 28MM DE ESPESOR COLOR CHOCOLATE | 7099.2
I450400092 | 283 | CREDENZA CREDENZA DE MADERA ESPECIFICACIONES TECNICAS CREDENZA COMPUESTA POR UNA CUBIERTA DE 1.80 X .90 X .75 M CUBIERTAS PARA MESA FABRICADA EN MADERA AGLOMERADA DE 28MM DE ESPESOR COLOR CHOCOLATE | 7099.2
I450400092 | 280 | CREDENZA CREDENZA DE MADERA ESPECIFICACIONES TECNICAS CREDENZA COMPUESTA POR UNA CUBIERTA DE 1.80 X .90 X .75 M CUBIERTAS PARA MESA FABRICADA EN MADERA AGLOMERADA DE 28MM DE ESPESOR COLOR CHOCOLATE | 7099.2
I450400168 | 294 | LIBRERO ANAQUEL DOBLE PARA LIBROS Y REVISTAS ESPECIFICACIONES TECNICAS LIBRERO DE 4 ENTREPANOS MEDIDAS .90X .30 X 1.80 M FABRICADA EN MADERA AGLOMERADA DE 28 MM DE ESPERO CUBIERTAS COLOR CHOCOLATE | 3047.32
I450400120 | 3234 | ESCRITORIO ESCRITORIO CON PEDESTAL DERECHO Y LATERAL ESPECIFICACIONES TECNICAS ESCRITORIO ESQUINERO DE 1.50 X 1.50 X .75 M COMPUESTO POR UNA CUBIERTA ESQUINERA 1.50 X .90 M CON TRANSICION Y CUBIERTA AUXILIAR DE .60X .60M FABRICADA EN MADERA AGLOMERADA DE 28MM DE ESPESOR CUBIERTAS COLOR CHOCOLATE PEDESTAL DE 2 GAVETAS CON 1 GAVETA PAPELERA Y GAVETA ARCHIVADORA FIJAS A CUBIERTAS CON CUERPO Y FRENTE METALICO INCLUYE PANEL DE CORTESIA METALICO CHOCOLATE | 4425.4
I450400168 | 292 | LIBRERO ANAQUEL DOBLE PARA LIBROS Y REVISTAS ESPECIFICACIONES TECNICAS LIBRERO DE 4 ENTREPANOS MEDIDAS .90X .30 X 1.80 M FABRICADA EN MADERA AGLOMERADA DE 28 MM DE ESPERO CUBIERTAS COLOR CHOCOLATE | 3047.32
I450400168 | 293 | LIBRERO ANAQUEL DOBLE PARA LIBROS Y REVISTAS ESPECIFICACIONES TECNICAS LIBRERO DE 4 ENTREPANOS MEDIDAS .90X .30 X 1.80 M FABRICADA EN MADERA AGLOMERADA DE 28 MM DE ESPERO CUBIERTAS COLOR CHOCOLATE | 3047.32
I450400168 | 295 | LIBRERO ANAQUEL DOBLE PARA LIBROS Y REVISTAS ESPECIFICACIONES TECNICAS LIBRERO DE 4 ENTREPANOS MEDIDAS .90X .30 X 1.80 M FABRICADA EN MADERA AGLOMERADA DE 28 MM DE ESPERO CUBIERTAS COLOR CHOCOLATE | 3047.32
I450400168 | 299 | LIBRERO ANAQUEL DOBLE PARA LIBROS Y REVISTAS ESPECIFICACIONES TECNICAS LIBRERO DE 4 ENTREPANOS MEDIDAS .90X .30 X 1.80 M FABRICADA EN MADERA AGLOMERADA DE 28 MM DE ESPERO CUBIERTAS COLOR CHOCOLATE | 3047.32
I450400168 | 302 | LIBRERO ANAQUEL DOBLE PARA LIBROS Y REVISTAS ESPECIFICACIONES TECNICAS LIBRERO DE 4 ENTREPANOS MEDIDAS .90X .30 X 1.80 M FABRICADA EN MADERA AGLOMERADA DE 28 MM DE ESPERO CUBIERTAS COLOR CHOCOLATE | 3047.32
I450400168 | 304 | LIBRERO ANAQUEL DOBLE PARA LIBROS Y REVISTAS ESPECIFICACIONES TECNICAS LIBRERO DE 4 ENTREPANOS MEDIDAS .90X .30 X 1.80 M FABRICADA EN MADERA AGLOMERADA DE 28 MM DE ESPERO CUBIERTAS COLOR CHOCOLATE | 3047.32
I450400168 | 305 | LIBRERO ANAQUEL DOBLE PARA LIBROS Y REVISTAS ESPECIFICACIONES TECNICAS LIBRERO DE 4 ENTREPANOS MEDIDAS .90X .30 X 1.80 M FABRICADA EN MADERA AGLOMERADA DE 28 MM DE ESPERO CUBIERTAS COLOR CHOCOLATE | 3047.32
I450400168 | 306 | LIBRERO ANAQUEL DOBLE PARA LIBROS Y REVISTAS ESPECIFICACIONES TECNICAS LIBRERO DE 4 ENTREPANOS MEDIDAS .90X .30 X 1.80 M FABRICADA EN MADERA AGLOMERADA DE 28 MM DE ESPERO CUBIERTAS COLOR CHOCOLATE | 3047.32
I450400168 | 310 | LIBRERO LIBRERO ESPECIFICACIONES TECNICAS LIBRERO DE 4 ENTREPANOS MEDIDAS .90 X .30 X1.80 M FABRICADA EN MADERA AGLOMERADA DE 28 MM ESPESOR MOLDURA PERMIETRAL ABS DE 2MM DE ESPESOR PEGADA POR MEDIO DE TERMOFUSION CANTO RECTO CUBIERTAS COLOR CHOCOLATE | 3047.32
I450400228 | 1238 | MESA MESA CIRCULAR PARA 10 LUGARES ESPECIFICACIONES TECNICAS MESA DE JUNTAS COMPUESTA POR UNA CUBIERTA DOBLE ARCO DE 3.60 X 1.50 X .75M FABRICADA ENMADERA AGLOMERADA DE 28MM DE ESPESOR MOLDURA PERIMETRAL ABS DE 2MM DE ESPSOR PEGADA POR MEDIO DE TERMOFUSION CANTO RECTO CUBIERTAS COLOR CHOCOLATE TODAS LAS PIEZAS METALICAS COLOR NEGRO INCLUYE 3 MULTICONTACTOS MARCA BRYNE CON 2 TERMINALES DE ENERGIA Y 2 PUESTO DE VOX Y DATOS COLOR NEGRO | 12367.92
I450400228 | 1239 | MESA MESA CIRCULAR PARA 10 LUGARES ESPECIFICACIONES TECNICAS MESA DE JUNTAS COMPUESTA POR UNA CUBIERTA DOBLE ARCO DE 3.60 X 1.50 X .75M FABRICADA ENMADERA AGLOMERADA DE 28MM DE ESPESOR MOLDURA PERIMETRAL ABS DE 2MM DE ESPSOR PEGADA POR MEDIO DE TERMOFUSION CANTO RECTO CUBIERTAS COLOR CHOCOLATE TODAS LAS PIEZAS METALICAS COLOR NEGRO INCLUYE 3 MULTICONTACTOS MARCA BRYNE CON 2 TERMINALES DE ENERGIA Y 2 PUESTO DE VOX Y DATOS COLOR NEGRO | 12367.92
I450400236 | 40 | MESA DE CENTRO MESA DE JUNTAS (6 PERSONAS) ESPECIFI TECNICAS MESA DE JUNTAS COMPUESTA POR UNA CUBIERTA OVAL DE 1.80 X .90 X .75M FABRICADA EN MADERA AGLOMERADA DE 28MM DE ESPESOR CUBIERTAS COLOR CHOCOLATE SOPORTE CIRCULAR METALICO DE .25 X .72M TODAS LAS PIEZAS METALICAS COLOR NEGRO INCLUYE MULTICONTACTOS MARCA BYRNE CON 2 TERMINALES DE ENERGIA Y 2 PUESTOS DE VOZ Y DATOS COLOR CHOCOLATE | 7180.4
I450400012 | 1771 | ARCHIVERO ARCHIVERO DE 4 GAVETAS ESPECIFICACIONES TECNICAS ARCHIVERO VERTICAL DE 4 GAVETAS CUERPO INTEGRADO POR UNA TAPA Y DOS COSTADOS Y UN RESPALDO EN LAMINA ROLADA | 2707.44
I450400120 | 3244 | ESCRITORIO ESCRITORIO CON PEDESTAL DERECHO Y LATERAL ESPECIFICACIONES TECNICAS ESCRITORIO ESQUINERO DE 1.50 X 1.50 X .75 M COMPUESTO POR UNA CUBIERTA ESQUINERA 1.50 X .90 M CON TRANSICION Y CUBIERTA AUXILIAR DE .60X .60M FABRICADA EN MADERA AGLOMERADA DE 28MM DE ESPESOR CUBIERTAS COLOR CHOCOLATE PEDESTAL DE 2 GAVETAS CON 1 GAVETA PAPELERA Y GAVETA ARCHIVADORA FIJAS A CUBIERTAS CON CUERPO Y FRENTE METALICO INCLUYE PANEL DE CORTESIA METALICO CHOCOLATE | 4425.4
I450400168 | 291 | LIBRERO ANAQUEL DOBLE PARA LIBROS Y REVISTAS ESPECIFICACIONES TECNICAS LIBRERO DE 4 ENTREPANOS MEDIDAS .90X .30 X 1.80 M FABRICADA EN MADERA AGLOMERADA DE 28 MM DE ESPERO CUBIERTAS COLOR CHOCOLATE | 3047.32
I450400168 | 307 | LIBRERO ANAQUEL DOBLE PARA LIBROS Y REVISTAS ESPECIFICACIONES TECNICAS LIBRERO DE 4 ENTREPANOS MEDIDAS .90X .30 X 1.80 M FABRICADA EN MADERA AGLOMERADA DE 28 MM DE ESPERO CUBIERTAS COLOR CHOCOLATE | 3047.32
I450400120 | 3254 | ESCRITORIO ESCRITORIO CON PEDESTAL DERECHO Y LATERAL ESPECIFICACIONES TECNICAS ESCRITORIO ESQUINERO DE 1.50 X 1.50 X .75 M COMPUESTO POR UNA CUBIERTA ESQUINERA 1.50 X .90 M CON TRANSICION Y CUBIERTA AUXILIAR DE .60X .60M FABRICADA EN MADERA AGLOMERADA DE 28MM DE ESPESOR CUBIERTAS COLOR CHOCOLATE PEDESTAL DE 2 GAVETAS CON 1 GAVETA PAPELERA Y GAVETA ARCHIVADORA FIJAS A CUBIERTAS CON CUERPO Y FRENTE METALICO INCLUYE PANEL DE CORTESIA METALICO CHOCOLATE | 4425.4
I450400120 | 3235 | ESCRITORIO ESCRITORIO CON PEDESTAL DERECHO Y LATERAL ESPECIFICACIONES TECNICAS ESCRITORIO ESQUINERO DE 1.50 X 1.50 X .75 M COMPUESTO POR UNA CUBIERTA ESQUINERA 1.50 X .90 M CON TRANSICION Y CUBIERTA AUXILIAR DE .60X .60M FABRICADA EN MADERA AGLOMERADA DE 28MM DE ESPESOR CUBIERTAS COLOR CHOCOLATE PEDESTAL DE 2 GAVETAS CON 1 GAVETA PAPELERA Y GAVETA ARCHIVADORA FIJAS A CUBIERTAS CON CUERPO Y FRENTE METALICO INCLUYE PANEL DE CORTESIA METALICO CHOCOLATE | 4425.4
I450400120 | 3236 | ESCRITORIO ESCRITORIO CON PEDESTAL DERECHO Y LATERAL ESPECIFICACIONES TECNICAS ESCRITORIO ESQUINERO DE 1.50 X 1.50 X .75 M COMPUESTO POR UNA CUBIERTA ESQUINERA 1.50 X .90 M CON TRANSICION Y CUBIERTA AUXILIAR DE .60X .60M FABRICADA EN MADERA AGLOMERADA DE 28MM DE ESPESOR CUBIERTAS COLOR CHOCOLATE PEDESTAL DE 2 GAVETAS CON 1 GAVETA PAPELERA Y GAVETA ARCHIVADORA FIJAS A CUBIERTAS CON CUERPO Y FRENTE METALICO INCLUYE PANEL DE CORTESIA METALICO CHOCOLATE | 4425.4
I450400012 | 1776 | ARCHIVERO ARCHIVERO DOCUMENTOS METAL 4 CAJONES CON LLAVE ESPECIFICACIONES TECNICAS ARCHIVERO DE 4 GAVETAS CON CUERPO FABRICADO EN LAMINA NEGRA INTEGRADA POR UNA TAPA DOS COSTADOS Y UN RESPALDO EN LAMINA CAL 22 | 6328.96
I450400012 | 1777 | ARCHIVERO ARCHIVERO DOCUMENTOS METAL 4 CAJONES CON LLAVE ESPECIFICACIONES TECNICAS ARCHIVERO DE 4 GAVETAS CON CUERPO FABRICADO EN LAMINA NEGRA INTEGRADA POR UNA TAPA DOS COSTADOS Y UN RESPALDO EN LAMINA CAL 22 | 6328.96
I450400120 | 3240 | ESCRITORIO ESCRITORIO CON PEDESTAL DERECHO Y LATERAL ESPECIFICACIONES TECNICAS ESCRITORIO ESQUINERO DE 1.50 X 1.50 X .75 M COMPUESTO POR UNA CUBIERTA ESQUINERA 1.50 X .90 M CON TRANSICION Y CUBIERTA AUXILIAR DE .60X .60M FABRICADA EN MADERA AGLOMERADA DE 28MM DE ESPESOR CUBIERTAS COLOR CHOCOLATE PEDESTAL DE 2 GAVETAS CON 1 GAVETA PAPELERA Y GAVETA ARCHIVADORA FIJAS A CUBIERTAS CON CUERPO Y FRENTE METALICO INCLUYE PANEL DE CORTESIA METALICO CHOCOLATE | 4425.4
I450400168 | 308 | LIBRERO ANAQUEL DOBLE PARA LIBROS Y REVISTAS ESPECIFICACIONES TECNICAS LIBRERO DE 4 ENTREPANOS MEDIDAS .90X .30 X 1.80 M FABRICADA EN MADERA AGLOMERADA DE 28 MM DE ESPERO CUBIERTAS COLOR CHOCOLATE | 3047.32
I450400012 | 1760 | ARCHIVERO ARCHIVERO DE 4 GAVETAS ESPECIFICACIONES TECNICAS ARCHIVERO VERTICAL DE 4 GAVETAS CUERPO INTEGRADO POR UNA TAPA Y DOS COSTADOS Y UN RESPALDO EN LAMINA ROLADA | 2707.44
I450400012 | 1762 | ARCHIVERO ARCHIVERO DE 4 GAVETAS ESPECIFICACIONES TECNICAS ARCHIVERO VERTICAL DE 4 GAVETAS CUERPO INTEGRADO POR UNA TAPA Y DOS COSTADOS Y UN RESPALDO EN LAMINA ROLADA | 2707.44
I450400012 | 1763 | ARCHIVERO ARCHIVERO DE 4 GAVETAS ESPECIFICACIONES TECNICAS ARCHIVERO VERTICAL DE 4 GAVETAS CUERPO INTEGRADO POR UNA TAPA Y DOS COSTADOS Y UN RESPALDO EN LAMINA ROLADA | 2707.44
I450400012 | 1770 | ARCHIVERO ARCHIVERO DE 4 GAVETAS ESPECIFICACIONES TECNICAS ARCHIVERO VERTICAL DE 4 GAVETAS CUERPO INTEGRADO POR UNA TAPA Y DOS COSTADOS Y UN RESPALDO EN LAMINA ROLADA | 2707.44
I450400012 | 1772 | ARCHIVERO ARCHIVERO DE 4 GAVETAS ESPECIFICACIONES TECNICAS ARCHIVERO VERTICAL DE 4 GAVETAS CUERPO INTEGRADO POR UNA TAPA Y DOS COSTADOS Y UN RESPALDO EN LAMINA ROLADA | 2707.44
I450400012 | 1773 | ARCHIVERO ARCHIVERO DOCUMENTOS METAL 4 CAJONES CON LLAVE ESPECIFICACIONES TECNICAS ARCHIVERO DE 4 GAVETAS CON CUERPO FABRICADO EN LAMINA NEGRA INTEGRADA POR UNA TAPA DOS COSTADOS Y UN RESPALDO EN LAMINA CAL 22 | 6328.96
I450400012 | 1775 | ARCHIVERO ARCHIVERO DOCUMENTOS METAL 4 CAJONES CON LLAVE ESPECIFICACIONES TECNICAS ARCHIVERO DE 4 GAVETAS CON CUERPO FABRICADO EN LAMINA NEGRA INTEGRADA POR UNA TAPA DOS COSTADOS Y UN RESPALDO EN LAMINA CAL 22 | 6328.96
I450400120 | 3233 | ESCRITORIO ESCRITORIO CON PEDESTAL DERECHO Y LATERAL ESPECIFICACIONES TECNICAS ESCRITORIO ESQUINERO DE 1.50 X 1.50 X .75 M COMPUESTO POR UNA CUBIERTA ESQUINERA 1.50 X .90 M CON TRANSICION Y CUBIERTA AUXILIAR DE .60X .60M FABRICADA EN MADERA AGLOMERADA DE 28MM DE ESPESOR CUBIERTAS COLOR CHOCOLATE PEDESTAL DE 2 GAVETAS CON 1 GAVETA PAPELERA Y GAVETA ARCHIVADORA FIJAS A CUBIERTAS CON CUERPO Y FRENTE METALICO INCLUYE PANEL DE CORTESIA METALICO CHOCOLATE | 4425.4
I450400120 | 3252 | ESCRITORIO ESCRITORIO CON PEDESTAL DERECHO Y LATERAL ESPECIFICACIONES TECNICAS ESCRITORIO ESQUINERO DE 1.50 X 1.50 X .75 M COMPUESTO POR UNA CUBIERTA ESQUINERA 1.50 X .90 M CON TRANSICION Y CUBIERTA AUXILIAR DE .60X .60M FABRICADA EN MADERA AGLOMERADA DE 28MM DE ESPESOR CUBIERTAS COLOR CHOCOLATE PEDESTAL DE 2 GAVETAS CON 1 GAVETA PAPELERA Y GAVETA ARCHIVADORA FIJAS A CUBIERTAS CON CUERPO Y FRENTE METALICO INCLUYE PANEL DE CORTESIA METALICO CHOCOLATE | 4425.4
I450400120 | 3253 | ESCRITORIO ESCRITORIO CON PEDESTAL DERECHO Y LATERAL ESPECIFICACIONES TECNICAS ESCRITORIO ESQUINERO DE 1.50 X 1.50 X .75 M COMPUESTO POR UNA CUBIERTA ESQUINERA 1.50 X .90 M CON TRANSICION Y CUBIERTA AUXILIAR DE .60X .60M FABRICADA EN MADERA AGLOMERADA DE 28MM DE ESPESOR CUBIERTAS COLOR CHOCOLATE PEDESTAL DE 2 GAVETAS CON 1 GAVETA PAPELERA Y GAVETA ARCHIVADORA FIJAS A CUBIERTAS CON CUERPO Y FRENTE METALICO INCLUYE PANEL DE CORTESIA METALICO CHOCOLATE | 4425.4
I450400120 | 3255 | ESCRITORIO ESCRITORIO CON PEDESTAL DERECHO Y LATERAL ESPECIFICACIONES TECNICAS ESCRITORIO ESQUINERO DE 1.50 X 1.50 X .75 M COMPUESTO POR UNA CUBIERTA ESQUINERA 1.50 X .90 M CON TRANSICION Y CUBIERTA AUXILIAR DE .60X .60M FABRICADA EN MADERA AGLOMERADA DE 28MM DE ESPESOR CUBIERTAS COLOR CHOCOLATE PEDESTAL DE 2 GAVETAS CON 1 GAVETA PAPELERA Y GAVETA ARCHIVADORA FIJAS A CUBIERTAS CON CUERPO Y FRENTE METALICO INCLUYE PANEL DE CORTESIA METALICO CHOCOLATE | 4425.4
I450400120 | 3257 | ESCRITORIO ESCRITORIO CON PEDESTAL DERECHO Y LATERAL ESPECIFICACIONES TECNICAS ESCRITORIO ESQUINERO DE 1.50 X 1.50 X .75 M COMPUESTO POR UNA CUBIERTA ESQUINERA 1.50 X .90 M CON TRANSICION Y CUBIERTA AUXILIAR DE .60X .60M FABRICADA EN MADERA AGLOMERADA DE 28MM DE ESPESOR CUBIERTAS COLOR CHOCOLATE PEDESTAL DE 2 GAVETAS CON 1 GAVETA PAPELERA Y GAVETA ARCHIVADORA FIJAS A CUBIERTAS CON CUERPO Y FRENTE METALICO INCLUYE PANEL DE CORTESIA METALICO CHOCOLATE | 4425.4
I450400120 | 3258 | ESCRITORIO ESCRITORIO CON PEDESTAL DERECHO Y LATERAL ESPECIFICACIONES TECNICAS ESCRITORIO ESQUINERO DE 1.50 X 1.50 X .75 M COMPUESTO POR UNA CUBIERTA ESQUINERA 1.50 X .90 M CON TRANSICION Y CUBIERTA AUXILIAR DE .60X .60M FABRICADA EN MADERA AGLOMERADA DE 28MM DE ESPESOR CUBIERTAS COLOR CHOCOLATE PEDESTAL DE 2 GAVETAS CON 1 GAVETA PAPELERA Y GAVETA ARCHIVADORA FIJAS A CUBIERTAS CON CUERPO Y FRENTE METALICO INCLUYE PANEL DE CORTESIA METALICO CHOCOLATE | 4425.4
I450400120 | 3259 | ESCRITORIO ESCRITORIO EN L ESPECIFICACIONES TECNICAS ESCRITORIO ARCO CON CONEXION 1 PEDESTAL DERECHO CON 2 GAVETAS PAPELERAS Y 1 GAVETA ARCHIVADORA PEDESTAL SIMULADO IZQUIERDO MEDIDAS 1.80 X .75 X .75 X .60 M CUBIERTA PUENTE CON COSTADO DE 1.05 X .60 X .75 M COLOR NOGAL | 5681.68
I450400168 | 311 | LIBRERO LIBRERO ESPECIFICACIONES TECNICAS LIBRERO DE 4 ENTREPANOS MEDIDAS .90 X .30 X1.80 M FABRICADA EN MADERA AGLOMERADA DE 28 MM ESPESOR MOLDURA PERMIETRAL ABS DE 2MM DE ESPESOR PEGADA POR MEDIO DE TERMOFUSION CANTO RECTO CUBIERTAS COLOR CHOCOLATE | 3047.32
I450400012 | 1780 | ARCHIVERO ARCHIVERO DOCUMENTOS METAL 4 CAJONES CON LLAVE ESPECIFICACIONES TECNICAS ARCHIVERO DE 4 GAVETAS CON CUERPO FABRICADO EN LAMINA NEGRA INTEGRADA POR UNA TAPA DOS COSTADOS Y UN RESPALDO EN LAMINA CAL 22 | 6328.96
I450400168 | 300 | LIBRERO ANAQUEL DOBLE PARA LIBROS Y REVISTAS ESPECIFICACIONES TECNICAS LIBRERO DE 4 ENTREPANOS MEDIDAS .90X .30 X 1.80 M FABRICADA EN MADERA AGLOMERADA DE 28 MM DE ESPERO CUBIERTAS COLOR CHOCOLATE | 3047.32
I450400168 | 301 | LIBRERO ANAQUEL DOBLE PARA LIBROS Y REVISTAS ESPECIFICACIONES TECNICAS LIBRERO DE 4 ENTREPANOS MEDIDAS .90X .30 X 1.80 M FABRICADA EN MADERA AGLOMERADA DE 28 MM DE ESPERO CUBIERTAS COLOR CHOCOLATE | 3047.32
I450400168 | 303 | LIBRERO ANAQUEL DOBLE PARA LIBROS Y REVISTAS ESPECIFICACIONES TECNICAS LIBRERO DE 4 ENTREPANOS MEDIDAS .90X .30 X 1.80 M FABRICADA EN MADERA AGLOMERADA DE 28 MM DE ESPERO CUBIERTAS COLOR CHOCOLATE | 3047.32
I450400012 | 1754 | ARCHIVERO ARCHIVERO DE 4 GAVETAS ESPECIFICACIONES TECNICAS ARCHIVERO VERTICAL DE 4 GAVETAS CUERPO INTEGRADO POR UNA TAPA Y DOS COSTADOS Y UN RESPALDO EN LAMINA ROLADA | 2707.44
I450400012 | 1774 | ARCHIVERO ARCHIVERO DOCUMENTOS METAL 4 CAJONES CON LLAVE ESPECIFICACIONES TECNICAS ARCHIVERO DE 4 GAVETAS CON CUERPO FABRICADO EN LAMINA NEGRA INTEGRADA POR UNA TAPA DOS COSTADOS Y UN RESPALDO EN LAMINA CAL 22 | 6328.96
I450400120 | 3237 | ESCRITORIO ESCRITORIO CON PEDESTAL DERECHO Y LATERAL ESPECIFICACIONES TECNICAS ESCRITORIO ESQUINERO DE 1.50 X 1.50 X .75 M COMPUESTO POR UNA CUBIERTA ESQUINERA 1.50 X .90 M CON TRANSICION Y CUBIERTA AUXILIAR DE .60X .60M FABRICADA EN MADERA AGLOMERADA DE 28MM DE ESPESOR CUBIERTAS COLOR CHOCOLATE PEDESTAL DE 2 GAVETAS CON 1 GAVETA PAPELERA Y GAVETA ARCHIVADORA FIJAS A CUBIERTAS CON CUERPO Y FRENTE METALICO INCLUYE PANEL DE CORTESIA METALICO CHOCOLATE | 4425.4
I450400120 | 3238 | ESCRITORIO ESCRITORIO CON PEDESTAL DERECHO Y LATERAL ESPECIFICACIONES TECNICAS ESCRITORIO ESQUINERO DE 1.50 X 1.50 X .75 M COMPUESTO POR UNA CUBIERTA ESQUINERA 1.50 X .90 M CON TRANSICION Y CUBIERTA AUXILIAR DE .60X .60M FABRICADA EN MADERA AGLOMERADA DE 28MM DE ESPESOR CUBIERTAS COLOR CHOCOLATE PEDESTAL DE 2 GAVETAS CON 1 GAVETA PAPELERA Y GAVETA ARCHIVADORA FIJAS A CUBIERTAS CON CUERPO Y FRENTE METALICO INCLUYE PANEL DE CORTESIA METALICO CHOCOLATE | 4425.4
I450400120 | 3242 | ESCRITORIO ESCRITORIO CON PEDESTAL DERECHO Y LATERAL ESPECIFICACIONES TECNICAS ESCRITORIO ESQUINERO DE 1.50 X 1.50 X .75 M COMPUESTO POR UNA CUBIERTA ESQUINERA 1.50 X .90 M CON TRANSICION Y CUBIERTA AUXILIAR DE .60X .60M FABRICADA EN MADERA AGLOMERADA DE 28MM DE ESPESOR CUBIERTAS COLOR CHOCOLATE PEDESTAL DE 2 GAVETAS CON 1 GAVETA PAPELERA Y GAVETA ARCHIVADORA FIJAS A CUBIERTAS CON CUERPO Y FRENTE METALICO INCLUYE PANEL DE CORTESIA METALICO CHOCOLATE | 4425.4
I450400012 | 1778 | ARCHIVERO ARCHIVERO DOCUMENTOS METAL 4 CAJONES CON LLAVE ESPECIFICACIONES TECNICAS ARCHIVERO DE 4 GAVETAS CON CUERPO FABRICADO EN LAMINA NEGRA INTEGRADA POR UNA TAPA DOS COSTADOS Y UN RESPALDO EN LAMINA CAL 22 | 6328.96
I450400012 | 1779 | ARCHIVERO ARCHIVERO DOCUMENTOS METAL 4 CAJONES CON LLAVE ESPECIFICACIONES TECNICAS ARCHIVERO DE 4 GAVETAS CON CUERPO FABRICADO EN LAMINA NEGRA INTEGRADA POR UNA TAPA DOS COSTADOS Y UN RESPALDO EN LAMINA CAL 22 | 6328.96
I450400120 | 3256 | ESCRITORIO ESCRITORIO CON PEDESTAL DERECHO Y LATERAL ESPECIFICACIONES TECNICAS ESCRITORIO ESQUINERO DE 1.50 X 1.50 X .75 M COMPUESTO POR UNA CUBIERTA ESQUINERA 1.50 X .90 M CON TRANSICION Y CUBIERTA AUXILIAR DE .60X .60M FABRICADA EN MADERA AGLOMERADA DE 28MM DE ESPESOR CUBIERTAS COLOR CHOCOLATE PEDESTAL DE 2 GAVETAS CON 1 GAVETA PAPELERA Y GAVETA ARCHIVADORA FIJAS A CUBIERTAS CON CUERPO Y FRENTE METALICO INCLUYE PANEL DE CORTESIA METALICO CHOCOLATE | 4425.4
I450400120 | 3239 | ESCRITORIO ESCRITORIO CON PEDESTAL DERECHO Y LATERAL ESPECIFICACIONES TECNICAS ESCRITORIO ESQUINERO DE 1.50 X 1.50 X .75 M COMPUESTO POR UNA CUBIERTA ESQUINERA 1.50 X .90 M CON TRANSICION Y CUBIERTA AUXILIAR DE .60X .60M FABRICADA EN MADERA AGLOMERADA DE 28MM DE ESPESOR CUBIERTAS COLOR CHOCOLATE PEDESTAL DE 2 GAVETAS CON 1 GAVETA PAPELERA Y GAVETA ARCHIVADORA FIJAS A CUBIERTAS CON CUERPO Y FRENTE METALICO INCLUYE PANEL DE CORTESIA METALICO CHOCOLATE | 4425.4
I450400012 | 1759 | ARCHIVERO ARCHIVERO DE 4 GAVETAS ESPECIFICACIONES TECNICAS ARCHIVERO VERTICAL DE 4 GAVETAS CUERPO INTEGRADO POR UNA TAPA Y DOS COSTADOS Y UN RESPALDO EN LAMINA ROLADA | 2707.44
I450400012 | 1761 | ARCHIVERO ARCHIVERO DE 4 GAVETAS ESPECIFICACIONES TECNICAS ARCHIVERO VERTICAL DE 4 GAVETAS CUERPO INTEGRADO POR UNA TAPA Y DOS COSTADOS Y UN RESPALDO EN LAMINA ROLADA | 2707.44
I450400012 | 1769 | ARCHIVERO ARCHIVERO DE 4 GAVETAS ESPECIFICACIONES TECNICAS ARCHIVERO VERTICAL DE 4 GAVETAS CUERPO INTEGRADO POR UNA TAPA Y DOS COSTADOS Y UN RESPALDO EN LAMINA ROLADA | 2707.44
I450400120 | 3250 | ESCRITORIO ESCRITORIO CON PEDESTAL DERECHO Y LATERAL ESPECIFICACIONES TECNICAS ESCRITORIO ESQUINERO DE 1.50 X 1.50 X .75 M COMPUESTO POR UNA CUBIERTA ESQUINERA 1.50 X .90 M CON TRANSICION Y CUBIERTA AUXILIAR DE .60X .60M FABRICADA EN MADERA AGLOMERADA DE 28MM DE ESPESOR CUBIERTAS COLOR CHOCOLATE PEDESTAL DE 2 GAVETAS CON 1 GAVETA PAPELERA Y GAVETA ARCHIVADORA FIJAS A CUBIERTAS CON CUERPO Y FRENTE METALICO INCLUYE PANEL DE CORTESIA METALICO CHOCOLATE | 4425.4
I450400012 | 1755 | ARCHIVERO ARCHIVERO DE 4 GAVETAS ESPECIFICACIONES TECNICAS ARCHIVERO VERTICAL DE 4 GAVETAS CUERPO INTEGRADO POR UNA TAPA Y DOS COSTADOS Y UN RESPALDO EN LAMINA ROLADA | 2707.44
I450400012 | 1756 | ARCHIVERO ARCHIVERO DE 4 GAVETAS ESPECIFICACIONES TECNICAS ARCHIVERO VERTICAL DE 4 GAVETAS CUERPO INTEGRADO POR UNA TAPA Y DOS COSTADOS Y UN RESPALDO EN LAMINA ROLADA | 2707.44
I450400120 | 3251 | ESCRITORIO ESCRITORIO CON PEDESTAL DERECHO Y LATERAL ESPECIFICACIONES TECNICAS ESCRITORIO ESQUINERO DE 1.50 X 1.50 X .75 M COMPUESTO POR UNA CUBIERTA ESQUINERA 1.50 X .90 M CON TRANSICION Y CUBIERTA AUXILIAR DE .60X .60M FABRICADA EN MADERA AGLOMERADA DE 28MM DE ESPESOR CUBIERTAS COLOR CHOCOLATE PEDESTAL DE 2 GAVETAS CON 1 GAVETA PAPELERA Y GAVETA ARCHIVADORA FIJAS A CUBIERTAS CON CUERPO Y FRENTE METALICO INCLUYE PANEL DE CORTESIA METALICO CHOCOLATE | 4425.4
I450400168 | 298 | LIBRERO ANAQUEL DOBLE PARA LIBROS Y REVISTAS ESPECIFICACIONES TECNICAS LIBRERO DE 4 ENTREPANOS MEDIDAS .90X .30 X 1.80 M FABRICADA EN MADERA AGLOMERADA DE 28 MM DE ESPERO CUBIERTAS COLOR CHOCOLATE | 3047.32
I450400168 | 309 | LIBRERO LIBRERO ESPECIFICACIONES TECNICAS LIBRERO DE 4 ENTREPANOS MEDIDAS .90 X .30 X1.80 M FABRICADA EN MADERA AGLOMERADA DE 28 MM ESPESOR MOLDURA PERMIETRAL ABS DE 2MM DE ESPESOR PEGADA POR MEDIO DE TERMOFUSION CANTO RECTO CUBIERTAS COLOR CHOCOLATE | 3047.32
I450400120 | 3243 | ESCRITORIO ESCRITORIO CON PEDESTAL DERECHO Y LATERAL ESPECIFICACIONES TECNICAS ESCRITORIO ESQUINERO DE 1.50 X 1.50 X .75 M COMPUESTO POR UNA CUBIERTA ESQUINERA 1.50 X .90 M CON TRANSICION Y CUBIERTA AUXILIAR DE .60X .60M FABRICADA EN MADERA AGLOMERADA DE 28MM DE ESPESOR CUBIERTAS COLOR CHOCOLATE PEDESTAL DE 2 GAVETAS CON 1 GAVETA PAPELERA Y GAVETA ARCHIVADORA FIJAS A CUBIERTAS CON CUERPO Y FRENTE METALICO INCLUYE PANEL DE CORTESIA METALICO CHOCOLATE | 4425.4
I450400120 | 3260 | ESCRITORIO ESCRITORIO EN L ESPECIFICACIONES TECNICAS ESCRITORIO ARCO CON CONEXION 1 PEDESTAL DERECHO CON 2 GAVETAS PAPELERAS Y 1 GAVETA ARCHIVADORA PEDESTAL SIMULADO IZQUIERDO MEDIDAS 1.80 X .75 X .75 X .60 M CUBIERTA PUENTE CON COSTADO DE 1.05 X .60 X .75 M COLOR NOGAL | 5681.68
I450400012 | 1753 | ARCHIVERO ARCHIVERO DE 4 GAVETAS ESPECIFICACIONES TECNICAS ARCHIVERO VERTICAL DE 4 GAVETAS CUERPO INTEGRADO POR UNA TAPA Y DOS COSTADOS Y UN RESPALDO EN LAMINA ROLADA | 2707.44
I450400012 | 1764 | ARCHIVERO ARCHIVERO DE 4 GAVETAS ESPECIFICACIONES TECNICAS ARCHIVERO VERTICAL DE 4 GAVETAS CUERPO INTEGRADO POR UNA TAPA Y DOS COSTADOS Y UN RESPALDO EN LAMINA ROLADA | 2707.44
I450400012 | 1765 | ARCHIVERO ARCHIVERO DE 4 GAVETAS ESPECIFICACIONES TECNICAS ARCHIVERO VERTICAL DE 4 GAVETAS CUERPO INTEGRADO POR UNA TAPA Y DOS COSTADOS Y UN RESPALDO EN LAMINA ROLADA | 2707.44
I450400012 | 1767 | ARCHIVERO ARCHIVERO DE 4 GAVETAS ESPECIFICACIONES TECNICAS ARCHIVERO VERTICAL DE 4 GAVETAS CUERPO INTEGRADO POR UNA TAPA Y DOS COSTADOS Y UN RESPALDO EN LAMINA ROLADA | 2707.44
I450400012 | 1768 | ARCHIVERO ARCHIVERO DE 4 GAVETAS ESPECIFICACIONES TECNICAS ARCHIVERO VERTICAL DE 4 GAVETAS CUERPO INTEGRADO POR UNA TAPA Y DOS COSTADOS Y UN RESPALDO EN LAMINA ROLADA | 2707.44
I450400120 | 3247 | ESCRITORIO ESCRITORIO CON PEDESTAL DERECHO Y LATERAL ESPECIFICACIONES TECNICAS ESCRITORIO ESQUINERO DE 1.50 X 1.50 X .75 M COMPUESTO POR UNA CUBIERTA ESQUINERA 1.50 X .90 M CON TRANSICION Y CUBIERTA AUXILIAR DE .60X .60M FABRICADA EN MADERA AGLOMERADA DE 28MM DE ESPESOR CUBIERTAS COLOR CHOCOLATE PEDESTAL DE 2 GAVETAS CON 1 GAVETA PAPELERA Y GAVETA ARCHIVADORA FIJAS A CUBIERTAS CON CUERPO Y FRENTE METALICO INCLUYE PANEL DE CORTESIA METALICO CHOCOLATE | 4425.4
I450400120 | 3248 | ESCRITORIO ESCRITORIO CON PEDESTAL DERECHO Y LATERAL ESPECIFICACIONES TECNICAS ESCRITORIO ESQUINERO DE 1.50 X 1.50 X .75 M COMPUESTO POR UNA CUBIERTA ESQUINERA 1.50 X .90 M CON TRANSICION Y CUBIERTA AUXILIAR DE .60X .60M FABRICADA EN MADERA AGLOMERADA DE 28MM DE ESPESOR CUBIERTAS COLOR CHOCOLATE PEDESTAL DE 2 GAVETAS CON 1 GAVETA PAPELERA Y GAVETA ARCHIVADORA FIJAS A CUBIERTAS CON CUERPO Y FRENTE METALICO INCLUYE PANEL DE CORTESIA METALICO CHOCOLATE | 4425.4
I450400120 | 3249 | ESCRITORIO ESCRITORIO CON PEDESTAL DERECHO Y LATERAL ESPECIFICACIONES TECNICAS ESCRITORIO ESQUINERO DE 1.50 X 1.50 X .75 M COMPUESTO POR UNA CUBIERTA ESQUINERA 1.50 X .90 M CON TRANSICION Y CUBIERTA AUXILIAR DE .60X .60M FABRICADA EN MADERA AGLOMERADA DE 28MM DE ESPESOR CUBIERTAS COLOR CHOCOLATE PEDESTAL DE 2 GAVETAS CON 1 GAVETA PAPELERA Y GAVETA ARCHIVADORA FIJAS A CUBIERTAS CON CUERPO Y FRENTE METALICO INCLUYE PANEL DE CORTESIA METALICO CHOCOLATE | 4425.4
I450400168 | 296 | LIBRERO ANAQUEL DOBLE PARA LIBROS Y REVISTAS ESPECIFICACIONES TECNICAS LIBRERO DE 4 ENTREPANOS MEDIDAS .90X .30 X 1.80 M FABRICADA EN MADERA AGLOMERADA DE 28 MM DE ESPERO CUBIERTAS COLOR CHOCOLATE | 3047.32
I450400168 | 297 | LIBRERO ANAQUEL DOBLE PARA LIBROS Y REVISTAS ESPECIFICACIONES TECNICAS LIBRERO DE 4 ENTREPANOS MEDIDAS .90X .30 X 1.80 M FABRICADA EN MADERA AGLOMERADA DE 28 MM DE ESPERO CUBIERTAS COLOR CHOCOLATE | 3047.32
I450400012 | 1757 | ARCHIVERO ARCHIVERO DE 4 GAVETAS ESPECIFICACIONES TECNICAS ARCHIVERO VERTICAL DE 4 GAVETAS CUERPO INTEGRADO POR UNA TAPA Y DOS COSTADOS Y UN RESPALDO EN LAMINA ROLADA | 2707.44
I450400012 | 1758 | ARCHIVERO ARCHIVERO DE 4 GAVETAS ESPECIFICACIONES TECNICAS ARCHIVERO VERTICAL DE 4 GAVETAS CUERPO INTEGRADO POR UNA TAPA Y DOS COSTADOS Y UN RESPALDO EN LAMINA ROLADA | 2707.44
I450400120 | 3241 | ESCRITORIO ESCRITORIO CON PEDESTAL DERECHO Y LATERAL ESPECIFICACIONES TECNICAS ESCRITORIO ESQUINERO DE 1.50 X 1.50 X .75 M COMPUESTO POR UNA CUBIERTA ESQUINERA 1.50 X .90 M CON TRANSICION Y CUBIERTA AUXILIAR DE .60X .60M FABRICADA EN MADERA AGLOMERADA DE 28MM DE ESPESOR CUBIERTAS COLOR CHOCOLATE PEDESTAL DE 2 GAVETAS CON 1 GAVETA PAPELERA Y GAVETA ARCHIVADORA FIJAS A CUBIERTAS CON CUERPO Y FRENTE METALICO INCLUYE PANEL DE CORTESIA METALICO CHOCOLATE | 4425.4
I450400120 | 3245 | ESCRITORIO ESCRITORIO CON PEDESTAL DERECHO Y LATERAL ESPECIFICACIONES TECNICAS ESCRITORIO ESQUINERO DE 1.50 X 1.50 X .75 M COMPUESTO POR UNA CUBIERTA ESQUINERA 1.50 X .90 M CON TRANSICION Y CUBIERTA AUXILIAR DE .60X .60M FABRICADA EN MADERA AGLOMERADA DE 28MM DE ESPESOR CUBIERTAS COLOR CHOCOLATE PEDESTAL DE 2 GAVETAS CON 1 GAVETA PAPELERA Y GAVETA ARCHIVADORA FIJAS A CUBIERTAS CON CUERPO Y FRENTE METALICO INCLUYE PANEL DE CORTESIA METALICO CHOCOLATE | 4425.4
I450400120 | 3246 | ESCRITORIO ESCRITORIO CON PEDESTAL DERECHO Y LATERAL ESPECIFICACIONES TECNICAS ESCRITORIO ESQUINERO DE 1.50 X 1.50 X .75 M COMPUESTO POR UNA CUBIERTA ESQUINERA 1.50 X .90 M CON TRANSICION Y CUBIERTA AUXILIAR DE .60X .60M FABRICADA EN MADERA AGLOMERADA DE 28MM DE ESPESOR CUBIERTAS COLOR CHOCOLATE PEDESTAL DE 2 GAVETAS CON 1 GAVETA PAPELERA Y GAVETA ARCHIVADORA FIJAS A CUBIERTAS CON CUERPO Y FRENTE METALICO INCLUYE PANEL DE CORTESIA METALICO CHOCOLATE | 4425.4
I180000162 | 2399 | IMPRESORA LASSER IMPRESORA LASER | 9222
I180000220 | 3736 | UNIDAD CENTRAL DE PROCESO (CPU) COMPUTADORA DE ESCRITORIO COLOR NEGRO | 22729.04
I090965536 | 4 | AGITADOR ORBITAL VARIABLE CON CRONOMETRO AGITADOR ORBITAL VARIABLE CON CRONOMETRO AGITADOR PARA PLACAS DE SEROLOGIA VELOCIDAD 40-240 ORBITA DE 15MM PANTALLA LCD PLATAFORMA DE HULE COLOR BLANCO | 14500
I090000216 | 2562 | ESTUCHE DIAGNOSTICO (JGO. DE) ESTUCHE DE DIAGNOSTICO COLOR CROMADO DE 3.5 VOLTS PORTATIL RECARGABLE INCLUYE OTOSCOPIO 4 CONOS DE PLASTICO Y OFTALMOSCOPIO CON ESTUCHE DE COLOR NEGRO EN VINIL Y ZIPPER | 8178
I090000216 | 2563 | ESTUCHE DIAGNOSTICO (JGO. DE) ESTUCHE DE DIAGNOSTICO COLOR CROMADO DE 3.5 VOLTS PORTATIL RECARGABLE INCLUYE OTOSCOPIO 4 CONOS DE PLASTICO Y OFTALMOSCOPIO CON ESTUCHE DE COLOR NEGRO EN VINIL Y ZIPPER | 8178
I090000216 | 2561 | ESTUCHE DIAGNOSTICO (JGO. DE) ESTUCHE DE DIAGNOSTICO COLOR CROMADO DE 3.5 VOLTS PORTATIL RECARGABLE INCLUYE OTOSCOPIO 4 CONOS DE PLASTICO Y OFTALMOSCOPIO CON ESTUCHE DE COLOR NEGRO EN VINIL Y ZIPPER | 8178
I180000220 | 3737 | UNIDAD CENTRAL DE PROCESO (CPU) CPU HP 705G1 SFF A10PRO 7850B 8GB 1 TB 1 PRODW73/3/3 | 22306.8
I180000066 | 1465 | MINICOMPUTADORA LAP TOP COLOR NEGRO A8-550M APU (2.1GHZ) 4 GB 1600 8GB RAM DISCO DURO DE 500GB 7200 RPM PANTALLA 14 WIN 7 PRO 64 WITH WIN 8 PRO 64 LICENSE LICENCIA OFFECE 2013 HOME & BUSINESS GTIA 1 ANO EN CENTRO DE SERVICIO AUTORIZADO | 27070.92
I180000066 | 1466 | MINICOMPUTADORA LAP TOP COLOR NEGRO A8-550M APU (2.1GHZ) 4 GB 1600 8GB RAM DISCO DURO DE 500GB 7200 RPM PANTALLA 14 WIN 7 PRO 64 WITH WIN 8 PRO 64 LICENSE LICENCIA OFFECE 2013 HOME & BUSINESS GTIA 1 ANO EN CENTRO DE SERVICIO AUTORIZADO | 27070.92
I180000220 | 3738 | UNIDAD CENTRAL DE PROCESO (CPU) CPU COMPUTADORAS DE ESCRITORIO. COMPUTADORA APU A10 APU AMD A10-7850B 3.7GHZ 8GB DDR3 1600 DISCO DURO 1TB 7200 RPM GRABADOR DVD WINDOWS 8.1 PRO CON DOWNGRADE A WINDOWS 7 PRO 64 BITS GTIA 1 ANO EN CENTRO DE ATENCION AUTORIZADO MICROSOF OFFICE 2013 HOME & BUSSINESS | 22729.04
I180000220 | 3739 | UNIDAD CENTRAL DE PROCESO (CPU) CPU COMPUTADORAS DE ESCRITORIO. COMPUTADORA APU A10 APU AMD A10-7850B 3.7GHZ 8GB DDR3 1600 DISCO DURO 1TB 7200 RPM GRABADOR DVD WINDOWS 8.1 PRO CON DOWNGRADE A WINDOWS 7 PRO 64 BITS GTIA 1 ANO EN CENTRO DE ATENCION AUTORIZADO MICROSOF OFFICE 2013 HOME & BUSSINESS | 22729.04
I180000220 | 3740 | UNIDAD CENTRAL DE PROCESO (CPU) CPU COMPUTADORAS DE ESCRITORIO. COMPUTADORA APU A10 APU AMD A10-7850B 3.7GHZ 8GB DDR3 1600 DISCO DURO 1TB 7200 RPM GRABADOR DVD WINDOWS 8.1 PRO CON DOWNGRADE A WINDOWS 7 PRO 64 BITS GTIA 1 ANO EN CENTRO DE ATENCION AUTORIZADO MICROSOF OFFICE 2013 HOME & BUSSINESS | 22729.04
I180000220 | 3741 | UNIDAD CENTRAL DE PROCESO (CPU) CPU COMPUTADORAS DE ESCRITORIO. COMPUTADORA APU A10 APU AMD A10-7850B 3.7GHZ 8GB DDR3 1600 DISCO DURO 1TB 7200 RPM GRABADOR DVD WINDOWS 8.1 PRO CON DOWNGRADE A WINDOWS 7 PRO 64 BITS GTIA 1 ANO EN CENTRO DE ATENCION AUTORIZADO MICROSOF OFFICE 2013 HOME & BUSSINESS | 22729.04
I180000220 | 3742 | UNIDAD CENTRAL DE PROCESO (CPU) CPU COMPUTADORAS DE ESCRITORIO. COMPUTADORA APU A10 APU AMD A10-7850B 3.7GHZ 8GB DDR3 1600 DISCO DURO 1TB 7200 RPM GRABADOR DVD WINDOWS 8.1 PRO CON DOWNGRADE A WINDOWS 7 PRO 64 BITS GTIA 1 ANO EN CENTRO DE ATENCION AUTORIZADO MICROSOF OFFICE 2013 HOME & BUSSINESS | 22729.04
I180000220 | 3743 | UNIDAD CENTRAL DE PROCESO (CPU) CPU COMPUTADORAS DE ESCRITORIO. COMPUTADORA APU A10 APU AMD A10-7850B 3.7GHZ 8GB DDR3 1600 DISCO DURO 1TB 7200 RPM GRABADOR DVD WINDOWS 8.1 PRO CON DOWNGRADE A WINDOWS 7 PRO 64 BITS GTIA 1 ANO EN CENTRO DE ATENCION AUTORIZADO MICROSOF OFFICE 2013 HOME & BUSSINESS | 22729.04
I180000220 | 3744 | UNIDAD CENTRAL DE PROCESO (CPU) CPU COMPUTADORAS DE ESCRITORIO. COMPUTADORA APU A10 APU AMD A10-7850B 3.7GHZ 8GB DDR3 1600 DISCO DURO 1TB 7200 RPM GRABADOR DVD WINDOWS 8.1 PRO CON DOWNGRADE A WINDOWS 7 PRO 64 BITS GTIA 1 ANO EN CENTRO DE ATENCION AUTORIZADO MICROSOF OFFICE 2013 HOME & BUSSINESS | 22729.04
I180000220 | 3745 | UNIDAD CENTRAL DE PROCESO (CPU) CPU COMPUTADORAS DE ESCRITORIO. COMPUTADORA APU A10 APU AMD A10-7850B 3.7GHZ 8GB DDR3 1600 DISCO DURO 1TB 7200 RPM GRABADOR DVD WINDOWS 8.1 PRO CON DOWNGRADE A WINDOWS 7 PRO 64 BITS GTIA 1 ANO EN CENTRO DE ATENCION AUTORIZADO MICROSOF OFFICE 2013 HOME & BUSSINESS | 22729.04
I180000220 | 3746 | UNIDAD CENTRAL DE PROCESO (CPU) CPU COMPUTADORAS DE ESCRITORIO. COMPUTADORA APU A10 APU AMD A10-7850B 3.7GHZ 8GB DDR3 1600 DISCO DURO 1TB 7200 RPM GRABADOR DVD WINDOWS 8.1 PRO CON DOWNGRADE A WINDOWS 7 PRO 64 BITS GTIA 1 ANO EN CENTRO DE ATENCION AUTORIZADO MICROSOF OFFICE 2013 HOME & BUSSINESS | 22729.04
I180000220 | 3747 | UNIDAD CENTRAL DE PROCESO (CPU) CPU COMPUTADORAS DE ESCRITORIO. COMPUTADORA APU A10 APU AMD A10-7850B 3.7GHZ 8GB DDR3 1600 DISCO DURO 1TB 7200 RPM GRABADOR DVD WINDOWS 8.1 PRO CON DOWNGRADE A WINDOWS 7 PRO 64 BITS GTIA 1 ANO EN CENTRO DE ATENCION AUTORIZADO MICROSOF OFFICE 2013 HOME & BUSSINESS | 22729.04
I180000220 | 3748 | UNIDAD CENTRAL DE PROCESO (CPU) CPU COMPUTADORAS DE ESCRITORIO. COMPUTADORA APU A10 APU AMD A10-7850B 3.7GHZ 8GB DDR3 1600 DISCO DURO 1TB 7200 RPM GRABADOR DVD WINDOWS 8.1 PRO CON DOWNGRADE A WINDOWS 7 PRO 64 BITS GTIA 1 ANO EN CENTRO DE ATENCION AUTORIZADO MICROSOF OFFICE 2013 HOME & BUSSINESS | 22729.04
I180000220 | 3749 | UNIDAD CENTRAL DE PROCESO (CPU) CPU COMPUTADORAS DE ESCRITORIO. COMPUTADORA APU A10 APU AMD A10-7850B 3.7GHZ 8GB DDR3 1600 DISCO DURO 1TB 7200 RPM GRABADOR DVD WINDOWS 8.1 PRO CON DOWNGRADE A WINDOWS 7 PRO 64 BITS GTIA 1 ANO EN CENTRO DE ATENCION AUTORIZADO MICROSOF OFFICE 2013 HOME & BUSSINESS | 22729.04
I180000220 | 3750 | UNIDAD CENTRAL DE PROCESO (CPU) CPU COMPUTADORAS DE ESCRITORIO. COMPUTADORA APU A10 APU AMD A10-7850B 3.7GHZ 8GB DDR3 1600 DISCO DURO 1TB 7200 RPM GRABADOR DVD WINDOWS 8.1 PRO CON DOWNGRADE A WINDOWS 7 PRO 64 BITS GTIA 1 ANO EN CENTRO DE ATENCION AUTORIZADO MICROSOF OFFICE 2013 HOME & BUSSINESS | 22729.04
I330000106 | 22 | SUBESTACIONES ELECTRICAS REDUCTORAS SUBESTACION ELECTRICA SUMINISTRO E INSTALACION DE 75 KVA COLOR GRIS TRANSFORMADOR TIPO POSTE INTEMPERIE COLOR GRIS 13200 220-127 | 84709
I090000440 | 347 | UNIDAD DENTAL UNIDAD DENTAL COMPUESTA DE SILLON MODULOBRAZO DE ASISTENTE CON SUCCION EYECTOR DE SALIVA LAMPARA DENTAL Y TABURETES. | 250334.44
I180000220 | 3751 | UNIDAD CENTRAL DE PROCESO (CPU) COMPUTADORA DE ESCRITORIO PROCESADOR 8 GB DE RAM. DISCO DURO WINDOWS 7 GARANTIA 3/3/3. LICENCIA MICROSOFT OFFICE HOME AND BUSINESS 2013. | 22306.8
I450600218 | 1941 | REFRIGERADOR (COCINA) REFRIGERADOR PARA EL RESGUARDO Y CONSERVACION DE MEDICAMENTO CON UN ESPECIAL ALMACENAJE DE FRIO. | 13606.8
I450600218 | 1940 | REFRIGERADOR (COCINA) REFRIGERADOR PARA EL RESGUARDO Y CONSERVACION DE MEDICAMENTO CON UN ESPECIAL ALMACENAJE DE FRIO. | 13606.8
I090000340 | 582 | NEGATOSCOPIO NEGATOSCOPIO DE PARED DOBLE. | 4124.96
I090000340 | 581 | NEGATOSCOPIO NEGATOSCOPIO DE PARED DOBLE. | 4124.96
I090000064 | 1460 | BASCULA CON Y SIN ESTADIMETRO BASCULA ESTADIMETRO 120 KG/205 CM. BASCULA MECANICA DE METAL CON ESTADIMETRO PARA DETERMINAR PESO Y TALLA CORPORALES. | 4002
I090000216 | 2565 | ESTUCHE DIAGNOSTICO (JGO. DE) ESTUCHE DE DIAGNOSTICO PORTATIL. | 9898.22
I090000216 | 2566 | ESTUCHE DIAGNOSTICO (JGO. DE) ESTUCHE DE DIAGNOSTICO PORTATIL. | 9898.22
I090000216 | 2567 | ESTUCHE DIAGNOSTICO (JGO. DE) ESTUCHE DE DIAGNOSTICO PORTATIL. | 9898.22
I090000216 | 2568 | ESTUCHE DIAGNOSTICO (JGO. DE) ESTUCHE DE DIAGNOSTICO PORTATIL. | 9898.22
I090000280 | 266 | LARINGOSCOPIO SET DE LARINGOSCOPIO PEDIATRICO INSTRUMENTO PARA VISUALIZAR DIRECTAMENTE LA LARINGE. | 15439.6
I090000280 | 267 | LARINGOSCOPIO SET DE LARINGOSCOPIO PEDIATRICO INSTRUMENTO PARA VISUALIZAR DIRECTAMENTE LA LARINGE. | 15439.6
I090000280 | 268 | LARINGOSCOPIO SET DE LARINGOSCOPIO PEDIATRICO INSTRUMENTO PARA VISUALIZAR DIRECTAMENTE LA LARINGE. | 15439.6
I090000280 | 269 | LARINGOSCOPIO SET DE LARINGOSCOPIO PEDIATRICO INSTRUMENTO PARA VISUALIZAR DIRECTAMENTE LA LARINGE. | 15439.6
I090000280 | 270 | LARINGOSCOPIO SET DE LARINGOSCOPIO C/HOJAS ADULTO INSTRUMENTO PARA VISUALIZAR DIRECTAMENTE LA LARINGE. | 14288.88
I090000280 | 271 | LARINGOSCOPIO SET DE LARINGOSCOPIO C/HOJAS ADULTO INSTRUMENTO PARA VISUALIZAR DIRECTAMENTE LA LARINGE. | 14288.88
I090000280 | 272 | LARINGOSCOPIO SET DE LARINGOSCOPIO C/HOJAS ADULTO INSTRUMENTO PARA VISUALIZAR DIRECTAMENTE LA LARINGE. | 14288.88
I090000280 | 273 | LARINGOSCOPIO SET DE LARINGOSCOPIO C/HOJAS ADULTO INSTRUMENTO PARA VISUALIZAR DIRECTAMENTE LA LARINGE. | 14288.88
I090000340 | 577 | NEGATOSCOPIO NEGATOSCOPIO DE PARED DOBLE. | 4124.96
I090000340 | 578 | NEGATOSCOPIO NEGATOSCOPIO DE PARED DOBLE. | 4124.96
I090000340 | 579 | NEGATOSCOPIO NEGATOSCOPIO DE PARED DOBLE. | 4124.96
I090000340 | 580 | NEGATOSCOPIO NEGATOSCOPIO DE PARED DOBLE. | 4124.96
I090000396 | 32 | SIERRA CORTAR YESO CORTADOR DE YESO CAST CUTTER. | 39440
I090000396 | 33 | SIERRA CORTAR YESO CORTADOR DE YESO CAST CUTTER. | 39440
I090000406 | 300 | SILLA RUEDAS SILLA DE RUEDAS. | 3016
I090000406 | 301 | SILLA RUEDAS SILLA DE RUEDAS. | 3016
I090001252 | 2 | PLANTOSCOPIO PLANTOSCOPIO CAL 18. | 3561.2
I090000064 | 1461 | BASCULA CON Y SIN ESTADIMETRO BASCULA ESTADIMETRO 120 KG/205 CM. BASCULA MECANICA DE METAL CON ESTADIMETRO PARA DETERMINAR PESO Y TALLA CORPORALES. | 4002
I090000406 | 299 | SILLA RUEDAS SILLA DE RUEDAS. | 3016
I060600048 | 3680 | BAUMANOMETRO BAUMANOMETRO ANAEROIDE C/BRAZALETE | 2697
I060600048 | 3681 | BAUMANOMETRO BAUMANOMETRO PEDIALPALS NEONATAL | 2670.32
I060600048 | 3683 | BAUMANOMETRO BAUMANOMETRO ANAERODIE C/BRAZALETE | 2697
I060600048 | 3682 | BAUMANOMETRO BAUMANOMETRO PEDIALPALS NEONATAL | 2670.32
I090000338 | 94 | NEBULIZADORES NEBULIZADOR ULTRASONICO | 18183
I090000338 | 95 | NEBULIZADORES NEBULIZADOR ULTRASONICO | 18183
I090000018 | 99 | APARATO RESUCITADOR APARATO RESUCITADOR. REANIMADOR PEDIATRICO. | 2668
I090000018 | 100 | APARATO RESUCITADOR APARATO RESUCITADOR. REANIMADOR PEDIATRICO. | 2668
I090000018 | 101 | APARATO RESUCITADOR APARATO RESUCITADOR REANIMADOR PEDIATRICO. | 2668
I090000018 | 102 | APARATO RESUCITADOR APARATO RESUCITADOR REANIMADOR PEDIATRICO. | 2668
I180000066 | 1467 | MINICOMPUTADORA COMPUTADORA PORTATIL COLOR NEGRA PROCESADOR QUAD-CORE A10-5750M 8 GB RAM 500 GB DISCO DURO 7200RPM 2.514. OLED WIN7 PRO64/WIN 8 PRO 64. CON OFFICE 13 N | 26169.6
I090000130 | 704 | CHASIS RAYOS X CHASIS RAYOS X COLOR CROMADO CON GRIS CHASIS DE PANTALLA LANEX FAST 20 X 25 CM KODAK 8 X 10 | 4907.96
I090000130 | 706 | CHASIS RAYOS X CHASIS RAYOS X COLOR CROMADO CON GRIS CHASIS DE PANTALLA LANEX FAST 25 X30 CM KODAK 10 X 12 | 6177
I090000130 | 708 | CHASIS RAYOS X CHASIS RAYOS X COLOR CROMADO CON GRIS CHASIS DE PANTALLA LANEX FAST 30X35 CM KODAK 11 X 14 | 8012.12
I090000130 | 710 | CHASIS RAYOS X CHASIS RAYOS X COLOR CROMADO CON GRIS CHASIS DE PANTALLA LANEX FAST 35X43 CM KODAK 14 X 17 | 10850.64
I090000130 | 713 | CHASIS RAYOS X CHASIS RAYOS X COLOR CROMADO CON GRIS CHASIS DE PANTALLA LANEX FAST 35 X 43 CM KODAK 14 X 14 | 9087.44
I090000130 | 705 | CHASIS RAYOS X CHASIS RAYOS X COLOR CROMADO CON GRIS CHASIS DE PANTALLA LANEX FAST 20 X 25 CM KODAK 8 X 10 | 4907.96
I090000130 | 707 | CHASIS RAYOS X CHASIS RAYOS X COLOR CROMADO CON GRIS CHASIS DE PANTALLA LANEX FAST 25 X 30 CM KODAK 10 X 12 | 6177
I090000130 | 709 | CHASIS RAYOS X CHASIS RAYOS X COLOR CROMADO CON GRIS CHASIS DE PANTALLA LANEX FAST 30X35 CM KODAK 11 X 14 | 8012.12
I090000130 | 711 | CHASIS RAYOS X CHASIS RAYOS X COLOR CROMADO CON GRIS CHASIS DE PANTALLA LANEX FAST 20 X 25 CM KODAK 14 X 17 | 10850.64
I090000130 | 712 | CHASIS RAYOS X CHASIS RAYOS X COLOR CROMADO CON GRIS CHASIS DE PANTALLA LANEX FAST 35 X 43 CM KODAK 14 X 14 | 9087.44
I450400126 | 4449 | ESTANTE (FASSA) ESTANTE FABRICADO EN LAMINA GALVANIZADA EN TERMINADO CON PINTURA EN POLVO HORNEADO CON 4 POSTES EN CALIBRE 14 CUENTA CON 4 ENTREPANOS EN CALIBRE 20 CON UN REFUERZO RECUBRIMIENTOS EN POLVO EPOXICO ELECTROESTATICA Y HORNEADA CON DIMENCIONES DE 87.5 X 187.6 X 230 CENTRIMENTROS (FRENTE ANCHO Y ARMADO) | 22549.9
I450400126 | 4446 | ESTANTE (FASSA) ESTANTE FABRICADO EN LAMINA GALVANIZADA EN TERMINADO CON PINTURA EN POLVO HORNEADO CON 4 POSTES EN CALIBRE 14 CUENTA CON 4 ENTREPANOS EN CALIBRE 20 CON UN REFUERZO RECUBRIMIENTOS EN POLVO EPOXICO ELECTROESTATICA Y HORNEADA CON DIMENCIONES DE 87.5 X 187.6 X 230 CENTRIMENTROS (FRENTE ANCHO Y ARMADO) | 22549.9
I450400126 | 4447 | ESTANTE (FASSA) ESTANTE FABRICADO EN LAMINA GALVANIZADA EN TERMINADO CON PINTURA EN POLVO HORNEADO CON 4 POSTES EN CALIBRE 14 CUENTA CON 4 ENTREPANOS EN CALIBRE 20 CON UN REFUERZO RECUBRIMIENTOS EN POLVO EPOXICO ELECTROESTATICA Y HORNEADA CON DIMENCIONES DE 87.5 X 187.6 X 230 CENTRIMENTROS (FRENTE ANCHO Y ARMADO) | 22549.9
I450400126 | 4448 | ESTANTE (FASSA) ESTANTE FABRICADO EN LAMINA GALVANIZADA EN TERMINADO CON PINTURA EN POLVO HORNEADO CON 4 POSTES EN CALIBRE 14 CUENTA CON 4 ENTREPANOS EN CALIBRE 20 CON UN REFUERZO RECUBRIMIENTOS EN POLVO EPOXICO ELECTROESTATICA Y HORNEADA CON DIMENCIONES DE 87.5 X 187.6 X 230 CENTRIMENTROS (FRENTE ANCHO Y ARMADO) | 22549.9
I180000220 | 3752 | UNIDAD CENTRAL DE PROCESO (CPU) (FASSA) COMPUTADORA DE ESCRITORIO HP ELITE 705 G1 SFF APU A10 APU AMD A10-7850B 3.7 GHZ 8GB DDR3 1600 DISCO DURO 1TB 7200 RPM GRABADOR DVD WINDOWS 8.1 PRO CON DOWNGRADE A WINDOWS 7 PRO 64 BITS GARANTIA 1 ANO | 22729.04
I180000220 | 3753 | UNIDAD CENTRAL DE PROCESO (CPU) (FASSA) COMPUTADORA DE ESCRITORIO HP ELITE 705 G1 SFF APU A10 APU AMD A10-7850B 3.7 GHZ 8GB DDR3 1600 DISCO DURO 1TB 7200 RPM GRABADOR DVD WINDOWS 8.1 PRO CON DOWNGRADE A WINDOWS 7 PRO 64 BITS GARANTIA 1 ANO | 22729.04
I180000220 | 3754 | UNIDAD CENTRAL DE PROCESO (CPU) (FASSA) COMPUTADORA DE ESCRITORIO HP ELITE 705 G1 SFF APU A10 APU AMD A10-7850B 3.7 GHZ 8GB DDR3 1600 DISCO DURO 1TB 7200 RPM GRABADOR DVD WINDOWS 8.1 PRO CON DOWNGRADE A WINDOWS 7 PRO 64 BITS GARANTIA 1 ANO | 22729.04
I180000220 | 3755 | UNIDAD CENTRAL DE PROCESO (CPU) (FASSA) COMPUTADORA DE ESCRITORIO HP ELITE 705 G1 SFF APU A10 APU AMD A10-7850B 3.7 GHZ 8GB DDR3 1600 DISCO DURO 1TB 7200 RPM GRABADOR DVD WINDOWS 8.1 PRO CON DOWNGRADE A WINDOWS 7 PRO 64 BITS GARANTIA 1 ANO | 22729.04
I180000220 | 3756 | UNIDAD CENTRAL DE PROCESO (CPU) (FASSA) COMPUTADORA DE ESCRITORIO HP ELITE 705 G1 SFF APU A10 APU AMD A10-7850B 3.7 GHZ 8GB DDR3 1600 DISCO DURO 1TB 7200 RPM GRABADOR DVD WINDOWS 8.1 PRO CON DOWNGRADE A WINDOWS 7 PRO 64 BITS GARANTIA 1 ANO | 22729.04
I180000220 | 3757 | UNIDAD CENTRAL DE PROCESO (CPU) (FASSA) COMPUTADORA DE ESCRITORIO HP ELITE 705 G1 SFF APU A10 APU AMD A10-7850B 3.7 GHZ 8GB DDR3 1600 DISCO DURO 1TB 7200 RPM GRABADOR DVD WINDOWS 8.1 PRO CON DOWNGRADE A WINDOWS 7 PRO 64 BITS GARANTIA 1 ANO | 22729.04
I180000138 | 192 | SCANNER (FASSA) ESCANER HASTA 50 PPM ALINEADOR AUTOMATICO DE DOCUMENTOS (ADF) 75 HOJAS | 26332
I180000138 | 193 | SCANNER (FASSA) ESCANER HASTA 50 PPM ALINEADOR AUTOMATICO DE DOCUMENTOS (ADF) 75 HOJAS COLOR NEGRO. | 26332
I180000220 | 3760 | UNIDAD CENTRAL DE PROCESO (CPU) CPU UNIDAD CENTRAL DE PROCESO COLOR NEGRO CON PROCESADOR AMDA 10-7850B 8GB DE RAM DISCO DURO DE ITB WINDOWS 8.1 PROFESIONAL DOWNGRADE WINDOWS 7 PROFESIONAL CONTIENE TECLADO Y RATON LICENCIA MICROSOFT HOME AND BUSINESS 2013 | 22306.8
I180000220 | 3758 | UNIDAD CENTRAL DE PROCESO (CPU) CPU UNIDAD CENTRAL DE PROCESO COLOR NEGRO CON PROCESADOR AMDA 10-7850B 8GB DE RAM DISCO DURO DE ITB WINDOWS 8.1 PROFESIONAL DOWNGRADE WINDOWS 7 PROFESIONAL CONTIENE TECLADO Y RATON LICENCIA MICROSOFT HOME AND BUSINESS 2013 | 22306.8
I180000220 | 3759 | UNIDAD CENTRAL DE PROCESO (CPU) CPU UNIDAD CENTRAL DE PROCESO COLOR NEGRO CON PROCESADOR AMDA 10-7850B 8GB DE RAM DISCO DURO DE ITB WINDOWS 8.1 PROFESIONAL DOWNGRADE WINDOWS 7 PROFESIONAL CONTIENE TECLADO Y RATON LICENCIA MICROSOFT HOME AND BUSINESS 2013 | 22306.8
I180000138 | 194 | SCANNER ESCANER KODAK COLOR NEGRO 50PPM ALIMENTADOR AUTOMATICO | 25920.2
I450600280 | 1640 | VITRINA VITRINA HIGIENICA PARA COLGAR EN MURO SU INTERIOR Y EXTERIOR SON TOTALMENTE LISOS DISENADOS ESPECIALMENTE PARA GUARDAR CRISTALERIA Y MUESTRAS RESISTENTE A LA CORROSION PORQUE LAS PIEZAS SON TROQUELADAS Y POSTERIORMENTE PINTADAS EN FORMA INDEPENDIENTE ESTAN LIBRES DE SOLDADURA LO CUAL PROTEGE EL RECUBRIMENTO GALVANIZADO DE CADA PZA. INCLUYE DOS PUERTAS ABATIBLES DE LAMINA GALVANIZADA CON CERRADURAS PARA MAYOR SEGURIDAD JALADERAS ENTREPANO INTERIOR DE ALTURA VARIABLE. MEDIDAS FINALES DE 90 X 36 X 60 CM (FRENTE FONDO Y ALTO) VISTAS LATERALES DE VITRINA FABRICADAS TOTALMENTE EN LAMINA GALVANIZADA CAL 20 TERMINADO CON RECUBRIMIENTO EPOXICA ELECTROESTATICA HORNEADO | 3850.74
I450600280 | 1641 | VITRINA VITRINA HIGIENICA PARA COLGAR EN MURO SU INTERIOR Y EXTERIOR SON TOTALMENTE LISOS DISENADOS ESPECIALMENTE PARA GUARDAR CRISTALERIA Y MUESTRAS RESISTENTE A LA CORROSION PORQUE LAS PIEZAS SON TROQUELADAS Y POSTERIORMENTE PINTADAS EN FORMA INDEPENDIENTE ESTAN LIBRES DE SOLDADURA LO CUAL PROTEGE EL RECUBRIMENTO GALVANIZADO DE CADA PZA. INCLUYE DOS PUERTAS ABATIBLES DE LAMINA GALVANIZADA CON CERRADURAS PARA MAYOR SEGURIDAD JALADERAS ENTREPANO INTERIOR DE ALTURA VARIABLE. MEDIDAS FINALES DE 90 X 36 X 60 CM (FRENTE FONDO Y ALTO) VISTAS LATERALES DE VITRINA FABRICADAS TOTALMENTE EN LAMINA GALVANIZADA CAL 20 TERMINADO CON RECUBRIMIENTO EPOXICA ELECTROESTATICA HORNEADO | 3850.74
I450600280 | 1642 | VITRINA VITRINA HIGIENICA PARA COLGAR EN MURO SU INTERIOR Y EXTERIOR SON TOTALMENTE LISOS DISENADOS ESPECIALMENTE PARA GUARDAR CRISTALERIA Y MUESTRAS RESISTENTE A LA CORROSION PORQUE LAS PIEZAS SON TROQUELADAS Y POSTERIORMENTE PINTADAS EN FORMA INDEPENDIENTE ESTAN LIBRES DE SOLDADURA LO CUAL PROTEGE EL RECUBRIMENTO GALVANIZADO DE CADA PZA. INCLUYE DOS PUERTAS ABATIBLES DE LAMINA GALVANIZADA CON CERRADURAS PARA MAYOR SEGURIDAD JALADERAS ENTREPANO INTERIOR DE ALTURA VARIABLE. MEDIDAS FINALES DE 90 X 36 X 60 CM (FRENTE FONDO Y ALTO) VISTAS LATERALES DE VITRINA FABRICADAS TOTALMENTE EN LAMINA GALVANIZADA CAL 20 TERMINADO CON RECUBRIMIENTO EPOXICA ELECTROESTATICA HORNEADO | 3850.74
I450600280 | 1643 | VITRINA VITRINA HIGIENICA PARA COLGAR EN MURO SU INTERIOR Y EXTERIOR SON TOTALMENTE LISOS DISENADOS ESPECIALMENTE PARA GUARDAR CRISTALERIA Y MUESTRAS RESISTENTE A LA CORROSION PORQUE LAS PIEZAS SON TROQUELADAS Y POSTERIORMENTE PINTADAS EN FORMA INDEPENDIENTE ESTAN LIBRES DE SOLDADURA LO CUAL PROTEGE EL RECUBRIMENTO GALVANIZADO DE CADA PZA. INCLUYE DOS PUERTAS ABATIBLES DE LAMINA GALVANIZADA CON CERRADURAS PARA MAYOR SEGURIDAD JALADERAS ENTREPANO INTERIOR DE ALTURA VARIABLE. MEDIDAS FINALES DE 90 X 36 X 60 CM (FRENTE FONDO Y ALTO) VISTAS LATERALES DE VITRINA FABRICADAS TOTALMENTE EN LAMINA GALVANIZADA CAL 20 TERMINADO CON RECUBRIMIENTO EPOXICA ELECTROESTATICA HORNEADO | 3850.74
I450600280 | 1644 | VITRINA VITRINA HIGIENICA PARA COLGAR EN MURO SU INTERIOR Y EXTERIOR SON TOTALMENTE LISOS DISENADOS ESPECIALMENTE PARA GUARDAR CRISTALERIA Y MUESTRAS RESISTENTE A LA CORROSION PORQUE LAS PIEZAS SON TROQUELADAS Y POSTERIORMENTE PINTADAS EN FORMA INDEPENDIENTE ESTAN LIBRES DE SOLDADURA LO CUAL PROTEGE EL RECUBRIMENTO GALVANIZADO DE CADA PZA. INCLUYE DOS PUERTAS ABATIBLES DE LAMINA GALVANIZADA CON CERRADURAS PARA MAYOR SEGURIDAD JALADERAS ENTREPANO INTERIOR DE ALTURA VARIABLE. MEDIDAS FINALES DE 90 X 36 X 60 CM (FRENTE FONDO Y ALTO) VISTAS LATERALES DE VITRINA FABRICADAS TOTALMENTE EN LAMINA GALVANIZADA CAL 20 TERMINADO CON RECUBRIMIENTO EPOXICA ELECTROESTATICA HORNEADO | 3850.74
I450600280 | 1645 | VITRINA VITRINA HIGIENICA PARA COLGAR EN MURO SU INTERIOR Y EXTERIOR SON TOTALMENTE LISOS DISENADOS ESPECIALMENTE PARA GUARDAR CRISTALERIA Y MUESTRAS RESISTENTE A LA CORROSION PORQUE LAS PIEZAS SON TROQUELADAS Y POSTERIORMENTE PINTADAS EN FORMA INDEPENDIENTE ESTAN LIBRES DE SOLDADURA LO CUAL PROTEGE EL RECUBRIMENTO GALVANIZADO DE CADA PZA. INCLUYE DOS PUERTAS ABATIBLES DE LAMINA GALVANIZADA CON CERRADURAS PARA MAYOR SEGURIDAD JALADERAS ENTREPANO INTERIOR DE ALTURA VARIABLE. MEDIDAS FINALES DE 90 X 36 X 60 CM (FRENTE FONDO Y ALTO) VISTAS LATERALES DE VITRINA FABRICADAS TOTALMENTE EN LAMINA GALVANIZADA CAL 20 TERMINADO CON RECUBRIMIENTO EPOXICA ELECTROESTATICA HORNEADO | 3850.74
I450600280 | 1646 | VITRINA VITRINA HIGIENICA PARA COLGAR EN MURO SU INTERIOR Y EXTERIOR SON TOTALMENTE LISOS DISENADOS ESPECIALMENTE PARA GUARDAR CRISTALERIA Y MUESTRAS RESISTENTE A LA CORROSION PORQUE LAS PIEZAS SON TROQUELADAS Y POSTERIORMENTE PINTADAS EN FORMA INDEPENDIENTE ESTAN LIBRES DE SOLDADURA LO CUAL PROTEGE EL RECUBRIMENTO GALVANIZADO DE CADA PZA. INCLUYE DOS PUERTAS ABATIBLES DE LAMINA GALVANIZADA CON CERRADURAS PARA MAYOR SEGURIDAD JALADERAS ENTREPANO INTERIOR DE ALTURA VARIABLE. MEDIDAS FINALES DE 90 X 36 X 60 CM (FRENTE FONDO Y ALTO) VISTAS LATERALES DE VITRINA FABRICADAS TOTALMENTE EN LAMINA GALVANIZADA CAL 20 TERMINADO CON RECUBRIMIENTO EPOXICA ELECTROESTATICA HORNEADO | 3850.74
I450400320 | 4288 | SILLON SILLONES EJECUTIVO EN MALLA CABECERA AJUSTABLE MECANISMO SYNCHRO MULTIPOSICIONES CONTROLES DE BOTON SOPORTE LUMBAR DESCANSABRAZOS BASE CON 5 PUNTAS CON RODAJAS COLOR NEGRO | 5881.2
I450400320 | 4283 | SILLON SILLONES EJECUTIVO EN MALLA CABECERA AJUSTABLE MECANISMO SYNCHRO MULTIPOSICIONES CONTROLES DE BOTON SOPORTE LUMBAR DESCANSABRAZOS BASE CON 5 PUNTAS CON RODAJAS COLOR NEGRO | 5881.2
I450400320 | 4286 | SILLON SILLONES EJECUTIVO EN MALLA CABECERA AJUSTABLE MECANISMO SYNCHRO MULTIPOSICIONES CONTROLES DE BOTON SOPORTE LUMBAR DESCANSABRAZOS BASE CON 5 PUNTAS CON RODAJAS COLOR NEGRO | 5881.2
I450400320 | 4289 | SILLON SILLONES EJECUTIVO EN MALLA CABECERA AJUSTABLE MECANISMO SYNCHRO MULTIPOSICIONES CONTROLES DE BOTON SOPORTE LUMBAR DESCANSABRAZOS BASE CON 5 PUNTAS CON RODAJAS COLOR NEGRO | 5881.2
I450400320 | 4285 | SILLON SILLONES EJECUTIVO EN MALLA CABECERA AJUSTABLE MECANISMO SYNCHRO MULTIPOSICIONES CONTROLES DE BOTON SOPORTE LUMBAR DESCANSABRAZOS BASE CON 5 PUNTAS CON RODAJAS COLOR NEGRO | 5881.2
I450400320 | 4287 | SILLON SILLONES EJECUTIVO EN MALLA CABECERA AJUSTABLE MECANISMO SYNCHRO MULTIPOSICIONES CONTROLES DE BOTON SOPORTE LUMBAR DESCANSABRAZOS BASE CON 5 PUNTAS CON RODAJAS COLOR NEGRO | 5881.2
I450400320 | 4284 | SILLON SILLONES EJECUTIVO EN MALLA CABECERA AJUSTABLE MECANISMO SYNCHRO MULTIPOSICIONES CONTROLES DE BOTON SOPORTE LUMBAR DESCANSABRAZOS BASE CON 5 PUNTAS CON RODAJAS COLOR NEGRO | 5881.2
I450400026 | 5613 | BANCA BANCA TRAFFIC COLOR CROMADO 4 PLAZAS EN ACERO CON DESCANSABRAZOS FINALES FABRICADO EN ACERO CAL 14 ASIENTO Y RESPALDO EN UNA SOLA PIEZA 52 X 91 CMS SOPORTE LUMBAR ANGULADO MEDIDAS 2.43 X .62 X .80 MTS | 5939.2
I450400026 | 5616 | BANCA BANCA TRAFFIC COLOR CROMADO 4 PLAZAS EN ACERO CON DESCANSABRAZOS FINALES FABRICADO EN ACERO CAL 14 ASIENTO Y RESPALDO EN UNA SOLA PIEZA 52 X 91 CMS SOPORTE LUMBAR ANGULADO MEDIDAS 2.43 X .62 X .80 MTS | 5939.2
I450400026 | 5617 | BANCA BANCA TRAFFIC COLOR CROMADO 4 PLAZAS EN ACERO CON DESCANSABRAZOS FINALES FABRICADO EN ACERO CAL 14 ASIENTO Y RESPALDO EN UNA SOLA PIEZA 52 X 91 CMS SOPORTE LUMBAR ANGULADO MEDIDAS 2.43 X .62 X .80 MTS | 5939.2
I450400026 | 5618 | BANCA BANCA TRAFFIC COLOR CROMADO 4 PLAZAS EN ACERO CON DESCANSABRAZOS FINALES FABRICADO EN ACERO CAL 14 ASIENTO Y RESPALDO EN UNA SOLA PIEZA 52 X 91 CMS SOPORTE LUMBAR ANGULADO MEDIDAS 2.43 X .62 X .80 MTS | 5939.2
I450400026 | 5599 | BANCA BANCA TRAFFIC COLOR CROMADO 4 PLAZAS EN ACERO CON DESCANSABRAZOS FINALES FABRICADO EN ACERO CAL 14 ASIENTO Y RESPALDO EN UNA SOLA PIEZA 52 X 91 CMS SOPORTE LUMBAR ANGULADO MEDIDAS 2.43 X .62 X .80 MTS | 5939.2
I450400026 | 5600 | BANCA BANCA TRAFFIC COLOR CROMADO 4 PLAZAS EN ACERO CON DESCANSABRAZOS FINALES FABRICADO EN ACERO CAL 14 ASIENTO Y RESPALDO EN UNA SOLA PIEZA 52 X 91 CMS SOPORTE LUMBAR ANGULADO MEDIDAS 2.43 X .62 X .80 MTS | 5939.2
I450400026 | 5601 | BANCA BANCA TRAFFIC COLOR CROMADO 4 PLAZAS EN ACERO CON DESCANSABRAZOS FINALES FABRICADO EN ACERO CAL 14 ASIENTO Y RESPALDO EN UNA SOLA PIEZA 52 X 91 CMS SOPORTE LUMBAR ANGULADO MEDIDAS 2.43 X .62 X .80 MTS | 5939.2
I450400026 | 5602 | BANCA BANCA TRAFFIC COLOR CROMADO 4 PLAZAS EN ACERO CON DESCANSABRAZOS FINALES FABRICADO EN ACERO CAL 14 ASIENTO Y RESPALDO EN UNA SOLA PIEZA 52 X 91 CMS SOPORTE LUMBAR ANGULADO MEDIDAS 2.43 X .62 X .80 MTS | 5939.2
I450400026 | 5603 | BANCA BANCA TRAFFIC COLOR CROMADO 4 PLAZAS EN ACERO CON DESCANSABRAZOS FINALES FABRICADO EN ACERO CAL 14 ASIENTO Y RESPALDO EN UNA SOLA PIEZA 52 X 91 CMS SOPORTE LUMBAR ANGULADO MEDIDAS 2.43 X .62 X .80 MTS | 5939.2
I450400026 | 5604 | BANCA BANCA TRAFFIC COLOR CROMADO 4 PLAZAS EN ACERO CON DESCANSABRAZOS FINALES FABRICADO EN ACERO CAL 14 ASIENTO Y RESPALDO EN UNA SOLA PIEZA 52 X 91 CMS SOPORTE LUMBAR ANGULADO MEDIDAS 2.43 X .62 X .80 MTS | 5939.2
I450400026 | 5605 | BANCA BANCA TRAFFIC COLOR CROMADO 4 PLAZAS EN ACERO CON DESCANSABRAZOS FINALES FABRICADO EN ACERO CAL 14 ASIENTO Y RESPALDO EN UNA SOLA PIEZA 52 X 91 CMS SOPORTE LUMBAR ANGULADO MEDIDAS 2.43 X .62 X .80 MTS | 5939.2
I450400026 | 5606 | BANCA BANCA TRAFFIC COLOR CROMADO 4 PLAZAS EN ACERO CON DESCANSABRAZOS FINALES FABRICADO EN ACERO CAL 14 ASIENTO Y RESPALDO EN UNA SOLA PIEZA 52 X 91 CMS SOPORTE LUMBAR ANGULADO MEDIDAS 2.43 X .62 X .80 MTS | 5939.2
I450400026 | 5607 | BANCA BANCA TRAFFIC COLOR CROMADO 4 PLAZAS EN ACERO CON DESCANSABRAZOS FINALES FABRICADO EN ACERO CAL 14 ASIENTO Y RESPALDO EN UNA SOLA PIEZA 52 X 91 CMS SOPORTE LUMBAR ANGULADO MEDIDAS 2.43 X .62 X .80 MTS | 5939.2
I450400026 | 5608 | BANCA BANCA TRAFFIC COLOR CROMADO 4 PLAZAS EN ACERO CON DESCANSABRAZOS FINALES FABRICADO EN ACERO CAL 14 ASIENTO Y RESPALDO EN UNA SOLA PIEZA 52 X 91 CMS SOPORTE LUMBAR ANGULADO MEDIDAS 2.43 X .62 X .80 MTS | 5939.2
I450400026 | 5609 | BANCA BANCA TRAFFIC COLOR CROMADO 4 PLAZAS EN ACERO CON DESCANSABRAZOS FINALES FABRICADO EN ACERO CAL 14 ASIENTO Y RESPALDO EN UNA SOLA PIEZA 52 X 91 CMS SOPORTE LUMBAR ANGULADO MEDIDAS 2.43 X .62 X .80 MTS | 5939.2
I450400026 | 5610 | BANCA BANCA TRAFFIC COLOR CROMADO 4 PLAZAS EN ACERO CON DESCANSABRAZOS FINALES FABRICADO EN ACERO CAL 14 ASIENTO Y RESPALDO EN UNA SOLA PIEZA 52 X 91 CMS SOPORTE LUMBAR ANGULADO MEDIDAS 2.43 X .62 X .80 MTS | 5939.2
I450400026 | 5611 | BANCA BANCA TRAFFIC COLOR CROMADO 4 PLAZAS EN ACERO CON DESCANSABRAZOS FINALES FABRICADO EN ACERO CAL 14 ASIENTO Y RESPALDO EN UNA SOLA PIEZA 52 X 91 CMS SOPORTE LUMBAR ANGULADO MEDIDAS 2.43 X .62 X .80 MTS | 5939.2
I450400026 | 5612 | BANCA BANCA TRAFFIC COLOR CROMADO 4 PLAZAS EN ACERO CON DESCANSABRAZOS FINALES FABRICADO EN ACERO CAL 14 ASIENTO Y RESPALDO EN UNA SOLA PIEZA 52 X 91 CMS SOPORTE LUMBAR ANGULADO MEDIDAS 2.43 X .62 X .80 MTS | 5939.2
I450400026 | 5623 | BANCA BANCA TRAFFIC COLOR CROMADO 4 PLAZAS EN ACERO CON DESCANSABRAZOS FINALES FABRICADO EN ACERO CAL 14 ASIENTO Y RESPALDO EN UNA SOLA PIEZA 52 X 91 CMS SOPORTE LUMBAR ANGULADO MEDIDAS 2.43 X .62 X .80 MTS | 5939.2
I450400026 | 5624 | BANCA BANCA TRAFFIC COLOR CROMADO 4 PLAZAS EN ACERO CON DESCANSABRAZOS FINALES FABRICADO EN ACERO CAL 14 ASIENTO Y RESPALDO EN UNA SOLA PIEZA 52 X 91 CMS SOPORTE LUMBAR ANGULADO MEDIDAS 2.43 X .62 X .80 MTS | 5939.2
I450400026 | 5625 | BANCA BANCA TRAFFIC COLOR CROMADO 4 PLAZAS EN ACERO CON DESCANSABRAZOS FINALES FABRICADO EN ACERO CAL 14 ASIENTO Y RESPALDO EN UNA SOLA PIEZA 52 X 91 CMS SOPORTE LUMBAR ANGULADO MEDIDAS 2.43 X .62 X .80 MTS | 5939.2
I450400026 | 5581 | BANCA BANCA TRAFFIC COLOR CROMADO 4 PLAZAS EN ACERO CON DESCANSABRAZOS FINALES FABRICADO EN ACERO CAL 14 ASIENTO Y RESPALDO EN UNA SOLA PIEZA 52 X 91 CMS SOPORTE LUMBAR ANGULADO MEDIDAS 2.43 X .62 X .80 MTS | 5939.2
I450400026 | 5582 | BANCA BANCA TRAFFIC COLOR CROMADO 4 PLAZAS EN ACERO CON DESCANSABRAZOS FINALES FABRICADO EN ACERO CAL 14 ASIENTO Y RESPALDO EN UNA SOLA PIEZA 52 X 91 CMS SOPORTE LUMBAR ANGULADO MEDIDAS 2.43 X .62 X .80 MTS | 5939.2
I450400026 | 5583 | BANCA BANCA TRAFFIC COLOR CROMADO 4 PLAZAS EN ACERO CON DESCANSABRAZOS FINALES FABRICADO EN ACERO CAL 14 ASIENTO Y RESPALDO EN UNA SOLA PIEZA 52 X 91 CMS SOPORTE LUMBAR ANGULADO MEDIDAS 2.43 X .62 X .80 MTS | 5939.2
I450400026 | 5584 | BANCA BANCA TRAFFIC COLOR CROMADO 4 PLAZAS EN ACERO CON DESCANSABRAZOS FINALES FABRICADO EN ACERO CAL 14 ASIENTO Y RESPALDO EN UNA SOLA PIEZA 52 X 91 CMS SOPORTE LUMBAR ANGULADO MEDIDAS 2.43 X .62 X .80 MTS | 5939.2
I450400026 | 5585 | BANCA BANCA TRAFFIC COLOR CROMADO 4 PLAZAS EN ACERO CON DESCANSABRAZOS FINALES FABRICADO EN ACERO CAL 14 ASIENTO Y RESPALDO EN UNA SOLA PIEZA 52 X 91 CMS SOPORTE LUMBAR ANGULADO MEDIDAS 2.43 X .62 X .80 MTS | 5939.2
I450400026 | 5586 | BANCA BANCA TRAFFIC COLOR CROMADO 4 PLAZAS EN ACERO CON DESCANSABRAZOS FINALES FABRICADO EN ACERO CAL 14 ASIENTO Y RESPALDO EN UNA SOLA PIEZA 52 X 91 CMS SOPORTE LUMBAR ANGULADO MEDIDAS 2.43 X .62 X .80 MTS | 5939.2
I450400026 | 5587 | BANCA BANCA TRAFFIC COLOR CROMADO 4 PLAZAS EN ACERO CON DESCANSABRAZOS FINALES FABRICADO EN ACERO CAL 14 ASIENTO Y RESPALDO EN UNA SOLA PIEZA 52 X 91 CMS SOPORTE LUMBAR ANGULADO MEDIDAS 2.43 X .62 X .80 MTS | 5939.2
I450400026 | 5588 | BANCA BANCA TRAFFIC COLOR CROMADO 4 PLAZAS EN ACERO CON DESCANSABRAZOS FINALES FABRICADO EN ACERO CAL 14 ASIENTO Y RESPALDO EN UNA SOLA PIEZA 52 X 91 CMS SOPORTE LUMBAR ANGULADO MEDIDAS 2.43 X .62 X .80 MTS | 5939.2
I450400026 | 5576 | BANCA BANCA TRAFFIC COLOR CROMADO 4 PLAZAS EN ACERO CON DESCANSABRAZOS FINALES FABRICADO EN ACERO CAL 14 ASIENTO Y RESPALDO EN UNA SOLA PIEZA 52 X 91 CMS SOPORTE LUMBAR ANGULADO MEDIDAS 2.43 X .62 X .80 MTS | 5939.2
I450400026 | 5577 | BANCA BANCA TRAFFIC COLOR CROMADO 4 PLAZAS EN ACERO CON DESCANSABRAZOS FINALES FABRICADO EN ACERO CAL 14 ASIENTO Y RESPALDO EN UNA SOLA PIEZA 52 X 91 CMS SOPORTE LUMBAR ANGULADO MEDIDAS 2.43 X .62 X .80 MTS | 5939.2
I450400026 | 5578 | BANCA BANCA TRAFFIC COLOR CROMADO 4 PLAZAS EN ACERO CON DESCANSABRAZOS FINALES FABRICADO EN ACERO CAL 14 ASIENTO Y RESPALDO EN UNA SOLA PIEZA 52 X 91 CMS SOPORTE LUMBAR ANGULADO MEDIDAS 2.43 X .62 X .80 MTS | 5939.2
I450400026 | 5579 | BANCA BANCA TRAFFIC COLOR CROMADO 4 PLAZAS EN ACERO CON DESCANSABRAZOS FINALES FABRICADO EN ACERO CAL 14 ASIENTO Y RESPALDO EN UNA SOLA PIEZA 52 X 91 CMS SOPORTE LUMBAR ANGULADO MEDIDAS 2.43 X .62 X .80 MTS | 5939.2
I450400026 | 5580 | BANCA BANCA TRAFFIC COLOR CROMADO 4 PLAZAS EN ACERO CON DESCANSABRAZOS FINALES FABRICADO EN ACERO CAL 14 ASIENTO Y RESPALDO EN UNA SOLA PIEZA 52 X 91 CMS SOPORTE LUMBAR ANGULADO MEDIDAS 2.43 X .62 X .80 MTS | 5939.2
I450400026 | 5589 | BANCA BANCA TRAFFIC COLOR CROMADO 4 PLAZAS EN ACERO CON DESCANSABRAZOS FINALES FABRICADO EN ACERO CAL 14 ASIENTO Y RESPALDO EN UNA SOLA PIEZA 52 X 91 CMS SOPORTE LUMBAR ANGULADO MEDIDAS 2.43 X .62 X .80 MTS | 5939.2
I450400026 | 5590 | BANCA BANCA TRAFFIC COLOR CROMADO 4 PLAZAS EN ACERO CON DESCANSABRAZOS FINALES FABRICADO EN ACERO CAL 14 ASIENTO Y RESPALDO EN UNA SOLA PIEZA 52 X 91 CMS SOPORTE LUMBAR ANGULADO MEDIDAS 2.43 X .62 X .80 MTS | 5939.2
I450400026 | 5591 | BANCA BANCA TRAFFIC COLOR CROMADO 4 PLAZAS EN ACERO CON DESCANSABRAZOS FINALES FABRICADO EN ACERO CAL 14 ASIENTO Y RESPALDO EN UNA SOLA PIEZA 52 X 91 CMS SOPORTE LUMBAR ANGULADO MEDIDAS 2.43 X .62 X .80 MTS | 5939.2
I450400026 | 5592 | BANCA BANCA TRAFFIC COLOR CROMADO 4 PLAZAS EN ACERO CON DESCANSABRAZOS FINALES FABRICADO EN ACERO CAL 14 ASIENTO Y RESPALDO EN UNA SOLA PIEZA 52 X 91 CMS SOPORTE LUMBAR ANGULADO MEDIDAS 2.43 X .62 X .80 MTS | 5939.2
I450400026 | 5593 | BANCA BANCA TRAFFIC COLOR CROMADO 4 PLAZAS EN ACERO CON DESCANSABRAZOS FINALES FABRICADO EN ACERO CAL 14 ASIENTO Y RESPALDO EN UNA SOLA PIEZA 52 X 91 CMS SOPORTE LUMBAR ANGULADO MEDIDAS 2.43 X .62 X .80 MTS | 5939.2
I450400026 | 5594 | BANCA BANCA TRAFFIC COLOR CROMADO 4 PLAZAS EN ACERO CON DESCANSABRAZOS FINALES FABRICADO EN ACERO CAL 14 ASIENTO Y RESPALDO EN UNA SOLA PIEZA 52 X 91 CMS SOPORTE LUMBAR ANGULADO MEDIDAS 2.43 X .62 X .80 MTS | 5939.2
I450400026 | 5614 | BANCA BANCA TRAFFIC COLOR CROMADO 4 PLAZAS EN ACERO CON DESCANSABRAZOS FINALES FABRICADO EN ACERO CAL 14 ASIENTO Y RESPALDO EN UNA SOLA PIEZA 52 X 91 CMS SOPORTE LUMBAR ANGULADO MEDIDAS 2.43 X .62 X .80 MTS | 5939.2
I450400026 | 5615 | BANCA BANCA TRAFFIC COLOR CROMADO 4 PLAZAS EN ACERO CON DESCANSABRAZOS FINALES FABRICADO EN ACERO CAL 14 ASIENTO Y RESPALDO EN UNA SOLA PIEZA 52 X 91 CMS SOPORTE LUMBAR ANGULADO MEDIDAS 2.43 X .62 X .80 MTS | 5939.2
I450400026 | 5622 | BANCA BANCA TRAFFIC COLOR CROMADO 4 PLAZAS EN ACERO CON DESCANSABRAZOS FINALES FABRICADO EN ACERO CAL 14 ASIENTO Y RESPALDO EN UNA SOLA PIEZA 52 X 91 CMS SOPORTE LUMBAR ANGULADO MEDIDAS 2.43 X .62 X .80 MTS | 5939.2
I450400026 | 5619 | BANCA BANCA TRAFFIC COLOR CROMADO 4 PLAZAS EN ACERO CON DESCANSABRAZOS FINALES FABRICADO EN ACERO CAL 14 ASIENTO Y RESPALDO EN UNA SOLA PIEZA 52 X 91 CMS SOPORTE LUMBAR ANGULADO MEDIDAS 2.43 X .62 X .80 MTS | 5939.2
I450400026 | 5620 | BANCA BANCA TRAFFIC COLOR CROMADO 4 PLAZAS EN ACERO CON DESCANSABRAZOS FINALES FABRICADO EN ACERO CAL 14 ASIENTO Y RESPALDO EN UNA SOLA PIEZA 52 X 91 CMS SOPORTE LUMBAR ANGULADO MEDIDAS 2.43 X .62 X .80 MTS | 5939.2
I450400026 | 5621 | BANCA BANCA TRAFFIC COLOR CROMADO 4 PLAZAS EN ACERO CON DESCANSABRAZOS FINALES FABRICADO EN ACERO CAL 14 ASIENTO Y RESPALDO EN UNA SOLA PIEZA 52 X 91 CMS SOPORTE LUMBAR ANGULADO MEDIDAS 2.43 X .62 X .80 MTS | 5939.2
I450400026 | 5595 | BANCA BANCA TRAFFIC COLOR CROMADO 4 PLAZAS EN ACERO CON DESCANSABRAZOS FINALES FABRICADO EN ACERO CAL 14 ASIENTO Y RESPALDO EN UNA SOLA PIEZA 52 X 91 CMS SOPORTE LUMBAR ANGULADO MEDIDAS 2.43 X .62 X .80 MTS | 5939.2
I450400026 | 5596 | BANCA BANCA TRAFFIC COLOR CROMADO 4 PLAZAS EN ACERO CON DESCANSABRAZOS FINALES FABRICADO EN ACERO CAL 14 ASIENTO Y RESPALDO EN UNA SOLA PIEZA 52 X 91 CMS SOPORTE LUMBAR ANGULADO MEDIDAS 2.43 X .62 X .80 MTS | 5939.2
I450400026 | 5597 | BANCA BANCA TRAFFIC COLOR CROMADO 4 PLAZAS EN ACERO CON DESCANSABRAZOS FINALES FABRICADO EN ACERO CAL 14 ASIENTO Y RESPALDO EN UNA SOLA PIEZA 52 X 91 CMS SOPORTE LUMBAR ANGULADO MEDIDAS 2.43 X .62 X .80 MTS | 5939.2
I450400026 | 5598 | BANCA BANCA TRAFFIC COLOR CROMADO 4 PLAZAS EN ACERO CON DESCANSABRAZOS FINALES FABRICADO EN ACERO CAL 14 ASIENTO Y RESPALDO EN UNA SOLA PIEZA 52 X 91 CMS SOPORTE LUMBAR ANGULADO MEDIDAS 2.43 X .62 X .80 MTS | 5939.2
I450400016 | 3944 | ARCHIVERO DE METAL ARCHIVERO DE METAL COLOR ARENA CON 4 GAVETAS TAMANO OFICIO CON CERRADURA GENERAL FABRICADO EN LAMINA CAL 22 MEDIDAS 46 X 22 X 1.35 M DE ALTURA DISPOSITIVO PARA ARCHIVO SUSPENDIDO CORREDERAS TELESCOPICAS EN LAMINA CAL 14 BALEROS METALICOS SEPARADOR INTERIOR PARA CARPETAS | 5823.2
I450400012 | 1781 | ARCHIVERO ARCHIVERO COLOR ARENA METALICO CON 4 GAVETAS TAMANO OFICIO CON CERRADURA GRAL. FABRICADO EN LAMINA CAL 22 MEDIDAS 46 X 22 X 1.35 M DE ALTURA DISPOSITIVO PARA ARCHIVO SUSPENDIDO CORREDERAS TELESCOPICAS EN LAMINA CAL 14 BALEROS METALICOS SEPARADOR INTERIOR PARA CARPETAS. | 5544.8
I450400012 | 1782 | ARCHIVERO ARCHIVERO COLOR ARENA METALICO CON 4 GAVETAS TAMANO OFICIO CON CERRADURA GRAL. FABRICADO EN LAMINA CAL 22 MEDIDAS 46 X 22 X 1.35 M DE ALTURA DISPOSITIVO PARA ARCHIVO SUSPENDIDO CORREDERAS TELESCOPICAS EN LAMINA CAL 14 BALEROS METALICOS SEPARADOR INTERIOR PARA CARPETAS. | 5544.8
I450400002 | 2821 | ACONDICIONADOR AIRE MINISPLIT COLOR BEIGE DE 1.5 TONS FRIO CALOR 220 V SERIE DEL CXC181D8041400046 | 8178
I450400002 | 2825 | ACONDICIONADOR AIRE MINISPLIT COLOR BEIGE DE 1.5 TONS FRIO CALOR 220 V SERIE DEL CXC181D8041400796 | 8178
I450400002 | 2824 | ACONDICIONADOR AIRE MINISPLIT COLOR BEIGE DE 1.5 TONS FRIO CALOR 220 V SERIE DEL CXC181D8041400886 | 8178
I450400002 | 2826 | ACONDICIONADOR AIRE MINISPLIT COLOR BEIGE DE 1.5 TONS FRIO CALOR 220 V SERIE DEL CXC181D8041400425 | 8178
I450400002 | 2827 | ACONDICIONADOR AIRE MINISPLIT COLOR BEIGE DE 1.5 TONS FRIO CALOR 220 V SERIE DEL CXC181D8041400795 | 8178
I450400002 | 2828 | ACONDICIONADOR AIRE MINISPLIT COLOR BEIGE DE 1.5 TONS FRIO CALOR 220 V SERIE DEL CXC181D8041400856 | 8178
I450400002 | 2829 | ACONDICIONADOR AIRE MINISPLIT COLOR BEIGE DE 1.5 TONS FRIO CALOR 220 V SERIE DEL CXC181D8041400227 | 8178
I450400002 | 2823 | ACONDICIONADOR AIRE MINISPLIT COLOR BEIGE DE 1.5 TONS FRIO CALOR 220 V SERIE DEL CXC181D8041400786 | 8178
I450400002 | 2830 | ACONDICIONADOR AIRE MINISPLIT COLOR BEIGE DE 1.5 TONS FRIO CALOR 220 V SERIE DEL CXC181D8041400794 | 8178
I450400002 | 2822 | ACONDICIONADOR AIRE MINISPLIT COLOR BEIGE DE 1.5 TONS FRIO CALOR 220 V SERIE DEL CXC181D8041400049 | 8178
I450400386 | 947 | LECTOR DE CODIGO DE BARRAS (TERMINAL PORTATIL) LECTOR DE CODIGO DE BARRAS (TERMINAL PORTATIL) LECTOR OPTICO DE HUELLA. COLOR NEGRO | 5475.2
I450400026 | 5626 | BANCA BANCA TRAFFIC COLOR CROMADO DE 4 PLAZAS FABRICADA EN ACERO CON DESCANSABRAZOS FINALES RESPLADO Y ASIENTO DE UNA SOLA PIEZA MICROPERFORADO FABRICADO EN ACERO CAL 14 DE .52 X .92 CMS MEDIDAS DE LAS PLAZAS 2.43 X .62 X.80 M | 5939.2
I450400026 | 5627 | BANCA BANCA TRAFFIC COLOR CROMADO DE 4 PLAZAS FABRICADA EN ACERO CON DESCANSABRAZOS FINALES RESPLADO Y ASIENTO DE UNA SOLA PIEZA MICROPERFORADO FABRICADO EN ACERO CAL 14 DE .52 X .92 CMS MEDIDAS DE LAS PLAZAS 2.43 X .62 X.80 M | 5939.2
I450400026 | 5628 | BANCA BANCA TRAFFIC COLOR CROMADO DE 4 PLAZAS FABRICADA EN ACERO CON DESCANSABRAZOS FINALES RESPLADO Y ASIENTO DE UNA SOLA PIEZA MICROPERFORADO FABRICADO EN ACERO CAL 14 DE .52 X .92 CMS MEDIDAS DE LAS PLAZAS 2.43 X .62 X.80 M | 5939.2
I450400026 | 5629 | BANCA BANCA TRAFFIC COLOR CROMADO DE 4 PLAZAS FABRICADA EN ACERO CON DESCANSABRAZOS FINALES RESPLADO Y ASIENTO DE UNA SOLA PIEZA MICROPERFORADO FABRICADO EN ACERO CAL 14 DE .52 X .92 CMS MEDIDAS DE LAS PLAZAS 2.43 X .62 X.80 M | 5939.2
I450400026 | 5630 | BANCA BANCA TRAFFIC COLOR CROMADO DE 4 PLAZAS FABRICADA EN ACERO CON DESCANSABRAZOS FINALES RESPLADO Y ASIENTO DE UNA SOLA PIEZA MICROPERFORADO FABRICADO EN ACERO CAL 14 DE .52 X .92 CMS MEDIDAS DE LAS PLAZAS 2.43 X .62 X.80 M | 5939.2
I450400012 | 1783 | ARCHIVERO ARCHIVERO METALICO COLOR ARENA CON 4 GAVETAS TAMANO OFICIO CON CERRADURA GRAL FABRICADO EN LAMINA CALIBRE 22 MEDIDAS 46 X 22 X 1.35 M DE ALTURA DISPOSITIVO PARA ARCHIVO SUSPENDIDO CORREDERAS TELESCOPICAS EN LAMINA CALIBRE 14 BALEROS METALICOS SEPARADOR INTERIOR PARA CARPETAS | 5544.8
I450400012 | 1784 | ARCHIVERO ARCHIVERO METALICO COLOR ARENA CON 4 GAVETAS TAMANO OFICIO CON CERRADURA GRAL FABRICADO EN LAMINA CALIBRE 22 MEDIDAS 46 X 22 X 1.35 M DE ALTURA DISPOSITIVO PARA ARCHIVO SUSPENDIDO CORREDERAS TELESCOPICAS EN LAMINA CALIBRE 14 BALEROS METALICOS SEPARADOR INTERIOR PARA CARPETAS | 5544.8
I450400258 | 1503 | MODULO DESARMABLE MODULO DESARMABLE COLOR CAOBA ESCTRITIRIO TIPO L MEDIDAS 1.50 X .60 X .75 INCLUYE CUBIERTA CONPERFORACION Y TAPA PARA CABLEADO BASE PARA CPU PEDESTAL CON 3 CAJONES PAPELEROS Y 2 PARA ARCHIVO TAMANO OFICIO LLAVE GRAL NIVELADORES PORTA TECLADO DESLIZABLE PANTALLA FRONTAL PUENTE DE .91 X .50 M | 7192
I450400002 | 2835 | ACONDICIONADOR AIRE ACONDICIONADOR AIRE R-28 1/8 MOTOR COLOR BLANCO OSTION. | 4641.01
I450400002 | 2839 | ACONDICIONADOR AIRE ACONDICIONADOR AIRE MINISPLIT 2 TONELADAS C/C COLOR BLANCO. EVAPORADOR: EXC261D8121301348 | 11126
I450400002 | 2833 | ACONDICIONADOR AIRE ACONDICIONADOR AIRE R-28 1/8 MOTOR COLOR BLANCO OSTION. | 4641.01
I450400002 | 2831 | ACONDICIONADOR AIRE ACONDICIONADOR AIRE R-28 1/8 MOTOR COLOR BLANCO OSTION. | 4641.01
I450400002 | 2832 | ACONDICIONADOR AIRE ACONDICIONADOR AIRE R-28 1/8 MOTOR COLOR BLANCO OSTION. | 4641.01
I450400002 | 2836 | ACONDICIONADOR AIRE ACONDICIONADOR AIRE TIPO MINISPLIT DE 1 TONELADA FREO CALOR CON CORRIENTE 220V COLOR BLANCO. EVAPORADOR: EXC121D8041401585. | 6200
I450400002 | 2838 | ACONDICIONADOR AIRE ACONDICIONADOR AIRE TIPO MINISPLIT DE 1 TONELADA FREO CALOR CON CORRIENTE 220V COLOR BLANCO. EVAPORADOR: EXC121D8041403924. | 6200
I450400002 | 2837 | ACONDICIONADOR AIRE ACONDICIONADOR AIRE TIPO MINISPLIT DE 1 TONELADA FREO CALOR CON CORRIENTE 220V COLOR BLANCO. EVAPORADOR: EXC121D8041401584. | 6200
I090000272 | 3 | LAMPARA OTORRINO (FASSA) LAMPARA FRONTAL PARA CIRUGIA COLOR NEGRO INCLUYE PACK DE BATERIAS CON CARGADOR MODELO 75260 MARCA WELCH ALLYN PESO DE SOLO 170 KG TEMPERATURA DE CALOR DE 5500 GRADOS KELVIN ESTA LAMPARA PROPORCIONA UNA LUZ BRILLANTE BLANCA Y SIN SOMBRAS QUE PERMITE AL USUARIO FINAL OBSERVAR SIN DISTORSIONES LAS CARACTERISTICAS DE LOS TEJIDOS LA FUENTE DE LUZ DE ESTADO SOLIDO TIENE UNA VIDA UTIL ESTIMADA DE 10000 HORAS ALIMENTACION DIRECTA O PORTATIL FLEXIBILIDAD DE UTILIZAR LA LAMPARA CON LA FUENTE DE ALIMENTACION DIRECTA O CON LA FUENTE DE ALIMENTACION RECARGABLE Y PORTATIL CON CLIP PARA EL CINTURON. | 27696.16
I450400002 | 2840 | ACONDICIONADOR AIRE MINISPLIT 1.5 TON. FRIO CALOR 220 V EVAPORADOR SERIE EXC181D8041400722 | 8178
I450400002 | 2842 | ACONDICIONADOR AIRE MINISPLIT 1.5 TON. FRIO CALOR 220 V EVAPORADOR SERIE EXC181D8041400272 | 8178
I450400002 | 2844 | ACONDICIONADOR AIRE MINISPLIT 1.5 TON. FRIO CALOR 220 V EVAPORADOR SERIE EXC181D8041400322 | 8178
I450400002 | 2843 | ACONDICIONADOR AIRE MINISPLIT 1.5 TON. FRIO CALOR 220 V EVAPORADOR SERIE EXC181D8041400610 | 8178
I450400002 | 2841 | ACONDICIONADOR AIRE MINISPLIT 1.5 TON. FRIO CALOR 220 V EVAPORADOR SERIE EXC181D8041400352 | 8178
I090000236 | 81 | GABINETE CURACIONES (FASSA) GABINETE DE CURACIONES FABRICADO EN ACERO INOXIDABLE TIPO 304 CON UNA TARJA PROFUNDA Y PECHERA DEL MISMO MATERIAL LATERALES Y FRENTE DE ACERO INOXIDABLE DE DE 13 CM 1 CAJON LATERAL 2 PUERTAS ABATIBLES Y UNA PUERTA ABATIBLE CON ENTREPANO LAS PATAS INCLUYEN REGUETONES LLAVE MEXCLADORA 4 JALADERAS ACCESORIOS DE TRAMPA LLAVES DE EMERGENCIA TUBERIA FLEXIBLE E INSTALACION MEDIDA DE TARJA 47 CM DE LARGO Y 20 CM DE FONDO. | 30450
I090000236 | 84 | GABINETE CURACIONES (FASSA) GABINETE DE CURACIONES FABRICADO EN ACERO INOXIDABLE TIPO 304 CON UNA TARJA PROFUNDA Y PECHERA DEL MISMO MATERIAL LATERALES Y FRENTE DE ACERO INOXIDABLE DE DE 13 CM 1 CAJON LATERAL 2 PUERTAS ABATIBLES Y UNA PUERTA ABATIBLE CON ENTREPANO LAS PATAS INCLUYEN REGUETONES LLAVE MEXCLADORA 4 JALADERAS ACCESORIOS DE TRAMPA LLAVES DE EMERGENCIA TUBERIA FLEXIBLE E INSTALACION MEDIDA DE TARJA 47 CM DE LARGO Y 20 CM DE FONDO. | 30450
I090000236 | 82 | GABINETE CURACIONES (FASSA) GABINETE DE CURACIONES FABRICADO EN ACERO INOXIDABLE TIPO 304 CON UNA TARJA PROFUNDA Y PECHERA DEL MISMO MATERIAL LATERALES Y FRENTE DE ACERO INOXIDABLE DE DE 13 CM 1 CAJON LATERAL 2 PUERTAS ABATIBLES Y UNA PUERTA ABATIBLE CON ENTREPANO LAS PATAS INCLUYEN REGUETONES LLAVE MEXCLADORA 4 JALADERAS ACCESORIOS DE TRAMPA LLAVES DE EMERGENCIA TUBERIA FLEXIBLE E INSTALACION MEDIDA DE TARJA 47 CM DE LARGO Y 20 CM DE FONDO. | 30450
I090000236 | 83 | GABINETE CURACIONES (FASSA) GABINETE DE CURACIONES FABRICADO EN ACERO INOXIDABLE TIPO 304 CON UNA TARJA PROFUNDA Y PECHERA DEL MISMO MATERIAL LATERALES Y FRENTE DE ACERO INOXIDABLE DE DE 13 CM 1 CAJON LATERAL 2 PUERTAS ABATIBLES Y UNA PUERTA ABATIBLE CON ENTREPANO LAS PATAS INCLUYEN REGUETONES LLAVE MEXCLADORA 4 JALADERAS ACCESORIOS DE TRAMPA LLAVES DE EMERGENCIA TUBERIA FLEXIBLE E INSTALACION MEDIDA DE TARJA 47 CM DE LARGO Y 20 CM DE FONDO. | 30450
I450400320 | 4291 | SILLON SILLON COLOR NEGRO SILLON GERENCIAL DE RESPALDO ALTO TAPIZADO EN TERCIOPIEL COLOR NEGRO ESTRUCTURA DE UNA SOLA PIEZA EN MADERA DOMADA Y CONTRACHAPEADA BRAZOS DE POLIURETANO TAPIZADO EN TERCIOPIEL COLOR NEGRO | 3248
I450400112 | 36 | ENGARGOLADORA PERFORADORA ENGARGOLADORA PERFORADORA KOMBO 500 PARA ANILLO DE PLASTICO | 4414.84
I480800052 | 516 | CAMION PICK-UP NACIONAL NP300 FRONTIER XE TM AC P SEG COLOR BLANCO NUMERO DE SERIE DEL MOTOR QR25028349H | 291198.96
I480800052 | 517 | CAMION PICK-UP NACIONAL NP300 FRONTIER XE TM AC P SEG COLOR BLANCO SERIE DEL MOTOR QR25024787H | 291198.96
I090000462 | 55 | CARRO PARA MATERIAL Y EQUIPO CARRO MEDICO ANTIBAC CON CHAROLA METALICA COLOR NEGRO | 19488
I150400086 | 30 | EQUIPO PARA VIDEO CONFERENCIA SX10 HD W/INT 5X CAM AND MIC TRC6 CONTROL REMOTO INCLUYE CABLE HDMI TO HDMI 6M KIT DE MONTAJE DE PANTALLA FUENTE DE PODER COLOR PALTEADO | 107880
I150200364 | 844 | TELEVISION TELEVISION DE 32 PULGADAS COLOR NEGRO | 8700
I180000148 | 1222 | NO-BREAK UPS NO-BREAK COLOR NEGRO NO BREAK TRIPPLITE SMART 1500 GARANTIA DE 1 ANO CONTRA DEFECTOS DE FABRICA | 4118
I180000148 | 1221 | NO-BREAK UPS NO-BREAK COLOR NEGRO NO BREAK TRIPPLITE SMART 1500 GARANTIA DE 1 ANO CONTRA DEFECTOS DE FABRICA | 4118
I210000050 | 33 | SECADORA ROPA SECADORA COLOR BLANCO CON CANASTA DE ACERO INOXIDABLE Y PANEL DE CONTROL EN LAMINA DE ACERO RECUBIERTO EPOXICO PARA EVITAR CORROCION CAPACIDAD DE 22.7 (50 LBS) DE ROPA SECA POR CARGA. CALENTAMIENTO A BASE DE GAS CANASTA DE 94 CM DIAMETRO | 130685.6
I090000216 | 2571 | ESTUCHE DIAGNOSTICO (JGO. DE) (FASSA) ESTUCHE DE DIAGNOSTICO PORTATIL RECARGABLE INCLUYE OTOSCOPIO 4 CONOS DE PLASTICO Y OFTALMOSCOPIO EN COLOR CROMADO CON ESTUCHE DE VINIL COLOR NEGRO CON ZIPPER | 8178
I090000216 | 2569 | ESTUCHE DIAGNOSTICO (JGO. DE) (FASSA) ESTUCHE DE DIAGNOSTICO PORTATIL RECARGABLE INCLUYE OTOSCOPIO 4 CONOS DE PLASTICO Y OFTALMOSCOPIO EN COLOR CROMADO CON ESTUCHE DE VINIL COLOR NEGRO CON ZIPPER | 8178
I090000216 | 2572 | ESTUCHE DIAGNOSTICO (JGO. DE) (FASSA) ESTUCHE DE DIAGNOSTICO PORTATIL RECARGABLE INCLUYE OTOSCOPIO 4 CONOS DE PLASTICO Y OFTALMOSCOPIO EN COLOR CROMADO CON ESTUCHE DE VINIL COLOR NEGRO CON ZIPPER | 8178
I090000216 | 2570 | ESTUCHE DIAGNOSTICO (JGO. DE) (FASSA) ESTUCHE DE DIAGNOSTICO PORTATIL RECARGABLE INCLUYE OTOSCOPIO 4 CONOS DE PLASTICO Y OFTALMOSCOPIO EN COLOR CROMADO CON ESTUCHE DE VINIL COLOR NEGRO CON ZIPPER | 8178
I450400026 | 5641 | BANCA (FASSA) BANCA TRAFFIC DE 3 PLAZAS FABRICADA EN METAL CON DESCANSABRAZOS FINALES ACABADO CROMO DE ALTO BRILLO RESPALDO Y ASIENTO DE UNA SOLA PIEZA MICROPERFORADO FABRICADO EN ACERO INOXIDABLE. | 5104
I450400026 | 5642 | BANCA (FASSA) BANCA TRAFFIC DE 3 PLAZAS FABRICADA EN METAL CON DESCANSABRAZOS FINALES ACABADO CROMO DE ALTO BRILLO RESPALDO Y ASIENTO DE UNA SOLA PIEZA MICROPERFORADO FABRICADO EN ACERO INOXIDABLE. | 5104
I450400026 | 5669 | BANCA (FASSA) BANCA TRAFFIC DE 3 PLAZAS FABRICADA EN METAL CON DESCANSABRAZOS FINALES ACABADO CROMO DE ALTO BRILLO RESPALDO Y ASIENTO DE UNA SOLA PIEZA MICROPERFORADO FABRICADO EN ACERO INOXIDABLE. | 5104
I450400026 | 5670 | BANCA (FASSA) BANCA TRAFFIC DE 3 PLAZAS FABRICADA EN METAL CON DESCANSABRAZOS FINALES ACABADO CROMO DE ALTO BRILLO RESPALDO Y ASIENTO DE UNA SOLA PIEZA MICROPERFORADO FABRICADO EN ACERO INOXIDABLE. | 5104
I450400026 | 5671 | BANCA (FASSA) BANCA TRAFFIC DE 3 PLAZAS FABRICADA EN METAL CON DESCANSABRAZOS FINALES ACABADO CROMO DE ALTO BRILLO RESPALDO Y ASIENTO DE UNA SOLA PIEZA MICROPERFORADO FABRICADO EN ACERO INOXIDABLE. | 5104
I450400026 | 5672 | BANCA (FASSA) BANCA TRAFFIC DE 3 PLAZAS FABRICADA EN METAL CON DESCANSABRAZOS FINALES ACABADO CROMO DE ALTO BRILLO RESPALDO Y ASIENTO DE UNA SOLA PIEZA MICROPERFORADO FABRICADO EN ACERO INOXIDABLE. | 5104
I450400026 | 5653 | BANCA (FASSA) BANCA TRAFFIC DE 3 PLAZAS FABRICADA EN METAL CON DESCANSABRAZOS FINALES ACABADO CROMO DE ALTO BRILLO RESPALDO Y ASIENTO DE UNA SOLA PIEZA MICROPERFORADO FABRICADO EN ACERO INOXIDABLE. | 5104
I450400026 | 5655 | BANCA (FASSA) BANCA TRAFFIC DE 3 PLAZAS FABRICADA EN METAL CON DESCANSABRAZOS FINALES ACABADO CROMO DE ALTO BRILLO RESPALDO Y ASIENTO DE UNA SOLA PIEZA MICROPERFORADO FABRICADO EN ACERO INOXIDABLE. | 5104
I450400026 | 5656 | BANCA (FASSA) BANCA TRAFFIC DE 3 PLAZAS FABRICADA EN METAL CON DESCANSABRAZOS FINALES ACABADO CROMO DE ALTO BRILLO RESPALDO Y ASIENTO DE UNA SOLA PIEZA MICROPERFORADO FABRICADO EN ACERO INOXIDABLE. | 5104
I450400026 | 5657 | BANCA (FASSA) BANCA TRAFFIC DE 3 PLAZAS FABRICADA EN METAL CON DESCANSABRAZOS FINALES ACABADO CROMO DE ALTO BRILLO RESPALDO Y ASIENTO DE UNA SOLA PIEZA MICROPERFORADO FABRICADO EN ACERO INOXIDABLE. | 5104
I450400026 | 5658 | BANCA (FASSA) BANCA TRAFFIC DE 3 PLAZAS FABRICADA EN METAL CON DESCANSABRAZOS FINALES ACABADO CROMO DE ALTO BRILLO RESPALDO Y ASIENTO DE UNA SOLA PIEZA MICROPERFORADO FABRICADO EN ACERO INOXIDABLE. | 5104
I450400026 | 5659 | BANCA (FASSA) BANCA TRAFFIC DE 3 PLAZAS FABRICADA EN METAL CON DESCANSABRAZOS FINALES ACABADO CROMO DE ALTO BRILLO RESPALDO Y ASIENTO DE UNA SOLA PIEZA MICROPERFORADO FABRICADO EN ACERO INOXIDABLE. | 5104
I450400026 | 5660 | BANCA (FASSA) BANCA TRAFFIC DE 3 PLAZAS FABRICADA EN METAL CON DESCANSABRAZOS FINALES ACABADO CROMO DE ALTO BRILLO RESPALDO Y ASIENTO DE UNA SOLA PIEZA MICROPERFORADO FABRICADO EN ACERO INOXIDABLE. | 5104
I450400026 | 5631 | BANCA (FASSA) BANCA TRAFFIC DE 3 PLAZAS FABRICADA EN METAL CON DESCANSABRAZOS FINALES ACABADO CROMO DE ALTO BRILLO RESPALDO Y ASIENTO DE UNA SOLA PIEZA MICROPERFORADO FABRICADO EN ACERO INOXIDABLE. | 5104
I450400026 | 5632 | BANCA (FASSA) BANCA TRAFFIC DE 3 PLAZAS FABRICADA EN METAL CON DESCANSABRAZOS FINALES ACABADO CROMO DE ALTO BRILLO RESPALDO Y ASIENTO DE UNA SOLA PIEZA MICROPERFORADO FABRICADO EN ACERO INOXIDABLE. | 5104
I450400026 | 5633 | BANCA (FASSA) BANCA TRAFFIC DE 3 PLAZAS FABRICADA EN METAL CON DESCANSABRAZOS FINALES ACABADO CROMO DE ALTO BRILLO RESPALDO Y ASIENTO DE UNA SOLA PIEZA MICROPERFORADO FABRICADO EN ACERO INOXIDABLE. | 5104
I450400026 | 5634 | BANCA (FASSA) BANCA TRAFFIC DE 3 PLAZAS FABRICADA EN METAL CON DESCANSABRAZOS FINALES ACABADO CROMO DE ALTO BRILLO RESPALDO Y ASIENTO DE UNA SOLA PIEZA MICROPERFORADO FABRICADO EN ACERO INOXIDABLE. | 5104
I450400026 | 5664 | BANCA (FASSA) BANCA TRAFFIC DE 3 PLAZAS FABRICADA EN METAL CON DESCANSABRAZOS FINALES ACABADO CROMO DE ALTO BRILLO RESPALDO Y ASIENTO DE UNA SOLA PIEZA MICROPERFORADO FABRICADO EN ACERO INOXIDABLE. | 5104
I450400026 | 5661 | BANCA (FASSA) BANCA TRAFFIC DE 3 PLAZAS FABRICADA EN METAL CON DESCANSABRAZOS FINALES ACABADO CROMO DE ALTO BRILLO RESPALDO Y ASIENTO DE UNA SOLA PIEZA MICROPERFORADO FABRICADO EN ACERO INOXIDABLE. | 5104
I450400026 | 5663 | BANCA (FASSA) BANCA TRAFFIC DE 3 PLAZAS FABRICADA EN METAL CON DESCANSABRAZOS FINALES ACABADO CROMO DE ALTO BRILLO RESPALDO Y ASIENTO DE UNA SOLA PIEZA MICROPERFORADO FABRICADO EN ACERO INOXIDABLE. | 5104
I450400026 | 5637 | BANCA (FASSA) BANCA TRAFFIC DE 3 PLAZAS FABRICADA EN METAL CON DESCANSABRAZOS FINALES ACABADO CROMO DE ALTO BRILLO RESPALDO Y ASIENTO DE UNA SOLA PIEZA MICROPERFORADO FABRICADO EN ACERO INOXIDABLE. | 5104
I450400026 | 5639 | BANCA (FASSA) BANCA TRAFFIC DE 3 PLAZAS FABRICADA EN METAL CON DESCANSABRAZOS FINALES ACABADO CROMO DE ALTO BRILLO RESPALDO Y ASIENTO DE UNA SOLA PIEZA MICROPERFORADO FABRICADO EN ACERO INOXIDABLE. | 5104
I450400026 | 5640 | BANCA (FASSA) BANCA TRAFFIC DE 3 PLAZAS FABRICADA EN METAL CON DESCANSABRAZOS FINALES ACABADO CROMO DE ALTO BRILLO RESPALDO Y ASIENTO DE UNA SOLA PIEZA MICROPERFORADO FABRICADO EN ACERO INOXIDABLE. | 5104
I450400026 | 5652 | BANCA (FASSA) BANCA TRAFFIC DE 3 PLAZAS FABRICADA EN METAL CON DESCANSABRAZOS FINALES ACABADO CROMO DE ALTO BRILLO RESPALDO Y ASIENTO DE UNA SOLA PIEZA MICROPERFORADO FABRICADO EN ACERO INOXIDABLE. | 5104
I450400026 | 5654 | BANCA (FASSA) BANCA TRAFFIC DE 3 PLAZAS FABRICADA EN METAL CON DESCANSABRAZOS FINALES ACABADO CROMO DE ALTO BRILLO RESPALDO Y ASIENTO DE UNA SOLA PIEZA MICROPERFORADO FABRICADO EN ACERO INOXIDABLE. | 5104
I450400026 | 5643 | BANCA (FASSA) BANCA TRAFFIC DE 3 PLAZAS FABRICADA EN METAL CON DESCANSABRAZOS FINALES ACABADO CROMO DE ALTO BRILLO RESPALDO Y ASIENTO DE UNA SOLA PIEZA MICROPERFORADO FABRICADO EN ACERO INOXIDABLE. | 5104
I450400026 | 5665 | BANCA (FASSA) BANCA TRAFFIC DE 3 PLAZAS FABRICADA EN METAL CON DESCANSABRAZOS FINALES ACABADO CROMO DE ALTO BRILLO RESPALDO Y ASIENTO DE UNA SOLA PIEZA MICROPERFORADO FABRICADO EN ACERO INOXIDABLE. | 5104
I450400026 | 5667 | BANCA (FASSA) BANCA TRAFFIC DE 3 PLAZAS FABRICADA EN METAL CON DESCANSABRAZOS FINALES ACABADO CROMO DE ALTO BRILLO RESPALDO Y ASIENTO DE UNA SOLA PIEZA MICROPERFORADO FABRICADO EN ACERO INOXIDABLE. | 5104
I450400026 | 5668 | BANCA (FASSA) BANCA TRAFFIC DE 3 PLAZAS FABRICADA EN METAL CON DESCANSABRAZOS FINALES ACABADO CROMO DE ALTO BRILLO RESPALDO Y ASIENTO DE UNA SOLA PIEZA MICROPERFORADO FABRICADO EN ACERO INOXIDABLE. | 5104
I450400026 | 5673 | BANCA (FASSA) BANCA TRAFFIC DE 3 PLAZAS FABRICADA EN METAL CON DESCANSABRAZOS FINALES ACABADO CROMO DE ALTO BRILLO RESPALDO Y ASIENTO DE UNA SOLA PIEZA MICROPERFORADO FABRICADO EN ACERO INOXIDABLE. | 5104
I450400026 | 5674 | BANCA (FASSA) BANCA TRAFFIC DE 3 PLAZAS FABRICADA EN METAL CON DESCANSABRAZOS FINALES ACABADO CROMO DE ALTO BRILLO RESPALDO Y ASIENTO DE UNA SOLA PIEZA MICROPERFORADO FABRICADO EN ACERO INOXIDABLE. | 5104
I450400026 | 5675 | BANCA (FASSA) BANCA TRAFFIC DE 3 PLAZAS FABRICADA EN METAL CON DESCANSABRAZOS FINALES ACABADO CROMO DE ALTO BRILLO RESPALDO Y ASIENTO DE UNA SOLA PIEZA MICROPERFORADO FABRICADO EN ACERO INOXIDABLE. | 5104
I450400026 | 5638 | BANCA (FASSA) BANCA TRAFFIC DE 3 PLAZAS FABRICADA EN METAL CON DESCANSABRAZOS FINALES ACABADO CROMO DE ALTO BRILLO RESPALDO Y ASIENTO DE UNA SOLA PIEZA MICROPERFORADO FABRICADO EN ACERO INOXIDABLE. | 5104
I450400026 | 5648 | BANCA (FASSA) BANCA TRAFFIC DE 3 PLAZAS FABRICADA EN METAL CON DESCANSABRAZOS FINALES ACABADO CROMO DE ALTO BRILLO RESPALDO Y ASIENTO DE UNA SOLA PIEZA MICROPERFORADO FABRICADO EN ACERO INOXIDABLE. | 5104
I450400026 | 5649 | BANCA (FASSA) BANCA TRAFFIC DE 3 PLAZAS FABRICADA EN METAL CON DESCANSABRAZOS FINALES ACABADO CROMO DE ALTO BRILLO RESPALDO Y ASIENTO DE UNA SOLA PIEZA MICROPERFORADO FABRICADO EN ACERO INOXIDABLE. | 5104
I450400026 | 5650 | BANCA (FASSA) BANCA TRAFFIC DE 3 PLAZAS FABRICADA EN METAL CON DESCANSABRAZOS FINALES ACABADO CROMO DE ALTO BRILLO RESPALDO Y ASIENTO DE UNA SOLA PIEZA MICROPERFORADO FABRICADO EN ACERO INOXIDABLE. | 5104
I450400026 | 5651 | BANCA (FASSA) BANCA TRAFFIC DE 3 PLAZAS FABRICADA EN METAL CON DESCANSABRAZOS FINALES ACABADO CROMO DE ALTO BRILLO RESPALDO Y ASIENTO DE UNA SOLA PIEZA MICROPERFORADO FABRICADO EN ACERO INOXIDABLE. | 5104
I060400304 | 75 | ESTERILIZADORES MEDICO QUIRURGICOS ESTERILIZADORES MEDICO QUIRURGICOS ESTERILIZADOR DE VAPOR EQUIPO QUE PERMITE ESTERILIZAR OBJETOS QUE RESISTEN ALTAS TEMPERATURAS Y HUMEDAD DE VAPOR A PRESION 1.- CAPACIDAD DE LA CAMARA 595 LITROS ESTERILIZADOR DE 2 PUERTAS 1.1 DIMENSIONES DE LA CAMARA 660 X 660 X 1350 MM (ALTO X ANCHO X PROFUNDIDAD) 1.1 DIMENSIONES DE LA CAMARA: 660 X 660 X1350 MM (ALTO X ANCHO X PROFUNDIDAD ) 1.2 ALTURA DE LA CAMARA DEL SUELO POR ERGONOMIA A 78 CM 1.3 CAPACIDAD DE 8 UNIDADES ESTERILES 2.- DIMENSIONES EXTERNAS: 1970 X 990X 1775 MM (ALTO POR ANCHO X PROFUNDIDAD)3.- ESPECIFICACION DE MATERIALES 3.1- LA CAMARA DE 5MM DE ESPESOR ESTA FABRICADA EN ACERO INOXIDABLE DE ALTA CALIDAD AISI 315L 3.2 PUERTAS FABRICADAS EN ACERO INOXIDABLE AISI 315L AISLADA CON LANA MINERAL BAJA EN CLORO Y PROTEGIDA CON PANELES FRONTALES DE ACERO INOXIDABLE 3.3- LA RECAMARA (O CHAQUETA) ESTA FABRICADAS EN ACERO INOXIDABLE AISI 321 3.4 UN RACK QUE | 2472420
I180000066 | 1468 | MINICOMPUTADORA LAPTOP MINICOMPUTADORA PORTATIL PROBOOK CON PROCESADOR INTEL CORES GENERACION 8 GB DE RAM DISCO DURO DE 1 TB DE 14 LA PANTALLA LED WINDOWS 8.1 PEOFESIONAL 64 BITS CON MALETIN DE TRASNPORTE COLOR GRIS | 27070.92
I330000100 | 1146 | REGULADOR CORRIENTE, VOLTAJE Y DE TENSION REGULADOR DE CORRIENTE VOLTAJE Y DE TENSION REGULADOR DIGITAL DE 15 KVA 3F 120 127 V.3% BYPSAINCLUYE ARRANQUE DE EQUIPO | 49926.59
I330000100 | 1147 | REGULADOR CORRIENTE, VOLTAJE Y DE TENSION REGULADOR CORRIENTE VOLTAJE Y DE TENSION REGULADOR DE CORRIENTE VOLTAJE Y DE TENSION ACONDICIONADOR DE POTENCIA MICROCONTROLADO DIGITAL CAPACIDAD DE 15 KVA TRIFASICO VOLTAJE DE ENTRADA 254/440 V VOLTAJE DE SALIDA 254/440V. (CON RANGO DE REGULACION DE +/-15% EN LA ENTRADA Y +/-3% EN LA SALIDA) INCLUYE PYPASS QUE PERMITE LA CONTINUIDAD DE OPERACION DE LA CARGA AUN CUANDO SU EQUIPO INSUSTRONIC SE ENCUENTRE BAJO AJUSTE MANTENIMIENTO O REPARACION UBICADO EN EL QUINTO PISO ELEVADORES | 73614.95
I180000196 | 136 | EQUIPO MULTIFUNCIONAL (IMPRIME, FAXEA, ESCANEA Y FOTOCOPIA) EQUIPO MULTIFUNCIONAL (IMPRIME FAXEA ESCANEA Y FOTOCOPIA) IMPRESION COPIA ESCANEADO FAX UN ANO DE GARANTIA | 10428.4
I090000112 | 448 | CARRO MONITOR CARRO MONITOR DE SIGNOS VITALES BASICO CARACTERISTICAS PANTALLA COLOR TFT DE 12.1 CON CAPACIDAD DE DESPLEGAR HASTA 8 FORMAS DE ONDA. BATERIA RECARGABLE PARA USO CON PACIENTES PEDIATRICO Y NEONATAL SELECCIONABLES PARA EL USUARIO. TENDENCIA GRAFICA Y TABULARES DE HASTA 96 HRS CON OXYCRG (OXI-CARDIO-RESPIROGRAMA). ALARMAS AUDIBLES Y VISUALES SELECCIONABLES POR EL USUARIO PARA TODOS LOS PARAMETROS MONITORIZADOS. ACCESORIOS: CABLE DE ECG DE 5 LEADS SENSOR DE TEMPERATURA EN PIEL INTERFASE PARA SENSOR DE SPO2 MANGUERA PARA PRESION ARTERIAL NO INVASIVA BATERIA CABLE DE ALIMENTACION DE ENERGIA ELECTRICA INCLUYE SOPORTE DE PARED COLOR BEIGE | 41052.17
I090000112 | 447 | CARRO MONITOR CARRO MONITOR DE SIGNOS VITALES BASICO CARACTERISTICAS PANTALLA COLOR TFT DE 12.1 CON CAPACIDAD DE DESPLEGAR HASTA 8 FORMAS DE ONDA. BATERIA RECARGABLE PARA USO CON PACIENTES PEDIATRICO Y NEONATAL SELECCIONABLES PARA EL USUARIO. TENDENCIA GRAFICA Y TABULARES DE HASTA 96 HRS CON OXYCRG (OXI-CARDIO-RESPIROGRAMA). ALARMAS AUDIBLES Y VISUALES SELECCIONABLES POR EL USUARIO PARA TODOS LOS PARAMETROS MONITORIZADOS. ACCESORIOS: CABLE DE ECG DE 5 LEADS SENSOR DE TEMPERATURA EN PIEL INTERFASE PARA SENSOR DE SPO2 MANGUERA PARA PRESION ARTERIAL NO INVASIVA BATERIA CABLE DE ALIMENTACION DE ENERGIA ELECTRICA INCLUYE SOPORTE DE PARED COLOR BEIGE | 41052.17
I090000112 | 449 | CARRO MONITOR CARRO MONITOR DE SIGNOS VITALES BASICO CARACTERISTICAS PANTALLA COLOR TFT DE 12.1 CON CAPACIDAD DE DESPLEGAR HASTA 8 FORMAS DE ONDA. BATERIA RECARGABLE PARA USO CON PACIENTES PEDIATRICO Y NEONATAL SELECCIONABLES PARA EL USUARIO. TENDENCIA GRAFICA Y TABULARES DE HASTA 96 HRS CON OXYCRG (OXI-CARDIO-RESPIROGRAMA). ALARMAS AUDIBLES Y VISUALES SELECCIONABLES POR EL USUARIO PARA TODOS LOS PARAMETROS MONITORIZADOS. ACCESORIOS: CABLE DE ECG DE 5 LEADS SENSOR DE TEMPERATURA EN PIEL INTERFASE PARA SENSOR DE SPO2 MANGUERA PARA PRESION ARTERIAL NO INVASIVA BATERIA CABLE DE ALIMENTACION DE ENERGIA ELECTRICA INCLUYE SOPORTE DE PARED COLOR BEIGE | 41052.17
I090000130 | 714 | CHASIS RAYOS X CASETTE DE 14 X 14 CON LANEX FAST | 9596.68
I090000272 | 4 | LAMPARA OTORRINO LAMPARA OTORRINO LAMPARA FRONTAL F LED 5 WATTS DE ESTADO SOLIDO PARA PORCEDIMIENTOS QUIRURGICOS CON FUENTE DE ALIMENTACION DIRECTA WELCH ALLYN | 13401.85
I421400104 | 5 | SIERRA CIRCULAR SIERRA CORTADORA COLOR GRIS CON VERDE SIERRA DE METAL CON PRENSA (TRANZADORA) POTENCIA 1750W DISCO DE 14 CARCASA EN ALUMINIO ROBUSTO Y DOBLE AISLAMIENTO CAPACIDAD DE CORTE DE 0 A 45 PRESNSA DE BLOQUEO RAPIDO MANGO DE FACIL OPERACION | 6032
I421200074 | 107 | PODADOR DESBROZADORA DE GASOLINA DE 17 MOTOR 26CC EJE DIVISIBLE. | 3828
I420800092 | 98 | COMPRESORA (PARA USOS INDUSTRIALES) COMPRESOR (PARA USO INDUSTRIAL) COMPRESOR DE AIRE DE 6.6 GALONES MOTOR DE 3.5 H.P. 115 PSI. | 5568
I060600846 | 12 | ROTOMARTILLO ROTOMARTILLO INALAMBRICO CON BATERIA DE LITHIUM 18 VOLTS. 0-1400 RMP TROQUE 450 LBS/PLUG. | 8236
I450400168 | 312 | LIBRERO LIBRERO DE 2.80 X .80 X .35 M CON 6 ENTREPANOS ACABADO EN MDF COLOR CAMBRIDGE | 11368
I450600328 | 18 | MUEBLE MOSTRADOR PARA ATENCION AL PUBLICO MUEBLE MOSTRADOR PARA ATENCION AL PUBLICO RECEPCION MEDIDAS 2 X .79 X 1.10 M ESTRUCTURA FABRICADA EN PTR DE 3/4 FORRADA EN MADERA SOLIDA Y CON FORMICA EN INTERIORES Y EXTERIORES | 45124
I450400026 | 5676 | BANCA BANCAS DE 3 PLAZAS FABRICADAS EN ACERO CON DESCANSABRAZOS ACABADO EN CROMO RESPALDO Y ASIENTOS DE UNA SOLA PIEZA MEDIDAS DE TRES PLAZAS 1.79 X .62 X .89 MTS COLOR CROMO | 5104
I450400026 | 5677 | BANCA BANCAS DE 3 PLAZAS FABRICADAS EN ACERO CON DESCANSABRAZOS ACABADO EN CROMO RESPALDO Y ASIENTOS DE UNA SOLA PIEZA MEDIDAS DE TRES PLAZAS 1.79 X .62 X .89 MTS COLOR CROMO | 5104
I450400026 | 5678 | BANCA BANCAS DE 3 PLAZAS FABRICADAS EN ACERO CON DESCANSABRAZOS ACABADO EN CROMO RESPALDO Y ASIENTOS DE UNA SOLA PIEZA MEDIDAS DE TRES PLAZAS 1.79 X .62 X .89 MTS COLOR CROMO | 5104
I450400026 | 5679 | BANCA BANCAS DE 3 PLAZAS FABRICADAS EN ACERO CON DESCANSABRAZOS ACABADO EN CROMO RESPALDO Y ASIENTOS DE UNA SOLA PIEZA MEDIDAS DE TRES PLAZAS 1.79 X .62 X .89 MTS COLOR CROMO | 5104
I450400026 | 5680 | BANCA BANCAS DE 3 PLAZAS FABRICADAS EN ACERO CON DESCANSABRAZOS ACABADO EN CROMO RESPALDO Y ASIENTOS DE UNA SOLA PIEZA MEDIDAS DE TRES PLAZAS 1.79 X .62 X .89 MTS COLOR CROMO | 5104
I450400026 | 5681 | BANCA BANCAS DE 3 PLAZAS FABRICADAS EN ACERO CON DESCANSABRAZOS ACABADO EN CROMO RESPALDO Y ASIENTOS DE UNA SOLA PIEZA MEDIDAS DE TRES PLAZAS 1.79 X .62 X .89 MTS COLOR CROMO | 5104
I450400026 | 5682 | BANCA BANCAS DE 3 PLAZAS FABRICADAS EN ACERO CON DESCANSABRAZOS ACABADO EN CROMO RESPALDO Y ASIENTOS DE UNA SOLA PIEZA MEDIDAS DE TRES PLAZAS 1.79 X .62 X .89 MTS COLOR CROMO | 5104
I450400026 | 5683 | BANCA BANCAS DE 3 PLAZAS FABRICADAS EN ACERO CON DESCANSABRAZOS ACABADO EN CROMO RESPALDO Y ASIENTOS DE UNA SOLA PIEZA MEDIDAS DE TRES PLAZAS 1.79 X .62 X .89 MTS COLOR CROMO | 5104
I450400026 | 5684 | BANCA BANCAS DE 3 PLAZAS FABRICADAS EN ACERO CON DESCANSABRAZOS ACABADO EN CROMO RESPALDO Y ASIENTOS DE UNA SOLA PIEZA MEDIDAS DE TRES PLAZAS 1.79 X .62 X .89 MTS COLOR CROMO | 5104
I450400026 | 5685 | BANCA BANCAS DE 3 PLAZAS FABRICADAS EN ACERO CON DESCANSABRAZOS ACABADO EN CROMO RESPALDO Y ASIENTOS DE UNA SOLA PIEZA MEDIDAS DE TRES PLAZAS 1.79 X .62 X .89 MTS COLOR CROMO | 5104
I450400026 | 5686 | BANCA BANCAS DE 3 PLAZAS FABRICADAS EN ACERO CON DESCANSABRAZOS ACABADO EN CROMO RESPALDO Y ASIENTOS DE UNA SOLA PIEZA MEDIDAS DE TRES PLAZAS 1.79 X .62 X .89 MTS COLOR CROMO | 5104
I450400026 | 5687 | BANCA BANCAS DE 3 PLAZAS FABRICADAS EN ACERO CON DESCANSABRAZOS ACABADO EN CROMO RESPALDO Y ASIENTOS DE UNA SOLA PIEZA MEDIDAS DE TRES PLAZAS 1.79 X .62 X .89 MTS COLOR CROMO | 5104
I450400026 | 5688 | BANCA BANCAS DE 3 PLAZAS FABRICADAS EN ACERO CON DESCANSABRAZOS ACABADO EN CROMO RESPALDO Y ASIENTOS DE UNA SOLA PIEZA MEDIDAS DE TRES PLAZAS 1.79 X .62 X .89 MTS COLOR CROMO | 5104
I450400026 | 5689 | BANCA BANCAS DE 3 PLAZAS FABRICADAS EN ACERO CON DESCANSABRAZOS ACABADO EN CROMO RESPALDO Y ASIENTOS DE UNA SOLA PIEZA MEDIDAS DE TRES PLAZAS 1.79 X .62 X .89 MTS COLOR CROMO | 5104
I450400026 | 5690 | BANCA BANCAS DE 3 PLAZAS FABRICADAS EN ACERO CON DESCANSABRAZOS ACABADO EN CROMO RESPALDO Y ASIENTOS DE UNA SOLA PIEZA MEDIDAS DE TRES PLAZAS 1.79 X .62 X .89 MTS COLOR CROMO | 5104
I450400026 | 5691 | BANCA BANCAS DE 3 PLAZAS FABRICADAS EN ACERO CON DESCANSABRAZOS ACABADO EN CROMO RESPALDO Y ASIENTOS DE UNA SOLA PIEZA MEDIDAS DE TRES PLAZAS 1.79 X .62 X .89 MTS COLOR CROMO | 5104
I450400026 | 5692 | BANCA BANCAS DE 3 PLAZAS FABRICADAS EN ACERO CON DESCANSABRAZOS ACABADO EN CROMO RESPALDO Y ASIENTOS DE UNA SOLA PIEZA MEDIDAS DE TRES PLAZAS 1.79 X .62 X .89 MTS COLOR CROMO | 5104
I450400026 | 5693 | BANCA BANCAS DE 3 PLAZAS FABRICADAS EN ACERO CON DESCANSABRAZOS ACABADO EN CROMO RESPALDO Y ASIENTOS DE UNA SOLA PIEZA MEDIDAS DE TRES PLAZAS 1.79 X .62 X .89 MTS COLOR CROMO | 5104
I450400026 | 5694 | BANCA BANCAS DE 3 PLAZAS FABRICADAS EN ACERO CON DESCANSABRAZOS ACABADO EN CROMO RESPALDO Y ASIENTOS DE UNA SOLA PIEZA MEDIDAS DE TRES PLAZAS 1.79 X .62 X .89 MTS COLOR CROMO | 5104
I450400026 | 5695 | BANCA BANCAS DE 3 PLAZAS FABRICADAS EN ACERO CON DESCANSABRAZOS ACABADO EN CROMO RESPALDO Y ASIENTOS DE UNA SOLA PIEZA MEDIDAS DE TRES PLAZAS 1.79 X .62 X .89 MTS COLOR CROMO | 5104
I450400120 | 3267 | ESCRITORIO ESCRITORIO SECRETARIAL DE MEDIDAS ESPECIALES 1.85 X .50 X 1 M ACABADO EN MDF INCLUYE UNA CAJONERA CON 3 CAJONES CON LLAVE COLOR CAMBRIDGE | 10324
I450400120 | 3268 | ESCRITORIO ESCRITORIO CON BASE METALICA PTR ESCUADRA DE 1.80 M X .90CMS CUBIERTA DE GRANITO CON PAREDES DE MADERA DE PINO TERMOFUNDIDOS CON FORMICA COLOR BLANCO MORITA | 14848
I450400258 | 1504 | MODULO DESARMABLE MODULO DESARMABLE PARA AREA DE UNIDADES DENTALES MUEBLES FABRICADOS EN MADERA SOLIDA DE PINO FORRADO EN FORMICA TERMOFUNDIDA DE ALTA RESISTENCIA MEDIDAS DE 6.16 X 1.01 M Y DE ALTURA .92 CM COLOR ICE WHITE 22141 | 305080
I450400120 | 3269 | ESCRITORIO ESCRITORIO CON BASE METALICA PTR ESCUADRA DE 1.80 M X .90CMS CUBIERTA DE GRANITO CON PAREDES DE MADERA DE PINO TERMOFUNDIDOS CON FORMICA COLOR BLANCO MORITA | 14848
I450400258 | 1505 | MODULO DESARMABLE MODULO DESARMABLE PARA AREA DE UNIDADES DENTALES MUEBLES FABRICADOS EN MADERA SOLIDA DE PINO FORRADO EN FORMICA TERMOFUNDIDA DE ALTA RESISTENCIA MEDIDAS DE 6.16 X 1.01 M Y DE ALTURA .92 CM COLOR ICE WHITE 22141 | 305080
I090000238 | 192 | GABINETE INSTRUMENTAL QUIRURGICO GABINETE INSTRUMENTAL QUIRURGICO MUEBLE TIPO ESCUADRA DE 2.87 X 2.83 M EN MADERA SOLIDA DE PINO DE 25 MM ENCHAPADO Y TERMOFUNDIDO EN FORMICA CON 20 CAJONES CON CORREDERAS AREA DE TARJA CON DOS PUERTAS ABATIBLES Y CUBIERTA DE GRANITO MUEBLES SUPERIORES CON ENTREPANOS MOVIBLES Y PUERTAS ABATIBLES UN AREA DE TRABAJO CON CUBIERTA DE .83 X .60 CMS FORRADA CON FORMICA Y MUEBLE SUPERIOR CON ENTREPANOS PUERTAS ABATIBLES ENCHAPADOS COLOR PENAUT 21061 | 139200
I060600390 | 152 | NEBULIZADOR NEBULIZADOR | 3213.99
I090000112 | 450 | CARRO MONITOR CENTRAL DE MONITOREO CON TELEMETRIA CONTIENE: 10 CARRO MONITOR 18.- MONITOR DE SIGNOS VITALES AVANZADO 18.1- MONITOR MODULAR MEDIANTE MODULOS INSERTABLES ENMARCO INDEPENDIENTE CON PANTALLA DE 15 PULGADAS. 18.2.- CON CAPACIDAD PARA CONECTARSE A RED DE MONITOREO DE FORMA ALMABRICA O INALAMBRICA. 18.3.- SALIDA ANALOGICA DE ECG O SINCRONIA PARA DESFIBRILACION 18.4.- PANTALLA A COLOR TECNOLOGIA LCD TFT CON TECNOLOGIA SENSIBLE AL TACTO Y PERILLA SELECTORA 18.5.- DESPLIEGUE MAXIMO DE 8 CURVAS SIMULTANEAS 18.6.- MONITOREO DE LOS SIGUIENTES PARAMETROS. CON MODULO INSERTABLE CON BATERIA DE 3 HORAS ESPECIFICO PARA MONITOREO DE PARAMETROS BASICOS: ECG CON ANALISIS DE ARRITMIAS Y DEL SEGMENTO ST APO2 TEMPERATURA PRESION NO INVASIVA Y HASTA CUATRO CANALES DE PRESION INVASIVA Y GASTO CARDIACO POR TERMODILUCION 18.7.- ECG CON CAPACIDAD PARA TRES SIETE O DOCE DERIVACIONES SELECCIONABLES POR EL USUARIO. 18.7.1.- DESPLIEGUE SIMULTANEO DE HA | 4476208
I450400144 | 2 | GABINETE TELEFONICO (FASSA) GABINETE TELEFONICO DE 7 PIES DE ALTURA | 39276.22
I450400144 | 3 | GABINETE TELEFONICO (FASSA) GABINETE TELEFONICO DE 7 PIES DE ALTURA | 39276.22
I180000190 | 217 | SWITCH PARA REDES (EQUIPO DE CONECTIVIDAD) (FASSA) SWITCH DE 48 PUERTOS | 106553.89
I180000190 | 218 | SWITCH PARA REDES (EQUIPO DE CONECTIVIDAD) (FASSA) SWITCH DE 48 PUERTOS | 106553.89
I090000250 | 47 | HORNO SECADO Y ESTERILIZACION (FASSA) HORNO DE SECADO DE CONVECCION NATURAL (POR GRAVEDAD) CON DOBLE CONTROL DE TEMPERATURA TIPO HIDRAULICO (UNO DE SEGURIDAD) DESDE AMBIENTE HASTA 220°C CON SENSIBILIDAD DE +/.1.5°C A 100°C INTERIOR DE ACERO INOXIDABLE DE 60X45X50CM (135 LITROS) SE INCLUYE TRES ENTREPANOS OPERA CON 120 VOLTS 1350 WATTS. | 96566.52
I090958634 | 24 | PROCESADOR AUTOMATICO PARA RX PARA RADIOLOGIA PORCESADOR AUTOMATICO PARA RAYOS X PARA RADIOLOGIA COLOR BLANCO | 133400
I330000116 | 22 | TRANSFORMADOR DE CORRIENTE SUMINISTRO DE TRANSFORMADOR DE 45 KVA VOLTAJE DE ENTRADA DE 13200 VOLTAJE DE SALIDA DE 127/220 INCLUYE: LIBRANZA ANTE CFE 5 M DE ALAMBRE DE COBRE CAL 4 DESNUDO PARA ATERRIZAR TRANSFORMADOR A TIERRA 3 PORTAFUSIBLE IUSA PARA 13200V 3 FUSIBLES LISTON EL CUAL SE INSTALA UNO EN CLAVE Y OTRO EN POSTE DE CFE MANO DE OBRA TRASLADO DE TRANSFORMADOR Y MANIOBRAS DE GRUA COLRO GRIS | 99064
I180000252 | 54 | COMPUTADORA TODO EN UNO (ALL IN ONE) COMPUTADORA COLOR NEGRO PROCESADOR INTEL CORE I5-4570S (HASTA 3.6 GHZ) 4TA GENERACION 8 GB DE RAM DISCO DURO DE 1 TB WINDOWS 7/8 PROFESIONAL 64 BITS PANTALLA LED MULTITOUCH DE 23 INCLUYE LICENCIA OFFICE HOME & BUSINESS 2013 SERIE 99994-811-874-492 | 38000
I090000130 | 718 | CHASIS RAYOS X CHASIS RAYOS X PARA CR MARCA KODAK MODELO CLASSIC DIRECTVIEW MEDIDAS 14X17/35X43 CM | 29131.08
I090000130 | 719 | CHASIS RAYOS X CHASIS PARA RADIOGRAFIA CONVENCIONAL CR CLASSIC CON LAS SIGUIENTES MEDIDAS 14X14/35X35 CM | 27120.8
I450400294 | 482 | RELOJ CHECADOR RELOJ CHECADOR DE HUELLA DIGITAL COLOR NEGRO DE HUELLA DIGITAL AUTONOMO FUNCIONA EN RED CON CONEXION TCP/IP Y POR MEDIO DE MEMORIA USB CAPACIDAD DE 1500 HUELLAS INCLUYE SOFTWARE SIN LIMITES | 8647.8
I450400294 | 473 | RELOJ CHECADOR RELOJ CHECADOR DE HUELLA DIGITAL COLOR NEGRO DE HUELLA DIGITAL AUTONOMO FUNCIONA EN RED CON CONEXION TCP/IP Y POR MEDIO DE MEMORIA USB CAPACIDAD DE 1500 HUELLAS INCLUYE SOFTWARE SIN LIMITES | 8647.8
I450400294 | 474 | RELOJ CHECADOR RELOJ CHECADOR DE HUELLA DIGITAL COLOR NEGRO DE HUELLA DIGITAL AUTONOMO FUNCIONA EN RED CON CONEXION TCP/IP Y POR MEDIO DE MEMORIA USB CAPACIDAD DE 1500 HUELLAS INCLUYE SOFTWARE SIN LIMITES | 8647.8
I450400294 | 479 | RELOJ CHECADOR RELOJ CHECADOR DE HUELLA DIGITAL COLOR NEGRO DE HUELLA DIGITAL AUTONOMO FUNCIONA EN RED CON CONEXION TCP/IP Y POR MEDIO DE MEMORIA USB CAPACIDAD DE 1500 HUELLAS INCLUYE SOFTWARE SIN LIMITES | 8647.8
I450400294 | 478 | RELOJ CHECADOR RELOJ CHECADOR DE HUELLA DIGITAL COLOR NEGRO DE HUELLA DIGITAL AUTONOMO FUNCIONA EN RED CON CONEXION TCP/IP Y POR MEDIO DE MEMORIA USB CAPACIDAD DE 1500 HUELLAS INCLUYE SOFTWARE SIN LIMITES | 8647.8
I450400294 | 480 | RELOJ CHECADOR RELOJ CHECADOR DE HUELLA DIGITAL COLOR NEGRO DE HUELLA DIGITAL AUTONOMO FUNCIONA EN RED CON CONEXION TCP/IP Y POR MEDIO DE MEMORIA USB CAPACIDAD DE 1500 HUELLAS INCLUYE SOFTWARE SIN LIMITES | 8647.8
I450400294 | 476 | RELOJ CHECADOR RELOJ CHECADOR DE HUELLA DIGITAL COLOR NEGRO DE HUELLA DIGITAL AUTONOMO FUNCIONA EN RED CON CONEXION TCP/IP Y POR MEDIO DE MEMORIA USB CAPACIDAD DE 1500 HUELLAS INCLUYE SOFTWARE SIN LIMITES | 8647.8
I090000232 | 3 | FUENTE LUZ FRIA FUENTE DE LUZ FRIA LED | 57420
I180000034 | 761 | IMPRESORA IMPRESORA TERMICA METODO DE IMPRESION TRANFERENCIAL TERMICA Y TERMICA DIRECTA IMPRESION DE CODIGO DE BARRAS TEXTO Y GRAFICOS. | 10811.2
I180000034 | 764 | IMPRESORA IMPRESORA TERMICA METODO DE IMPRESION TRANSFERENCIA TERMICA Y TERMICA DIRECTA IMPRESORA DE CODIGO DE BARRAS TEXTOS Y GRAFICOS. | 10811.2
I180000034 | 763 | IMPRESORA IMPRESORA TERMICA METODO DE IMPRESION TRANSFERENCIA TERMICA Y TERMICA DIRECTA IMPRESORA DE CODIGO DE BARRAS TEXTOS Y GRAFICOS. | 10811.2
I450400294 | 483 | RELOJ CHECADOR RELOJ CHECADOR DE HUELLA DIGITAL COLOR NEGRO AUTONOMO FUNCIONA EN RED CON CONEXION TCP/IP Y POR MEDIO DE MEMORIA USB CAPACIDAD DE 1500 HUELLAS INCLUYE SOFTWARE SIN LIMITES | 8647.8
I450400294 | 485 | RELOJ CHECADOR RELOJ CHECADOR DE HUELLA DIGITAL COLOR NEGRO AUTONOMO FUNCIONA EN RED CON CONEXION TCP/IP Y POR MEDIO DE MEMORIA USB CAPACIDAD DE 1500 HUELLAS INCLUYE SOFTWARE SIN LIMITES | 8647.8
I090000216 | 2575 | ESTUCHE DIAGNOSTICO (JGO. DE) ESTUCHES DE DIAGNOSTICO 3.5 V COLOR ACERO INOXIDABLE | 8435.52
I090000216 | 2573 | ESTUCHE DIAGNOSTICO (JGO. DE) ESTUCHES DE DIAGNOSTICO 3.5 V COLOR ACERO INOXIDABLE | 8435.52
I090000216 | 2577 | ESTUCHE DIAGNOSTICO (JGO. DE) ESTUCHE DE DIAGNISTICO 3.5 V COLOR ACERO INOXIDABLE | 8435.52
I060600048 | 3850 | BAUMANOMETRO BAUMANOMETRO ESFIGOMANOMETRO | 5684
I060600048 | 3851 | BAUMANOMETRO BAUMANOMETRO ESFIGOMANOMETRO | 5684
I060600048 | 3852 | BAUMANOMETRO BAUMANOMETRO ESFIGOMANOMETRO | 5684
I060600048 | 3856 | BAUMANOMETRO BAUMANOMETRO ESFIGOMANOMETRO | 5684
I060600048 | 3859 | BAUMANOMETRO BAUMANOMETRO NEONATAL | 2691.2
I060600048 | 3853 | BAUMANOMETRO BAUMANOMETRO ESFIGOMANOMETRO | 5684
I060600048 | 3854 | BAUMANOMETRO BAUMANOMETRO ESFIGOMANOMETRO | 5684
I060600048 | 3855 | BAUMANOMETRO BAUMANOMETRO ESFIGOMANOMETRO | 5684
I060600048 | 3857 | BAUMANOMETRO BAUMANOMETRO ESFIGOMANOMETRO | 5684
I060600048 | 3858 | BAUMANOMETRO BAUMANOMETRO ESFIGOMANOMETRO | 5684
I090000382 | 7 | REFRIGERADOR CADAVERES REFRIGERADOR DE CADAVERES COLOR ACERO PARA DOS CUERPOS CHAROLAS DE ACERO INOXIDABLES CAPACIDAD DE CARGA HASTA 200 KGS SISTEMA DE ENFRIAMIENTO POR DIFUSOR | 385999.28
I330000100 | 1149 | REGULADOR CORRIENTE, VOLTAJE Y DE TENSION REGULADOR DE VOLTAJE | 5765.2
I090000216 | 2578 | ESTUCHE DIAGNOSTICO (JGO. DE) ESTUCHE DE DIAGNOSTICO | 10092
I090000406 | 303 | SILLA RUEDAS SILLA DE RUEDAS | 3016
I090000406 | 304 | SILLA RUEDAS SILLA DE RUEDAS | 3016
I090000216 | 2580 | ESTUCHE DIAGNOSTICO (JGO. DE) ESTUCHE DE DIAGNOSTICO | 10092
I090000384 | 423 | REFRIGERADOR LABORATORIO REFRIGERADOR PARA LABORATORIO DE BIOLOGICOS | 44080
I090000384 | 422 | REFRIGERADOR LABORATORIO REFRIGERADOR PARA LABORATORIO DE 14 PIES | 105560
I090000308 | 403 | MESA CURACIONES MESA PASTEUR CON CAJON COLOR CREMA Y CUBIERTA DE ACERO INOXIDABLE | 4524
I090000308 | 404 | MESA CURACIONES MESA PASTEUR CON CAJON COLOR CREMA Y CUBIERTA DE ACERO INOXIDABLE | 4524
I090000308 | 405 | MESA CURACIONES MESA PASTEUR CON CAJON COLOR CREMA Y CUBIERTA DE ACERO INOXIDABLE | 4524
I090000216 | 2581 | ESTUCHE DIAGNOSTICO (JGO. DE) ESTUCHE DE DIAGNOSTICO | 10092
I090000216 | 2582 | ESTUCHE DIAGNOSTICO (JGO. DE) ESTUCHE DE DIAGNOSTICO | 10092
I090000216 | 2583 | ESTUCHE DIAGNOSTICO (JGO. DE) ESTUCHE DE DIAGNOSTICO | 10092
I090000308 | 406 | MESA CURACIONES MESA PASTEUR CON CAJON COLOR CREMA Y CUBIERTA DE ACERO INOXIDABLE | 4524
I090000406 | 305 | SILLA RUEDAS SILLA DE RUEDAS | 3016
I090000064 | 1462 | BASCULA CON Y SIN ESTADIMETRO BASCULA CLINICA CON ESTADIMETRO | 4988
I450600062 | 43 | CAMPANA EXTRACCION CAMPANA EXTRACCION DE HUMOS: CONSTRUIDA INTERIORMENTE DE ACERO INOXIDABLE TIPO 304 CALIBRE 18 SISTEMA DE EXTRACCION CON MOTOR DE 1 HP A PRUEBA DE EXPLOSION Y DUCTO DE EXTRACCION DE 6 (15 CM DE DIAMETRO) CON VENTANA DE GUILLOTINA DE VIDRIO TEMPLADO DE 6 MM DE ESPESOR CONTRABALANCEADO EL INTERIOR ES DE ACERO RECUBIERTO DE EPOXY EN COLORES AZUL PACIFICO Y ARENA LA SUPERFICIO DE TRABAJO ES DE ACERO INOXIDABLE AMBITO DE TRABAJO DE 110 CMS DE FRENTE 85 CMS DE ALTURA Y 60 CMS DE FONDO TIENE 2 LAMPARAS INCANDESENTES A PRUEBA DE VAPOR Y SERVICIOS PARA AGUA AIRE Y GAS ALAMBRADO ELECTRICO CON CABLE CALIBRE 12 MEDIDAS EXTERIORES 120 CMS DE FRENTE Y 80 CMS DE FONDO X 150 CMS DE ALTURA SE INCLUYE BASE CON 2 PUERTAS DE 90 CMS DE ALTURA PARA ALCANZAR UNA ALTURA TOTAL DE 240 CMS. OPERA CON 120 VOLTS | 197999.24
I421000124 | 7 | GRUA HIDRAULICA GRUA HIDRAULICA PARA CARGA DE PACIENTES COLOR AZUL | 23548
I210000072 | 2523 | EXTINGUIDOR EXTINGUIDOR | 3016
I450600280 | 1649 | VITRINA VITRINA METALICA CONTRAMURO | 3480
I210000072 | 2521 | EXTINGUIDOR EXTINGUIDOR | 3016
I210000072 | 2522 | EXTINGUIDOR EXTINGUIDOR | 3016
I450600280 | 1647 | VITRINA VITRINA METALICA CONTRAMURO | 3480
I450600280 | 1648 | VITRINA VITRINA METALICA CONTRAMURO | 3480
I450600280 | 1650 | VITRINA VITRINA METALICA CONTRAMURO | 3480
I450400012 | 1785 | ARCHIVERO ARCHIVERO MOVIL CON TRES CAJONES 2 PAPELEROS Y 1 DE ARCHIVO FABRICADO EN MELAMINA | 5742
I450400012 | 1787 | ARCHIVERO ARCHIVERO MOVIL CON TRES CAJONES 2 PAPELEROS Y 1 DE ARCHIVO FABRICADO EN MELAMINA | 5742
I450400146 | 625 | GABINETE UNIVERSAL GABINETE UNIVERSAL ENTREPANOS FIJOS Y DOS PUERTAS CON CERRADURA GENERAL | 3016
I090000304 | 5 | MESA AUTOPSIA MESA DE AUTOPSIA ESTRUCTURA LAS PLACAS DE REJILLA DE LA SUPERFICIE DE TRABAJO FABRICADAS DE ACERO INOXIDABLE TIPO 304 DE CALIBRE 18 CON UN ACABADO DEL NO. 4 CADA PLACA DE REJILLA CON DOS SOPORTES SEPARADORES DE ACERO INOXIDABLE DE CALIBRE 11 QUE PERMITAN UN DRENAJE FLUIDO EL PEDESTAL FABRICADO DE ACERO INOXIDABLE DE CALIBRE 11 QUE PERMITAN UN DRENAJE FLUIDO PARA EL MONTAJE EN EL SUELO DE LAS INSTALACIONES. EL PEESTAL DEBERA ACTUAR COMO CAMARA IMPELENTE DE AIRE PARA LA VENTILACION DESCENDENTE EL TABLERO SUPERIOR FABRICADO DE ACERO INOXIDABLE TIPO 304 DE CALIBRE 14 CON UN ACABADO DE NO. 4 Y CONSTRUIDO CON ESQUINAS DE 1 (2.54 CM) DE RADIO PARA FACILITAR LA LIMPIEZA Y EL SANEAMIENTO TODOS LOS BORDES DEL TABLERO SUPERIOR REBORDEADOS ALREDEDOR DE TODO EL PERIMETRO JUNTO CON UN CANAL EN FORMA DE U DE CALIBRE 14 SOLDADO Y SOPORTES EN CRUZ ANGULADOS PARA MAXIMIZAR LA RESISTENCIA Y LA DURABILIDAD. EL EXTREMO DE LA MESA CON UN FREGA | 276651.88
I060200544 | 10 | ESTACION TOTAL ESTACION TOTAL DE DIAGNOSTICO PARA MAMOGRAFIA Y RADIOLOGIA CONVENCIONAL: SOFTWARE AVANZADO DE MASTOGRAFIA MONITOR DE GRADO MEDICO 4 MP DE 30 DOBLE SOFTWARE DE CALIBRACION DE UPS. CPU PH Z220. UPS TRIPPLITE 1.5 KVA SERIE: 1500 LCD AGSM5518 | 345680
I090000034 | 177 | ASPIRADOR SUCCION CONTINUA ASPIRADOR GASTRICO DE SUCCION CONTINUA E INTERMITENTE | 46400
I450400026 | 5700 | BANCA BANCA TRAFIC COLOR CROMADO DE 4 PLAZAS FABRICADA EN ACERO CON DESCANSABRAZOS FINALES RESPALDO Y ASIENTO DE UNA SOLA PIEZA MICROPERFORADO FABRICADO EN ACERO CAL 14 DE .52 X .92 CM MEDIDAS DE LAS PLAZAS 2.43 X .52 X .80 M | 5939.2
I450400012 | 1791 | ARCHIVERO ARCHIVERO METALICO CON 4 GAVETAS TAMANO OFICIO CON CERRADURA GENERAL. MEDIDAS DE 46 X 72 X 1.35 M DE ALTURA DISPOSITIVO PARA ARCHIVO SUSPENDIDO CORREDERAS TELESCOPICAS EN LAMINA CAL. 14 BALEROS METALICOS FABRICADOS EN LAMINA CAL 22 SEPARADOR INTERIOR PARA CARPETAS SEPARADOR EXTERIOR ENTRE GAVETAS COLOR BEIGE | 5278
I450400012 | 1789 | ARCHIVERO ARCHIVERO METALICO CON 4 GAVETAS TAMANO OFICIO CON CERRADURA GENERAL. MEDIDAS DE 46 X 72 X 1.35 M DE ALTURA DISPOSITIVO PARA ARCHIVO SUSPENDIDO CORREDERAS TELESCOPICAS EN LAMINA CAL. 14 BALEROS METALICOS FABRICADOS EN LAMINA CAL 22 SEPARADOR INTERIOR PARA CARPETAS SEPARADOR EXTERIOR ENTRE GAVETAS COLOR BEIGE | 5278
I450400012 | 1790 | ARCHIVERO ARCHIVERO METALICO CON 4 GAVETAS TAMANO OFICIO CON CERRADURA GENERAL. MEDIDAS DE 46 X 72 X 1.35 M DE ALTURA DISPOSITIVO PARA ARCHIVO SUSPENDIDO CORREDERAS TELESCOPICAS EN LAMINA CAL. 14 BALEROS METALICOS FABRICADOS EN LAMINA CAL 22 SEPARADOR INTERIOR PARA CARPETAS SEPARADOR EXTERIOR ENTRE GAVETAS COLOR BEIGE | 5278
I450400026 | 5696 | BANCA BANCA TRAFIC COLOR CROMADO DE 4 PLAZAS FABRICADA EN ACERO CON DESCANSABRAZOS FINALES RESPALDO Y ASIENTO DE UNA SOLA PIEZA MICROPERFORADO FABRICADO EN ACERO CAL 14 DE .52 X .92 CM MEDIDAS DE LAS PLAZAS 2.43 X .52 X .80 M | 5939.2
I450400026 | 5697 | BANCA BANCA TRAFIC COLOR CROMADO DE 4 PLAZAS FABRICADA EN ACERO CON DESCANSABRAZOS FINALES RESPALDO Y ASIENTO DE UNA SOLA PIEZA MICROPERFORADO FABRICADO EN ACERO CAL 14 DE .52 X .92 CM MEDIDAS DE LAS PLAZAS 2.43 X .52 X .80 M | 5939.2
I450400026 | 5698 | BANCA BANCA TRAFIC COLOR CROMADO DE 4 PLAZAS FABRICADA EN ACERO CON DESCANSABRAZOS FINALES RESPALDO Y ASIENTO DE UNA SOLA PIEZA MICROPERFORADO FABRICADO EN ACERO CAL 14 DE .52 X .92 CM MEDIDAS DE LAS PLAZAS 2.43 X .52 X .80 M | 5939.2
I450400026 | 5699 | BANCA BANCA TRAFIC COLOR CROMADO DE 4 PLAZAS FABRICADA EN ACERO CON DESCANSABRAZOS FINALES RESPALDO Y ASIENTO DE UNA SOLA PIEZA MICROPERFORADO FABRICADO EN ACERO CAL 14 DE .52 X .92 CM MEDIDAS DE LAS PLAZAS 2.43 X .52 X .80 M | 5939.2
I450400120 | 3270 | ESCRITORIO MODULO SECRETARIAL TIPO L MEDIDAS 1.50 X 1.50 X .725 INCLUYE CUBIERTA CON PORTATECLADO PERFORACION Y TAPA PARA CABLEADO PANTALLA FRONTAL LATERAL RECTA DE .90 X .50 M PEDESTAL CON 2 CAJONES PAPELEROS Y 1 PARA ARCHIVO TAMANO OFICIO COLOR CAMBRIDGE LLAVE GRAL BASE PARA CPU Y NIVELADORES | 7250
I450400012 | 1788 | ARCHIVERO ARCHIVERO METALICO CON 4 GAVETAS TAMANO OFICIO CON CERRADURA GENERAL. MEDIDAS DE 46 X 72 X 1.35 M DE ALTURA DISPOSITIVO PARA ARCHIVO SUSPENDIDO CORREDERAS TELESCOPICAS EN LAMINA CAL. 14 BALEROS METALICOS FABRICADOS EN LAMINA CAL 22 SEPARADOR INTERIOR PARA CARPETAS SEPARADOR EXTERIOR ENTRE GAVETAS COLOR BEIGE | 5278
I090000088 | 1782 | CAMA CLINICA CAMA CLINICA DE ALTURA VARIABLE POSICIONES HORIZONTAL SENTADO SEMISENTADO SUPEREXTENSION DIMENSIONES DE LA CAMA 2.04 CM DE LARGO Y 96 CM DE ANCHO SUPERFICIE DE PACIENTES ESMALTADA MATERIAL ABC RIGIDO Y FANESTRADA SUPERFICIE DEL PACIENTE DE 1.93 CM DE LARGO Y 82 CM DE ANCHO DOS ORIFICIOS PARA COLOCAR SUERO POSTE PORASUERO CON CAPACIDAD PARA PAC CON PESO DE HASTA 250 KG | 41500.03
I090000088 | 1783 | CAMA CLINICA CAMA CLINICA DE ALTURA VARIABLE POSICIONES HORIZONTAL SENTADO SEMISENTADO SUPEREXTENSION DIMENSIONES DE LA CAMA 2.04 CM DE LARGO Y 96 CM DE ANCHO SUPERFICIE DE PACIENTES ESMALTADA MATERIAL ABC RIGIDO Y FANESTRADA SUPERFICIE DEL PACIENTE DE 1.93 CM DE LARGO Y 82 CM DE ANCHO DOS ORIFICIOS PARA COLOCAR SUERO POSTE PORASUERO CON CAPACIDAD PARA PAC CON PESO DE HASTA 250 KG | 41500.03
I090000088 | 1784 | CAMA CLINICA CAMA CLINICA DE ALTURA VARIABLE POSICIONES HORIZONTAL SENTADO SEMISENTADO SUPEREXTENSION DIMENSIONES DE LA CAMA 2.04 CM DE LARGO Y 96 CM DE ANCHO SUPERFICIE DE PACIENTES ESMALTADA MATERIAL ABC RIGIDO Y FANESTRADA SUPERFICIE DEL PACIENTE DE 1.93 CM DE LARGO Y 82 CM DE ANCHO DOS ORIFICIOS PARA COLOCAR SUERO POSTE PORASUERO CON CAPACIDAD PARA PAC CON PESO DE HASTA 250 KG | 41500.03
I090000088 | 1785 | CAMA CLINICA CAMA CLINICA DE ALTURA VARIABLE POSICIONES HORIZONTAL SENTADO SEMISENTADO SUPEREXTENSION DIMENSIONES DE LA CAMA 2.04 CM DE LARGO Y 96 CM DE ANCHO SUPERFICIE DE PACIENTES ESMALTADA MATERIAL ABC RIGIDO Y FANESTRADA SUPERFICIE DEL PACIENTE DE 1.93 CM DE LARGO Y 82 CM DE ANCHO DOS ORIFICIOS PARA COLOCAR SUERO POSTE PORASUERO CON CAPACIDAD PARA PAC CON PESO DE HASTA 250 KG | 41500.03
I090000088 | 1786 | CAMA CLINICA CAMA CLINICA DE ALTURA VARIABLE POSICIONES HORIZONTAL SENTADO SEMISENTADO SUPEREXTENSION DIMENSIONES DE LA CAMA 2.04 CM DE LARGO Y 96 CM DE ANCHO SUPERFICIE DE PACIENTES ESMALTADA MATERIAL ABC RIGIDO Y FANESTRADA SUPERFICIE DEL PACIENTE DE 1.93 CM DE LARGO Y 82 CM DE ANCHO DOS ORIFICIOS PARA COLOCAR SUERO POSTE PORASUERO CON CAPACIDAD PARA PAC CON PESO DE HASTA 250 KG | 41500.03
I090000088 | 1787 | CAMA CLINICA CAMA CLINICA DE ALTURA VARIABLE POSICIONES HORIZONTAL SENTADO SEMISENTADO SUPEREXTENSION DIMENSIONES DE LA CAMA 2.04 CM DE LARGO Y 96 CM DE ANCHO SUPERFICIE DE PACIENTES ESMALTADA MATERIAL ABC RIGIDO Y FANESTRADA SUPERFICIE DEL PACIENTE DE 1.93 CM DE LARGO Y 82 CM DE ANCHO DOS ORIFICIOS PARA COLOCAR SUERO POSTE PORASUERO CON CAPACIDAD PARA PAC CON PESO DE HASTA 250 KG | 41500.03
I090000088 | 1780 | CAMA CLINICA CAMA CLINICA DE ALTURA VARIABLE POSICIONES HORIZONTAL SENTADO SEMISENTADO SUPEREXTENSION DIMENSIONES DE LA CAMA 2.04 CM DE LARGO Y 96 CM DE ANCHO SUPERFICIE DE PACIENTES ESMALTADA MATERIAL ABC RIGIDO Y FANESTRADA SUPERFICIE DEL PACIENTE DE 1.93 CM DE LARGO Y 82 CM DE ANCHO DOS ORIFICIOS PARA COLOCAR SUERO POSTE PORASUERO CON CAPACIDAD PARA PAC CON PESO DE HASTA 250 KG | 41500.03
I090000088 | 1781 | CAMA CLINICA CAMA CLINICA DE ALTURA VARIABLE POSICIONES HORIZONTAL SENTADO SEMISENTADO SUPEREXTENSION DIMENSIONES DE LA CAMA 2.04 CM DE LARGO Y 96 CM DE ANCHO SUPERFICIE DE PACIENTES ESMALTADA MATERIAL ABC RIGIDO Y FANESTRADA SUPERFICIE DEL PACIENTE DE 1.93 CM DE LARGO Y 82 CM DE ANCHO DOS ORIFICIOS PARA COLOCAR SUERO POSTE PORASUERO CON CAPACIDAD PARA PAC CON PESO DE HASTA 250 KG | 41500.03
I450400002 | 2845 | ACONDICIONADOR AIRE MINISPLIT DE DOS TONELADAS FRIO CALOR 220V CONDENSADOR S/CXC261D8121403356 | 12916
I090906934 | 235 | COMPRESOR PARA UNIDAD DENTAL COMPRESOR PARA UNIDAD DENTAL LIBRE DE ACEITE 1 HP | 10915.6
I090906934 | 236 | COMPRESOR PARA UNIDAD DENTAL COMPRESOR PARA UNIDAD DENTAL LIBRE DE ACEITE 1 HP | 10915.6
I090001062 | 1363 | ROTOR MANO EXCAVACION DENTAL ROTOR DE MANO EXCAVACION DENTAL PIEZA DE MANO DE ALTA VELOCIDAD | 3360.52
I090000182 | 91 | EQUIPO DE RAYOS X EQUIPO DE RAYOS X PLUS USV MM-127 NO.DE SERIE PANEL A24997 BASE SERIE A37503 | 43261.04
I060200664 | 1 | AMALGAMADOR DENTAL AMALGAMADOR DENTAL | 8391.44
I180000218 | 4234 | MONITOR MONITOR LED CON LAS SIG.CARACTERISTICAS TECNICAS: ESPECIFICACIONES DE PANTALLA TAMANO DE PANTALLA (DIAGONAL) 18.5 RELACION DE ASPECTO WIDESCREEN (5:4) RESOLUCION NATIVA 1280X1024 TAMANO DE PIXEL 0.294 MM BRILLO 250 CD/MP RELACION DE CONTRASTE 1000:1 ESTATICO 100000 1 DINAMICO ANGULO DE VISION 170 GRADOS HORIZONTAL 160 GRADOS VERTICAL TIEMPO DE RESPUESTA 5 MS (ENCENDIDO/APAGADO)ANGULO DE INCLINACION Y GIRO DE INCLINACION . | 2691.2
I180000218 | 4250 | MONITOR MONITOR LED CON LAS SIG.CARACTERISTICAS TECNICAS: ESPECIFICACIONES DE PANTALLA TAMANO DE PANTALLA (DIAGONAL) 18.5 RELACION DE ASPECTO WIDESCREEN (5:4) RESOLUCION NATIVA 1280X1024 TAMANO DE PIXEL 0.294 MM BRILLO 250 CD/MP RELACION DE CONTRASTE 1000:1 ESTATICO 100000 1 DINAMICO ANGULO DE VISION 170 GRADOS HORIZONTAL 160 GRADOS VERTICAL TIEMPO DE RESPUESTA 5 MS (ENCENDIDO/APAGADO)ANGULO DE INCLINACION Y GIRO DE INCLINACION . | 2691.2
I180000220 | 3763 | UNIDAD CENTRAL DE PROCESO (CPU) MICROCOMPUTADORA DE ESCRITORIO (CPU MOUSE Y TECLADO). CON LAS SIG.CARACTERISTICAS TECNICAS DE WINDOWS 7 PROFESIONAL 32 BITS. CON GABINETE TIPO MICROTORRE CHIPSET AMD A 75 PROCESADOR AMD A 8 6410 (2.40 GHZ 1MB CACHE CON GRAFICOS RADEON HD 7480 D MEMORIA RAM 4GB . | 13189.2
I180000218 | 4236 | MONITOR MONITOR LED CON LAS SIG.CARACTERISTICAS TECNICAS: ESPECIFICACIONES DE PANTALLA TAMANO DE PANTALLA (DIAGONAL) 18.5 RELACION DE ASPECTO WIDESCREEN (5:4) RESOLUCION NATIVA 1280X1024 TAMANO DE PIXEL 0.294 MM BRILLO 250 CD/MP RELACION DE CONTRASTE 1000:1 ESTATICO 100000 1 DINAMICO ANGULO DE VISION 170 GRADOS HORIZONTAL 160 GRADOS VERTICAL TIEMPO DE RESPUESTA 5 MS (ENCENDIDO/APAGADO)ANGULO DE INCLINACION Y GIRO DE INCLINACION . | 2691.2
I180000220 | 3776 | UNIDAD CENTRAL DE PROCESO (CPU) MICROCOMPUTADORA DE ESCRITORIO (CPU MOUSE Y TECLADO). CON LAS SIG.CARACTERISTICAS TECNICAS DE WINDOWS 7 PROFESIONAL 32 BITS. CON GABINETE TIPO MICROTORRE CHIPSET AMD A 75 PROCESADOR AMD A 8 6410 (2.40 GHZ 1MB CACHE CON GRAFICOS RADEON HD 7480 D MEMORIA RAM 4GB . | 13189.2
I180000220 | 3778 | UNIDAD CENTRAL DE PROCESO (CPU) MICROCOMPUTADORA DE ESCRITORIO (CPU MOUSE Y TECLADO). CON LAS SIG.CARACTERISTICAS TECNICAS DE WINDOWS 7 PROFESIONAL 32 BITS. CON GABINETE TIPO MICROTORRE CHIPSET AMD A 75 PROCESADOR AMD A 8 6410 (2.40 GHZ 1MB CACHE CON GRAFICOS RADEON HD 7480 D MEMORIA RAM 4GB . | 13189.2
I180000220 | 3770 | UNIDAD CENTRAL DE PROCESO (CPU) MICROCOMPUTADORA DE ESCRITORIO (CPU MOUSE Y TECLADO). CON LAS SIG.CARACTERISTICAS TECNICAS DE WINDOWS 7 PROFESIONAL 32 BITS. CON GABINETE TIPO MICROTORRE CHIPSET AMD A 75 PROCESADOR AMD A 8 6410 (2.40 GHZ 1MB CACHE CON GRAFICOS RADEON HD 7480 D MEMORIA RAM 4GB . | 13189.2
I180000218 | 4226 | MONITOR MONITOR LED CON LAS SIG.CARACTERISTICAS TECNICAS: ESPECIFICACIONES DE PANTALLA TAMANO DE PANTALLA (DIAGONAL) 18.5 RELACION DE ASPECTO WIDESCREEN (5:4) RESOLUCION NATIVA 1280X1024 TAMANO DE PIXEL 0.294 MM BRILLO 250 CD/MP RELACION DE CONTRASTE 1000:1 ESTATICO 100000 1 DINAMICO ANGULO DE VISION 170 GRADOS HORIZONTAL 160 GRADOS VERTICAL TIEMPO DE RESPUESTA 5 MS (ENCENDIDO/APAGADO)ANGULO DE INCLINACION Y GIRO DE INCLINACION . | 2691.2
I180000218 | 4227 | MONITOR MONITOR LED CON LAS SIG.CARACTERISTICAS TECNICAS: ESPECIFICACIONES DE PANTALLA TAMANO DE PANTALLA (DIAGONAL) 18.5 RELACION DE ASPECTO WIDESCREEN (5:4) RESOLUCION NATIVA 1280X1024 TAMANO DE PIXEL 0.294 MM BRILLO 250 CD/MP RELACION DE CONTRASTE 1000:1 ESTATICO 100000 1 DINAMICO ANGULO DE VISION 170 GRADOS HORIZONTAL 160 GRADOS VERTICAL TIEMPO DE RESPUESTA 5 MS (ENCENDIDO/APAGADO)ANGULO DE INCLINACION Y GIRO DE INCLINACION . | 2691.2
I180000218 | 4230 | MONITOR MONITOR LED CON LAS SIG.CARACTERISTICAS TECNICAS: ESPECIFICACIONES DE PANTALLA TAMANO DE PANTALLA (DIAGONAL) 18.5 RELACION DE ASPECTO WIDESCREEN (5:4) RESOLUCION NATIVA 1280X1024 TAMANO DE PIXEL 0.294 MM BRILLO 250 CD/MP RELACION DE CONTRASTE 1000:1 ESTATICO 100000 1 DINAMICO ANGULO DE VISION 170 GRADOS HORIZONTAL 160 GRADOS VERTICAL TIEMPO DE RESPUESTA 5 MS (ENCENDIDO/APAGADO)ANGULO DE INCLINACION Y GIRO DE INCLINACION . | 2691.2
I180000218 | 4231 | MONITOR MONITOR LED CON LAS SIG.CARACTERISTICAS TECNICAS: ESPECIFICACIONES DE PANTALLA TAMANO DE PANTALLA (DIAGONAL) 18.5 RELACION DE ASPECTO WIDESCREEN (5:4) RESOLUCION NATIVA 1280X1024 TAMANO DE PIXEL 0.294 MM BRILLO 250 CD/MP RELACION DE CONTRASTE 1000:1 ESTATICO 100000 1 DINAMICO ANGULO DE VISION 170 GRADOS HORIZONTAL 160 GRADOS VERTICAL TIEMPO DE RESPUESTA 5 MS (ENCENDIDO/APAGADO)ANGULO DE INCLINACION Y GIRO DE INCLINACION . | 2691.2
I180000218 | 4235 | MONITOR MONITOR LED CON LAS SIG.CARACTERISTICAS TECNICAS: ESPECIFICACIONES DE PANTALLA TAMANO DE PANTALLA (DIAGONAL) 18.5 RELACION DE ASPECTO WIDESCREEN (5:4) RESOLUCION NATIVA 1280X1024 TAMANO DE PIXEL 0.294 MM BRILLO 250 CD/MP RELACION DE CONTRASTE 1000:1 ESTATICO 100000 1 DINAMICO ANGULO DE VISION 170 GRADOS HORIZONTAL 160 GRADOS VERTICAL TIEMPO DE RESPUESTA 5 MS (ENCENDIDO/APAGADO)ANGULO DE INCLINACION Y GIRO DE INCLINACION . | 2691.2
I180000218 | 4237 | MONITOR MONITOR LED CON LAS SIG.CARACTERISTICAS TECNICAS: ESPECIFICACIONES DE PANTALLA TAMANO DE PANTALLA (DIAGONAL) 18.5 RELACION DE ASPECTO WIDESCREEN (5:4) RESOLUCION NATIVA 1280X1024 TAMANO DE PIXEL 0.294 MM BRILLO 250 CD/MP RELACION DE CONTRASTE 1000:1 ESTATICO 100000 1 DINAMICO ANGULO DE VISION 170 GRADOS HORIZONTAL 160 GRADOS VERTICAL TIEMPO DE RESPUESTA 5 MS (ENCENDIDO/APAGADO)ANGULO DE INCLINACION Y GIRO DE INCLINACION . | 2691.2
I180000218 | 4240 | MONITOR MONITOR LED CON LAS SIG.CARACTERISTICAS TECNICAS: ESPECIFICACIONES DE PANTALLA TAMANO DE PANTALLA (DIAGONAL) 18.5 RELACION DE ASPECTO WIDESCREEN (5:4) RESOLUCION NATIVA 1280X1024 TAMANO DE PIXEL 0.294 MM BRILLO 250 CD/MP RELACION DE CONTRASTE 1000:1 ESTATICO 100000 1 DINAMICO ANGULO DE VISION 170 GRADOS HORIZONTAL 160 GRADOS VERTICAL TIEMPO DE RESPUESTA 5 MS (ENCENDIDO/APAGADO)ANGULO DE INCLINACION Y GIRO DE INCLINACION . | 2691.2
I180000218 | 4244 | MONITOR MONITOR LED CON LAS SIG.CARACTERISTICAS TECNICAS: ESPECIFICACIONES DE PANTALLA TAMANO DE PANTALLA (DIAGONAL) 18.5 RELACION DE ASPECTO WIDESCREEN (5:4) RESOLUCION NATIVA 1280X1024 TAMANO DE PIXEL 0.294 MM BRILLO 250 CD/MP RELACION DE CONTRASTE 1000:1 ESTATICO 100000 1 DINAMICO ANGULO DE VISION 170 GRADOS HORIZONTAL 160 GRADOS VERTICAL TIEMPO DE RESPUESTA 5 MS (ENCENDIDO/APAGADO)ANGULO DE INCLINACION Y GIRO DE INCLINACION . | 2691.2
I180000218 | 4245 | MONITOR MONITOR LED CON LAS SIG.CARACTERISTICAS TECNICAS: ESPECIFICACIONES DE PANTALLA TAMANO DE PANTALLA (DIAGONAL) 18.5 RELACION DE ASPECTO WIDESCREEN (5:4) RESOLUCION NATIVA 1280X1024 TAMANO DE PIXEL 0.294 MM BRILLO 250 CD/MP RELACION DE CONTRASTE 1000:1 ESTATICO 100000 1 DINAMICO ANGULO DE VISION 170 GRADOS HORIZONTAL 160 GRADOS VERTICAL TIEMPO DE RESPUESTA 5 MS (ENCENDIDO/APAGADO)ANGULO DE INCLINACION Y GIRO DE INCLINACION . | 2691.2
I180000218 | 4247 | MONITOR MONITOR LED CON LAS SIG.CARACTERISTICAS TECNICAS: ESPECIFICACIONES DE PANTALLA TAMANO DE PANTALLA (DIAGONAL) 18.5 RELACION DE ASPECTO WIDESCREEN (5:4) RESOLUCION NATIVA 1280X1024 TAMANO DE PIXEL 0.294 MM BRILLO 250 CD/MP RELACION DE CONTRASTE 1000:1 ESTATICO 100000 1 DINAMICO ANGULO DE VISION 170 GRADOS HORIZONTAL 160 GRADOS VERTICAL TIEMPO DE RESPUESTA 5 MS (ENCENDIDO/APAGADO)ANGULO DE INCLINACION Y GIRO DE INCLINACION . | 2691.2
I180000220 | 3762 | UNIDAD CENTRAL DE PROCESO (CPU) MICROCOMPUTADORA DE ESCRITORIO (CPU MOUSE Y TECLADO). CON LAS SIG.CARACTERISTICAS TECNICAS DE WINDOWS 7 PROFESIONAL 32 BITS. CON GABINETE TIPO MICROTORRE CHIPSET AMD A 75 PROCESADOR AMD A 8 6410 (2.40 GHZ 1MB CACHE CON GRAFICOS RADEON HD 7480 D MEMORIA RAM 4GB . | 13189.2
I180000220 | 3765 | UNIDAD CENTRAL DE PROCESO (CPU) MICROCOMPUTADORA DE ESCRITORIO (CPU MOUSE Y TECLADO). CON LAS SIG.CARACTERISTICAS TECNICAS DE WINDOWS 7 PROFESIONAL 32 BITS. CON GABINETE TIPO MICROTORRE CHIPSET AMD A 75 PROCESADOR AMD A 8 6410 (2.40 GHZ 1MB CACHE CON GRAFICOS RADEON HD 7480 D MEMORIA RAM 4GB . | 13189.2
I180000220 | 3769 | UNIDAD CENTRAL DE PROCESO (CPU) MICROCOMPUTADORA DE ESCRITORIO (CPU MOUSE Y TECLADO). CON LAS SIG.CARACTERISTICAS TECNICAS DE WINDOWS 7 PROFESIONAL 32 BITS. CON GABINETE TIPO MICROTORRE CHIPSET AMD A 75 PROCESADOR AMD A 8 6410 (2.40 GHZ 1MB CACHE CON GRAFICOS RADEON HD 7480 D MEMORIA RAM 4GB . | 13189.2
I180000220 | 3780 | UNIDAD CENTRAL DE PROCESO (CPU) MICROCOMPUTADORA DE ESCRITORIO (CPU MOUSE Y TECLADO). CON LAS SIG.CARACTERISTICAS TECNICAS DE WINDOWS 7 PROFESIONAL 32 BITS. CON GABINETE TIPO MICROTORRE CHIPSET AMD A 75 PROCESADOR AMD A 8 6410 (2.40 GHZ 1MB CACHE CON GRAFICOS RADEON HD 7480 D MEMORIA RAM 4GB . | 13189.2
I180000220 | 3781 | UNIDAD CENTRAL DE PROCESO (CPU) MICROCOMPUTADORA DE ESCRITORIO (CPU MOUSE Y TECLADO). CON LAS SIG.CARACTERISTICAS TECNICAS DE WINDOWS 7 PROFESIONAL 32 BITS. CON GABINETE TIPO MICROTORRE CHIPSET AMD A 75 PROCESADOR AMD A 8 6410 (2.40 GHZ 1MB CACHE CON GRAFICOS RADEON HD 7480 D MEMORIA RAM 4GB . | 13189.2
I180000220 | 3785 | UNIDAD CENTRAL DE PROCESO (CPU) MICROCOMPUTADORA DE ESCRITORIO (CPU MOUSE Y TECLADO). CON LAS SIG.CARACTERISTICAS TECNICAS DE WINDOWS 7 PROFESIONAL 32 BITS. CON GABINETE TIPO MICROTORRE CHIPSET AMD A 75 PROCESADOR AMD A 8 6410 (2.40 GHZ 1MB CACHE CON GRAFICOS RADEON HD 7480 D MEMORIA RAM 4GB . | 13189.2
I180000220 | 3786 | UNIDAD CENTRAL DE PROCESO (CPU) MICROCOMPUTADORA DE ESCRITORIO (CPU MOUSE Y TECLADO). CON LAS SIG.CARACTERISTICAS TECNICAS DE WINDOWS 7 PROFESIONAL 32 BITS. CON GABINETE TIPO MICROTORRE CHIPSET AMD A 75 PROCESADOR AMD A 8 6410 (2.40 GHZ 1MB CACHE CON GRAFICOS RADEON HD 7480 D MEMORIA RAM 4GB . | 13189.2
I180000218 | 4241 | MONITOR MONITOR LED CON LAS SIG.CARACTERISTICAS TECNICAS: ESPECIFICACIONES DE PANTALLA TAMANO DE PANTALLA (DIAGONAL) 18.5 RELACION DE ASPECTO WIDESCREEN (5:4) RESOLUCION NATIVA 1280X1024 TAMANO DE PIXEL 0.294 MM BRILLO 250 CD/MP RELACION DE CONTRASTE 1000:1 ESTATICO 100000 1 DINAMICO ANGULO DE VISION 170 GRADOS HORIZONTAL 160 GRADOS VERTICAL TIEMPO DE RESPUESTA 5 MS (ENCENDIDO/APAGADO)ANGULO DE INCLINACION Y GIRO DE INCLINACION . | 2691.2
I180000218 | 4242 | MONITOR MONITOR LED CON LAS SIG.CARACTERISTICAS TECNICAS: ESPECIFICACIONES DE PANTALLA TAMANO DE PANTALLA (DIAGONAL) 18.5 RELACION DE ASPECTO WIDESCREEN (5:4) RESOLUCION NATIVA 1280X1024 TAMANO DE PIXEL 0.294 MM BRILLO 250 CD/MP RELACION DE CONTRASTE 1000:1 ESTATICO 100000 1 DINAMICO ANGULO DE VISION 170 GRADOS HORIZONTAL 160 GRADOS VERTICAL TIEMPO DE RESPUESTA 5 MS (ENCENDIDO/APAGADO)ANGULO DE INCLINACION Y GIRO DE INCLINACION . | 2691.2
I180000220 | 3772 | UNIDAD CENTRAL DE PROCESO (CPU) MICROCOMPUTADORA DE ESCRITORIO (CPU MOUSE Y TECLADO). CON LAS SIG.CARACTERISTICAS TECNICAS DE WINDOWS 7 PROFESIONAL 32 BITS. CON GABINETE TIPO MICROTORRE CHIPSET AMD A 75 PROCESADOR AMD A 8 6410 (2.40 GHZ 1MB CACHE CON GRAFICOS RADEON HD 7480 D MEMORIA RAM 4GB . | 13189.2
I180000220 | 3775 | UNIDAD CENTRAL DE PROCESO (CPU) MICROCOMPUTADORA DE ESCRITORIO (CPU MOUSE Y TECLADO). CON LAS SIG.CARACTERISTICAS TECNICAS DE WINDOWS 7 PROFESIONAL 32 BITS. CON GABINETE TIPO MICROTORRE CHIPSET AMD A 75 PROCESADOR AMD A 8 6410 (2.40 GHZ 1MB CACHE CON GRAFICOS RADEON HD 7480 D MEMORIA RAM 4GB . | 13189.2
I180000220 | 3782 | UNIDAD CENTRAL DE PROCESO (CPU) MICROCOMPUTADORA DE ESCRITORIO (CPU MOUSE Y TECLADO). CON LAS SIG.CARACTERISTICAS TECNICAS DE WINDOWS 7 PROFESIONAL 32 BITS. CON GABINETE TIPO MICROTORRE CHIPSET AMD A 75 PROCESADOR AMD A 8 6410 (2.40 GHZ 1MB CACHE CON GRAFICOS RADEON HD 7480 D MEMORIA RAM 4GB . | 13189.2
I180000218 | 4228 | MONITOR MONITOR LED CON LAS SIG.CARACTERISTICAS TECNICAS: ESPECIFICACIONES DE PANTALLA TAMANO DE PANTALLA (DIAGONAL) 18.5 RELACION DE ASPECTO WIDESCREEN (5:4) RESOLUCION NATIVA 1280X1024 TAMANO DE PIXEL 0.294 MM BRILLO 250 CD/MP RELACION DE CONTRASTE 1000:1 ESTATICO 100000 1 DINAMICO ANGULO DE VISION 170 GRADOS HORIZONTAL 160 GRADOS VERTICAL TIEMPO DE RESPUESTA 5 MS (ENCENDIDO/APAGADO)ANGULO DE INCLINACION Y GIRO DE INCLINACION . | 2691.2
I180000218 | 4251 | MONITOR MONITOR LED CON LAS SIG.CARACTERISTICAS TECNICAS: ESPECIFICACIONES DE PANTALLA TAMANO DE PANTALLA (DIAGONAL) 18.5 RELACION DE ASPECTO WIDESCREEN (5:4) RESOLUCION NATIVA 1280X1024 TAMANO DE PIXEL 0.294 MM BRILLO 250 CD/MP RELACION DE CONTRASTE 1000:1 ESTATICO 100000 1 DINAMICO ANGULO DE VISION 170 GRADOS HORIZONTAL 160 GRADOS VERTICAL TIEMPO DE RESPUESTA 5 MS (ENCENDIDO/APAGADO)ANGULO DE INCLINACION Y GIRO DE INCLINACION . | 2691.2
I180000220 | 3783 | UNIDAD CENTRAL DE PROCESO (CPU) MICROCOMPUTADORA DE ESCRITORIO (CPU MOUSE Y TECLADO). CON LAS SIG.CARACTERISTICAS TECNICAS DE WINDOWS 7 PROFESIONAL 32 BITS. CON GABINETE TIPO MICROTORRE CHIPSET AMD A 75 PROCESADOR AMD A 8 6410 (2.40 GHZ 1MB CACHE CON GRAFICOS RADEON HD 7480 D MEMORIA RAM 4GB . | 13189.2
I180000218 | 4232 | MONITOR MONITOR LED CON LAS SIG.CARACTERISTICAS TECNICAS: ESPECIFICACIONES DE PANTALLA TAMANO DE PANTALLA (DIAGONAL) 18.5 RELACION DE ASPECTO WIDESCREEN (5:4) RESOLUCION NATIVA 1280X1024 TAMANO DE PIXEL 0.294 MM BRILLO 250 CD/MP RELACION DE CONTRASTE 1000:1 ESTATICO 100000 1 DINAMICO ANGULO DE VISION 170 GRADOS HORIZONTAL 160 GRADOS VERTICAL TIEMPO DE RESPUESTA 5 MS (ENCENDIDO/APAGADO)ANGULO DE INCLINACION Y GIRO DE INCLINACION . | 2691.2
I180000218 | 4239 | MONITOR MONITOR LED CON LAS SIG.CARACTERISTICAS TECNICAS: ESPECIFICACIONES DE PANTALLA TAMANO DE PANTALLA (DIAGONAL) 18.5 RELACION DE ASPECTO WIDESCREEN (5:4) RESOLUCION NATIVA 1280X1024 TAMANO DE PIXEL 0.294 MM BRILLO 250 CD/MP RELACION DE CONTRASTE 1000:1 ESTATICO 100000 1 DINAMICO ANGULO DE VISION 170 GRADOS HORIZONTAL 160 GRADOS VERTICAL TIEMPO DE RESPUESTA 5 MS (ENCENDIDO/APAGADO)ANGULO DE INCLINACION Y GIRO DE INCLINACION . | 2691.2
I180000218 | 4246 | MONITOR MONITOR LED CON LAS SIG.CARACTERISTICAS TECNICAS: ESPECIFICACIONES DE PANTALLA TAMANO DE PANTALLA (DIAGONAL) 18.5 RELACION DE ASPECTO WIDESCREEN (5:4) RESOLUCION NATIVA 1280X1024 TAMANO DE PIXEL 0.294 MM BRILLO 250 CD/MP RELACION DE CONTRASTE 1000:1 ESTATICO 100000 1 DINAMICO ANGULO DE VISION 170 GRADOS HORIZONTAL 160 GRADOS VERTICAL TIEMPO DE RESPUESTA 5 MS (ENCENDIDO/APAGADO)ANGULO DE INCLINACION Y GIRO DE INCLINACION . | 2691.2
I180000218 | 4248 | MONITOR MONITOR LED CON LAS SIG.CARACTERISTICAS TECNICAS: ESPECIFICACIONES DE PANTALLA TAMANO DE PANTALLA (DIAGONAL) 18.5 RELACION DE ASPECTO WIDESCREEN (5:4) RESOLUCION NATIVA 1280X1024 TAMANO DE PIXEL 0.294 MM BRILLO 250 CD/MP RELACION DE CONTRASTE 1000:1 ESTATICO 100000 1 DINAMICO ANGULO DE VISION 170 GRADOS HORIZONTAL 160 GRADOS VERTICAL TIEMPO DE RESPUESTA 5 MS (ENCENDIDO/APAGADO)ANGULO DE INCLINACION Y GIRO DE INCLINACION . | 2691.2
I180000218 | 4249 | MONITOR MONITOR LED CON LAS SIG.CARACTERISTICAS TECNICAS: ESPECIFICACIONES DE PANTALLA TAMANO DE PANTALLA (DIAGONAL) 18.5 RELACION DE ASPECTO WIDESCREEN (5:4) RESOLUCION NATIVA 1280X1024 TAMANO DE PIXEL 0.294 MM BRILLO 250 CD/MP RELACION DE CONTRASTE 1000:1 ESTATICO 100000 1 DINAMICO ANGULO DE VISION 170 GRADOS HORIZONTAL 160 GRADOS VERTICAL TIEMPO DE RESPUESTA 5 MS (ENCENDIDO/APAGADO)ANGULO DE INCLINACION Y GIRO DE INCLINACION . | 2691.2
I180000220 | 3761 | UNIDAD CENTRAL DE PROCESO (CPU) MICROCOMPUTADORA DE ESCRITORIO (CPU MOUSE Y TECLADO). CON LAS SIG.CARACTERISTICAS TECNICAS DE WINDOWS 7 PROFESIONAL 32 BITS. CON GABINETE TIPO MICROTORRE CHIPSET AMD A 75 PROCESADOR AMD A 8 6410 (2.40 GHZ 1MB CACHE CON GRAFICOS RADEON HD 7480 D MEMORIA RAM 4GB . | 13189.2
I180000220 | 3768 | UNIDAD CENTRAL DE PROCESO (CPU) MICROCOMPUTADORA DE ESCRITORIO (CPU MOUSE Y TECLADO). CON LAS SIG.CARACTERISTICAS TECNICAS DE WINDOWS 7 PROFESIONAL 32 BITS. CON GABINETE TIPO MICROTORRE CHIPSET AMD A 75 PROCESADOR AMD A 8 6410 (2.40 GHZ 1MB CACHE CON GRAFICOS RADEON HD 7480 D MEMORIA RAM 4GB . | 13189.2
I180000220 | 3773 | UNIDAD CENTRAL DE PROCESO (CPU) MICROCOMPUTADORA DE ESCRITORIO (CPU MOUSE Y TECLADO). CON LAS SIG.CARACTERISTICAS TECNICAS DE WINDOWS 7 PROFESIONAL 32 BITS. CON GABINETE TIPO MICROTORRE CHIPSET AMD A 75 PROCESADOR AMD A 8 6410 (2.40 GHZ 1MB CACHE CON GRAFICOS RADEON HD 7480 D MEMORIA RAM 4GB . | 13189.2
I180000220 | 3779 | UNIDAD CENTRAL DE PROCESO (CPU) MICROCOMPUTADORA DE ESCRITORIO (CPU MOUSE Y TECLADO). CON LAS SIG.CARACTERISTICAS TECNICAS DE WINDOWS 7 PROFESIONAL 32 BITS. CON GABINETE TIPO MICROTORRE CHIPSET AMD A 75 PROCESADOR AMD A 8 6410 (2.40 GHZ 1MB CACHE CON GRAFICOS RADEON HD 7480 D MEMORIA RAM 4GB . | 13189.2
I180000220 | 3784 | UNIDAD CENTRAL DE PROCESO (CPU) MICROCOMPUTADORA DE ESCRITORIO (CPU MOUSE Y TECLADO). CON LAS SIG.CARACTERISTICAS TECNICAS DE WINDOWS 7 PROFESIONAL 32 BITS. CON GABINETE TIPO MICROTORRE CHIPSET AMD A 75 PROCESADOR AMD A 8 6410 (2.40 GHZ 1MB CACHE CON GRAFICOS RADEON HD 7480 D MEMORIA RAM 4GB . | 13189.2
I180000218 | 4252 | MONITOR MONITOR DE ESPECIFICACIONES DE PANTALLA TAMANO DIAGONAL 21.5 RELACION DE ASPECTO WIDESCREEN (16:9) RESOLUCION NATIVA 1920X1080 TAMANO DE PIXEL 0.248MM BRILLO 200 CD/M2 RELACION DE CONTRASTE 1000:1 ESTATICO 5000000 1 DINAMICO ANGULO DE VISION 178 GRADOS HORIZONTAL 178 GRADOS VERTICAL TIEMPO DE RESPUESTA 8MS GRIS A GRIS ANGULO DE INCLINACION Y GIRO INCLINACION -5 A + 30 GRADOS . | 5846.4
I180000218 | 4253 | MONITOR MONITOR DE ESPECIFICACIONES DE PANTALLA TAMANO DIAGONAL 21.5 RELACION DE ASPECTO WIDESCREEN (16:9) RESOLUCION NATIVA 1920X1080 TAMANO DE PIXEL 0.248MM BRILLO 200 CD/M2 RELACION DE CONTRASTE 1000:1 ESTATICO 5000000 1 DINAMICO ANGULO DE VISION 178 GRADOS HORIZONTAL 178 GRADOS VERTICAL TIEMPO DE RESPUESTA 8MS GRIS A GRIS ANGULO DE INCLINACION Y GIRO INCLINACION -5 A + 30 GRADOS . | 5846.4
I180000218 | 4254 | MONITOR MONITOR DE ESPECIFICACIONES DE PANTALLA TAMANO DIAGONAL 21.5 RELACION DE ASPECTO WIDESCREEN (16:9) RESOLUCION NATIVA 1920X1080 TAMANO DE PIXEL 0.248MM BRILLO 200 CD/M2 RELACION DE CONTRASTE 1000:1 ESTATICO 5000000 1 DINAMICO ANGULO DE VISION 178 GRADOS HORIZONTAL 178 GRADOS VERTICAL TIEMPO DE RESPUESTA 8MS GRIS A GRIS ANGULO DE INCLINACION Y GIRO INCLINACION -5 A + 30 GRADOS . | 5846.4
I180000218 | 4255 | MONITOR MONITOR DE ESPECIFICACIONES DE PANTALLA TAMANO DIAGONAL 21.5 RELACION DE ASPECTO WIDESCREEN (16:9) RESOLUCION NATIVA 1920X1080 TAMANO DE PIXEL 0.248MM BRILLO 200 CD/M2 RELACION DE CONTRASTE 1000:1 ESTATICO 5000000 1 DINAMICO ANGULO DE VISION 178 GRADOS HORIZONTAL 178 GRADOS VERTICAL TIEMPO DE RESPUESTA 8MS GRIS A GRIS ANGULO DE INCLINACION Y GIRO INCLINACION -5 A + 30 GRADOS . | 5846.4
I180000220 | 3764 | UNIDAD CENTRAL DE PROCESO (CPU) MICROCOMPUTADORA DE ESCRITORIO (CPU MOUSE Y TECLADO). CON LAS SIG.CARACTERISTICAS TECNICAS DE WINDOWS 7 PROFESIONAL 32 BITS. CON GABINETE TIPO MICROTORRE CHIPSET AMD A 75 PROCESADOR AMD A 8 6410 (2.40 GHZ 1MB CACHE CON GRAFICOS RADEON HD 7480 D MEMORIA RAM 4GB . | 13189.2
I180000220 | 3766 | UNIDAD CENTRAL DE PROCESO (CPU) MICROCOMPUTADORA DE ESCRITORIO (CPU MOUSE Y TECLADO). CON LAS SIG.CARACTERISTICAS TECNICAS DE WINDOWS 7 PROFESIONAL 32 BITS. CON GABINETE TIPO MICROTORRE CHIPSET AMD A 75 PROCESADOR AMD A 8 6410 (2.40 GHZ 1MB CACHE CON GRAFICOS RADEON HD 7480 D MEMORIA RAM 4GB . | 13189.2
I180000220 | 3767 | UNIDAD CENTRAL DE PROCESO (CPU) MICROCOMPUTADORA DE ESCRITORIO (CPU MOUSE Y TECLADO). CON LAS SIG.CARACTERISTICAS TECNICAS DE WINDOWS 7 PROFESIONAL 32 BITS. CON GABINETE TIPO MICROTORRE CHIPSET AMD A 75 PROCESADOR AMD A 8 6410 (2.40 GHZ 1MB CACHE CON GRAFICOS RADEON HD 7480 D MEMORIA RAM 4GB . | 13189.2
I180000220 | 3777 | UNIDAD CENTRAL DE PROCESO (CPU) MICROCOMPUTADORA DE ESCRITORIO (CPU MOUSE Y TECLADO). CON LAS SIG.CARACTERISTICAS TECNICAS DE WINDOWS 7 PROFESIONAL 32 BITS. CON GABINETE TIPO MICROTORRE CHIPSET AMD A 75 PROCESADOR AMD A 8 6410 (2.40 GHZ 1MB CACHE CON GRAFICOS RADEON HD 7480 D MEMORIA RAM 4GB . | 13189.2
I180000218 | 4243 | MONITOR MONITOR LED CON LAS SIG.CARACTERISTICAS TECNICAS: ESPECIFICACIONES DE PANTALLA TAMANO DE PANTALLA (DIAGONAL) 18.5 RELACION DE ASPECTO WIDESCREEN (5:4) RESOLUCION NATIVA 1280X1024 TAMANO DE PIXEL 0.294 MM BRILLO 250 CD/MP RELACION DE CONTRASTE 1000:1 ESTATICO 100000 1 DINAMICO ANGULO DE VISION 170 GRADOS HORIZONTAL 160 GRADOS VERTICAL TIEMPO DE RESPUESTA 5 MS (ENCENDIDO/APAGADO)ANGULO DE INCLINACION Y GIRO DE INCLINACION . | 2691.2
I180000220 | 3771 | UNIDAD CENTRAL DE PROCESO (CPU) MICROCOMPUTADORA DE ESCRITORIO (CPU MOUSE Y TECLADO). CON LAS SIG.CARACTERISTICAS TECNICAS DE WINDOWS 7 PROFESIONAL 32 BITS. CON GABINETE TIPO MICROTORRE CHIPSET AMD A 75 PROCESADOR AMD A 8 6410 (2.40 GHZ 1MB CACHE CON GRAFICOS RADEON HD 7480 D MEMORIA RAM 4GB . | 13189.2
I180000218 | 4238 | MONITOR MONITOR LED CON LAS SIG.CARACTERISTICAS TECNICAS: ESPECIFICACIONES DE PANTALLA TAMANO DE PANTALLA (DIAGONAL) 18.5 RELACION DE ASPECTO WIDESCREEN (5:4) RESOLUCION NATIVA 1280X1024 TAMANO DE PIXEL 0.294 MM BRILLO 250 CD/MP RELACION DE CONTRASTE 1000:1 ESTATICO 100000 1 DINAMICO ANGULO DE VISION 170 GRADOS HORIZONTAL 160 GRADOS VERTICAL TIEMPO DE RESPUESTA 5 MS (ENCENDIDO/APAGADO)ANGULO DE INCLINACION Y GIRO DE INCLINACION . | 2691.2
I180000218 | 4229 | MONITOR MONITOR LED CON LAS SIG.CARACTERISTICAS TECNICAS: ESPECIFICACIONES DE PANTALLA TAMANO DE PANTALLA (DIAGONAL) 18.5 RELACION DE ASPECTO WIDESCREEN (5:4) RESOLUCION NATIVA 1280X1024 TAMANO DE PIXEL 0.294 MM BRILLO 250 CD/MP RELACION DE CONTRASTE 1000:1 ESTATICO 100000 1 DINAMICO ANGULO DE VISION 170 GRADOS HORIZONTAL 160 GRADOS VERTICAL TIEMPO DE RESPUESTA 5 MS (ENCENDIDO/APAGADO)ANGULO DE INCLINACION Y GIRO DE INCLINACION . | 2691.2
I180000220 | 3774 | UNIDAD CENTRAL DE PROCESO (CPU) MICROCOMPUTADORA DE ESCRITORIO (CPU MOUSE Y TECLADO). CON LAS SIG.CARACTERISTICAS TECNICAS DE WINDOWS 7 PROFESIONAL 32 BITS. CON GABINETE TIPO MICROTORRE CHIPSET AMD A 75 PROCESADOR AMD A 8 6410 (2.40 GHZ 1MB CACHE CON GRAFICOS RADEON HD 7480 D MEMORIA RAM 4GB . | 13189.2
I150200524 | 138 | VIDEOPROYECTOR PROYECTOR CANON CON RESOLUCION DE 800X600 SVGA RELACION DE CONTRASTE 10000.1 CON BRILLO 3000 ANSI-LUMENS DISTANCIA DE PROYECCION A 34.6(.88MM) A411(10.44M) TAMANO DE PANTALLA A 23(.58M) A 350(8.89M) LAMPARA CONVENCIONAL CON TIEMPO DE VIDA EN MODO NORMAL 5000 HR.EN MODO ECONOMICO 6000 HR CONECTIVIDAD 1HDMI 1VGA 1 S-VIDEO PUERTOS DE USB 2.0 TIPO A Y 1 XUSB 2.0 TIPO A Y 1XUSB 2.0TIPO B 1 ENTRADA DE AUDIO RCA ESTEREO. | 15834
I150200524 | 139 | VIDEOPROYECTOR PROYECTOR CANON CON RESOLUCION DE 800X600 SVGA RELACION DE CONTRASTE 10000.1 CON BRILLO 3000 ANSI-LUMENS DISTANCIA DE PROYECCION A 34.6(.88MM) A411(10.44M) TAMANO DE PANTALLA A 23(.58M) A 350(8.89M) LAMPARA CONVENCIONAL CON TIEMPO DE VIDA EN MODO NORMAL 5000 HR.EN MODO ECONOMICO 6000 HR CONECTIVIDAD 1HDMI 1VGA 1 S-VIDEO PUERTOS DE USB 2.0 TIPO A Y 1 XUSB 2.0 TIPO A Y 1XUSB 2.0TIPO B 1 ENTRADA DE AUDIO RCA ESTEREO. | 15834
I150200524 | 140 | VIDEOPROYECTOR PROYECTOR CANON CON RESOLUCION DE 800X600 SVGA RELACION DE CONTRASTE 10000.1 CON BRILLO 3000 ANSI-LUMENS DISTANCIA DE PROYECCION A 34.6(.88MM) A411(10.44M) TAMANO DE PANTALLA A 23(.58M) A 350(8.89M) LAMPARA CONVENCIONAL CON TIEMPO DE VIDA EN MODO NORMAL 5000 HR.EN MODO ECONOMICO 6000 HR CONECTIVIDAD 1HDMI 1VGA 1 S-VIDEO PUERTOS DE USB 2.0 TIPO A Y 1 XUSB 2.0 TIPO A Y 1XUSB 2.0TIPO B 1 ENTRADA DE AUDIO RCA ESTEREO. | 15834
I150200248 | 108 | PANTALLA PROYECTOR PANTALLA RETRACTIL FIJA A TECHO 213/214 CM DE MEDIDA 2.23X2.13 MTS.CON MECANISMO DE ELEVACION MANUAL PANTALLA COLOR BLANCO MATE INDICE DE REFLEXION .85 GABINETE METALICO SUPERFICIE LAVABLE CON TRATAMIENTO ANTIHONGOS. | 10672
I150200248 | 109 | PANTALLA PROYECTOR PANTALLA RETRACTIL FIJA A TECHO 213/214 CM DE MEDIDA 2.23X2.13 MTS.CON MECANISMO DE ELEVACION MANUAL PANTALLA COLOR BLANCO MATE INDICE DE REFLEXION .85 GABINETE METALICO SUPERFICIE LAVABLE CON TRATAMIENTO ANTIHONGOS. | 10672
I150200252 | 4 | PANTALLA TACTIL PANTALLA INTELIGENTE ICD INTERACTIVA DE 55 EN DIAGONAL QUE INCLUYE SOFTWARE CON APLICACIONES PARA EL AREA DE NEGOCIOS SE UTILIZA SOLO EN PLATAFORMA WINDOWS CON MEDIDAS DE 82X133X9.3 CM. SUPERFICIE DE ESCRITURA ALTURA 68X121 CM DE ANCHO DIAGONAL 55(139 CM)PESO DE 48.4KG MAXIMA RESOLUCION 3840X2160 A 30HZ ULTRA HIGH DEFINITION (4K) CONEXION HDMIUSBCALIBRACION Y PUESTA EN MARCHA . | 173843.4
I150200252 | 2 | PANTALLA TACTIL PANTALLA INTELIGENTE ICD INTERACTIVA DE 55 EN DIAGONAL QUE INCLUYE SOFTWARE CON APLICACIONES PARA EL AREA DE NEGOCIOS SE UTILIZA SOLO EN PLATAFORMA WINDOWS CON MEDIDAS DE 82X133X9.3 CM. SUPERFICIE DE ESCRITURA ALTURA 68X121 CM DE ANCHO DIAGONAL 55(139 CM)PESO DE 48.4KG MAXIMA RESOLUCION 3840X2160 A 30HZ ULTRA HIGH DEFINITION (4K) CONEXION HDMIUSBCALIBRACION Y PUESTA EN MARCHA . | 173843.4
I150200252 | 3 | PANTALLA TACTIL PANTALLA INTELIGENTE ICD INTERACTIVA DE 55 EN DIAGONAL QUE INCLUYE SOFTWARE CON APLICACIONES PARA EL AREA DE NEGOCIOS SE UTILIZA SOLO EN PLATAFORMA WINDOWS CON MEDIDAS DE 82X133X9.3 CM. SUPERFICIE DE ESCRITURA ALTURA 68X121 CM DE ANCHO DIAGONAL 55(139 CM)PESO DE 48.4KG MAXIMA RESOLUCION 3840X2160 A 30HZ ULTRA HIGH DEFINITION (4K) CONEXION HDMIUSBCALIBRACION Y PUESTA EN MARCHA . | 173843.4
I150200294 | 115 | PROYECTOR MULTIPLE PROYECTOR MULTIPLE 3500 LUMENES RED ETHERNET BLUETOOTH WIFI DURACION DE VIDA DE LA LAMPATA 3500 HORAS EN MODO ECONOMICO 5000 HORAS. 1 ANO DE GARANTIA. COLOR NEGRO | 16066
I060200664 | 2 | AMALGAMADOR DENTAL AMALGAMADOR DENTAL. | 8391.44
I180000250 | 6 | TODO TIPO DE SOFTWARE (PAQUETERIA) SUMINISTRO E INSTALACION DE PROGRAMA DE VISUALIZACION FIREWORKS PARA ALARMAS REFERENCIADAS EN PLANOS DE LOS EDIFICIOS (OFICINAS CENTRALES HOSP. MATERNO INFANTIL Y METROPOLITANO) INCLUYE: INSTALACION DE APLICACION EN ESTACION DE TRABAJO. CONVERSION DE ARCHIVOS DE PANELES DE ALRMA A FORMATO DE APLICACION TRASLADO DE PLANOS REFERENCIADOS EN FORMATO AUTOCAD A APLICAION CONFIGURACION DE PARAMETROS OPERACIONALES CAPACITACION DE USO. (INTERFAZ DE ENVIO DE MENSAJES DE ALARMA POR E-MAIL. (INSTALADA EN LA COMPUTADORA DEL LIC. ROBLES) | 1123890
I090906934 | 238 | COMPRESOR PARA UNIDAD DENTAL COMPRESOR LIBRE DE ACEITE 1 HP. | 10915.6
I090906934 | 237 | COMPRESOR PARA UNIDAD DENTAL COMPRESOR LIBRE DE ACEITE 1 HP. | 10915.6
I180000034 | 765 | IMPRESORA IMPRESORA TERMICA METODO DE IMPRESIONTRANSFERENCIA TERMICA DIRECTA IMPRESION DE CODIGOS DE BARRAS TEXTOS GRAFICOS. | 10811.2
I090001062 | 1374 | ROTOR MANO EXCAVACION DENTAL PIEZA DE MANO DE ALTA VELOCIDAD. | 3360.52
I090001062 | 1373 | ROTOR MANO EXCAVACION DENTAL PIEZA DE MANO DE ALTA VELOCIDAD. | 3360.52
I450600280 | 1653 | VITRINA VITRINA ALACENA CRISTALERA DE 1.20 X.30X.60 FABRICADA EN LAMINA DE ACERO INOXIDABLE CALIBRE 20 TIPO 304 CON PUERTAS CORREDIZAS DE CRISTAL DE 6MM Y UN ENTREPANO. | 15310.84
I450600280 | 1654 | VITRINA VITRINA ALACENA CRISTALERA DE 1.20 X.30X.60 FABRICADA EN LAMINA DE ACERO INOXIDABLE CALIBRE 20 TIPO 304 CON PUERTAS CORREDIZAS DE CRISTAL DE 6MM Y UN ENTREPANO. | 15310.84
I450600280 | 1657 | VITRINA VITRINA ALACENA CRISTALERA DE 1.20 X.30X.60 FABRICADA EN LAMINA DE ACERO INOXIDABLE CALIBRE 20 TIPO 304 CON PUERTAS CORREDIZAS DE CRISTAL DE 6MM Y UN ENTREPANO. | 15310.84
I450600280 | 1658 | VITRINA VITRINA ALACENA CRISTALERA DE 1.20 X.30X.60 FABRICADA EN LAMINA DE ACERO INOXIDABLE CALIBRE 20 TIPO 304 CON PUERTAS CORREDIZAS DE CRISTAL DE 6MM Y UN ENTREPANO. | 15310.84
I450600280 | 1656 | VITRINA VITRINA ALACENA CRISTALERA DE 1.20 X.30X.60 FABRICADA EN LAMINA DE ACERO INOXIDABLE CALIBRE 20 TIPO 304 CON PUERTAS CORREDIZAS DE CRISTAL DE 6MM Y UN ENTREPANO. | 15310.84
I450600280 | 1655 | VITRINA VITRINA ALACENA CRISTALERA DE 1.20 X.30X.60 FABRICADA EN LAMINA DE ACERO INOXIDABLE CALIBRE 20 TIPO 304 CON PUERTAS CORREDIZAS DE CRISTAL DE 6MM Y UN ENTREPANO. | 15310.84
I450600280 | 1651 | VITRINA VITRINA ALACENA CRISTALERA DE 1.20 X.30X.60 FABRICADA EN LAMINA DE ACERO INOXIDABLE CALIBRE 20 TIPO 304 CON PUERTAS CORREDIZAS DE CRISTAL DE 6MM Y UN ENTREPANO. | 15310.84
I450600280 | 1652 | VITRINA VITRINA ALACENA CRISTALERA DE 1.20 X.30X.60 FABRICADA EN LAMINA DE ACERO INOXIDABLE CALIBRE 20 TIPO 304 CON PUERTAS CORREDIZAS DE CRISTAL DE 6MM Y UN ENTREPANO. | 15310.84
I450400252 | 498 | MESA DE TRABAJO DE METAL MESA DE 1.30 X .70 X .90 MTS CON CUBIERTA Y RESPALDO FABRICADA EN LAMINA DE ACERO INOXIDABLE CALIBRE 18 TIPO 304. CON UNA TARJA DE .50 X .50 X .30 MTS FABRICADA EN EL MISMO MATERIAL Y CALIBRE QUE LA CUBIERTA. MONTADA EN PATAS TUBULARES CON REGATONES NIVELADORES. | 27683.4
I450400252 | 499 | MESA DE TRABAJO DE METAL MESA DE TRABAJO DE METAL: MESA CON GABINETE DE 2.42 X .70 X .90 MTS CON CUBIERTA FABRICADA EN LAMINA DE ACERO INOXIDABLE CALIBRE 18 TIPO 304 CON ENTREPANOS EN LATERALES Y UN GABINETE DE 1.00 X .70 X .90 MTS. CON PATAS TUBULARES EN ACERO INOXIDABLE CON REGATONES NIVELADORES. | 57736.68
I450400252 | 491 | MESA DE TRABAJO DE METAL MESA DE TRABAJO DE METAL ESPECIFICACIONES TECNICAS: GABINETE FABRICADO EN ACERO INOXIDABLE DE 1.60 X .70 X .90 MTS. CON CUBIERTA Y RESPALDO FABRICADO EN LAMINA DE ACERO INOXIDABLE 18 TIPO 304. CON UNA TARJA DE .50 X .50 X .30 MTS DEL MISMO MATERIAL Y CALIBRE. CON UN ENTREPANO Y FALDON EN ACERO INOXIDABLE CON REGATONES NIVELADORES. | 39150
I450400252 | 492 | MESA DE TRABAJO DE METAL MESA DE TRABAJO DE METAL ESPECIFICACIONES TECNICAS: GABINETE FABRICADO EN ACERO INOXIDABLE DE 1.60 X .70 X .90 MTS. CON CUBIERTA Y RESPALDO FABRICADO EN LAMINA DE ACERO INOXIDABLE 18 TIPO 304. CON UNA TARJA DE .50 X .50 X .30 MTS DEL MISMO MATERIAL Y CALIBRE. CON UN ENTREPANO Y FALDON EN ACERO INOXIDABLE CON REGATONES NIVELADORES. | 39150
I450400252 | 493 | MESA DE TRABAJO DE METAL MESA DE TRABAJO DE METAL; GABINETE DE 2.00 X .70 X .90 CON CUBIERTAS CON RESPALDO FABRICADA EN LAMINA DE ACERO INOXIDABLE CALIBRE 18 TIPO 304. CON DOS TARJAS DE .50 X .50 X .30 MTS CADA UNO FABRICADA EN EL MISMO MATERIAL. CON ENTREPANOS Y FALDOON PARA TARJA MONTADO EN PATAS CON REGATONES NIVELADORES. | 53116.4
I450400252 | 494 | MESA DE TRABAJO DE METAL MESA DE TRABAJO DE METAL; GABINETE DE 2.00 X .70 X .90 CON CUBIERTAS CON RESPALDO FABRICADA EN LAMINA DE ACERO INOXIDABLE CALIBRE 18 TIPO 304. CON DOS TARJAS DE .50 X .50 X .30 MTS CADA UNO FABRICADA EN EL MISMO MATERIAL. CON ENTREPANOS Y FALDOON PARA TARJA MONTADO EN PATAS CON REGATONES NIVELADORES. | 53116.4
I450400252 | 495 | MESA DE TRABAJO DE METAL MESA DE TRABAJO DE METAL MESA PARA PREPARACION DE MEDICAMENTSO DE 2.30 X .70 X .90 MTS CON UNA CUBIERTA CON RESPALDO FABRICADA EN LAMINA DE ACERO INOXIDABLE CALIBRE 18 TIPO 304 CON ENTREPANO Y PATAS TUBULARES DEL MISMO METRIAL CON REGATONES NIVELADORES. | 30363
I450400252 | 497 | MESA DE TRABAJO DE METAL MESA DE TRABAJO DE METAL; MESA DE TRABAJO DE 2.40 X .70 X .90 MTS. CUBIERTA CON RESPALDO FABRICADA EN LAMINA DE ACERO INOXIDABLE CALIBRE 18 TIPO 304. CON UN ENTREPANO. MONTADA EN PATAS TUBULARES CON REGATONES NIVELADORES. | 31642.48
I450400252 | 496 | MESA DE TRABAJO DE METAL MESA DE TRABAJO DE METAL: MESA DE ESQIONA DE 1.30 + 1.80 X .70 X .90 MTS CON UNA CUBIERTA CON RESPALDO EN ACERO INOXIDABLE CALIBRE 18 TIPO 304 CON DOS TARJAS DE .50 X .50 X .30 MTS EN EL MISMO MATERIAL Y CALIBRE. CON UN ENTREPANO DE 1.30 MTS Y UN FALDOON EN LAS TARJAS. MONTADA EN PATAS TUBULARES DE ACERO INOXIDABLE CON REGATONES NIVELADORES. | 52430.84
I450400252 | 500 | MESA DE TRABAJO DE METAL MESA DE TRABAJO DE METAL: MESA CON GABINETE DE 2.42 X .70 X .90 MTS CON CUBIERTA FABRICADA EN LAMINA DE ACERO INOXIDABLE CALIBRE 18 TIPO 304 CON ENTREPANOS EN LATERALES Y UN GABINETE DE 1.00 X .70 X .90 MTS. CON PATAS TUBULARES EN ACERO INOXIDABLE CON REGATONES NIVELADORES. | 57736.68
I450400012 | 1828 | ARCHIVERO ARCHIVERO METALICO DE 4 GAVETAS | 5278
I450400264 | 42 | PERCHERO PERCHERO METALICO TUBULAR | 3514.8
I450400264 | 43 | PERCHERO PERCHERO METALICO TUBULAR | 3514.8
I450400264 | 44 | PERCHERO PERCHERO METALICO TUBULAR | 3514.8
I450400264 | 46 | PERCHERO PERCHERO METALICO TUBULAR | 3514.8
I450400264 | 45 | PERCHERO PERCHERO METALICO TUBULAR | 3514.8
I450400012 | 1829 | ARCHIVERO ARCHIVERO METALICO DE 4 GAVETAS | 5278
I450400012 | 1830 | ARCHIVERO ARCHIVERO METALICO DE 4 GAVETAS | 5278
I450400120 | 3274 | ESCRITORIO ESCRITORIO DE 2.00 LARGO X 0.80 DE ALTO X .75 DE FONDO MTS.CON UNA CAJONERA Y GABINETE INCLUYE ARCHIVERO ACABADO MELAMINICO IMPORTADO TIPO ENCHAPADO EN TEXTURA ESSENCE DOBLE CARA CON PORO ATENADO EN 28 MM CON PROFUNDIDAD DE .00020 EN COLOR NOGAL. | 5765.2
I450400120 | 3275 | ESCRITORIO ESCRITORIO L DE 1.30 LARGO EN EL FRENTE X .060 EN EL LARGO LATERAL X .050 MTS.DE FONDO ACABADO METALICO IMPORTADO TIPO ENCHAPADO EN TEXTURA ESSCENCE DOBLE CARA CON PORO ATENADO EN 28 MM CON PROFUNDIDAD DE .00020 EN COLOR NOGAL PEDESTAL CAJONERO CON DOS CAJONES PAPELEROS Y UNO PARA ARCHIVO TAMANO OFICIO CANTO RIGIDO ANTIPACTO CORREDERAS DE EXTENSION REFORZADAS EN TODOS LOS CAJONES. | 5278
I090906934 | 239 | COMPRESOR PARA UNIDAD DENTAL COMPRESOR PARA UNIDAD DENTAL COMPRESOR DE LIBRE DE ACEITE 1 HP | 10915.6
I090906934 | 240 | COMPRESOR PARA UNIDAD DENTAL COMPRESOR PARA UNIDAD DENTAL COMPRESOR DE LIBRE DE ACEITE 1 HP | 10915.6
I450600060 | 300 | CAMA MADERA O METAL LITERA DE MADERA | 4060
I180000220 | 3790 | UNIDAD CENTRAL DE PROCESO (CPU) UNIDAD CENTRAL DE PROCESO(CPU) COMPUTADORA DE ESCRITORIO PROCESADOR AMD E1-6050 8GB DE RAM DISCO DURO 500GB | 11043.2
I180000218 | 4256 | MONITOR MONITOR LCD 19.5 | 2662.2
I180000220 | 3791 | UNIDAD CENTRAL DE PROCESO (CPU) UNIDAD CENTRAL DE PROCESO(CPU) COMPUTADORA DE ESCRITORIO PROCESADOR AMD E1-6050 8GB DE RAM DISCO DURO 500GB | 11043.2
I180000218 | 4259 | MONITOR MONITOR LCD 19.5 | 2662.2
I180000218 | 4260 | MONITOR MONITOR LCD 19.5 | 2662.2
I180000220 | 3792 | UNIDAD CENTRAL DE PROCESO (CPU) UNIDAD CENTRAL DE PROCESO(CPU) COMPUTADORA DE ESCRITORIO PROCESADOR AMD E1-6050 8GB DE RAM DISCO DURO 500GB | 11043.2
I180000220 | 3793 | UNIDAD CENTRAL DE PROCESO (CPU) UNIDAD CENTRAL DE PROCESO(CPU) COMPUTADORA DE ESCRITORIO PROCESADOR AMD E1-6050 8GB DE RAM DISCO DURO 500GB | 11043.2
I180000218 | 4267 | MONITOR MONITOR LCD 19.5 | 2662.2
I180000220 | 3794 | UNIDAD CENTRAL DE PROCESO (CPU) UNIDAD CENTRAL DE PROCESO(CPU) COMPUTADORA DE ESCRITORIO PROCESADOR AMD E1-6050 8GB DE RAM DISCO DURO 500GB | 11043.2
I180000218 | 4264 | MONITOR MONITOR LCD 19.5 | 2662.2
I180000220 | 3795 | UNIDAD CENTRAL DE PROCESO (CPU) UNIDAD CENTRAL DE PROCESO(CPU) COMPUTADORA DE ESCRITORIO PROCESADOR AMD E1-6050 8GB DE RAM DISCO DURO 500GB | 11043.2
I180000218 | 4257 | MONITOR MONITOR LCD 19.5 | 2662.2
I180000220 | 3797 | UNIDAD CENTRAL DE PROCESO (CPU) UNIDAD CENTRAL DE PROCESO(CPU) COMPUTADORA DE ESCRITORIO PROCESADOR AMD E1-6050 8GB DE RAM DISCO DURO 500GB | 11043.2
I180000220 | 3788 | UNIDAD CENTRAL DE PROCESO (CPU) UNIDAD CENTRAL DE PROCESO(CPU) COMPUTADORA DE ESCRITORIO PROCESADOR AMD E1-6050 8GB DE RAM DISCO DURO 500GB | 11043.2
I180000218 | 4266 | MONITOR MONITOR LCD 19.5 | 2662.2
I180000218 | 4265 | MONITOR MONITOR LCD 19.5 | 2662.2
I180000220 | 3789 | UNIDAD CENTRAL DE PROCESO (CPU) UNIDAD CENTRAL DE PROCESO(CPU) COMPUTADORA DE ESCRITORIO PROCESADOR AMD E1-6050 8GB DE RAM DISCO DURO 500GB | 11043.2
I180000066 | 1469 | MINICOMPUTADORA COMPUTADORA PORTATILPROCESADOR INTEL CORE 15-421OU 8GB DE RAM 1TB DE DISCO DURO PANTALLA DE 14 | 29262.16
I180000066 | 1470 | MINICOMPUTADORA COMPUTADORA PORTATILPROCESADOR INTEL CORE 15-421OU 8GB DE RAM 1TB DE DISCO DURO PANTALLA DE 14 | 29262.16
I180000218 | 4262 | MONITOR MONITOR LCD 19.5 | 2662.2
I180000218 | 4258 | MONITOR MONITOR LCD 19.5 | 2662.2
I180000218 | 4263 | MONITOR MONITOR LCD 19.5 | 2662.2
I180000220 | 3796 | UNIDAD CENTRAL DE PROCESO (CPU) UNIDAD CENTRAL DE PROCESO(CPU) COMPUTADORA DE ESCRITORIO PROCESADOR AMD E1-6050 8GB DE RAM DISCO DURO 500GB | 11043.2
I180000220 | 3798 | UNIDAD CENTRAL DE PROCESO (CPU) UNIDAD CENTRAL DE PROCESO(CPU) COMPUTADORA DE ESCRITORIO PROCESADOR AMD E1-6050 8GB DE RAM DISCO DURO 500GB | 11043.2
I180000218 | 4261 | MONITOR MONITOR LCD 19.5 | 2662.2
I180000220 | 3787 | UNIDAD CENTRAL DE PROCESO (CPU) UNIDAD CENTRAL DE PROCESO(CPU) COMPUTADORA DE ESCRITORIO PROCESADOR AMD E1-6050 8GB DE RAM DISCO DURO 500GB | 11043.2
I090000236 | 85 | GABINETE CURACIONES GABINETE DE CURACIONES FABRICADO EN ACERO INOXIDABLE TIPO 304 CON UNA TARJA PROFUNDA Y PECHERA DEL MISMO MATERIAL LATERALES Y FRENTE DE ACERO INOXIDABLE DE 13 CM 1 CAJON LATERAL 2 PUERTAS ABATIBLES Y 1 PUERTA ABATIBLE CON ENTREPANO. LAS PATAS INCLUYEN REGUETONES LLAVE MEZCLADORA 4 JALADERAS ACCESORIOS DE TRAMPA LLAVE DE EMERGENCIA TUBERIA FLEXIBLE E INSTALACION MEDIDA DE TARJA 47 CM DE LARGO Y 20 CM DE FONDO. | 30450
I090000236 | 86 | GABINETE CURACIONES GABINETE DE CURACIONES FABRICADO EN ACERO INOXIDABLE TIPO 304 CON UNA TARJA PROFUNDA Y PECHERA DEL MISMO MATERIAL LATERALES Y FRENTE DE ACERO INOXIDABLE DE 13 CM 1 CAJON LATERAL 2 PUERTAS ABATIBLES Y 1 PUERTA ABATIBLE CON ENTREPANO. LAS PATAS INCLUYEN REGUETONES LLAVE MEZCLADORA 4 JALADERAS ACCESORIOS DE TRAMPA LLAVE DE EMERGENCIA TUBERIA FLEXIBLE E INSTALACION MEDIDA DE TARJA 47 CM DE LARGO Y 20 CM DE FONDO. | 30450
I450400126 | 4476 | ESTANTE ESTANTE(RACK) METALICO TIPO LIBRERO COMPUESTO CADA UNO POR CUATRO POSTES DE 2.20 MTS. DE ALTO CALIBRE 14 7 ENTREPANOS DE .30 X .92 CMS.CALIBRE 22 CON REFUERZO EN EL CENTRO DOS COSTADOS Y UN RESPALD TORNILLERIA CORRESPONDIENTE INCLUYE ARMADO. | 4988
I450400126 | 4475 | ESTANTE ESTANTE(RACK) METALICO TIPO LIBRERO COMPUESTO CADA UNO POR CUATRO POSTES DE 2.20 MTS. DE ALTO CALIBRE 14 7 ENTREPANOS DE .30 X .92 CMS.CALIBRE 22 CON REFUERZO EN EL CENTRO DOS COSTADOS Y UN RESPALD TORNILLERIA CORRESPONDIENTE INCLUYE ARMADO. | 4988
I450400126 | 4477 | ESTANTE ESTANTE(RACK) METALICO TIPO LIBRERO COMPUESTO CADA UNO POR CUATRO POSTES DE 2.20 MTS. DE ALTO CALIBRE 14 7 ENTREPANOS DE .30 X .92 CMS.CALIBRE 22 CON REFUERZO EN EL CENTRO DOS COSTADOS Y UN RESPALD TORNILLERIA CORRESPONDIENTE INCLUYE ARMADO. | 4988
I450400126 | 4478 | ESTANTE ESTANTE(RACK) METALICO TIPO LIBRERO COMPUESTO CADA UNO POR CUATRO POSTES DE 2.20 MTS. DE ALTO CALIBRE 14 7 ENTREPANOS DE .30 X .92 CMS.CALIBRE 22 CON REFUERZO EN EL CENTRO DOS COSTADOS Y UN RESPALD TORNILLERIA CORRESPONDIENTE INCLUYE ARMADO. | 4988
I450400126 | 4479 | ESTANTE ESTANTE(RACK) METALICO TIPO LIBRERO COMPUESTO CADA UNO POR CUATRO POSTES DE 2.20 MTS. DE ALTO CALIBRE 14 7 ENTREPANOS DE .30 X .92 CMS.CALIBRE 22 CON REFUERZO EN EL CENTRO DOS COSTADOS Y UN RESPALD TORNILLERIA CORRESPONDIENTE INCLUYE ARMADO. | 4988
I450400126 | 4480 | ESTANTE ESTANTE(RACK) METALICO TIPO LIBRERO COMPUESTO CADA UNO POR CUATRO POSTES DE 2.20 MTS. DE ALTO CALIBRE 14 7 ENTREPANOS DE .30 X .92 CMS.CALIBRE 22 CON REFUERZO EN EL CENTRO DOS COSTADOS Y UN RESPALD TORNILLERIA CORRESPONDIENTE INCLUYE ARMADO. | 4988
I450400126 | 4481 | ESTANTE ESTANTE(RACK) METALICO TIPO LIBRERO COMPUESTO CADA UNO POR CUATRO POSTES DE 2.20 MTS. DE ALTO CALIBRE 14 7 ENTREPANOS DE .30 X .92 CMS.CALIBRE 22 CON REFUERZO EN EL CENTRO DOS COSTADOS Y UN RESPALD TORNILLERIA CORRESPONDIENTE INCLUYE ARMADO. | 4988
I450400126 | 4482 | ESTANTE ESTANTE(RACK) METALICO TIPO LIBRERO COMPUESTO CADA UNO POR CUATRO POSTES DE 2.20 MTS. DE ALTO CALIBRE 14 7 ENTREPANOS DE .30 X .92 CMS.CALIBRE 22 CON REFUERZO EN EL CENTRO DOS COSTADOS Y UN RESPALD TORNILLERIA CORRESPONDIENTE INCLUYE ARMADO. | 4988
I450400126 | 4483 | ESTANTE ESTANTE(RACK) METALICO TIPO LIBRERO COMPUESTO CADA UNO POR CUATRO POSTES DE 2.20 MTS. DE ALTO CALIBRE 14 7 ENTREPANOS DE .30 X .92 CMS.CALIBRE 22 CON REFUERZO EN EL CENTRO DOS COSTADOS Y UN RESPALD TORNILLERIA CORRESPONDIENTE INCLUYE ARMADO. | 4988
I450400126 | 4484 | ESTANTE ESTANTE(RACK) METALICO TIPO LIBRERO COMPUESTO CADA UNO POR CUATRO POSTES DE 2.20 MTS. DE ALTO CALIBRE 14 7 ENTREPANOS DE .30 X .92 CMS.CALIBRE 22 CON REFUERZO EN EL CENTRO DOS COSTADOS Y UN RESPALD TORNILLERIA CORRESPONDIENTE INCLUYE ARMADO. | 4988
I450400126 | 4485 | ESTANTE ESTANTE(RACK) METALICO TIPO LIBRERO COMPUESTO CADA UNO POR CUATRO POSTES DE 2.20 MTS. DE ALTO CALIBRE 14 7 ENTREPANOS DE .30 X .92 CMS.CALIBRE 22 CON REFUERZO EN EL CENTRO DOS COSTADOS Y UN RESPALD TORNILLERIA CORRESPONDIENTE INCLUYE ARMADO. | 4988
I450400126 | 4486 | ESTANTE ESTANTE(RACK) METALICO TIPO LIBRERO COMPUESTO CADA UNO POR CUATRO POSTES DE 2.20 MTS. DE ALTO CALIBRE 14 7 ENTREPANOS DE .30 X .92 CMS.CALIBRE 22 CON REFUERZO EN EL CENTRO DOS COSTADOS Y UN RESPALD TORNILLERIA CORRESPONDIENTE INCLUYE ARMADO. | 4988
I450400126 | 4487 | ESTANTE ESTANTE(RACK) METALICO TIPO LIBRERO COMPUESTO CADA UNO POR CUATRO POSTES DE 2.20 MTS. DE ALTO CALIBRE 14 7 ENTREPANOS DE .30 X .92 CMS.CALIBRE 22 CON REFUERZO EN EL CENTRO DOS COSTADOS Y UN RESPALD TORNILLERIA CORRESPONDIENTE INCLUYE ARMADO. | 4988
I450400126 | 4488 | ESTANTE ESTANTE(RACK) METALICO TIPO LIBRERO COMPUESTO CADA UNO POR CUATRO POSTES DE 2.20 MTS. DE ALTO CALIBRE 14 7 ENTREPANOS DE .30 X .92 CMS.CALIBRE 22 CON REFUERZO EN EL CENTRO DOS COSTADOS Y UN RESPALD TORNILLERIA CORRESPONDIENTE INCLUYE ARMADO. | 4988
I450400126 | 4489 | ESTANTE ESTANTE(RACK) METALICO TIPO LIBRERO COMPUESTO CADA UNO POR CUATRO POSTES DE 2.20 MTS. DE ALTO CALIBRE 14 7 ENTREPANOS DE .30 X .92 CMS.CALIBRE 22 CON REFUERZO EN EL CENTRO DOS COSTADOS Y UN RESPALD TORNILLERIA CORRESPONDIENTE INCLUYE ARMADO. | 4988
I450400126 | 4490 | ESTANTE ESTANTE(RACK) METALICO TIPO LIBRERO COMPUESTO CADA UNO POR CUATRO POSTES DE 2.20 MTS. DE ALTO CALIBRE 14 7 ENTREPANOS DE .30 X .92 CMS.CALIBRE 22 CON REFUERZO EN EL CENTRO DOS COSTADOS Y UN RESPALD TORNILLERIA CORRESPONDIENTE INCLUYE ARMADO. | 4988
I450400126 | 4491 | ESTANTE ESTANTE(RACK) METALICO TIPO LIBRERO COMPUESTO CADA UNO POR CUATRO POSTES DE 2.20 MTS. DE ALTO CALIBRE 14 7 ENTREPANOS DE .30 X .92 CMS.CALIBRE 22 CON REFUERZO EN EL CENTRO DOS COSTADOS Y UN RESPALD TORNILLERIA CORRESPONDIENTE INCLUYE ARMADO. | 4988
I450400126 | 4492 | ESTANTE ESTANTE(RACK) METALICO TIPO LIBRERO COMPUESTO CADA UNO POR CUATRO POSTES DE 2.20 MTS. DE ALTO CALIBRE 14 7 ENTREPANOS DE .30 X .92 CMS.CALIBRE 22 CON REFUERZO EN EL CENTRO DOS COSTADOS Y UN RESPALD TORNILLERIA CORRESPONDIENTE INCLUYE ARMADO. | 4988
I450400126 | 4493 | ESTANTE ESTANTE(RACK) METALICO TIPO LIBRERO COMPUESTO CADA UNO POR CUATRO POSTES DE 2.20 MTS. DE ALTO CALIBRE 14 7 ENTREPANOS DE .30 X .92 CMS.CALIBRE 22 CON REFUERZO EN EL CENTRO DOS COSTADOS Y UN RESPALD TORNILLERIA CORRESPONDIENTE INCLUYE ARMADO. | 4988
I450400126 | 4494 | ESTANTE ESTANTE(RACK) METALICO TIPO LIBRERO COMPUESTO CADA UNO POR CUATRO POSTES DE 2.20 MTS. DE ALTO CALIBRE 14 7 ENTREPANOS DE .30 X .92 CMS.CALIBRE 22 CON REFUERZO EN EL CENTRO DOS COSTADOS Y UN RESPALD TORNILLERIA CORRESPONDIENTE INCLUYE ARMADO. | 4988
I450400126 | 4495 | ESTANTE ESTANTE(RACK) METALICO TIPO LIBRERO COMPUESTO CADA UNO POR CUATRO POSTES DE 2.20 MTS. DE ALTO CALIBRE 14 7 ENTREPANOS DE .30 X .92 CMS.CALIBRE 22 CON REFUERZO EN EL CENTRO DOS COSTADOS Y UN RESPALD TORNILLERIA CORRESPONDIENTE INCLUYE ARMADO. | 4988
I450400126 | 4496 | ESTANTE ESTANTE(RACK) METALICO TIPO LIBRERO COMPUESTO CADA UNO POR CUATRO POSTES DE 2.20 MTS. DE ALTO CALIBRE 14 7 ENTREPANOS DE .30 X .92 CMS.CALIBRE 22 CON REFUERZO EN EL CENTRO DOS COSTADOS Y UN RESPALD TORNILLERIA CORRESPONDIENTE INCLUYE ARMADO. | 4988
I450400126 | 4504 | ESTANTE ESTANTE(RACK) METALICO TIPO LIBRERO COMPUESTO CADA UNO POR CUATRO POSTES DE 2.20 MTS. DE ALTO CALIBRE 14 7 ENTREPANOS DE .30 X .92 CMS.CALIBRE 22 CON REFUERZO EN EL CENTRO DOS COSTADOS Y UN RESPALD TORNILLERIA CORRESPONDIENTE INCLUYE ARMADO. | 4988
I450400126 | 4505 | ESTANTE ESTANTE(RACK) METALICO TIPO LIBRERO COMPUESTO CADA UNO POR CUATRO POSTES DE 2.20 MTS. DE ALTO CALIBRE 14 7 ENTREPANOS DE .30 X .92 CMS.CALIBRE 22 CON REFUERZO EN EL CENTRO DOS COSTADOS Y UN RESPALD TORNILLERIA CORRESPONDIENTE INCLUYE ARMADO. | 4988
I450400126 | 4506 | ESTANTE ESTANTE(RACK) METALICO TIPO LIBRERO COMPUESTO CADA UNO POR CUATRO POSTES DE 2.20 MTS. DE ALTO CALIBRE 14 7 ENTREPANOS DE .30 X .92 CMS.CALIBRE 22 CON REFUERZO EN EL CENTRO DOS COSTADOS Y UN RESPALD TORNILLERIA CORRESPONDIENTE INCLUYE ARMADO. | 4988
I450400126 | 4507 | ESTANTE ESTANTE(RACK) METALICO TIPO LIBRERO COMPUESTO CADA UNO POR CUATRO POSTES DE 2.20 MTS. DE ALTO CALIBRE 14 7 ENTREPANOS DE .30 X .92 CMS.CALIBRE 22 CON REFUERZO EN EL CENTRO DOS COSTADOS Y UN RESPALD TORNILLERIA CORRESPONDIENTE INCLUYE ARMADO. | 4988
I450400126 | 4508 | ESTANTE ESTANTE(RACK) METALICO TIPO LIBRERO COMPUESTO CADA UNO POR CUATRO POSTES DE 2.20 MTS. DE ALTO CALIBRE 14 7 ENTREPANOS DE .30 X .92 CMS.CALIBRE 22 CON REFUERZO EN EL CENTRO DOS COSTADOS Y UN RESPALD TORNILLERIA CORRESPONDIENTE INCLUYE ARMADO. | 4988
I450400126 | 4472 | ESTANTE ESTANTE(RACK) METALICO TIPO LIBRERO COMPUESTO CADA UNO POR CUATRO POSTES DE 2.20 MTS. DE ALTO CALIBRE 14 7 ENTREPANOS DE .30 X .92 CMS.CALIBRE 22 CON REFUERZO EN EL CENTRO DOS COSTADOS Y UN RESPALD TORNILLERIA CORRESPONDIENTE INCLUYE ARMADO. | 4988
I450400126 | 4469 | ESTANTE ESTANTE(RACK) METALICO TIPO LIBRERO COMPUESTO CADA UNO POR CUATRO POSTES DE 2.20 MTS. DE ALTO CALIBRE 14 7 ENTREPANOS DE .30 X .92 CMS.CALIBRE 22 CON REFUERZO EN EL CENTRO DOS COSTADOS Y UN RESPALD TORNILLERIA CORRESPONDIENTE INCLUYE ARMADO. | 4988
I450400126 | 4503 | ESTANTE ESTANTE(RACK) METALICO TIPO LIBRERO COMPUESTO CADA UNO POR CUATRO POSTES DE 2.20 MTS. DE ALTO CALIBRE 14 7 ENTREPANOS DE .30 X .92 CMS.CALIBRE 22 CON REFUERZO EN EL CENTRO DOS COSTADOS Y UN RESPALD TORNILLERIA CORRESPONDIENTE INCLUYE ARMADO. | 4988
I450400126 | 4473 | ESTANTE ESTANTE(RACK) METALICO TIPO LIBRERO COMPUESTO CADA UNO POR CUATRO POSTES DE 2.20 MTS. DE ALTO CALIBRE 14 7 ENTREPANOS DE .30 X .92 CMS.CALIBRE 22 CON REFUERZO EN EL CENTRO DOS COSTADOS Y UN RESPALD TORNILLERIA CORRESPONDIENTE INCLUYE ARMADO. | 4988
I450400126 | 4474 | ESTANTE ESTANTE(RACK) METALICO TIPO LIBRERO COMPUESTO CADA UNO POR CUATRO POSTES DE 2.20 MTS. DE ALTO CALIBRE 14 7 ENTREPANOS DE .30 X .92 CMS.CALIBRE 22 CON REFUERZO EN EL CENTRO DOS COSTADOS Y UN RESPALD TORNILLERIA CORRESPONDIENTE INCLUYE ARMADO. | 4988
I450400126 | 4497 | ESTANTE ESTANTE(RACK) METALICO TIPO LIBRERO COMPUESTO CADA UNO POR CUATRO POSTES DE 2.20 MTS. DE ALTO CALIBRE 14 7 ENTREPANOS DE .30 X .92 CMS.CALIBRE 22 CON REFUERZO EN EL CENTRO DOS COSTADOS Y UN RESPALD TORNILLERIA CORRESPONDIENTE INCLUYE ARMADO. | 4988
I450400126 | 4498 | ESTANTE ESTANTE(RACK) METALICO TIPO LIBRERO COMPUESTO CADA UNO POR CUATRO POSTES DE 2.20 MTS. DE ALTO CALIBRE 14 7 ENTREPANOS DE .30 X .92 CMS.CALIBRE 22 CON REFUERZO EN EL CENTRO DOS COSTADOS Y UN RESPALD TORNILLERIA CORRESPONDIENTE INCLUYE ARMADO. | 4988
I450400126 | 4499 | ESTANTE ESTANTE(RACK) METALICO TIPO LIBRERO COMPUESTO CADA UNO POR CUATRO POSTES DE 2.20 MTS. DE ALTO CALIBRE 14 7 ENTREPANOS DE .30 X .92 CMS.CALIBRE 22 CON REFUERZO EN EL CENTRO DOS COSTADOS Y UN RESPALD TORNILLERIA CORRESPONDIENTE INCLUYE ARMADO. | 4988
I450400126 | 4500 | ESTANTE ESTANTE(RACK) METALICO TIPO LIBRERO COMPUESTO CADA UNO POR CUATRO POSTES DE 2.20 MTS. DE ALTO CALIBRE 14 7 ENTREPANOS DE .30 X .92 CMS.CALIBRE 22 CON REFUERZO EN EL CENTRO DOS COSTADOS Y UN RESPALD TORNILLERIA CORRESPONDIENTE INCLUYE ARMADO. | 4988
I450400126 | 4501 | ESTANTE ESTANTE(RACK) METALICO TIPO LIBRERO COMPUESTO CADA UNO POR CUATRO POSTES DE 2.20 MTS. DE ALTO CALIBRE 14 7 ENTREPANOS DE .30 X .92 CMS.CALIBRE 22 CON REFUERZO EN EL CENTRO DOS COSTADOS Y UN RESPALD TORNILLERIA CORRESPONDIENTE INCLUYE ARMADO. | 4988
I450400126 | 4502 | ESTANTE ESTANTE(RACK) METALICO TIPO LIBRERO COMPUESTO CADA UNO POR CUATRO POSTES DE 2.20 MTS. DE ALTO CALIBRE 14 7 ENTREPANOS DE .30 X .92 CMS.CALIBRE 22 CON REFUERZO EN EL CENTRO DOS COSTADOS Y UN RESPALD TORNILLERIA CORRESPONDIENTE INCLUYE ARMADO. | 4988
I450400126 | 4471 | ESTANTE ESTANTE(RACK) METALICO TIPO LIBRERO COMPUESTO CADA UNO POR CUATRO POSTES DE 2.20 MTS. DE ALTO CALIBRE 14 7 ENTREPANOS DE .30 X .92 CMS.CALIBRE 22 CON REFUERZO EN EL CENTRO DOS COSTADOS Y UN RESPALD TORNILLERIA CORRESPONDIENTE INCLUYE ARMADO. | 4988
I450400126 | 4470 | ESTANTE ESTANTE(RACK) METALICO TIPO LIBRERO COMPUESTO CADA UNO POR CUATRO POSTES DE 2.20 MTS. DE ALTO CALIBRE 14 7 ENTREPANOS DE .30 X .92 CMS.CALIBRE 22 CON REFUERZO EN EL CENTRO DOS COSTADOS Y UN RESPALD TORNILLERIA CORRESPONDIENTE INCLUYE ARMADO. | 4988
I090000216 | 2585 | ESTUCHE DIAGNOSTICO (JGO. DE) ESTUCHE DE DIAGNOSTICO EQUIPO DE DIAGNOSTICO 3.5 V 97150-C WA | 8435.52
I480800072 | 49 | CAMIONETA (GUAYIN, PANEL, ESTACAS-REDILAS) CAMIONETA HIACE TOYOTA. MOTOR 2TR-8719047 COLOR VESTIDURAS TELA GRIS. SERIE: JTFSX23P5F6158212 | 418080
I150200524 | 141 | VIDEOPROYECTOR VIDEOPROYECTOR NEC/XGA LCD/ 5000 LUMENES WIRELESS. | 17400
I150200248 | 110 | PANTALLA PROYECTOR PANTALLA PREYECTOR ELECTRICA CON CONTROL 305 X 305. UBICADA EN EL AUTORIO PLANTA BAJA DEL HOSPITAL. | 12354
I360000034 | 546 | RACKS RACK DE 6 UR DE PARED PARA EQUIPO AUDIOVISUAL. | 7922.8
I060601012 | 1 | TIMPANOMETRO TIMPANOMETRO | 90285
I060600040 | 3 | AUDIOMETRO AUDIOMETRO CLINICO | 148500
I150200524 | 142 | VIDEOPROYECTOR VIDEOPROYECTOR 3000 LUMENES | 7673.4
I090001062 | 1379 | ROTOR MANO EXCAVACION DENTAL ROTOR DE MANO DE ALTA VELOCIDAD | 3360.52
I090001062 | 1380 | ROTOR MANO EXCAVACION DENTAL ROTOR DE MANO DE ALTA VELOCIDAD | 3360.52
I060200664 | 3 | AMALGAMADOR DENTAL AMALGAMADOR DENTAL | 8391.44
I180000066 | 1471 | MINICOMPUTADORA MINICOMPUTADORA PORTATIL PROCESADOR INTEL CORE I3-3217U MEMORIA RAM DE 8GB DISCO DURO DE 1TB PANTALLA DE 14 LED WINDOWS 8.1 PROFESIONAL INCLUYE MALETIN DE TRANSPORTE NEGRO NYLON. | 13572
I180000066 | 1472 | MINICOMPUTADORA MINICOMPUTADORA PORTATIL PROCESADOR INTEL CORE I3-3217U MEMORIA RAM DE 8GB DISCO DURO DE 1TB PANTALLA DE 14 LED WINDOWS 8.1 PROFESIONAL INCLUYE MALETIN DE TRANSPORTE NEGRO NYLON. | 13572
I180000196 | 137 | EQUIPO MULTIFUNCIONAL (IMPRIME, FAXEA, ESCANEA Y FOTOCOPIA) EQUIPO MULTIFUNCIONAL LASSER JET PRO VEL. DE IMPRESION EN NEGRO 26PPM CICLO DE TRABAJO MENSUAL HASTA 15000 PAGINAS | 6003
I180000220 | 3799 | UNIDAD CENTRAL DE PROCESO (CPU) COMPUTADORA DE ESCRITORIO PROCESADOR AMD A8 6410 MEMORIA RAM 8GB DDR3-1600 DIMM (2X4GB) DISCO DURO DE 1TB 7200 RPM WINDOWS 8.1 PROFESIONAL INCLUYE LICENCIA DE OFFICE HOME&BUSINESS | 17945.2
I180000220 | 3800 | UNIDAD CENTRAL DE PROCESO (CPU) COMPUTADORA DE ESCRITORIO PROCESADOR AMD A8 6410 MEMORIA RAM 8GB DDR3-1600 DIMM (2X4GB) DISCO DURO DE 1TB 7200 RPM WINDOWS 8.1 PROFESIONAL INCLUYE LICENCIA DE OFFICE HOME&BUSINESS | 17945.2
I180000066 | 1475 | MINICOMPUTADORA LAPTOP SISTEMA OPERATIVO WINDOWS 7 PROFESIONAL 64 LICENCIA DE MS OFFICE 2013 PROCESADOR INTEL CORE 15-4210U MEMORIA SDRAM DDR3L DE 8GB A 1600MHZ DISCO DURO SATA DE 1 TB 5400 RPM PANTALLA 14 BATERIA DE ION-LITIO DE 4 CELDAS. | 27615.63
I180000066 | 1477 | MINICOMPUTADORA LAPTOP SISTEMA OPERATIVO WINDOWS 7 PROFESIONAL 64 LICENCIA DE MS OFFICE 2013 PROCESADOR INTEL CORE 15-4210U MEMORIA SDRAM DDR3L DE 8GB A 1600MHZ DISCO DURO SATA DE 1 TB 5400 RPM PANTALLA 14 BATERIA DE ION-LITIO DE 4 CELDAS. | 27615.63
I180000066 | 1473 | MINICOMPUTADORA LAPTOP SISTEMA OPERATIVO WINDOWS 7 PROFESIONAL 64 LICENCIA DE MS OFFICE 2013 PROCESADOR INTEL CORE 15-4210U MEMORIA SDRAM DDR3L DE 8GB A 1600MHZ DISCO DURO SATA DE 1 TB 5400 RPM PANTALLA 14 BATERIA DE ION-LITIO DE 4 CELDAS. | 27615.63
I180000066 | 1474 | MINICOMPUTADORA LAPTOP SISTEMA OPERATIVO WINDOWS 7 PROFESIONAL 64 LICENCIA DE MS OFFICE 2013 PROCESADOR INTEL CORE 15-4210U MEMORIA SDRAM DDR3L DE 8GB A 1600MHZ DISCO DURO SATA DE 1 TB 5400 RPM PANTALLA 14 BATERIA DE ION-LITIO DE 4 CELDAS. | 27615.63
I180000066 | 1476 | MINICOMPUTADORA LAPTOP SISTEMA OPERATIVO WINDOWS 7 PROFESIONAL 64 LICENCIA DE MS OFFICE 2013 PROCESADOR INTEL CORE 15-4210U MEMORIA SDRAM DDR3L DE 8GB A 1600MHZ DISCO DURO SATA DE 1 TB 5400 RPM PANTALLA 14 BATERIA DE ION-LITIO DE 4 CELDAS. | 27615.63
I180000066 | 1480 | MINICOMPUTADORA LAPTOP SISTEMA OPERATIVO WINDOWS 7 PROFESIONAL 64 LICENCIA DE MS OFFICE 2013 PROCESADOR INTEL CORE 15-4210U MEMORIA SDRAM DDR3L DE 8GB A 1600MHZ DISCO DURO SATA DE 1 TB 5400 RPM PANTALLA 14 BATERIA DE ION-LITIO DE 4 CELDAS. | 27615.63
I180000066 | 1481 | MINICOMPUTADORA LAPTOP SISTEMA OPERATIVO WINDOWS 7 PROFESIONAL 64 LICENCIA DE MS OFFICE 2013 PROCESADOR INTEL CORE 15-4210U MEMORIA SDRAM DDR3L DE 8GB A 1600MHZ DISCO DURO SATA DE 1 TB 5400 RPM PANTALLA 14 BATERIA DE ION-LITIO DE 4 CELDAS. | 27615.63
I180000066 | 1482 | MINICOMPUTADORA LAPTOP SISTEMA OPERATIVO WINDOWS 7 PROFESIONAL 64 LICENCIA DE MS OFFICE 2013 PROCESADOR INTEL CORE 15-4210U MEMORIA SDRAM DDR3L DE 8GB A 1600MHZ DISCO DURO SATA DE 1 TB 5400 RPM PANTALLA 14 BATERIA DE ION-LITIO DE 4 CELDAS. | 27615.63
I180000066 | 1484 | MINICOMPUTADORA LAPTOP PROCESADOR 4 GB 1600 IDD 500GBS 2.5 15.6 LED HD SVA AG UMA: RADEON R4 DVD-RW RED802.11 DGN BT 4.0 720P HD WEBCAM WIN7 PRO 64 WITH WIN 8.1 PRO LICENSE LICENCIA DE MS OFFICE 2013. | 26622
I180000066 | 1485 | MINICOMPUTADORA LAPTOP PROCESADOR 4 GB 1600 IDD 500GBS 2.5 15.6 LED HD SVA AG UMA: RADEON R4 DVD-RW RED802.11 DGN BT 4.0 720P HD WEBCAM WIN7 PRO 64 WITH WIN 8.1 PRO LICENSE LICENCIA DE MS OFFICE 2013. | 26622
I180000066 | 1486 | MINICOMPUTADORA LAPTOP PROCESADOR 4 GB 1600 IDD 500GBS 2.5 15.6 LED HD SVA AG UMA: RADEON R4 DVD-RW RED802.11 DGN BT 4.0 720P HD WEBCAM WIN7 PRO 64 WITH WIN 8.1 PRO LICENSE LICENCIA DE MS OFFICE 2013. | 26622
I180000066 | 1487 | MINICOMPUTADORA LAPTOP PROCESADOR 4 GB 1600 IDD 500GBS 2.5 15.6 LED HD SVA AG UMA: RADEON R4 DVD-RW RED802.11 DGN BT 4.0 720P HD WEBCAM WIN7 PRO 64 WITH WIN 8.1 PRO LICENSE LICENCIA DE MS OFFICE 2013. | 26622
I180000066 | 1488 | MINICOMPUTADORA LAPTOP PROCESADOR 4 GB 1600 IDD 500GBS 2.5 15.6 LED HD SVA AG UMA: RADEON R4 DVD-RW RED802.11 DGN BT 4.0 720P HD WEBCAM WIN7 PRO 64 WITH WIN 8.1 PRO LICENSE LICENCIA DE MS OFFICE 2013. | 26622
I180000066 | 1489 | MINICOMPUTADORA LAPTOP PROCESADOR 4 GB 1600 IDD 500GBS 2.5 15.6 LED HD SVA AG UMA: RADEON R4 DVD-RW RED802.11 DGN BT 4.0 720P HD WEBCAM WIN7 PRO 64 WITH WIN 8.1 PRO LICENSE LICENCIA DE MS OFFICE 2013. | 26622
I180000066 | 1490 | MINICOMPUTADORA LAPTOP PROCESADOR 4 GB 1600 IDD 500GBS 2.5 15.6 LED HD SVA AG UMA: RADEON R4 DVD-RW RED802.11 DGN BT 4.0 720P HD WEBCAM WIN7 PRO 64 WITH WIN 8.1 PRO LICENSE LICENCIA DE MS OFFICE 2013. | 26622
I180000066 | 1491 | MINICOMPUTADORA LAPTOP PROCESADOR 4 GB 1600 IDD 500GBS 2.5 15.6 LED HD SVA AG UMA: RADEON R4 DVD-RW RED802.11 DGN BT 4.0 720P HD WEBCAM WIN7 PRO 64 WITH WIN 8.1 PRO LICENSE LICENCIA DE MS OFFICE 2013. | 26622
I180000162 | 2401 | IMPRESORA LASSER IMPRESORA VELOCIDAD DE IMPRESION NEGRO: NORMAL HASTA 18 PPM EN SOLO 8.5 SEGUNDOS CALIDAD DE IMPRESION EN NEGRO HASTA 600 X 600 PPP | 2975.4
I180000162 | 2402 | IMPRESORA LASSER IMPRESORA VELOCIDAD DE IMPRESION NEGRO: NORMAL HASTA 18 PPM EN SOLO 8.5 SEGUNDOS CALIDAD DE IMPRESION EN NEGRO HASTA 600 X 600 PPP | 2975.4
I180000162 | 2404 | IMPRESORA LASSER IMPRESORA VELOCIDAD DE IMPRESION NEGRO: NORMAL HASTA 18 PPM EN SOLO 8.5 SEGUNDOS CALIDAD DE IMPRESION EN NEGRO HASTA 600 X 600 PPP | 2975.4
I180000162 | 2405 | IMPRESORA LASSER IMPRESORA VELOCIDAD DE IMPRESION NEGRO: NORMAL HASTA 18 PPM EN SOLO 8.5 SEGUNDOS CALIDAD DE IMPRESION EN NEGRO HASTA 600 X 600 PPP | 2975.4
I180000162 | 2406 | IMPRESORA LASSER IMPRESORA VELOCIDAD DE IMPRESION NEGRO: NORMAL HASTA 18 PPM EN SOLO 8.5 SEGUNDOS CALIDAD DE IMPRESION EN NEGRO HASTA 600 X 600 PPP | 2975.4
I180000162 | 2408 | IMPRESORA LASSER IMPRESORA VELOCIDAD DE IMPRESION NEGRO: NORMAL HASTA 18 PPM EN SOLO 8.5 SEGUNDOS CALIDAD DE IMPRESION EN NEGRO HASTA 600 X 600 PPP | 2975.4
I180000162 | 2409 | IMPRESORA LASSER IMPRESORA VELOCIDAD DE IMPRESION NEGRO: NORMAL HASTA 18 PPM EN SOLO 8.5 SEGUNDOS CALIDAD DE IMPRESION EN NEGRO HASTA 600 X 600 PPP | 2975.4
I180000162 | 2410 | IMPRESORA LASSER IMPRESORA MULTIFUNCIONAL COLOR LASER JET IMPRESION COPIA ESCANEADO FAX VELOCIDAD EN NEGRO NORMAL HASTA 21 PPM VELOCIDAD EN IMPRESION A COLOR HASTA 21 PPM VELOCIDAD DE IMPRESION A COLOR HASTA 21 PPM 1 ANO DE GARANTIA | 9999.44
I180000162 | 2400 | IMPRESORA LASSER IMPRESORA VELOCIDAD DE IMPRESION NEGRO: NORMAL HASTA 18 PPM EN SOLO 8.5 SEGUNDOS CALIDAD DE IMPRESION EN NEGRO HASTA 600 X 600 PPP | 2975.4
I180000066 | 1483 | MINICOMPUTADORA LAPTOP SISTEMA OPERATIVO WINDOWS 7 PROFESIONAL 64 LICENCIA DE MS OFFICE 2013 PROCESADOR INTEL CORE 15-4210U MEMORIA SDRAM DDR3L DE 8GB A 1600MHZ DISCO DURO SATA DE 1 TB 5400 RPM PANTALLA 14 BATERIA DE ION-LITIO DE 4 CELDAS. | 27615.63
I180000162 | 2407 | IMPRESORA LASSER IMPRESORA VELOCIDAD DE IMPRESION NEGRO: NORMAL HASTA 18 PPM EN SOLO 8.5 SEGUNDOS CALIDAD DE IMPRESION EN NEGRO HASTA 600 X 600 PPP | 2975.4
I180000162 | 2403 | IMPRESORA LASSER IMPRESORA VELOCIDAD DE IMPRESION NEGRO: NORMAL HASTA 18 PPM EN SOLO 8.5 SEGUNDOS CALIDAD DE IMPRESION EN NEGRO HASTA 600 X 600 PPP | 2975.4
I180000190 | 219 | SWITCH PARA REDES (EQUIPO DE CONECTIVIDAD) SWITCH PARA REDES DE 48 PUERTOS MODELO CATALYST 2960-48-PST-L POE | 87470.06
I090001062 | 1383 | ROTOR MANO EXCAVACION DENTAL ROTOR DE MANO DE ALTA VELOCIDAD | 3360.52
I090001062 | 1384 | ROTOR MANO EXCAVACION DENTAL ROTOR DE MANO DE ALTA VELOCIDAD | 3360.52
I420800438 | 1 | PRENSADORA HIDRAULICA PRENSADORA HIDRAULICA PARA LABORATORIO DENTAL. | 19567.67
I060600934 | 3 | RECIRCULADOR DE AGUA (FASSA) RECIRCULADOR DE AGUA. SISTEMA DE HIPER-HIPOTERMIA PEDIATRICO/NEONATAL PROVEE UNA TERAPIA DE CALOR O FRIO UNIFORME A BASE DE AGUA EN AREAS LOCALIZADAS FUNCIONA A BASE DE BOMBA DE CIRCULACION CON CAPACIDAD DE FLUJO MINIMO DE 9 GALONES POR HORA PARA CIRUGIAS DE PACIENTES NEONATOS Y PEDIATRICOS TAMBIEN APTO PARA EL CUIDADO POST OPERATORIO Y DE RECUPERACION CONTROL DE TEMPERATURA DE AGUA AJUSTABLE (10 GRADOS A 42 GRADOS) CON PRECISION DE +/- 1 GRADO 3 CAPAS CON SENSORES Y MICROPROCESADORES Y UN TERMOSTATO MECANICO PARA ASEGURAR LA SEGURIDAD DEL PACIENTE ILUMINADO CON PANEL DE CONTROL LED FACIL DE MANEJAR CON SUJETADOR DE CABLE Y MANGUERA INTEGRADO CON CANDADO PARA PREVENIR CAMBIOS DE TEMPERATURA INADVERTIDO EL TEMPORIZADOR DE TEMPERATURA SE PUEDE PROGRAMAR EN CICLOS DE 20-30 MINUTOS O TERAPIA CONTINUA. | 61580.92
I060600934 | 4 | RECIRCULADOR DE AGUA (FASSA) RECIRCULADOR DE AGUA. SISTEMA DE HIPER-HIPOTERMIA PEDIATRICO/NEONATAL PROVEE UNA TERAPIA DE CALOR O FRIO UNIFORME A BASE DE AGUA EN AREAS LOCALIZADAS FUNCIONA A BASE DE BOMBA DE CIRCULACION CON CAPACIDAD DE FLUJO MINIMO DE 9 GALONES POR HORA PARA CIRUGIAS DE PACIENTES NEONATOS Y PEDIATRICOS TAMBIEN APTO PARA EL CUIDADO POST OPERATORIO Y DE RECUPERACION CONTROL DE TEMPERATURA DE AGUA AJUSTABLE (10 GRADOS A 42 GRADOS) CON PRECISION DE +/- 1 GRADO 3 CAPAS CON SENSORES Y MICROPROCESADORES Y UN TERMOSTATO MECANICO PARA ASEGURAR LA SEGURIDAD DEL PACIENTE ILUMINADO CON PANEL DE CONTROL LED FACIL DE MANEJAR CON SUJETADOR DE CABLE Y MANGUERA INTEGRADO CON CANDADO PARA PREVENIR CAMBIOS DE TEMPERATURA INADVERTIDO EL TEMPORIZADOR DE TEMPERATURA SE PUEDE PROGRAMAR EN CICLOS DE 20-30 MINUTOS O TERAPIA CONTINUA. | 61580.92
I060600934 | 7 | RECIRCULADOR DE AGUA (FASSA) RECIRCULADOR DE AGUA. SISTEMA DE HIPER-HIPOTERMIA PEDIATRICO/NEONATAL PROVEE UNA TERAPIA DE CALOR O FRIO UNIFORME A BASE DE AGUA EN AREAS LOCALIZADAS FUNCIONA A BASE DE BOMBA DE CIRCULACION CON CAPACIDAD DE FLUJO MINIMO DE 9 GALONES POR HORA PARA CIRUGIAS DE PACIENTES NEONATOS Y PEDIATRICOS TAMBIEN APTO PARA EL CUIDADO POST OPERATORIO Y DE RECUPERACION CONTROL DE TEMPERATURA DE AGUA AJUSTABLE (10 GRADOS A 42 GRADOS) CON PRECISION DE +/- 1 GRADO 3 CAPAS CON SENSORES Y MICROPROCESADORES Y UN TERMOSTATO MECANICO PARA ASEGURAR LA SEGURIDAD DEL PACIENTE ILUMINADO CON PANEL DE CONTROL LED FACIL DE MANEJAR CON SUJETADOR DE CABLE Y MANGUERA INTEGRADO CON CANDADO PARA PREVENIR CAMBIOS DE TEMPERATURA INADVERTIDO EL TEMPORIZADOR DE TEMPERATURA SE PUEDE PROGRAMAR EN CICLOS DE 20-30 MINUTOS O TERAPIA CONTINUA. | 61580.92
I060600934 | 8 | RECIRCULADOR DE AGUA (FASSA) RECIRCULADOR DE AGUA. SISTEMA DE HIPER-HIPOTERMIA PEDIATRICO/NEONATAL PROVEE UNA TERAPIA DE CALOR O FRIO UNIFORME A BASE DE AGUA EN AREAS LOCALIZADAS FUNCIONA A BASE DE BOMBA DE CIRCULACION CON CAPACIDAD DE FLUJO MINIMO DE 9 GALONES POR HORA PARA CIRUGIAS DE PACIENTES NEONATOS Y PEDIATRICOS TAMBIEN APTO PARA EL CUIDADO POST OPERATORIO Y DE RECUPERACION CONTROL DE TEMPERATURA DE AGUA AJUSTABLE (10 GRADOS A 42 GRADOS) CON PRECISION DE +/- 1 GRADO 3 CAPAS CON SENSORES Y MICROPROCESADORES Y UN TERMOSTATO MECANICO PARA ASEGURAR LA SEGURIDAD DEL PACIENTE ILUMINADO CON PANEL DE CONTROL LED FACIL DE MANEJAR CON SUJETADOR DE CABLE Y MANGUERA INTEGRADO CON CANDADO PARA PREVENIR CAMBIOS DE TEMPERATURA INADVERTIDO EL TEMPORIZADOR DE TEMPERATURA SE PUEDE PROGRAMAR EN CICLOS DE 20-30 MINUTOS O TERAPIA CONTINUA. | 61580.92
I060600934 | 9 | RECIRCULADOR DE AGUA (FASSA) RECIRCULADOR DE AGUA. SISTEMA DE HIPER-HIPOTERMIA PEDIATRICO/NEONATAL PROVEE UNA TERAPIA DE CALOR O FRIO UNIFORME A BASE DE AGUA EN AREAS LOCALIZADAS FUNCIONA A BASE DE BOMBA DE CIRCULACION CON CAPACIDAD DE FLUJO MINIMO DE 9 GALONES POR HORA PARA CIRUGIAS DE PACIENTES NEONATOS Y PEDIATRICOS TAMBIEN APTO PARA EL CUIDADO POST OPERATORIO Y DE RECUPERACION CONTROL DE TEMPERATURA DE AGUA AJUSTABLE (10 GRADOS A 42 GRADOS) CON PRECISION DE +/- 1 GRADO 3 CAPAS CON SENSORES Y MICROPROCESADORES Y UN TERMOSTATO MECANICO PARA ASEGURAR LA SEGURIDAD DEL PACIENTE ILUMINADO CON PANEL DE CONTROL LED FACIL DE MANEJAR CON SUJETADOR DE CABLE Y MANGUERA INTEGRADO CON CANDADO PARA PREVENIR CAMBIOS DE TEMPERATURA INADVERTIDO EL TEMPORIZADOR DE TEMPERATURA SE PUEDE PROGRAMAR EN CICLOS DE 20-30 MINUTOS O TERAPIA CONTINUA. | 61580.92
I060600934 | 1 | RECIRCULADOR DE AGUA (FASSA) RECIRCULADOR DE AGUA. SISTEMA DE HIPER-HIPOTERMIA PEDIATRICO/NEONATAL PROVEE UNA TERAPIA DE CALOR O FRIO UNIFORME A BASE DE AGUA EN AREAS LOCALIZADAS FUNCIONA A BASE DE BOMBA DE CIRCULACION CON CAPACIDAD DE FLUJO MINIMO DE 9 GALONES POR HORA PARA CIRUGIAS DE PACIENTES NEONATOS Y PEDIATRICOS TAMBIEN APTO PARA EL CUIDADO POST OPERATORIO Y DE RECUPERACION CONTROL DE TEMPERATURA DE AGUA AJUSTABLE (10 GRADOS A 42 GRADOS) CON PRECISION DE +/- 1 GRADO 3 CAPAS CON SENSORES Y MICROPROCESADORES Y UN TERMOSTATO MECANICO PARA ASEGURAR LA SEGURIDAD DEL PACIENTE ILUMINADO CON PANEL DE CONTROL LED FACIL DE MANEJAR CON SUJETADOR DE CABLE Y MANGUERA INTEGRADO CON CANDADO PARA PREVENIR CAMBIOS DE TEMPERATURA INADVERTIDO EL TEMPORIZADOR DE TEMPERATURA SE PUEDE PROGRAMAR EN CICLOS DE 20-30 MINUTOS O TERAPIA CONTINUA. | 61580.92
I060600934 | 5 | RECIRCULADOR DE AGUA (FASSA) RECIRCULADOR DE AGUA. SISTEMA DE HIPER-HIPOTERMIA PEDIATRICO/NEONATAL PROVEE UNA TERAPIA DE CALOR O FRIO UNIFORME A BASE DE AGUA EN AREAS LOCALIZADAS FUNCIONA A BASE DE BOMBA DE CIRCULACION CON CAPACIDAD DE FLUJO MINIMO DE 9 GALONES POR HORA PARA CIRUGIAS DE PACIENTES NEONATOS Y PEDIATRICOS TAMBIEN APTO PARA EL CUIDADO POST OPERATORIO Y DE RECUPERACION CONTROL DE TEMPERATURA DE AGUA AJUSTABLE (10 GRADOS A 42 GRADOS) CON PRECISION DE +/- 1 GRADO 3 CAPAS CON SENSORES Y MICROPROCESADORES Y UN TERMOSTATO MECANICO PARA ASEGURAR LA SEGURIDAD DEL PACIENTE ILUMINADO CON PANEL DE CONTROL LED FACIL DE MANEJAR CON SUJETADOR DE CABLE Y MANGUERA INTEGRADO CON CANDADO PARA PREVENIR CAMBIOS DE TEMPERATURA INADVERTIDO EL TEMPORIZADOR DE TEMPERATURA SE PUEDE PROGRAMAR EN CICLOS DE 20-30 MINUTOS O TERAPIA CONTINUA. | 61580.92
I060600934 | 6 | RECIRCULADOR DE AGUA (FASSA) RECIRCULADOR DE AGUA. SISTEMA DE HIPER-HIPOTERMIA PEDIATRICO/NEONATAL PROVEE UNA TERAPIA DE CALOR O FRIO UNIFORME A BASE DE AGUA EN AREAS LOCALIZADAS FUNCIONA A BASE DE BOMBA DE CIRCULACION CON CAPACIDAD DE FLUJO MINIMO DE 9 GALONES POR HORA PARA CIRUGIAS DE PACIENTES NEONATOS Y PEDIATRICOS TAMBIEN APTO PARA EL CUIDADO POST OPERATORIO Y DE RECUPERACION CONTROL DE TEMPERATURA DE AGUA AJUSTABLE (10 GRADOS A 42 GRADOS) CON PRECISION DE +/- 1 GRADO 3 CAPAS CON SENSORES Y MICROPROCESADORES Y UN TERMOSTATO MECANICO PARA ASEGURAR LA SEGURIDAD DEL PACIENTE ILUMINADO CON PANEL DE CONTROL LED FACIL DE MANEJAR CON SUJETADOR DE CABLE Y MANGUERA INTEGRADO CON CANDADO PARA PREVENIR CAMBIOS DE TEMPERATURA INADVERTIDO EL TEMPORIZADOR DE TEMPERATURA SE PUEDE PROGRAMAR EN CICLOS DE 20-30 MINUTOS O TERAPIA CONTINUA. | 61580.92
I450400026 | 5726 | BANCA BANCA TRAFIC DE 3 PLAZAR FABRICADA EN METAL CON DESCANZABRAZOS FINALES ACABADO CROMO DE ALTO BRILLO RESPALDO Y ASIENDO DE UNA SOLA PIEZA MICROPERFORADO FABRICADO EN ACERO CAL 14 | 5104
I450400026 | 5716 | BANCA BANCA TRAFIC DE 3 PLAZAR FABRICADA EN METAL CON DESCANZABRAZOS FINALES ACABADO CROMO DE ALTO BRILLO RESPALDO Y ASIENDO DE UNA SOLA PIEZA MICROPERFORADO FABRICADO EN ACERO CAL 14 | 5104
I450400026 | 5717 | BANCA BANCA TRAFIC DE 3 PLAZAR FABRICADA EN METAL CON DESCANZABRAZOS FINALES ACABADO CROMO DE ALTO BRILLO RESPALDO Y ASIENDO DE UNA SOLA PIEZA MICROPERFORADO FABRICADO EN ACERO CAL 14 | 5104
I450400026 | 5719 | BANCA BANCA TRAFIC DE 3 PLAZAR FABRICADA EN METAL CON DESCANZABRAZOS FINALES ACABADO CROMO DE ALTO BRILLO RESPALDO Y ASIENDO DE UNA SOLA PIEZA MICROPERFORADO FABRICADO EN ACERO CAL 14 | 5104
I450400026 | 5713 | BANCA BANCA TRAFIC DE 3 PLAZAR FABRICADA EN METAL CON DESCANZABRAZOS FINALES ACABADO CROMO DE ALTO BRILLO RESPALDO Y ASIENDO DE UNA SOLA PIEZA MICROPERFORADO FABRICADO EN ACERO CAL 14 | 5104
I450400026 | 5714 | BANCA BANCA TRAFIC DE 3 PLAZAR FABRICADA EN METAL CON DESCANZABRAZOS FINALES ACABADO CROMO DE ALTO BRILLO RESPALDO Y ASIENDO DE UNA SOLA PIEZA MICROPERFORADO FABRICADO EN ACERO CAL 14 | 5104
I450400026 | 5715 | BANCA BANCA TRAFIC DE 3 PLAZAR FABRICADA EN METAL CON DESCANZABRAZOS FINALES ACABADO CROMO DE ALTO BRILLO RESPALDO Y ASIENDO DE UNA SOLA PIEZA MICROPERFORADO FABRICADO EN ACERO CAL 14 | 5104
I450400026 | 5727 | BANCA BANCA TRAFIC DE 3 PLAZAR FABRICADA EN METAL CON DESCANZABRAZOS FINALES ACABADO CROMO DE ALTO BRILLO RESPALDO Y ASIENDO DE UNA SOLA PIEZA MICROPERFORADO FABRICADO EN ACERO CAL 14 | 5104
I450400026 | 5728 | BANCA BANCA TRAFIC DE 3 PLAZAR FABRICADA EN METAL CON DESCANZABRAZOS FINALES ACABADO CROMO DE ALTO BRILLO RESPALDO Y ASIENDO DE UNA SOLA PIEZA MICROPERFORADO FABRICADO EN ACERO CAL 14 | 5104
I450400026 | 5729 | BANCA BANCA TRAFIC DE 3 PLAZAR FABRICADA EN METAL CON DESCANZABRAZOS FINALES ACABADO CROMO DE ALTO BRILLO RESPALDO Y ASIENDO DE UNA SOLA PIEZA MICROPERFORADO FABRICADO EN ACERO CAL 14 | 5104
I450400026 | 5722 | BANCA BANCA TRAFIC DE 3 PLAZAR FABRICADA EN METAL CON DESCANZABRAZOS FINALES ACABADO CROMO DE ALTO BRILLO RESPALDO Y ASIENDO DE UNA SOLA PIEZA MICROPERFORADO FABRICADO EN ACERO CAL 14 | 5104
I450400026 | 5723 | BANCA BANCA TRAFIC DE 3 PLAZAR FABRICADA EN METAL CON DESCANZABRAZOS FINALES ACABADO CROMO DE ALTO BRILLO RESPALDO Y ASIENDO DE UNA SOLA PIEZA MICROPERFORADO FABRICADO EN ACERO CAL 14 | 5104
I450400026 | 5724 | BANCA BANCA TRAFIC DE 3 PLAZAR FABRICADA EN METAL CON DESCANZABRAZOS FINALES ACABADO CROMO DE ALTO BRILLO RESPALDO Y ASIENDO DE UNA SOLA PIEZA MICROPERFORADO FABRICADO EN ACERO CAL 14 | 5104
I450400026 | 5725 | BANCA BANCA TRAFIC DE 3 PLAZAR FABRICADA EN METAL CON DESCANZABRAZOS FINALES ACABADO CROMO DE ALTO BRILLO RESPALDO Y ASIENDO DE UNA SOLA PIEZA MICROPERFORADO FABRICADO EN ACERO CAL 14 | 5104
I450400026 | 5720 | BANCA BANCA TRAFIC DE 3 PLAZAR FABRICADA EN METAL CON DESCANZABRAZOS FINALES ACABADO CROMO DE ALTO BRILLO RESPALDO Y ASIENDO DE UNA SOLA PIEZA MICROPERFORADO FABRICADO EN ACERO CAL 14 | 5104
I450400026 | 5721 | BANCA BANCA TRAFIC DE 3 PLAZAR FABRICADA EN METAL CON DESCANZABRAZOS FINALES ACABADO CROMO DE ALTO BRILLO RESPALDO Y ASIENDO DE UNA SOLA PIEZA MICROPERFORADO FABRICADO EN ACERO CAL 14 | 5104
I450400026 | 5730 | BANCA BANCA TRAFIC DE 3 PLAZAR FABRICADA EN METAL CON DESCANZABRAZOS FINALES ACABADO CROMO DE ALTO BRILLO RESPALDO Y ASIENDO DE UNA SOLA PIEZA MICROPERFORADO FABRICADO EN ACERO CAL 14 | 5104
I450400026 | 5712 | BANCA BANCA TRAFIC DE 3 PLAZAR FABRICADA EN METAL CON DESCANZABRAZOS FINALES ACABADO CROMO DE ALTO BRILLO RESPALDO Y ASIENDO DE UNA SOLA PIEZA MICROPERFORADO FABRICADO EN ACERO CAL 14 | 5104
I450400026 | 5708 | BANCA BANCA TRAFIC DE 3 PLAZAR FABRICADA EN METAL CON DESCANZABRAZOS FINALES ACABADO CROMO DE ALTO BRILLO RESPALDO Y ASIENDO DE UNA SOLA PIEZA MICROPERFORADO FABRICADO EN ACERO CAL 14 | 5104
I450400026 | 5701 | BANCA BANCA TRAFIC DE 3 PLAZAR FABRICADA EN METAL CON DESCANZABRAZOS FINALES ACABADO CROMO DE ALTO BRILLO RESPALDO Y ASIENDO DE UNA SOLA PIEZA MICROPERFORADO FABRICADO EN ACERO CAL 14 | 5104
I450400026 | 5702 | BANCA BANCA TRAFIC DE 3 PLAZAR FABRICADA EN METAL CON DESCANZABRAZOS FINALES ACABADO CROMO DE ALTO BRILLO RESPALDO Y ASIENDO DE UNA SOLA PIEZA MICROPERFORADO FABRICADO EN ACERO CAL 14 | 5104
I450400026 | 5703 | BANCA BANCA TRAFIC DE 3 PLAZAR FABRICADA EN METAL CON DESCANZABRAZOS FINALES ACABADO CROMO DE ALTO BRILLO RESPALDO Y ASIENDO DE UNA SOLA PIEZA MICROPERFORADO FABRICADO EN ACERO CAL 14 | 5104
I450400026 | 5704 | BANCA BANCA TRAFIC DE 3 PLAZAR FABRICADA EN METAL CON DESCANZABRAZOS FINALES ACABADO CROMO DE ALTO BRILLO RESPALDO Y ASIENDO DE UNA SOLA PIEZA MICROPERFORADO FABRICADO EN ACERO CAL 14 | 5104
I450400026 | 5705 | BANCA BANCA TRAFIC DE 3 PLAZAR FABRICADA EN METAL CON DESCANZABRAZOS FINALES ACABADO CROMO DE ALTO BRILLO RESPALDO Y ASIENDO DE UNA SOLA PIEZA MICROPERFORADO FABRICADO EN ACERO CAL 14 | 5104
I450400026 | 5706 | BANCA BANCA TRAFIC DE 3 PLAZAR FABRICADA EN METAL CON DESCANZABRAZOS FINALES ACABADO CROMO DE ALTO BRILLO RESPALDO Y ASIENDO DE UNA SOLA PIEZA MICROPERFORADO FABRICADO EN ACERO CAL 14 | 5104
I450400026 | 5707 | BANCA BANCA TRAFIC DE 3 PLAZAR FABRICADA EN METAL CON DESCANZABRAZOS FINALES ACABADO CROMO DE ALTO BRILLO RESPALDO Y ASIENDO DE UNA SOLA PIEZA MICROPERFORADO FABRICADO EN ACERO CAL 14 | 5104
I450400026 | 5709 | BANCA BANCA TRAFIC DE 3 PLAZAR FABRICADA EN METAL CON DESCANZABRAZOS FINALES ACABADO CROMO DE ALTO BRILLO RESPALDO Y ASIENDO DE UNA SOLA PIEZA MICROPERFORADO FABRICADO EN ACERO CAL 14 | 5104
I450400026 | 5710 | BANCA BANCA TRAFIC DE 3 PLAZAR FABRICADA EN METAL CON DESCANZABRAZOS FINALES ACABADO CROMO DE ALTO BRILLO RESPALDO Y ASIENDO DE UNA SOLA PIEZA MICROPERFORADO FABRICADO EN ACERO CAL 14 | 5104
I450400026 | 5718 | BANCA BANCA TRAFIC DE 3 PLAZAR FABRICADA EN METAL CON DESCANZABRAZOS FINALES ACABADO CROMO DE ALTO BRILLO RESPALDO Y ASIENDO DE UNA SOLA PIEZA MICROPERFORADO FABRICADO EN ACERO CAL 14 | 5104
I090906934 | 245 | COMPRESOR PARA UNIDAD DENTAL COMPRESOR PARA UNIDAD DENTAL LIBRE DE ACEITE DE 1 HP | 10915.6
I090906934 | 246 | COMPRESOR PARA UNIDAD DENTAL COMPRESOR PARA UNIDAD DENTAL LIBRE DE ACEITE DE 1 HP | 10915.6
I090000064 | 1465 | BASCULA CON Y SIN ESTADIMETRO BASCULA PARA ADULTO CON ESTADIMETRO PARA MEDIR HASTA 1.95 MTS LECTURA DIRECTA EN DOS VARAS DE 140 KGS. | 3212.04
I090000064 | 1474 | BASCULA CON Y SIN ESTADIMETRO BASCULA PARA ADULTO CON ESTADIMETRO PARA MEDIR HASTA 1.95 MTS LECTURA DIRECTA EN DOS VARAS DE 140 KGS. | 3212.04
I090000064 | 1477 | BASCULA CON Y SIN ESTADIMETRO BASCULA PARA ADULTO CON ESTADIMENTRO PARA MEDIR HASTA 1.95 MTS LECTURA DIRECTA EN DOS VARAS DE 140 KGS Y OTRA DE 20KG PLATAFORMA RESISTENTE CONSTRUIDA EN UNA SOLA PIEZA PERILLA REVELADORA DE FACIL AJUSTE | 3212.04
I090000064 | 1471 | BASCULA CON Y SIN ESTADIMETRO BASCULA PARA ADULTO CON ESTADIMETRO PARA MEDIR HASTA 1.95 MTS LECTURA DIRECTA EN DOS VARAS DE 140 KGS. | 3212.04
I090000064 | 1476 | BASCULA CON Y SIN ESTADIMETRO BASCULA PARA ADULTO CON ESTADIMETRO PARA MEDIR HASTA 1.95 MTS. LECTURA DIRECTA EN DOS VARAS DE 140 KG Y OTRA DE 20 KG PLATAFORMA RESISTENTE CONTRUIDA EN UNA SOLA PIEZA PERILLA REVELADORA DE FACIL AJUSTE. | 3212.04
I090000064 | 1466 | BASCULA CON Y SIN ESTADIMETRO BASCULA PARA ADULTO CON ESTADIMETRO PARA MEDIR HASTA 1.95 MTS LECTURA DIRECTA EN DOS VARAS DE 140 KGS. | 3212.04
I090000064 | 1475 | BASCULA CON Y SIN ESTADIMETRO BASCULA PARA ADULTO CON ESTADIMETRO PARA MEDIR HASTA 1.95 MTS LECTURA DIRECTA EN DOS VARAS DE 140 KGS. | 3212.04
I090000064 | 1463 | BASCULA CON Y SIN ESTADIMETRO BASCULA PARA ADULTO CON ESTADIMETRO PARA MEDIR HASTA 1.95 MTS LECTURA DIRECTA EN DOS VARAS DE 140 KGS. | 3212.04
I090000064 | 1468 | BASCULA CON Y SIN ESTADIMETRO BASCULA PARA ADULTO CON ESTADIMETRO PARA MEDIR HASTA 1.95 MTS LECTURA DIRECTA EN DOS VARAS DE 140 KGS. | 3212.04
I090000064 | 1473 | BASCULA CON Y SIN ESTADIMETRO BASCULA PARA ADULTO CON ESTADIMETRO PARA MEDIR HASTA 1.95 MTS LECTURA DIRECTA EN DOS VARAS DE 140 KGS. | 3212.04
I090001062 | 1388 | ROTOR MANO EXCAVACION DENTAL ROTO DE MANO EXCAVACION DENTAL PIEZA DE MANO DE ALTA VELOCIDAD | 3360.52
I090001062 | 1387 | ROTOR MANO EXCAVACION DENTAL ROTO DE MANO EXCAVACION DENTAL PIEZA DE MANO DE ALTA VELOCIDAD | 3360.52
I450400012 | 1793 | ARCHIVERO ARCHIVERO METALICO 4 GAVETAS TAMANO OFICIO VERTICAL MEDIDAS GENERALES 63.5 X 46.3 X 132 CMS. COLOR ALMENDRA | 4773.4
I450400012 | 1803 | ARCHIVERO ARCHIVERO METALICO 4 GAVETAS TAMANO OFICIO VERTICAL MEDIDAS GENERALES 63.5 X 46.3 X 132 CMS. COLOR ALMENDRA | 4773.4
I450400012 | 1807 | ARCHIVERO ARCHIVERO METALICO 4 GAVETAS TAMANO OFICIO VERTICAL MEDIDAS GENERALES 63.5 X 46.3 X 132 CMS. COLOR ALMENDRA | 4773.4
I450400012 | 1810 | ARCHIVERO ARCHIVERO METALICO 4 GAVETAS TAMANO OFICIO VERTICAL MEDIDAS GENERALES 63.5 X 46.3 X 132 CMS. COLOR ALMENDRA | 4773.4
I450400012 | 1811 | ARCHIVERO ARCHIVERO METALICO 4 GAVETAS TAMANO OFICIO VERTICAL MEDIDAS GENERALES 63.5 X 46.3 X 132 CMS. COLOR ALMENDRA | 4773.4
I450400012 | 1795 | ARCHIVERO ARCHIVERO METALICO 4 GAVETAS TAMANO OFICIO VERTICAL MEDIDAS GENERALES 63.5 X 46.3 X 132 CMS. COLOR ALMENDRA | 4773.4
I450400012 | 1796 | ARCHIVERO ARCHIVERO METALICO 4 GAVETAS TAMANO OFICIO VERTICAL MEDIDAS GENERALES 63.5 X 46.3 X 132 CMS. COLOR ALMENDRA | 4773.4
I450400012 | 1802 | ARCHIVERO ARCHIVERO METALICO 4 GAVETAS TAMANO OFICIO VERTICAL MEDIDAS GENERALES 63.5 X 46.3 X 132 CMS. COLOR ALMENDRA | 4773.4
I450400012 | 1806 | ARCHIVERO ARCHIVERO METALICO 4 GAVETAS TAMANO OFICIO VERTICAL MEDIDAS GENERALES 63.5 X 46.3 X 132 CMS. COLOR ALMENDRA | 4773.4
I450400012 | 1797 | ARCHIVERO ARCHIVERO METALICO 4 GAVETAS TAMANO OFICIO VERTICAL MEDIDAS GENERALES 63.5 X 46.3 X 132 CMS. COLOR ALMENDRA | 4773.4
I450400012 | 1798 | ARCHIVERO ARCHIVERO METALICO 4 GAVETAS TAMANO OFICIO VERTICAL MEDIDAS GENERALES 63.5 X 46.3 X 132 CMS. COLOR ALMENDRA | 4773.4
I450400012 | 1808 | ARCHIVERO ARCHIVERO METALICO 4 GAVETAS TAMANO OFICIO VERTICAL MEDIDAS GENERALES 63.5 X 46.3 X 132 CMS. COLOR ALMENDRA | 4773.4
I450400012 | 1809 | ARCHIVERO ARCHIVERO METALICO 4 GAVETAS TAMANO OFICIO VERTICAL MEDIDAS GENERALES 63.5 X 46.3 X 132 CMS. COLOR ALMENDRA | 4773.4
I450400012 | 1804 | ARCHIVERO ARCHIVERO METALICO 4 GAVETAS TAMANO OFICIO VERTICAL MEDIDAS GENERALES 63.5 X 46.3 X 132 CMS. COLOR ALMENDRA | 4773.4
I450400012 | 1805 | ARCHIVERO ARCHIVERO METALICO 4 GAVETAS TAMANO OFICIO VERTICAL MEDIDAS GENERALES 63.5 X 46.3 X 132 CMS. COLOR ALMENDRA | 4773.4
I450400012 | 1792 | ARCHIVERO ARCHIVERO METALICO 4 GAVETAS TAMANO OFICIO VERTICAL MEDIDAS GENERALES 63.5 X 46.3 X 132 CMS. COLOR ALMENDRA | 4773.4
I450400012 | 1800 | ARCHIVERO ARCHIVERO METALICO 4 GAVETAS TAMANO OFICIO VERTICAL MEDIDAS GENERALES 63.5 X 46.3 X 132 CMS. COLOR ALMENDRA | 4773.4
I450400012 | 1801 | ARCHIVERO ARCHIVERO METALICO 4 GAVETAS TAMANO OFICIO VERTICAL MEDIDAS GENERALES 63.5 X 46.3 X 132 CMS. COLOR ALMENDRA | 4773.4
I450400012 | 1799 | ARCHIVERO ARCHIVERO METALICO 4 GAVETAS TAMANO OFICIO VERTICAL MEDIDAS GENERALES 63.5 X 46.3 X 132 CMS. COLOR ALMENDRA | 4773.4
I450400012 | 1794 | ARCHIVERO ARCHIVERO METALICO 4 GAVETAS TAMANO OFICIO VERTICAL MEDIDAS GENERALES 63.5 X 46.3 X 132 CMS. COLOR ALMENDRA | 4773.4
I090001062 | 1392 | ROTOR MANO EXCAVACION DENTAL ROTOR DE MANO EXCAVACION DENTAL PIEZA DE MANO DE ALTA VELOCIDAD | 3360.52
I090906934 | 247 | COMPRESOR PARA UNIDAD DENTAL COMPRESOR PARA UNIDAD DENTAL LIBRE DE ACEITE 1 HP | 10915.6
I090906934 | 248 | COMPRESOR PARA UNIDAD DENTAL COMPRESOR PARA UNIDAD DENTAL LIBRE DE ACEITE 1 HP | 10915.6
I060200664 | 4 | AMALGAMADOR DENTAL AMALGAMADOR DENTAL | 8391.44
I150200542 | 1 | ACOPLADOR (DISPOSITIVO QUE DIVIDE SEÑAL) OBJETIVO RWO CON ACOPLAMIENTO DE ROSCA TIPO C SUMERGIBLE AUTOCLAVE. | 33542.68
I180000190 | 220 | SWITCH PARA REDES (EQUIPO DE CONECTIVIDAD) EQUIPO SWITCH PARA REDES CON CONECTIVIDAD PARA 48 PUERTOS | 115384.62
I150200060 | 467 | BOCINA BOCINA CON TRANSFORMADOR DE 20 W | 3321.9
I150200060 | 468 | BOCINA BOCINA ALTAVOZ 2 VIAS COAXIAL | 6256.23
I150200060 | 469 | BOCINA BOCINA ALTAVOZ 2 VIAS COAXIAL | 6256.23
I180000116 | 476 | SERVIDOR DE RED SERVIDOR DE MENSAJES DE RED | 127629.84
I180000190 | 221 | SWITCH PARA REDES (EQUIPO DE CONECTIVIDAD) SWITCH POE DE 24 PUERTOS 10/100/1000 | 87584.29
I150400062 | 6 | AMPLIFICADOR DISTRIBUIDOR DE AUDIO AMPLIFICADORES DE 2 CANALES | 133202.73
I150400062 | 7 | AMPLIFICADOR DISTRIBUIDOR DE AUDIO AMPLIFICADORES DE 2 CANALES | 133202.73
I150400062 | 8 | AMPLIFICADOR DISTRIBUIDOR DE AUDIO DISPOSITIVO DE EXPANSION DE ENTRADAS DE AUDIO CON 6 CANALES | 103419.67
I150400062 | 9 | AMPLIFICADOR DISTRIBUIDOR DE AUDIO DISPOSITIVO DE EXPANSION DE ENTRADAS DE AUDIO CON 6 CANALES | 103419.67
I150400062 | 10 | AMPLIFICADOR DISTRIBUIDOR DE AUDIO AMPLIFICADOR DE 4 CANALES | 143651.82
I180000034 | 767 | IMPRESORA (FASSA) IMPRESORA TERMICA METODO DE IMPRESION TERMICA Y TERMICA DIRECTA IMPRESION DE CODIGO DE BARRASS TEXTOS Y GRAFICOS PROCESADOR RISC DE 32 BITS TIPO DE CONEXION SERIAL USB Y PARALELO | 10811.2
I180000066 | 1492 | MINICOMPUTADORA LAPTOP ZBOOK 15G2 8GB 1600DDR3 ITB7200 15.6 WINT7 PROF WIN 8 | 56028
I180000034 | 769 | IMPRESORA IMPRESORA TERMICA METODO DE IMPRESION: TRANSFERENCIA TERMICA Y TERMICA DIRECTA IMPRESION DE CODIGO DE BARRA TEXTOS Y GRAFICOS PROCESADOR RISC DE 32 BITS TIPO DE CONEXION SERIAL USB PARALELO | 10811.2
I180000034 | 768 | IMPRESORA IMPRESORA TERMICA METODO DE IMPRESION: TRANSFERENCIA TERMICA Y TERMICA DIRECTA IMPRESION DE CODIGO DE BARRA TEXTOS Y GRAFICOS PROCESADOR RISC DE 32 BITS TIPO DE CONEXION SERIAL USB PARALELO | 10811.2
I090001062 | 1396 | ROTOR MANO EXCAVACION DENTAL ROTOR DE MANO EXCAVACION DENTAL PIEZA DE MANO DE ALTA VELOCIDAD. NOTA: SE REEMPLAZO LA PIEZA Y SE MODIFICA EN EL COAF EL DIA 23/NOV/2020 CON OFICIO JS#5 01048/2020 CON FECHA 11/NOV/2020. | 3360.52
I090001062 | 1395 | ROTOR MANO EXCAVACION DENTAL ROTOR DE MANO EXCAVACION DENTAL PIEZA DE MANO DE ALTA VELOCIDAD. NOTA: SE REEMPLAZO LA PIEZA Y SE MODIFICA EN EL COAF EL DIA 23/NOV/2020 CON OFICIO JS#5/01048/2020 CON FECHA 11/NOV/2020. | 3360.52
I090906934 | 250 | COMPRESOR PARA UNIDAD DENTAL COMPRESOR PARA UNIDAD DENTAL LIBRE DE ACEITE DE 1 HP | 10915.6
I090906934 | 249 | COMPRESOR PARA UNIDAD DENTAL COMPRESOR PARA UNIDAD DENTAL LIBRE DE ACEITE DE 1 HP | 10915.6
I060200664 | 5 | AMALGAMADOR DENTAL AMALGAMADOR DENTAL | 8391.44
I090000216 | 2586 | ESTUCHE DIAGNOSTICO (JGO. DE) ESTUCHE DIAGNOSTICO (JGO. DE) EQ DIAGNOSTICO 3.5 V 97150-C WA ACERO INOXIDABLE. | 8435.52
I180000034 | 770 | IMPRESORA IMPRESORA TERMICA METODO DE IMPRESION TRANSFERENCIA TERMINA Y TERMICA DIRECTA IMPRESION DE CODIGOS DE BARRA TEXTOS Y GRAFICOS PROCESADOR RISC DE 32 BITS TIPO DE CONEXION SERIAL USB Y PARALELO | 10811.2
I180000034 | 771 | IMPRESORA IMPRESORA TERMICA METODO DE IMPRESION TRANSFERENCIA TERMICA Y TERMICA DIRECTA IMPRESION DE CODIGOS DE BARRA TEXTOS Y GRAFICOS PROCESADOR RISC DE 32 BITS TIPO DE CONEXION SERIAL USB Y PARALELO. | 10811.2
I180000034 | 772 | IMPRESORA (FASSA) IMPRESORA TERMICA METODO DE IMPRESION: TRANSFERENCIA TERMICA Y TERMICA DIRECTA IMPRESION DE CODIGOS DE BARRA TEXTOS Y GRAFICOS PROCESADOR RISC DE 32 BITS TIPO DE CONEXION SERIAL USB Y PARALELO. | 10811.2
I180000162 | 2411 | IMPRESORA LASSER IMPRESORA COLOR DUPLEX WI FI ETHERNET. | 8785.84
I450400120 | 3277 | ESCRITORIO ESCRITORIO SECRETARIAL DE 1.20 X .60 X .75 METROS ACABADO MELAMINICO IMPORTADO TIPO ENCHAPADO EN TEXTURA ESSCENCE DOBLE CARA CON PORO ARENADO EN 28 MM CON PROFUNDIDAD DE .00020 EN COLOR NOGAL NORDICO CUBIERTA RECTA PERFORACION Y TAPA PARA CABLEADOCON PEDESTAL CAJONERO CON 2 CAJONES PAPELEROS Y 1 PARA ARCHIVO TAMANO OFICIO CANTO RIGIDO ANTIIMPACTO CORREDERAS DE EXTENSION LLAVE SIMULANTEA GENERAL Y NIVELADORES. | 5289.6
I450400168 | 313 | LIBRERO LIBRERO DE SOBREPONER PARA EMPOTRAR DE MEDIDAS: 1.40 X .32 X .80 MTS. ACABADO MELAMINICO IMPORTADO TIPO ENCHAPADO EN TEXTURA ESSCENCE DOBLE CARA CON PORO ARENADO EN 28 MM CON PROFUNDIDAD DE .00020 EN COLOR NOGAL NORICO. ENTRAPNO PUERTAS ABATIBLES Y LLAVE. | 7540
I450400168 | 314 | LIBRERO LIBRERO DE SOBREPONER PARA EMPOTRAR DE MEDIDAS: 1.40 X .32 X .80 MTS. ACABADO MELAMINICO IMPORTADO TIPO ENCHAPADO EN TEXTURA ESSCENCE DOBLE CARA CON PORO ARENADO EN 28 MM CON PROFUNDIDAD DE .00020 EN COLOR NOGAL NORICO. ENTRAPNO PUERTAS ABATIBLES Y LLAVE. | 7540
I450400168 | 315 | LIBRERO LIBRERO DE SOBREPONER PARA EMPOTRAR DE MEDIDAS: 1.40 X .32 X .80 MTS. ACABADO MELAMINICO IMPORTADO TIPO ENCHAPADO EN TEXTURA ESSCENCE DOBLE CARA CON PORO ARENADO EN 28 MM CON PROFUNDIDAD DE .00020 EN COLOR NOGAL NORICO. ENTRAPNO PUERTAS ABATIBLES Y LLAVE. | 7540
I450400168 | 316 | LIBRERO LIBRERO DE SOBREPONER PARA EMPOTRAR DE MEDIDAS: 1.40 X .32 X .80 MTS. ACABADO MELAMINICO IMPORTADO TIPO ENCHAPADO EN TEXTURA ESSCENCE DOBLE CARA CON PORO ARENADO EN 28 MM CON PROFUNDIDAD DE .00020 EN COLOR NOGAL NORICO. ENTRAPNO PUERTAS ABATIBLES Y LLAVE. | 7540
I450400168 | 317 | LIBRERO LIBRERO DE SOBREPONER PARA EMPOTRAR DE MEDIDAS: 1.40 X .32 X .80 MTS. ACABADO MELAMINICO IMPORTADO TIPO ENCHAPADO EN TEXTURA ESSCENCE DOBLE CARA CON PORO ARENADO EN 28 MM CON PROFUNDIDAD DE .00020 EN COLOR NOGAL NORICO. ENTRAPNO PUERTAS ABATIBLES Y LLAVE. | 7540
I450400168 | 318 | LIBRERO LIBRERO DE SOBREPONER PARA EMPOTRAR DE MEDIDAS: 1.40 X .32 X .80 MTS. ACABADO MELAMINICO IMPORTADO TIPO ENCHAPADO EN TEXTURA ESSCENCE DOBLE CARA CON PORO ARENADO EN 28 MM CON PROFUNDIDAD DE .00020 EN COLOR NOGAL NORICO. ENTRAPNO PUERTAS ABATIBLES Y LLAVE. | 7540
I450400120 | 3276 | ESCRITORIO ESCRITORIO SECRETARIAL DE 1.20 X .60 X .75 METROS ACABADO MELAMINICO IMPORTADO TIPO ENCHAPADO EN TEXTURA ESSCENCE DOBLE CARA CON PORO ARENADO EN 28 MM CON PROFUNDIDAD DE .00020 EN COLOR NOGAL NORDICO CUBIERTA RECTA PERFORACION Y TAPA PARA CABLEADOCON PEDESTAL CAJONERO CON 2 CAJONES PAPELEROS Y 1 PARA ARCHIVO TAMANO OFICIO CANTO RIGIDO ANTIIMPACTO CORREDERAS DE EXTENSION LLAVE SIMULANTEA GENERAL Y NIVELADORES. | 5289.6
I450400168 | 319 | LIBRERO LIBRERO DE PISO 1.80 X .80 X .35 MTS ACABADO MELMINICO IMPORTADO TIPO ENCHAPADO EN TEXTURA EXXCENCE DOBLE CARA CON PORO ARENADO EN 16 MM CON PROFUNDIDAD DE .00020 EN COLOR NOGAL NORDICO 6 ENTREPANOS (5 HUECOS PARA FOLDERS) Y NIVELADORES. | 7888
I270000053 | 4 | CASETA PICK UP CAMPER AL VEHICULO NISSAN PRONTIER MODELO 2016 PLACAS RJ-53-817 INCLUYE VENTANILLAS LATERALES FRONTAL PUERTA TRASERA EN CRISTAL TEMPLADO CON AMORTIGUADORES HIDRAULICOS 2 CHAPAS DE SEGURIDAD. COLOR BLANCO | 26703.2
I270000053 | 5 | CASETA PICK UP CAMPER AL VEHICULO NISSAN FRONTIER PLACAS RJ-53-816 INCLUYE VENTANILLAS LATERALES Y FRONTALES PUERTA TRASERA EN CRISTAL TEMPLADO CON AMORTIGUADORES HIDRAULICOS 2 CHAPAS DE SEGURIDAD. | 26703.2
I180000162 | 2412 | IMPRESORA LASSER IMPRESORA LASER VELOCIDADES DE IMPRESION EN NEGRO: HASTA 26 PPM. SALIDA DE LA PRIMERA PAGINA: 8 SEGUNDOS. | 2807.2
I180000066 | 1493 | MINICOMPUTADORA MICROCOMPUTADORA PORTATIL: SISTEMA OPERATIVO WINDOWS 8.1 PROFESSIONAL 64 BITS LICENCIA OFFICE PROCESADOR INTEL CORE I5-4210U CON GRAFICOS INTEL HD 4400. | 28188
I180000066 | 1494 | MINICOMPUTADORA MICROCOMPUTADORA PORTATIL: SISTEMA OPERATIVO WINDOWS 8.1 PROFESSIONAL 64 BITS LICENCIA OFFICE PROCESADOR INTEL CORE I5-4210U CON GRAFICOS INTEL HD 4400. | 28188
I180000066 | 1495 | MINICOMPUTADORA MICROCOMPUTADORA PORTATIL: SISTEMA OPERATIVO WINDOWS 8.1 PROFESSIONAL 64 BITS LICENCIA OFFICE PROCESADOR INTEL CORE I5-4210U CON GRAFICOS INTEL HD 4400. | 28188
I180000218 | 4270 | MONITOR MONITOR LCD TIPO TN CON RETROILUMINACION LED PANTALLA ANCHA DE 47 CM (185 PULGADAS) | 2691.2
I180000218 | 4271 | MONITOR MONITOR LCD TIPO TN CON RETROILUMINACION LED PANTALLA ANCHA DE 47 CM (185 PULGADAS | 2691.2
I180000220 | 3801 | UNIDAD CENTRAL DE PROCESO (CPU) CPU WINDOWS 8.1 PROFESIONAL EN ESPANOL 64 BITS. LICENCIA DE MS OFFICE PROCESADOR AMD QUAD-CORE APU AMD A10 PRO-7850B CON GRAFICOS RADEO R7. 8 GB DE MEMORIA RAM NON.ECC DDR3 (1600 MHZ) EN 2 DIMMS EXPANDIBLE A 32 GB. | 23930.8
I180000220 | 3802 | UNIDAD CENTRAL DE PROCESO (CPU) CPU WINDOWS 8.1 PROFESIONAL EN ESPANOL 64 BITS. LICENCIA DE MS OFFICE PROCESADOR AMD QUAD-CORE APU AMD A10 PRO-7850B CON GRAFICOS RADEO R7. 8 GB DE MEMORIA RAM NON.ECC DDR3 (1600 MHZ) EN 2 DIMMS EXPANDIBLE A 32 GB. | 23930.8
I450400230 | 672 | MESA AUXILIAR MESA AUXILIAR PARA LAPTOP MOVIBLE Y RODABLE FABRICADA EN MELAMINA COLOR CAOBA 90X60 CMS | 2610
I450400302 | 73 | REPISA REPISA DE ACERO INOXIDABLE DE 0.60 X 0.40 MTS. | 2842
I450400230 | 673 | MESA AUXILIAR MESA AUXILIAR PARA LAPTOP MOVIBLE Y RODABLE FABRICADA EN MELAMINA COLOR CAOBA 90X60 CMS | 2610
I450400302 | 74 | REPISA REPISA DE ACERO INOXIDABLE DE 0.60 X 0.40 MTS. | 2842
I450400120 | 3278 | ESCRITORIO ESCRITORIO EN MELAMINA DE UN PEDESTAL SECRETARIAL COLOR CAOBA CON DOS CAJONES UNO PAPELERO Y OTRO PARA ARCHIVO CON CERRADURA GENERAL | 3828
I450400120 | 3279 | ESCRITORIO ESCRITORIO EN MELAMINA DE UN PEDESTAL SECRETARIAL COLOR CAOBA CON DOS CAJONES UNO PAPELERO Y OTRO PARA ARCHIVO CON CERRADURA GENERAL | 3828
I450400302 | 75 | REPISA REPISA DE ACERO INOXIDABLE DE 0.60 X 0.40 MTS. | 2842
I450400302 | 76 | REPISA REPISA DE ACERO INOXIDABLE DE 0.60 X 0.40 MTS. | 2842
I450400302 | 77 | REPISA REPISA DE ACERO INOXIDABLE DE 0.60 X 0.40 MTS. | 2842
I450400302 | 78 | REPISA REPISA DE ACERO INOXIDABLE DE 0.60 X 0.40 MTS. | 2842
I450400302 | 79 | REPISA REPISA DE ACERO INOXIDABLE DE 0.60 X 0.40 MTS. | 2842
I450400230 | 674 | MESA AUXILIAR MESA AUXILIAR PARA LAPTOP MOVIBLE Y RODABLE FABRICADA EN MELAMINA COLOR CAOBA 90X60 CMS | 2610
I090906902 | 90 | CARDIOTOCOGRAFO CARDIOTOCOGRAFO | 199752
I090000062 | 1482 | BASCULA BEBE BASCULA BEBE | 4408
I090906902 | 89 | CARDIOTOCOGRAFO CARDIOTOCOGRAFO | 199752
I180000034 | 773 | IMPRESORA (FASSA) IMPRESORA TERMICA METODO DE IMPRESION TRANSFERENCIA TERMICA Y TERMICA DIRECTA IMPRESION DE CODIGOS DE BARRA TEXTOS Y GRAFICOS PROCESADOR RISC DE 32 BITS TIPO DE CONEXION SERIAL USB Y Y PARALELO | 10811.2
I180000196 | 138 | EQUIPO MULTIFUNCIONAL (IMPRIME, FAXEA, ESCANEA Y FOTOCOPIA) (FASSA) EQUIPO MULTIFUNCIONAL LASSER JET | 10654.6
I090001254 | 29 | EQUIPO PARA ESCRUTINIO DE EMISIONES OTOACUSTICAS EMISIONES OTOACUSTICAS INTERVALO DE FRECUENCIAS DE 500 A 10000 HZ NIVEL DE INTENSIDAD DE 30 A 80 DB SPL TOLERANCIA DE ESTIMULO AJUSTABLE ENRE A A 10 DB VISTA DE BARRAS Y GRAFICOS PRUEBA ABR AUTOMATIZADA EJECUCION DE LA PRUEBA FACIL Y RAPIDA PARA BEBES OPCION DE TRANSDUCTOR ENTRE SONDA INTRAAURICULAR Y AURICULARES PEAMPLIFICADOR DE UN SOLO CANAL CABLE CONECTOR EPA3 GANANCIA DE 64 DB. COLOR BLANCO | 187272.66
I090001254 | 30 | EQUIPO PARA ESCRUTINIO DE EMISIONES OTOACUSTICAS POTENCIALES EVOCADOS AUDITIVOS QUE INCLUYE: PLATAFORMA ESCALABLE CON POSIBILIDAD DE INCLUIR RESPUESTA DE ESTADO ESTABLE EMISINES OTOACUSTICAS POR PRODUCTO DE DISTORSION VESTICULAR VEMPS PRUEBA ABR CON 2 CANALES AMPLIFICADOR DE BAJO NIVEL DE RUIDO RECHAZO DE RUIDO PRUEBA DE IMPEDANCIA PARA CADA ELECTRODO AUDIFONOS DE INSERCION COLOR BLANCO | 436317.06
I450400144 | 6 | GABINETE TELEFONICO GABINETE TELEFONICO. GABINETE DE CONECTIVIDAD PARA PARED DE 9 UNIDADES CERRADO CREMALLERAS PARA MONTAJE CALIBRE 14 (1.5 MM) ROSCADA PARA TORNILLOS 12-24 Y/O PERFORACIONES CUADRADAS MARCO POSTERIOR EN CALIBRE 16 REFORZADO CON CABLIBRE 14 MARCO POSTERIOR PARA ABRIR EL TOTAL DEL GABINETE CON CHAPA Y LLAVE. COLOR NEGRO | 17284
I450400144 | 4 | GABINETE TELEFONICO GABINETE TELEFONICO. GABINETE DE CONECTIVIDAD PARA PARED DE 9 UNIDADES CERRADO CREMALLERAS PARA MONTAJE CALIBRE 14 (1.5 MM) ROSCADA PARA TORNILLOS 12-24 Y/O PERFORACIONES CUADRADAS MARCO POSTERIOR EN CALIBRE 16 REFORZADO CON CABLIBRE 14 MARCO POSTERIOR PARA ABRIR EL TOTAL DEL GABINETE CON CHAPA Y LLAVE. COLOR NEGRO | 17284
I450400144 | 5 | GABINETE TELEFONICO GABINETE TELEFONICO. GABINETE DE CONECTIVIDAD PARA PARED DE 9 UNIDADES CERRADO CREMALLERAS PARA MONTAJE CALIBRE 14 (1.5 MM) ROSCADA PARA TORNILLOS 12-24 Y/O PERFORACIONES CUADRADAS MARCO POSTERIOR EN CALIBRE 16 REFORZADO CON CABLIBRE 14 MARCO POSTERIOR PARA ABRIR EL TOTAL DEL GABINETE CON CHAPA Y LLAVE. COLOR NEGRO | 17284
I450400144 | 7 | GABINETE TELEFONICO GABINETE TELEFONICO. GABINETE DE CONECTIVIDAD PARA PARED DE 9 UNIDADES CERRADO CREMALLERAS PARA MONTAJE CALIBRE 14 (1.5 MM) ROSCADA PARA TORNILLOS 12-24 Y/O PERFORACIONES CUADRADAS MARCO POSTERIOR EN CALIBRE 16 REFORZADO CON CABLIBRE 14 MARCO POSTERIOR PARA ABRIR EL TOTAL DEL GABINETE CON CHAPA Y LLAVE. COLOR NEGRO | 17284
I450400144 | 8 | GABINETE TELEFONICO GABINETE TELEFONICO. GABINETE DE CONECTIVIDAD PARA PARED DE 9 UNIDADES CERRADO CREMALLERAS PARA MONTAJE CALIBRE 14 (1.5 MM) ROSCADA PARA TORNILLOS 12-24 Y/O PERFORACIONES CUADRADAS MARCO POSTERIOR EN CALIBRE 16 REFORZADO CON CABLIBRE 14 MARCO POSTERIOR PARA ABRIR EL TOTAL DEL GABINETE CON CHAPA Y LLAVE. COLOR NEGRO | 17284
I090001040 | 89 | PINZA TRANSPORTAR INSTRUMENTAL QUIRURGICO PINZA PARA TRANSPORTAR INSTRUMENTAL QUIRURGICO PINZA DE TRASLADO PARA INSTRUMENTAL QUIRURGICO | 2944.08
I450400386 | 948 | LECTOR DE CODIGO DE BARRAS (TERMINAL PORTATIL) LECTOR DE HUELLA DIGITAL | 4013.6
I450400002 | 2846 | ACONDICIONADOR AIRE SUMINISTRO E INSTALACION DE UN CLIMA MINISPLIT CON CAPACIDAD DE 3 TON 220 VOLTS MONOFASICO COLOR BLANCO SERIE DE CONDENSADOR H201508OD050007 | 27260
I150200060 | 470 | BOCINA BAFLE DE PARED | 5858
I150200060 | 471 | BOCINA BAFLE DE PARED | 5858
I150200358 | 454 | TELEFONO INTERSECRETARIAL TELEFONO INTERSECRETARIAL COLOR NEGRO | 6484.4
I150200358 | 455 | TELEFONO INTERSECRETARIAL TELEFONO INTERSECRETARIAL COLOR NEGRO | 6484.4
I150200358 | 457 | TELEFONO INTERSECRETARIAL TELEFONO INTERSECRETARIAL COLOR NEGRO | 6484.4
I150200358 | 458 | TELEFONO INTERSECRETARIAL TELEFONO INTERSECRETARIAL COLOR NEGRO | 6484.4
I150400086 | 31 | EQUIPO PARA VIDEO CONFERENCIA EQUIPO PARA VIDEO CONFERENCIA QUE IINCLUYE: CARRO MEDICO ANTIBACTERIA CON CHARLOLA METALICA MARCA PEERLESS MODELO :SR560M TV MARCA SONY BARVIA LED DE 32 MODELO:KDL-32R430B Y N/S: S015577218L SX10 HD / INT 5X CAM Y MICRO CON N/S: FTT191400 SX10 CREEN MOUNT KIT CON N/S:CCC5052001 POWER SUPPLY FOR SX10 CON N/S: DAB191501BP CHAROLA SUPERIOR PARA CAMARA DE VIDEOCONFERENCIA. | 101790
I150200358 | 456 | TELEFONO INTERSECRETARIAL TELEFONO INTERSECRETARIAL COLOR NEGRO | 6484.4
I450400002 | 2850 | ACONDICIONADOR AIRE MINI SPLIT DE 1.5 TONELADAS C/C. 220V COMPRASOR:CXC181D8041400262 | 8178
I450400002 | 2851 | ACONDICIONADOR AIRE MINI SPLIT DE 1.5 TONELADAS C/C. 220V COMPRASOR:CXC181D8041400895 | 8178
I450400002 | 2849 | ACONDICIONADOR AIRE MINI SPLIT DE 1.5 TONELADAS C/C. 220V COMPRASOR:CXC181D8041400845 | 8178
I450400002 | 2848 | ACONDICIONADOR AIRE MINI SPLIT DE 1.5 TONELADAS C/C. 220V COMPRASOR:CXC181D8041400224 | 8178
I450400002 | 2847 | ACONDICIONADOR AIRE MINI SPLIT DE 1.5 TONELADAS C/C. 220V COMPRASOR:CXC181D8041400269 | 8178
I330000100 | 1152 | REGULADOR CORRIENTE, VOLTAJE Y DE TENSION REGULADOR DE CORRIENTE COLOR NEGRO | 6728
I180000162 | 2414 | IMPRESORA LASSER IMPRESORA LASER A COLOR DUPLEX WIFI ETHERNET COLOR BLANCA | 8785.84
I180000162 | 2417 | IMPRESORA LASSER IMPRESORA LASER COLOR BLANCO CALIDAD DE IMPRESION 100S 1200 DPI CICLO DE TRABAJO MENSUAL RECOMENDADO HASTA 275000 CICLO DE TRABAJO MENSUIAL RECOMENDADO HASTA DE 5000 A 20000 TECNOLOGIA LASER 1 ANO DE GARANTIA EN CENTRO DE SERVICIO AUTORIZADO | 28293.56
I150200222 | 45 | MICROFONO SISTEMA PROFESIONAL DE DOS MICROFONOS INALAMBRICOS UHF | 4234
I150200222 | 46 | MICROFONO SISTEMA PROFESIONAL DE DOS MICROFONOS INALAMBRICOS UHF | 4234
I450400108 | 219 | ENFRIADOR Y CALENTADOR AGUA (PARA OFICINA) DESPACHADOR DE AGUA FRIA Y CALIENTE PARA GARRAFON ENFRIADOR | 4070.03
I060200661 | 1 | GIMNASIO PARA REHABILITACION POLEAS DOBLES FIJAS A PARED FABRICADAS EN METAL PINTURA ELECTROSTATICA CON DOBLE SISTEMA DE POLEAS Y PESAS SUJETAS CON BASE DE MADERA MANUFACTURAS EN TUBULARES DE ACERO: 7/8 CALIBRE 16.1 CAL 18. PLACAS DE ACERO COLD ROLLED POLEAS DE NYLON AUTO-LUBRICANTESPIOLA DE NYLON AGARRADERASDE TUBO CON PUNOS DE HYPALON ACOJINADO JUEGO DE PESAS DE 10 KG REMOVIBLES (8 DISCOS -1 KG) (4 DISCOS-1/2 KG) BASES DE FIJACION DE MADERA. QUE SE PUEDA DESARMAR ALTURA DE 1.70 M SOPORTE DE POLEAS DE 30 CM | 12735.26
I090001306 | 1 | APARATO FLUIDOTERAPIA FLUIDOTERAPIA COLOR BEIGE FLUIDOTERAPIA MIEMBROS SUPERIORES FUNCIONAMIENTO CONTINUO Y PULSADO TIEMPOS DE TRATAMIENTO ENTRE 1-99 MINUTOS. TEMPERATURA DE FUNCIONAMIENTO DE 52°C VELOCIDAD DE AIRE AJUSTABLE ENTRE 0-100% QUE ESTE PROVISTA DE TEMPORIZADOR QUE PRECALIENTE EL EQUIPO. PESO DE 31.7 KG. DIMENSIONES 86.4 X 29.2 X 83 CM (LARGO ANCHO ALTO) QUE CUENTE CON ACCESORIOS ESTANDAR DE MEDIO CALOR CELLEX HECHO DE CELULOSA NATURAL | 104327.27
I090000330 | 40 | MESA REHABILITACION MESA ELECTRICA COLOR AZUL MESA DE TRATAMIENTO ELECTRICA 7 SECCIONES CON PESO DE 141 KG DIMENSIONES DE 200X69X45.7 (LARGO ANCHO ALTO) ALIMENTACION ELECTRICA 100-240 V 50-60 HZ CONSUMO EN SUSPENSION 7 W CAPACIDAD DE CARGA 204 KG Y SIN LATEX 6 PEDALES PARA AJUSTE ELECTRICO DE LA MESA. ELEVACION NEUMATICA DE SECCIONES RUEDAS RETRACTILES DE FACIL DESPLAZAMIENTO Y LIMPIEZA ELEVACION DE LA SECCION DE LAS PIERNAS HASTA 80° CON SISTEMA NEUMATICO | 128842.28
I090000330 | 41 | MESA REHABILITACION ESTACION DE REHABILITACION COLOR GRIS ESTACION DE REHABILITACION Y ACONDICIONAMIENTO TAMANO COMPACTO 182.88X182.88 CM MULTIDIMENCIONAL PARA EJERCITAR TRES PLANOS DE MOVIMIENTO. ESTACION DE PARED THERA-BAND DOS CANALES DE PARED DE ALUMINIO ANODIZADO DE 106.68 CM CON CONEXION DESLIZABLE DOS MANIJAS DE EJERCICIO SUAVES CON CONECTOR DE ANILLO-D CUATRO POSTERS DE ESTACION DE EJERCICIOS UNA UNIDAD BASE PORTATIL CON SEIS PUNTOS DE CONEXION DE CLIP. 1 KIT DE ACCESORIOS COMPLETOS QUE INCLUYE UNA BARRA DE 91.44 CM CON TIRAS DE CONEXION CINTURON CORREAS DE ASISTENCIA (2) UNA BANDA PARA LA CABEZA CON CONECTOR DE ANILLO DOS MANIJAS SUAVEZ DE EJERCICIOS: DOS TIRAS DE ASISTENCIA DE NYLON. | 32752.99
I090000144 | 4 | COMPRESOR SUCCIONADOR COMPRESOR FRIO COLOR BLANCO COPRESOR CAPACIDAD CINCO PIES CUBICOS CUATRO SECCIONES DE CONGELACION ELABORADAS DE ACERO INOXIDABLE CON BANDEJAS Y SOPORTES PARA COPAS DE HIELO. LAS COMMPRESAS FRIAS QUE SE REUTILIZAN POSTERIORES A 2 HORAS. DIMENSIONES DE 53 X 66 X 86 CM. INCLUYE 12 COMPRESAS DE TAMANO ESTANDAR ALIMENTACION ELECTRICA DE 120 W | 21339.85
I090000144 | 3 | COMPRESOR SUCCIONADOR COMPRESOR FRIO COLOR BLANCO COPRESOR CAPACIDAD CINCO PIES CUBICOS CUATRO SECCIONES DE CONGELACION ELABORADAS DE ACERO INOXIDABLE CON BANDEJAS Y SOPORTES PARA COPAS DE HIELO. LAS COMMPRESAS FRIAS QUE SE REUTILIZAN POSTERIORES A 2 HORAS. DIMENSIONES DE 53 X 66 X 86 CM. INCLUYE 12 COMPRESAS DE TAMANO ESTANDAR ALIMENTACION ELECTRICA DE 120 W | 21339.85
I150200252 | 7 | PANTALLA TACTIL PANTALLAS TACTIL INTOXICOL HERRAMIENTA DE APOYO PARA PROGRAMAS DE ACCIDENTES COLOR NEGRA INCLUYE NETBOOK IMPRESORA Y ACCESORIOS | 40000
I150200252 | 5 | PANTALLA TACTIL PANTALLAS TACTIL INTOXICOL HERRAMIENTA DE APOYO PARA PROGRAMAS DE ACCIDENTES COLOR NEGRA INCLUYE NETBOOK IMPRESORA Y ACCESORIOS | 40000
I150200252 | 6 | PANTALLA TACTIL PANTALLAS TACTIL INTOXICOL HERRAMIENTA DE APOYO PARA PROGRAMAS DE ACCIDENTES COLOR NEGRA INCLUYE NETBOOK IMPRESORA Y ACCESORIOS | 40000
I150200252 | 8 | PANTALLA TACTIL PANTALLAS TACTIL INTOXICOL HERRAMIENTA DE APOYO PARA PROGRAMAS DE ACCIDENTES COLOR NEGRA INCLUYE NETBOOK IMPRESORA Y ACCESORIOS | 40000
I180000220 | 3803 | UNIDAD CENTRAL DE PROCESO (CPU) UNIDAD CENTRAL DE PROCESO (CPU) COMPUTADORA DE ESCRITORIO PROCESADOR AMD A10 MEMORIA RAM DE 8 GB DISCO DURO DE 1 TB LICENCIA DE OFFICE HOME & BUSINESS 2013 GARANTIA 1 ANO | 19070.4
I180000220 | 3804 | UNIDAD CENTRAL DE PROCESO (CPU) UNIDAD CENTRAL DE PROCESO (CPU) COMPUTADORA DE ESCRITORIO PROCESADOR AMD A10 MEMORIA RAM DE 8 GB DISCO DURO DE 1 TB LICENCIA DE OFFICE HOME & BUSINESS 2013 GARANTIA 1 ANO | 19070.4
I180000220 | 3805 | UNIDAD CENTRAL DE PROCESO (CPU) COMPUTADORA DE ESCRITORIO UNIDAD CENTRAL DE PROCESO (CPU) PROCESADOR AMD A 10 MEMORIA RAM DE 8 GB DISCO DURO DE 1 TB LICENCIA DE OFFICE HOME & BUSINESS 2013 1 ANO DE GARANTIA | 19070.4
I180000220 | 3806 | UNIDAD CENTRAL DE PROCESO (CPU) UNIDAD CENTRAL DE PROCESO COLOR NEGRO COMPUTADORA DE ESCRITORIO PROCESADOR AMD A 10 MEMORIA RAM DE 8 GB DISCO DURO DE 1 TERA LICENCIA DE OFFICE HOME & BUSINESS 2013 | 19070.4
I060400926 | 3 | EMBEBEDOR DE PARAFINA PARAFINERO ACERO INOXIDABLE /MADERA CON CAPACIDAD DE PARAFINA DE 22-25 KG CON MATERIAL DE TANQUE MONEL QUE LOGRE UNA TEMPERATURA DE TRATAMIENTO DE 52.2 °C TEMPERATURA DE ESTERILIZACION DE 100 °C DIMENSIONES INTERIORES DE 64X29X25CM CORRIENTE ELECTRICA 50/60 HZ 110/120 V ALTURA DEL CARRO MOVIL 72 CM CONTROL DE TEPERATURA AUTOMATICA CON INTERRUPTOR DE ALTA TEMPERATURA PARA QUE AUTOMATICAMENTE EVITE QUE SE ELEVE LA TEMPERATURA FUERA DEL RANGO TERAPEUTICO TANQUE CON AISLAMIENTO TERMICO EXTERNO MOLDURA DE CAOBA CON TERMINADO EPOXICO DEL RANGO TERAPEUTICO TANQUE CON AISLAMIENTO TERMICO EXTERNO MOLDURA DE CAOBA CON TERMINADO EPOXICO DE PLASTICO TRANSPARENTE QUE CUENTE CON CARRO MOVIL Y PUEDA SER REMOVIDO DE ESTE CON ALARMAS PARA ALTA TEMPERATURAS. CONTROL DE TEMPERATURA CRITICA CON VARIACION MAXIMA +-1°C DRENAJE DE TEMPERATURA EN 8 MIN | 97698.68
I090000195 | 6 | EQUIPO ULTRASONIDO ULTRASONIDO TERAPEUTICO COLOR GRIS CON ENTRADA DE 100-240VAC Y UNA FRECUENCIA DE 60HZ Y 50HZ CORRIENTE DE ENTRADA DE MENOS DE 0.6 AMO EXACTITUD DE TEMPORIZADOR DE +- 10% DEL TIEMPO INDICADO. CON UN TIEMPO MAXIMO DE TRATAMIENTO DE 30 MIN TAMANO LARGO DE 13.5 IN ANCHO 9.5 IN PESO SIN BATERIA DE 3.75 LBS CON BATERIA 4.5 LBS | 30624
I090000195 | 5 | EQUIPO ULTRASONIDO ULTRASONIDO TERAPEUTICO COLOR GRIS CON ENTRADA DE 100-240VAC Y UNA FRECUENCIA DE 60HZ Y 50HZ CORRIENTE DE ENTRADA DE MENOS DE 0.6 AMO EXACTITUD DE TEMPORIZADOR DE +- 10% DEL TIEMPO INDICADO. CON UN TIEMPO MAXIMO DE TRATAMIENTO DE 30 MIN TAMANO LARGO DE 13.5 IN ANCHO 9.5 IN PESO SIN BATERIA DE 3.75 LBS CON BATERIA 4.5 LBS | 30624
I090000195 | 7 | EQUIPO ULTRASONIDO ULTRASONIDO TERAPEUTICO COLOR GRIS CON ENTRADA DE 100-240VAC Y UNA FRECUENCIA DE 60HZ Y 50HZ CORRIENTE DE ENTRADA DE MENOS DE 0.6 AMO EXACTITUD DE TEMPORIZADOR DE +- 10% DEL TIEMPO INDICADO. CON UN TIEMPO MAXIMO DE TRATAMIENTO DE 30 MIN TAMANO LARGO DE 13.5 IN ANCHO 9.5 IN PESO SIN BATERIA DE 3.75 LBS CON BATERIA 4.5 LBS | 30624
I090000212 | 45 | ESTIMULADOR NERVIOS ELECTROESTIMULADORE NEUROMUSCULAR COLOR GRIS INDICADOR DE TIEMPO DE TRATAMIENTO INICIE EN CUENTA REGRESIVA A CERO CUANDO SE ESTABLEZCA EL TIEPO O HASTA 60 MINUTOS CUANDO NO SE ESTABLECE EL TIEMPO QUE EL TEMPORIZADOR DIGITAL INDIQUE EL TIEMPO EN MINUTOS Y SEGU ASI CON EL TRANSCURRIDO DE TRATAMIENTO O FALTANTE DURANTE EL PERIODO DE PAUSA TIEPO MAXIMO DE TRATAMIENTO DE 60 MIN INDICADOR ACTUAL DE OSCILACION DE 0-99MA QUE MANEJE FORMAS DE ONDA DE CORRIENTE INTERFERENCIAL DE PREMODULACION FRECUENCIA MEDIA Y BIFASICA CON AJUSTE DE FRECUENCIA Y DURACION DE FASE. QUE LOGRE SELECCIONAR MODOS DE TRATAMIENTO: SURGE RECIPROCIDAD SURGE CON RECIPROCIDAD Y VECTORES DE ROTACION. SE PUEDA CONFIGURAR DE MODO QUE DOS PROTOCOLOS DE TRATAMIENTO FUNCIONEN SIMULTANEAMENTE | 30164.64
I090000212 | 44 | ESTIMULADOR NERVIOS ELECTROESTIMULADORE NEUROMUSCULAR COLOR GRIS INDICADOR DE TIEMPO DE TRATAMIENTO INICIE EN CUENTA REGRESIVA A CERO CUANDO SE ESTABLEZCA EL TIEPO O HASTA 60 MINUTOS CUANDO NO SE ESTABLECE EL TIEMPO QUE EL TEMPORIZADOR DIGITAL INDIQUE EL TIEMPO EN MINUTOS Y SEGU ASI CON EL TRANSCURRIDO DE TRATAMIENTO O FALTANTE DURANTE EL PERIODO DE PAUSA TIEPO MAXIMO DE TRATAMIENTO DE 60 MIN INDICADOR ACTUAL DE OSCILACION DE 0-99MA QUE MANEJE FORMAS DE ONDA DE CORRIENTE INTERFERENCIAL DE PREMODULACION FRECUENCIA MEDIA Y BIFASICA CON AJUSTE DE FRECUENCIA Y DURACION DE FASE. QUE LOGRE SELECCIONAR MODOS DE TRATAMIENTO: SURGE RECIPROCIDAD SURGE CON RECIPROCIDAD Y VECTORES DE ROTACION. SE PUEDA CONFIGURAR DE MODO QUE DOS PROTOCOLOS DE TRATAMIENTO FUNCIONEN SIMULTANEAMENTE | 30164.64
I090000212 | 46 | ESTIMULADOR NERVIOS ELECTROESTIMULADORE NEUROMUSCULAR COLOR GRIS INDICADOR DE TIEMPO DE TRATAMIENTO INICIE EN CUENTA REGRESIVA A CERO CUANDO SE ESTABLEZCA EL TIEPO O HASTA 60 MINUTOS CUANDO NO SE ESTABLECE EL TIEMPO QUE EL TEMPORIZADOR DIGITAL INDIQUE EL TIEMPO EN MINUTOS Y SEGU ASI CON EL TRANSCURRIDO DE TRATAMIENTO O FALTANTE DURANTE EL PERIODO DE PAUSA TIEPO MAXIMO DE TRATAMIENTO DE 60 MIN INDICADOR ACTUAL DE OSCILACION DE 0-99MA QUE MANEJE FORMAS DE ONDA DE CORRIENTE INTERFERENCIAL DE PREMODULACION FRECUENCIA MEDIA Y BIFASICA CON AJUSTE DE FRECUENCIA Y DURACION DE FASE. QUE LOGRE SELECCIONAR MODOS DE TRATAMIENTO: SURGE RECIPROCIDAD SURGE CON RECIPROCIDAD Y VECTORES DE ROTACION. SE PUEDA CONFIGURAR DE MODO QUE DOS PROTOCOLOS DE TRATAMIENTO FUNCIONEN SIMULTANEAMENTE | 30164.64
I060600340 | 3 | MEDIDOR PRESION SUMINISTRO E INSTALACION DE MEDIDOR DE PRESION DIFERENCIAL ENTRE QUIROFANOS Y EXTERIOR EN PUERTAS DE ACCESO CON INDICADOR MAGNEHELIC 0-25 A .25 IN H20 | 6200.2
I060600340 | 4 | MEDIDOR PRESION SUMINISTRO E INSTALACION DE MEDIDOR DE PRESION DIFERENCIAL ENTRE QUIROFANOS Y EXTERIOR EN PUERTAS DE ACCESO CON INDICADOR MAGNEHELIC 0-25 A .25 IN H20 | 6200.2
I060600340 | 5 | MEDIDOR PRESION SUMINISTRO E INSTALACION DE MEDIDOR DE PRESION DIFERENCIAL ENTRE QUIROFANOS Y EXTERIOR EN PUERTAS DE ACCESO CON INDICADOR MAGNEHELIC 0-25 A .25 IN H20 | 6200.2
I060600340 | 6 | MEDIDOR PRESION SUMINISTRO E INSTALACION DE MEDIDOR DE PRESION DIFERENCIAL ENTRE QUIROFANOS Y EXTERIOR EN PUERTAS DE ACCESO CON INDICADOR MAGNEHELIC 0-25 A .25 IN H20 | 6200.2
I060600340 | 7 | MEDIDOR PRESION SUMINISTRO E INSTALACION DE MEDIDOR DE PRESION DIFERENCIAL ENTRE QUIROFANOS Y EXTERIOR EN PUERTAS DE ACCESO CON INDICADOR MAGNEHELIC 0-25 A .25 IN H20 | 6200.2
I060600340 | 8 | MEDIDOR PRESION SUMINISTRO E INSTALACION DE MEDIDOR DE PRESION DIFERENCIAL ENTRE QUIROFANOS Y EXTERIOR EN PUERTAS DE ACCESO CON INDICADOR MAGNEHELIC 0-25 A .25 IN H20 | 6200.2
I060600340 | 9 | MEDIDOR PRESION SUMINISTRO E INSTALACION DE MEDIDOR DE PRESION DIFERENCIAL ENTRE QUIROFANOS Y EXTERIOR EN PUERTAS DE ACCESO CON INDICADOR MAGNEHELIC 0-25 A .25 IN H20 | 6200.2
I060600340 | 10 | MEDIDOR PRESION SUMINISTRO E INSTALACION DE MEDIDOR DE PRESION DIFERENCIAL ENTRE QUIROFANOS Y EXTERIOR EN PUERTAS DE ACCESO CON INDICADOR MAGNEHELIC 0-25 A .25 IN H20 | 6200.2
I060600340 | 11 | MEDIDOR PRESION SUMINISTRO E INSTALACION DE MEDIDOR DE PRESION DIFERENCIAL ENTRE QUIROFANOS Y EXTERIOR EN PUERTAS DE ACCESO CON INDICADOR MAGNEHELIC 0-25 A .25 IN H20 | 6200.2
I060600340 | 12 | MEDIDOR PRESION SUMINISTRO E INSTALACION DE MEDIDOR DE PRESION DIFERENCIAL ENTRE QUIROFANOS Y EXTERIOR EN PUERTAS DE ACCESO CON INDICADOR MAGNEHELIC 0-25 A .25 IN H20 | 6200.2
I060600340 | 13 | MEDIDOR PRESION SUMINISTRO E INSTALACION DE MEDIDOR DE PRESION DIFERENCIAL ENTRE QUIROFANOS Y EXTERIOR EN PUERTAS DE ACCESO CON INDICADOR MAGNEHELIC 0-25 A .25 IN H20 | 6200.2
I060600340 | 14 | MEDIDOR PRESION SUMINISTRO E INSTALACION DE MEDIDOR DE PRESION DIFERENCIAL ENTRE QUIROFANOS Y EXTERIOR EN PUERTAS DE ACCESO CON INDICADOR MAGNEHELIC 0-25 A .25 IN H20 | 6200.2
I180000034 | 774 | IMPRESORA IMPRESORA TERMICA | 10811.2
I180000034 | 775 | IMPRESORA IMPRESORA TERMICA | 10811.2
I180000220 | 3807 | UNIDAD CENTRAL DE PROCESO (CPU) COMPUTADORA DE ESCRITORIO HP ELITE 705 G1 SFF APU A10 APU AMD A10-7850B 3.7GHZ 8GB DDR3 1600 DISCO DURP 1 TB 7200 RPM GRABADOR DVD WINDOWS 8.1 PRO CON DOWNGRADE A WINDOWS 7 PRO 64 BITS | 19070.4
I180000220 | 3808 | UNIDAD CENTRAL DE PROCESO (CPU) COMPUTADORA DE ESCRITORIO HP ELITE 705 G1 SFF APU A10 APU AMD A10-7850B 3.7GHZ 8GB DDR3 1600 DISCO DURP 1 TB 7200 RPM GRABADOR DVD WINDOWS 8.1 PRO CON DOWNGRADE A WINDOWS 7 PRO 64 BITS | 19070.4
I180000220 | 3809 | UNIDAD CENTRAL DE PROCESO (CPU) COMPUTADORA DE ESCRITORIO HP ELITE 705 G1 SFF APU A10 APU AMD A10-7850B 3.7GHZ 8GB DDR3 1600 DISCO DURP 1 TB 7200 RPM GRABADOR DVD WINDOWS 8.1 PRO CON DOWNGRADE A WINDOWS 7 PRO 64 BITS | 19070.4
I180000220 | 3810 | UNIDAD CENTRAL DE PROCESO (CPU) COMPUTADORA DE ESCRITORIO HP ELITE 705 G1 SFF APU A10 APU AMD A10-7850B 3.7GHZ 8GB DDR3 1600 DISCO DURP 1 TB 7200 RPM GRABADOR DVD WINDOWS 8.1 PRO CON DOWNGRADE A WINDOWS 7 PRO 64 BITS | 19070.4
I180000220 | 3811 | UNIDAD CENTRAL DE PROCESO (CPU) COMPUTADORA DE ESCRITORIO HP ELITE 705 G1 SFF APU A10 APU AMD A10-7850B 3.7GHZ 8GB DDR3 1600 DISCO DURP 1 TB 7200 RPM GRABADOR DVD WINDOWS 8.1 PRO CON DOWNGRADE A WINDOWS 7 PRO 64 BITS | 19070.4
I180000220 | 3812 | UNIDAD CENTRAL DE PROCESO (CPU) COMPUTADORA DE ESCRITORIO HP ELITE 705 G1 SFF APU A10 APU AMD A10-7850B 3.7GHZ 8GB DDR3 1600 DISCO DURP 1 TB 7200 RPM GRABADOR DVD WINDOWS 8.1 PRO CON DOWNGRADE A WINDOWS 7 PRO 64 BITS | 19070.4
I180000220 | 3813 | UNIDAD CENTRAL DE PROCESO (CPU) COMPUTADORA DE ESCRITORIO HP ELITE 705 G1 SFF APU A10 APU AMD A10-7850B 3.7GHZ 8GB DDR3 1600 DISCO DURP 1 TB 7200 RPM GRABADOR DVD WINDOWS 8.1 PRO CON DOWNGRADE A WINDOWS 7 PRO 64 BITS | 19070.4
I180000220 | 3814 | UNIDAD CENTRAL DE PROCESO (CPU) COMPUTADORA DE ESCRITORIO HP ELITE 705 G1 SFF APU A10 APU AMD A10-7850B 3.7GHZ 8GB DDR3 1600 DISCO DURP 1 TB 7200 RPM GRABADOR DVD WINDOWS 8.1 PRO CON DOWNGRADE A WINDOWS 7 PRO 64 BITS | 19070.4
I180000220 | 3815 | UNIDAD CENTRAL DE PROCESO (CPU) COMPUTADORA DE ESCRITORIO HP ELITE 705 G1 SFF APU A10 APU AMD A10-7850B 3.7GHZ 8GB DDR3 1600 DISCO DURP 1 TB 7200 RPM GRABADOR DVD WINDOWS 8.1 PRO CON DOWNGRADE A WINDOWS 7 PRO 64 BITS | 19070.4
I180000220 | 3816 | UNIDAD CENTRAL DE PROCESO (CPU) COMPUTADORA DE ESCRITORIO HP ELITE 705 G1 SFF APU A10 APU AMD A10-7850B 3.7GHZ 8GB DDR3 1600 DISCO DURP 1 TB 7200 RPM GRABADOR DVD WINDOWS 8.1 PRO CON DOWNGRADE A WINDOWS 7 PRO 64 BITS | 19070.4
I180000220 | 3817 | UNIDAD CENTRAL DE PROCESO (CPU) COMPUTADORA DE ESCRITORIO HP ELITE 705 G1 SFF APU A10 APU AMD A10-7850B 3.7GHZ 8GB DDR3 1600 DISCO DURP 1 TB 7200 RPM GRABADOR DVD WINDOWS 8.1 PRO CON DOWNGRADE A WINDOWS 7 PRO 64 BITS | 19070.4
I450400002 | 2852 | ACONDICIONADOR AIRE MINISPLIT DE 1.5 TON. FRIO CALOR SERIE DEL CONDENSADOR: CXC181D8041400421 | 8178
I450400002 | 2855 | ACONDICIONADOR AIRE MINISPLIT DE 1.5 TON. FRIO CALOR SERIE DEL CONDENSADOR: CXC181D8041400831 | 8178
I450400002 | 2853 | ACONDICIONADOR AIRE MINISPLIT DE 1.5 TON. FRIO CALOR SERIE DEL CONDENSADOR: CXC181D8041400267 | 8178
I450400002 | 2854 | ACONDICIONADOR AIRE MINISPLIT DE 1.5 TON. FRIO CALOR SERIE DEL CONDENSADOR: CXC181D8041400422 | 8178
I450400002 | 2856 | ACONDICIONADOR AIRE MINISPLIT DE 1.5 TON. FRIO CALOR SERIE DEL CONDENSADOR: CXC181D8041400270 | 8178
I330000100 | 1153 | REGULADOR CORRIENTE, VOLTAJE Y DE TENSION PIEZAS DE REGULADOR CORRIENTE VOLTAJE Y DE TENSION CORRECTOR DE VOLTAJE DE 2KVA CONTRA RUIDOS DE ALTA FRECUENCIA CONTRA SOBRECARGAS Y CORTOS CIRCUITOS CONTRA BAJOS Y ALTOS VOLTAJES SOSTENIDOS SALIDA ACTIVA O EN CORTE INSTALACION Y PUESTA A PUNTO EN CIRCUITO ELECTRICO DE SITIO | 6728
I330000100 | 1154 | REGULADOR CORRIENTE, VOLTAJE Y DE TENSION PIEZAS DE REGULADOR CORRIENTE VOLTAJE Y DE TENSION CORRECTOR DE VOLTAJE DE 2KVA CONTRA RUIDOS DE ALTA FRECUENCIA CONTRA SOBRECARGAS Y CORTOS CIRCUITOS CONTRA BAJOS Y ALTOS VOLTAJES SOSTENIDOS SALIDA ACTIVA O EN CORTE INSTALACION Y PUESTA A PUNTO EN CIRCUITO ELECTRICO DE SITIO | 6728
I330000100 | 1156 | REGULADOR CORRIENTE, VOLTAJE Y DE TENSION PIEZAS DE REGULADOR CORRIENTE VOLTAJE Y DE TENSION CORRECTOR DE VOLTAJE DE 2KVA CONTRA RUIDOS DE ALTA FRECUENCIA CONTRA SOBRECARGAS Y CORTOS CIRCUITOS CONTRA BAJOS Y ALTOS VOLTAJES SOSTENIDOS SALIDA ACTIVA O EN CORTE INSTALACION Y PUESTA A PUNTO EN CIRCUITO ELECTRICO DE SITIO | 6728
I330000100 | 1155 | REGULADOR CORRIENTE, VOLTAJE Y DE TENSION PIEZAS DE REGULADOR CORRIENTE VOLTAJE Y DE TENSION CORRECTOR DE VOLTAJE DE 2KVA CONTRA RUIDOS DE ALTA FRECUENCIA CONTRA SOBRECARGAS Y CORTOS CIRCUITOS CONTRA BAJOS Y ALTOS VOLTAJES SOSTENIDOS SALIDA ACTIVA O EN CORTE INSTALACION Y PUESTA A PUNTO EN CIRCUITO ELECTRICO DE SITIO | 6728
I450400144 | 9 | GABINETE TELEFONICO GABINETE TELEFONICO GABINETE DE CONECTIVIDAD PARA PARED DE 9 UNIDADES CERRADO COLOR NEGRO CREMALLERAS PARA MONTAJE CALIBRE 14 ROSCADA PARA TORNILLOS 12-24 Y/O PERFORACIONES CUADRADAS MARCO POSTERIOR EN CALIBRE 16 REFORZADO CON CALIBRE 14 | 17284
I450400144 | 11 | GABINETE TELEFONICO GABINETE TELEFONICO GABINETE DE CONECTIVIDAD PARA PARED DE 9 UNIDADES CERRADO COLOR NEGRO CREMALLERAS PARA MONTAJE CALIBRE 14 ROSCADA PARA TORNILLOS 12-24 Y/O PERFORACIONES CUADRADAS MARCO POSTERIOR EN CALIBRE 16 REFORZADO CON CALIBRE 14 | 17284
I450400144 | 12 | GABINETE TELEFONICO GABINETE TELEFONICO GABINETE DE CONECTIVIDAD PARA PARED DE 9 UNIDADES CERRADO COLOR NEGRO CREMALLERAS PARA MONTAJE CALIBRE 14 ROSCADA PARA TORNILLOS 12-24 Y/O PERFORACIONES CUADRADAS MARCO POSTERIOR EN CALIBRE 16 REFORZADO CON CALIBRE 14 | 17284
I450400144 | 10 | GABINETE TELEFONICO GABINETE TELEFONICO GABINETE DE CONECTIVIDAD PARA PARED DE 9 UNIDADES CERRADO COLOR NEGRO CREMALLERAS PARA MONTAJE CALIBRE 14 ROSCADA PARA TORNILLOS 12-24 Y/O PERFORACIONES CUADRADAS MARCO POSTERIOR EN CALIBRE 16 REFORZADO CON CALIBRE 14 | 17284
I450400012 | 1819 | ARCHIVERO ARCHIVERO METALICO CON 4 GAVETAS TAMANO CARTA CON CERRADURA GENERAL DE 46 X .72 X 1.35 M PARA ARCHIVERO SUSPENDIDO EN MELAMINA CALIBRE 44 BALEROS METALICOS LAMINA ROLADA EN FRIO CALIBRE 22 SEPARADOR INTERIOR PARA CARPETAS SEPARADOR EXTERIOR (1) | 5046
I450400120 | 3283 | ESCRITORIO ESCRITORIO SECRETARIAL COLOR NOGAL METALICO DE 150 X .75 MTS FABRICADO EN MELAMINA CALIBRE 24 PINTURA EN ESMALTE DE HORNO COLOR ARENA CON CAJON STO Y CAJON CON ARCHIVO EN UN EXTREO CON CERRADURA Y NIVELADOR CUBIERTA FABRICADA EN MELAMINA (8) | 4616.8
I450400314 | 32409 | SILLA SILLA SEMIEJECUTIVA DE RESPALDO MEDIO TAPIZADO EN TELA 100% FIBRA DESMANCHABLE ESTRUCTURA EN MADERA DOMADA BRAZOS FIJOS PISTON PARA DAR ALTURA MECANISMO RECLINABLE SE COMPONE DE UNA PIEZA PALANCA PARA ACTIVA PISTON AJUSTE DE ALTURA DE SILLON Y ASI MISMO BLOQUEO ACOJINAMIENTO EN POLIURETANO DE 5 PUNTAS CON RODAJAS (8) COLOR MICHIGAN | 2772.4
I450400324 | 113 | SOFA SOFA DE 1 PLAZA (UNA PERSONA) DE 1.12 X .84 X 1.00 MTS TAPIZADO EN TELA LINO Y PATAS EN MADERA CON COJINES DECORATIVOS (6) COLOR ACEANIA | 3306
I450400320 | 4367 | SILLON SILLON SEMIEJECUTIVO RESPALDO ALTO TAPIZADO EN TELA 100% FIBRA DESMANCHABLE ESTRUCTURA EN MADERA DOMADA BRAZOS FIJOS PISTON PARA DAR ALTURA MECANISMO RECLINABLE SE COMPONE DE UNA PIEZA PALANCA PARA ACTIVAR PISTON AJUSTE DE ALTURA DE SILLON Y ASIMISMO BLOQUEO ACOJINAMIENTO EN POLIURETANO DE CINCO PUNTAS CON RODAJAS (14) COLOR MICHIGAN | 3016
I450400314 | 32414 | SILLA SILLA SEMIEJECUTIVA DE RESPALDO MEDIO TAPIZADO EN TELA 100% FIBRA DESMANCHABLE ESTRUCTURA EN MADERA DOMADA BRAZOS FIJOS PISTON PARA DAR ALTURA MECANISMO RECLINABLE SE COMPONE DE UNA PIEZA PALANCA PARA ACTIVA PISTON AJUSTE DE ALTURA DE SILLON Y ASI MISMO BLOQUEO ACOJINAMIENTO EN POLIURETANO DE 5 PUNTAS CON RODAJAS (8) COLOR MICHIGAN | 2772.4
I450400012 | 1812 | ARCHIVERO ARCHIVERO METALICO CON 4 GAVETAS TAMANO CARTA CON CERRADURA GENERAL DE 46 X .72 X 1.35 M PARA ARCHIVERO SUSPENDIDO EN MELAMINA CALIBRE 44 BALEROS METALICOS LAMINA ROLADA EN FRIO CALIBRE 22 SEPARADOR INTERIOR PARA CARPETAS SEPARADOR EXTERIOR (1) COLOR NEGRO | 5046
I450400248 | 603 | MESA DE TRABAJO MESA RECTANGULAR DE TRABAJO MEDIDAS .80 X 1.60 M ACABADO EN MELAMINICO IMPORTADO TIPO ENCHAPADO EN TEXTURA ESSENCE DOBLE CARA CON PORO ARENADO EN 28 MM (2) COLOR HYTTIGH | 3364
I450400012 | 1820 | ARCHIVERO ARCHIVERO METALICO CON 4 GAVETAS TAMANO CARTA CON CERRADURA GENERAL DE 46 X .72 X 1.35 M PARA ARCHIVERO SUSPENDIDO EN MELAMINA CALIBRE 44 BALEROS METALICOS LAMINA ROLADA EN FRIO CALIBRE 22 SEPARADOR INTERIOR PARA CARPETAS SEPARADOR EXTERIOR (1) | 5046
I450400012 | 1822 | ARCHIVERO ARCHIVERO METALICO CON 4 GAVETAS TAMANO OFICIO CON CERRADURA GRAL DE 46 X .72 X 1.35 M PARA ARCHIVERO SUSPENDIDO EN MELAMINA CALIBRE 22 SEPARADOR EXTERIOR (6) COLOR NEGRO | 5336
I450400012 | 1823 | ARCHIVERO ARCHIVERO METALICO CON 4 GAVETAS TAMANO OFICIO CON CERRADURA GRAL DE 46 X .72 X 1.35 M PARA ARCHIVERO SUSPENDIDO EN MELAMINA CALIBRE 22 SEPARADOR EXTERIOR (6) COLOR NEGRO | 5336
I450400320 | 4365 | SILLON SILLON SEMIEJECUTIVO RESPALDO ALTO TAPIZADO EN TELA 100% FIBRA DESMANCHABLE ESTRUCTURA EN MADERA DOMADA BRAZOS FIJOS PISTON PARA DAR ALTURA MECANISMO RECLINABLE SE COMPONE DE UNA PIEZA PALANCA PARA ACTIVAR PISTON AJUSTE DE ALTURA DE SILLON Y ASIMISMO BLOQUEO ACOJINAMIENTO EN POLIURETANO DE CINCO PUNTAS CON RODAJAS (14) COLOR MICHIGAN | 3016
I450400320 | 4366 | SILLON SILLON SEMIEJECUTIVO RESPALDO ALTO TAPIZADO EN TELA 100% FIBRA DESMANCHABLE ESTRUCTURA EN MADERA DOMADA BRAZOS FIJOS PISTON PARA DAR ALTURA MECANISMO RECLINABLE SE COMPONE DE UNA PIEZA PALANCA PARA ACTIVAR PISTON AJUSTE DE ALTURA DE SILLON Y ASIMISMO BLOQUEO ACOJINAMIENTO EN POLIURETANO DE CINCO PUNTAS CON RODAJAS (14) COLOR MICHIGAN | 3016
I450400320 | 4364 | SILLON SILLON SEMIEJECUTIVO RESPALDO ALTO TAPIZADO EN TELA 100% FIBRA DESMANCHABLE ESTRUCTURA EN MADERA DOMADA BRAZOS FIJOS PISTON PARA DAR ALTURA MECANISMO RECLINABLE SE COMPONE DE UNA PIEZA PALANCA PARA ACTIVAR PISTON AJUSTE DE ALTURA DE SILLON Y ASIMISMO BLOQUEO ACOJINAMIENTO EN POLIURETANO DE CINCO PUNTAS CON RODAJAS (14) COLOR MICHIGAN | 3016
I450400012 | 1825 | ARCHIVERO ARCHIVERO METALICO CON 4 GAVETAS TAMANO OFICIO CON CERRADURA GRAL DE 46 X .72 X 1.35 M PARA ARCHIVERO SUSPENDIDO EN MELAMINA CALIBRE 22 SEPARADOR EXTERIOR (6) COLOR NEGRO | 5336
I450400120 | 3284 | ESCRITORIO ESCRITORIO SECRETARIAL COLOR NOGAL METALICO DE 150 X .75 MTS FABRICADO EN MELAMINA CALIBRE 24 PINTURA EN ESMALTE DE HORNO COLOR ARENA CON CAJON STO Y CAJON CON ARCHIVO EN UN EXTREO CON CERRADURA Y NIVELADOR CUBIERTA FABRICADA EN MELAMINA (8) | 4616.8
I450400314 | 32412 | SILLA SILLA SEMIEJECUTIVA DE RESPALDO MEDIO TAPIZADO EN TELA 100% FIBRA DESMANCHABLE ESTRUCTURA EN MADERA DOMADA BRAZOS FIJOS PISTON PARA DAR ALTURA MECANISMO RECLINABLE SE COMPONE DE UNA PIEZA PALANCA PARA ACTIVA PISTON AJUSTE DE ALTURA DE SILLON Y ASI MISMO BLOQUEO ACOJINAMIENTO EN POLIURETANO DE 5 PUNTAS CON RODAJAS (8) COLOR MICHIGAN | 2772.4
I450400314 | 32413 | SILLA SILLA SEMIEJECUTIVA DE RESPALDO MEDIO TAPIZADO EN TELA 100% FIBRA DESMANCHABLE ESTRUCTURA EN MADERA DOMADA BRAZOS FIJOS PISTON PARA DAR ALTURA MECANISMO RECLINABLE SE COMPONE DE UNA PIEZA PALANCA PARA ACTIVA PISTON AJUSTE DE ALTURA DE SILLON Y ASI MISMO BLOQUEO ACOJINAMIENTO EN POLIURETANO DE 5 PUNTAS CON RODAJAS (8) COLOR MICHIGAN | 2772.4
I450400012 | 1813 | ARCHIVERO ARCHIVERO METALICO CON 4 GAVETAS TAMANO CARTA CON CERRADURA GENERAL DE 46 X .72 X 1.35 M PARA ARCHIVERO SUSPENDIDO EN MELAMINA CALIBRE 44 BALEROS METALICOS LAMINA ROLADA EN FRIO CALIBRE 22 SEPARADOR INTERIOR PARA CARPETAS SEPARADOR EXTERIOR (1) COLOR NEGRO | 5046
I450400012 | 1814 | ARCHIVERO ARCHIVERO METALICO CON 4 GAVETAS TAMANO CARTA CON CERRADURA GENERAL DE 46 X .72 X 1.35 M PARA ARCHIVERO SUSPENDIDO EN MELAMINA CALIBRE 44 BALEROS METALICOS LAMINA ROLADA EN FRIO CALIBRE 22 SEPARADOR INTERIOR PARA CARPETAS SEPARADOR EXTERIOR (1) COLOR NEGRO | 5046
I450400012 | 1815 | ARCHIVERO ARCHIVERO METALICO CON 4 GAVETAS TAMANO CARTA CON CERRADURA GENERAL DE 46 X .72 X 1.35 M PARA ARCHIVERO SUSPENDIDO EN MELAMINA CALIBRE 44 BALEROS METALICOS LAMINA ROLADA EN FRIO CALIBRE 22 SEPARADOR INTERIOR PARA CARPETAS SEPARADOR EXTERIOR (1) COLOR NEGRO | 5046
I450400012 | 1816 | ARCHIVERO ARCHIVERO METALICO CON 4 GAVETAS TAMANO CARTA CON CERRADURA GENERAL DE 46 X .72 X 1.35 M PARA ARCHIVERO SUSPENDIDO EN MELAMINA CALIBRE 44 BALEROS METALICOS LAMINA ROLADA EN FRIO CALIBRE 22 SEPARADOR INTERIOR PARA CARPETAS SEPARADOR EXTERIOR (1) COLOR NEGRO | 5046
I450400012 | 1817 | ARCHIVERO ARCHIVERO METALICO CON 4 GAVETAS TAMANO CARTA CON CERRADURA GENERAL DE 46 X .72 X 1.35 M PARA ARCHIVERO SUSPENDIDO EN MELAMINA CALIBRE 44 BALEROS METALICOS LAMINA ROLADA EN FRIO CALIBRE 22 SEPARADOR INTERIOR PARA CARPETAS SEPARADOR EXTERIOR (1) COLRO NEGRO | 5046
I450400012 | 1818 | ARCHIVERO ARCHIVERO METALICO CON 4 GAVETAS TAMANO CARTA CON CERRADURA GENERAL DE 46 X .72 X 1.35 M PARA ARCHIVERO SUSPENDIDO EN MELAMINA CALIBRE 44 BALEROS METALICOS LAMINA ROLADA EN FRIO CALIBRE 22 SEPARADOR INTERIOR PARA CARPETAS SEPARADOR EXTERIOR (1) COLOR NEGRO | 5046
I450400314 | 32411 | SILLA SILLA SEMIEJECUTIVA DE RESPALDO MEDIO TAPIZADO EN TELA 100% FIBRA DESMANCHABLE ESTRUCTURA EN MADERA DOMADA BRAZOS FIJOS PISTON PARA DAR ALTURA MECANISMO RECLINABLE SE COMPONE DE UNA PIEZA PALANCA PARA ACTIVA PISTON AJUSTE DE ALTURA DE SILLON Y ASI MISMO BLOQUEO ACOJINAMIENTO EN POLIURETANO DE 5 PUNTAS CON RODAJAS (8) COLOR MICHIGAN | 2772.4
I450400026 | 5731 | BANCA BANCA TRAFFIC DE 3 PLAZAS FABRICADA EN ACERO CON DESCANSABRAZOS FINALES ACABADO CROMO DE ALTO BRILLO RESPALDO Y ASIENTO DE 1 SOLA PIEZA ASIENTO Y RESPALDO EN UNA SOLA PIEZA DE .52 X .91 CMS DE DESARROLLO TOTAL CON GUARDIAS LATERALES ACOSTILLADAS SOPORTE LUMBAR DOBLADO PARA MAYOR COMODIDAD Y ESTETICA VISUAL MEDIDAS DE LAS PLAZAS 1.79 X .62 X .80 MTS (5) COLOR CROMO | 5104
I450400026 | 5732 | BANCA BANCA TRAFFIC DE 3 PLAZAS FABRICADA EN ACERO CON DESCANSABRAZOS FINALES ACABADO CROMO DE ALTO BRILLO RESPALDO Y ASIENTO DE 1 SOLA PIEZA ASIENTO Y RESPALDO EN UNA SOLA PIEZA DE .52 X .91 CMS DE DESARROLLO TOTAL CON GUARDIAS LATERALES ACOSTILLADAS SOPORTE LUMBAR DOBLADO PARA MAYOR COMODIDAD Y ESTETICA VISUAL MEDIDAS DE LAS PLAZAS 1.79 X .62 X .80 MTS (5) COLOR CROMO | 5104
I450400026 | 5733 | BANCA BANCA TRAFFIC DE 3 PLAZAS FABRICADA EN ACERO CON DESCANSABRAZOS FINALES ACABADO CROMO DE ALTO BRILLO RESPALDO Y ASIENTO DE 1 SOLA PIEZA ASIENTO Y RESPALDO EN UNA SOLA PIEZA DE .52 X .91 CMS DE DESARROLLO TOTAL CON GUARDIAS LATERALES ACOSTILLADAS SOPORTE LUMBAR DOBLADO PARA MAYOR COMODIDAD Y ESTETICA VISUAL MEDIDAS DE LAS PLAZAS 1.79 X .62 X .80 MTS (5) COLOR CROMO | 5104
I450400026 | 5734 | BANCA BANCA TRAFFIC DE 3 PLAZAS FABRICADA EN ACERO CON DESCANSABRAZOS FINALES ACABADO CROMO DE ALTO BRILLO RESPALDO Y ASIENTO DE 1 SOLA PIEZA ASIENTO Y RESPALDO EN UNA SOLA PIEZA DE .52 X .91 CMS DE DESARROLLO TOTAL CON GUARDIAS LATERALES ACOSTILLADAS SOPORTE LUMBAR DOBLADO PARA MAYOR COMODIDAD Y ESTETICA VISUAL MEDIDAS DE LAS PLAZAS 1.79 X .62 X .80 MTS (5) COLOR CROMO | 5104
I450400026 | 5737 | BANCA BANCA TRAFFIC DE 4 PLAZAS FABRICADA EN ACERO CON DESCANSABRAZOS FINALES ACABADO CROMO DE ALTO BRILLO RESPALDO Y ASIENTO DE UNA SOLA PIEZA ASIENTO Y RESPALDO EN UNA SOLA PIEZA DE .52 X .91 CMS DE DESARROLLO TOTAL CON GUARDIAS LATERALES ACOSTILLADAS SOPORTE LUMBAR DOBLADO PARA MAYOR COMODIDAD Y ESTETICA MEDIDAS DE LAS 4 PLAZAS 2.43 X .62 X .80 MTS (8) COLOR CROMO | 5684
I450400026 | 5738 | BANCA BANCA TRAFFIC DE 4 PLAZAS FABRICADA EN ACERO CON DESCANSABRAZOS FINALES ACABADO CROMO DE ALTO BRILLO RESPALDO Y ASIENTO DE UNA SOLA PIEZA ASIENTO Y RESPALDO EN UNA SOLA PIEZA DE .52 X .91 CMS DE DESARROLLO TOTAL CON GUARDIAS LATERALES ACOSTILLADAS SOPORTE LUMBAR DOBLADO PARA MAYOR COMODIDAD Y ESTETICA MEDIDAS DE LAS 4 PLAZAS 2.43 X .62 X .80 MTS (8) COLOR CROMO | 5684
I450400026 | 5739 | BANCA BANCA TRAFFIC DE 4 PLAZAS FABRICADA EN ACERO CON DESCANSABRAZOS FINALES ACABADO CROMO DE ALTO BRILLO RESPALDO Y ASIENTO DE UNA SOLA PIEZA ASIENTO Y RESPALDO EN UNA SOLA PIEZA DE .52 X .91 CMS DE DESARROLLO TOTAL CON GUARDIAS LATERALES ACOSTILLADAS SOPORTE LUMBAR DOBLADO PARA MAYOR COMODIDAD Y ESTETICA MEDIDAS DE LAS 4 PLAZAS 2.43 X .62 X .80 MTS (8) COLOR CROMO | 5684
I450400026 | 5740 | BANCA BANCA TRAFFIC DE 4 PLAZAS FABRICADA EN ACERO CON DESCANSABRAZOS FINALES ACABADO CROMO DE ALTO BRILLO RESPALDO Y ASIENTO DE UNA SOLA PIEZA ASIENTO Y RESPALDO EN UNA SOLA PIEZA DE .52 X .91 CMS DE DESARROLLO TOTAL CON GUARDIAS LATERALES ACOSTILLADAS SOPORTE LUMBAR DOBLADO PARA MAYOR COMODIDAD Y ESTETICA MEDIDAS DE LAS 4 PLAZAS 2.43 X .62 X .80 MTS (8) COLOR CROMO | 5684
I450400026 | 5741 | BANCA BANCA TRAFFIC DE 4 PLAZAS FABRICADA EN ACERO CON DESCANSABRAZOS FINALES ACABADO CROMO DE ALTO BRILLO RESPALDO Y ASIENTO DE UNA SOLA PIEZA ASIENTO Y RESPALDO EN UNA SOLA PIEZA DE .52 X .91 CMS DE DESARROLLO TOTAL CON GUARDIAS LATERALES ACOSTILLADAS SOPORTE LUMBAR DOBLADO PARA MAYOR COMODIDAD Y ESTETICA MEDIDAS DE LAS 4 PLAZAS 2.43 X .62 X .80 MTS (8) COLOR CROMO | 5684
I450400026 | 5742 | BANCA BANCA TRAFFIC DE 4 PLAZAS FABRICADA EN ACERO CON DESCANSABRAZOS FINALES ACABADO CROMO DE ALTO BRILLO RESPALDO Y ASIENTO DE UNA SOLA PIEZA ASIENTO Y RESPALDO EN UNA SOLA PIEZA DE .52 X .91 CMS DE DESARROLLO TOTAL CON GUARDIAS LATERALES ACOSTILLADAS SOPORTE LUMBAR DOBLADO PARA MAYOR COMODIDAD Y ESTETICA MEDIDAS DE LAS 4 PLAZAS 2.43 X .62 X .80 MTS (8) COLOR CROMO | 5684
I450400026 | 5743 | BANCA BANCA TRAFFIC DE 4 PLAZAS FABRICADA EN ACERO CON DESCANSABRAZOS FINALES ACABADO CROMO DE ALTO BRILLO RESPALDO Y ASIENTO DE UNA SOLA PIEZA ASIENTO Y RESPALDO EN UNA SOLA PIEZA DE .52 X .91 CMS DE DESARROLLO TOTAL CON GUARDIAS LATERALES ACOSTILLADAS SOPORTE LUMBAR DOBLADO PARA MAYOR COMODIDAD Y ESTETICA MEDIDAS DE LAS 4 PLAZAS 2.43 X .62 X .80 MTS (8) COLOR CROMO | 5684
I450400320 | 4363 | SILLON SILLON SEMIEJECUTIVO RESPALDO ALTO TAPIZADO EN TELA 100% FIBRA DESMANCHABLE ESTRUCTURA EN MADERA DOMADA BRAZOS FIJOS PISTON PARA DAR ALTURA MECANISMO RECLINABLE SE COMPONE DE UNA PIEZA PALANCA PARA ACTIVAR PISTON AJUSTE DE ALTURA DE SILLON Y ASIMISMO BLOQUEO ACOJINAMIENTO EN POLIURETANO DE CINCO PUNTAS CON RODAJAS (14) COLOR MICHIGAN | 3016
I450400248 | 602 | MESA DE TRABAJO MESA RECTANGULAR DE TRABAJO MEDIDAS .80 X 1.60 M ACABADO EN MELAMINICO IMPORTADO TIPO ENCHAPADO EN TEXTURA ESSENCE DOBLE CARA CON PORO ARENADO EN 28 MM (2) COLOR HYTTIGH | 3364
I450400120 | 3280 | ESCRITORIO ESCRITORIO SECRETARIAL COLOR NOGAL METALICO DE 150 X .75 MTS FABRICADO EN MELAMINA CALIBRE 24 PINTURA EN ESMALTE DE HORNO COLOR ARENA CON CAJON STO Y CAJON CON ARCHIVO EN UN EXTREO CON CERRADURA Y NIVELADOR CUBIERTA FABRICADA EN MELAMINA (8) | 4616.8
I450400228 | 1248 | MESA MESA DE CUBIERTA REDONDA DE MEDIDAS 1.20 CMS ENCHAPADA FORNICA BASE METALICA TUBULAR CALIBRE 18 (10) | 2726
I450400228 | 1249 | MESA MESA DE CUBIERTA REDONDA DE MEDIDAS 1.20 CMS ENCHAPADA FORNICA BASE METALICA TUBULAR CALIBRE 18 (10) | 2726
I450400228 | 1250 | MESA MESA DE CUBIERTA REDONDA DE MEDIDAS 1.20 CMS ENCHAPADA FORNICA BASE METALICA TUBULAR CALIBRE 18 (10) | 2726
I450400228 | 1251 | MESA MESA DE CUBIERTA REDONDA DE MEDIDAS 1.20 CMS ENCHAPADA FORNICA BASE METALICA TUBULAR CALIBRE 18 (10) | 2726
I450400228 | 1252 | MESA MESA DE CUBIERTA REDONDA DE MEDIDAS 1.20 CMS ENCHAPADA FORNICA BASE METALICA TUBULAR CALIBRE 18 (10) | 2726
I450400228 | 1253 | MESA MESA DE CUBIERTA REDONDA DE MEDIDAS 1.20 CMS ENCHAPADA FORNICA BASE METALICA TUBULAR CALIBRE 18 (10) | 2726
I450400228 | 1254 | MESA MESA DE CUBIERTA REDONDA DE MEDIDAS 1.20 CMS ENCHAPADA FORNICA BASE METALICA TUBULAR CALIBRE 18 (10) | 2726
I450400228 | 1255 | MESA MESA DE CUBIERTA REDONDA DE MEDIDAS 1.20 CMS ENCHAPADA FORNICA BASE METALICA TUBULAR CALIBRE 18 (10) | 2726
I450400228 | 1256 | MESA MESA DE CUBIERTA REDONDA DE MEDIDAS 1.20 CMS ENCHAPADA FORNICA BASE METALICA TUBULAR CALIBRE 18 (10) | 2726
I450400228 | 1257 | MESA MESA DE CUBIERTA REDONDA DE MEDIDAS 1.20 CMS ENCHAPADA FORNICA BASE METALICA TUBULAR CALIBRE 18 (10) | 2726
I450400012 | 1826 | ARCHIVERO ARCHIVERO METALICO CON 4 GAVETAS TAMANO OFICIO CON CERRADURA GRAL DE 46 X .72 X 1.35 M PARA ARCHIVERO SUSPENDIDO EN MELAMINA CALIBRE 22 SEPARADOR EXTERIOR (6) COLOR NEGRO | 5336
I450400230 | 676 | MESA AUXILIAR MESA PLEGABLE TIPO PORTAFOLIO MEDIDAS 2.44 X .78 CMS CUBIERTA FABRICADA EN PLASTICO RESISTENTE DE ALTA DENSIDAD ESTRUCTURA METALICA PLEGABLE (2) COLOR BLANCO | 4176
I450400174 | 2568 | LOCKER LOCKER METALICO CAL. 22 DE 3 PUERTAS DE MEDIDAS 1.80 X .36 X .38 CMS CON REJILLAS DE VENTILACION Y PORTA CANDADO (10) COLOR ARENA | 2668
I450400174 | 2569 | LOCKER LOCKER METALICO CAL. 22 DE 3 PUERTAS DE MEDIDAS 1.80 X .36 X .38 CMS CON REJILLAS DE VENTILACION Y PORTA CANDADO (10) COLOR ARENA | 2668
I450400174 | 2570 | LOCKER LOCKER METALICO CAL. 22 DE 3 PUERTAS DE MEDIDAS 1.80 X .36 X .38 CMS CON REJILLAS DE VENTILACION Y PORTA CANDADO (10) COLOR ARENA | 2668
I450400174 | 2571 | LOCKER LOCKER METALICO CAL. 22 DE 3 PUERTAS DE MEDIDAS 1.80 X .36 X .38 CMS CON REJILLAS DE VENTILACION Y PORTA CANDADO (10) COLOR ARENA | 2668
I450400174 | 2572 | LOCKER LOCKER METALICO CAL. 22 DE 3 PUERTAS DE MEDIDAS 1.80 X .36 X .38 CMS CON REJILLAS DE VENTILACION Y PORTA CANDADO (10) COLOR ARENA | 2668
I450400174 | 2573 | LOCKER LOCKER METALICO CAL. 22 DE 3 PUERTAS DE MEDIDAS 1.80 X .36 X .38 CMS CON REJILLAS DE VENTILACION Y PORTA CANDADO (10) COLOR ARENA | 2668
I450400174 | 2574 | LOCKER LOCKER METALICO CAL. 22 DE 3 PUERTAS DE MEDIDAS 1.80 X .36 X .38 CMS CON REJILLAS DE VENTILACION Y PORTA CANDADO (10) COLOR ARENA | 2668
I450400174 | 2575 | LOCKER LOCKER METALICO CAL. 22 DE 3 PUERTAS DE MEDIDAS 1.80 X .36 X .38 CMS CON REJILLAS DE VENTILACION Y PORTA CANDADO (10) COLOR ARENA | 2668
I450400174 | 2577 | LOCKER LOCKER METALICO CAL. 22 DE 3 PUERTAS DE MEDIDAS 1.80 X .36 X .38 CMS CON REJILLAS DE VENTILACION Y PORTA CANDADO (10) COLOR ARENA | 2668
I450400012 | 1821 | ARCHIVERO ARCHIVERO METALICO CON 4 GAVETAS TAMANO CARTA CON CERRADURA GENERAL DE 46 X .72 X 1.35 M PARA ARCHIVERO SUSPENDIDO EN MELAMINA CALIBRE 44 BALEROS METALICOS LAMINA ROLADA EN FRIO CALIBRE 22 SEPARADOR INTERIOR PARA CARPETAS SEPARADOR EXTERIOR (1) | 5046
I450400012 | 1827 | ARCHIVERO ARCHIVERO METALICO CON 4 GAVETAS TAMANO OFICIO CON CERRADURA GRAL DE 46 X .72 X 1.35 M PARA ARCHIVERO SUSPENDIDO EN MELAMINA CALIBRE 22 SEPARADOR EXTERIOR (6) COLOR NEGRO | 5336
I450400026 | 5735 | BANCA BANCA TRAFFIC DE 3 PLAZAS FABRICADA EN ACERO CON DESCANSABRAZOS FINALES ACABADO CROMO DE ALTO BRILLO RESPALDO Y ASIENTO DE 1 SOLA PIEZA ASIENTO Y RESPALDO EN UNA SOLA PIEZA DE .52 X .91 CMS DE DESARROLLO TOTAL CON GUARDIAS LATERALES ACOSTILLADAS SOPORTE LUMBAR DOBLADO PARA MAYOR COMODIDAD Y ESTETICA VISUAL MEDIDAS DE LAS PLAZAS 1.79 X .62 X .80 MTS (5) COLOR CROMO | 5104
I450400026 | 5736 | BANCA BANCA TRAFFIC DE 4 PLAZAS FABRICADA EN ACERO CON DESCANSABRAZOS FINALES ACABADO CROMO DE ALTO BRILLO RESPALDO Y ASIENTO DE UNA SOLA PIEZA ASIENTO Y RESPALDO EN UNA SOLA PIEZA DE .52 X .91 CMS DE DESARROLLO TOTAL CON GUARDIAS LATERALES ACOSTILLADAS SOPORTE LUMBAR DOBLADO PARA MAYOR COMODIDAD Y ESTETICA MEDIDAS DE LAS 4 PLAZAS 2.43 X .62 X .80 MTS (8) COLOR CROMO | 5684
I450400120 | 3281 | ESCRITORIO ESCRITORIO SECRETARIAL COLOR NOGAL METALICO DE 150 X .75 MTS FABRICADO EN MELAMINA CALIBRE 24 PINTURA EN ESMALTE DE HORNO COLOR ARENA CON CAJON STO Y CAJON CON ARCHIVO EN UN EXTREO CON CERRADURA Y NIVELADOR CUBIERTA FABRICADA EN MELAMINA (8) | 4616.8
I450400120 | 3282 | ESCRITORIO ESCRITORIO SECRETARIAL COLOR NOGAL METALICO DE 150 X .75 MTS FABRICADO EN MELAMINA CALIBRE 24 PINTURA EN ESMALTE DE HORNO COLOR ARENA CON CAJON STO Y CAJON CON ARCHIVO EN UN EXTREO CON CERRADURA Y NIVELADOR CUBIERTA FABRICADA EN MELAMINA (8) | 4616.8
I450400120 | 3286 | ESCRITORIO ESCRITORIO SECRETARIAL COLOR NOGAL METALICO DE 150 X .75 MTS FABRICADO EN MELAMINA CALIBRE 24 PINTURA EN ESMALTE DE HORNO COLOR ARENA CON CAJON STO Y CAJON CON ARCHIVO EN UN EXTREO CON CERRADURA Y NIVELADOR CUBIERTA FABRICADA EN MELAMINA (8) | 4616.8
I450400120 | 3287 | ESCRITORIO ESCRITORIO SECRETARIAL COLOR NOGAL METALICO DE 150 X .75 MTS FABRICADO EN MELAMINA CALIBRE 24 PINTURA EN ESMALTE DE HORNO COLOR ARENA CON CAJON STO Y CAJON CON ARCHIVO EN UN EXTREO CON CERRADURA Y NIVELADOR CUBIERTA FABRICADA EN MELAMINA (8) | 4616.8
I450400168 | 320 | LIBRERO LIBRERO DE PISO DE 1.80 X .80 X .35 M ACABADO MELAMINICO IMPORTADO TIPO ENCHAPADO EN TEXTURA ESCENCEDOBLE CARA CON PORO ARENADO EN 16 MM CON PROFUNDIDAD 2 PUERTAS INFERIORES ENTREPANOS Y NIVELADORES (3) COLOR HYATT | 6844
I450400168 | 321 | LIBRERO LIBRERO DE PISO DE 1.80 X .80 X .35 M ACABADO MELAMINICO IMPORTADO TIPO ENCHAPADO EN TEXTURA ESCENCEDOBLE CARA CON PORO ARENADO EN 16 MM CON PROFUNDIDAD 2 PUERTAS INFERIORES ENTREPANOS Y NIVELADORES (3) COLOR HYATT | 6844
I450400168 | 322 | LIBRERO LIBRERO DE PISO DE 1.80 X .80 X .35 M ACABADO MELAMINICO IMPORTADO TIPO ENCHAPADO EN TEXTURA ESCENCEDOBLE CARA CON PORO ARENADO EN 16 MM CON PROFUNDIDAD 2 PUERTAS INFERIORES ENTREPANOS Y NIVELADORES (3) COLOR HYATT | 6844
I450400174 | 2576 | LOCKER LOCKER METALICO CAL. 22 DE 3 PUERTAS DE MEDIDAS 1.80 X .36 X .38 CMS CON REJILLAS DE VENTILACION Y PORTA CANDADO (10) COLOR ARENA | 2668
I450400230 | 675 | MESA AUXILIAR MESA PLEGABLE TIPO PORTAFOLIO MEDIDAS 2.44 X .78 CMS CUBIERTA FABRICADA EN PLASTICO RESISTENTE DE ALTA DENSIDAD ESTRUCTURA METALICA PLEGABLE (2) COLOR BLANCO | 4176
I450400314 | 32408 | SILLA SILLA SEMIEJECUTIVA DE RESPALDO MEDIO TAPIZADO EN TELA 100% FIBRA DESMANCHABLE ESTRUCTURA EN MADERA DOMADA BRAZOS FIJOS PISTON PARA DAR ALTURA MECANISMO RECLINABLE SE COMPONE DE UNA PIEZA PALANCA PARA ACTIVA PISTON AJUSTE DE ALTURA DE SILLON Y ASI MISMO BLOQUEO ACOJINAMIENTO EN POLIURETANO DE 5 PUNTAS CON RODAJAS (8) COLOR MICHIGAN | 2772.4
I450400314 | 32410 | SILLA SILLA SEMIEJECUTIVA DE RESPALDO MEDIO TAPIZADO EN TELA 100% FIBRA DESMANCHABLE ESTRUCTURA EN MADERA DOMADA BRAZOS FIJOS PISTON PARA DAR ALTURA MECANISMO RECLINABLE SE COMPONE DE UNA PIEZA PALANCA PARA ACTIVA PISTON AJUSTE DE ALTURA DE SILLON Y ASI MISMO BLOQUEO ACOJINAMIENTO EN POLIURETANO DE 5 PUNTAS CON RODAJAS (8) COLOR MICHIGAN | 2772.4
I450400314 | 32415 | SILLA SILLA SEMIEJECUTIVA DE RESPALDO MEDIO TAPIZADO EN TELA 100% FIBRA DESMANCHABLE ESTRUCTURA EN MADERA DOMADA BRAZOS FIJOS PISTON PARA DAR ALTURA MECANISMO RECLINABLE SE COMPONE DE UNA PIEZA PALANCA PARA ACTIVA PISTON AJUSTE DE ALTURA DE SILLON Y ASI MISMO BLOQUEO ACOJINAMIENTO EN POLIURETANO DE 5 PUNTAS CON RODAJAS (8) COLOR MICHIGAN | 2772.4
I450400320 | 4368 | SILLON SILLON SEMIEJECUTIVO RESPALDO ALTO TAPIZADO EN TELA 100% FIBRA DESMANCHABLE ESTRUCTURA EN MADERA DOMADA BRAZOS FIJOS PISTON PARA DAR ALTURA MECANISMO RECLINABLE SE COMPONE DE UNA PIEZA PALANCA PARA ACTIVAR PISTON AJUSTE DE ALTURA DE SILLON Y ASIMISMO BLOQUEO ACOJINAMIENTO EN POLIURETANO DE CINCO PUNTAS CON RODAJAS (14) COLOR MICHIGAN | 3016
I450400320 | 4369 | SILLON SILLON SEMIEJECUTIVO RESPALDO ALTO TAPIZADO EN TELA 100% FIBRA DESMANCHABLE ESTRUCTURA EN MADERA DOMADA BRAZOS FIJOS PISTON PARA DAR ALTURA MECANISMO RECLINABLE SE COMPONE DE UNA PIEZA PALANCA PARA ACTIVAR PISTON AJUSTE DE ALTURA DE SILLON Y ASIMISMO BLOQUEO ACOJINAMIENTO EN POLIURETANO DE CINCO PUNTAS CON RODAJAS (14) COLOR MICHIGAN | 3016
I450400324 | 97 | SOFA SOFA DE 3 PLAZAS (TRES PERSONAS) DE 2.08 X .84 X 1.00 MTS TAPIZADO EN TELA LINO Y PATAS EN MADERA CON COJINES DECORATIVOS (6) COLOR ACEANIA | 6496
I450400324 | 98 | SOFA SOFA DE 3 PLAZAS (TRES PERSONAS) DE 2.08 X .84 X 1.00 MTS TAPIZADO EN TELA LINO Y PATAS EN MADERA CON COJINES DECORATIVOS (6) COLOR ACEANIA | 6496
I450400324 | 99 | SOFA SOFA DE 3 PLAZAS (TRES PERSONAS) DE 2.08 X .84 X 1.00 MTS TAPIZADO EN TELA LINO Y PATAS EN MADERA CON COJINES DECORATIVOS (6) COLOR ACEANIA | 6496
I450400324 | 100 | SOFA SOFA DE 3 PLAZAS (TRES PERSONAS) DE 2.08 X .84 X 1.00 MTS TAPIZADO EN TELA LINO Y PATAS EN MADERA CON COJINES DECORATIVOS (6) COLOR ACEANIA | 6496
I450400324 | 106 | SOFA SOFA DE DOS PLAZAS (DOS PERSONAS) DE 1.70 X .84 X 1.00 M TAPIZADO EN TELA DE LINO Y PATAS EN MADERA CON COJINES DECORATIVOS (6) COLOR ACEANIA | 5568
I450400324 | 107 | SOFA SOFA DE DOS PLAZAS (DOS PERSONAS) DE 1.70 X .84 X 1.00 M TAPIZADO EN TELA DE LINO Y PATAS EN MADERA CON COJINES DECORATIVOS (6) COLOR ACEANIA | 5568
I450400324 | 108 | SOFA SOFA DE DOS PLAZAS (DOS PERSONAS) DE 1.70 X .84 X 1.00 M TAPIZADO EN TELA DE LINO Y PATAS EN MADERA CON COJINES DECORATIVOS (6) COLOR ACEANIA | 5568
I450400324 | 109 | SOFA SOFA DE 1 PLAZA (UNA PERSONA) DE 1.12 X .84 X 1.00 MTS TAPIZADO EN TELA LINO Y PATAS EN MADERA CON COJINES DECORATIVOS (6) COLOR ACEANIA | 3306
I450400324 | 110 | SOFA SOFA DE 1 PLAZA (UNA PERSONA) DE 1.12 X .84 X 1.00 MTS TAPIZADO EN TELA LINO Y PATAS EN MADERA CON COJINES DECORATIVOS (6) COLOR ACEANIA | 3306
I450400324 | 111 | SOFA SOFA DE 1 PLAZA (UNA PERSONA) DE 1.12 X .84 X 1.00 MTS TAPIZADO EN TELA LINO Y PATAS EN MADERA CON COJINES DECORATIVOS (6) COLOR ACEANIA | 3306
I450400324 | 112 | SOFA SOFA DE 1 PLAZA (UNA PERSONA) DE 1.12 X .84 X 1.00 MTS TAPIZADO EN TELA LINO Y PATAS EN MADERA CON COJINES DECORATIVOS (6) COLOR ACEANIA | 3306
I450400324 | 114 | SOFA SOFA DE 1 PLAZA (UNA PERSONA) DE 1.12 X .84 X 1.00 MTS TAPIZADO EN TELA LINO Y PATAS EN MADERA CON COJINES DECORATIVOS (6) COLOR ACEANIA | 3306
I450400012 | 1824 | ARCHIVERO ARCHIVERO METALICO CON 4 GAVETAS TAMANO OFICIO CON CERRADURA GRAL DE 46 X .72 X 1.35 M PARA ARCHIVERO SUSPENDIDO EN MELAMINA CALIBRE 22 SEPARADOR EXTERIOR (6) COLOR NEGRO | 5336
I450400120 | 3285 | ESCRITORIO ESCRITORIO SECRETARIAL COLOR NOGAL METALICO DE 150 X .75 MTS FABRICADO EN MELAMINA CALIBRE 24 PINTURA EN ESMALTE DE HORNO COLOR ARENA CON CAJON STO Y CAJON CON ARCHIVO EN UN EXTREO CON CERRADURA Y NIVELADOR CUBIERTA FABRICADA EN MELAMINA (8) | 4616.8
I450400320 | 4356 | SILLON SILLON SEMIEJECUTIVO RESPALDO ALTO TAPIZADO EN TELA 100% FIBRA DESMANCHABLE ESTRUCTURA EN MADERA DOMADA BRAZOS FIJOS PISTON PARA DAR ALTURA MECANISMO RECLINABLE SE COMPONE DE UNA PIEZA PALANCA PARA ACTIVAR PISTON AJUSTE DE ALTURA DE SILLON Y ASIMISMO BLOQUEO ACOJINAMIENTO EN POLIURETANO DE CINCO PUNTAS CON RODAJAS (14) COLOR MICHIGAN | 3016
I450400320 | 4357 | SILLON SILLON SEMIEJECUTIVO RESPALDO ALTO TAPIZADO EN TELA 100% FIBRA DESMANCHABLE ESTRUCTURA EN MADERA DOMADA BRAZOS FIJOS PISTON PARA DAR ALTURA MECANISMO RECLINABLE SE COMPONE DE UNA PIEZA PALANCA PARA ACTIVAR PISTON AJUSTE DE ALTURA DE SILLON Y ASIMISMO BLOQUEO ACOJINAMIENTO EN POLIURETANO DE CINCO PUNTAS CON RODAJAS (14) COLOR MICHIGAN | 3016
I450400320 | 4358 | SILLON SILLON SEMIEJECUTIVO RESPALDO ALTO TAPIZADO EN TELA 100% FIBRA DESMANCHABLE ESTRUCTURA EN MADERA DOMADA BRAZOS FIJOS PISTON PARA DAR ALTURA MECANISMO RECLINABLE SE COMPONE DE UNA PIEZA PALANCA PARA ACTIVAR PISTON AJUSTE DE ALTURA DE SILLON Y ASIMISMO BLOQUEO ACOJINAMIENTO EN POLIURETANO DE CINCO PUNTAS CON RODAJAS (14) COLOR MICHIGAN | 3016
I450400320 | 4359 | SILLON SILLON SEMIEJECUTIVO RESPALDO ALTO TAPIZADO EN TELA 100% FIBRA DESMANCHABLE ESTRUCTURA EN MADERA DOMADA BRAZOS FIJOS PISTON PARA DAR ALTURA MECANISMO RECLINABLE SE COMPONE DE UNA PIEZA PALANCA PARA ACTIVAR PISTON AJUSTE DE ALTURA DE SILLON Y ASIMISMO BLOQUEO ACOJINAMIENTO EN POLIURETANO DE CINCO PUNTAS CON RODAJAS (14) COLOR MICHIGAN | 3016
I450400320 | 4360 | SILLON SILLON SEMIEJECUTIVO RESPALDO ALTO TAPIZADO EN TELA 100% FIBRA DESMANCHABLE ESTRUCTURA EN MADERA DOMADA BRAZOS FIJOS PISTON PARA DAR ALTURA MECANISMO RECLINABLE SE COMPONE DE UNA PIEZA PALANCA PARA ACTIVAR PISTON AJUSTE DE ALTURA DE SILLON Y ASIMISMO BLOQUEO ACOJINAMIENTO EN POLIURETANO DE CINCO PUNTAS CON RODAJAS (14) COLOR MICHIGAN | 3016
I450400320 | 4361 | SILLON SILLON SEMIEJECUTIVO RESPALDO ALTO TAPIZADO EN TELA 100% FIBRA DESMANCHABLE ESTRUCTURA EN MADERA DOMADA BRAZOS FIJOS PISTON PARA DAR ALTURA MECANISMO RECLINABLE SE COMPONE DE UNA PIEZA PALANCA PARA ACTIVAR PISTON AJUSTE DE ALTURA DE SILLON Y ASIMISMO BLOQUEO ACOJINAMIENTO EN POLIURETANO DE CINCO PUNTAS CON RODAJAS (14) COLOR MICHIGAN | 3016
I450400320 | 4362 | SILLON SILLON SEMIEJECUTIVO RESPALDO ALTO TAPIZADO EN TELA 100% FIBRA DESMANCHABLE ESTRUCTURA EN MADERA DOMADA BRAZOS FIJOS PISTON PARA DAR ALTURA MECANISMO RECLINABLE SE COMPONE DE UNA PIEZA PALANCA PARA ACTIVAR PISTON AJUSTE DE ALTURA DE SILLON Y ASIMISMO BLOQUEO ACOJINAMIENTO EN POLIURETANO DE CINCO PUNTAS CON RODAJAS (14) COLOR MICHIGAN | 3016
I180000066 | 1496 | MINICOMPUTADORA MINICOMPUTADORA COLOR NEGRO PORTATIL PROCESADOR INTEL CORE I7-4600M 8GB DE RAM PANTALLA DE 14 LED HD WINDOWS 7/8 PROFESIONAL DE 64 BITS | 26796
I180000220 | 3818 | UNIDAD CENTRAL DE PROCESO (CPU) UNIDAD CENTRAL DE PROCESO (CPU) COLOR NEGRO COMPUTADORA DE ESCRITORIO PROCESADOR AMD A 10 PRO-7850 8 GB DE RAM DISCO DURO DE 500 GB WINDOWS 7/8 PROFESIONAL DE 64 BITS LICENCIA DE OFFICE HOME & BUSINESS 2013 | 22091.92
I180000220 | 3819 | UNIDAD CENTRAL DE PROCESO (CPU) UNIDAD CENTRAL DE PROCESO (CPU) COLOR NEGRO COMPUTADORA DE ESCRITORIO PROCESADOR AMD A 10 PRO-7850 8 GB DE RAM DISCO DURO DE 500 GB WINDOWS 7/8 PROFESIONAL DE 64 BITS LICENCIA DE OFFICE HOME & BUSINESS 2013 | 22091.92
I090000130 | 724 | CHASIS RAYOS X CHASIS DE MASTOGRAFIA 18 X 24 CM | 19689.84
I090000130 | 725 | CHASIS RAYOS X CHASIS DE MASTOGRAFIA 18 X 24 CM | 19689.84
I090000130 | 731 | CHASIS RAYOS X CHASIS DIRECT VIEW CR 14X17 PANTALLAS RIGIDAS | 25246.24
I090000130 | 734 | CHASIS RAYOS X CHASIS DIRECT VIEW CR 10 X 12 PANTALLAS RIGIDAS | 19158.56
I090000130 | 735 | CHASIS RAYOS X CHASIS DIRECT VIEW CR 10 X 12 PANTALLAS RIGIDAS | 19158.56
I090000130 | 736 | CHASIS RAYOS X CHASIS DIRECT VIEW CR 10 X 12 PANTALLAS RIGIDAS | 19158.56
I090000130 | 737 | CHASIS RAYOS X CHASIS DIRECT VIEW CR 35.6 X 91.4 PANTALLAS RIGIDAS HUESOS LARGOS | 40479.36
I090001258 | 4 | DIGITALIZADOR DE IMAGENES (GRADO MEDICO) EQUIPO DE RADIOLOGIA COMPUTADA DIGITALIZADOR DE IMAGEN MULTIUSUARIO QUE PERMITE CONVERTIR INF ANALOGICA A DATOS DIGITALES TRANSFIRIENDO AUTOMATICAMENTE LA IMAGEN A UNA ESTACION DE TRABAJO PARA PROCESAMIENTO Y VISUALIZACION QUE CONSTA DE : CR CLASSIC C/SOFTWARE DE MASTOGRAFIA CPU WAIV CONSOLA MAX/MONITOR 19 TOUCH SCREEN PORTACHASIS STAND CABLE DE CONEXION 110 VOLTS SOFTWARE DE HUESOS LARGOS LONG LENG | 1076575.12
I090001062 | 1400 | ROTOR MANO EXCAVACION DENTAL ROTOR MANO EXCAVACION DENTAL PIEZA DE MANO DE ALTA VELOCIDAD. | 3360.52
I090001062 | 1399 | ROTOR MANO EXCAVACION DENTAL ROTOR MANO EXCAVACION DENTAL PIEZA DE MANO DE ALTA VELOCIDAD. | 3360.52
I330000144 | 7 | CORRECTOR DE VOLTAJE CORRECTOR DE VOLTAJE DE 4KVA 1 FASE 120 V CONTRABAJOS Y ALTOS VOLTAJES SOSTENIDOS Y CONTRA RUIDOS DE ALTA FRECUENCIA COLOR GRIS CON BEIGE | 13920
I450400384 | 328 | MODULAR PARA EQUIPO DE COMPUTO (ESTACION PARA TRABAJO) MODULO PARA EQ DE COMPUTO ACABADO MELAMINICO IMPORTADO TIPO ENCHAPADO EN TEXTURA ARENADO EN 28 MM CON PROFUNDIDAD DE 1.20 X .50 X .75 CM (3) COLOR HYATT | 4616.8
I450400002 | 2857 | ACONDICIONADOR AIRE AIRE ACONDICIONADO TIPO MINISPLIT FRIO CALOR DE 2 TONELADAS SERIE CONDENSADOR L2015160D040095 | 24244
I450400002 | 2873 | ACONDICIONADOR AIRE AIRE ACONDICIONADO TIPO MINISPLIT FRIO CALOR DE 1 TONELADA SERIE DEL CONDENSADOR L2015120D021033 | 16820
I450400002 | 2869 | ACONDICIONADOR AIRE AIRE ACONDICIONADO TIPO MINISPLIT FRIO CALOR DE 1 TONELADA SERIE DELC ONDENSADOR L2015120D021041 | 16820
I450400002 | 2877 | ACONDICIONADOR AIRE AIRE ACONDICIONADO TIPO MINISPLIT FRIO CALOR DE 1 TONELADA SERIE DELC ONDENSADOR L2015120D020723 | 16820
I450400002 | 2875 | ACONDICIONADOR AIRE AIRE ACONDICIONADO TIPO MINISPLIT FRIO CALOR DE 1 TONELADA SERIE DEL CONDENSADOR L2015120D021032 | 16820
I450400002 | 2872 | ACONDICIONADOR AIRE AIRE ACONDICIONADO TIPO MINISPLIT FRIO CALOR DE 1 TONELADA SERIE DEL CONDENSADOR L2015120D020540 | 16820
I450400002 | 2864 | ACONDICIONADOR AIRE AIRE ACONDICIONADO TIPO MINISPLIT FRIO CALOR DE 2 TONELADAS SERIE DEL CONDENSADOR L2015160D040071 | 24244
I450400002 | 2887 | ACONDICIONADOR AIRE AIRE ACONDICIONADO TIPO MINISPLIT FRIO CALOR DE 1 TONELADA SERIE DEL CONDENSADOR L2015160D020897 | 16820
I450400002 | 2874 | ACONDICIONADOR AIRE AIRE ACONDICIONADO TIPO MINISPLIT FRIO CALOR DE 1 TONELADA SERIE DELC ONDENSADOR L2015120D021042 | 16820
I450400002 | 2865 | ACONDICIONADOR AIRE AIRE ACONDICIONADO TIPO MINISPLIT FRIO CALOR DE 2 TONELADAS SERIE DEL CONDENSADOR L2015160D040074 | 24244
I450400002 | 2866 | ACONDICIONADOR AIRE AIRE ACONDICIONADO TIPO MINISPLIT FRIO CALOR DE 2 TONELADAS SERIE DEL CONDENSADOR L2015160D040090 | 24244
I450400002 | 2867 | ACONDICIONADOR AIRE AIRE ACONDICIONADO TIPO MINISPLIT FRIO CALOR DE 2 TONELADAS SERIE DEL CONDENSADOR L2015160D040077 | 24244
I450400002 | 2868 | ACONDICIONADOR AIRE AIRE ACONDICIONADO TIPO MINISPLIT FRIO CALOR DE 2 TONELADAS SERIE DEL CONDENSADOR L2015160D040056 | 24244
I450400002 | 2885 | ACONDICIONADOR AIRE AIRE ACONDICIONADO TIPO MINISPLIT FRIO CALOR DE 1 TONELADA SERIE DEL CONDENSADOR L2015160D020882 | 16820
I450400002 | 2886 | ACONDICIONADOR AIRE AIRE ACONDICIONADO TIPO MINISPLIT FRIO CALOR DE 1 TONELADA SERIE DEL CONDENSADOR L2015160D020811 | 16820
I450400002 | 2871 | ACONDICIONADOR AIRE AIRE ACONDICIONADO TIPO MINISPLIT FRIO CALOR DE 1 TONELADA SERIE DELC ONDENSADOR L2015120D020898 | 16820
I450400002 | 2889 | ACONDICIONADOR AIRE AIRE LAVADO DE VENTANA CAPACIDAD S-48 PERMITE INSTALACION DE VENTANA O PARED (4) | 21344
I450400002 | 2892 | ACONDICIONADOR AIRE AIRE LAVADO DE VENTANA CAPACIDAD S-48 PERMITE INSTALACION DE VENTANA O PARED (4) | 21344
I450400002 | 2891 | ACONDICIONADOR AIRE AIRE LAVADO DE VENTANA CAPACIDAD S-48 PERMITE INSTALACION DE VENTANA O PARED (4) | 21344
I450400002 | 2863 | ACONDICIONADOR AIRE AIRE ACONDICIONADO TIPO MINISPLIT FRIO CALOR DE 2 TONELADAS SERIE DEL CONDENSADOR L2015160D040285 | 24244
I450400002 | 2876 | ACONDICIONADOR AIRE AIRE ACONDICIONADO TIPO MINISPLIT FRIO CALOR DE 1 TONELADA SERIE DEL CONDENSADOR L2015120D020492 | 16820
I450400002 | 2880 | ACONDICIONADOR AIRE AIRE ACONDICIONADO TIPO MINISPLIT FRIO CALOR DE 1 TONELADA SERIE DELC ONDENSADOR L2015160D020885 | 16820
I450400002 | 2888 | ACONDICIONADOR AIRE AIRE ACONDICIONADO TIPO MINISPLIT FRIO CALOR DE 1 TONELADA SERIE DEL CONDENSADOR L2015160D020911 | 16820
I450400002 | 2890 | ACONDICIONADOR AIRE AIRE LAVADO DE VENTANA CAPACIDAD S-48 PERMITE INSTALACION DE VENTANA O PARED (4) | 21344
I450400002 | 2858 | ACONDICIONADOR AIRE AIRE ACONDICIONADO TIPO MINISPLIT FRIO CALOR DE 2 TONELADAS SERIE DEL CONDENSADOR L2015160D040075 | 24244
I450400002 | 2859 | ACONDICIONADOR AIRE AIRE ACONDICIONADO TIPO MINISPLIT FRIO CALOR DE 2 TONELADAS L2015160D0402283 | 24244
I450400002 | 2860 | ACONDICIONADOR AIRE AIRE ACONDICIONADO TIPO MINISPLIT FRIO CALOR DE 2 TONELADAS SERIE DEL CONDENSADOR L2015160D040093 | 24244
I450400002 | 2861 | ACONDICIONADOR AIRE AIRE ACONDICIONADO TIPO MINISPLIT FRIO CALOR DE 2 TONELADAS SERIE DEL CONDENSADOR L2015160D40079 | 24244
I450400002 | 2862 | ACONDICIONADOR AIRE AIRE ACONDICIONADO TIPO MINISPLIT FRIO CALOR DE 2 TONELADAS SERIE DEL CONDENSADOR L2015160D040026 | 24244
I450400002 | 2870 | ACONDICIONADOR AIRE AIRE ACONDICIONADO TIPO MINISPLIT FRIO CALOR DE 1 TONELADA SERIE DELC ONDENSADOR L2015120D020531 | 16820
I450400002 | 2878 | ACONDICIONADOR AIRE AIRE ACONDICIONADO TIPO MINISPLIT FRIO CALOR DE 1 TONELADA SERIE DEL CONDENSADOR L2015120D020489 | 16820
I450400002 | 2881 | ACONDICIONADOR AIRE AIRE ACONDICIONADO TIPO MINISPLIT FRIO CALOR DE 1 TONELADA SERIE DEL CONDENSADOR L2015160D020924 | 16820
I450400002 | 2883 | ACONDICIONADOR AIRE AIRE ACONDICIONADO TIPO MINISPLIT FRIO CALOR DE 1 TONELADA SERIE DEL CONDENSADOR L2015160D020926 | 16820
I450400002 | 2882 | ACONDICIONADOR AIRE AIRE ACONDICIONADO TIPO MINISPLIT FRIO CALOR DE 1 TONELADA SERIE DEL CONDENSADOR L2015160D020927 | 16820
I450400002 | 2879 | ACONDICIONADOR AIRE AIRE ACONDICIONADO TIPO MINISPLIT FRIO CALOR DE 1 TONELADA SERIE DEL CONDENSADOR L2015160D020783 | 16820
I450400002 | 2884 | ACONDICIONADOR AIRE AIRE ACONDICIONADO TIPO MINISPLIT FRIO CALOR DE 1 TONELADA SERIE DEL CONDENSADOR L2015160D020928 | 16820
I180000148 | 1223 | NO-BREAK FUENTE ININTERRUMPIDA DE ALIMENTACION ELECTRICA UPS DE 2.2 KVA | 20789.52
I180000192 | 2 | UNIDAD DUPLICADORA DE DISCOS COMPACTOS GRABADOR CD Y DVD | 226200
I330000100 | 1159 | REGULADOR CORRIENTE, VOLTAJE Y DE TENSION REGULADOR DE CORRIENTE VOLTAJE Y DE TENSION CORRECTOR DE VOLTAJE DE 2 KVA CONTRA RUIDOS DE ALTA FRECUENCIA CONTRA SOBRECARGAS Y CORTOS CIRCUITOS CONTA BAJOS Y ALTOS VOLTAJES SOSTENIDOS SALIDA ACTIVA O EN CORTE COLOR NEGRO (INSTALACION Y PUESTA A PUNTO EN CIRCUITO ELECTRICO DE SITIO | 6728
I330000100 | 1158 | REGULADOR CORRIENTE, VOLTAJE Y DE TENSION REGULADOR DE CORRIENTE VOLTAJE Y DE TENSION CORRECTOR DE VOLTAJE DE 2 KVA CONTRA RUIDOS DE ALTA FRECUENCIA CONTRA SOBRECARGAS Y CORTOS CIRCUITOS CONTA BAJOS Y ALTOS VOLTAJES SOSTENIDOS SALIDA ACTIVA O EN CORTE COLOR NEGRO (INSTALACION Y PUESTA A PUNTO EN CIRCUITO ELECTRICO DE SITIO | 6728
I330000100 | 1160 | REGULADOR CORRIENTE, VOLTAJE Y DE TENSION REGULADOR DE CORRIENTE VOLTAJE Y DE TENSION CORRECTOR DE VOLTAJE DE 2 KVA CONTRA RUIDOS DE ALTA FRECUENCIA CONTRA SOBRECARGAS Y CORTOS CIRCUITOS CONTA BAJOS Y ALTOS VOLTAJES SOSTENIDOS SALIDA ACTIVA O EN CORTE COLOR NEGRO (INSTALACION Y PUESTA A PUNTO EN CIRCUITO ELECTRICO DE SITIO | 6728
I330000100 | 1161 | REGULADOR CORRIENTE, VOLTAJE Y DE TENSION REGULADOR DE CORRIENTE VOLTAJE Y DE TENSION CORRECTOR DE VOLTAJE DE 2 KVA CONTRA RUIDOS DE ALTA FRECUENCIA CONTRA SOBRECARGAS Y CORTOS CIRCUITOS CONTA BAJOS Y ALTOS VOLTAJES SOSTENIDOS SALIDA ACTIVA O EN CORTE COLOR NEGRO (INSTALACION Y PUESTA A PUNTO EN CIRCUITO ELECTRICO DE SITIO | 6728
I421200074 | 108 | PODADOR DESBROZADORA GAS RECTA 21.2 CC ECHO | 4899
I450400144 | 13 | GABINETE TELEFONICO GABINETE TELEFONICO COLOR NEGRO DE CONECTIVIDAD PARA PAR DE 9 UNIDADES CERRADA | 17284
I450400144 | 15 | GABINETE TELEFONICO GABINETE TELEFONICO COLOR NEGRO DE CONECTIVIDAD PARA PAR DE 9 UNIDADES CERRADA | 17284
I450400144 | 14 | GABINETE TELEFONICO GABINETE TELEFONICO COLOR NEGRO DE CONECTIVIDAD PARA PAR DE 9 UNIDADES CERRADA | 17284
I330000002 | 8 | ALARMA ELECTRICA VENTA E INSTALACION DE ALARMA CON SENSOR SIRENA DE 115 DB. CON ESTORBO RELEVADOR CON GABINETE INTERIOR CON MODULO RELEVADOR RETARDADO DE TIEMPO PARA PUERTAS DE EMERGENCIA MARCA DEL RELEVADOR ELK PRODUCTS MODELO DEL GABINETE SYSCOM MODELO RELEVADOR ELK960 SERIE GABINETE SYS960XT | 19846.32
I330000002 | 9 | ALARMA ELECTRICA VENTA E INSTALACION DE ALARMA CON SENSOR SIRENA DE 115 DB. CON ESTORBO RELEVADOR CON GABINETE INTERIOR CON MODULO RELEVADOR RETARDADO DE TIEMPO PARA PUERTAS DE EMERGENCIA MARCA DEL RELEVADOR ELK PRODUCTS MODELO DEL GABINETE SYSCOM MODELO RELEVADOR ELK960 SERIE GABINETE SYS960XT | 19846.32
I330000002 | 10 | ALARMA ELECTRICA VENTA E INSTALACION DE ALARMA CON SENSOR SIRENA DE 115 DB. CON ESTORBO RELEVADOR CON GABINETE INTERIOR CON MODULO RELEVADOR RETARDADO DE TIEMPO PARA PUERTAS DE EMERGENCIA MARCA DEL RELEVADOR ELK PRODUCTS MODELO DEL GABINETE SYSCOM MODELO RELEVADOR ELK960 SERIE GABINETE SYS960XT | 19846.32
I330000002 | 11 | ALARMA ELECTRICA VENTA E INSTALACION DE ALARMA CON SENSOR SIRENA DE 115 DB. CON ESTORBO RELEVADOR CON GABINETE INTERIOR CON MODULO RELEVADOR RETARDADO DE TIEMPO PARA PUERTAS DE EMERGENCIA MARCA DEL RELEVADOR ELK PRODUCTS MODELO DEL GABINETE SYSCOM MODELO RELEVADOR ELK960 SERIE GABINETE SYS960XT | 19846.32
I330000002 | 12 | ALARMA ELECTRICA VENTA E INSTALACION DE ALARMA CON SENSOR SIRENA DE 115 DB. CON ESTORBO RELEVADOR CON GABINETE INTERIOR CON MODULO RELEVADOR RETARDADO DE TIEMPO PARA PUERTAS DE EMERGENCIA MARCA DEL RELEVADOR ELK PRODUCTS MODELO DEL GABINETE SYSCOM MODELO RELEVADOR ELK960 SERIE GABINETE SYS960XT | 19846.32
I330000002 | 13 | ALARMA ELECTRICA VENTA E INSTALACION DE ALARMA CON SENSOR SIRENA DE 115 DB. CON ESTORBO RELEVADOR CON GABINETE INTERIOR CON MODULO RELEVADOR RETARDADO DE TIEMPO PARA PUERTAS DE EMERGENCIA MARCA DEL RELEVADOR ELK PRODUCTS MODELO DEL GABINETE SYSCOM MODELO RELEVADOR ELK960 SERIE GABINETE SYS960XT | 19846.32
I330000002 | 14 | ALARMA ELECTRICA VENTA E INSTALACION DE ALARMA CON SENSOR SIRENA DE 115 DB. CON ESTORBO RELEVADOR CON GABINETE INTERIOR CON MODULO RELEVADOR RETARDADO DE TIEMPO PARA PUERTAS DE EMERGENCIA MARCA DEL RELEVADOR ELK PRODUCTS MODELO DEL GABINETE SYSCOM MODELO RELEVADOR ELK960 SERIE GABINETE SYS960XT | 19846.32
I420400552 | 31 | CAJA CONTENEDOR (MOVIL) CAJA TARIMA CONTENEDORA DE RPBI LIQUIDOS (TARIMA) MEDIDAS 137X137X30 CM CAPACIDAD DE CARGA DE 2700 KG CAPACIDAD DE DERRAMO DE 250 LTS. CON CAPACIDAD 4 TAMBOS FABRICADA EN POLIETILENO DE MEDIA DENSIDAD CON PLACA SUPERIOR PARA RECOLECTAR LIQUIDOS SOPORTA QUIMICOS ALTAMENTE CORROSIVOS | 8932
I420400552 | 32 | CAJA CONTENEDOR (MOVIL) CAJA TARIMA CONTENEDORA DE RPBI LIQUIDOS (TARIMA) MEDIDAS 137X137X30 CM CAPACIDAD DE CARGA DE 2700 KG CAPACIDAD DE DERRAMO DE 250 LTS. CON CAPACIDAD 4 TAMBOS FABRICADA EN POLIETILENO DE MEDIA DENSIDAD CON PLACA SUPERIOR PARA RECOLECTAR LIQUIDOS SOPORTA QUIMICOS ALTAMENTE CORROSIVOS | 8932
I420400552 | 23 | CAJA CONTENEDOR (MOVIL) CAJA TARIMA CONTENEDORA DE RPBI LIQUIDOS (TARIMA) MEDIDAS 137X137X30 CM CAPACIDAD DE CARGA DE 2700 KG CAPACIDAD DE DERRAMO DE 250 LTS. CON CAPACIDAD 4 TAMBOS FABRICADA EN POLIETILENO DE MEDIA DENSIDAD CON PLACA SUPERIOR PARA RECOLECTAR LIQUIDOS SOPORTA QUIMICOS ALTAMENTE CORROSIVOS | 8932
I420400552 | 24 | CAJA CONTENEDOR (MOVIL) CAJA TARIMA CONTENEDORA DE RPBI LIQUIDOS (TARIMA) MEDIDAS 137X137X30 CM CAPACIDAD DE CARGA DE 2700 KG CAPACIDAD DE DERRAMO DE 250 LTS. CON CAPACIDAD 4 TAMBOS FABRICADA EN POLIETILENO DE MEDIA DENSIDAD CON PLACA SUPERIOR PARA RECOLECTAR LIQUIDOS SOPORTA QUIMICOS ALTAMENTE CORROSIVOS | 8932
I420400552 | 25 | CAJA CONTENEDOR (MOVIL) CAJA TARIMA CONTENEDORA DE RPBI LIQUIDOS (TARIMA) MEDIDAS 137X137X30 CM CAPACIDAD DE CARGA DE 2700 KG CAPACIDAD DE DERRAMO DE 250 LTS. CON CAPACIDAD 4 TAMBOS FABRICADA EN POLIETILENO DE MEDIA DENSIDAD CON PLACA SUPERIOR PARA RECOLECTAR LIQUIDOS SOPORTA QUIMICOS ALTAMENTE CORROSIVOS | 8932
I420400552 | 26 | CAJA CONTENEDOR (MOVIL) CAJA TARIMA CONTENEDORA DE RPBI LIQUIDOS (TARIMA) MEDIDAS 137X137X30 CM CAPACIDAD DE CARGA DE 2700 KG CAPACIDAD DE DERRAMO DE 250 LTS. CON CAPACIDAD 4 TAMBOS FABRICADA EN POLIETILENO DE MEDIA DENSIDAD CON PLACA SUPERIOR PARA RECOLECTAR LIQUIDOS SOPORTA QUIMICOS ALTAMENTE CORROSIVOS | 8932
I420400552 | 27 | CAJA CONTENEDOR (MOVIL) CAJA TARIMA CONTENEDORA DE RPBI LIQUIDOS (TARIMA) MEDIDAS 137X137X30 CM CAPACIDAD DE CARGA DE 2700 KG CAPACIDAD DE DERRAMO DE 250 LTS. CON CAPACIDAD 4 TAMBOS FABRICADA EN POLIETILENO DE MEDIA DENSIDAD CON PLACA SUPERIOR PARA RECOLECTAR LIQUIDOS SOPORTA QUIMICOS ALTAMENTE CORROSIVOS | 8932
I420400552 | 28 | CAJA CONTENEDOR (MOVIL) CAJA TARIMA CONTENEDORA DE RPBI LIQUIDOS (TARIMA) MEDIDAS 137X137X30 CM CAPACIDAD DE CARGA DE 2700 KG CAPACIDAD DE DERRAMO DE 250 LTS. CON CAPACIDAD 4 TAMBOS FABRICADA EN POLIETILENO DE MEDIA DENSIDAD CON PLACA SUPERIOR PARA RECOLECTAR LIQUIDOS SOPORTA QUIMICOS ALTAMENTE CORROSIVOS | 8932
I420400552 | 29 | CAJA CONTENEDOR (MOVIL) CAJA TARIMA CONTENEDORA DE RPBI LIQUIDOS (TARIMA) MEDIDAS 137X137X30 CM CAPACIDAD DE CARGA DE 2700 KG CAPACIDAD DE DERRAMO DE 250 LTS. CON CAPACIDAD 4 TAMBOS FABRICADA EN POLIETILENO DE MEDIA DENSIDAD CON PLACA SUPERIOR PARA RECOLECTAR LIQUIDOS SOPORTA QUIMICOS ALTAMENTE CORROSIVOS | 8932
I420400552 | 30 | CAJA CONTENEDOR (MOVIL) CAJA TARIMA CONTENEDORA DE RPBI LIQUIDOS (TARIMA) MEDIDAS 137X137X30 CM CAPACIDAD DE CARGA DE 2700 KG CAPACIDAD DE DERRAMO DE 250 LTS. CON CAPACIDAD 4 TAMBOS FABRICADA EN POLIETILENO DE MEDIA DENSIDAD CON PLACA SUPERIOR PARA RECOLECTAR LIQUIDOS SOPORTA QUIMICOS ALTAMENTE CORROSIVOS | 8932
I450600084 | 627 | CONGELADOR CONGELADOR HORIZONTAL DE 15 PIES CUBICOS CON TAPA TIPO COFRE ESTANDAR CON ACABADO EXTERNO E INTERNO EMBOZADO GAS ECOLOGICO R-134-A CON CANASTILA Y LLAVE CERRADURA CON LLAVE CONTROL DE TEMPERATURA AJUSTABLE CAPACIDAD DE 442 LTS DIM. 141.6X69.8X88.9 CM 115V 60H/5A COLOR BLANCO | 14152
I090000318 | 1389 | MESA INSTRUMENTAL CIRUGIA MESA INSTRUMENTAL DE CIRUGIA COLOR ACERO INOXIDABLE MESA INSTRUMENTAL DE CIRUGIA TIPO PASTEUR DE ACERO INOXIDABLE CON CAJON RODILLOS CUBIERTA Y ENTRETAPA | 3158.68
I090000312 | 2151 | MESA EXPLORACION MESA DE EXPLORACION COLOR BEIGE MESA DE EXPLORACION GINECOLOGICA CON GABINETE METALICO PIERNERAS Y COLCHON TAPIZ VINIL | 3939.36
I090000318 | 1388 | MESA INSTRUMENTAL CIRUGIA MESA INSTRUMENTAL DE CIRUGIA COLOR ACERO INOXIDABLE MESA INSTRUMENTAL DE CIRUGIA TIPO PASTEUR DE ACERO INOXIDABLE CON CAJON RODILLOS CUBIERTA Y ENTRETAPA | 3158.68
I090000318 | 1387 | MESA INSTRUMENTAL CIRUGIA MESA INSTRUMENTAL DE CIRUGIA COLOR ACERO INOXIDABLE MESA INSTRUMENTAL DE CIRUGIA TIPO PASTEUR DE ACERO INOXIDABLE CON CAJON RODILLOS CUBIERTA Y ENTRETAPA | 3158.68
I330000100 | 1162 | REGULADOR CORRIENTE, VOLTAJE Y DE TENSION REGULADOR DE CORRIENTE COLOR NEGRO VOLTAJE Y DE TENSION CORRECTOR DE VOLTAJE DE 2KVA CONTRA RUIDOS DE ALTA FRECUENCIA | 6728
I330000100 | 1164 | REGULADOR CORRIENTE, VOLTAJE Y DE TENSION REGULADOR DE CORRIENTE COLOR NEGRO VOLTAJE Y DE TENSION CORRECTOR DE VOLTAJE DE 2KVA CONTRA RUIDOS DE ALTA FRECUENCIA | 6728
I330000100 | 1163 | REGULADOR CORRIENTE, VOLTAJE Y DE TENSION REGULADOR DE CORRIENTE COLOR NEGRO VOLTAJE Y DE TENSION CORRECTOR DE VOLTAJE DE 2KVA CONTRA RUIDOS DE ALTA FRECUENCIA | 6728
I090000374 | 2 | PROYECTORES OFTALMICOS PROYECTOR DE OPTOTIPOS MARCA CARL ZEISS VISUSCREEN 100 SERIE 10145 POWER C. NEMA 5/15 (HG) SJT3XAWG18-C13/2.5 EQUIPO QUE SE UTILIZA EN EL MARCO DE LA COMPROBACION SUBJETIVA DE LA REFACCION PARA MEDIR LA AGUDEZVISUAL. 1.- DISTANCIA DE PROYECCION: 2.5 8M 2.- NUMEROS DE EXAMENES DE LA VISTA: 37 TESTS ESTANDARES SOBRE PORTAVIDRIOS SEGUN METODO DIAUR 3.- MASCARAS ROJO/VERDE; POLARIZACION LINEAS HORIZONTALES INDIVIDUALES LETRAS INDIVIDUALES CIFRAS INDIVIDUALES 4.- AUMENTO DE PROYECCION 24X PARA UNA DISTANCIA DE PROYECCION DE 5 M 241X241 MM2 6.- TIEMPO PARA SELECCIONAR TESTS O MASCARAS 0.03S 7.- INCLINACION DLE PROYECTOR +- 15° 8.- DESCONEXION AUTOMATICA EN CASO DE NO USO 10 MIN 9.- ALIMENTACION ELECTRICA TENSION DE LA RED 110 V AC: 100... 120V 220V AC:220...230V TOLERANCIA +-10% FRECUENCIA 50/60HZ 10.- LAMPARA DE PROYECCION HALOGENA 12V 20 W 11.- DEBERA INCLUIR 24 MESES DE GARANTIA | 59999.84
I090971269 | 9 | EQUIPO DE OFTAMOLOGIA (INSTRUMENTAL) LAMPARA DE HENDIDURA SL115 NUMERO DE SERIE 1131432 POWER CORD NEMA 1/15P-SVT2XAWG18-C7 ALT/2M TONOMETRO DE APLANACION AT020 SERIE 1135337 IT 760/120V SERIE 5000495 Y REGULADOR DE VOLTAJE VOGAR 2 KVA. EQUIPO UNIVERSAL PARA EXAMENES DE DIAGNOSTICO OCULARES MONTABLES SOBRE MESA DE ELEVACION ASIMETRICA MOTORIZADA CON ACCESO PARA PERSONAS EN SILLA DE RUEDAS. UTILIZADO PARA LA EXPLORACION DIAGNOSTICA DEL SEGMENTO ANTERIOR Y POSTERIOR DE OJO. 1.- CONFORMADA POR UN MICROSCOPIO ESTEREO CON CAMBIADOR DE AUMENTOS QUINTUPLE ENEL BRAZO GIRATORIO Y TUBO BINOCULAR CONVERGENTE O PARALELO PALANCA DE MANDO DE COORDENADAS PARA EL MOVIMIENTO EN EL PLANO Y PARA EL AJUSTE DE LA ALTURA. 2.- CON CAMBIADOR GALILEO DE 3 AUMENTOS 8X 12X 20X Y OCULARES ENCHUFABLES CON ANTEOJERAS CORREDIZAS DE FACIL MANEJO CON UN AMUENTO DE 10X CON COMPENSACION DE LA AMETROPIA DE +-8 DIOPTRIAS CON UN DIAMETRO DEL CAMPO VISUAL DE 25-10 MM 3.- | 176436
I090001309 | 1 | CARRO PORTA-MONITOR SOPORTE CARRO RODABLE PARA VM8 CON SISTEMA DE FRENOS COMPATIBLE CON PROPUESTA DE MONITOR DE SIGNOS VITALES EL SOPORTE RODABLE ES COMPLEMENTO Y COMPATIBLE AL MONITOR DE SIGNOS VITALES. | 7772
I090001309 | 2 | CARRO PORTA-MONITOR SOPORTE CARRO RODABLE PARA VM8 CON SISTEMA DE FRENOS COMPATIBLE CON PROPUESTA DE MONITOR DE SIGNOS VITALES EL SOPORTE RODABLE ES COMPLEMENTO Y COMPATIBLE AL MONITOR DE SIGNOS VITALES. | 7772
I090001309 | 3 | CARRO PORTA-MONITOR SOPORTE CARRO RODABLE PARA VM8 CON SISTEMA DE FRENOS COMPATIBLE CON PROPUESTA DE MONITOR DE SIGNOS VITALES EL SOPORTE RODABLE ES COMPLEMENTO Y COMPATIBLE AL MONITOR DE SIGNOS VITALES. | 7772
I090000112 | 451 | CARRO MONITOR MONITOR DE SIGNOS VITALES CONFIGURADO O MODULAR CON PANTALLA DE TECNOLOGIA LCD TFT A COLOR DE 10.4 PULGADAS O MAYOR CON DESPLIEGUE SIMULTANEO DE 4 ONDAS FISIOLOGICAS Y VALORES NUMERICOS DE FRECUENCIA CARDIACA SATURACION DE OXIGENO PRESION SANGUINEA NO INVASIVA | 172492
I090000112 | 452 | CARRO MONITOR MONITOR DE SIGNOS VITALES CONFIGURADO O MODULAR CON PANTALLA DE TECNOLOGIA LCD TFT A COLOR DE 10.4 PULGADAS O MAYOR CON DESPLIEGUE SIMULTANEO DE 4 ONDAS FISIOLOGICAS Y VALORES NUMERICOS DE FRECUENCIA CARDIACA SATURACION DE OXIGENO PRESION SANGUINEA NO INVASIVA | 172492
I090000112 | 453 | CARRO MONITOR MONITOR DE SIGNOS VITALES CONFIGURADO O MODULAR CON PANTALLA DE TECNOLOGIA LCD TFT A COLOR DE 10.4 PULGADAS O MAYOR CON DESPLIEGUE SIMULTANEO DE 4 ONDAS FISIOLOGICAS Y VALORES NUMERICOS DE FRECUENCIA CARDIACA SATURACION DE OXIGENO PRESION SANGUINEA NO INVASIVA | 172492
I450400228 | 1258 | MESA MESA PARA PRESIDIUM 10 LUGARES CUBIERTA RECTAS DE 1.20 X .60 M EN LAMINADO PLASTICO Y PANTALLA DE RECATO EN COLOR WENGUE INCLUYE ESTRUCTURA SOPORTES METALICOS Y ESQUINEROS DE .60 X .60 M | 4495
I450400228 | 1259 | MESA MESA PARA PRESIDIUM 10 LUGARES CUBIERTA RECTAS DE 1.20 X .60 M EN LAMINADO PLASTICO Y PANTALLA DE RECATO EN COLOR WENGUE INCLUYE ESTRUCTURA SOPORTES METALICOS Y ESQUINEROS DE .60 X .60 M | 4495
I450400072 | 303 | CESTO BASURA BOTE DE BASURA EN SEPTICO CONTENEDOR MOVIL TIPO CARRETILLA PARA DESPERDICIO DE MATERIAL CONFIDENCIAL CON TAPA ADERIDA EQUIPADA CON CERRADURA CON 2 RODAJAS EN SU PARTE TRASERA CON MEDIDAS DE 82 CM X 64.3 CM X 106.2 CM CON CAPACIDAD DE 246.05 LTS EN COLOR GRIS CON PESO DE 13.9 KG | 6331.28
I450400072 | 305 | CESTO BASURA BOTE DE BASURA EN SEPTICO CONTENEDOR MOVIL TIPO CARRETILLA PARA DESPERDICIO DE MATERIAL CONFIDENCIAL CON TAPA ADERIDA EQUIPADA CON CERRADURA CON 2 RODAJAS EN SU PARTE TRASERA CON MEDIDAS DE 82 CM X 64.3 CM X 106.2 CM CON CAPACIDAD DE 246.05 LTS EN COLOR GRIS CON PESO DE 13.9 KG | 6331.28
I450600296 | 91 | CARRO PARA ROPA SUCIA O LIMPIA BOTE PARA ROPA SUCIA CONTENEDOR MOVIL DE FACIL MANIOBRAVILIDAD CON RUEDAS GRANDES (2) DE 30.5 CM Y RUEDAS GIRATORIAS DE 12.7 CM. DE DIAMETRO CON MECANISMO DE BLOQUEO QUE NO DEJAN MARCAS Y QUE PERMITAN GIRAR EN SU PROPIO EJE PARA RECOLECCION Y CLASIFICACION CON PUERTAS TRASERAS PARA FACIL REMOSION DEL CONTENIDO CON TAPA QUE CUBRA EL CONTENEDOR BISAGRA CENTRAL QUE PERMITE ACCESO A CUALQUIER EXTREMO DEL CONTENEDOR CON MEDIDAS DE 133.4 CM X 69.9 CM X 108 CM PARA CAPACIDAD DE 454.3 LTS EN COLOR NEGRO | 6354.48
I450600296 | 92 | CARRO PARA ROPA SUCIA O LIMPIA BOTE PARA ROPA SUCIA CONTENEDOR MOVIL DE FACIL MANIOBRAVILIDAD CON RUEDAS GRANDES (2) DE 30.5 CM Y RUEDAS GIRATORIAS DE 12.7 CM. DE DIAMETRO CON MECANISMO DE BLOQUEO QUE NO DEJAN MARCAS Y QUE PERMITAN GIRAR EN SU PROPIO EJE PARA RECOLECCION Y CLASIFICACION CON PUERTAS TRASERAS PARA FACIL REMOSION DEL CONTENIDO CON TAPA QUE CUBRA EL CONTENEDOR BISAGRA CENTRAL QUE PERMITE ACCESO A CUALQUIER EXTREMO DEL CONTENEDOR CON MEDIDAS DE 133.4 CM X 69.9 CM X 108 CM PARA CAPACIDAD DE 454.3 LTS EN COLOR NEGRO | 6354.48
I450400072 | 302 | CESTO BASURA BOTE DE BASURA EN SEPTICO CONTENEDOR MOVIL TIPO CARRETILLA PARA DESPERDICIO DE MATERIAL CONFIDENCIAL CON TAPA ADERIDA EQUIPADA CON CERRADURA CON 2 RODAJAS EN SU PARTE TRASERA CON MEDIDAS DE 82 CM X 64.3 CM X 106.2 CM CON CAPACIDAD DE 246.05 LTS EN COLOR GRIS CON PESO DE 13.9 KG | 6331.28
I450400072 | 304 | CESTO BASURA BOTE DE BASURA EN SEPTICO CONTENEDOR MOVIL TIPO CARRETILLA PARA DESPERDICIO DE MATERIAL CONFIDENCIAL CON TAPA ADERIDA EQUIPADA CON CERRADURA CON 2 RODAJAS EN SU PARTE TRASERA CON MEDIDAS DE 82 CM X 64.3 CM X 106.2 CM CON CAPACIDAD DE 246.05 LTS EN COLOR GRIS CON PESO DE 13.9 KG | 6331.28
I180000138 | 195 | SCANNER ESCANER | 25920.2
I180000138 | 196 | SCANNER ESCANER | 25920.2
I450400110 | 25 | ENGARGOLADORA ENGARGOLADORA | 3776.96
I180000196 | 139 | EQUIPO MULTIFUNCIONAL (IMPRIME, FAXEA, ESCANEA Y FOTOCOPIA) MULTIFUNCIONAL | 2668
I450400026 | 5747 | BANCA BANCAS TANDEM DE 3 PLAZAS DE ALUMINIO COLOR PLATA | 5104
I450400026 | 5753 | BANCA BANCAS TANDEM DE 3 PLAZAS DE ALUMINIO COLOR PLATA | 5104
I450400026 | 5744 | BANCA BANCAS TANDEM DE 3 PLAZAS DE ALUMINIO COLOR PLATA | 5104
I450400026 | 5745 | BANCA BANCAS TANDEM DE 3 PLAZAS DE ALUMINIO COLOR PLATA | 5104
I450400026 | 5746 | BANCA BANCAS TANDEM DE 3 PLAZAS DE ALUMINIO COLOR PLATA | 5104
I450400026 | 5748 | BANCA BANCAS TANDEM DE 3 PLAZAS DE ALUMINIO COLOR PLATA | 5104
I450400026 | 5749 | BANCA BANCAS TANDEM DE 3 PLAZAS DE ALUMINIO COLOR PLATA | 5104
I450400026 | 5750 | BANCA BANCAS TANDEM DE 3 PLAZAS DE ALUMINIO COLOR PLATA | 5104
I450400026 | 5751 | BANCA BANCAS TANDEM DE 3 PLAZAS DE ALUMINIO COLOR PLATA | 5104
I450400026 | 5752 | BANCA BANCAS TANDEM DE 3 PLAZAS DE ALUMINIO COLOR PLATA | 5104
I330000100 | 1165 | REGULADOR CORRIENTE, VOLTAJE Y DE TENSION REGULADOR DE CORRIENTE | 6728
I330000100 | 1166 | REGULADOR CORRIENTE, VOLTAJE Y DE TENSION REGULADOR DE CORRIENTE | 6728
I180000220 | 3820 | UNIDAD CENTRAL DE PROCESO (CPU) UNIDAD CENTRAL DE PROCESO | 19070.4
I330000100 | 1167 | REGULADOR CORRIENTE, VOLTAJE Y DE TENSION REGULADOR CORRIENTE COLOR NEGRO VOLTAJE Y DE TENSION CORRECTOR DE VOLTAJE DE 2KVA CONTRA RUIDOS DE ALTA FRECUENCIA CONTRA SOBRECARGAS Y CORTOS CIRCUITOS CONTRABAJOS Y ALTOS VOLTAJES DE CORRIENTE SALIDA ACTIVA O EN CORTE | 6728
I450400002 | 2895 | ACONDICIONADOR AIRE MINISPLIT DE 1.5 TON. FRIO/CALOR DE 220V. CON CONTROL REMOTO INALAMBRICO EVAPORADOR CON REJILLAS OSCILATORIASMODO AUT. O INTELIGENTE DE ENFRIAMIENTO CALEFACCION VENTILACCION Y DESHUMIDIFICACION CUENTA CON 3 DIF.OPCIONES DE MODO SLEEP AJUSTE AUTOMATICO DE TEMPERATURA DURANTE OPERACION. COMPRESOR L-2015-20-OD-03-0228. Y EVAPORADOR L-2015-20-ID-03-0232. | 9744
I450400002 | 2897 | ACONDICIONADOR AIRE MINISPLIT DE 1.5 TON. FRIO/CALOR DE 220V. CON CONTROL REMOTO INALAMBRICO EVAPORADOR CON REJILLAS OSCILATORIASMODO AUT. O INTELIGENTE DE ENFRIAMIENTO CALEFACCION VENTILACCION Y DESHUMIDIFICACION CUENTA CON 3 DIF.OPCIONES DE MODO SLEEP AJUSTE AUTOMATICO DE TEMPERATURA DURANTE OPERACION. COMPRESOR L-2015-20-OD-03-0089. Y EVAPORADOR L-2015-20-ID-03-0211. | 9744
I450400002 | 2896 | ACONDICIONADOR AIRE MINISPLIT DE 1.5 TON. FRIO/CALOR DE 220V. CON CONTROL REMOTO INALAMBRICO EVAPORADOR CON REJILLAS OSCILATORIASMODO AUT. O INTELIGENTE DE ENFRIAMIENTO CALEFACCION VENTILACCION Y DESHUMIDIFICACION CUENTA CON 3 DIF.OPCIONES DE MODO SLEEP AJUSTE AUTOMATICO DE TEMPERATURA DURANTE OPERACION. COMPRESOR L-2015-20-OD-03-0110. Y EVAPORADOR L-2015-20-ID-03-0246.. | 9744
I450400002 | 2893 | ACONDICIONADOR AIRE MINISPLIT DE 1.5 TON. FRIO/CALOR DE 220V. CON CONTROL REMOTO INALAMBRICO EVAPORADOR CON REJILLAS OSCILATORIASMODO AUT. O INTELIGENTE DE ENFRIAMIENTO CALEFACCION VENTILACCION Y DESHUMIDIFICACION CUENTA CON 3 DIF.OPCIONES DE MODO SLEEP AJUSTE AUTOMATICO DE TEMPERATURA DURANTE OPERACION. COMPRESOR L-2015-20-OD-03-0126. Y EVAPORADOR L-2015-20-ID-03-0224. | 9744
I450400002 | 2898 | ACONDICIONADOR AIRE MINISPLIT DE 1.5 TON. FRIO/CALOR DE 220V. CON CONTROL REMOTO INALAMBRICO EVAPORADOR CON REJILLAS OSCILATORIASMODO AUT. O INTELIGENTE DE ENFRIAMIENTO CALEFACCION VENTILACCION Y DESHUMIDIFICACION CUENTA CON 3 DIF.OPCIONES DE MODO SLEEP AJUSTE AUTOMATICO DE TEMPERATURA DURANTE OPERACION. COMPRESOR L-2015-20-OD-03-0229. Y EVAPORADOR L-2015-20-ID-03-0238. | 9744
I450400002 | 2894 | ACONDICIONADOR AIRE MINISPLIT DE 1.5 TON. FRIO/CALOR DE 220V. CON CONTROL REMOTO INALAMBRICO EVAPORADOR CON REJILLAS OSCILATORIASMODO AUT. O INTELIGENTE DE ENFRIAMIENTO CALEFACCION VENTILACCION Y DESHUMIDIFICACION CUENTA CON 3 DIF.OPCIONES DE MODO SLEEP AJUSTE AUTOMATICO DE TEMPERATURA DURANTE OPERACION. COMPRESOR L-2015-20-OD-03-0376. Y EVAPORADOR L-2015-20-ID-03-0204. | 9744
I450400002 | 2901 | ACONDICIONADOR AIRE ACONDICIONADOR DE AIRE 1 TON. FRIO/CALOR DE 220 V.CON CONTROL REMOTO INALAMBRICO .EVAPORADOR CON REJILLAS OSCILATORIAS. ENCENDIDO O APAGADO AUTOMATICO OPERACION VERSATIL CUENTA CON MODO AUTOMATICO O INTELIGENTE ENFRIAMIENTO CALEFACCION VENTILACION Y DESHUMIDIFICACION CUENTA CON 3 DIF. OPCION DE CON 3 DIF.DE MODO SLEEP AJUSTE AUT.DE TEMPERATURA DURANTE OPERACION .MCA.PRIME. COLOR BLANCO.EVAPORADOR L-2011-32-ID-04-1875 Y CONDENSADOR L-2011-OD-04-2772 | 6496
I450400002 | 2903 | ACONDICIONADOR AIRE MINISPLIT CAP.1.5 TON.FRIO/CALOR DE 220V.CON CONTROL REMOTO INALAMBRICOEVAPORADOR CON REJILLAS OSCILATORIAS ENCENDIDO O APAGADO AUTOMATIC OPERACION VESATIL CUENTA CON MODO AUT.O INTELIGENTE ENFRIAMIENTO CALEFACCION Y DESHUMIDIFICACION CON 3 OPCIONES DE SLEEP AJUSTE AUT DE TEMPERATURA DURANTE OPERACION .MCA.PRIME EVAPORADOR L-2015-20-ID-03-0414 Y CONDENSADOR L-2015-20-OD-03-0329. | 9744
I450400002 | 2902 | ACONDICIONADOR AIRE MINISPLIT CAP.1.5 TON.FRIO/CALOR DE 220V.CON CONTROL REMOTO INALAMBRICOEVAPORADOR CON REJILLAS OSCILATORIAS ENCENDIDO O APAGADO AUTOMATIC OPERACION VESATIL CUENTA CON MODO AUT.O INTELIGENTE ENFRIAMIENTO CALEFACCION Y DESHUMIDIFICACION CON 3 OPCIONES DE SLEEP AJUSTE AUT DE TEMPERATURA DURANTE OPERACION .MCA.PRIME EVAPORADOR L-2015-20-ID-03-0223 Y CONDENSADOR L-2015-20-OD-03-0324 | 9744
I450400002 | 2906 | ACONDICIONADOR AIRE MINISPLIT DE 2 TON. FRIO/CALOR DE 220 V. CON CONTROL INALAMBRICO EVAPORADOR CON REJILLAS OSCILATORIAS PERMITE HABILITAR EL TIEMPO DE OPERACION SEGUN NECESIDAD MEDIANTE TEMPORIZADOR DE ENCENDIDO O APAGADO AUT.OPERACION VERSATIL CUENTA CON MODO SLEEP AJUSTE AUT.DE TEMPERATURA DURANTE DE OPERACION. EVAPORADOR L-2015-ID-04-0160 Y CONDENSADOR L-2015-20-ID-04-0226. COLOR BLANCO.EVAPORADOR L-2015-ID-04-0160 Y CONDENSADOR L-2015-20-OD-04-0226. COLOR BLANCO. | 12354
I450400002 | 2904 | ACONDICIONADOR AIRE MINISPLIT CAP.1.5 TON.FRIO/CALOR DE 220V.CON CONTROL REMOTO INALAMBRICOEVAPORADOR CON REJILLAS OSCILATORIAS ENCENDIDO O APAGADO AUTOMATIC OPERACION VESATIL CUENTA CON MODO AUT.O INTELIGENTE ENFRIAMIENTO CALEFACCION Y DESHUMIDIFICACION CON 3 OPCIONES DE SLEEP AJUSTE AUT DE TEMPERATURA DURANTE OPERACION .MCA.PRIME EVAPORADOR L-2015-20-ID-03-0416 Y CONDENSADOR L-2015-20-OD-03-0310 | 9744
I450400002 | 2907 | ACONDICIONADOR AIRE MINISPLIT DE 2 TON. FRIO/CALOR DE 220 V. CON CONTROL INALAMBRICO EVAPORADOR CON REJILLAS OSCILATORIAS PERMITE HABILITAR EL TIEMPO DE OPERACION SEGUN NECESIDAD MEDIANTE TEMPORIZADOR DE ENCENDIDO O APAGADO AUT.OPERACION VERSATIL CUENTA CON MODO SLEEP AJUSTE AUT.DE TEMPERATURA DURANTE DE OPERACION.EVAPORADOR L-2015-ID-04-0161 Y CONDENSADOR L-2015-20-OD-04-0276 | 12354
I450400002 | 2899 | ACONDICIONADOR AIRE ACONDICIONADOR DE AIRE 1 TON. FRIO/CALOR DE 220 V.CON CONTROL REMOTO INALAMBRICO .EVAPORADOR CON REJILLAS OSCILATORIAS. ENCENDIDO O APAGADO AUTOMATICO OPERACION VERSATIL CUENTA CON MODO AUTOMATICO O INTELIGENTE ENFRIAMIENTO CALEFACCION VENTILACION Y DESHUMIDIFICACION CUENTA CON 3 DIF. OPCION DE CON 3 DIF.DE MODO SLEEP AJUSTE AUT.DE TEMPERATURA DURANTE OPERACION .MCA.PRIME. COLOR BLANCO.EVAPORADOR L-2011-32-ID-04-1842 Y CONDENSADOR L-2011-OD-04-2146 | 6496
I450400002 | 2905 | ACONDICIONADOR AIRE MINISPLIT CAP.1.5 TON.FRIO/CALOR DE 220V.CON CONTROL REMOTO INALAMBRICOEVAPORADOR CON REJILLAS OSCILATORIAS ENCENDIDO O APAGADO AUTOMATIC OPERACION VESATIL CUENTA CON MODO AUT.O INTELIGENTE ENFRIAMIENTO CALEFACCION Y DESHUMIDIFICACION CON 3 OPCIONES DE SLEEP AJUSTE AUT DE TEMPERATURA DURANTE OPERACION .MCA.PRIME EVAPORADOR L-2015-20-ID-03-0407 Y CONDENSADOR L-2015-20-OD-03-0370.. | 9744
I090000462 | 56 | CARRO PARA MATERIAL Y EQUIPO CARRO PARA MATERIAL Y EQUIPO PEERLES PARA PANTALLA DE 32 A 65 SMART MQUNT CARRO COLOR NEGRO | 19488
I090000462 | 57 | CARRO PARA MATERIAL Y EQUIPO CARRO PARA MATERIAL Y EQUIPO PEERLES PARA PANTALLA DE 32 A 65 SMART MQUNT CARRO COLOR NEGRO | 19488
I450400144 | 16 | GABINETE TELEFONICO GABINETE TELEFONICO COLOR NEGRO DE CONECTIVIDAD PARA PARED DE 9 UNIDADES CERRADO CREMALLERA PAR AMONTAJE CALIBRE 14 (15 MM) ROSCADA PARA TORNILLOS 12-24 Y/O PERFORACIONES CUADRADAS MARCO POSTERIOR CALIBRE 16 REFORZADO CON CALIBRE 14 ESTRUCTURA MOVIBLE PARA AJUSTES INTERNOS MARCO POSTERIOR PARA ABRIR EL TOTAL DEL GABINETE CON CHAPA Y LLAVE | 17284
I090000064 | 1497 | BASCULA CON Y SIN ESTADIMETRO BASCULA ESTADIMETRO BASCULA PARA ADULTO CON ESTADIMETRO COLOR BEIGE CON CAPACIDAD HASTA 160 KG.MCA.NUEVO LEON. | 3335
I090000064 | 1492 | BASCULA CON Y SIN ESTADIMETRO BASCULA ESTADIMETRO BASCULA PARA ADULTO CON ESTADIMETRO COLOR BEIGE CON CAPACIDAD HASTA 160 KG.MCA.NUEVO LEON. | 3335
I090000064 | 1490 | BASCULA CON Y SIN ESTADIMETRO BASCULA ESTADIMETRO BASCULA PARA ADULTO CON ESTADIMETRO COLOR BEIGE CON CAPACIDAD HASTA 160 KG.MCA.NUEVO LEON. | 3335
I090000064 | 1493 | BASCULA CON Y SIN ESTADIMETRO BASCULA ESTADIMETRO BASCULA PARA ADULTO CON ESTADIMETRO COLOR BEIGE CON CAPACIDAD HASTA 160 KG.MCA.NUEVO LEON. | 3335
I090000064 | 1487 | BASCULA CON Y SIN ESTADIMETRO BASCULA ESTADIMETRO BASCULA PARA ADULTO CON ESTADIMETRO COLOR BEIGE CON CAPACIDAD HASTA 160 KG.MCA.NUEVO LEON. | 3335
I090000064 | 1483 | BASCULA CON Y SIN ESTADIMETRO BASCULA ESTADIMETRO BASCULA PARA ADULTO CON ESTADIMETRO COLOR BEIGE CON CAPACIDAD HASTA 160 KG.MCA.NUEVO LEON. | 3335
I090000064 | 1479 | BASCULA CON Y SIN ESTADIMETRO BASCULA ESTADIMETRO BASCULA PARA ADULTO CON ESTADIMETRO COLOR BEIGE CON CAPACIDAD HASTA 160 KG.MCA.NUEVO LEON. | 3335
I090000064 | 1489 | BASCULA CON Y SIN ESTADIMETRO BASCULA ESTADIMETRO BASCULA PARA ADULTO CON ESTADIMETRO COLOR BEIGE CON CAPACIDAD HASTA 160 KG.MCA.NUEVO LEON. | 3335
I090000064 | 1495 | BASCULA CON Y SIN ESTADIMETRO BASCULA ESTADIMETRO BASCULA PARA ADULTO CON ESTADIMETRO COLOR BEIGE CON CAPACIDAD HASTA 160 KG.MCA.NUEVO LEON. | 3335
I090000064 | 1488 | BASCULA CON Y SIN ESTADIMETRO BASCULA ESTADIMETRO BASCULA PARA ADULTO CON ESTADIMETRO COLOR BEIGE CON CAPACIDAD HASTA 160 KG.MCA.NUEVO LEON. | 3335
I090000064 | 1484 | BASCULA CON Y SIN ESTADIMETRO BASCULA ESTADIMETRO BASCULA PARA ADULTO CON ESTADIMETRO COLOR BEIGE CON CAPACIDAD HASTA 160 KG.MCA.NUEVO LEON. | 3335
I090000064 | 1494 | BASCULA CON Y SIN ESTADIMETRO BASCULA ESTADIMETRO BASCULA PARA ADULTO CON ESTADIMETRO COLOR BEIGE CON CAPACIDAD HASTA 160 KG.MCA.NUEVO LEON. | 3335
I090000064 | 1485 | BASCULA CON Y SIN ESTADIMETRO BASCULA ESTADIMETRO BASCULA PARA ADULTO CON ESTADIMETRO COLOR BEIGE CON CAPACIDAD HASTA 160 KG.MCA.NUEVO LEON. | 3335
I450600058 | 441 | CALENTADOR AGUA (PARA SERVICIOS DE HOTELERIA HOSPITALES,ETC) CALENTADOR DE AGUA PARA SERVICIOS DE HOTELERIA HOSPITALES CAPACIDAD DE 250000 BTU DE ENTRADA INCLUYE MATERIAL PARA LA UNIION ENTRE LOS EQUIPOS EN TUBERIA TUBOPLUS INCLUYE 2 REGULADORES DE GAS DE BAJA PRESION | 79374
I450600058 | 442 | CALENTADOR AGUA (PARA SERVICIOS DE HOTELERIA HOSPITALES,ETC) CALENTADOR DE AGUA PARA SERVICIOS DE HOTELERIA HOSPITALES CAPACIDAD DE 250000 BTU DE ENTRADA INCLUYE MATERIAL PARA LA UNIION ENTRE LOS EQUIPOS EN TUBERIA TUBOPLUS INCLUYE 2 REGULADORES DE GAS DE BAJA PRESION | 79374
I090000422 | 102 | TANQUE ALMACENAMIENTO LIQUIDOS (MEDICO QUIRURGICO) TANQUE DE ALMACENAMIENTO LIQUIDOS (MEDICO QUIRURGICO TANQUE DE AGUA CALIENTE CAPACIDAD PARA 1500 LTS PARA UNA PRESION DE OPERACION DE 5 KG /CM2 CON AISLAMIENTO DE FIBRA DE VIDRIO Y ACABADO EN PINTURA HI MASTIK INCLUYE LAS PROTECCIONES PROPIAS DEL TANQUE SON 2 AQUASTATOS PARA MANDAR EL PARO Y ARRANQUE DE LOS CALENTADORES | 113332
I270000053 | 6 | CASETA PICK UP CAMPER CON COPETE COLOR BLANCO CON VENTANILLAS LATERIALES Y FRONTALES CON PUERTAS TRASERAS CON CRISTAL TEMPLADO CON AMORTIGUADORES PARA ABRIR Y CERRAR PUERTA CON CHAPA DE SEGURIDAD DE MANO | 25601.2
I270000053 | 7 | CASETA PICK UP CAMPER CON COPETE COLOR BLANCO CON VENTANILLAS LATERALES Y FRONTALES CON PUERTAS TRASERAS CON CRISTAL TEMPLADO CON AMORTIGUADORES PARA ABRIR Y CERRAR PUERTA CON CHAPA DE SEGURIDAD DE MANO | 25601.2
I450400002 | 2910 | ACONDICIONADOR AIRE ACONDICIONADOR DE AIRE COLOR BLANCO CLIMA MINISPLIT DE 1/5 TONELADA FRIO/CALOR DE 220V CONTROL REMOTO INALAMBRICO EVAPORADOR CON REJILLAS OSILATORIAS MODO AUTOMATICO O INTELIGENTE ENFRIAMIENTO Y CALEFACCION VENTILACION Y DESHUMIDIFICACION SERIE L-2015-20-OD-03-0375 | 9744
I450400002 | 2914 | ACONDICIONADOR AIRE ACONDICIONADOR DE AIRE COLOR BLANCO CLIMA MINISPLIT DE 1/5 TONELADA FRIO/CALOR DE 220V CONTROL REMOTO INALAMBRICO EVAPORADOR CON REJILLAS OSILATORIAS MODO AUTOMATICO O INTELIGENTE ENFRIAMIENTO Y CALEFACCION VENTILACION Y DESHUMIDIFICACION SERIE L-2015-20-OD-03-0372 | 9744
I450400002 | 2912 | ACONDICIONADOR AIRE ACONDICIONADOR DE AIRE COLOR BLANCO CLIMA MINISPLIT DE 1/5 TONELADA FRIO/CALOR DE 220V CONTROL REMOTO INALAMBRICO EVAPORADOR CON REJILLAS OSILATORIAS MODO AUTOMATICO O INTELIGENTE ENFRIAMIENTO Y CALEFACCION VENTILACION Y DESHUMIDIFICACION SERIE L-2015-20-OD-03-0363 | 9744
I450400002 | 2913 | ACONDICIONADOR AIRE ACONDICIONADOR DE AIRE COLOR BLANCO CLIMA MINISPLIT DE 1/5 TONELADA FRIO/CALOR DE 220V CONTROL REMOTO INALAMBRICO EVAPORADOR CON REJILLAS OSILATORIAS MODO AUTOMATICO O INTELIGENTE ENFRIAMIENTO Y CALEFACCION VENTILACION Y DESHUMIDIFICACION SERIE L-2015-20-OD-03-0330 | 9744
I450400002 | 2916 | ACONDICIONADOR AIRE ACONDICIONADOR DE AIRE COLOR BLANCO CLIMA MINISPLIT DE 1/5 TONELADA FRIO/CALOR DE 220V CONTROL REMOTO INALAMBRICO EVAPORADOR CON REJILLAS OSILATORIAS MODO AUTOMATICO O INTELIGENTE ENFRIAMIENTO Y CALEFACCION VENTILACION Y DESHUMIDIFICACION SERIE L-2015-20-OD-03-0311 | 9744
I450400002 | 2915 | ACONDICIONADOR AIRE ACONDICIONADOR DE AIRE COLOR BLANCO CLIMA MINISPLIT DE 1/5 TONELADA FRIO/CALOR DE 220V CONTROL REMOTO INALAMBRICO EVAPORADOR CON REJILLAS OSILATORIAS MODO AUTOMATICO O INTELIGENTE ENFRIAMIENTO Y CALEFACCION VENTILACION Y DESHUMIDIFICACION SERIE L-2015-20-OD-03-0309 | 9744
I450400002 | 2911 | ACONDICIONADOR AIRE ACONDICIONADOR DE AIRE COLOR BLANCO CLIMA MINISPLIT DE 1/5 TONELADA FRIO/CALOR DE 220V CONTROL REMOTO INALAMBRICO EVAPORADOR CON REJILLAS OSILATORIAS MODO AUTOMATICO O INTELIGENTE ENFRIAMIENTO Y CALEFACCION VENTILACION Y DESHUMIDIFICACION SERIE L-2015-20-OD-03-0356 | 9744
I450400002 | 2909 | ACONDICIONADOR AIRE ACONDICIONADOR DE AIRE COLOR BLANCO CLIMA MINISPLIT DE 1/5 TONELADA FRIO/CALOR DE 220V CONTROL REMOTO INALAMBRICO EVAPORADOR CON REJILLAS OSILATORIAS MODO AUTOMATICO O INTELIGENTE ENFRIAMIENTO Y CALEFACCION VENTILACION Y DESHUMIDIFICACION SERIE L-2015-20-OD-03-0357 | 9744
I450400002 | 2917 | ACONDICIONADOR AIRE ACONDICIONADOR DE AIRE COLOR BLANCO CLIMA MINISPLIT DE 1/5 TONELADA FRIO/CALOR DE 220V CONTROL REMOTO INALAMBRICO EVAPORADOR CON REJILLAS OSILATORIAS MODO AUTOMATICO O INTELIGENTE ENFRIAMIENTO Y CALEFACCION VENTILACION Y DESHUMIDIFICACION SERIE L-2015-20-OD-03-0328 | 9744
I450600218 | 1942 | REFRIGERADOR (COCINA) REFRIGERADOR (COCINA) FRIGOBAR DE 5 PIES CUBICOS CON CONTROL MECANICO SISTEMA DE DESHIELO PARILLA DE CRISTAL TEMPLADO CONGELADOR INTERIOR CHAPA DE SEGURIDAD MEDIA ALTO. | 4848.8
I450600218 | 1947 | REFRIGERADOR (COCINA) REFRIGERADOR BLANCO DE USO DOMESTICO DE 10 PIES CUBICOS | 7656
I450600218 | 1943 | REFRIGERADOR (COCINA) REFRIGERADOR BLANCO DE USO DOMESTICO DE 10 PIES CUBICOS | 7656
I450600218 | 1944 | REFRIGERADOR (COCINA) REFRIGERADOR BLANCO DE USO DOMESTICO DE 10 PIES CUBICOS | 7656
I450600218 | 1945 | REFRIGERADOR (COCINA) REFRIGERADOR BLANCO DE USO DOMESTICO DE 10 PIES CUBICOS | 7656
I450600218 | 1946 | REFRIGERADOR (COCINA) REFRIGERADOR BLANCO DE USO DOMESTICO DE 10 PIES CUBICOS | 7656
I450400144 | 18 | GABINETE TELEFONICO GABINETE TELEFONICO | 17284
I450400144 | 17 | GABINETE TELEFONICO GABINETE TELEFONICO | 17284
I450400046 | 45 | CAJA FUERTE CAJA FUERTE PARA GUARDAR DOCUMENTOS TAMANO OFICIO 40X23X33 CM | 3239.88
I090001296 | 3 | LOCALIZADOS DE VENAS VISUALIZADOR DE VENAS DISPOSITIVO QUE PERMITE LA VISUALIZACION DE VENAS A TRAVES DE LUZ INFRARROJA | 112684.72
I450600084 | 628 | CONGELADOR CONGELADOR DE PLASMA ESPECIALMENTE DISENADO PARA ALMACENAR PRODUCTOS MEDICO BIOLOGICOS CUNETA CON SISTEMA DE ALARMA QUE ALERTA CONTRA INCREMENTOS DE LA TEMPERATURA INESPERADA CON DIFUSOR | 119770
I090000195 | 8 | EQUIPO ULTRASONIDO BISTURI ARMONICO O ULTRASONIDO | 611337.4
I090001296 | 4 | LOCALIZADOS DE VENAS VISUALIZADOR DE VENAS DISPOSITIVO QUE PERMITE LA VISUALIZACION DE VENAS A TRAVES DE LUZ INFRARROJA | 156623.2
I090000440 | 349 | UNIDAD DENTAL UNIDAD DENTAL SILLON COMPLETAMENTE ELECTRICO 2 MOTORES DE 24 V LIBRE DE ACEITE 3 MEMORIAS DE POSICIONES PARA EL RESPALDO Y SILLON RETORNO A CERO PARA SALIDA DEL PACIENTE MULTIPLES MOVIMIENTOS PARA EL SILLON Y RESPALDO TAPICERIA SIN COSTURAS SUAVE ERGONOMICA E INDEFORMABLE; CODERA IZQUIERDA Y DERECHA ABATIBLES ESTRUCTURA DE LA UNIDAD ADE ACERO TROPICALIZADO ANTOCORROSIVO DE 1/2 DE ESPESOR PEDAL DE CONTROL DE LUJO CON CORTE DE AGUA JOYSTICK PARA MOVIMIENTOS EN LA BASE DEL SILLON BANQUILLO TAPIZADO EN COLOR DE LA UNIDAD PANEL DE CONTROL DIGITAL EN EL MODULO CLENTADOR DE AGUA PARA EL LLENA VASO LLENA VASO AUTOMATICO LAVADO DE ESCUPIDERA 3 SALIDAS PARA PIEZAS DE MANO ALTA O BAJA REGULACION INDEPENDIENTE DE PIEZA DE MANO DE AIRE Y AGUA MANGUERAS LISAS ASEPTICAS SIN RANURAS MANOMETRO PARA VER LA PRESION DE CADA PIEZA DE MANO JERINGAS TRIPLE ASPTICA CON PUNTA AUTO CLAVABLE ESPACIO DISPONIBLE PARA CONECTAR SCALER LAMPARA O CAMA | 63885.71
I090906934 | 251 | COMPRESOR PARA UNIDAD DENTAL COMPRESOR PARA UNIDAD DENTAL LIBRE DE ACEITE AIR POWER IHP CON TANQUE DE 48 LITROS VERTICAL COLOR BEIGE | 8189.98
I090000440 | 348 | UNIDAD DENTAL UNIDAD DENTAL SILLON COMPLETAMENTE ELECTRICO 2 MOTORES DE 24 V LIBRE DE ACEITE 3 MEMORIAS DE POSICIONES PARA EL RESPALDO Y SILLON RETORNO A CERO PARA SALIDA DEL PACIENTE MULTIPLES MOVIMIENTOS PARA EL SILLON Y RESPALDO TAPICERIA SIN COSTURAS SUAVE ERGONOMICA E INDEFORMABLE; CODERA IZQUIERDA Y DERECHA ABATIBLES ESTRUCTURA DE LA UNIDAD ADE ACERO TROPICALIZADO ANTOCORROSIVO DE 1/2 DE ESPESOR PEDAL DE CONTROL DE LUJO CON CORTE DE AGUA JOYSTICK PARA MOVIMIENTOS EN LA BASE DEL SILLON BANQUILLO TAPIZADO EN COLOR DE LA UNIDAD PANEL DE CONTROL DIGITAL EN EL MODULO CLENTADOR DE AGUA PARA EL LLENA VASO LLENA VASO AUTOMATICO LAVADO DE ESCUPIDERA 3 SALIDAS PARA PIEZAS DE MANO ALTA O BAJA REGULACION INDEPENDIENTE DE PIEZA DE MANO DE AIRE Y AGUA MANGUERAS LISAS ASEPTICAS SIN RANURAS MANOMETRO PARA VER LA PRESION DE CADA PIEZA DE MANO JERINGAS TRIPLE ASPTICA CON PUNTA AUTO CLAVABLE ESPACIO DISPONIBLE PARA CONECTAR SCALER LAMPARA O CAMA | 63885.71
I090000462 | 58 | CARRO PARA MATERIAL Y EQUIPO (FASSA) CARRO MEDICO ANTIBACTERIAL CON CHAROLA METALICA | 19488
I090000312 | 2153 | MESA EXPLORACION MESA EXPLORACION C/PIERNERAS | 6264
I090000312 | 2152 | MESA EXPLORACION MESA EXPLORACION C/PIERNERAS | 6264
I090000442 | 17 | UNIDAD ELECTRO QUIRURGICA GENERADOR DE LECTROQUIRURGICO EQ PORTATIL PARA CORTE PURO Y MEZCLAS O EFECTOS DE COAGULACION ESTANDAR SPRAY Y COAGULACION BIPOLAR DOS MODOS DE COAGULACION TRES MODOSDE CORTE Y MODO BIPOLAR CONTROLADO DESDE EL PANEL FRONTAL PEDAL BIPOLAR Y PEDAL MONOPOLAR PLACA DE RETORNO PINZA | 356439
I180000220 | 3846 | UNIDAD CENTRAL DE PROCESO (CPU) COMPUTADORAS DE ESCRITORIO | 9048
I180000220 | 3823 | UNIDAD CENTRAL DE PROCESO (CPU) COMPUTADORAS DE ESCRITORIO | 9048
I180000220 | 3824 | UNIDAD CENTRAL DE PROCESO (CPU) COMPUTADORAS DE ESCRITORIO | 9048
I180000220 | 3821 | UNIDAD CENTRAL DE PROCESO (CPU) COMPUTADORAS DE ESCRITORIO | 9048
I180000220 | 3827 | UNIDAD CENTRAL DE PROCESO (CPU) COMPUTADORAS DE ESCRITORIO | 9048
I180000220 | 3828 | UNIDAD CENTRAL DE PROCESO (CPU) COMPUTADORAS DE ESCRITORIO | 9048
I180000220 | 3830 | UNIDAD CENTRAL DE PROCESO (CPU) COMPUTADORAS DE ESCRITORIO | 9048
I180000220 | 3831 | UNIDAD CENTRAL DE PROCESO (CPU) COMPUTADORAS DE ESCRITORIO | 9048
I180000220 | 3825 | UNIDAD CENTRAL DE PROCESO (CPU) COMPUTADORAS DE ESCRITORIO | 9048
I180000220 | 3826 | UNIDAD CENTRAL DE PROCESO (CPU) COMPUTADORAS DE ESCRITORIO | 9048
I180000220 | 3832 | UNIDAD CENTRAL DE PROCESO (CPU) COMPUTADORAS DE ESCRITORIO | 9048
I180000220 | 3822 | UNIDAD CENTRAL DE PROCESO (CPU) COMPUTADORAS DE ESCRITORIO | 9048
I180000220 | 3833 | UNIDAD CENTRAL DE PROCESO (CPU) COMPUTADORAS DE ESCRITORIO | 9048
I180000220 | 3834 | UNIDAD CENTRAL DE PROCESO (CPU) COMPUTADORAS DE ESCRITORIO | 9048
I180000220 | 3835 | UNIDAD CENTRAL DE PROCESO (CPU) COMPUTADORAS DE ESCRITORIO | 9048
I180000220 | 3836 | UNIDAD CENTRAL DE PROCESO (CPU) COMPUTADORAS DE ESCRITORIO | 9048
I180000220 | 3837 | UNIDAD CENTRAL DE PROCESO (CPU) COMPUTADORAS DE ESCRITORIO | 9048
I180000220 | 3838 | UNIDAD CENTRAL DE PROCESO (CPU) COMPUTADORAS DE ESCRITORIO | 9048
I180000220 | 3839 | UNIDAD CENTRAL DE PROCESO (CPU) COMPUTADORAS DE ESCRITORIO | 9048
I180000220 | 3840 | UNIDAD CENTRAL DE PROCESO (CPU) COMPUTADORAS DE ESCRITORIO | 9048
I180000220 | 3841 | UNIDAD CENTRAL DE PROCESO (CPU) COMPUTADORAS DE ESCRITORIO | 9048
I180000220 | 3842 | UNIDAD CENTRAL DE PROCESO (CPU) COMPUTADORAS DE ESCRITORIO | 9048
I180000220 | 3843 | UNIDAD CENTRAL DE PROCESO (CPU) COMPUTADORAS DE ESCRITORIO | 9048
I180000220 | 3844 | UNIDAD CENTRAL DE PROCESO (CPU) COMPUTADORAS DE ESCRITORIO | 9048
I180000220 | 3845 | UNIDAD CENTRAL DE PROCESO (CPU) COMPUTADORAS DE ESCRITORIO | 9048
I180000220 | 3848 | UNIDAD CENTRAL DE PROCESO (CPU) COMPUTADORAS DE ESCRITORIO | 9048
I180000220 | 3851 | UNIDAD CENTRAL DE PROCESO (CPU) COMPUTADORAS DE ESCRITORIO | 9048
I180000220 | 3852 | UNIDAD CENTRAL DE PROCESO (CPU) COMPUTADORAS DE ESCRITORIO | 9048
I180000220 | 3854 | UNIDAD CENTRAL DE PROCESO (CPU) COMPUTADORAS DE ESCRITORIO | 9048
I180000220 | 3855 | UNIDAD CENTRAL DE PROCESO (CPU) COMPUTADORAS DE ESCRITORIO | 9048
I180000220 | 3856 | UNIDAD CENTRAL DE PROCESO (CPU) COMPUTADORAS DE ESCRITORIO | 9048
I180000220 | 3858 | UNIDAD CENTRAL DE PROCESO (CPU) COMPUTADORAS DE ESCRITORIO | 9048
I180000220 | 3847 | UNIDAD CENTRAL DE PROCESO (CPU) COMPUTADORAS DE ESCRITORIO | 9048
I180000220 | 3849 | UNIDAD CENTRAL DE PROCESO (CPU) COMPUTADORAS DE ESCRITORIO | 9048
I180000220 | 3850 | UNIDAD CENTRAL DE PROCESO (CPU) COMPUTADORAS DE ESCRITORIO | 9048
I180000220 | 3853 | UNIDAD CENTRAL DE PROCESO (CPU) COMPUTADORAS DE ESCRITORIO | 9048
I180000220 | 3857 | UNIDAD CENTRAL DE PROCESO (CPU) COMPUTADORAS DE ESCRITORIO | 9048
I180000220 | 3859 | UNIDAD CENTRAL DE PROCESO (CPU) COMPUTADORAS DE ESCRITORIO | 9048
I180000220 | 3860 | UNIDAD CENTRAL DE PROCESO (CPU) COMPUTADORAS DE ESCRITORIO | 9048
I180000220 | 3861 | UNIDAD CENTRAL DE PROCESO (CPU) COMPUTADORAS DE ESCRITORIO | 9048
I180000220 | 3862 | UNIDAD CENTRAL DE PROCESO (CPU) COMPUTADORAS DE ESCRITORIO | 9048
I180000220 | 3864 | UNIDAD CENTRAL DE PROCESO (CPU) COMPUTADORAS DE ESCRITORIO | 9048
I180000220 | 3866 | UNIDAD CENTRAL DE PROCESO (CPU) COMPUTADORAS DE ESCRITORIO | 9048
I180000220 | 3867 | UNIDAD CENTRAL DE PROCESO (CPU) COMPUTADORAS DE ESCRITORIO | 9048
I180000220 | 3868 | UNIDAD CENTRAL DE PROCESO (CPU) COMPUTADORAS DE ESCRITORIO | 9048
I180000220 | 3869 | UNIDAD CENTRAL DE PROCESO (CPU) COMPUTADORAS DE ESCRITORIO | 9048
I180000220 | 3870 | UNIDAD CENTRAL DE PROCESO (CPU) COMPUTADORAS DE ESCRITORIO | 9048
I330000106 | 23 | SUBESTACIONES ELECTRICAS REDUCTORAS SUBESTACION ELECTRICA DE 50KVA 13200/220/127 VOLTS. COLOR GRIS | 291517.86
I450400386 | 950 | LECTOR DE CODIGO DE BARRAS (TERMINAL PORTATIL) LECTOR DE CODIGO DE BARRAS (TERMINAL PORTATIL) LECTOR OPTICO DE HUELLA | 4013.6
I090000462 | 59 | CARRO PARA MATERIAL Y EQUIPO CARRO MEDICO ANTIBACTERIAL PEERLESS SRS60M CONCHAROLA METALICA Y CHAROLA SUPERIOR PARA CAMARA DE VIDEOCONFERENCIA | 19488
I450400012 | 1832 | ARCHIVERO ARCHIVERO METALICO COLOR ARENA DE 4 GAVETAS TAMANO OFICIO VERTICAL MEDIDAS GENERALES 63.5X46.3X132 CMS | 4956.68
I450400012 | 1831 | ARCHIVERO ARCHIVERO METALICO COLOR ARENA DE 4 GAVETAS TAMANO OFICIO VERTICAL MEDIDAS GENERALES 63.5X46.3X132 CMS | 4956.68
I330000100 | 1168 | REGULADOR CORRIENTE, VOLTAJE Y DE TENSION REGULADOR DE CORRIENTE COLOR NEGRO VOLTAJE Y TENSION CORRECTOR DE VOLTAJE DE 2KVA CONTRA RUIDOS DE ALTA FRECUENCIA CONTRA SOBRECARGAS Y CORTOS CIRCUITOS CONTRA BAJOS Y ALTOS VOLTAJES SOSTENIDOS SALIDA ACTIVA EN CORTE | 6728
I330000100 | 1170 | REGULADOR CORRIENTE, VOLTAJE Y DE TENSION REGULADOR DE CORRIENTE COLOR NEGRO VOLTAJE Y TENSION CORRECTOR DE VOLTAJE DE 2KVA CONTRA RUIDOS DE ALTA FRECUENCIA CONTRA SOBRECARGAS Y CORTOS CIRCUITOS CONTRA BAJOS Y ALTOS VOLTAJES SOSTENIDOS SALIDA ACTIVA EN CORTE | 6728
I330000100 | 1171 | REGULADOR CORRIENTE, VOLTAJE Y DE TENSION REGULADOR DE CORRIENTE COLOR NEGRO VOLTAJE Y TENSION CORRECTOR DE VOLTAJE DE 2KVA CONTRA RUIDOS DE ALTA FRECUENCIA CONTRA SOBRECARGAS Y CORTOS CIRCUITOS CONTRA BAJOS Y ALTOS VOLTAJES SOSTENIDOS SALIDA ACTIVA EN CORTE | 6728
I330000100 | 1169 | REGULADOR CORRIENTE, VOLTAJE Y DE TENSION REGULADOR DE CORRIENTE COLOR NEGRO VOLTAJE Y TENSION CORRECTOR DE VOLTAJE DE 2KVA CONTRA RUIDOS DE ALTA FRECUENCIA CONTRA SOBRECARGAS Y CORTOS CIRCUITOS CONTRA BAJOS Y ALTOS VOLTAJES SOSTENIDOS SALIDA ACTIVA EN CORTE | 6728
I090000462 | 60 | CARRO PARA MATERIAL Y EQUIPO CARROS MEDICOS ANTIBACTERIAL COLOR NEGRO PARA MATERIAL Y EQUIPO CARRO PEERELES PARA PANTALLA DE 32 A 65 METALICO CON PINTURA EN POLVO ANTIBACTERIAL Y INCLUYE 2 BASES PARA EQUIPOS DE VIDEOCONFERENCIAS | 19488
I090000462 | 61 | CARRO PARA MATERIAL Y EQUIPO CARROS MEDICOS ANTIBACTERIAL COLOR NEGRO PARA MATERIAL Y EQUIPO CARRO PEERELES PARA PANTALLA DE 32 A 65 METALICO CON PINTURA EN POLVO ANTIBACTERIAL Y INCLUYE 2 BASES PARA EQUIPOS DE VIDEOCONFERENCIAS | 19488
I090000130 | 738 | CHASIS RAYOS X CHASIS 24X30 PARA EQUIPO DE MASTOGRAFIA | 24661.6
I090000130 | 739 | CHASIS RAYOS X CHASIS 24X30 PARA EQUIPO DE MASTOGRAFIA | 24661.6
I090000130 | 740 | CHASIS RAYOS X CHASIS 18X24 COLOR NEGRO CHASIS PARA EQUIPO DE MASTOGRAFIA DE MEDIDAS 18X24 | 24233.56
I090000130 | 741 | CHASIS RAYOS X CHASIS 18X24 COLOR NEGRO CHASIS PARA EQUIPO DE MASTOGRAFIA DE MEDIDAS 18X24 | 24233.56
I180000066 | 1497 | MINICOMPUTADORA COMPUTADORA PORTATIL PROBOOK 640G1 F2R39LT PROCESADOR CORE15 C15-4300M MEMORIA RAM DE 8GB DISCO DURO DE 500 GB WINDPWS 8.1 PROFESIONAL DE 64 BITS INCLUYE LICENCIA DE OFFICE HOME & BUSSINES 2013 Y MALETIN DE TRANSPORTE GARANTIA 1 ANO DIRECCION DE PLANEACION DEPARTAMENTO DE ESTADISTICAS | 24797.32
I420800506 | 11 | SECADORA SECADORA INDUSTRIAL COLOR BLANCO CERTIFICADO ISO-9001 CAPACIDAD DE 22.7 KG (50LBS) DE ROPA SECA POR CARGA CALENTAMIENTO A BASE DE GAS LP O NATURAL CANASTA DE 94 CM DIAMETRO X 76.2 DE FONDO EN ACERO INOXIDABLE CON PROGRADOR DE TIPO MICRO PORCESADOR PARA LA SELECCION Y PROGRAMACION DE 30 CICLOS CON SISTEMA DE APAGADO AUTOMATICO SISTEMA ANTIARRUGAS CON SENAL LUMINOSA INDICADORA DE ENCENDIDO CON SISTEMA DE IGNICION AUTOMATICO PARA OPTIMIZAR EL CONSUMO DE GAS PUERTA DE 68.3 CM DE DIAMETRO CON CRISTAL TEMPADO SISTEMA DE PARO POR APERTURA GABINE DE LAMINA DE ACERO CON RECUBIRMIENTO EPOXICO PARA EVITAR CORROSION TRAMPA DE PELUSA DE FACIL LIMPIEZA MOTOR DE 1/2 HP A 220V 60 CICLOS Y 2 FASES DIMENSIONES: ANCHO 98.1 CM PROFUNDIDAD 122.6 CM ALTO 194.6 CM | 124506.66
I060200170 | 2 | CAMARA VACIO CABINA SONOAMORTIGUADA MEDIDAS: 1.88 X 1.60 X 2.18 MEDIDAS INTERNAS: 1.67 X 1.39 X 1.98 | 423594.88
I180000220 | 3871 | UNIDAD CENTRAL DE PROCESO (CPU) COMPUTADORAS DE ESCRITORIO COLOR NEGRO PROCESADOR AMD A10 PRO-7850B MEMORIA RAM DE 8 GB (2X4GB) DISCO DURO DE 1TB WINDOWS 8.1 PROFESIONAL DE 64 BITS VIENE CON MEDIA DE RECUPERACION DE WIN 7 PRO DE 32 BITS CON EL CUAL PODRA HACER LA DEGRADACION DEL SISTEMA OPERATIVO INCLUYE LICENCIA DE OFFICE HOME & BUSINESS 2013 | 19070.4
I180000220 | 3872 | UNIDAD CENTRAL DE PROCESO (CPU) COMPUTADORAS DE ESCRITORIO COLOR NEGRO PROCESADOR AMD A10 PRO-7850B MEMORIA RAM DE 8 GB (2X4GB) DISCO DURO DE 1TB WINDOWS 8.1 PROFESIONAL DE 64 BITS VIENE CON MEDIA DE RECUPERACION DE WIN 7 PRO DE 32 BITS CON EL CUAL PODRA HACER LA DEGRADACION DEL SISTEMA OPERATIVO INCLUYE LICENCIA DE OFFICE HOME & BUSINESS 2013 | 19070.4
I180000220 | 3873 | UNIDAD CENTRAL DE PROCESO (CPU) COMPUTADORAS DE ESCRITORIO COLOR NEGRO PROCESADOR AMD A10 PRO-7850B MEMORIA RAM DE 8 GB (2X4GB) DISCO DURO DE 1TB WINDOWS 8.1 PROFESIONAL DE 64 BITS VIENE CON MEDIA DE RECUPERACION DE WIN 7 PRO DE 32 BITS CON EL CUAL PODRA HACER LA DEGRADACION DEL SISTEMA OPERATIVO INCLUYE LICENCIA DE OFFICE HOME & BUSINESS 2013 | 19070.4
I180000220 | 3874 | UNIDAD CENTRAL DE PROCESO (CPU) COMPUTADORAS DE ESCRITORIO COLOR NEGRO PROCESADOR AMD A10 PRO-7850B MEMORIA RAM DE 8 GB (2X4GB) DISCO DURO DE 1TB WINDOWS 8.1 PROFESIONAL DE 64 BITS VIENE CON MEDIA DE RECUPERACION DE WIN 7 PRO DE 32 BITS CON EL CUAL PODRA HACER LA DEGRADACION DEL SISTEMA OPERATIVO INCLUYE LICENCIA DE OFFICE HOME & BUSINESS 2013 | 19070.4
I180000220 | 3875 | UNIDAD CENTRAL DE PROCESO (CPU) COMPUTADORAS DE ESCRITORIO COLOR NEGRO PROCESADOR AMD A10 PRO-7850B MEMORIA RAM DE 8 GB (2X4GB) DISCO DURO DE 1TB WINDOWS 8.1 PROFESIONAL DE 64 BITS VIENE CON MEDIA DE RECUPERACION DE WIN 7 PRO DE 32 BITS CON EL CUAL PODRA HACER LA DEGRADACION DEL SISTEMA OPERATIVO INCLUYE LICENCIA DE OFFICE HOME & BUSINESS 2013 | 19070.4
I180000220 | 3876 | UNIDAD CENTRAL DE PROCESO (CPU) COMPUTADORAS DE ESCRITORIO COLOR NEGRO PROCESADOR AMD A10 PRO-7850B MEMORIA RAM DE 8 GB (2X4GB) DISCO DURO DE 1TB WINDOWS 8.1 PROFESIONAL DE 64 BITS VIENE CON MEDIA DE RECUPERACION DE WIN 7 PRO DE 32 BITS CON EL CUAL PODRA HACER LA DEGRADACION DEL SISTEMA OPERATIVO INCLUYE LICENCIA DE OFFICE HOME & BUSINESS 2013 | 19070.4
I180000220 | 3877 | UNIDAD CENTRAL DE PROCESO (CPU) COMPUTADORAS DE ESCRITORIO COLOR NEGRO PROCESADOR AMD A10 PRO-7850B MEMORIA RAM DE 8 GB (2X4GB) DISCO DURO DE 1TB WINDOWS 8.1 PROFESIONAL DE 64 BITS VIENE CON MEDIA DE RECUPERACION DE WIN 7 PRO DE 32 BITS CON EL CUAL PODRA HACER LA DEGRADACION DEL SISTEMA OPERATIVO INCLUYE LICENCIA DE OFFICE HOME & BUSINESS 2013 | 19070.4
I060200282 | 589 | ESTERILIZADOR O AUTOCLAVE ESTERILIZADOR CALOR SECO | 5800
I090000462 | 62 | CARRO PARA MATERIAL Y EQUIPO CARRO PARA MATERIAL Y EQUIPO COLOR NEGRO CARRO MEDICO ANTIBACTERIAL PARA PANTALLA DE 32 A 65 SMARTMOUNT INCLUYE BASE PARA EQ DE VIDEOCONFERENCIA Y RUEDAS PARA MOVIMIENTO | 19488
I090000216 | 2592 | ESTUCHE DIAGNOSTICO (JGO. DE) ESTUCHE DIAGNOSTICO COLOR BRONCE CROMADO ESTUCHE PORTATIL CON MANGO DE 3.5V INTERRUPTOR DE CORRIENTE INCLUYE BATERIA RECARGABLE OFTALMOSCOPIO | 9280
I090000216 | 2594 | ESTUCHE DIAGNOSTICO (JGO. DE) ESTUCHE DIAGNOSTICO COLOR BRONCE CROMADO ESTUCHE PORTATIL CON MANGO DE 3.5V INTERRUPTOR DE CORRIENTE INCLUYE BATERIA RECARGABLE OFTALMOSCOPIO | 9280
I090000312 | 2154 | MESA EXPLORACION MESA DE EXPLORACION GINECOLOGICA MESA GINECOLOGICA AJUSTABLE DE 0 A 70 GRADOS COMO MINIMO COLCHON DE HULE ESPUMA POLIURETANO CON CUBIERTA DE VINILPIEL NEGRO GABINETE CON DOS PUERTAS PIERNERAS DE PLASTICO MEDIDAS LARGO 1.65 MTS X .55 MTS ANCHO X 0.85 MTS ALTO | 4756
I090000312 | 2159 | MESA EXPLORACION MESA DE EXPLORACION GINECOLOGICA MESA GINECOLOGICA AJUSTABLE DE 0 A 70 GRADOS COMO MINIMO COLCHON DE HULE ESPUMA POLIURETANO CON CUBIERTA DE VINILPIEL NEGRO GABINETE CON DOS PUERTAS PIERNERAS DE PLASTICO MEDIDAS LARGO 1.65 MTS X .55 MTS ANCHO X 0.85 MTS ALTO | 4756
I090000312 | 2158 | MESA EXPLORACION MESA DE EXPLORACION GINECOLOGICA MESA GINECOLOGICA AJUSTABLE DE 0 A 70 GRADOS COMO MINIMO COLCHON DE HULE ESPUMA POLIURETANO CON CUBIERTA DE VINILPIEL NEGRO GABINETE CON DOS PUERTAS PIERNERAS DE PLASTICO MEDIDAS LARGO 1.65 MTS X .55 MTS ANCHO X 0.85 MTS ALTO | 4756
I090000312 | 2155 | MESA EXPLORACION MESA DE EXPLORACION GINECOLOGICA MESA GINECOLOGICA AJUSTABLE DE 0 A 70 GRADOS COMO MINIMO COLCHON DE HULE ESPUMA POLIURETANO CON CUBIERTA DE VINILPIEL NEGRO GABINETE CON DOS PUERTAS PIERNERAS DE PLASTICO MEDIDAS LARGO 1.65 MTS X .55 MTS ANCHO X 0.85 MTS ALTO | 4756
I090000062 | 1506 | BASCULA BEBE BASCULA BEBE COLOR BLANCA BASCULA MULTIFUNCIONAL PARA BEBES Y NINOS DIGITAL ELECTRONICA CAP. 20 KGS | 6844
I090000312 | 2160 | MESA EXPLORACION MESA DE EXPLORACION GINECOLOGICA MESA GINECOLOGICA AJUSTABLE DE 0 A 70 GRADOS COMO MINIMO COLCHON DE HULE ESPUMA POLIURETANO CON CUBIERTA DE VINILPIEL NEGRO GABINETE CON DOS PUERTAS PIERNERAS DE PLASTICO MEDIDAS LARGO 1.65 MTS X .55 MTS ANCHO X 0.85 MTS ALTO | 4756
I090000062 | 1511 | BASCULA BEBE BASCULA BEBE COLOR BLANCA BASCULA MULTIFUNCIONAL PARA BEBES Y NINOS DIGITAL ELECTRONICA CAP. 20 KGS | 6844
I090000062 | 1512 | BASCULA BEBE BASCULA BEBE COLOR BLANCA BASCULA MULTIFUNCIONAL PARA BEBES Y NINOS DIGITAL ELECTRONICA CAP. 20 KGS | 6844
I090000062 | 1507 | BASCULA BEBE BASCULA BEBE COLOR BLANCA BASCULA MULTIFUNCIONAL PARA BEBES Y NINOS DIGITAL ELECTRONICA CAP. 20 KGS | 6844
I090000324 | 189 | MESA PEDIATRICA MESA DE EXPLORACION PEDIATRICA COLOR BEIGE EN LAMINA CAL CC ACABADO ESMALTE HORNEADO TAPIZADA EN VINIL PIEL NEGRO MEDIDAS LARGO 1.60 M X ANCHO .56M X ALTO .90 M COLOR BEIGE | 5869.6
I090000062 | 1503 | BASCULA BEBE BASCULA BEBE COLOR BLANCA BASCULA MULTIFUNCIONAL PARA BEBES Y NINOS DIGITAL ELECTRONICA CAP. 20 KGS | 6844
I090000324 | 194 | MESA PEDIATRICA MESA DE EXPLORACION PEDIATRICA COLOR BEIGE EN LAMINA CAL CC ACABADO ESMALTE HORNEADO TAPIZADA EN VINIL PIEL NEGRO MEDIDAS LARGO 1.60 M X ANCHO .56M X ALTO .90 M COLOR BEIGE | 5869.6
I090000324 | 196 | MESA PEDIATRICA MESA DE EXPLORACION PEDIATRICA COLOR BEIGE EN LAMINA CAL CC ACABADO ESMALTE HORNEADO TAPIZADA EN VINIL PIEL NEGRO MEDIDAS LARGO 1.60 M X ANCHO .56M X ALTO .90 M COLOR BEIGE | 5869.6
I090000216 | 2591 | ESTUCHE DIAGNOSTICO (JGO. DE) ESTUCHE DIAGNOSTICO COLOR BRONCE CROMADO ESTUCHE PORTATIL CON MANGO DE 3.5V INTERRUPTOR DE CORRIENTE INCLUYE BATERIA RECARGABLE OFTALMOSCOPIO | 9280
I090000216 | 2593 | ESTUCHE DIAGNOSTICO (JGO. DE) ESTUCHE DIAGNOSTICO COLOR BRONCE CROMADO ESTUCHE PORTATIL CON MANGO DE 3.5V INTERRUPTOR DE CORRIENTE INCLUYE BATERIA RECARGABLE OFTALMOSCOPIO | 9280
I090000324 | 188 | MESA PEDIATRICA MESA DE EXPLORACION PEDIATRICA COLOR BEIGE EN LAMINA CAL CC ACABADO ESMALTE HORNEADO TAPIZADA EN VINIL PIEL NEGRO MEDIDAS LARGO 1.60 M X ANCHO .56M X ALTO .90 M COLOR BEIGE | 5869.6
I090000062 | 1510 | BASCULA BEBE BASCULA BEBE COLOR BLANCA BASCULA MULTIFUNCIONAL PARA BEBES Y NINOS DIGITAL ELECTRONICA CAP. 20 KGS | 6844
I090000324 | 192 | MESA PEDIATRICA MESA DE EXPLORACION PEDIATRICA COLOR BEIGE EN LAMINA CAL CC ACABADO ESMALTE HORNEADO TAPIZADA EN VINIL PIEL NEGRO MEDIDAS LARGO 1.60 M X ANCHO .56M X ALTO .90 M COLOR BEIGE | 5869.6
I090000324 | 190 | MESA PEDIATRICA MESA DE EXPLORACION PEDIATRICA COLOR BEIGE EN LAMINA CAL CC ACABADO ESMALTE HORNEADO TAPIZADA EN VINIL PIEL NEGRO MEDIDAS LARGO 1.60 M X ANCHO .56M X ALTO .90 M COLOR BEIGE | 5869.6
I090000312 | 2163 | MESA EXPLORACION MESA DE EXPLORACION GINECOLOGICA MESA GINECOLOGICA AJUSTABLE DE 0 A 70 GRADOS COMO MINIMO COLCHON DE HULE ESPUMA POLIURETANO CON CUBIERTA DE VINILPIEL NEGRO GABINETE CON DOS PUERTAS PIERNERAS DE PLASTICO MEDIDAS LARGO 1.65 MTS X .55 MTS ANCHO X 0.85 MTS ALTO | 4756
I090000312 | 2161 | MESA EXPLORACION MESA DE EXPLORACION GINECOLOGICA MESA GINECOLOGICA AJUSTABLE DE 0 A 70 GRADOS COMO MINIMO COLCHON DE HULE ESPUMA POLIURETANO CON CUBIERTA DE VINILPIEL NEGRO GABINETE CON DOS PUERTAS PIERNERAS DE PLASTICO MEDIDAS LARGO 1.65 MTS X .55 MTS ANCHO X 0.85 MTS ALTO | 4756
I090000324 | 197 | MESA PEDIATRICA MESA DE EXPLORACION PEDIATRICA COLOR BEIGE EN LAMINA CAL CC ACABADO ESMALTE HORNEADO TAPIZADA EN VINIL PIEL NEGRO MEDIDAS LARGO 1.60 M X ANCHO .56M X ALTO .90 M COLOR BEIGE | 5869.6
I090000324 | 191 | MESA PEDIATRICA MESA DE EXPLORACION PEDIATRICA COLOR BEIGE EN LAMINA CAL CC ACABADO ESMALTE HORNEADO TAPIZADA EN VINIL PIEL NEGRO MEDIDAS LARGO 1.60 M X ANCHO .56M X ALTO .90 M COLOR BEIGE | 5869.6
I090000324 | 193 | MESA PEDIATRICA MESA DE EXPLORACION PEDIATRICA COLOR BEIGE EN LAMINA CAL CC ACABADO ESMALTE HORNEADO TAPIZADA EN VINIL PIEL NEGRO MEDIDAS LARGO 1.60 M X ANCHO .56M X ALTO .90 M COLOR BEIGE | 5869.6
I090000062 | 1509 | BASCULA BEBE BASCULA BEBE COLOR BLANCA BASCULA MULTIFUNCIONAL PARA BEBES Y NINOS DIGITAL ELECTRONICA CAP. 20 KGS | 6844
I090000062 | 1504 | BASCULA BEBE BASCULA BEBE COLOR BLANCA BASCULA MULTIFUNCIONAL PARA BEBES Y NINOS DIGITAL ELECTRONICA CAP. 20 KGS | 6844
I090000062 | 1505 | BASCULA BEBE BASCULA BEBE COLOR BLANCA BASCULA MULTIFUNCIONAL PARA BEBES Y NINOS DIGITAL ELECTRONICA CAP. 20 KGS | 6844
I090000308 | 408 | MESA CURACIONES MESA PASTEUR CON CAJON Y ENTREPANOS DE A.I. | 4524
I090000216 | 2596 | ESTUCHE DIAGNOSTICO (JGO. DE) ESTUCHE DE DIAGNOSTICO | 9280
I090000308 | 407 | MESA CURACIONES MESA PASTEUR CON CAJON Y ENTREPANOS DE A.I. | 4524
I090000308 | 409 | MESA CURACIONES MESA PASTEUR CON CAJON Y ENTREPANOS DE A.I. | 4524
I090000312 | 2164 | MESA EXPLORACION MESA DE EXPLORACION | 4756
I090000312 | 2165 | MESA EXPLORACION MESA DE EXPLORACION | 4756
I090000324 | 198 | MESA PEDIATRICA MESA PEDIATRICA | 5869.6
I450400144 | 20 | GABINETE TELEFONICO GABINETE TELEFONICO COLOR NEGRO DE CONECTIVIDAD PARA PARED DE 9 UNIDADES CERRADO CREMALLERAS PARA MONTAJE CALIBRE 14 (1.5MM) ROSCADA PARA TORNILLOS 12-24 Y/O PERFORACIONES CUADRADAS MARCO POSTERIOREN CALIBRE 16 REFORZADO CON CALIBRE 14 GENERAL CLAIBRE 20 ESTRUCTURA MOVIBLE PARA AJUSTES INTERNOS MARCO POSTERIOR PARA ABRIR EL TOTAL DEL GABINETE CON CHAPA Y LLAVE | 17284
I450400144 | 21 | GABINETE TELEFONICO GABINETE TELEFONICO COLOR NEGRO DE CONECTIVIDAD PARA PARED DE 9 UNIDADES CERRADO CREMALLERAS PARA MONTAJE CALIBRE 14 (1.5MM) ROSCADA PARA TORNILLOS 12-24 Y/O PERFORACIONES CUADRADAS MARCO POSTERIOREN CALIBRE 16 REFORZADO CON CALIBRE 14 GENERAL CLAIBRE 20 ESTRUCTURA MOVIBLE PARA AJUSTES INTERNOS MARCO POSTERIOR PARA ABRIR EL TOTAL DEL GABINETE CON CHAPA Y LLAVE | 17284
I450400144 | 22 | GABINETE TELEFONICO GABINETE TELEFONICO COLOR NEGRO DE CONECTIVIDAD PARA PARED DE 9 UNIDADES CERRADO CREMALLERAS PARA MONTAJE CALIBRE 14 (1.5MM) ROSCADA PARA TORNILLOS 12-24 Y/O PERFORACIONES CUADRADAS MARCO POSTERIOREN CALIBRE 16 REFORZADO CON CALIBRE 14 GENERAL CLAIBRE 20 ESTRUCTURA MOVIBLE PARA AJUSTES INTERNOS MARCO POSTERIOR PARA ABRIR EL TOTAL DEL GABINETE CON CHAPA Y LLAVE | 17284
I450400144 | 19 | GABINETE TELEFONICO GABINETE TELEFONICO COLOR NEGRO DE CONECTIVIDAD PARA PARED DE 9 UNIDADES CERRADO CREMALLERAS PARA MONTAJE CALIBRE 14 (1.5MM) ROSCADA PARA TORNILLOS 12-24 Y/O PERFORACIONES CUADRADAS MARCO POSTERIOREN CALIBRE 16 REFORZADO CON CALIBRE 14 GENERAL CLAIBRE 20 ESTRUCTURA MOVIBLE PARA AJUSTES INTERNOS MARCO POSTERIOR PARA ABRIR EL TOTAL DEL GABINETE CON CHAPA Y LLAVE | 17284
I180000196 | 140 | EQUIPO MULTIFUNCIONAL (IMPRIME, FAXEA, ESCANEA Y FOTOCOPIA) EQ MULTIFUNCIONAL COLOR BLANCO OSTION IMPRIME ESCANEA Y FOTOCOPIA | 10312.4
I180000220 | 3878 | UNIDAD CENTRAL DE PROCESO (CPU) UNIDAD CENTRAL DE PROCESO COMPUTADORA DE ESCRITORIO HP ELITE DESK 8GB DE RAM COLOR NEGRO | 19070.4
I450400092 | 305 | CREDENZA CREDENZA PARA SALA DE JUNTAS Y ESPECIFICACIONES 1.70 X .5 X .75 ALTO CON 3 CAJONERAS 2 PUERTAS Y ENTREPANOS ACABADO MELAMINICO IMPORTADO TIPO ENCHAPADO EN TEXTURA ESSENCE DOBLE CARA CON PORO ARENADO EN 28 MM CON PROFUNDIDAD DE .00020 EN COLOR ROBLE HYATT | 14384
I450400092 | 306 | CREDENZA CREDENZA DE MEDIDAS 1.70 X .50X.75 M ACABADO MELAMINICO IMPORTADO TIPO ENCHAPADO EN TEXTURA ESSENCE DOBLE CARA CON PORO ARENADO EN 28 MM CON PROFUNDIDAD DE .00020 EN COLOR ROBLE HYATT CON ENTREPANO PUERTAS ABATIBLES CON JALADERAS METALICAS ABATIBLES CON JALADERAS METALICAS CAJONES Y NIVELADORES CANTO RIGIDO ANTIIMPACTO | 14384
I450400012 | 1835 | ARCHIVERO ARCHIVERO VERTICAL DE 4 GAVETAS ACABADOMELAMINICO IMPORTADO TIPO ENCHAPADO EN TEXTURA ESSENCE DOBLE CARA CON PORO ARENADO EN 28 MM CON PROFUNDIDAD DE .0020 EN COLOR CAMBRIDGE MEDIDAS .70 X .60 X 1.25 M CON CERRADURA SIMULTANEA | 6136.4
I450400120 | 3288 | ESCRITORIO ESCRITORIO TEMATICA DE MEDIDAS 1.50 X .60 X .75 M CON GRAFICOS EN PANTALLA FRONTAL ALUSIVO A TEMA ESPACIO EXTERIOR FABRICADO DISENADO CON EFECTOS VISUALES EN TRES DIMENSIONES Y FABRICADO EN POLIETILENO | 9842.6
I450400120 | 3289 | ESCRITORIO ESCRITORIO TEMATICA DE MEDIDAS 1.50 X .60 X .75 M CON GRAFICOS EN PANTALLA FRONTAL ALUSIVO A TEMA ESPACIO EXTERIOR FABRICADO DISENADO CON EFECTOS VISUALES EN TRES DIMENSIONES Y FABRICADO EN POLIETILENO | 9842.6
I450400120 | 3293 | ESCRITORIO ESCRITORIO TEMATICO DE MEDIDAS 1.50 X .60 X.75 MTS CON GRAFICOS EN PANTALLA FRONTAL ALUSIVO TEMA DEL ESPACIO EXTERIOR FABRICADO CON EFECTOS VISUALES EN TRES DIMENSIONES Y FABRICADO EN POLIETILENO DE ALTA DENSIDAD E INSTALADO A ALTA TEMPERATURA ACABADO IMPORTADO TIPO ENCHAPADO | 7830
I450400120 | 3294 | ESCRITORIO MODULO EJECUTIVO CONTEMPORANEO | 52200
I450400120 | 3295 | ESCRITORIO ESCRITORIO TIPO L DE MEDIDAS DE 1.50 X 1.50 X .75 ACABADO IMPORTADO TIPO ENCHAPADO EN TEXTURA ESSENCE DOBLE CARA CON PORO ARENADO | 8932
I450400168 | 323 | LIBRERO LIBRERO TEMATICO DE 1.80 X .8 X .32 M EN LOS COSTADOS UN RESAQUE CON EFECTOS VISUALES CON TRES DIMENSIONES CON UNA LONGITUD DE .70 CM FABRICADO EN POLIETILENO DE ALTA DENSIDAD ACABADO IMPORTADO TIPO ENCHAPADO EN TEXTURA ESSENCE DOBLE CARA CON PORO ARENADO EN 28 MM CON CANTO ANTIIMPACTO VULCANIZADA ALTA TEMPERATURA COSTADO Y FONDO EN COLOR ROBLE HYATT CON 6 ENTREPANOS EN COLOR HACER INCLUYE DOS PUERTAS INFERIORES EN COLOR ACERO CON JALADERAS Y LLAVE CON NIVELADORES AJUSTABLES | 10405.2
I450400168 | 324 | LIBRERO LIBRERO TEMATICO DE 1.80 X .8 X .32 M EN LOS COSTADOS UN RESAQUE CON EFECTOS VISUALES CON TRES DIMENSIONES CON UNA LONGITUD DE .70 CM FABRICADO EN POLIETILENO DE ALTA DENSIDAD ACABADO IMPORTADO TIPO ENCHAPADO EN TEXTURA ESSENCE DOBLE CARA CON PORO ARENADO EN 28 MM CON CANTO ANTIIMPACTO VULCANIZADA ALTA TEMPERATURA COSTADO Y FONDO EN COLOR ROBLE HYATT CON 6 ENTREPANOS EN COLOR HACER INCLUYE DOS PUERTAS INFERIORES EN COLOR ACERO CON JALADERAS Y LLAVE CON NIVELADORES AJUSTABLES | 10405.2
I450400168 | 325 | LIBRERO LIBRERO TEMATICO DE 1.80 X .8 X .32 M EN LOS COSTADOS UN RESAQUE CON EFECTOS VISUALES CON TRES DIMENSIONES CON UNA LONGITUD DE .70 CM FABRICADO EN POLIETILENO DE ALTA DENSIDAD ACABADO IMPORTADO TIPO ENCHAPADO EN TEXTURA ESSENCE DOBLE CARA CON PORO ARENADO EN 28 MM CON CANTO ANTIIMPACTO VULCANIZADA ALTA TEMPERATURA COSTADO Y FONDO EN COLOR ROBLE HYATT CON 6 ENTREPANOS EN COLOR HACER INCLUYE DOS PUERTAS INFERIORES EN COLOR ACERO CON JALADERAS Y LLAVE CON NIVELADORES AJUSTABLES | 10405.2
I450400168 | 330 | LIBRERO ORGANIZADOR DE 10 ESPACION PARA GUARDAR ZAPATOS DE MEDIDAS 1.70 X.70 X .30 CM COLOR HYATT ROBLE | 6739.6
I450400168 | 331 | LIBRERO ESQUINERO DE MEDIDAS 1.80 X .70 CM CON ESPACIOS IRREGULARES 3 CARAS DE FONDOS Y 6 ENTREPANOS NIVELADORES AJUSTABLES ZOCLOS PERIMETRAL | 8004
I450400168 | 332 | LIBRERO LIBRERO DE 1.80 X.80 X .32 ACABADO IMPORTADO TIPO ENCHAPADO EN TEXTURA ESSENCE DOBLE CARA CON PORO ARENADO EN 28 MM | 10324
I450400168 | 333 | LIBRERO LIBRERO DE 1.80 X.80 X .32 ACABADO IMPORTADO TIPO ENCHAPADO EN TEXTURA ESSENCE DOBLE CARA CON PORO ARENADO EN 28 MM | 10324
I450400174 | 2578 | LOCKER LOCKER DE 3 GAVETAS DE MEDIDAS 1.80 X .30 X .30 M ACABADO MELAMINICO IPORTADO TIPO ENCHAPADO EN TEXTURA ESSENCE DOBLE CARA CON PORO ARENADO EN 28 MM CON PROFUNDIDAD DE .00020 EN COLOR ROBLE HYATT CON REJILLAS PARA VENTILACION Y LLAVE | 4129.6
I450400174 | 2579 | LOCKER LOCKER DE 3 GAVETAS DE MEDIDAS 1.80 X .30 X .30 M ACABADO MELAMINICO IPORTADO TIPO ENCHAPADO EN TEXTURA ESSENCE DOBLE CARA CON PORO ARENADO EN 28 MM CON PROFUNDIDAD DE .00020 EN COLOR ROBLE HYATT CON REJILLAS PARA VENTILACION Y LLAVE | 4129.6
I450400174 | 2580 | LOCKER LOCKER DE 3 GAVETAS DE MEDIDAS 1.80 X .30 X .30 M ACABADO MELAMINICO IPORTADO TIPO ENCHAPADO EN TEXTURA ESSENCE DOBLE CARA CON PORO ARENADO EN 28 MM CON PROFUNDIDAD DE .00020 EN COLOR ROBLE HYATT CON REJILLAS PARA VENTILACION Y LLAVE | 4129.6
I450400228 | 1266 | MESA MESA TEMATICA DIDACTICA CON ESQUINAS REDONDAS PARA GARANTIZAR SEGURIDAD CON IMAGEN DE SERPIENTES Y ESCALERAS DISENADA CON EFECTOS VISUALES CON 64 POSICIONES DE JUEGO Y UN ACABADO EN POLIETILENO DE ALTA DENSIDAD Y RESISTENCIA AL AGUA EN 3D DE .60 X .60 X .50 M ACABADO IMPORTADO TIPO ENCHAPADO EN TEXTURA ESSENCE DOBLE CARA CON PORO ARENADO EN 28MM CON CANTO ANITCIPADO VULCANIZADO A ALTA TEMPERATURA Y PATAS EN COLOR ACERO | 4163.24
I450400242 | 87 | MESA DE JUNTAS MESA PARA SALA DE JUNTAS DE MED 3.50 X 3.50 (8 SECCIONES) ACABADO MELAMINICO IMPORTADO TIPO ENCHAPADO EN TEXTURA ESSENCE DOBLE CARA CON PORO ARENADO EN 28 MM CON PROFUNDIDAD DE .00020 EN COLOR ROBLE | 31001
I450400258 | 1506 | MODULO DESARMABLE MODULO DESARMABLE DE CENTRO DE COMPUTO 9.00 X .60 MTE | 27260
I450400320 | 4370 | SILLON SILLON EJECUTIVO DE RESPALDO ALTO CON MECANISMO EJECUTIVO RECLINABLE COLOR NEGRO | 6106.24
I450400320 | 4372 | SILLON SILLON EJECUTIVO DE RESPALDO ALTO CON MECANISMO EJECUTIVO RECLINABLE COLOR NEGRO | 6106.24
I450400320 | 4373 | SILLON SILLON EJECUTIVO PARA VISITA DE TRINEO DE RESPALDO BAJO TAPIZADO EN PIEL COLOR NEGRO | 6026.2
I450400320 | 4374 | SILLON SILLON EJECUTIVO PARA VISITA DE TRINEO DE RESPALDO BAJO TAPIZADO EN PIEL COLOR NEGRO | 6026.2
I450400320 | 4375 | SILLON SILLON EJECUTIVO PARA VISITA DE TRINEO DE RESPALDO BAJO TAPIZADO EN PIEL COLOR NEGRO | 6026.2
I450400320 | 4376 | SILLON SILLON EJECUTIVO PARA VISITA DE TRINEO DE RESPALDO BAJO TAPIZADO EN PIEL COLOR NEGRO | 6026.2
I450400320 | 4377 | SILLON SILLON EJECUTIVO PARA VISITA DE TRINEO DE RESPALDO BAJO TAPIZADO EN PIEL COLOR NEGRO | 6026.2
I450400320 | 4378 | SILLON SILLON EJECUTIVO PARA VISITA DE TRINEO DE RESPALDO BAJO TAPIZADO EN PIEL COLOR NEGRO | 6026.2
I450400320 | 4379 | SILLON SILLON EJECUTIVO PARA VISITA DE TRINEO DE RESPALDO BAJO TAPIZADO EN PIEL COLOR NEGRO | 6026.2
I450400320 | 4380 | SILLON SILLON EJECUTIVO PARA VISITA DE TRINEO DE RESPALDO BAJO TAPIZADO EN PIEL COLOR NEGRO | 6026.2
I450400320 | 4381 | SILLON SILLON EJECUTIVO PARA VISITA DE TRINEO DE RESPALDO BAJO TAPIZADO EN PIEL COLOR NEGRO | 6026.2
I450400320 | 4382 | SILLON SILLON EJECUTIVO PARA VISITA DE TRINEO DE RESPALDO BAJO TAPIZADO EN PIEL COLOR NEGRO | 6026.2
I450400320 | 4383 | SILLON SILLON EJECUTIVO PARA VISITA DE TRINEO DE RESPALDO BAJO TAPIZADO EN PIEL COLOR NEGRO | 6026.2
I450400320 | 4384 | SILLON SILLON EJECUTIVO PARA VISITA DE TRINEO DE RESPALDO BAJO TAPIZADO EN PIEL COLOR NEGRO | 6026.2
I450400320 | 4385 | SILLON SILLON EJECUTIVO PARA VISITA DE TRINEO DE RESPALDO BAJO TAPIZADO EN PIEL COLOR NEGRO | 6026.2
I450400320 | 4386 | SILLON SILLON EJECUTIVO PARA VISITA DE TRINEO DE RESPALDO BAJO TAPIZADO EN PIEL COLOR NEGRO | 6026.2
I450400320 | 4387 | SILLON SILLON EJECUTIVO PARA VISITA DE TRINEO DE RESPALDO BAJO TAPIZADO EN PIEL COLOR NEGRO | 6026.2
I450400320 | 4388 | SILLON SILLON EJECUTIVO PARA VISITA DE TRINEO DE RESPALDO BAJO TAPIZADO EN PIEL COLOR NEGRO | 6026.2
I450400320 | 4389 | SILLON SILLON EJECUTIVO PARA VISITA DE TRINEO DE RESPALDO BAJO TAPIZADO EN PIEL COLOR NEGRO | 6026.2
I450400320 | 4390 | SILLON SILLON EJECUTIVO PARA VISITA DE TRINEO DE RESPALDO BAJO TAPIZADO EN PIEL COLOR NEGRO | 6026.2
I450400320 | 4391 | SILLON SILLON EJECUTIVO PARA VISITA DE TRINEO DE RESPALDO BAJO TAPIZADO EN PIEL COLOR NEGRO | 6026.2
I450400320 | 4392 | SILLON SILLON EJECUTIVO PARA VISITA DE TRINEO DE RESPALDO BAJO TAPIZADO EN PIEL COLOR NEGRO | 6026.2
I450400012 | 1833 | ARCHIVERO ARCHIVERO VERTICAL DE 4 GAVETAS ACABADOMELAMINICO IMPORTADO TIPO ENCHAPADO EN TEXTURA ESSENCE DOBLE CARA CON PORO ARENADO EN 28 MM CON PROFUNDIDAD DE .0020 EN COLOR CAMBRIDGE MEDIDAS .70 X .60 X 1.25 M CON CERRADURA SIMULTANEA | 6136.4
I450400012 | 1834 | ARCHIVERO ARCHIVERO VERTICAL DE 4 GAVETAS ACABADOMELAMINICO IMPORTADO TIPO ENCHAPADO EN TEXTURA ESSENCE DOBLE CARA CON PORO ARENADO EN 28 MM CON PROFUNDIDAD DE .0020 EN COLOR CAMBRIDGE MEDIDAS .70 X .60 X 1.25 M CON CERRADURA SIMULTANEA | 6136.4
I450400026 | 5754 | BANCA BANCA TRAFFIC DE 3 PLAZAS FABRICADA EN ACERO CON DESCANSABRAZOS FINALES TAPIZ EN VINIL COLOR NEGRO EN RESPLADO Y ASIENTO ACABADO CROMO DE ALTO BRILLO RESPALDO Y ASIENTOS DE UNA SOLA PIEZA MICROPERFORADO FABRICADO EN ACERO CAL. 14 ASIENTO Y RSPALDO EN UNA SOLA PIEZA DE .52 X .91 CM DE DESARROLLO TOTAL CON GUARDAS LATERALES ACOSTILLADAS SOPORTE LUMBAR DOBLADO PARA MAYOR COMODIAD Y ESTETICA VISUAL COLOR NEGRO | 6142.2
I450400026 | 5755 | BANCA BANCA TRAFFIC DE 3 PLAZAS FABRICADA EN ACERO CON DESCANSABRAZOS FINALES TAPIZ EN VINIL COLOR NEGRO EN RESPLADO Y ASIENTO ACABADO CROMO DE ALTO BRILLO RESPALDO Y ASIENTOS DE UNA SOLA PIEZA MICROPERFORADO FABRICADO EN ACERO CAL. 14 ASIENTO Y RSPALDO EN UNA SOLA PIEZA DE .52 X .91 CM DE DESARROLLO TOTAL CON GUARDAS LATERALES ACOSTILLADAS SOPORTE LUMBAR DOBLADO PARA MAYOR COMODIAD Y ESTETICA VISUAL COLOR NEGRO | 6142.2
I450400026 | 5756 | BANCA BANCA TRAFFIC DE 3 PLAZAS FABRICADA EN ACERO CON DESCANSABRAZOS FINALES TAPIZ EN VINIL COLOR NEGRO EN RESPLADO Y ASIENTO ACABADO CROMO DE ALTO BRILLO RESPALDO Y ASIENTOS DE UNA SOLA PIEZA MICROPERFORADO FABRICADO EN ACERO CAL. 14 ASIENTO Y RSPALDO EN UNA SOLA PIEZA DE .52 X .91 CM DE DESARROLLO TOTAL CON GUARDAS LATERALES ACOSTILLADAS SOPORTE LUMBAR DOBLADO PARA MAYOR COMODIAD Y ESTETICA VISUAL COLOR NEGRO | 6142.2
I450400026 | 5757 | BANCA BANCA TRAFFIC DE 3 PLAZAS FABRICADA EN ACERO CON DESCANSABRAZOS FINALES TAPIZ EN VINIL COLOR NEGRO EN RESPLADO Y ASIENTO ACABADO CROMO DE ALTO BRILLO RESPALDO Y ASIENTOS DE UNA SOLA PIEZA MICROPERFORADO FABRICADO EN ACERO CAL. 14 ASIENTO Y RSPALDO EN UNA SOLA PIEZA DE .52 X .91 CM DE DESARROLLO TOTAL CON GUARDAS LATERALES ACOSTILLADAS SOPORTE LUMBAR DOBLADO PARA MAYOR COMODIAD Y ESTETICA VISUAL COLOR NEGRO | 6142.2
I450400026 | 5758 | BANCA BANCA TRAFFIC DE 3 PLAZAS FABRICADA EN ACERO CON DESCANSABRAZOS FINALES TAPIZ EN VINIL COLOR NEGRO EN RESPLADO Y ASIENTO ACABADO CROMO DE ALTO BRILLO RESPALDO Y ASIENTOS DE UNA SOLA PIEZA MICROPERFORADO FABRICADO EN ACERO CAL. 14 ASIENTO Y RSPALDO EN UNA SOLA PIEZA DE .52 X .91 CM DE DESARROLLO TOTAL CON GUARDAS LATERALES ACOSTILLADAS SOPORTE LUMBAR DOBLADO PARA MAYOR COMODIAD Y ESTETICA VISUAL COLOR NEGRO | 6142.2
I450400026 | 5759 | BANCA BANCA TRAFFIC DE 3 PLAZAS FABRICADA EN ACERO CON DESCANSABRAZOS FINALES TAPIZ EN VINIL COLOR NEGRO EN RESPLADO Y ASIENTO ACABADO CROMO DE ALTO BRILLO RESPALDO Y ASIENTOS DE UNA SOLA PIEZA MICROPERFORADO FABRICADO EN ACERO CAL. 14 ASIENTO Y RSPALDO EN UNA SOLA PIEZA DE .52 X .91 CM DE DESARROLLO TOTAL CON GUARDAS LATERALES ACOSTILLADAS SOPORTE LUMBAR DOBLADO PARA MAYOR COMODIAD Y ESTETICA VISUAL COLOR NEGRO | 6142.2
I450400026 | 5760 | BANCA BANCA TRAFFIC DE 3 PLAZAS FABRICADA EN ACERO CON DESCANSABRAZOS FINALES TAPIZ EN VINIL COLOR NEGRO EN RESPLADO Y ASIENTO ACABADO CROMO DE ALTO BRILLO RESPALDO Y ASIENTOS DE UNA SOLA PIEZA MICROPERFORADO FABRICADO EN ACERO CAL. 14 ASIENTO Y RSPALDO EN UNA SOLA PIEZA DE .52 X .91 CM DE DESARROLLO TOTAL CON GUARDAS LATERALES ACOSTILLADAS SOPORTE LUMBAR DOBLADO PARA MAYOR COMODIAD Y ESTETICA VISUAL COLOR NEGRO | 6142.2
I450400228 | 1264 | MESA MESA DE 3 X .5 X .5 M ACABADO ENCHAPADO IMPORTADO EN TEXTURA ESSENCE DOBLE CARA CON PORO ARENADO EN 28 MM CON CANTO ANTIMPACTO VULCANIZADO A LA ALTA TEMPERATURA CON CUBIERTA EN COLOR ROBLE HAYTTE CON ESQUINAS REDONDEADAS PARA GARANTIZAR SEGURIDAD PANTALLA Y ENTREPANO COLOR ROBLE Y LOS PEDESTALES EN COLOR ACERO CON NIVELADORES AJUSTABLES INCLUYE ENTREPANOS Y ESPACION ABIERTO TIPO LIBRERO | 8339.24
I450400228 | 1265 | MESA MESA DE 3 X .5 X .5 M ACABADO ENCHAPADO IMPORTADO EN TEXTURA ESSENCE DOBLE CARA CON PORO ARENADO EN 28 MM CON CANTO ANTIMPACTO VULCANIZADO A LA ALTA TEMPERATURA CON CUBIERTA EN COLOR ROBLE HAYTTE CON ESQUINAS REDONDEADAS PARA GARANTIZAR SEGURIDAD PANTALLA Y ENTREPANO COLOR ROBLE Y LOS PEDESTALES EN COLOR ACERO CON NIVELADORES AJUSTABLES INCLUYE ENTREPANOS Y ESPACION ABIERTO TIPO LIBRERO | 8339.24
I450600328 | 19 | MUEBLE MOSTRADOR PARA ATENCION AL PUBLICO MUEBLE PARA RECEPCION ESCUADRA DE EMD 2.40X 1.50X1.10 M ACABADO IMPORTADO TIPO ENCHAPADO EN ACABADO ESSENCE DOBLE CARA CON TEXTURA EN 28 MM CON PROFUNDIDAD DE .00020 EN COLOR ROBLE HYATT INCLUYE UNA CAJONERA FABRICADAS EN EL INTERIOR DEL CAJON EN COLOR NEGRO CON CORREDERAS DE EXTENSIONES EN LOS 3 CAJONES LLAVE SIMULTANEA Y NIVELADORES AJUSTABLES METALICO EN LADO DE 2.40 DEBERA DE LLEVAR UNA MAMPARA DE 3 NIVELES EN COLOR ACERO DE MEDIDAS 1ER NIVEL DE MEDIDAS 2.40 M DE LARGO X 1.10 M DE ALTO 2DO NIVEL DE MEDIDAS 1M DE ALTO Y 3ER NIVEL DE MEDIDAS .75 CM DE ALTO UNA SEMICURVA X 1.10 M DE ALTO 2DO NIVEL DE MEDIDAS 1 M DE ALTO Y 3ER NIVEL DE MED .75 CM DE ALTO UNA SEMICURVA HACIA FUERA DE 10 CM CANTO RIGIDO ANTIIMPACTO VULCANIZADO A ALTA TEMPERATURA DEL ISMO TONO | 33988
I450400054 | 60 | CANAPE O DIVAN CHAISSE LONGUE ( DIVAN) ESTRUCUTRA TUBULAR CROMADO TAPIZ COLOR NEGRO IMITACION PIEL MEDIDAS DE 1.80 M ANCHO DE .60 M Y ALTO DE 46 M | 4512.4
I450400168 | 326 | LIBRERO LIBRERO TEMATICO DE 1.80 X .8 X .32 M EN LOS COSTADOS UN RESAQUE CON EFECTOS VISUALES CON TRES DIMENSIONES CON UNA LONGITUD DE .70 CM FABRICADO EN POLIETILENO DE ALTA DENSIDAD ACABADO IMPORTADO TIPO ENCHAPADO EN TEXTURA ESSENCE DOBLE CARA CON PORO ARENADO EN 28 MM CON CANTO ANTIIMPACTO VULCANIZADA ALTA TEMPERATURA COSTADO Y FONDO EN COLOR ROBLE HYATT CON 6 ENTREPANOS EN COLOR HACER INCLUYE DOS PUERTAS INFERIORES EN COLOR ACERO CON JALADERAS Y LLAVE CON NIVELADORES AJUSTABLES | 10405.2
I450400228 | 1267 | MESA MESA CAMBIADOR DE PANALES PARA BEBES CAMBIADOR DE PANALES COLOR BEIGE SOPORTA UN PESO ESTATICO DE 120 KG MEDIDAS DE 889 MM X 565 MM Y 101MM | 17516
I450400320 | 4371 | SILLON SILLON EJECUTIVO DE RESPALDO ALTO CON MECANISMO EJECUTIVO RECLINABLE COLOR NEGRO | 6106.24
I450400120 | 3291 | ESCRITORIO ESCRITORIO TEMATICA DE MEDIDAS 1.50 X .60 X .75 M CON GRAFICOS EN PANTALLA FRONTAL ALUSIVO A TEMA ESPACIO EXTERIOR FABRICADO DISENADO CON EFECTOS VISUALES EN TRES DIMENSIONES Y FABRICADO EN POLIETILENO | 9842.6
I450400168 | 328 | LIBRERO LIBRERO TEMATICO DE 1.80 X .80 X .32 M EN LOS COSTADOS UN RESAQUE CON EFECTOR VISUALES EN TRES DIMENSIONES CON UNA LONGITUD DE .70 CM FABRICAOD EN POLIETILENO DE ALTA DENSIDAD ACABADO IMPORTADO TIPO ENCHAPADO EN TEXTURA ESSENCE DOBLE CARA CON PORO ARENADO EN 28 MM CON CANTO ANTIMPACTO VULCANIZADA ALTA TEMPERATURA COSTADO Y FONDO EN COLOR ROBLE HYATT CON 6 ENTREPANOS EN COLOR HACER INCLUYE DOS PUERTAS INFERIORES EN COLOR ACARO CON JALADERAS Y LLAVE CON NIVELADORES AJUSTABLES | 10405.2
I450400120 | 3292 | ESCRITORIO ESCRITORIO TEMPATICO TIPO L CON MEDIDAS DE CUBIERTA DE 1.50 X .60 X .75 M CON GRAFICOS EN PANTALLA ALUSIVO A TEMA DEL ESPACION EXTERIOR FABRICADA DISENADA CON EFECTOS VISUALES EN TRES DIMENSIONES | 12296
I450400168 | 327 | LIBRERO LIBRERO TEMATICO DE 1.80 X .80 X .32 M EN LOS COSTADOS UN RESAQUE CON EFECTOR VISUALES EN TRES DIMENSIONES CON UNA LONGITUD DE .70 CM FABRICAOD EN POLIETILENO DE ALTA DENSIDAD ACABADO IMPORTADO TIPO ENCHAPADO EN TEXTURA ESSENCE DOBLE CARA CON PORO ARENADO EN 28 MM CON CANTO ANTIMPACTO VULCANIZADA ALTA TEMPERATURA COSTADO Y FONDO EN COLOR ROBLE HYATT CON 6 ENTREPANOS EN COLOR HACER INCLUYE DOS PUERTAS INFERIORES EN COLOR ACARO CON JALADERAS Y LLAVE CON NIVELADORES AJUSTABLES | 10405.2
I450400168 | 329 | LIBRERO LIBRERO TEMATICO DE 1.80 X .80 X .32 M EN LOS COSTADOS UN RESAQUE CON EFECTOR VISUALES EN TRES DIMENSIONES CON UNA LONGITUD DE .70 CM FABRICAOD EN POLIETILENO DE ALTA DENSIDAD ACABADO IMPORTADO TIPO ENCHAPADO EN TEXTURA ESSENCE DOBLE CARA CON PORO ARENADO EN 28 MM CON CANTO ANTIMPACTO VULCANIZADA ALTA TEMPERATURA COSTADO Y FONDO EN COLOR ROBLE HYATT CON 6 ENTREPANOS EN COLOR HACER INCLUYE DOS PUERTAS INFERIORES EN COLOR ACARO CON JALADERAS Y LLAVE CON NIVELADORES AJUSTABLES | 10405.2
I450400146 | 626 | GABINETE UNIVERSAL GABINETE TIPO LIBRERO CON CERRADURA FABRICACION ESPECIAL PARA AREA DE ALMACEN 1.80 X.60X 2.40M | 22910
I450400120 | 3290 | ESCRITORIO ESCRITORIO TEMATICA DE MEDIDAS 1.50 X .60 X .75 M CON GRAFICOS EN PANTALLA FRONTAL ALUSIVO A TEMA ESPACIO EXTERIOR FABRICADO DISENADO CON EFECTOS VISUALES EN TRES DIMENSIONES Y FABRICADO EN POLIETILENO | 9842.6
I450400320 | 4393 | SILLON SILLON EJECUTIVO TAPIZADO EN VINIL PIEL COLOR NEGRO | 4756
I450400320 | 4394 | SILLON SILLON EJECUTIVO TAPIZADO EN PIEL COLOR NEGRO CON RESPALDO ALTO. | 6113.2
I450400320 | 4395 | SILLON SILLON EJECUTIVO TAPIZADO EN MALLA CABECERA AJUSTABLE CON DESCANSABRAZOS BASE CROMADA DE 5 PUNTAS CON RODAJAS. | 6844
I090000030 | 121 | ARTESA CUNERO CUNA BASINETE PARA RECIEN NACIDO CON COLCHON PORTA BASINETE | 10718.4
I090000030 | 122 | ARTESA CUNERO CUNA BASINETE PARA RECIEN NACIDO CON COLCHON PORTA BASIETE | 10718.4
I090000030 | 123 | ARTESA CUNERO CUNA BASINETE PARA RECIEN NACIDO CON COLCHON PORTA BASIETE | 10718.4
I180000190 | 222 | SWITCH PARA REDES (EQUIPO DE CONECTIVIDAD) SWITCH DE 48 PUERTOS 48X10X100 | 100769.2
I450400026 | 5762 | BANCA BANCA TRAFIC DE 4 PLAZAS FABRICADA EN ACERO CON DESCANSABRAZOS | 5939.2
I450400026 | 5767 | BANCA BANCA TRAFIC DE 4 PLAZAS FABRICADA EN ACERO CON DESCANSABRAZOS | 5939.2
I450400026 | 5768 | BANCA BANCA TRAFIC DE 4 PLAZAS FABRICADA EN ACERO CON DESCANSABRAZOS | 5939.2
I450400026 | 5769 | BANCA BANCA TRAFIC DE 4 PLAZAS FABRICADA EN ACERO CON DESCANSABRAZOS | 5939.2
I450400026 | 5770 | BANCA BANCA TRAFIC DE 4 PLAZAS FABRICADA EN ACERO CON DESCANSABRAZOS | 5939.2
I090000478 | 1280 | MESA MAYO PORTA INSTRUMENTAL MESA MAYO PORTAINSTRUMENTAL | 4060
I090000478 | 1281 | MESA MAYO PORTA INSTRUMENTAL MESA MAYO PORTAINSTRUMENTAL | 4060
I450400012 | 1836 | ARCHIVERO ARCHIVERO VERTICAL DE 4 GAVETAS ACABADO MALAMINICO MEDIDAS: .60 X .50 X 1.27 MTS. | 5997.2
I450400012 | 1837 | ARCHIVERO ARCHIVERO VERTICAL DE 4 GAVETAS ACABADO MALAMINICO MEDIDAS: .60 X .50 X 1.27 MTS. | 5997.2
I450400012 | 1838 | ARCHIVERO ARCHIVERO VERTICAL DE 4 GAVETAS ACABADO MALAMINICO MEDIDAS: .60 X .50 X 1.27 MTS. | 5997.2
I450400012 | 1839 | ARCHIVERO ARCHIVERO VERTICAL DE 4 GAVETAS ACABADO MALAMINICO MEDIDAS: .60 X .50 X 1.27 MTS. | 5997.2
I450400012 | 1840 | ARCHIVERO ARCHIVERO VERTICAL DE 4 GAVETAS ACABADO MALAMINICO MEDIDAS: .60 X .50 X 1.27 MTS. | 5997.2
I450400012 | 1841 | ARCHIVERO ARCHIVERO VERTICAL DE 4 GAVETAS ACABADO MALAMINICO MEDIDAS: .60 X .50 X 1.27 MTS. | 5997.2
I450400012 | 1842 | ARCHIVERO ARCHIVERO VERTICAL DE 4 GAVETAS ACABADO MALAMINICO MEDIDAS: .60 X .50 X 1.27 MTS. | 5997.2
I450400012 | 1843 | ARCHIVERO ARCHIVERO VERTICAL DE 4 GAVETAS ACABADO MALAMINICO MEDIDAS: .60 X .50 X 1.27 MTS. | 5997.2
I450400026 | 5761 | BANCA BANCA TRAFIC DE 4 PLAZAS FABRICADA EN ACERO CON DESCANSABRAZOS | 5939.2
I450400026 | 5763 | BANCA BANCA TRAFIC DE 4 PLAZAS FABRICADA EN ACERO CON DESCANSABRAZOS | 5939.2
I450400026 | 5764 | BANCA BANCA TRAFIC DE 4 PLAZAS FABRICADA EN ACERO CON DESCANSABRAZOS | 5939.2
I450400026 | 5765 | BANCA BANCA TRAFIC DE 4 PLAZAS FABRICADA EN ACERO CON DESCANSABRAZOS | 5939.2
I450400026 | 5766 | BANCA BANCA TRAFIC DE 4 PLAZAS FABRICADA EN ACERO CON DESCANSABRAZOS | 5939.2
I450400120 | 3296 | ESCRITORIO ESCRITORIO METALICO DE 1.20X.60X.75 FABRICADO EN LAMINA CON CUBIERTA DE MELAMINA COLOR CAOBA. | 4245.6
I450400120 | 3297 | ESCRITORIO ESCRITORIO METALICO DE 1.20X.60X.75 FABRICADO EN LAMINA CON CUBIERTA DE MELAMINA COLOR CAOBA. | 4245.6
I450400120 | 3298 | ESCRITORIO ESCRITORIO METALICO DE 1.20 X .80X .75 MTS CON CUBIERTA DE MELAMINA COLOR CAOBA | 4071.6
I450400120 | 3299 | ESCRITORIO ESCRITORIO METALICO DE 1.20 X .80X .75 MTS CON CUBIERTA DE MELAMINA COLOR CAOBA | 4071.6
I450400120 | 3300 | ESCRITORIO ESCRITORIO METALICO DE 1.20 X .80X .75 MTS CON CUBIERTA DE MELAMINA COLOR CAOBA | 4071.6
I450400120 | 3301 | ESCRITORIO ESCRITORIO METALICO DE 1.20 X .80X .75 MTS CON CUBIERTA DE MELAMINA COLOR CAOBA | 4071.6
I450400120 | 3302 | ESCRITORIO ESCRITORIO METALICO DE 1.20 X .80X .75 MTS CON CUBIERTA DE MELAMINA COLOR CAOBA | 4071.6
I180000066 | 1499 | MINICOMPUTADORA (FASSA) LAPTOP | 28188
I180000162 | 2420 | IMPRESORA LASSER IMPRESORA LASSER JET | 2807.2
I180000162 | 2419 | IMPRESORA LASSER IMPRESORA LASSER JET | 2807.2
I150200364 | 847 | TELEVISION (FASSA) TELEVISION DE 42 SMART NETCAS COLOR NEGRO | 11136
I090000494 | 159 | SILLA CAMA PARA TOMA DE MUESTRAS SILLA CAMA PARA TOMA DE MUESTRAS SANGUINEAS DE LABORATORIO FABRICADA EN ESTRUCTURA DE PTR DE 1 1/2 ACABADO EN ESMALTECOLOR BEIGE REGATONES AJUSTABLES ASIENTO EN POLIPROPILENO INYECTADO. | 3618.04
I450400120 | 3303 | ESCRITORIO ESCRITORIO 1.20 X .60 X .75 CUBIERTA FLOTADA EN POSTES Y PANTALLA FRONTAL DE FORMA ONDULADA INCLUYE CAJONERA MOVIL DE .50 X .50 X 64 CMS.DE CUBIERTA FLOTADA CON 3 CAJONES JALADERAS METALICAS TIPO BOTON CORREDERAS DE EXTENSION REFORZADAS Y CERRADURA SIMULTANEA GENERAL C ANTO ANTIIMPACTO VULCANIZADO A ALTA TEMPERATURA. | 5298.88
I450400120 | 3315 | ESCRITORIO ESCRITORIO COLOR CAFE DE 1.50 X .60 X .75 CUBIERTA FLOTADA EN POSTES DE 5 CMS Y PANTALLA FRONTAL DE FORMA ONDULADA INCLUYE CAJONERA MOVIL DE .50 X .50 X .64 CMS. DE CUBIERTA FLOTADA CON 3 CAJONES PAPELEROS JALADERAS METALICAS TIPO BOTON CORREDERAS DE EXTENSION REFORZADAS. | 7673.4
I450400120 | 3305 | ESCRITORIO ESCRITORIO 1.20 X .60 X .75 CUBIERTA FLOTADA EN POSTES Y PANTALLA FRONTAL DE FORMA ONDULADA INCLUYE CAJONERA MOVIL DE .50 X .50 X 64 CMS.DE CUBIERTA FLOTADA CON 3 CAJONES JALADERAS METALICAS TIPO BOTON CORREDERAS DE EXTENSION REFORZADAS Y CERRADURA SIMULTANEA GENERAL C ANTO ANTIIMPACTO VULCANIZADO A ALTA TEMPERATURA. | 5298.88
I450400120 | 3314 | ESCRITORIO ESCRITORIO COLOR CAFE 1.50 X .60 X .75 CUBIERTA FLOTADA EN POSTES DE 5 CMS.Y PANTALLA FRONTAL DE FORMA ONDULADA INCLUYE CAJONERA MOVIL DE .50 X .50 X.64 CMS.DE CUBIERTA FLOTADA CON 3 CAJONES PAPELEROS JANADERAS METALLICAS TIPO BOTON CORREDERAS DE EXTENSION REFORZADAS. | 5602.8
I450400120 | 3312 | ESCRITORIO ESCRITORIO COLOR CAFE 1.50 X .60 X .75 CUBIERTA FLOTADA EN POSTES DE 5 CMS.Y PANTALLA FRONTAL DE FORMA ONDULADA INCLUYE CAJONERA MOVIL DE .50 X .50 X.64 CMS.DE CUBIERTA FLOTADA CON 3 CAJONES PAPELEROS JANADERAS METALLICAS TIPO BOTON CORREDERAS DE EXTENSION REFORZADAS. | 5602.8
I450400120 | 3313 | ESCRITORIO ESCRITORIO COLOR CAFE 1.50 X .60 X .75 CUBIERTA FLOTADA EN POSTES DE 5 CMS.Y PANTALLA FRONTAL DE FORMA ONDULADA INCLUYE CAJONERA MOVIL DE .50 X .50 X.64 CMS.DE CUBIERTA FLOTADA CON 3 CAJONES PAPELEROS JANADERAS METALLICAS TIPO BOTON CORREDERAS DE EXTENSION REFORZADAS. | 5602.8
I450400120 | 3310 | ESCRITORIO ESCRITORIO TEMATICO DE MEDIDAS 1.50 X .60 X .75 MTS.ACABADO IMPORTADO TIPO ENCHAPADO EN TEXTURA ESSENCE DOBLECARA CON PORO ARENADO EN 28 MM COLORES COMBINADOS CUBIERTA RECTA FABRICADA EN COLOR ROBLE INCLUYE UNA CAJONERA CON 2 CAJONES Y CERRADURA | 9860
I450400126 | 4572 | ESTANTE ESTANTE METALICO TIPO LIBRERO COMPUESTO CADA UNO POR CUATRO POSTES DE 2.20 MTS. DE ALTO CALIBRE 14 7 ENTREPANOS DE .30 X .92 CMS.CALIBRE 22 CON REFUERZOS EN EL CENTRO DOS COSTADOS Y UN RESPALDO TORNILLERIA CORRESPONDIENTE INCLUYE ARMADO. | 6380
I450400126 | 4580 | ESTANTE ESTANTE METALICO TIPO LIBRERO COMPUESTO CADA UNO POR CUATRO POSTES DE 2.20 MTS. DE ALTO CALIBRE 14 7 ENTREPANOS DE .30 X .92 CMS.CALIBRE 22 CON REFUERZOS EN EL CENTRO DOS COSTADOS Y UN RESPALDO TORNILLERIA CORRESPONDIENTE INCLUYE ARMADO. | 6380
I450400120 | 3309 | ESCRITORIO ESCRITORIO COLOR CAFE DE 1.20 X .60 X .75 CMS. CUBIERTA FLOTADA Y PANTALLA FRONTAL DE FORMA ONDULADA INCLUYE CAJONERA MOVIL DE .50 X .50 X 64 CMS.CON 2 CAJONES JALADERAS METALICAS TIPO BOTON CORREDERAS DE EXTENSION REFORZADAS Y CERRADURA SIMULTANEA GENERAL CANTO ANTIIMPACTO VULCANIZADO A ALTA TEMPERATURA. | 5115.6
I450400120 | 3304 | ESCRITORIO ESCRITORIO 1.20 X .60 X .75 CUBIERTA FLOTADA EN POSTES Y PANTALLA FRONTAL DE FORMA ONDULADA INCLUYE CAJONERA MOVIL DE .50 X .50 X 64 CMS.DE CUBIERTA FLOTADA CON 3 CAJONES JALADERAS METALICAS TIPO BOTON CORREDERAS DE EXTENSION REFORZADAS Y CERRADURA SIMULTANEA GENERAL C ANTO ANTIIMPACTO VULCANIZADO A ALTA TEMPERATURA. | 5298.88
I450400120 | 3311 | ESCRITORIO ESCRITORIO TEMATICO DE MEDIDAS 1.50 X .60 X .75 MTS.ACABADO IMPORTADO TIPO ENCHAPADO EN TEXTURA ESSENCE DOBLECARA CON PORO ARENADO EN 28 MM COLORES COMBINADOS CUBIERTA RECTA FABRICADA EN COLOR ROBLE INCLUYE UNA CAJONERA CON 2 CAJONES Y CERRADURA | 9860
I450400126 | 4593 | ESTANTE ESTANTE METALICO TIPO LIBRERO COMPUESTO CADA UNO POR CUATRO POSTES DE 2.20 MTS. DE ALTO CALIBRE 14 7 ENTREPANOS DE .30 X .92 CMS.CALIBRE 22 CON REFUERZOS EN EL CENTRO DOS COSTADOS Y UN RESPALDO TORNILLERIA CORRESPONDIENTE INCLUYE ARMADO. | 6380
I450400126 | 4577 | ESTANTE ESTANTE METALICO TIPO LIBRERO COMPUESTO CADA UNO POR CUATRO POSTES DE 2.20 MTS. DE ALTO CALIBRE 14 7 ENTREPANOS DE .30 X .92 CMS.CALIBRE 22 CON REFUERZOS EN EL CENTRO DOS COSTADOS Y UN RESPALDO TORNILLERIA CORRESPONDIENTE INCLUYE ARMADO. | 6380
I450400126 | 4578 | ESTANTE ESTANTE METALICO TIPO LIBRERO COMPUESTO CADA UNO POR CUATRO POSTES DE 2.20 MTS. DE ALTO CALIBRE 14 7 ENTREPANOS DE .30 X .92 CMS.CALIBRE 22 CON REFUERZOS EN EL CENTRO DOS COSTADOS Y UN RESPALDO TORNILLERIA CORRESPONDIENTE INCLUYE ARMADO. | 6380
I450400126 | 4588 | ESTANTE ESTANTE METALICO TIPO LIBRERO COMPUESTO CADA UNO POR CUATRO POSTES DE 2.20 MTS. DE ALTO CALIBRE 14 7 ENTREPANOS DE .30 X .92 CMS.CALIBRE 22 CON REFUERZOS EN EL CENTRO DOS COSTADOS Y UN RESPALDO TORNILLERIA CORRESPONDIENTE INCLUYE ARMADO. | 6380
I450400126 | 4567 | ESTANTE ESTANTE METALICO TIPO LIBRERO COMPUESTO CADA UNO POR CUATRO POSTES DE 2.20 MTS. DE ALTO CALIBRE 14 7 ENTREPANOS DE .30 X .92 CMS.CALIBRE 22 CON REFUERZOS EN EL CENTRO DOS COSTADOS Y UN RESPALDO TORNILLERIA CORRESPONDIENTE INCLUYE ARMADO. | 6380
I450400126 | 4574 | ESTANTE ESTANTE METALICO TIPO LIBRERO COMPUESTO CADA UNO POR CUATRO POSTES DE 2.20 MTS. DE ALTO CALIBRE 14 7 ENTREPANOS DE .30 X .92 CMS.CALIBRE 22 CON REFUERZOS EN EL CENTRO DOS COSTADOS Y UN RESPALDO TORNILLERIA CORRESPONDIENTE INCLUYE ARMADO. | 6380
I450400126 | 4570 | ESTANTE ESTANTE METALICO TIPO LIBRERO COMPUESTO CADA UNO POR CUATRO POSTES DE 2.20 MTS. DE ALTO CALIBRE 14 7 ENTREPANOS DE .30 X .92 CMS.CALIBRE 22 CON REFUERZOS EN EL CENTRO DOS COSTADOS Y UN RESPALDO TORNILLERIA CORRESPONDIENTE INCLUYE ARMADO. | 6380
I450400126 | 4586 | ESTANTE ESTANTE METALICO TIPO LIBRERO COMPUESTO CADA UNO POR CUATRO POSTES DE 2.20 MTS. DE ALTO CALIBRE 14 7 ENTREPANOS DE .30 X .92 CMS.CALIBRE 22 CON REFUERZOS EN EL CENTRO DOS COSTADOS Y UN RESPALDO TORNILLERIA CORRESPONDIENTE INCLUYE ARMADO. | 6380
I450400126 | 4589 | ESTANTE ESTANTE METALICO TIPO LIBRERO COMPUESTO CADA UNO POR CUATRO POSTES DE 2.20 MTS. DE ALTO CALIBRE 14 7 ENTREPANOS DE .30 X .92 CMS.CALIBRE 22 CON REFUERZOS EN EL CENTRO DOS COSTADOS Y UN RESPALDO TORNILLERIA CORRESPONDIENTE INCLUYE ARMADO. | 6380
I090000494 | 158 | SILLA CAMA PARA TOMA DE MUESTRAS SILLA CAMA PARA TOMA DE MUESTRAS SANGUINEAS DE LABORATORIO FABRICADA EN ESTRUCTURA DE PTR DE 1 1/2 ACABADO EN ESMALTECOLOR BEIGE REGATONES AJUSTABLES ASIENTO EN POLIPROPILENO INYECTADO. | 3618.04
I450400028 | 2146 | BANCO GIRATORIO O FIJO BANCO GIRATORIO O FIJO BANCO TIPO CAJERO ASIENTO TAPIZADO EN TELA GIRATORIO USO RUDO FABRICADO EN POLIPROPILENO NEGRO ARO PARA DESCANSAR PIES CON RODAJAS PARA DESLIZAR. | 3166.8
I450400126 | 4590 | ESTANTE ESTANTE METALICO TIPO LIBRERO COMPUESTO CADA UNO POR CUATRO POSTES DE 2.20 MTS. DE ALTO CALIBRE 14 7 ENTREPANOS DE .30 X .92 CMS.CALIBRE 22 CON REFUERZOS EN EL CENTRO DOS COSTADOS Y UN RESPALDO TORNILLERIA CORRESPONDIENTE INCLUYE ARMADO. | 6380
I450400126 | 4591 | ESTANTE ESTANTE METALICO TIPO LIBRERO COMPUESTO CADA UNO POR CUATRO POSTES DE 2.20 MTS. DE ALTO CALIBRE 14 7 ENTREPANOS DE .30 X .92 CMS.CALIBRE 22 CON REFUERZOS EN EL CENTRO DOS COSTADOS Y UN RESPALDO TORNILLERIA CORRESPONDIENTE INCLUYE ARMADO. | 6380
I450400126 | 4592 | ESTANTE ESTANTE METALICO TIPO LIBRERO COMPUESTO CADA UNO POR CUATRO POSTES DE 2.20 MTS. DE ALTO CALIBRE 14 7 ENTREPANOS DE .30 X .92 CMS.CALIBRE 22 CON REFUERZOS EN EL CENTRO DOS COSTADOS Y UN RESPALDO TORNILLERIA CORRESPONDIENTE INCLUYE ARMADO. | 6380
I450400120 | 3306 | ESCRITORIO ESCRITORIO 1.20 X .60 X .75 CUBIERTA FLOTADA EN POSTES Y PANTALLA FRONTAL DE FORMA ONDULADA INCLUYE CAJONERA MOVIL DE .50 X .50 X 64 CMS.DE CUBIERTA FLOTADA CON 3 CAJONES JALADERAS METALICAS TIPO BOTON CORREDERAS DE EXTENSION REFORZADAS Y CERRADURA SIMULTANEA GENERAL C ANTO ANTIIMPACTO VULCANIZADO A ALTA TEMPERATURA. | 5298.88
I450400126 | 4568 | ESTANTE ESTANTE METALICO TIPO LIBRERO COMPUESTO CADA UNO POR CUATRO POSTES DE 2.20 MTS. DE ALTO CALIBRE 14 7 ENTREPANOS DE .30 X .92 CMS.CALIBRE 22 CON REFUERZOS EN EL CENTRO DOS COSTADOS Y UN RESPALDO TORNILLERIA CORRESPONDIENTE INCLUYE ARMADO. | 6380
I450400126 | 4569 | ESTANTE ESTANTE METALICO TIPO LIBRERO COMPUESTO CADA UNO POR CUATRO POSTES DE 2.20 MTS. DE ALTO CALIBRE 14 7 ENTREPANOS DE .30 X .92 CMS.CALIBRE 22 CON REFUERZOS EN EL CENTRO DOS COSTADOS Y UN RESPALDO TORNILLERIA CORRESPONDIENTE INCLUYE ARMADO. | 6380
I450400026 | 5775 | BANCA BANCA CROMADA DE 3 PLAZAS FABRICADA EN ACERO CON DESCANSABRAZOS FINALES ACABADO CROMO DE ALTO BRILLO RESPALDO Y ASIENTO DE SOLA PIEZA MICROPERFORADO FABRICADO EN ACERO. | 5104
I450400026 | 5776 | BANCA BANCA CROMADA DE 3 PLAZAS FABRICADA EN ACERO CON DESCANSABRAZOS FINALES ACABADO CROMO DE ALTO BRILLO RESPALDO Y ASIENTO DE SOLA PIEZA MICROPERFORADO FABRICADO EN ACERO. | 5104
I450400026 | 5777 | BANCA BANCA CROMADA DE 3 PLAZAS FABRICADA EN ACERO CON DESCANSABRAZOS FINALES ACABADO CROMO DE ALTO BRILLO RESPALDO Y ASIENTO DE SOLA PIEZA MICROPERFORADO FABRICADO EN ACERO. | 5104
I450400026 | 5783 | BANCA BANCA DE 4 PLAZAS FABRICADA EN ACERO CON DESCANSABRAZOS FINALES ACABADO CROMO DE ALTO BRILLO RESPALDO Y ASIENTO DE UNA SOLA PIEZA MICROPERFORADO EN ACERO ACABADO COLOR ALUMINIO ESTRELLA CON NIVELADORES AJUSTABLES Y ENTREPANO AL CENTRO TIPO CHAROLA. | 5684
I450400026 | 5784 | BANCA BANCA DE 4 PLAZAS FABRICADA EN ACERO CON DESCANSABRAZOS FINALES ACABADO CROMO DE ALTO BRILLO RESPALDO Y ASIENTO DE UNA SOLA PIEZA MICROPERFORADO EN ACERO ACABADO COLOR ALUMINIO ESTRELLA CON NIVELADORES AJUSTABLES Y ENTREPANO AL CENTRO TIPO CHAROLA. | 5684
I450400026 | 5771 | BANCA BANCA CROMADA DE 3 PLAZAS FABRICADA EN ACERO CON DESCANSABRAZOS FINALES ACABADO CROMO DE ALTO BRILLO RESPALDO Y ASIENTO DE SOLA PIEZA MICROPERFORADO FABRICADO EN ACERO. | 5104
I450400026 | 5772 | BANCA BANCA CROMADA DE 3 PLAZAS FABRICADA EN ACERO CON DESCANSABRAZOS FINALES ACABADO CROMO DE ALTO BRILLO RESPALDO Y ASIENTO DE SOLA PIEZA MICROPERFORADO FABRICADO EN ACERO. | 5104
I450400026 | 5773 | BANCA BANCA CROMADA DE 3 PLAZAS FABRICADA EN ACERO CON DESCANSABRAZOS FINALES ACABADO CROMO DE ALTO BRILLO RESPALDO Y ASIENTO DE SOLA PIEZA MICROPERFORADO FABRICADO EN ACERO. | 5104
I450400026 | 5774 | BANCA BANCA CROMADA DE 3 PLAZAS FABRICADA EN ACERO CON DESCANSABRAZOS FINALES ACABADO CROMO DE ALTO BRILLO RESPALDO Y ASIENTO DE SOLA PIEZA MICROPERFORADO FABRICADO EN ACERO. | 5104
I450400026 | 5778 | BANCA BANCA CROMADA DE 3 PLAZAS FABRICADA EN ACERO CON DESCANSABRAZOS FINALES ACABADO CROMO DE ALTO BRILLO RESPALDO Y ASIENTO DE SOLA PIEZA MICROPERFORADO FABRICADO EN ACERO. | 5104
I450400026 | 5780 | BANCA BANCA DE 4 PLAZAS FABRICADA EN ACERO CON DESCANSABRAZOS FINALES ACABADO CROMO DE ALTO BRILLO RESPALDO Y ASIENTO DE UNA SOLA PIEZA MICROPERFORADO EN ACERO ACABADO COLOR ALUMINIO ESTRELLA CON NIVELADORES AJUSTABLES Y ENTREPANO AL CENTRO TIPO CHAROLA. | 5684
I450400026 | 5781 | BANCA BANCA DE 4 PLAZAS FABRICADA EN ACERO CON DESCANSABRAZOS FINALES ACABADO CROMO DE ALTO BRILLO RESPALDO Y ASIENTO DE UNA SOLA PIEZA MICROPERFORADO EN ACERO ACABADO COLOR ALUMINIO ESTRELLA CON NIVELADORES AJUSTABLES Y ENTREPANO AL CENTRO TIPO CHAROLA. | 5684
I450400026 | 5782 | BANCA BANCA DE 4 PLAZAS FABRICADA EN ACERO CON DESCANSABRAZOS FINALES ACABADO CROMO DE ALTO BRILLO RESPALDO Y ASIENTO DE UNA SOLA PIEZA MICROPERFORADO EN ACERO ACABADO COLOR ALUMINIO ESTRELLA CON NIVELADORES AJUSTABLES Y ENTREPANO AL CENTRO TIPO CHAROLA. | 5684
I450400120 | 3308 | ESCRITORIO ESCRITORIO 1.20 X .60 X .75 CUBIERTA FLOTADA EN POSTES Y PANTALLA FRONTAL DE FORMA ONDULADA INCLUYE CAJONERA MOVIL DE .50 X .50 X 64 CMS.DE CUBIERTA FLOTADA CON 3 CAJONES JALADERAS METALICAS TIPO BOTON CORREDERAS DE EXTENSION REFORZADAS Y CERRADURA SIMULTANEA GENERAL C ANTO ANTIIMPACTO VULCANIZADO A ALTA TEMPERATURA. | 5298.88
I450400258 | 1507 | MODULO DESARMABLE MODULO DESARMABLE COLOR CAFE MEDIDAS 2.17 X .92 X .75 ACABADO MELAMINICO IMPORTADO TIPO ENCHAPADO EN TEXTURA ESSENCE DOBLE CARA CON PORO ARENADO EN 28 MM CANTO ANTIIMPACTO VULCANIZADO A ALTA TEMPERATURA INCLUYE CAJONERA CON 3 CAJONES. | 10840.2
I450400126 | 4573 | ESTANTE ESTANTE METALICO TIPO LIBRERO COMPUESTO CADA UNO POR CUATRO POSTES DE 2.20 MTS. DE ALTO CALIBRE 14 7 ENTREPANOS DE .30 X .92 CMS.CALIBRE 22 CON REFUERZOS EN EL CENTRO DOS COSTADOS Y UN RESPALDO TORNILLERIA CORRESPONDIENTE INCLUYE ARMADO. | 6380
I450400126 | 4576 | ESTANTE ESTANTE METALICO TIPO LIBRERO COMPUESTO CADA UNO POR CUATRO POSTES DE 2.20 MTS. DE ALTO CALIBRE 14 7 ENTREPANOS DE .30 X .92 CMS.CALIBRE 22 CON REFUERZOS EN EL CENTRO DOS COSTADOS Y UN RESPALDO TORNILLERIA CORRESPONDIENTE INCLUYE ARMADO. | 6380
I450400126 | 4581 | ESTANTE ESTANTE METALICO TIPO LIBRERO COMPUESTO CADA UNO POR CUATRO POSTES DE 2.20 MTS. DE ALTO CALIBRE 14 7 ENTREPANOS DE .30 X .92 CMS.CALIBRE 22 CON REFUERZOS EN EL CENTRO DOS COSTADOS Y UN RESPALDO TORNILLERIA CORRESPONDIENTE INCLUYE ARMADO. | 6380
I450400126 | 4582 | ESTANTE ESTANTE METALICO TIPO LIBRERO COMPUESTO CADA UNO POR CUATRO POSTES DE 2.20 MTS. DE ALTO CALIBRE 14 7 ENTREPANOS DE .30 X .92 CMS.CALIBRE 22 CON REFUERZOS EN EL CENTRO DOS COSTADOS Y UN RESPALDO TORNILLERIA CORRESPONDIENTE INCLUYE ARMADO. | 6380
I450400126 | 4583 | ESTANTE ESTANTE METALICO TIPO LIBRERO COMPUESTO CADA UNO POR CUATRO POSTES DE 2.20 MTS. DE ALTO CALIBRE 14 7 ENTREPANOS DE .30 X .92 CMS.CALIBRE 22 CON REFUERZOS EN EL CENTRO DOS COSTADOS Y UN RESPALDO TORNILLERIA CORRESPONDIENTE INCLUYE ARMADO. | 6380
I450400126 | 4584 | ESTANTE ESTANTE METALICO TIPO LIBRERO COMPUESTO CADA UNO POR CUATRO POSTES DE 2.20 MTS. DE ALTO CALIBRE 14 7 ENTREPANOS DE .30 X .92 CMS.CALIBRE 22 CON REFUERZOS EN EL CENTRO DOS COSTADOS Y UN RESPALDO TORNILLERIA CORRESPONDIENTE INCLUYE ARMADO. | 6380
I450400126 | 4585 | ESTANTE ESTANTE METALICO TIPO LIBRERO COMPUESTO CADA UNO POR CUATRO POSTES DE 2.20 MTS. DE ALTO CALIBRE 14 7 ENTREPANOS DE .30 X .92 CMS.CALIBRE 22 CON REFUERZOS EN EL CENTRO DOS COSTADOS Y UN RESPALDO TORNILLERIA CORRESPONDIENTE INCLUYE ARMADO. | 6380
I450400126 | 4594 | ESTANTE ESTANTE METALICO TIPO LIBRERO COMPUESTO CADA UNO POR CUATRO POSTES DE 2.20 MTS. DE ALTO CALIBRE 14 7 ENTREPANOS DE .30 X .92 CMS.CALIBRE 22 CON REFUERZOS EN EL CENTRO DOS COSTADOS Y UN RESPALDO TORNILLERIA CORRESPONDIENTE INCLUYE ARMADO. | 6380
I450400126 | 4595 | ESTANTE ESTANTE METALICO TIPO LIBRERO COMPUESTO CADA UNO POR CUATRO POSTES DE 2.20 MTS. DE ALTO CALIBRE 14 7 ENTREPANOS DE .30 X .92 CMS.CALIBRE 22 CON REFUERZOS EN EL CENTRO DOS COSTADOS Y UN RESPALDO TORNILLERIA CORRESPONDIENTE INCLUYE ARMADO. | 6380
I450400126 | 4596 | ESTANTE ESTANTE METALICO TIPO LIBRERO COMPUESTO CADA UNO POR CUATRO POSTES DE 2.20 MTS. DE ALTO CALIBRE 14 7 ENTREPANOS DE .30 X .92 CMS.CALIBRE 22 CON REFUERZOS EN EL CENTRO DOS COSTADOS Y UN RESPALDO TORNILLERIA CORRESPONDIENTE INCLUYE ARMADO. | 6380
I450400258 | 1508 | MODULO DESARMABLE MODULO DESARMABLE COLOR CAFE DE TRABAJO PARA DOS USUARIOS DE MEDIDAS 2.40 X 60 X75 EN CUBIERTA FLOTADA EN POSTES DE 5 CMS. Y PANTALLA DE FORMA ONDULADA INCLUYE DOS CAJONERAS DE 50 X 50 64 CON TRES CAJONES. | 11205.6
I450400026 | 5785 | BANCA BANCA DE 4 PLAZAS FABRICADA EN ACERO CON DESCANSABRAZOS FINALES ACABADO CROMO DE ALTO BRILLO RESPALDO Y ASIENTO DE UNA SOLA PIEZA MICROPERFORADO EN ACERO ACABADO COLOR ALUMINIO ESTRELLA CON NIVELADORES AJUSTABLES Y ENTREPANO AL CENTRO TIPO CHAROLA. | 5684
I450400126 | 4575 | ESTANTE ESTANTE METALICO TIPO LIBRERO COMPUESTO CADA UNO POR CUATRO POSTES DE 2.20 MTS. DE ALTO CALIBRE 14 7 ENTREPANOS DE .30 X .92 CMS.CALIBRE 22 CON REFUERZOS EN EL CENTRO DOS COSTADOS Y UN RESPALDO TORNILLERIA CORRESPONDIENTE INCLUYE ARMADO. | 6380
I450400320 | 4399 | SILLON SILLON DESCANSET COLOR CHOCOLATE RECLINABLE CON PORTAVASOS DE MEDIDAS 1.08 X .86 X .97CMS. TAPIZADO EN VINIL COLOR CHOCOLATE Y TELA COLOR COHIBA. | 4524
I450400320 | 4400 | SILLON SILLON DESCANSET COLOR CHOCOLATE RECLINABLE CON PORTAVASOS DE MEDIDAS 1.08 X .86 X .97CMS. TAPIZADO EN VINIL COLOR CHOCOLATE Y TELA COLOR COHIBA. | 4524
I450400324 | 115 | SOFA SOFA LOVE COLOR CHOCOLATE PARA 2 PERSONAS DE MEDIDAS 1.70 X .84 X 1.00 MTS.TAPIZADO EN TELA COLOR ACEANIA Y VINIL PATAS METALICAS. | 4524
I450400324 | 116 | SOFA SOFA LOVE COLOR CHOCOLATE PARA 2 PERSONAS DE MEDIDAS 1.70 X .84 X 1.00 MTS.TAPIZADO EN TELA COLOR ACEANIA Y VINIL PATAS METALICAS. | 4524
I450400026 | 5786 | BANCA BANCA DE 4 PLAZAS FABRICADA EN ACERO CON DESCANSABRAZOS FINALES ACABADO CROMO DE ALTO BRILLO RESPALDO Y ASIENTO DE UNA SOLA PIEZA MICROPERFORADO EN ACERO ACABADO COLOR ALUMINIO ESTRELLA CON NIVELADORES AJUSTABLES Y ENTREPANO AL CENTRO TIPO CHAROLA. | 5684
I450400126 | 4579 | ESTANTE ESTANTE METALICO TIPO LIBRERO COMPUESTO CADA UNO POR CUATRO POSTES DE 2.20 MTS. DE ALTO CALIBRE 14 7 ENTREPANOS DE .30 X .92 CMS.CALIBRE 22 CON REFUERZOS EN EL CENTRO DOS COSTADOS Y UN RESPALDO TORNILLERIA CORRESPONDIENTE INCLUYE ARMADO. | 6380
I450400126 | 4587 | ESTANTE ESTANTE METALICO TIPO LIBRERO COMPUESTO CADA UNO POR CUATRO POSTES DE 2.20 MTS. DE ALTO CALIBRE 14 7 ENTREPANOS DE .30 X .92 CMS.CALIBRE 22 CON REFUERZOS EN EL CENTRO DOS COSTADOS Y UN RESPALDO TORNILLERIA CORRESPONDIENTE INCLUYE ARMADO. | 6380
I450400120 | 3307 | ESCRITORIO ESCRITORIO 1.20 X .60 X .75 CUBIERTA FLOTADA EN POSTES Y PANTALLA FRONTAL DE FORMA ONDULADA INCLUYE CAJONERA MOVIL DE .50 X .50 X 64 CMS.DE CUBIERTA FLOTADA CON 3 CAJONES JALADERAS METALICAS TIPO BOTON CORREDERAS DE EXTENSION REFORZADAS Y CERRADURA SIMULTANEA GENERAL C ANTO ANTIIMPACTO VULCANIZADO A ALTA TEMPERATURA. | 5298.88
I450600328 | 20 | MUEBLE MOSTRADOR PARA ATENCION AL PUBLICO MUEBLE MOSTRADOR PARA ATENCION AL PUBLICO COLOR CAFE PARA DOS USUARIOS TIPO ESCUADRA DE MEDIDAS 2.40 X 1.50 X 1.10 ACABADO IMPORTADO TIPO ENCHAPADO EN ACABADO ESSENCE DOBLE CARA CON TEXTURA DE 28 MM. INCLUYE CAJONERA. | 15346.8
I450400126 | 4571 | ESTANTE ESTANTE METALICO TIPO LIBRERO COMPUESTO CADA UNO POR CUATRO POSTES DE 2.20 MTS. DE ALTO CALIBRE 14 7 ENTREPANOS DE .30 X .92 CMS.CALIBRE 22 CON REFUERZOS EN EL CENTRO DOS COSTADOS Y UN RESPALDO TORNILLERIA CORRESPONDIENTE INCLUYE ARMADO. | 6380
I450400026 | 5779 | BANCA BANCA DE 4 PLAZAS FABRICADA EN ACERO CON DESCANSABRAZOS FINALES ACABADO CROMO DE ALTO BRILLO RESPALDO Y ASIENTO DE UNA SOLA PIEZA MICROPERFORADO EN ACERO ACABADO COLOR ALUMINIO ESTRELLA CON NIVELADORES AJUSTABLES Y ENTREPANO AL CENTRO TIPO CHAROLA. | 5684
I180000066 | 1501 | MINICOMPUTADORA MICROCOMPUTADORA PORTATIL | 23490
I180000162 | 2421 | IMPRESORA LASSER IMPRESORA LASER | 3714.32
I210000072 | 2525 | EXTINGUIDOR EXTINTOR DE 5KG.DE POLVO QUIMICO SECO ABC VALVULA DE PERFIL DE ALUMINIO COLOR ROJO. | 3155.2
I210000072 | 2526 | EXTINGUIDOR EXTINTOR DE 5KG.DE POLVO QUIMICO SECO ABC VALVULA DE PERFIL DE ALUMINIO COLOR ROJO. | 3155.2
I150200364 | 848 | TELEVISION TELEVISION DE 32 HD LED | 9094.4
I210000072 | 2524 | EXTINGUIDOR EXTINTOR DE 5KG.DE POLVO QUIMICO SECO ABC VALVULA DE PERFIL DE ALUMINIO COLOR ROJO. | 3155.2
I450600218 | 1948 | REFRIGERADOR (COCINA) REFRIGERADOR (COCINA) FRIGOBAR COMPACTO DE 5 PIES CUBICOS DE 2 PUERTAS SIN PANEL DE RADIADOR. | 6786
I450600280 | 1659 | VITRINA VITRINA SENCILLA FABRICADA EN LAMINA CAL..22 ACABADO EN PINTURA HORNEADA COLOR BEIGE DE MEDIDAS 1.56 X .62 X .40 MTS.PUERTA DE VIDRIO EN LA PARTE FRONTAL CON MARCO DE LAMINA Y LLAVE DE CAJON Y PUERTA DE LAMINA CON JALADERA EN LA PARTE INFERIOR INCLUYE 2 ENTREPANOS DE VIDRIO. | 5823.2
I450600280 | 1660 | VITRINA VITRINA SENCILLA FABRICADA EN LAMINA CAL..22 ACABADO EN PINTURA HORNEADA COLOR BEIGE DE MEDIDAS 1.56 X .62 X .40 MTS.PUERTA DE VIDRIO EN LA PARTE FRONTAL CON MARCO DE LAMINA Y LLAVE DE CAJON Y PUERTA DE LAMINA CON JALADERA EN LA PARTE INFERIOR INCLUYE 2 ENTREPANOS DE VIDRIO. | 5823.2
I450600280 | 1661 | VITRINA VITRINA SENCILLA FABRICADA EN LAMINA CAL..22 ACABADO EN PINTURA HORNEADA COLOR BEIGE DE MEDIDAS 1.56 X .62 X .40 MTS.PUERTA DE VIDRIO EN LA PARTE FRONTAL CON MARCO DE LAMINA Y LLAVE DE CAJON Y PUERTA DE LAMINA CON JALADERA EN LA PARTE INFERIOR INCLUYE 2 ENTREPANOS DE VIDRIO. | 5823.2
I450600280 | 1683 | VITRINA VITRINA COLOR BEIGE DOBLE EN ACERO INOXIDABLE 40 X 76 X 198 CMS.2 PUERTAS DE CRISTAL CON CHAPA Y 5 ENTREPANOS AJUSTABLES EN SU INTERIOR. | 25856.54
I450600280 | 1686 | VITRINA VITRINA COLOR BEIGE DOBLE EN ACERO INOXIDABLE 40 X 76 X 198 CMS.2 PUERTAS DE CRISTAL CON CHAPA Y 5 ENTREPANOS AJUSTABLES EN SU INTERIOR. | 25856.54
I450600280 | 1670 | VITRINA VITRINA COLOR BEIGE CONTRAMURO ESMALTADA 90 X 20 X 60 FABRICADO EN LAMINA CALIBRE 24 ACABADO ESMALTE HORNEADO COLOR BEIGE PUERTAS CORREDIZAS Y 2 ENTREPANOS DE CRISTAL. | 4184.35
I450600280 | 1673 | VITRINA VITRINA COLOR BEIGE CONTRAMURO ESMALTADA 90 X 20 X 60 FABRICADO EN LAMINA CALIBRE 24 ACABADO ESMALTE HORNEADO COLOR BEIGE PUERTAS CORREDIZAS Y 2 ENTREPANOS DE CRISTAL. | 4184.35
I450600280 | 1680 | VITRINA VITRINA COLOR BEIGE CONTRAMURO ESMALTADA 90 X 20 X 60 FABRICADO EN LAMINA CALIBRE 24 ACABADO ESMALTE HORNEADO COLOR BEIGE PUERTAS CORREDIZAS Y 2 ENTREPANOS DE CRISTAL. | 4184.35
I450600280 | 1676 | VITRINA VITRINA COLOR BEIGE CONTRAMURO ESMALTADA 90 X 20 X 60 FABRICADO EN LAMINA CALIBRE 24 ACABADO ESMALTE HORNEADO COLOR BEIGE PUERTAS CORREDIZAS Y 2 ENTREPANOS DE CRISTAL. | 4184.35
I450600280 | 1678 | VITRINA VITRINA COLOR BEIGE CONTRAMURO ESMALTADA 90 X 20 X 60 FABRICADO EN LAMINA CALIBRE 24 ACABADO ESMALTE HORNEADO COLOR BEIGE PUERTAS CORREDIZAS Y 2 ENTREPANOS DE CRISTAL. | 4184.35
I450600280 | 1687 | VITRINA VITRINA COLOR BEIGE DOBLE EN ACERO INOXIDABLE 40 X 76 X 198 CMS.2 PUERTAS DE CRISTAL CON CHAPA Y 5 ENTREPANOS AJUSTABLES EN SU INTERIOR. | 25856.54
I450600280 | 1677 | VITRINA VITRINA COLOR BEIGE CONTRAMURO ESMALTADA 90 X 20 X 60 FABRICADO EN LAMINA CALIBRE 24 ACABADO ESMALTE HORNEADO COLOR BEIGE PUERTAS CORREDIZAS Y 2 ENTREPANOS DE CRISTAL. | 4184.35
I450600280 | 1667 | VITRINA VITRINA COLOR BEIGE CONTRAMURO ESMALTADA 90 X 20 X 60 FABRICADO EN LAMINA CALIBRE 24 ACABADO ESMALTE HORNEADO COLOR BEIGE PUERTAS CORREDIZAS Y 2 ENTREPANOS DE CRISTAL. | 4184.35
I450600280 | 1675 | VITRINA VITRINA COLOR BEIGE CONTRAMURO ESMALTADA 90 X 20 X 60 FABRICADO EN LAMINA CALIBRE 24 ACABADO ESMALTE HORNEADO COLOR BEIGE PUERTAS CORREDIZAS Y 2 ENTREPANOS DE CRISTAL. | 4184.35
I450600280 | 1681 | VITRINA VITRINA COLOR BEIGE DOBLE EN ACERO INOXIDABLE 40 X 76 X 198 CMS.2 PUERTAS DE CRISTAL CON CHAPA Y 5 ENTREPANOS AJUSTABLES EN SU INTERIOR. | 25856.54
I450600280 | 1688 | VITRINA VITRINA COLOR BEIGE DOBLE EN ACERO INOXIDABLE 40 X 76 X 198 CMS.2 PUERTAS DE CRISTAL CON CHAPA Y 5 ENTREPANOS AJUSTABLES EN SU INTERIOR. | 25856.54
I450600280 | 1671 | VITRINA VITRINA COLOR BEIGE CONTRAMURO ESMALTADA 90 X 20 X 60 FABRICADO EN LAMINA CALIBRE 24 ACABADO ESMALTE HORNEADO COLOR BEIGE PUERTAS CORREDIZAS Y 2 ENTREPANOS DE CRISTAL. | 4184.35
I450600280 | 1663 | VITRINA VITRINA COLOR BEIGE CONTRAMURO ESMALTADA 90 X 20 X 60 FABRICADO EN LAMINA CALIBRE 24 ACABADO ESMALTE HORNEADO COLOR BEIGE PUERTAS CORREDIZAS Y 2 ENTREPANOS DE CRISTAL. | 4184.35
I450600280 | 1669 | VITRINA VITRINA COLOR BEIGE CONTRAMURO ESMALTADA 90 X 20 X 60 FABRICADO EN LAMINA CALIBRE 24 ACABADO ESMALTE HORNEADO COLOR BEIGE PUERTAS CORREDIZAS Y 2 ENTREPANOS DE CRISTAL. | 4184.35
I450600280 | 1662 | VITRINA VITRINA COLOR BEIGE CONTRAMURO ESMALTADA 90 X 20 X 60 FABRICADO EN LAMINA CALIBRE 24 ACABADO ESMALTE HORNEADO COLOR BEIGE PUERTAS CORREDIZAS Y 2 ENTREPANOS DE CRISTAL. | 4184.35
I450600280 | 1690 | VITRINA VITRINA COLOR BEIGE DOBLE EN ACERO INOXIDABLE 40 X 76 X 198 CMS.2 PUERTAS DE CRISTAL CON CHAPA Y 5 ENTREPANOS AJUSTABLES EN SU INTERIOR. | 25856.54
I450600280 | 1672 | VITRINA VITRINA COLOR BEIGE CONTRAMURO ESMALTADA 90 X 20 X 60 FABRICADO EN LAMINA CALIBRE 24 ACABADO ESMALTE HORNEADO COLOR BEIGE PUERTAS CORREDIZAS Y 2 ENTREPANOS DE CRISTAL. | 4184.35
I450600280 | 1674 | VITRINA VITRINA COLOR BEIGE CONTRAMURO ESMALTADA 90 X 20 X 60 FABRICADO EN LAMINA CALIBRE 24 ACABADO ESMALTE HORNEADO COLOR BEIGE PUERTAS CORREDIZAS Y 2 ENTREPANOS DE CRISTAL. | 4184.35
I450600280 | 1682 | VITRINA VITRINA COLOR BEIGE DOBLE EN ACERO INOXIDABLE 40 X 76 X 198 CMS.2 PUERTAS DE CRISTAL CON CHAPA Y 5 ENTREPANOS AJUSTABLES EN SU INTERIOR. | 25856.54
I450600280 | 1691 | VITRINA VITRINA COLOR BEIGE DOBLE EN ACERO INOXIDABLE 40 X 76 X 198 CMS.2 PUERTAS DE CRISTAL CON CHAPA Y 5 ENTREPANOS AJUSTABLES EN SU INTERIOR. | 25856.54
I450600280 | 1684 | VITRINA VITRINA COLOR BEIGE DOBLE EN ACERO INOXIDABLE 40 X 76 X 198 CMS.2 PUERTAS DE CRISTAL CON CHAPA Y 5 ENTREPANOS AJUSTABLES EN SU INTERIOR. | 25856.54
I450600280 | 1685 | VITRINA VITRINA COLOR BEIGE DOBLE EN ACERO INOXIDABLE 40 X 76 X 198 CMS.2 PUERTAS DE CRISTAL CON CHAPA Y 5 ENTREPANOS AJUSTABLES EN SU INTERIOR. | 25856.54
I450600280 | 1664 | VITRINA VITRINA COLOR BEIGE CONTRAMURO ESMALTADA 90 X 20 X 60 FABRICADO EN LAMINA CALIBRE 24 ACABADO ESMALTE HORNEADO COLOR BEIGE PUERTAS CORREDIZAS Y 2 ENTREPANOS DE CRISTAL. | 4184.35
I450600280 | 1665 | VITRINA VITRINA COLOR BEIGE CONTRAMURO ESMALTADA 90 X 20 X 60 FABRICADO EN LAMINA CALIBRE 24 ACABADO ESMALTE HORNEADO COLOR BEIGE PUERTAS CORREDIZAS Y 2 ENTREPANOS DE CRISTAL. | 4184.35
I450600280 | 1679 | VITRINA VITRINA COLOR BEIGE CONTRAMURO ESMALTADA 90 X 20 X 60 FABRICADO EN LAMINA CALIBRE 24 ACABADO ESMALTE HORNEADO COLOR BEIGE PUERTAS CORREDIZAS Y 2 ENTREPANOS DE CRISTAL. | 4184.35
I450600280 | 1666 | VITRINA VITRINA COLOR BEIGE CONTRAMURO ESMALTADA 90 X 20 X 60 FABRICADO EN LAMINA CALIBRE 24 ACABADO ESMALTE HORNEADO COLOR BEIGE PUERTAS CORREDIZAS Y 2 ENTREPANOS DE CRISTAL. | 4184.35
I450600280 | 1689 | VITRINA VITRINA COLOR BEIGE DOBLE EN ACERO INOXIDABLE 40 X 76 X 198 CMS.2 PUERTAS DE CRISTAL CON CHAPA Y 5 ENTREPANOS AJUSTABLES EN SU INTERIOR. | 25856.54
I450600280 | 1668 | VITRINA VITRINA COLOR BEIGE CONTRAMURO ESMALTADA 90 X 20 X 60 FABRICADO EN LAMINA CALIBRE 24 ACABADO ESMALTE HORNEADO COLOR BEIGE PUERTAS CORREDIZAS Y 2 ENTREPANOS DE CRISTAL. | 4184.35
I450400028 | 2154 | BANCO GIRATORIO O FIJO BANCO GIRATORIO OFIJO COLOR METALICO DE ACERO INOXIDABLE ESTRUCTURA TUBULAR DE 1 CON 4 PUNTOS DE APOYO ARO DE DESCANSO PARA LOS PIES Y ASIENTO DE 14 DE DIAMETRO ALTURA VARIABLE CON SISTEMA DE TORNILLO Y REGATONES DE HULE EN PATAS. | 2570.75
I450400028 | 2157 | BANCO GIRATORIO O FIJO BANCO GIRATORIO OFIJO COLOR METALICO DE ACERO INOXIDABLE ESTRUCTURA TUBULAR DE 1 CON 4 PUNTOS DE APOYO ARO DE DESCANSO PARA LOS PIES Y ASIENTO DE 14 DE DIAMETRO ALTURA VARIABLE CON SISTEMA DE TORNILLO Y REGATONES DE HULE EN PATAS. | 2570.75
I450400028 | 2161 | BANCO GIRATORIO O FIJO BANCO GIRATORIO OFIJO COLOR METALICO DE ACERO INOXIDABLE ESTRUCTURA TUBULAR DE 1 CON 4 PUNTOS DE APOYO ARO DE DESCANSO PARA LOS PIES Y ASIENTO DE 14 DE DIAMETRO ALTURA VARIABLE CON SISTEMA DE TORNILLO Y REGATONES DE HULE EN PATAS. | 2570.75
I450400028 | 2163 | BANCO GIRATORIO O FIJO BANCO GIRATORIO OFIJO COLOR METALICO DE ACERO INOXIDABLE ESTRUCTURA TUBULAR DE 1 CON 4 PUNTOS DE APOYO ARO DE DESCANSO PARA LOS PIES Y ASIENTO DE 14 DE DIAMETRO ALTURA VARIABLE CON SISTEMA DE TORNILLO Y REGATONES DE HULE EN PATAS. | 2570.75
I450400028 | 2158 | BANCO GIRATORIO O FIJO BANCO GIRATORIO OFIJO COLOR METALICO DE ACERO INOXIDABLE ESTRUCTURA TUBULAR DE 1 CON 4 PUNTOS DE APOYO ARO DE DESCANSO PARA LOS PIES Y ASIENTO DE 14 DE DIAMETRO ALTURA VARIABLE CON SISTEMA DE TORNILLO Y REGATONES DE HULE EN PATAS. | 2570.75
I450400028 | 2162 | BANCO GIRATORIO O FIJO BANCO GIRATORIO OFIJO COLOR METALICO DE ACERO INOXIDABLE ESTRUCTURA TUBULAR DE 1 CON 4 PUNTOS DE APOYO ARO DE DESCANSO PARA LOS PIES Y ASIENTO DE 14 DE DIAMETRO ALTURA VARIABLE CON SISTEMA DE TORNILLO Y REGATONES DE HULE EN PATAS. | 2570.75
I450400028 | 2147 | BANCO GIRATORIO O FIJO BANCO GIRATORIO OFIJO COLOR METALICO DE ACERO INOXIDABLE ESTRUCTURA TUBULAR DE 1 CON 4 PUNTOS DE APOYO ARO DE DESCANSO PARA LOS PIES Y ASIENTO DE 14 DE DIAMETRO ALTURA VARIABLE CON SISTEMA DE TORNILLO Y REGATONES DE HULE EN PATAS. | 2570.75
I450400028 | 2150 | BANCO GIRATORIO O FIJO BANCO GIRATORIO OFIJO COLOR METALICO DE ACERO INOXIDABLE ESTRUCTURA TUBULAR DE 1 CON 4 PUNTOS DE APOYO ARO DE DESCANSO PARA LOS PIES Y ASIENTO DE 14 DE DIAMETRO ALTURA VARIABLE CON SISTEMA DE TORNILLO Y REGATONES DE HULE EN PATAS. | 2570.75
I450400028 | 2151 | BANCO GIRATORIO O FIJO BANCO GIRATORIO OFIJO COLOR METALICO DE ACERO INOXIDABLE ESTRUCTURA TUBULAR DE 1 CON 4 PUNTOS DE APOYO ARO DE DESCANSO PARA LOS PIES Y ASIENTO DE 14 DE DIAMETRO ALTURA VARIABLE CON SISTEMA DE TORNILLO Y REGATONES DE HULE EN PATAS. | 2570.75
I450400028 | 2165 | BANCO GIRATORIO O FIJO BANCO GIRATORIO OFIJO COLOR METALICO DE ACERO INOXIDABLE ESTRUCTURA TUBULAR DE 1 CON 4 PUNTOS DE APOYO ARO DE DESCANSO PARA LOS PIES Y ASIENTO DE 14 DE DIAMETRO ALTURA VARIABLE CON SISTEMA DE TORNILLO Y REGATONES DE HULE EN PATAS. | 2570.75
I450400028 | 2153 | BANCO GIRATORIO O FIJO BANCO GIRATORIO OFIJO COLOR METALICO DE ACERO INOXIDABLE ESTRUCTURA TUBULAR DE 1 CON 4 PUNTOS DE APOYO ARO DE DESCANSO PARA LOS PIES Y ASIENTO DE 14 DE DIAMETRO ALTURA VARIABLE CON SISTEMA DE TORNILLO Y REGATONES DE HULE EN PATAS. | 2570.75
I450400028 | 2160 | BANCO GIRATORIO O FIJO BANCO GIRATORIO OFIJO COLOR METALICO DE ACERO INOXIDABLE ESTRUCTURA TUBULAR DE 1 CON 4 PUNTOS DE APOYO ARO DE DESCANSO PARA LOS PIES Y ASIENTO DE 14 DE DIAMETRO ALTURA VARIABLE CON SISTEMA DE TORNILLO Y REGATONES DE HULE EN PATAS. | 2570.75
I450400028 | 2164 | BANCO GIRATORIO O FIJO BANCO GIRATORIO OFIJO COLOR METALICO DE ACERO INOXIDABLE ESTRUCTURA TUBULAR DE 1 CON 4 PUNTOS DE APOYO ARO DE DESCANSO PARA LOS PIES Y ASIENTO DE 14 DE DIAMETRO ALTURA VARIABLE CON SISTEMA DE TORNILLO Y REGATONES DE HULE EN PATAS. | 2570.75
I450400028 | 2149 | BANCO GIRATORIO O FIJO BANCO GIRATORIO OFIJO COLOR METALICO DE ACERO INOXIDABLE ESTRUCTURA TUBULAR DE 1 CON 4 PUNTOS DE APOYO ARO DE DESCANSO PARA LOS PIES Y ASIENTO DE 14 DE DIAMETRO ALTURA VARIABLE CON SISTEMA DE TORNILLO Y REGATONES DE HULE EN PATAS. | 2570.75
I450400028 | 2148 | BANCO GIRATORIO O FIJO BANCO GIRATORIO OFIJO COLOR METALICO DE ACERO INOXIDABLE ESTRUCTURA TUBULAR DE 1 CON 4 PUNTOS DE APOYO ARO DE DESCANSO PARA LOS PIES Y ASIENTO DE 14 DE DIAMETRO ALTURA VARIABLE CON SISTEMA DE TORNILLO Y REGATONES DE HULE EN PATAS. | 2570.75
I450400028 | 2152 | BANCO GIRATORIO O FIJO BANCO GIRATORIO OFIJO COLOR METALICO DE ACERO INOXIDABLE ESTRUCTURA TUBULAR DE 1 CON 4 PUNTOS DE APOYO ARO DE DESCANSO PARA LOS PIES Y ASIENTO DE 14 DE DIAMETRO ALTURA VARIABLE CON SISTEMA DE TORNILLO Y REGATONES DE HULE EN PATAS. | 2570.75
I450400028 | 2156 | BANCO GIRATORIO O FIJO BANCO GIRATORIO OFIJO COLOR METALICO DE ACERO INOXIDABLE ESTRUCTURA TUBULAR DE 1 CON 4 PUNTOS DE APOYO ARO DE DESCANSO PARA LOS PIES Y ASIENTO DE 14 DE DIAMETRO ALTURA VARIABLE CON SISTEMA DE TORNILLO Y REGATONES DE HULE EN PATAS. | 2570.75
I450400028 | 2155 | BANCO GIRATORIO O FIJO BANCO GIRATORIO OFIJO COLOR METALICO DE ACERO INOXIDABLE ESTRUCTURA TUBULAR DE 1 CON 4 PUNTOS DE APOYO ARO DE DESCANSO PARA LOS PIES Y ASIENTO DE 14 DE DIAMETRO ALTURA VARIABLE CON SISTEMA DE TORNILLO Y REGATONES DE HULE EN PATAS. | 2570.75
I450400028 | 2159 | BANCO GIRATORIO O FIJO BANCO GIRATORIO OFIJO COLOR METALICO DE ACERO INOXIDABLE ESTRUCTURA TUBULAR DE 1 CON 4 PUNTOS DE APOYO ARO DE DESCANSO PARA LOS PIES Y ASIENTO DE 14 DE DIAMETRO ALTURA VARIABLE CON SISTEMA DE TORNILLO Y REGATONES DE HULE EN PATAS. | 2570.75
I150200364 | 849 | TELEVISION TELEVISION DE 42 SMART-NETCAST RESOLUCION NATIVA DE 1920 X 1080 PIXELES FULL HD 1080P | 11136
I150200364 | 850 | TELEVISION TELEVISION PANTALLA LED 21.5 PULGADAS COLOR NEGRO RESOLUCION MAXIMA 1920 X 1080 FULL HD FRECUENCIA ACTUALIZACION 60 HZ | 5521.6
I150200364 | 851 | TELEVISION TELEVISION PANTALLA LED 21.5 PULGADAS COLOR NEGRO RESOLUCION MAXIMA 1920 X 1080 FULL HD FRECUENCIA ACTUALIZACION 60 HZ | 5521.6
I150200364 | 852 | TELEVISION TELEVISION PANTALLA LED 21.5 PULGADAS COLOR NEGRO RESOLUCION MAXIMA 1920 X 1080 FULL HD FRECUENCIA ACTUALIZACION 60 HZ | 5521.6
I150200364 | 853 | TELEVISION TELEVISION PANTALLA LED DE 42 FULL HD 1080 SMART-NETCAST COLOR NEGRO | 11136
I060200282 | 592 | ESTERILIZADOR O AUTOCLAVE ESTERILIZADOR O AUTOCLAVE COLOR BLANCO DE VAPOR CON CAPACIDAD PARA 12 LITROS | 17236.44
I060200282 | 591 | ESTERILIZADOR O AUTOCLAVE ESTERILIZADOR O AUTOCLAVE COLOR BLANCO DE VAPOR CON CAPACIDAD PARA 12 LITROS | 17236.44
I060200282 | 590 | ESTERILIZADOR O AUTOCLAVE ESTERILIZADOR O AUTOCLAVE COLOR BLANCO DE VAPOR CON CAPACIDAD PARA 12 LITROS | 17236.44
I090000462 | 63 | CARRO PARA MATERIAL Y EQUIPO CARRO MEDICO ANTIBACTERIAL CON CHAROLA METALICA COLOR NEGRO | 19488
I090000462 | 64 | CARRO PARA MATERIAL Y EQUIPO CARRO MEDICO ANTIBACTERIAL CON CHAROLA METALICA COLOR NEGRO | 19488
I270000060 | 27 | COCINETA MOVIL COCINETA MOVIL CON CAJONES Y PUERTAS LLAVES MEZCLADORAS Y TARJA GABINETE DE PISO CON ESPACIO PARA MICROONDAS | 30160
I450600018 | 2 | ATRIL ATRIL PARA CONFERENCIAS ESPECIFICACIONES: ATRIL PARA CONFERENCIAS DE MEDIDA: .80*.40*1.30 CM FABRICADO EN MADERA DE BANAK EN COLOR NOGAL AMERICANO CLARO CON MOLDURA (EBANISTERIA TIPO COLONIAL) ACABADO EN PINTURA CON FONDO CATALIZADO TERMINACION CON BARNIZ DE POLIURETANO | 22533
I450600048 | 1313 | BURO BURO PARA CAMA ESPECIFICACION: ESTRUCTURA TUBULAR 1 1/4 ACABADO EN ESMALTE EN COLOR BEIGE COBERTURA EN FORMICA Y CANTOS DE ALUMINIO MEDIDAS DE LARGO .36 M X ANCHO .36 M Y ALTO DE .77 M | 9651.2
I450600048 | 1332 | BURO BURO PARA CAMA ESPECIFICACION: ESTRUCTURA TUBULAR 1 1/4 ACABADO EN ESMALTE EN COLOR BEIGE COBERTURA EN FORMICA Y CANTOS DE ALUMINIO MEDIDAS DE LARGO .36 M X ANCHO .36 M Y ALTO DE .77 M | 9651.2
I450600048 | 1320 | BURO BURO PARA CAMA ESPECIFICACION: ESTRUCTURA TUBULAR 1 1/4 ACABADO EN ESMALTE EN COLOR BEIGE COBERTURA EN FORMICA Y CANTOS DE ALUMINIO MEDIDAS DE LARGO .36 M X ANCHO .36 M Y ALTO DE .77 M | 9651.2
I450600048 | 1325 | BURO BURO PARA CAMA ESPECIFICACION: ESTRUCTURA TUBULAR 1 1/4 ACABADO EN ESMALTE EN COLOR BEIGE COBERTURA EN FORMICA Y CANTOS DE ALUMINIO MEDIDAS DE LARGO .36 M X ANCHO .36 M Y ALTO DE .77 M | 9651.2
I450600048 | 1327 | BURO BURO PARA CAMA ESPECIFICACION: ESTRUCTURA TUBULAR 1 1/4 ACABADO EN ESMALTE EN COLOR BEIGE COBERTURA EN FORMICA Y CANTOS DE ALUMINIO MEDIDAS DE LARGO .36 M X ANCHO .36 M Y ALTO DE .77 M | 9651.2
I450600048 | 1330 | BURO BURO PARA CAMA ESPECIFICACION: ESTRUCTURA TUBULAR 1 1/4 ACABADO EN ESMALTE EN COLOR BEIGE COBERTURA EN FORMICA Y CANTOS DE ALUMINIO MEDIDAS DE LARGO .36 M X ANCHO .36 M Y ALTO DE .77 M | 9651.2
I450600048 | 1331 | BURO BURO PARA CAMA ESPECIFICACION: ESTRUCTURA TUBULAR 1 1/4 ACABADO EN ESMALTE EN COLOR BEIGE COBERTURA EN FORMICA Y CANTOS DE ALUMINIO MEDIDAS DE LARGO .36 M X ANCHO .36 M Y ALTO DE .77 M | 9651.2
I450600280 | 1693 | VITRINA VITRINA PAR AMEDICAMENTO ESPECIFICACION: VITRINA DE ACERO CON 2 PUERTAS DE RISTAL DE .91 X .40 X 1.70 CON 4 ENTREPANOS DE ACERO INOXIDABLE | 25007.28
I450600280 | 1692 | VITRINA VITRINA PAR AMEDICAMENTO ESPECIFICACION: VITRINA DE ACERO CON 2 PUERTAS DE RISTAL DE .91 X .40 X 1.70 CON 4 ENTREPANOS DE ACERO INOXIDABLE | 25007.28
I450600048 | 1318 | BURO BURO PARA CAMA ESPECIFICACION: ESTRUCTURA TUBULAR 1 1/4 ACABADO EN ESMALTE EN COLOR BEIGE COBERTURA EN FORMICA Y CANTOS DE ALUMINIO MEDIDAS DE LARGO .36 M X ANCHO .36 M Y ALTO DE .77 M | 9651.2
I450600048 | 1311 | BURO BURO PARA CAMA ESPECIFICACION: ESTRUCTURA TUBULAR 1 1/4 ACABADO EN ESMALTE EN COLOR BEIGE COBERTURA EN FORMICA Y CANTOS DE ALUMINIO MEDIDAS DE LARGO .36 M X ANCHO .36 M Y ALTO DE .77 M | 9651.2
I450600048 | 1312 | BURO BURO PARA CAMA ESPECIFICACION: ESTRUCTURA TUBULAR 1 1/4 ACABADO EN ESMALTE EN COLOR BEIGE COBERTURA EN FORMICA Y CANTOS DE ALUMINIO MEDIDAS DE LARGO .36 M X ANCHO .36 M Y ALTO DE .77 M | 9651.2
I450600048 | 1314 | BURO BURO PARA CAMA ESPECIFICACION: ESTRUCTURA TUBULAR 1 1/4 ACABADO EN ESMALTE EN COLOR BEIGE COBERTURA EN FORMICA Y CANTOS DE ALUMINIO MEDIDAS DE LARGO .36 M X ANCHO .36 M Y ALTO DE .77 M | 9651.2
I450600048 | 1315 | BURO BURO PARA CAMA ESPECIFICACION: ESTRUCTURA TUBULAR 1 1/4 ACABADO EN ESMALTE EN COLOR BEIGE COBERTURA EN FORMICA Y CANTOS DE ALUMINIO MEDIDAS DE LARGO .36 M X ANCHO .36 M Y ALTO DE .77 M | 9651.2
I450600048 | 1316 | BURO BURO PARA CAMA ESPECIFICACION: ESTRUCTURA TUBULAR 1 1/4 ACABADO EN ESMALTE EN COLOR BEIGE COBERTURA EN FORMICA Y CANTOS DE ALUMINIO MEDIDAS DE LARGO .36 M X ANCHO .36 M Y ALTO DE .77 M | 9651.2
I450600048 | 1317 | BURO BURO PARA CAMA ESPECIFICACION: ESTRUCTURA TUBULAR 1 1/4 ACABADO EN ESMALTE EN COLOR BEIGE COBERTURA EN FORMICA Y CANTOS DE ALUMINIO MEDIDAS DE LARGO .36 M X ANCHO .36 M Y ALTO DE .77 M | 9651.2
I450600048 | 1319 | BURO BURO PARA CAMA ESPECIFICACION: ESTRUCTURA TUBULAR 1 1/4 ACABADO EN ESMALTE EN COLOR BEIGE COBERTURA EN FORMICA Y CANTOS DE ALUMINIO MEDIDAS DE LARGO .36 M X ANCHO .36 M Y ALTO DE .77 M | 9651.2
I450600048 | 1321 | BURO BURO PARA CAMA ESPECIFICACION: ESTRUCTURA TUBULAR 1 1/4 ACABADO EN ESMALTE EN COLOR BEIGE COBERTURA EN FORMICA Y CANTOS DE ALUMINIO MEDIDAS DE LARGO .36 M X ANCHO .36 M Y ALTO DE .77 M | 9651.2
I450600048 | 1322 | BURO BURO PARA CAMA ESPECIFICACION: ESTRUCTURA TUBULAR 1 1/4 ACABADO EN ESMALTE EN COLOR BEIGE COBERTURA EN FORMICA Y CANTOS DE ALUMINIO MEDIDAS DE LARGO .36 M X ANCHO .36 M Y ALTO DE .77 M | 9651.2
I450600048 | 1323 | BURO BURO PARA CAMA ESPECIFICACION: ESTRUCTURA TUBULAR 1 1/4 ACABADO EN ESMALTE EN COLOR BEIGE COBERTURA EN FORMICA Y CANTOS DE ALUMINIO MEDIDAS DE LARGO .36 M X ANCHO .36 M Y ALTO DE .77 M | 9651.2
I450600048 | 1324 | BURO BURO PARA CAMA ESPECIFICACION: ESTRUCTURA TUBULAR 1 1/4 ACABADO EN ESMALTE EN COLOR BEIGE COBERTURA EN FORMICA Y CANTOS DE ALUMINIO MEDIDAS DE LARGO .36 M X ANCHO .36 M Y ALTO DE .77 M | 9651.2
I450600048 | 1326 | BURO BURO PARA CAMA ESPECIFICACION: ESTRUCTURA TUBULAR 1 1/4 ACABADO EN ESMALTE EN COLOR BEIGE COBERTURA EN FORMICA Y CANTOS DE ALUMINIO MEDIDAS DE LARGO .36 M X ANCHO .36 M Y ALTO DE .77 M | 9651.2
I450600048 | 1328 | BURO BURO PARA CAMA ESPECIFICACION: ESTRUCTURA TUBULAR 1 1/4 ACABADO EN ESMALTE EN COLOR BEIGE COBERTURA EN FORMICA Y CANTOS DE ALUMINIO MEDIDAS DE LARGO .36 M X ANCHO .36 M Y ALTO DE .77 M | 9651.2
I450600048 | 1329 | BURO BURO PARA CAMA ESPECIFICACION: ESTRUCTURA TUBULAR 1 1/4 ACABADO EN ESMALTE EN COLOR BEIGE COBERTURA EN FORMICA Y CANTOS DE ALUMINIO MEDIDAS DE LARGO .36 M X ANCHO .36 M Y ALTO DE .77 M | 9651.2
I450600048 | 1333 | BURO BURO PARA CAMA ESPECIFICACION: ESTRUCTURA TUBULAR 1 1/4 ACABADO EN ESMALTE EN COLOR BEIGE COBERTURA EN FORMICA Y CANTOS DE ALUMINIO MEDIDAS DE LARGO .36 M X ANCHO .36 M Y ALTO DE .77 M | 9651.2
I450600048 | 1334 | BURO BURO PARA CAMA ESPECIFICACION: ESTRUCTURA TUBULAR 1 1/4 ACABADO EN ESMALTE EN COLOR BEIGE COBERTURA EN FORMICA Y CANTOS DE ALUMINIO MEDIDAS DE LARGO .36 M X ANCHO .36 M Y ALTO DE .77 M | 9651.2
I180000220 | 3880 | UNIDAD CENTRAL DE PROCESO (CPU) (FASSA) COMPUTADORA DE ESCRITORIO DISCO DURO 1TB GRAVADOR DVD WINDOWS 8.1 CON DOWNGRADE A WIN 7 PRO 64 BITS. | 22088.72
I180000220 | 3879 | UNIDAD CENTRAL DE PROCESO (CPU) (FASSA) COMPUTADORA DE ESCRITORIO DISCO DURO 1TB GRAVADOR DVD WINDOWS 8.1 CON DOWNGRADE A WIN 7 PRO 64 BITS. | 22088.72
I450400294 | 508 | RELOJ CHECADOR RELOJ CHECADOR DE ASISTENCIA HUELLA DIGITAL AUTONOMO FUNCIONA CON RED DE CONEXION TCP | 8647.8
I450400294 | 498 | RELOJ CHECADOR RELOJ CHECADOR DE ASISTENCIA HUELLA DIGITAL AUTONOMO FUNCIONA CON RED DE CONEXION TCP | 8647.8
I450400294 | 510 | RELOJ CHECADOR RELOJ CHECADOR DE ASISTENCIA HUELLA DIGITAL AUTONOMO FUNCIONA CON RED DE CONEXION TCP | 8647.8
I450400294 | 505 | RELOJ CHECADOR RELOJ CHECADOR DE ASISTENCIA HUELLA DIGITAL AUTONOMO FUNCIONA CON RED DE CONEXION TCP | 8647.8
I450400294 | 514 | RELOJ CHECADOR RELOJ CHECADOR DE ASISTENCIA HUELLA DIGITAL AUTONOMO FUNCIONA CON RED DE CONEXION TCP | 8647.8
I450400294 | 495 | RELOJ CHECADOR RELOJ CHECADOR DE ASISTENCIA HUELLA DIGITAL AUTONOMO FUNCIONA CON RED DE CONEXION TCP | 8647.8
I450400294 | 499 | RELOJ CHECADOR RELOJ CHECADOR DE ASISTENCIA HUELLA DIGITAL AUTONOMO FUNCIONA CON RED DE CONEXION TCP | 8647.8
I450400294 | 506 | RELOJ CHECADOR RELOJ CHECADOR DE ASISTENCIA HUELLA DIGITAL AUTONOMO FUNCIONA CON RED DE CONEXION TCP | 8647.8
I450400294 | 500 | RELOJ CHECADOR RELOJ CHECADOR DE ASISTENCIA HUELLA DIGITAL AUTONOMO FUNCIONA CON RED DE CONEXION TCP | 8647.8
I450400294 | 496 | RELOJ CHECADOR RELOJ CHECADOR DE ASISTENCIA HUELLA DIGITAL AUTONOMO FUNCIONA CON RED DE CONEXION TCP | 8647.8
I450400294 | 513 | RELOJ CHECADOR RELOJ CHECADOR DE ASISTENCIA HUELLA DIGITAL AUTONOMO FUNCIONA CON RED DE CONEXION TCP | 8647.8
I450400294 | 502 | RELOJ CHECADOR RELOJ CHECADOR DE ASISTENCIA HUELLA DIGITAL AUTONOMO FUNCIONA CON RED DE CONEXION TCP | 8647.8
I450400294 | 497 | RELOJ CHECADOR RELOJ CHECADOR DE ASISTENCIA HUELLA DIGITAL AUTONOMO FUNCIONA CON RED DE CONEXION TCP | 8647.8
I450400294 | 501 | RELOJ CHECADOR RELOJ CHECADOR DE ASISTENCIA HUELLA DIGITAL AUTONOMO FUNCIONA CON RED DE CONEXION TCP | 8647.8
I450400294 | 507 | RELOJ CHECADOR RELOJ CHECADOR DE ASISTENCIA HUELLA DIGITAL AUTONOMO FUNCIONA CON RED DE CONEXION TCP | 8647.8
I450400294 | 509 | RELOJ CHECADOR RELOJ CHECADOR DE ASISTENCIA HUELLA DIGITAL AUTONOMO FUNCIONA CON RED DE CONEXION TCP | 8647.8
I450400294 | 503 | RELOJ CHECADOR RELOJ CHECADOR DE ASISTENCIA HUELLA DIGITAL AUTONOMO FUNCIONA CON RED DE CONEXION TCP | 8647.8
I450400294 | 511 | RELOJ CHECADOR RELOJ CHECADOR DE ASISTENCIA HUELLA DIGITAL AUTONOMO FUNCIONA CON RED DE CONEXION TCP | 8647.8
I450400294 | 512 | RELOJ CHECADOR RELOJ CHECADOR DE ASISTENCIA HUELLA DIGITAL AUTONOMO FUNCIONA CON RED DE CONEXION TCP | 8647.8
I450400126 | 4601 | ESTANTE ESTANTE METALICO COLOR GRIS 2.20 MTS | 6380
I450400258 | 1509 | MODULO DESARMABLE MODULO DESARMABLE DE FORMA L CON ACBADO MELAMINICO | 5452
I450400012 | 1848 | ARCHIVERO ARCHIVERO VERTICAL DE 4 GAVETAS | 5742
I450400012 | 1849 | ARCHIVERO ARCHIVERO VERTICAL DE 4 GAVETAS | 5742
I450400012 | 1844 | ARCHIVERO ARCHIVERO VERTICAL DE 4 GAVETAS | 5742
I450400012 | 1845 | ARCHIVERO ARCHIVERO VERTICAL DE 4 GAVETAS | 5742
I450400012 | 1846 | ARCHIVERO ARCHIVERO VERTICAL DE 4 GAVETAS | 5742
I450400012 | 1847 | ARCHIVERO ARCHIVERO VERTICAL DE 4 GAVETAS | 5742
I450400026 | 5787 | BANCA BANCA TRAFFIC DE 4 PLAZAS FABRICADA EN ACERO CON DESCANSABRAZOS | 5939.2
I450400026 | 5788 | BANCA BANCA TRAFFIC DE 4 PLAZAS FABRICADA EN ACERO CON DESCANSABRAZOS | 5939.2
I450400026 | 5789 | BANCA BANCA TRAFFIC DE 4 PLAZAS FABRICADA EN ACERO CON DESCANSABRAZOS | 5939.2
I450400026 | 5790 | BANCA BANCA TRAFFIC DE 4 PLAZAS FABRICADA EN ACERO CON DESCANSABRAZOS | 5939.2
I450400026 | 5791 | BANCA BANCA TRAFFIC DE 4 PLAZAS FABRICADA EN ACERO CON DESCANSABRAZOS | 5939.2
I450400026 | 5792 | BANCA BANCA TRAFFIC DE 4 PLAZAS FABRICADA EN ACERO CON DESCANSABRAZOS | 5939.2
I450400026 | 5793 | BANCA BANCA TRAFFIC DE 4 PLAZAS FABRICADA EN ACERO CON DESCANSABRAZOS | 5939.2
I450400026 | 5794 | BANCA BANCA TRAFFIC DE 4 PLAZAS FABRICADA EN ACERO CON DESCANSABRAZOS | 5939.2
I450400120 | 3316 | ESCRITORIO ESCRITORIO METALICO DE 1.20 X .60 X .75 MTS. | 4872
I450400120 | 3317 | ESCRITORIO ESCRITORIO METALICO DE 1.20 X .60 X .75 MTS. | 4872
I450400126 | 4597 | ESTANTE ESTANTE METALICO COLOR GRIS 2.20 MTS | 6380
I450400126 | 4598 | ESTANTE ESTANTE METALICO COLOR GRIS 2.20 MTS | 6380
I450400126 | 4599 | ESTANTE ESTANTE METALICO COLOR GRIS 2.20 MTS | 6380
I450400126 | 4600 | ESTANTE ESTANTE METALICO COLOR GRIS 2.20 MTS | 6380
I450400126 | 4602 | ESTANTE ESTANTE METALICO COLOR GRIS 2.20 MTS | 6380
I450400146 | 627 | GABINETE UNIVERSAL GABINETE UNIVERSAL METALICO | 4013.6
I450400228 | 1269 | MESA MESA MULTIUSOS DE TRABAJO MEDIDAS 0.80 X 0.40 X .75 | 3944
I450400228 | 1270 | MESA MESA MULTIUSOS DE TRABAJO MEDIDAS 0.80 X 0.40 X .75 | 3944
I450400228 | 1271 | MESA MESA MULTIUSOS DE TRABAJO MEDIDAS 0.80 X 0.40 X .75 | 3944
I450400258 | 1510 | MODULO DESARMABLE MODULO DESARMABLE DE FORMA L CON ACBADO MELAMINICO | 5452
I450400258 | 1511 | MODULO DESARMABLE MODULO DESARMABLE DE FORMA L CON ACBADO MELAMINICO | 5452
I450400324 | 117 | SOFA SOFA 3 PLAZAS TAPIZADO EN TELA CON PATAS METALICAS MEDIDAS 2.28X .86X.90 | 6496
I450400324 | 118 | SOFA SOFA LOVE SEAT PARA DOS PERSONAS MEDIDAS 1.70 X .84 X 1.00 MTS. TAPIZADO EN TELA CON PATAS METALICAS | 5568
I450400026 | 5796 | BANCA BANCA TAFFIC DE 3 PLAZAS CON DESCANSABRAZOS | 5104
I450400120 | 3318 | ESCRITORIO ESCRITORIO EN L DE 1.50 X .60 X .75 ACABADO MELAMINIO | 5452
I450400026 | 5795 | BANCA BANCA TAFFIC DE 3 PLAZAS CON DESCANSABRAZOS | 5104
I450400026 | 5797 | BANCA BANCA TAFFIC DE 3 PLAZAS CON DESCANSABRAZOS | 5104
I450400026 | 5798 | BANCA BANCA TAFFIC DE 3 PLAZAS CON DESCANSABRAZOS | 5104
I450400026 | 5799 | BANCA BANCA TAFFIC DE 3 PLAZAS CON DESCANSABRAZOS | 5104
I450400026 | 5800 | BANCA BANCA TAFFIC DE 3 PLAZAS CON DESCANSABRAZOS | 5104
I450400120 | 3320 | ESCRITORIO ESCRITORIO SECRETARIAL METALICO CON DOS CAJONES 1 PAPELERO Y 1 DE ARCHIVO CON CERRADURA DE 1.20 X .80 MTS. | 4872
I450400120 | 3319 | ESCRITORIO ESCRITORIO SECRETARIAL METALICO CON DOS CAJONES 1 PAPELERO Y 1 DE ARCHIVO CON CERRADURA DE 1.20 X .80 MTS. | 4872
I450400012 | 1850 | ARCHIVERO ARCHIVERO METALICO DE 4 GAVETAS TAMANO OFICIO | 5742
I450400012 | 1851 | ARCHIVERO ARCHIVERO METALICO DE 4 GAVETAS TAMANO OFICIO | 5742
I450400012 | 1852 | ARCHIVERO ARCHIVERO METALICO DE 4 GAVETAS TAMANO OFICIO | 5742
I060200282 | 593 | ESTERILIZADOR O AUTOCLAVE ESTERILIZADOR O AUTOCLAVE DE CALOR SECO. COLOR BEIGE | 7324.24
I090001062 | 1402 | ROTOR MANO EXCAVACION DENTAL ROTOR MANO DE EXCAVACION DENTAL PIEZA DE MANO DE ALTA VELOCIDAD | 4192.98
I090001062 | 1401 | ROTOR MANO EXCAVACION DENTAL ROTOR MANO DE EXCAVACION DENTAL PIEZA DE MANO DE ALTA VELOCIDAD | 4192.98
I060400400 | 1096 | LIMPIADOR DENTAL LIMPIADOR DENTAL ULTRASONICO NO OPTICO 120V. | 17853.44
I090941392 | 186 | LAMPARA DENTAL LAMPARA DENTAL | 16820
I060200664 | 6 | AMALGAMADOR DENTAL AMALGAMADOR DENTAL ULTRAMAT S SDI 110V. COLOR BLANCO. | 8591.22
I090000440 | 350 | UNIDAD DENTAL UNIDAD DENTAL COLOR BLANCO CON TAPIZ AZUL. | 63885.71
I090000446 | 115 | UNIDAD PORTATIL RAYOS X UNIDAD PORTATIL RAYOS X PORTATIL APARATO RX | 42546.6
I180000162 | 2422 | IMPRESORA LASSER IMPRESORA LASSER DRYPIX | 121269.76
I090000318 | 1391 | MESA INSTRUMENTAL CIRUGIA MESA INSTRUMENTAL CIRUGIA TIPO PASTEUR DE ACERO INOXIDABLE CON CAJON RODILOS CUBIERTA Y ENTRETAPA | 3158.68
I090000318 | 1390 | MESA INSTRUMENTAL CIRUGIA MESA INSTRUMENTAL CIRUGIA TIPO PASTEUR DE ACERO INOXIDABLE CON CAJON RODILOS CUBIERTA Y ENTRETAPA | 3158.68
I090000318 | 1393 | MESA INSTRUMENTAL CIRUGIA MESA INSTRUMENTAL CIRUGIA TIPO PASTEUR DE ACERO INOXIDABLE CON CAJON RODILOS CUBIERTA Y ENTRETAPA | 3158.68
I090000318 | 1392 | MESA INSTRUMENTAL CIRUGIA MESA INSTRUMENTAL CIRUGIA TIPO PASTEUR DE ACERO INOXIDABLE CON CAJON RODILOS CUBIERTA Y ENTRETAPA | 3158.68
I090000239 | 9 | GABINETE PARA ACIDOS O SOLVENTES GABINETE PARA ACIDOS O SOLVENTES COLOR AZUL CON MEDIDAS DE 89X56X87 CM | 20769.29
I090001040 | 91 | PINZA TRANSPORTAR INSTRUMENTAL QUIRURGICO PINZA PARA TRANSPORTAR INSTRUMENTAL QUIRURGICO DE ACERO INOXIDABLE. | 2900
I180000148 | 1259 | NO-BREAK REGULADOR NO BREAK COLOR NEGRO CAPACIDAD DE POTENCIA DE SALIDA VA 1500 POTENCIA SALIDA 900 W CONTACTOS 10 TIPO NEMA 5-15R (5 RESPALDO Y 5 CON SOLO SUPRESION DE PICOS GARANTIA DE 1 ANO POR PARTE DEL FABRICANTE). | 4773.4
I180000148 | 1245 | NO-BREAK REGULADOR NO BREAK COLOR NEGRO CAPACIDAD DE POTENCIA DE SALIDA VA 1500 POTENCIA SALIDA 900 W CONTACTOS 10 TIPO NEMA 5-15R (5 RESPALDO Y 5 CON SOLO SUPRESION DE PICOS GARANTIA DE 1 ANO POR PARTE DEL FABRICANTE). | 4773.4
I180000148 | 1246 | NO-BREAK REGULADOR NO BREAK COLOR NEGRO CAPACIDAD DE POTENCIA DE SALIDA VA 1500 POTENCIA SALIDA 900 W CONTACTOS 10 TIPO NEMA 5-15R (5 RESPALDO Y 5 CON SOLO SUPRESION DE PICOS GARANTIA DE 1 ANO POR PARTE DEL FABRICANTE). | 4773.4
I180000148 | 1247 | NO-BREAK REGULADOR NO BREAK COLOR NEGRO CAPACIDAD DE POTENCIA DE SALIDA VA 1500 POTENCIA SALIDA 900 W CONTACTOS 10 TIPO NEMA 5-15R (5 RESPALDO Y 5 CON SOLO SUPRESION DE PICOS GARANTIA DE 1 ANO POR PARTE DEL FABRICANTE). | 4773.4
I180000148 | 1250 | NO-BREAK REGULADOR NO BREAK COLOR NEGRO CAPACIDAD DE POTENCIA DE SALIDA VA 1500 POTENCIA SALIDA 900 W CONTACTOS 10 TIPO NEMA 5-15R (5 RESPALDO Y 5 CON SOLO SUPRESION DE PICOS GARANTIA DE 1 ANO POR PARTE DEL FABRICANTE). | 4773.4
I180000148 | 1251 | NO-BREAK REGULADOR NO BREAK COLOR NEGRO CAPACIDAD DE POTENCIA DE SALIDA VA 1500 POTENCIA SALIDA 900 W CONTACTOS 10 TIPO NEMA 5-15R (5 RESPALDO Y 5 CON SOLO SUPRESION DE PICOS GARANTIA DE 1 ANO POR PARTE DEL FABRICANTE). | 4773.4
I180000148 | 1253 | NO-BREAK REGULADOR NO BREAK COLOR NEGRO CAPACIDAD DE POTENCIA DE SALIDA VA 1500 POTENCIA SALIDA 900 W CONTACTOS 10 TIPO NEMA 5-15R (5 RESPALDO Y 5 CON SOLO SUPRESION DE PICOS GARANTIA DE 1 ANO POR PARTE DEL FABRICANTE). | 4773.4
I180000148 | 1256 | NO-BREAK REGULADOR NO BREAK COLOR NEGRO CAPACIDAD DE POTENCIA DE SALIDA VA 1500 POTENCIA SALIDA 900 W CONTACTOS 10 TIPO NEMA 5-15R (5 RESPALDO Y 5 CON SOLO SUPRESION DE PICOS GARANTIA DE 1 ANO POR PARTE DEL FABRICANTE). | 4773.4
I180000148 | 1263 | NO-BREAK REGULADOR NO BREAK COLOR NEGRO CAPACIDAD DE POTENCIA DE SALIDA VA 1500 POTENCIA SALIDA 900 W CONTACTOS 10 TIPO NEMA 5-15R (5 RESPALDO Y 5 CON SOLO SUPRESION DE PICOS GARANTIA DE 1 ANO POR PARTE DEL FABRICANTE). | 4773.4
I180000148 | 1269 | NO-BREAK REGULADOR NO BREAK COLOR NEGRO CAPACIDAD DE POTENCIA DE SALIDA VA 1500 POTENCIA SALIDA 900 W CONTACTOS 10 TIPO NEMA 5-15R (5 RESPALDO Y 5 CON SOLO SUPRESION DE PICOS GARANTIA DE 1 ANO POR PARTE DEL FABRICANTE). | 4773.4
I180000148 | 1270 | NO-BREAK REGULADOR NO BREAK COLOR NEGRO CAPACIDAD DE POTENCIA DE SALIDA VA 1500 POTENCIA SALIDA 900 W CONTACTOS 10 TIPO NEMA 5-15R (5 RESPALDO Y 5 CON SOLO SUPRESION DE PICOS GARANTIA DE 1 ANO POR PARTE DEL FABRICANTE). | 4773.4
I180000148 | 1272 | NO-BREAK REGULADOR NO BREAK COLOR NEGRO CAPACIDAD DE POTENCIA DE SALIDA VA 1500 POTENCIA SALIDA 900 W CONTACTOS 10 TIPO NEMA 5-15R (5 RESPALDO Y 5 CON SOLO SUPRESION DE PICOS GARANTIA DE 1 ANO POR PARTE DEL FABRICANTE). | 4773.4
I180000148 | 1274 | NO-BREAK REGULADOR NO BREAK COLOR NEGRO CAPACIDAD DE POTENCIA DE SALIDA VA 1500 POTENCIA SALIDA 900 W CONTACTOS 10 TIPO NEMA 5-15R (5 RESPALDO Y 5 CON SOLO SUPRESION DE PICOS GARANTIA DE 1 ANO POR PARTE DEL FABRICANTE). | 4773.4
I180000148 | 1279 | NO-BREAK REGULADOR NO BREAK COLOR NEGRO CAPACIDAD DE POTENCIA DE SALIDA VA 1500 POTENCIA SALIDA 900 W CONTACTOS 10 TIPO NEMA 5-15R (5 RESPALDO Y 5 CON SOLO SUPRESION DE PICOS GARANTIA DE 1 ANO POR PARTE DEL FABRICANTE). | 4773.4
I180000148 | 1281 | NO-BREAK REGULADOR NO BREAK COLOR NEGRO CAPACIDAD DE POTENCIA DE SALIDA VA 1500 POTENCIA SALIDA 900 W CONTACTOS 10 TIPO NEMA 5-15R (5 RESPALDO Y 5 CON SOLO SUPRESION DE PICOS GARANTIA DE 1 ANO POR PARTE DEL FABRICANTE). | 4773.4
I180000148 | 1258 | NO-BREAK REGULADOR NO BREAK COLOR NEGRO CAPACIDAD DE POTENCIA DE SALIDA VA 1500 POTENCIA SALIDA 900 W CONTACTOS 10 TIPO NEMA 5-15R (5 RESPALDO Y 5 CON SOLO SUPRESION DE PICOS GARANTIA DE 1 ANO POR PARTE DEL FABRICANTE). | 4773.4
I180000148 | 1266 | NO-BREAK REGULADOR NO BREAK COLOR NEGRO CAPACIDAD DE POTENCIA DE SALIDA VA 1500 POTENCIA SALIDA 900 W CONTACTOS 10 TIPO NEMA 5-15R (5 RESPALDO Y 5 CON SOLO SUPRESION DE PICOS GARANTIA DE 1 ANO POR PARTE DEL FABRICANTE). | 4773.4
I180000148 | 1268 | NO-BREAK REGULADOR NO BREAK COLOR NEGRO CAPACIDAD DE POTENCIA DE SALIDA VA 1500 POTENCIA SALIDA 900 W CONTACTOS 10 TIPO NEMA 5-15R (5 RESPALDO Y 5 CON SOLO SUPRESION DE PICOS GARANTIA DE 1 ANO POR PARTE DEL FABRICANTE). | 4773.4
I180000148 | 1262 | NO-BREAK REGULADOR NO BREAK COLOR NEGRO CAPACIDAD DE POTENCIA DE SALIDA VA 1500 POTENCIA SALIDA 900 W CONTACTOS 10 TIPO NEMA 5-15R (5 RESPALDO Y 5 CON SOLO SUPRESION DE PICOS GARANTIA DE 1 ANO POR PARTE DEL FABRICANTE). | 4773.4
I180000148 | 1257 | NO-BREAK REGULADOR NO BREAK COLOR NEGRO CAPACIDAD DE POTENCIA DE SALIDA VA 1500 POTENCIA SALIDA 900 W CONTACTOS 10 TIPO NEMA 5-15R (5 RESPALDO Y 5 CON SOLO SUPRESION DE PICOS GARANTIA DE 1 ANO POR PARTE DEL FABRICANTE). | 4773.4
I180000148 | 1273 | NO-BREAK REGULADOR NO BREAK COLOR NEGRO CAPACIDAD DE POTENCIA DE SALIDA VA 1500 POTENCIA SALIDA 900 W CONTACTOS 10 TIPO NEMA 5-15R (5 RESPALDO Y 5 CON SOLO SUPRESION DE PICOS GARANTIA DE 1 ANO POR PARTE DEL FABRICANTE). | 4773.4
I180000148 | 1261 | NO-BREAK REGULADOR NO BREAK COLOR NEGRO CAPACIDAD DE POTENCIA DE SALIDA VA 1500 POTENCIA SALIDA 900 W CONTACTOS 10 TIPO NEMA 5-15R (5 RESPALDO Y 5 CON SOLO SUPRESION DE PICOS GARANTIA DE 1 ANO POR PARTE DEL FABRICANTE). | 4773.4
I180000148 | 1249 | NO-BREAK REGULADOR NO BREAK COLOR NEGRO CAPACIDAD DE POTENCIA DE SALIDA VA 1500 POTENCIA SALIDA 900 W CONTACTOS 10 TIPO NEMA 5-15R (5 RESPALDO Y 5 CON SOLO SUPRESION DE PICOS GARANTIA DE 1 ANO POR PARTE DEL FABRICANTE). | 4773.4
I180000148 | 1248 | NO-BREAK REGULADOR NO BREAK COLOR NEGRO CAPACIDAD DE POTENCIA DE SALIDA VA 1500 POTENCIA SALIDA 900 W CONTACTOS 10 TIPO NEMA 5-15R (5 RESPALDO Y 5 CON SOLO SUPRESION DE PICOS GARANTIA DE 1 ANO POR PARTE DEL FABRICANTE). | 4773.4
I180000148 | 1271 | NO-BREAK REGULADOR NO BREAK COLOR NEGRO CAPACIDAD DE POTENCIA DE SALIDA VA 1500 POTENCIA SALIDA 900 W CONTACTOS 10 TIPO NEMA 5-15R (5 RESPALDO Y 5 CON SOLO SUPRESION DE PICOS GARANTIA DE 1 ANO POR PARTE DEL FABRICANTE). | 4773.4
I180000148 | 1267 | NO-BREAK REGULADOR NO BREAK COLOR NEGRO CAPACIDAD DE POTENCIA DE SALIDA VA 1500 POTENCIA SALIDA 900 W CONTACTOS 10 TIPO NEMA 5-15R (5 RESPALDO Y 5 CON SOLO SUPRESION DE PICOS GARANTIA DE 1 ANO POR PARTE DEL FABRICANTE). | 4773.4
I180000148 | 1264 | NO-BREAK REGULADOR NO BREAK COLOR NEGRO CAPACIDAD DE POTENCIA DE SALIDA VA 1500 POTENCIA SALIDA 900 W CONTACTOS 10 TIPO NEMA 5-15R (5 RESPALDO Y 5 CON SOLO SUPRESION DE PICOS GARANTIA DE 1 ANO POR PARTE DEL FABRICANTE). | 4773.4
I180000148 | 1278 | NO-BREAK REGULADOR NO BREAK COLOR NEGRO CAPACIDAD DE POTENCIA DE SALIDA VA 1500 POTENCIA SALIDA 900 W CONTACTOS 10 TIPO NEMA 5-15R (5 RESPALDO Y 5 CON SOLO SUPRESION DE PICOS GARANTIA DE 1 ANO POR PARTE DEL FABRICANTE). | 4773.4
I180000148 | 1260 | NO-BREAK REGULADOR NO BREAK COLOR NEGRO CAPACIDAD DE POTENCIA DE SALIDA VA 1500 POTENCIA SALIDA 900 W CONTACTOS 10 TIPO NEMA 5-15R (5 RESPALDO Y 5 CON SOLO SUPRESION DE PICOS GARANTIA DE 1 ANO POR PARTE DEL FABRICANTE). | 4773.4
I180000148 | 1282 | NO-BREAK REGULADOR NO BREAK COLOR NEGRO CAPACIDAD DE POTENCIA DE SALIDA VA 1500 POTENCIA SALIDA 900 W CONTACTOS 10 TIPO NEMA 5-15R (5 RESPALDO Y 5 CON SOLO SUPRESION DE PICOS GARANTIA DE 1 ANO POR PARTE DEL FABRICANTE). | 4773.4
I180000148 | 1283 | NO-BREAK REGULADOR NO BREAK COLOR NEGRO CAPACIDAD DE POTENCIA DE SALIDA VA 1500 POTENCIA SALIDA 900 W CONTACTOS 10 TIPO NEMA 5-15R (5 RESPALDO Y 5 CON SOLO SUPRESION DE PICOS GARANTIA DE 1 ANO POR PARTE DEL FABRICANTE). | 4773.4
I180000148 | 1275 | NO-BREAK REGULADOR NO BREAK COLOR NEGRO CAPACIDAD DE POTENCIA DE SALIDA VA 1500 POTENCIA SALIDA 900 W CONTACTOS 10 TIPO NEMA 5-15R (5 RESPALDO Y 5 CON SOLO SUPRESION DE PICOS GARANTIA DE 1 ANO POR PARTE DEL FABRICANTE). | 4773.4
I180000148 | 1280 | NO-BREAK REGULADOR NO BREAK COLOR NEGRO CAPACIDAD DE POTENCIA DE SALIDA VA 1500 POTENCIA SALIDA 900 W CONTACTOS 10 TIPO NEMA 5-15R (5 RESPALDO Y 5 CON SOLO SUPRESION DE PICOS GARANTIA DE 1 ANO POR PARTE DEL FABRICANTE). | 4773.4
I180000148 | 1252 | NO-BREAK REGULADOR NO BREAK COLOR NEGRO CAPACIDAD DE POTENCIA DE SALIDA VA 1500 POTENCIA SALIDA 900 W CONTACTOS 10 TIPO NEMA 5-15R (5 RESPALDO Y 5 CON SOLO SUPRESION DE PICOS GARANTIA DE 1 ANO POR PARTE DEL FABRICANTE). | 4773.4
I180000148 | 1255 | NO-BREAK REGULADOR NO BREAK COLOR NEGRO CAPACIDAD DE POTENCIA DE SALIDA VA 1500 POTENCIA SALIDA 900 W CONTACTOS 10 TIPO NEMA 5-15R (5 RESPALDO Y 5 CON SOLO SUPRESION DE PICOS GARANTIA DE 1 ANO POR PARTE DEL FABRICANTE). | 4773.4
I180000148 | 1254 | NO-BREAK REGULADOR NO BREAK COLOR NEGRO CAPACIDAD DE POTENCIA DE SALIDA VA 1500 POTENCIA SALIDA 900 W CONTACTOS 10 TIPO NEMA 5-15R (5 RESPALDO Y 5 CON SOLO SUPRESION DE PICOS GARANTIA DE 1 ANO POR PARTE DEL FABRICANTE). | 4773.4
I180000148 | 1265 | NO-BREAK REGULADOR NO BREAK COLOR NEGRO CAPACIDAD DE POTENCIA DE SALIDA VA 1500 POTENCIA SALIDA 900 W CONTACTOS 10 TIPO NEMA 5-15R (5 RESPALDO Y 5 CON SOLO SUPRESION DE PICOS GARANTIA DE 1 ANO POR PARTE DEL FABRICANTE). | 4773.4
I180000148 | 1276 | NO-BREAK REGULADOR NO BREAK COLOR NEGRO CAPACIDAD DE POTENCIA DE SALIDA VA 1500 POTENCIA SALIDA 900 W CONTACTOS 10 TIPO NEMA 5-15R (5 RESPALDO Y 5 CON SOLO SUPRESION DE PICOS GARANTIA DE 1 ANO POR PARTE DEL FABRICANTE). | 4773.4
I180000148 | 1244 | NO-BREAK REGULADOR NO BREAK COLOR NEGRO CAPACIDAD DE POTENCIA DE SALIDA VA 1500 POTENCIA SALIDA 900 W CONTACTOS 10 TIPO NEMA 5-15R (5 RESPALDO Y 5 CON SOLO SUPRESION DE PICOS GARANTIA DE 1 ANO POR PARTE DEL FABRICANTE). | 4773.4
I090001040 | 92 | PINZA TRANSPORTAR INSTRUMENTAL QUIRURGICO PINZA TRANSPORTADORA INTRUMENTAL QUIRURGICO DE ACERO INOXIDABLE. | 2900
I450400012 | 1877 | ARCHIVERO ARCHIVERO VERTICAL DE 4 GAVETAS CORREDERAS TELESCOPICAS EN ACABADO MELAMINA CANTOS DE PVC EN COLOR NEGRO Y CERRADURA COLOR CAOBA | 4118
I450400120 | 3335 | ESCRITORIO ESCRITORIO SECRETARIAL EN ACABADO MELAMINA CON CANTOS DE PVC EN COLOR NEGRO CON 2 CAJONES PAPELEROS Y 1 CAJON DE ARCHIVO CON MEDIDAS DE 1.20 X.60 M | 3712
I060200282 | 594 | ESTERILIZADOR O AUTOCLAVE ESTERILIZADOR | 8758
I060200470 | 456 | UNIDAD ULTRASONICA UNIDAD ULTRASONICA DOPPLER | 4350
I450400386 | 951 | LECTOR DE CODIGO DE BARRAS (TERMINAL PORTATIL) LECTOR DE HUELLA DIGITAL | 4280.4
I450400092 | 307 | CREDENZA CREDENZA CAFE DE MEDIDAS ESPECIALES 1.87 X .50 X .75 CM ZOCLO PERIMETRAL EN ALUMINIO 2 PUERTAS ABATIBLES CON JALADERAS Y EN PARTE INFERIR 2 PUERTAS CORREDIZAS CON JALADERAS CON ENTREPANO Y HUECO AL CENTRO MOLDURA PERIMETRAL EN ALUMINIO | 9865.8
I450600218 | 1950 | REFRIGERADOR (COCINA) REFRIGERADOR DE COCINA 18 P CUBICOS COLOR GRIS JALADERA SINTEGRADAS CONTROLES MECANICOS INTERNOS LUZ INTERIOR INCANDESENTE 2 PARRILLAS DE CRISTAL TEMPLADO 2 CAJONES TRANSPARENTES PARA FRUTAS Y VERDURAS | 17168
I450600116 | 449 | ESTUFA COCINA (GAS O ELECTRICA) ESTUFA COCINA COLOR NEGRO DE 4 QUEMADORES ENCENDIDO MANUAL CUBIERTA SELLADA ANTIESCURRIMIENTO Y GABINETE | 4524
I450600162 | 152 | LITERA LITERA COLOR METALICO TAMANO INDIVIDUAL | 14500
I450600162 | 153 | LITERA LITERA COLOR METALICO TAMANO INDIVIDUAL | 14500
I450600162 | 154 | LITERA LITERA COLOR METALICO TAMANO INDIVIDUAL | 14500
I450600162 | 155 | LITERA LITERA COLOR METALICO TAMANO INDIVIDUAL | 14500
I450600218 | 1949 | REFRIGERADOR (COCINA) REFRIGERADOR DE COCINA 18 P CUBICOS COLOR GRIS JALADERA SINTEGRADAS CONTROLES MECANICOS INTERNOS LUZ INTERIOR INCANDESENTE 2 PARRILLAS DE CRISTAL TEMPLADO 2 CAJONES TRANSPARENTES PARA FRUTAS Y VERDURAS | 17168
I060200470 | 457 | UNIDAD ULTRASONICA UNIDAD ULTRASONICA LIMPIADOR ULTRASONICO NO OPTICO 120V COLOR NEGRO | 17853.47
I060200282 | 596 | ESTERILIZADOR O AUTOCLAVE ESTERILIZADOR O AUTOCLAVE COLOR BLANCO | 55979.85
I060200282 | 595 | ESTERILIZADOR O AUTOCLAVE ESTERILIZADOR O AUTOCLAVE COLOR BLANCO | 55979.85
I420800078 | 500 | CILINDRO GAS (RELLENABLE) CILINDRO DE GAS VACIO PARA GAS LP | 2784
I420800078 | 501 | CILINDRO GAS (RELLENABLE) CILINDRO DE GAS VACIO PARA GAS LP | 2784
I450600280 | 1694 | VITRINA VITRINA METALICA SENCILLA PARA MEDICAMENTOS EN LAMINA CON PINTURA ESMALTADA CON DOS ENTREPANOS DE CRISTAL FIJOS Y UNA PUERTA DE VIDRIO ABATIBLE CON CHAPA COLOR BEIGE MEDIDA LARGO .60 M Y .40 M DE ANCHO Y 1.60 M DE ALTO | 4373.2
I150200364 | 854 | TELEVISION TELEVISION LED PANTALLA PLANA DE 32 | 7714
I450400002 | 2919 | ACONDICIONADOR AIRE MINISPLIT DE 1 TONELADA FRIO/CALOR 220 VOLTS. CON CONTROL REMOTO INALAMBRICO EVAPORADOR CON REJILLAS OSCILATORIAS FILTRO ELECTROSTATICO REMOVIBLE E INDICADOR DE TEMPERATURA NO. DE SERIE CONDENSADOR CDC121T5140702782 | 8004
I450400002 | 2920 | ACONDICIONADOR AIRE MINISPLIT DE 2 TONELADAS FRIO/CALOR 220 VOLTS CON CONTROL REMOTO INALAMBRICO EVAPORADOR CON REJILLAS OSCILATORIAS FILTRO ELECTORSTATICO REMOVIBLE E INDICADOR DE TEMPERATURA. NO DE SERIE DEL CONDENSADOR CDC261T5021500188 | 14616
I450400234 | 332 | MESA AUXILIAR DE METAL MESA AUXILIAR DE METAL Y BASE DE FORMICA | 4872
I450400120 | 3336 | ESCRITORIO ESCRITORIO EN L DE 1.50 X 0.60 X 0.75 MTS. EN ACABADO MELAMINICO DE ALTA RESISTENCIA CON CANTOS DE PVC NEGRO TERMOADHERIDO A 200 GRADOS CON UNA CAJONERA CON DOS CAJONES PAPELEROS Y UNO DE ARCHIVO EN COLOR CAOBA | 5220
I450400026 | 5839 | BANCA BANCA TRAFIC DE 3 PLAZAS FABRICADA EN ACERO CROMADO CON DESCANSABRAZOS EN LOS COSTADOS | 4814
I450400026 | 5840 | BANCA BANCA TRAFIC DE 3 PLAZAS FABRICADA EN ACERO CROMADO CON DESCANSABRAZOS EN LOS COSTADOS | 4814
I450400026 | 5841 | BANCA BANCA TRAFIC DE 3 PLAZAS FABRICADA EN ACERO CROMADO CON DESCANSABRAZOS EN LOS COSTADOS | 4814
I450400026 | 5842 | BANCA BANCA TRAFIC DE 3 PLAZAS FABRICADA EN ACERO CROMADO CON DESCANSABRAZOS EN LOS COSTADOS | 4814
I450400026 | 5843 | BANCA BANCA TRAFIC DE 3 PLAZAS FABRICADA EN ACERO CROMADO CON DESCANSABRAZOS EN LOS COSTADOS | 4814
I450400026 | 5844 | BANCA BANCA TRAFIC DE 3 PLAZAS FABRICADA EN ACERO CROMADO CON DESCANSABRAZOS EN LOS COSTADOS | 4814
I450400120 | 3337 | ESCRITORIO ESCRITORIO SECRETARIAL METALICO COLOR ARENA Y CUBIERTA COLOR NOGAL CON DOS CAJONES UN PAPELERO Y UNO DE ARCHIVO | 4071.6
I450400120 | 3338 | ESCRITORIO ESCRITORIO SECRETARIAL METALICO COLOR ARENA Y CUBIERTA COLOR NOGAL CON DOS CAJONES UN PAPELERO Y UNO DE ARCHIVO | 4071.6
I450400012 | 1881 | ARCHIVERO ARCHIVERO METALICO 4 GAVETAS EN ACABADO METALICO | 5092.4
I450400012 | 1879 | ARCHIVERO ARCHIVERO METALICO 4 GAVETAS EN ACABADO METALICO | 5092.4
I450400012 | 1880 | ARCHIVERO ARCHIVERO METALICO 4 GAVETAS EN ACABADO METALICO | 5092.4
I450400012 | 1878 | ARCHIVERO ARCHIVERO METALICO 4 GAVETAS EN ACABADO METALICO | 5092.4
I090000216 | 2598 | ESTUCHE DIAGNOSTICO (JGO. DE) ESTUCHE DIAGNOSTICO PORTATIL ESTANDAR CON MANGO DE 3.5 V DE BRONCE CROMADO PARA MAYOR DURACION ACABADO ESTRIADO INTERRUPTOR DE CORRIENTE INCLUYE BATERIA RECARGABLE FUNCIONA COMO TERIA ALCALINA TAMANO C OFTALOSCOPIO CON LUZ HALOGENA 6 PUERTAS 28 LENTES DE DIPTRIAS APOYO DE GOMA OTOSCOPIA NEUMATICA PUERTO PARA ISUFLADOR ESTUCHE PLASTICO PERF CON CIERRE DE CREMALLERA | 9280
I090000064 | 1500 | BASCULA CON Y SIN ESTADIMETRO BASCULA CLINICA CON ESTADIMETRO DESPLIEGUE DE PESO CORPORAL EN KGS Y GRS RANGO DE MIDICION DE PRECIO HASTA 160 KGS EN LECTURA DIRECTIVA EN 2 VARAS UNA DE 140 KGS. Y OTRA DE 20 KGS DIVISION DE 100GRS AJUSTE MANUEL A CERO. | 4988
I090000062 | 1513 | BASCULA BEBE BASCULA MULTIFUNCIONAL PARA BEBES Y NINOS DIGITAL ELECTRONICA CAP 20 KGS CARACTERISTICAS. | 5800
I090000064 | 1498 | BASCULA CON Y SIN ESTADIMETRO BASCULA CLINICA CON ESTADIMETRO DESPLIEGUE DE PESO CORPORAL EN KGS Y GRS RANGO DE MIDICION DE PRECIO HASTA 160 KGS EN LECTURA DIRECTIVA EN 2 VARAS UNA DE 140 KGS. Y OTRA DE 20 KGS DIVISION DE 100GRS AJUSTE MANUEL A CERO. | 4988
I090000064 | 1499 | BASCULA CON Y SIN ESTADIMETRO BASCULA CLINICA CON ESTADIMETRO DESPLIEGUE DE PESO CORPORAL EN KGS Y GRS RANGO DE MIDICION DE PRECIO HASTA 160 KGS EN LECTURA DIRECTIVA EN 2 VARAS UNA DE 140 KGS. Y OTRA DE 20 KGS DIVISION DE 100GRS AJUSTE MANUEL A CERO. | 4988
I090000216 | 2599 | ESTUCHE DIAGNOSTICO (JGO. DE) ESTUCHE DIAGNOSTICO PORTATIL ESTANDAR CON MANGO DE 3.5 V DE BRONCE CROMADO PARA MAYOR DURACION ACABADO ESTRIADO INTERRUPTOR DE CORRIENTE INCLUYE BATERIA RECARGABLE FUNCIONA COMO TERIA ALCALINA TAMANO C OFTALOSCOPIO CON LUZ HALOGENA 6 PUERTAS 28 LENTES DE DIPTRIAS APOYO DE GOMA OTOSCOPIA NEUMATICA PUERTO PARA ISUFLADOR ESTUCHE PLASTICO PERF CON CIERRE DE CREMALLERA | 9280
I090000312 | 2166 | MESA EXPLORACION MESA DE EXPLORACION GINECOLOGICA CON LAMINA DE ACERO CAL.22 RECUBIERTA CON PINTURA HORNEADA EN POLVO CON ELEVACION CONTINUA AJUSTABLE O NEUMATICA DE 0 A 70 GRADOS COMO MINIMO CLCHON DE HULE ESPUMA DE POLURETANO DE ALTA DENSIDAD DE 24 KGS CON CUBIERTA DE VINIL PIEL NEGRO GABINETE CON 2 PUERTAS CORREDIZAS POSICIONES EN CABECERA Y PIECERA PIERNAS DE PLASTICO MEDIDA LARGO 1.65 MTS X .55 MT ANCHO X .85 MTS ALTO. | 4988
I090000312 | 2167 | MESA EXPLORACION MESA DE EXPLORACION GINECOLOGICA CON LAMINA DE ACERO CAL.22 RECUBIERTA CON PINTURA HORNEADA EN POLVO CON ELEVACION CONTINUA AJUSTABLE O NEUMATICA DE 0 A 70 GRADOS COMO MINIMO CLCHON DE HULE ESPUMA DE POLURETANO DE ALTA DENSIDAD DE 24 KGS CON CUBIERTA DE VINIL PIEL NEGRO GABINETE CON 2 PUERTAS CORREDIZAS POSICIONES EN CABECERA Y PIECERA PIERNAS DE PLASTICO MEDIDA LARGO 1.65 MTS X .55 MT ANCHO X .85 MTS ALTO. | 4988
I090000312 | 2168 | MESA EXPLORACION MESA DE EXPLORACION GINECOLOGICA CON LAMINA DE ACERO CAL.22 RECUBIERTA CON PINTURA HORNEADA EN POLVO CON ELEVACION CONTINUA AJUSTABLE O NEUMATICA DE 0 A 70 GRADOS COMO MINIMO CLCHON DE HULE ESPUMA DE POLURETANO DE ALTA DENSIDAD DE 24 KGS CON CUBIERTA DE VINIL PIEL NEGRO GABINETE CON 2 PUERTAS CORREDIZAS POSICIONES EN CABECERA Y PIECERA PIERNAS DE PLASTICO MEDIDA LARGO 1.65 MTS X .55 MT ANCHO X .85 MTS ALTO. | 4988
I090000312 | 2169 | MESA EXPLORACION MESA EXPLORACION PEDIATRICA EN LAMINA CAL. 22 ACABADO ESALTE HORNEADO TAPIZADA EN VINIL PIEL NEGRO MEDIA LARGO 1.60 MTS X ANCHO .56 MTS X ALTO .90 MTS. | 5869.6
I090000318 | 1394 | MESA INSTRUMENTAL CIRUGIA MESA PASTEUR MULTIUSOS CON CAJON FABRICADO EN ESTRUCTURA DE ACERO CROMADO TUBULAR DE 1 CUBIERTA Y ENTREPANO EN ACERO INOXIDABLE 304 NO MAGNETICO CAL 18 BARANDAL PERIMETRAL DE SEGURIDAD EN TRES LADOS DE LA MESA Y RODAJAS DE 2 MEDIDA 60 CM DE ANCHO X 40 CM DE LARGO. | 4524
I090000318 | 1395 | MESA INSTRUMENTAL CIRUGIA MESA PASTEUR MULTIUSOS CON CAJON FABRICADO EN ESTRUCTURA DE ACERO CROMADO TUBULAR DE 1 CUBIERTA Y ENTREPANO EN ACERO INOXIDABLE 304 NO MAGNETICO CAL 18 BARANDAL PERIMETRAL DE SEGURIDAD EN TRES LADOS DE LA MESA Y RODAJAS DE 2 MEDIDA 60 CM DE ANCHO X 40 CM DE LARGO. | 4524
I090000318 | 1396 | MESA INSTRUMENTAL CIRUGIA MESA PASTEUR MULTIUSOS CON CAJON FABRICADO EN ESTRUCTURA DE ACERO CROMADO TUBULAR DE 1 CUBIERTA Y ENTREPANO EN ACERO INOXIDABLE 304 NO MAGNETICO CAL 18 BARANDAL PERIMETRAL DE SEGURIDAD EN TRES LADOS DE LA MESA Y RODAJAS DE 2 MEDIDA 60 CM DE ANCHO X 40 CM DE LARGO. | 4524
I090000340 | 594 | NEGATOSCOPIO NEGATOSCOPIO SENCILLO CON ESTRUCTURA DE ACERO INOXIDABLE FIJO CON 1 SECCION PANEL DE ACRILICO BALASTRA DE ANCENDIDO RAPIDO SISTEMA PARA SUJETAR LAS PELICULAS ILUMINACION CON LAMPARA O TUBO FLUORESCENTE CON ILUMINACION SIN PARPADEOS Y CONTINUA. | 2668
I090000340 | 595 | NEGATOSCOPIO NEGATOSCOPIO SENCILLO CON ESTRUCTURA DE ACERO INOXIDABLE FIJO CON 1 SECCION PANEL DE ACRILICO BALASTRA DE ANCENDIDO RAPIDO SISTEMA PARA SUJETAR LAS PELICULAS ILUMINACION CON LAMPARA O TUBO FLUORESCENTE CON ILUMINACION SIN PARPADEOS Y CONTINUA. | 2668
I090000384 | 424 | REFRIGERADOR LABORATORIO REFRIGERADOR DE 14 PIES CUBICOS DE CAPACIDAD FABRICADO EN ACERO INOX TIPO 430 CON CONTROL DIGITAL DE TEMPERATURA PROGRANABLE TEMPERATURA DE TRABAJO 2 A 6 C CONDENSADOR DINAMICO DE ALTA EFICIENCIA REFRIGERANTE ECOLOGICO SISTEMA DE ENFRIAMIENTO POR AIRE FORZADO COMPRESOR DE 1/3 H.P CURVA SANITARIAS PUERTA SOLIDA CON SISTEMA DE AUTO CIERRE CERRADURA CON LLAVE JALADERA EMBUTIDA ILUMINACION LED 3 PARRILLAS DE ACERO INOX EN SU INTERIOR RUEDAS CON FRENO DELANTERO PARA FACILITAR LIMPIEZA PESO DE 90 KG. | 44080
I450400230 | 701 | MESA AUXILIAR MESA PAUSTER CON CAJON CUBIERTA Y ENTREPANO BARANDAL PERIMETRAL MEDIDAS 0.60 X 0.40 X 0.90 MTS.DE ACERO INOXIDABLE | 5104
I450400120 | 3327 | ESCRITORIO ESCRITORIO SECRETARIAL METALICO CON DOS CAJONES 1 PAPELERO Y 1 DE ARCHIVO CON CERRADURA DE 1.20 X 0.80 MTS.COLOR ARENA. | 4814
I450400248 | 607 | MESA DE TRABAJO MESA DE TRABAJO PLEGADIZA CON ESTRUCTURA TUBULAR RECTANGULAR DE 2.40 X 0.75 CM COLOR BLANCO. | 4164.4
I450400012 | 1865 | ARCHIVERO ARCHIVERO METALICO DE 4 GAVETAS TAMANO OFICIO. | 5730.4
I450400012 | 1867 | ARCHIVERO ARCHIVERO METALICO DE 4 GAVETAS TAMANO OFICIO. | 5730.4
I450400012 | 1868 | ARCHIVERO ARCHIVERO METALICO DE 4 GAVETAS TAMANO OFICIO. | 5730.4
I450400012 | 1869 | ARCHIVERO ARCHIVERO METALICO DE 4 GAVETAS TAMANO OFICIO. | 5730.4
I450400230 | 702 | MESA AUXILIAR MESA PAUSTER CON CAJON CUBIERTA Y ENTREPANO BARANDAL PERIMETRAL MEDIDAS 0.60 X 0.40 X 0.90 MTS.DE ACERO INOXIDABLE | 5104
I450400012 | 1864 | ARCHIVERO ARCHIVERO METALICO DE 4 GAVETAS TAMANO OFICIO. | 5730.4
I450400026 | 5820 | BANCA BANCA TRAFFIC DE 3 PLAZAS CON DESCANSABRAZOS | 5057.6
I450400026 | 5821 | BANCA BANCA TRAFFIC DE 3 PLAZAS CON DESCANSABRAZOS | 5057.6
I450400026 | 5822 | BANCA BANCA TRAFFIC DE 3 PLAZAS CON DESCANSABRAZOS | 5057.6
I450400012 | 1866 | ARCHIVERO ARCHIVERO METALICO DE 4 GAVETAS TAMANO OFICIO. | 5730.4
I450400026 | 5816 | BANCA BANCA TRAFFIC DE 3 PLAZAS CON DESCANSABRAZOS | 5057.6
I450400026 | 5817 | BANCA BANCA TRAFFIC DE 3 PLAZAS CON DESCANSABRAZOS | 5057.6
I450400026 | 5818 | BANCA BANCA TRAFFIC DE 3 PLAZAS CON DESCANSABRAZOS | 5057.6
I450400026 | 5819 | BANCA BANCA TRAFFIC DE 3 PLAZAS CON DESCANSABRAZOS | 5057.6
I090000198 | 485 | ESTERILIZADORES ESTERILIZADOR DE CALOR SECO ACABADO EXTERIOR EN ACERO LAMINADO EN FRIO CAL. 20 CUERPO INTERIOR ALUMINIO ANTICORROSIVO CAL. 20 CHAROLAS DE ALUMINIO ANTICORROSICO TERMOSTATO GRADUADO DE 50 A 300. | 9245.2
I090000216 | 2601 | ESTUCHE DIAGNOSTICO (JGO. DE) ESTUCHE DE DIAGNOSTICO PORTATIL ESTANDAR. CON MANGO DE 3.5 V DE BRONCE CROMADO PARA MAYOR DURACION ACABADO ESTRIADO INTERRUPTOR DE CORRIENTE TIPO REOSTATO PARA VARIAR LA INTENSIDAD DE LA LUZ INCLUYE BATERIA RECARGABLE FUNCIONA CON BATERIA TAMANO C OFTALOSCOPIO CON LUZ HALOGENA 6 APERTURAS 28 LENTES DE DIPTRINAS APOYO DE GOMA OTOSCOPIO CON FOCO LUZ HALOGENA HPX CONDUCCION DE LUZ ATRAVEZ DE FIBRAS OPTICAS 4 ESPECULAS DE POLIPROPILENO REUSABLES LENTES CON 10 AUMENTOS VENTANILLA CONRREDIZA PARA INSTRUMENTACION SELLADO PARA OTOSCOPIA NEUMATICA PUERTO PARA ISUFLADOR ESTUCHE PLASTICO PERF. CON CIERRE DE CREMALLERA. | 10092
I090000280 | 274 | LARINGOSCOPIO LARINGOSCOPIO MANGO PARA ADULTO. | 2784
I090000280 | 275 | LARINGOSCOPIO LARINGOSCOPIO MANGO PEDIATRICO. | 2784
I090000318 | 1397 | MESA INSTRUMENTAL CIRUGIA MESA PASTEUR MULTIUSOS CON CAJON FABRICADO EN ESTRUCTURA DE ACERO CROMADO TUBULAR DE 1 CUBIERTA Y ENTREPANO EN ACERO INOXIDABLE 304 NO MAGNETICO CAL 18 BARANDAL PERIMETRAL DE SEGURIDAD EN TRES LADOS DE LA MESA Y RODAJAS DE 2. MEDIDAS 60 CM DE ANCHO X 40 CM. DE LARGO. | 4524
I090000216 | 2600 | ESTUCHE DIAGNOSTICO (JGO. DE) ESTUCHE DE DIAGNOSTICO PORTATIL ESTANDAR. CON MANGO DE 3.5 V DE BRONCE CROMADO PARA MAYOR DURACION ACABADO ESTRIADO INTERRUPTOR DE CORRIENTE TIPO REOSTATO PARA VARIAR LA INTENSIDAD DE LA LUZ INCLUYE BATERIA RECARGABLE FUNCIONA CON BATERIA TAMANO C OFTALOSCOPIO CON LUZ HALOGENA 6 APERTURAS 28 LENTES DE DIPTRINAS APOYO DE GOMA OTOSCOPIO CON FOCO LUZ HALOGENA HPX CONDUCCION DE LUZ ATRAVEZ DE FIBRAS OPTICAS 4 ESPECULAS DE POLIPROPILENO REUSABLES LENTES CON 10 AUMENTOS VENTANILLA CONRREDIZA PARA INSTRUMENTACION SELLADO PARA OTOSCOPIA NEUMATICA PUERTO PARA ISUFLADOR ESTUCHE PLASTICO PERF. CON CIERRE DE CREMALLERA. | 10092
I090000318 | 1398 | MESA INSTRUMENTAL CIRUGIA MESA PASTEUR MULTIUSOS CON CAJON FABRICADO EN ESTRUCTURA DE ACERO CROMADO TUBULAR DE 1 CUBIERTA Y ENTREPANO EN ACERO INOXIDABLE 304 NO MAGNETICO CAL 18 BARANDAL PERIMETRAL DE SEGURIDAD EN TRES LADOS DE LA MESA Y RODAJAS DE 2. MEDIDAS 60 CM DE ANCHO X 40 CM. DE LARGO. | 4524
I090000216 | 2604 | ESTUCHE DIAGNOSTICO (JGO. DE) ESTUCHE DE DIAGNOSTICO PORTATIL ESTANDAR. CON MANGO DE 3.5 V DE BRONCE CROMADO PARA MAYOR DURACION ACABADO ESTRIADO INTERRUPTOR DE CORRIENTE TIPO REOSTATO PARA VARIAR LA INTENSIDAD DE LA LUZ INCLUYE BATERIA RECARGABLE FUNCIONA CON BATERIA TAMANO C OFTALOSCOPIO CON LUZ HALOGENA 6 APERTURAS 28 LENTES DE DIPTRINAS APOYO DE GOMA OTOSCOPIO CON FOCO LUZ HALOGENA HPX CONDUCCION DE LUZ ATRAVEZ DE FIBRAS OPTICAS 4 ESPECULAS DE POLIPROPILENO REUSABLES LENTES CON 10 AUMENTOS VENTANILLA CONRREDIZA PARA INSTRUMENTACION SELLADO PARA OTOSCOPIA NEUMATICA PUERTO PARA ISUFLADOR ESTUCHE PLASTICO PERF. CON CIERRE DE CREMALLERA. | 10092
I090000318 | 1399 | MESA INSTRUMENTAL CIRUGIA MESA PASTEUR MULTIUSOS CON CAJON FABRICADO EN ESTRUCTURA DE ACERO CROMADO TUBULAR DE 1 CUBIERTA Y ENTREPANO EN ACERO INOXIDABLE 304 NO MAGNETICO CAL 18 BARANDAL PERIMETRAL DE SEGURIDAD EN TRES LADOS DE LA MESA Y RODAJAS DE 2. MEDIDAS 60 CM DE ANCHO X 40 CM. DE LARGO. | 4524
I090000216 | 2602 | ESTUCHE DIAGNOSTICO (JGO. DE) ESTUCHE DE DIAGNOSTICO PORTATIL ESTANDAR. CON MANGO DE 3.5 V DE BRONCE CROMADO PARA MAYOR DURACION ACABADO ESTRIADO INTERRUPTOR DE CORRIENTE TIPO REOSTATO PARA VARIAR LA INTENSIDAD DE LA LUZ INCLUYE BATERIA RECARGABLE FUNCIONA CON BATERIA TAMANO C OFTALOSCOPIO CON LUZ HALOGENA 6 APERTURAS 28 LENTES DE DIPTRINAS APOYO DE GOMA OTOSCOPIO CON FOCO LUZ HALOGENA HPX CONDUCCION DE LUZ ATRAVEZ DE FIBRAS OPTICAS 4 ESPECULAS DE POLIPROPILENO REUSABLES LENTES CON 10 AUMENTOS VENTANILLA CONRREDIZA PARA INSTRUMENTACION SELLADO PARA OTOSCOPIA NEUMATICA PUERTO PARA ISUFLADOR ESTUCHE PLASTICO PERF. CON CIERRE DE CREMALLERA. | 10092
I090000312 | 2170 | MESA EXPLORACION MESA TIPO EXPLORACION GINECOLOGICA CON LAMINA DE ACERO CAL 22. RECUBIERTA CON PINTURA HORNEADA EN POLVO CON ELEVACION CONTINUA AJUSTABLE O NEUMATICA DE 0 A 70 GRADOS COMO MINIMO COLCHON DE HULE ESPUMA DE POLIURETANO DE ALTA DENSIDAD DE 24 KGS. CUBIERTA DE VINIPIEL NEGRO GABINETE CON 2 PUERTAS CORREDIZAS POSICION EN CABECERA Y PIECERA PIERNERA DE PLASTICO MEDIDA: LARGO 1.65 MTS X .55 MTS. ANCHO X .85 MTS ALTO | 4988
I090000318 | 1400 | MESA INSTRUMENTAL CIRUGIA MESA PASTEUR MULTIUSOS CON CAJON FABRICADO EN ESTRUCTURA DE ACERO CROMADO TUBULAR DE 1 CUBIERTA Y ENTREPANO EN ACERO INOXIDABLE 304 NO MAGNETICO CAL 18 BARANDAL PERIMETRAL DE SEGURIDAD EN TRES LADOS DE LA MESA Y RODAJAS DE 2. MEDIDAS 60 CM DE ANCHO X 40 CM. DE LARGO. | 4524
I090000064 | 1501 | BASCULA CON Y SIN ESTADIMETRO BASCULA CLINICA CON ESTADIMETRO DESPLIEGUE DE PESO CORPORAL EN KGS Y GRS. RANGO DE MEDICION DE PESO HASTA 160 KGS EN LECTURA DIRECTA EN 2 VARAS UNA DE 140 KGS UNA DE 140 KGS. Y OTRA DE 20 KGS DIVISION DE 100 GRS. AJUSTE MANUAL ACERO ESCALA PARA MEDIR ESTATURA HASTA 1.95 MTS CON ESCALA GRADUADA EN CMS. | 4988
I090000216 | 2603 | ESTUCHE DIAGNOSTICO (JGO. DE) ESTUCHE DE DIAGNOSTICO PORTATIL ESTANDAR. CON MANGO DE 3.5 V DE BRONCE CROMADO PARA MAYOR DURACION ACABADO ESTRIADO INTERRUPTOR DE CORRIENTE TIPO REOSTATO PARA VARIAR LA INTENSIDAD DE LA LUZ INCLUYE BATERIA RECARGABLE FUNCIONA CON BATERIA TAMANO C OFTALOSCOPIO CON LUZ HALOGENA 6 APERTURAS 28 LENTES DE DIPTRINAS APOYO DE GOMA OTOSCOPIO CON FOCO LUZ HALOGENA HPX CONDUCCION DE LUZ ATRAVEZ DE FIBRAS OPTICAS 4 ESPECULAS DE POLIPROPILENO REUSABLES LENTES CON 10 AUMENTOS VENTANILLA CONRREDIZA PARA INSTRUMENTACION SELLADO PARA OTOSCOPIA NEUMATICA PUERTO PARA ISUFLADOR ESTUCHE PLASTICO PERF. CON CIERRE DE CREMALLERA. | 10092
I090000064 | 1502 | BASCULA CON Y SIN ESTADIMETRO BASCULA CLINICA CON ESTADIMETRO DESPLIEGUE DE PESO CORPORAL EN KGS Y GRS. RANGO DE MEDICION DE PESO HASTA 160 KGS EN LECTURA DIRECTA EN 2 VARAS UNA DE 140 KGS UNA DE 140 KGS. Y OTRA DE 20 KGS DIVISION DE 100 GRS. AJUSTE MANUAL ACERO ESCALA PARA MEDIR ESTATURA HASTA 1.95 MTS CON ESCALA GRADUADA EN CMS. | 4988
I450400026 | 5833 | BANCA BANCA TRAFFIC DE 3 PLAZAS CON DESCANSABRAZOS ACERO INOXIDABLE. | 5057.6
I450400026 | 5838 | BANCA BANCA TRAFFIC DE 3 PLAZAS CON DESCANSABRAZOS ACERO INOXIDABLE. | 5057.6
I450400012 | 1876 | ARCHIVERO ARCHIVERO METALICO DE 4 GAVETAS TAMANO OFICIO COLOR ARENA | 5730.4
I450400230 | 704 | MESA AUXILIAR MESA PAUSTER CON CAJON CUBIERTA Y ENTREPANO BARANDAL PERIMETRAL MEDIDAS 0.60 X 0.40 X 0.90 MTS. | 5104
I450400248 | 609 | MESA DE TRABAJO MESA DE TRABAJO PLEGADIZA CON ESTRUCTURA TUBULAR RECTANGULAR DE 2.40 X .75 CMS. | 4164.4
I450400120 | 3334 | ESCRITORIO ESCRITORIO SECRETARIAL METALICO CON DOS CAJONES 1 PAPELERO Y 1 ARCHIVERO CON CERRADURA DE 1200 X 0.80 MTS. COLOR ARENA. | 4814
I450400012 | 1874 | ARCHIVERO ARCHIVERO METALICO DE 4 GAVETAS TAMANO OFICIO COLOR ARENA | 5730.4
I450400026 | 5837 | BANCA BANCA TRAFFIC DE 3 PLAZAS CON DESCANSABRAZOS ACERO INOXIDABLE. | 5057.6
I450400120 | 3333 | ESCRITORIO ESCRITORIO SECRETARIAL METALICO CON DOS CAJONES 1 PAPELERO Y 1 ARCHIVERO CON CERRADURA DE 1200 X 0.80 MTS. COLOR ARENA. | 4814
I450400012 | 1875 | ARCHIVERO ARCHIVERO METALICO DE 4 GAVETAS TAMANO OFICIO COLOR ARENA | 5730.4
I450400120 | 3332 | ESCRITORIO ESCRITORIO EN L DE 1.50 X .60 X 0.75 MTS.COLOR HYATT. | 5394
I450400026 | 5834 | BANCA BANCA TRAFFIC DE 3 PLAZAS CON DESCANSABRAZOS ACERO INOXIDABLE. | 5057.6
I450400026 | 5835 | BANCA BANCA TRAFFIC DE 3 PLAZAS CON DESCANSABRAZOS ACERO INOXIDABLE. | 5057.6
I450400026 | 5836 | BANCA BANCA TRAFFIC DE 3 PLAZAS CON DESCANSABRAZOS ACERO INOXIDABLE. | 5057.6
I450600280 | 1696 | VITRINA VITRINA CONTRAMURO METALICA CON PUERTAS DE CRISTAL CORREDIZAS 2 ENTREPANOS DE CRISTAL AJUSTABLES COLOR BEIGE MEDIDA LARGO .90 X ANCHO .20 ALTO .60 M CON CERRADURA Y LLAVE | 3480
I450600280 | 1695 | VITRINA VITRINA CONTRAMURO METALICA CON PUERTAS DE CRISTAL CORREDIZAS 2 ENTREPANOS DE CRISTAL AJUSTABLES COLOR BEIGE MEDIDA LARGO .90 X ANCHO .20 ALTO .60 M CON CERRADURA Y LLAVE | 3480
I450600280 | 1697 | VITRINA VITRINA CONTRAMURO METALICA CON PUERTAS DE CRISTAL CORREDIZAS 2 ENTREPANOS DE CRISTAL AJUSTABLES COLOR BEIGE MEDIDA LARGO .90 X ANCHO .20 ALTO .60 M CON CERRADURA Y LLAVE | 3480
I150200364 | 855 | TELEVISION TELEVISION 42 (SE CAMBIO POR GARANTIA EL NO. DE SERIE ANTERIOR 505MXHBRY361) | 11136
I060600390 | 153 | NEBULIZADOR NEBULIZADOR PULMO AIDE COLOR BEIGE | 3364
I060600048 | 3896 | BAUMANOMETRO BAUMANOMETRO ANEROIDE CON CARATULA DE 0 A 200 PRECISION PARA MEDIR PRESION DE +3 MM/HG CON MINIMA DIVISION DE ESCALA 2 MM/HG CON BOLSAS DE INSUFLACION LIBRES DE LARTEX INTEGRADA REUSABLES DE NYLON AZUL CON GRIS | 7540
I060600390 | 154 | NEBULIZADOR NEBULIZADOR PULMO AIDE COLOR BEIGE | 3364
I090000216 | 2608 | ESTUCHE DIAGNOSTICO (JGO. DE) ESTUCHE DE DIAGNOSTICO PORTATIL CON MANGO DE 3.5 V.INTERRUPTOR DE CORRIENTE INCLUYE BATERIA RECARGABLE OFTALMOSCOPIO CON LUZ HALOGENA 6 APERTURAS 28 LENTES DE DIOPTRIAS OTOSCOPIO CON FOCO LUZ HALOGENA HOX. COLOR BRONCE CROMADO. | 10231.2
I090000312 | 2171 | MESA EXPLORACION MESA DE EXPLORACION MESA GINECOLOGICA AJUSTABLE DE 0 A 70 GRADOS COMO MINIMO COLCHON DE HULE ESPUMA DE POLIURETANO CON CUBIERTA DE VINIL DE PIEL NEGRO GABINETE CON DOS PUERTAS PIERNERAS DE PLASTICO MEDIDAS LARGO 1.65 MTS. X .55 MTS DE ANCHO X .85 MTS. DE ALTO COLOR BEIGE. | 4976.4
I090000318 | 1401 | MESA INSTRUMENTAL CIRUGIA MESA PAUSTER MESA INSTRUMENTAL TIPO PAUSTER MULTIUSOS CON CAJON ENTREPANOS EN ACERO INOXIDABLE BARANDAL PERMETRAL COLOR CROMO | 4500.8
I090000318 | 1402 | MESA INSTRUMENTAL CIRUGIA MESA PAUSTER MESA INSTRUMENTAL TIPO PAUSTER MULTIUSOS CON CAJON ENTREPANOS EN ACERO INOXIDABLE BARANDAL PERMETRAL COLOR CROMO | 4500.8
I090000216 | 2607 | ESTUCHE DIAGNOSTICO (JGO. DE) ESTUCHE DE DIAGNOSTICO PORTATIL CON MANGO DE 3.5 V.INTERRUPTOR DE CORRIENTE INCLUYE BATERIA RECARGABLE OFTALMOSCOPIO CON LUZ HALOGENA 6 APERTURAS 28 LENTES DE DIOPTRIAS OTOSCOPIO CON FOCO LUZ HALOGENA HOX. COLOR BRONCE CROMADO. | 10231.2
I090001040 | 93 | PINZA TRANSPORTAR INSTRUMENTAL QUIRURGICO PINZA PARA MENEJAR MATERIAL INSTRUMENTAL QUIRURGICO DE ACERO INOXIDABLE. | 2900
I450400002 | 2924 | ACONDICIONADOR AIRE ACONDICIONADOR DE AIRE CLIMA MINISPLIT DE 1 TON. DE 220 V. CONTROL REMOTO INALAMBRICO EVAPORADOR CON REJILLAS OSILATORIAS MODO AUTOMATICO O INTELIGENTE ENFRIAMIENTO Y CALEFACCION VENTILACION Y DESHUMIDIFICACION.COLOR BLANCO. CONDENSADOR: L-2011-32-OD-04-1626. | 7992.4
I450600218 | 1952 | REFRIGERADOR (COCINA) FRIGOBAR DE 5 PIES CUBICOS SISTEMA DE DESHIELO PARILLA DE CRISTAL TEMPLADO CHAROLA PARA CARNES FRIAS CAJON DE FRUTAS 2 ANAQUELES DE ALUMINIO MEDIDAS ALTO 88.4 CM X ANCHO 50.6 CM FONDO 61.9 CM.COLOR BLANCO. | 4825.6
I450400002 | 2923 | ACONDICIONADOR AIRE ACONDICIONADOR DE AIRE CLIMA MINISPLIT DE 1 TON. DE 220 V. CONTROL REMOTO INALAMBRICO EVAPORADOR CON REJILLAS OSILATORIAS MODO AUTOMATICO O INTELIGENTE ENFRIAMIENTO Y CALEFACCION VENTILACION Y DESHUMIDIFICACION.COLOR BLANCO. CONDENSADOR: L-2011-32-OD-04-1814. | 7992.4
I150200364 | 856 | TELEVISION TELEVISION LED FULL HD DE 32 PULGADAS COLOR NEGRO. | 7708.2
I450400002 | 2922 | ACONDICIONADOR AIRE ACONDICIONADOR AIRE CLIMA MINISPLIT DE 2 TONELADAS FRIO/CALOR DE 220V. CONTROL REMOTO INALAMBRICO EVAPORADOR CON REJILLAS OSILATORIAS MODO AUTOMATICO O INTELIGENTE ENFRIAMIENTO Y CALEFACCION VENTILACION Y DEHUMIDIFICACION. XOLOR BLANCO CONDENSADOR:L2015-18-OD-04-0328 | 14592.8
I450400002 | 2921 | ACONDICIONADOR AIRE ACONDICIONADOR AIRE CLIMA MINISPLIT DE 2 TONELADAS FRIO/CALOR DE 220V. CONTROL REMOTO INALAMBRICO EVAPORADOR CON REJILLAS OSILATORIAS MODO AUTOMATICO O INTELIGENTE ENFRIAMIENTO Y CALEFACCION VENTILACION Y DEHUMIDIFICACION. XOLOR BLANCO CONDENSADOR:L2015-18-OD-04-0328 | 14592.8
I090000462 | 65 | CARRO PARA MATERIAL Y EQUIPO CARRO MEDICO ANTIBACTERIAL PEERLESS SR560M | 19488
I090000216 | 2610 | ESTUCHE DIAGNOSTICO (JGO. DE) ESTUCHE DE DIAGNOSTICO ESTUCHE PORTATIL CON MANGO DE 3.5 V INTERRUPTOR DE CORRIENTE INCLUYE BATERIA RECARGABLE OFTALNOSCOPIO CON LUZ HALOGENA 6 APERTURAS DE 28 LENTES DE DIOPTRIAS OTOSCOPIO CON FOCO DE LUZ HALOGENA HPX.COLOR BRONCE CROMO. | 10231.2
I090000216 | 2611 | ESTUCHE DIAGNOSTICO (JGO. DE) ESTUCHE DE DIAGNOSTICO ESTUCHE PORTATIL CON MANGO DE 3.5 V INTERRUPTOR DE CORRIENTE INCLUYE BATERIA RECARGABLE OFTALNOSCOPIO CON LUZ HALOGENA 6 APERTURAS DE 28 LENTES DE DIOPTRIAS OTOSCOPIO CON FOCO DE LUZ HALOGENA HPX.COLOR BRONCE CROMO. | 10231.2
I090000318 | 1404 | MESA INSTRUMENTAL CIRUGIA MESA PAUSTER INSTRUMENTAL MULTIUSOS CON CAJON ENTREPANOS EN ACERO INOXIDABLE BARANDAL PERIMETRAL. | 4500.8
I090000318 | 1403 | MESA INSTRUMENTAL CIRUGIA MESA PAUSTER INSTRUMENTAL MULTIUSOS CON CAJON ENTREPANOS EN ACERO INOXIDABLE BARANDAL PERIMETRAL. | 4500.8
I090000318 | 1405 | MESA INSTRUMENTAL CIRUGIA MESA PAUSTER INSTRUMENTAL MULTIUSOS CON CAJON ENTREPANOS EN ACERO INOXIDABLE BARANDAL PERIMETRAL. | 4500.8
I090000216 | 2609 | ESTUCHE DIAGNOSTICO (JGO. DE) ESTUCHE DE DIAGNOSTICO ESTUCHE PORTATIL CON MANGO DE 3.5 V INTERRUPTOR DE CORRIENTE INCLUYE BATERIA RECARGABLE OFTALNOSCOPIO CON LUZ HALOGENA 6 APERTURAS DE 28 LENTES DE DIOPTRIAS OTOSCOPIO CON FOCO DE LUZ HALOGENA HPX.COLOR BRONCE CROMO. | 10231.2
I450400002 | 2930 | ACONDICIONADOR AIRE CLIMA MINISPLIT DE 2 TONELADAS FRIO/CALOR DE 220 V. CONTROL REMOTO INALAMBRICO EVAPORADOR CON REJILLAS OSILATORIAS MODO AUTOMATICO O INTELIGENTE ENFRIAMIENTO Y CALEFACCION VENTILACION Y DESHUMIDIFICACION .COLOR BLANCO. CONDENSADOR: L-2015-18-OD-04-0264. | 14592.8
I450400002 | 2929 | ACONDICIONADOR AIRE CLIMA MINISPLIT DE 2 TONELADAS FRIO/CALOR DE 220 V. CONTROL REMOTO INALAMBRICO EVAPORADOR CON REJILLAS OSILATORIAS MODO AUTOMATICO O INTELIGENTE ENFRIAMIENTO Y CALEFACCION VENTILACION Y DESHUMIDIFICACION .COLOR BLANCO. CONDENSADOR: L-2015-18-OD-04-0220 | 14592.8
I450400002 | 2926 | ACONDICIONADOR AIRE ACONDICIONADOR DE AIRE CLIMA MINISPLIT DE 1 TONELADA FRIO/CALOR DE 220 V CONTROL REMOTO INALAMBRICO EVAPORADOR CO REJILLAS OSILATORIAS MODO AUTOMATICO O INTELIGENTE ENFRIAMIENTO Y CALEFACCION VENTILACION Y DESHUMIDIFICACION. COLOR BLANCO. CONDENSADOR:L-2011-32-OD-04-1889 | 7992.4
I450400002 | 2927 | ACONDICIONADOR AIRE ACONDICIONADOR DE AIRE CLIMA MINISPLIT DE 1 TONELADA FRIO/CALOR DE 220 V CONTROL REMOTO INALAMBRICO EVAPORADOR CO REJILLAS OSILATORIAS MODO AUTOMATICO O INTELIGENTE ENFRIAMIENTO Y CALEFACCION VENTILACION Y DESHUMIDIFICACION. COLOR BLANCO. CONDENSADOR:L-2011-32-OD-04-1779 | 7992.4
I450600218 | 1953 | REFRIGERADOR (COCINA) FRIGOBAR DE 5 PIES CUBICOS SISTEMA DE DESHIELO PARILLA DE CRITAL TEMPLADO CHAROLA PARA CARNES FRIAS CAJON DE FRUTAS 2 ANAQUELES DE ALUMINIO MEDIDAS ALTO 88.4 CM X ANCHO 50.6 CM FONDO 61.9 CM. COLOR BLANCO. | 4825.6
I450400002 | 2925 | ACONDICIONADOR AIRE ACONDICIONADOR DE AIRE CLIMA MINISPLIT DE 1 TONELADA FRIO/CALOR DE 220 V CONTROL REMOTO INALAMBRICO EVAPORADOR CO REJILLAS OSILATORIAS MODO AUTOMATICO O INTELIGENTE ENFRIAMIENTO Y CALEFACCION VENTILACION Y DESHUMIDIFICACION. COLOR BLANCO. CONDENSADOR:L-2011-32-OD-04-1944 | 7992.4
I450400002 | 2928 | ACONDICIONADOR AIRE CLIMA MINISPLIT DE 2 TONELADAS FRIO/CALOR DE 220 V. CONTROL REMOTO INALAMBRICO EVAPORADOR CON REJILLAS OSILATORIAS MODO AUTOMATICO O INTELIGENTE ENFRIAMIENTO Y CALEFACCION VENTILACION Y DESHUMIDIFICACION .COLOR BLANCO. CONDENSADOR: L-2015-18-OD-04-0270. | 14592.8
I450400168 | 334 | LIBRERO LIBRERO EN ACABADO MELANINA DE ALTA DENSIDAD Y ALTA RESISTENCIA EN COLOR CAOBA CON CANTOS DE PVC NEGRO TERMOADHERIDO A 200 GRADOS DE TEMPERTURA CUENTA CON 4 ENTREPANOS FIJOS DOS PUERTAS ABATIBLES CON CERRADURA GENERAL. MEDIDA: 1.85 ALTO X .80 DE ANCHO X .35 DE FONDO. | 4558.8
I450400258 | 1512 | MODULO DESARMABLE MODULO DESARMABLE PARA RECEPCION CON PENINSULA EN ACABADO TIPO HACHA CON MEDIDA DE 1.50 X .60 X .75 MTS. EN ACABADO MELAMINICO DE ALTA RESISTENCIA CON CANTOS DE PVC NEGRO TERMOADHERIDO A 200 GRADOS CON UNA CAJONERA CON DOS CAJONES PAPELEROS Y UNO DE ARCHIVO EN COLOR CAOBA. | 5220
I450400126 | 4631 | ESTANTE ESTANTE METALICO CON ACABADO EN PINTURA EPOXICA HORNEADA COLOR GRIS CON 4 POSTES DE 2.20 MTS. DE ALTURA CAL.14 Y 6 CHAROLAS DE 45 X 92 CM. CAL 22 CON REFUERZO CUENTA CON COSTADOS Y RESPALDO. INCLUYE TORNILLERIA. | 3190
I450400126 | 4624 | ESTANTE ESTANTE METALICO CON ACABADO EN PINTURA EPOXICA HORNEADA COLOR GRIS CON 4 POSTES DE 2.20 MTS. DE ALTURA CAL.14 Y 6 CHAROLAS DE 45 X 92 CM. CAL 22 CON REFUERZO CUENTA CON COSTADOS Y RESPALDO. INCLUYE TORNILLERIA. | 3190
I450400126 | 4625 | ESTANTE ESTANTE METALICO CON ACABADO EN PINTURA EPOXICA HORNEADA COLOR GRIS CON 4 POSTES DE 2.20 MTS. DE ALTURA CAL.14 Y 6 CHAROLAS DE 45 X 92 CM. CAL 22 CON REFUERZO CUENTA CON COSTADOS Y RESPALDO. INCLUYE TORNILLERIA. | 3190
I450400126 | 4626 | ESTANTE ESTANTE METALICO CON ACABADO EN PINTURA EPOXICA HORNEADA COLOR GRIS CON 4 POSTES DE 2.20 MTS. DE ALTURA CAL.14 Y 6 CHAROLAS DE 45 X 92 CM. CAL 22 CON REFUERZO CUENTA CON COSTADOS Y RESPALDO. INCLUYE TORNILLERIA. | 3190
I450400126 | 4628 | ESTANTE ESTANTE METALICO CON ACABADO EN PINTURA EPOXICA HORNEADA COLOR GRIS CON 4 POSTES DE 2.20 MTS. DE ALTURA CAL.14 Y 6 CHAROLAS DE 45 X 92 CM. CAL 22 CON REFUERZO CUENTA CON COSTADOS Y RESPALDO. INCLUYE TORNILLERIA. | 3190
I450400016 | 3945 | ARCHIVERO DE METAL ARCHIVERO METALICO DE 4 GAVETAS EN ACABADO METALICO CON CUBIERTA EN LAMINA ROLADA EN FRIO CON CORREDERAS DE SUSPENSION EMBALINADA TELESCOPICA DE MAXIMA EXTENSION. TODOENSAMBLADO SIN SOLDADURA CERRADURA DE CILINDRO REMOVIBLE Y LLAVE CON BOTON DE SEGURIDAD EN CADA GAVETA PARA EVITAR QUE SE ABRA ACCIDENTALMENTE INCLUYE UN SEPARADOR POR GAVETA. CON PINTURA LIQUIDA DE APLICACION ELECTROSTATICA COLOR ARENA HORNEADA A 182 EN CUERPO EXTERIOR Y FRENTES DE GAVETAS. MEDIDAS: .46 FRENTE X .63 FONDO X 1.33 MTS DE ALTO CALIBRE. | 5092.4
I450400124 | 1502 | ESCRITORIO DE METAL ESCRITORIO SECRETARIAL METALICO COLOR ARENA Y CUBIERTA COLOR NOGAL CON DOS CAJONES UN PAPELERO Y UNO DE ARCHIVO CON CERRADURA GENERAL MEDIDA DE 1.50M X 75 CMS. | 4396.4
I450400016 | 3946 | ARCHIVERO DE METAL ARCHIVERO METALICO DE 4 GAVETAS EN ACABADO METALICO CON CUBIERTA EN LAMINA ROLADA EN FRIO CON CORREDERAS DE SUSPENSION EMBALINADA TELESCOPICA DE MAXIMA EXTENSION. TODOENSAMBLADO SIN SOLDADURA CERRADURA DE CILINDRO REMOVIBLE Y LLAVE CON BOTON DE SEGURIDAD EN CADA GAVETA PARA EVITAR QUE SE ABRA ACCIDENTALMENTE INCLUYE UN SEPARADOR POR GAVETA. CON PINTURA LIQUIDA DE APLICACION ELECTROSTATICA COLOR ARENA HORNEADA A 182 EN CUERPO EXTERIOR Y FRENTES DE GAVETAS. MEDIDAS: .46 FRENTE X .63 FONDO X 1.33 MTS DE ALTO CALIBRE. | 5092.4
I450400124 | 1503 | ESCRITORIO DE METAL ESCRITORIO SECRETARIAL METALICO COLOR ARENA Y CUBIERTA COLOR NOGAL CON DOS CAJONES UN PAPELERO Y UNO DE ARCHIVO CON CERRADURA GENERAL MEDIDA DE 1.50M X 75 CMS. | 4396.4
I450400016 | 3947 | ARCHIVERO DE METAL ARCHIVERO METALICO DE 4 GAVETAS EN ACABADO METALICO CON CUBIERTA EN LAMINA ROLADA EN FRIO CON CORREDERAS DE SUSPENSION EMBALINADA TELESCOPICA DE MAXIMA EXTENSION. TODOENSAMBLADO SIN SOLDADURA CERRADURA DE CILINDRO REMOVIBLE Y LLAVE CON BOTON DE SEGURIDAD EN CADA GAVETA PARA EVITAR QUE SE ABRA ACCIDENTALMENTE INCLUYE UN SEPARADOR POR GAVETA. CON PINTURA LIQUIDA DE APLICACION ELECTROSTATICA COLOR ARENA HORNEADA A 182 EN CUERPO EXTERIOR Y FRENTES DE GAVETAS. MEDIDAS: .46 FRENTE X .63 FONDO X 1.33 MTS DE ALTO CALIBRE. | 5092.4
I450400124 | 1504 | ESCRITORIO DE METAL ESCRITORIO SECRETARIAL METALICO COLOR ARENA Y CUBIERTA COLOR NOGAL CON DOS CAJONES UN PAPELERO Y UNO DE ARCHIVO CON CERRADURA GENERAL MEDIDA DE 1.50M X 75 CMS. | 4396.4
I450400228 | 1273 | MESA MESA-MUEBLE TIPO BURO EN ACABADO MELAMINA COLOR CAOBA CON CANTOS DE PVC COLOR NEGRO TERMOADERIDO A 200 GRADOS DE TEMPERATURA CON UN CAJON Y UN ENTREPANO INTERMEDIO CON RUEDAS PARA SU DESPLAZAMIENTO PARA USO DE MICROONDAS DE 1 A 1.5 DE CAP. | 3132
I450400146 | 628 | GABINETE UNIVERSAL GABINETE UNIVERSAL CON ENTREPANOS FIJOS Y DOS PUERTAS ABATIBLES CON CERRADURA GENERAL MEDIDAS DE .87 X .37 X 1.80 MTS. | 4013.6
I450400016 | 3948 | ARCHIVERO DE METAL ARCHIVERO METALICO DE 4 GAVETAS EN ACABADO METALICO CON CUBIERTA EN LAMINA ROLADA EN FRIO CON CORREDERAS DE SUSPENSION EMBALINADA TELESCOPICA DE MAXIMA EXTENSION. TODOENSAMBLADO SIN SOLDADURA CERRADURA DE CILINDRO REMOVIBLE Y LLAVE CON BOTON DE SEGURIDAD EN CADA GAVETA PARA EVITAR QUE SE ABRA ACCIDENTALMENTE INCLUYE UN SEPARADOR POR GAVETA. CON PINTURA LIQUIDA DE APLICACION ELECTROSTATICA COLOR ARENA HORNEADA A 182 EN CUERPO EXTERIOR Y FRENTES DE GAVETAS. MEDIDAS: .46 FRENTE X .63 FONDO X 1.33 MTS DE ALTO CALIBRE. | 5092.4
I450400124 | 1505 | ESCRITORIO DE METAL ESCRITORIO SECRETARIAL METALICO COLOR ARENA Y CUBIERTA COLOR NOGAL CON DOS CAJONES UN PAPELERO Y UNO DE ARCHIVO CON CERRADURA GENERAL MEDIDA DE 1.50M X 75 CMS. | 4396.4
I450400126 | 4629 | ESTANTE ESTANTE METALICO CON ACABADO EN PINTURA EPOXICA HORNEADA COLOR GRIS CON 4 POSTES DE 2.20 MTS. DE ALTURA CAL.14 Y 6 CHAROLAS DE 45 X 92 CM. CAL 22 CON REFUERZO CUENTA CON COSTADOS Y RESPALDO. INCLUYE TORNILLERIA. | 3190
I450400016 | 3949 | ARCHIVERO DE METAL ARCHIVERO METALICO DE 4 GAVETAS EN ACABADO METALICO CON CUBIERTA EN LAMINA ROLADA EN FRIO CON CORREDERAS DE SUSPENSION EMBALINADA TELESCOPICA DE MAXIMA EXTENSION. TODOENSAMBLADO SIN SOLDADURA CERRADURA DE CILINDRO REMOVIBLE Y LLAVE CON BOTON DE SEGURIDAD EN CADA GAVETA PARA EVITAR QUE SE ABRA ACCIDENTALMENTE INCLUYE UN SEPARADOR POR GAVETA. CON PINTURA LIQUIDA DE APLICACION ELECTROSTATICA COLOR ARENA HORNEADA A 182 EN CUERPO EXTERIOR Y FRENTES DE GAVETAS. MEDIDAS: .46 FRENTE X .63 FONDO X 1.33 MTS DE ALTO CALIBRE. | 5092.4
I450400228 | 1272 | MESA MESA PARA HIDRATACION ORAL CON DIMENSIONES DE 1 X .80 M. BASE METALICA Y CUBIERTA EN MELAMINA COLOR CAOBA CON CANTOS DE PVC NEGRO TERMOADHERIDO A 200 GRADOS. | 3016
I450400126 | 4627 | ESTANTE ESTANTE METALICO CON ACABADO EN PINTURA EPOXICA HORNEADA COLOR GRIS CON 4 POSTES DE 2.20 MTS. DE ALTURA CAL.14 Y 6 CHAROLAS DE 45 X 92 CM. CAL 22 CON REFUERZO CUENTA CON COSTADOS Y RESPALDO. INCLUYE TORNILLERIA. | 3190
I450400126 | 4630 | ESTANTE ESTANTE METALICO CON ACABADO EN PINTURA EPOXICA HORNEADA COLOR GRIS CON 4 POSTES DE 2.20 MTS. DE ALTURA CAL.14 Y 6 CHAROLAS DE 45 X 92 CM. CAL 22 CON REFUERZO CUENTA CON COSTADOS Y RESPALDO. INCLUYE TORNILLERIA. | 3190
I450400126 | 4634 | ESTANTE ESTANTE METALICO CON ACABADO EN PINTURA EPOXICA HORNEADA COLOR GRIS CON 4 POSTES DE 2.20 MTS. DE ALTURA CAL.14 Y 6 CHAROLAS DE 45 X 92 CM. CAL 22 CON REFUERZO CUENTA CON COSTADOS Y RESPALDO. INCLUYE TORNILLERIA. | 3190
I450400126 | 4635 | ESTANTE ESTANTE METALICO CON ACABADO EN PINTURA EPOXICA HORNEADA COLOR GRIS CON 4 POSTES DE 2.20 MTS. DE ALTURA CAL.14 Y 6 CHAROLAS DE 45 X 92 CM. CAL 22 CON REFUERZO CUENTA CON COSTADOS Y RESPALDO. INCLUYE TORNILLERIA. | 3190
I450400126 | 4623 | ESTANTE ESTANTE METALICO CON ACABADO EN PINTURA EPOXICA HORNEADA COLOR GRIS CON 4 POSTES DE 2.20 MTS. DE ALTURA CAL.14 Y 6 CHAROLAS DE 45 X 92 CM. CAL 22 CON REFUERZO CUENTA CON COSTADOS Y RESPALDO. INCLUYE TORNILLERIA. | 3190
I450400228 | 1274 | MESA MESA-MUEBLE PARA COMPUTADORA E IMPRESORA BASE CON ESTRUCTURA METALICA Y CUBIERTA EN ACABADO MELAMINA 1.50 X .70 X .90 | 2842
I450400126 | 4633 | ESTANTE ESTANTE METALICO CON ACABADO EN PINTURA EPOXICA HORNEADA COLOR GRIS CON 4 POSTES DE 2.20 MTS. DE ALTURA CAL.14 Y 6 CHAROLAS DE 45 X 92 CM. CAL 22 CON REFUERZO CUENTA CON COSTADOS Y RESPALDO. INCLUYE TORNILLERIA. | 3190
I450400126 | 4632 | ESTANTE ESTANTE METALICO CON ACABADO EN PINTURA EPOXICA HORNEADA COLOR GRIS CON 4 POSTES DE 2.20 MTS. DE ALTURA CAL.14 Y 6 CHAROLAS DE 45 X 92 CM. CAL 22 CON REFUERZO CUENTA CON COSTADOS Y RESPALDO. INCLUYE TORNILLERIA. | 3190
I450400144 | 24 | GABINETE TELEFONICO GABINETE TELEFONICO DE CONECTIVIDAD PARA PARED DE 9 UNIDADES CERRADO COLOR NEGRO | 17284
I450400144 | 25 | GABINETE TELEFONICO GABINETE TELEFONICO DE CONECTIVIDAD PARA PARED DE 9 UNIDADES CERRADO COLOR NEGRO | 17284
I450400144 | 23 | GABINETE TELEFONICO GABINETE TELEFONICO DE CONECTIVIDAD PARA PARED DE 9 UNIDADES CERRADO COLOR NEGRO | 17284
I180000244 | 18 | ACCESS POINT ACCES POINT MEMORIA FLASH 32MB MEMORIA INTERNA 256MB | 20485.6
I180000066 | 1540 | MINICOMPUTADORA COMPUTADORA PORTATIL PROCESADOR INTEL CORE I-4210U MEMORIA RAM DE 8GB DISCO DURO DE 1TB PANTALL DE 14 LED HD WINDOWS 7 PROFESIONAL 64 BITS WITH WINDOWS 8.1 PROFESIONAL LICENCIA DE ANTIVIRUS BITDEFENDER TOTAL SECURITY LICENCIA DE OFFICE HOME & BUSINESS 2013 INCLUYE MALETIN DE TRANSPORTE GARANTIA DE 1 ANO EN PARTES Y MANO DE OBRA POR PARTE DEL FABRICANTE. | 24650
I180000066 | 1538 | MINICOMPUTADORA COMPUTADORA PORTATIL PROCESADOR INTEL CORE I-4210U MEMORIA RAM DE 8GB DISCO DURO DE 1TB PANTALL DE 14 LED HD WINDOWS 7 PROFESIONAL 64 BITS WITH WINDOWS 8.1 PROFESIONAL LICENCIA DE ANTIVIRUS BITDEFENDER TOTAL SECURITY LICENCIA DE OFFICE HOME & BUSINESS 2013 INCLUYE MALETIN DE TRANSPORTE GARANTIA DE 1 ANO EN PARTES Y MANO DE OBRA POR PARTE DEL FABRICANTE. | 24650
I180000066 | 1534 | MINICOMPUTADORA COMPUTADORA PORTATIL PROCESADOR INTEL CORE I-4210U MEMORIA RAM DE 8GB DISCO DURO DE 1TB PANTALL DE 14 LED HD WINDOWS 7 PROFESIONAL 64 BITS WITH WINDOWS 8.1 PROFESIONAL LICENCIA DE ANTIVIRUS BITDEFENDER TOTAL SECURITY LICENCIA DE OFFICE HOME & BUSINESS 2013 INCLUYE MALETIN DE TRANSPORTE GARANTIA DE 1 ANO EN PARTES Y MANO DE OBRA POR PARTE DEL FABRICANTE. | 24650
I180000066 | 1537 | MINICOMPUTADORA COMPUTADORA PORTATIL PROCESADOR INTEL CORE I-4210U MEMORIA RAM DE 8GB DISCO DURO DE 1TB PANTALL DE 14 LED HD WINDOWS 7 PROFESIONAL 64 BITS WITH WINDOWS 8.1 PROFESIONAL LICENCIA DE ANTIVIRUS BITDEFENDER TOTAL SECURITY LICENCIA DE OFFICE HOME & BUSINESS 2013 INCLUYE MALETIN DE TRANSPORTE GARANTIA DE 1 ANO EN PARTES Y MANO DE OBRA POR PARTE DEL FABRICANTE. | 24650
I180000066 | 1535 | MINICOMPUTADORA COMPUTADORA PORTATIL PROCESADOR INTEL CORE I-4210U MEMORIA RAM DE 8GB DISCO DURO DE 1TB PANTALL DE 14 LED HD WINDOWS 7 PROFESIONAL 64 BITS WITH WINDOWS 8.1 PROFESIONAL LICENCIA DE ANTIVIRUS BITDEFENDER TOTAL SECURITY LICENCIA DE OFFICE HOME & BUSINESS 2013 INCLUYE MALETIN DE TRANSPORTE GARANTIA DE 1 ANO EN PARTES Y MANO DE OBRA POR PARTE DEL FABRICANTE. | 24650
I180000066 | 1533 | MINICOMPUTADORA COMPUTADORA PORTATIL PROCESADOR INTEL CORE I-4210U MEMORIA RAM DE 8GB DISCO DURO DE 1TB PANTALL DE 14 LED HD WINDOWS 7 PROFESIONAL 64 BITS WITH WINDOWS 8.1 PROFESIONAL LICENCIA DE ANTIVIRUS BITDEFENDER TOTAL SECURITY LICENCIA DE OFFICE HOME & BUSINESS 2013 INCLUYE MALETIN DE TRANSPORTE GARANTIA DE 1 ANO EN PARTES Y MANO DE OBRA POR PARTE DEL FABRICANTE. | 24650
I180000066 | 1536 | MINICOMPUTADORA COMPUTADORA PORTATIL PROCESADOR INTEL CORE I-4210U MEMORIA RAM DE 8GB DISCO DURO DE 1TB PANTALL DE 14 LED HD WINDOWS 7 PROFESIONAL 64 BITS WITH WINDOWS 8.1 PROFESIONAL LICENCIA DE ANTIVIRUS BITDEFENDER TOTAL SECURITY LICENCIA DE OFFICE HOME & BUSINESS 2013 INCLUYE MALETIN DE TRANSPORTE GARANTIA DE 1 ANO EN PARTES Y MANO DE OBRA POR PARTE DEL FABRICANTE. | 24650
I180000244 | 17 | ACCESS POINT ACCES POINT MEMORIA FLASH 32MB MEMORIA INTERNA 256MB | 20485.6
I180000066 | 1539 | MINICOMPUTADORA COMPUTADORA PORTATIL PROCESADOR INTEL CORE I-4210U MEMORIA RAM DE 8GB DISCO DURO DE 1TB PANTALL DE 14 LED HD WINDOWS 7 PROFESIONAL 64 BITS WITH WINDOWS 8.1 PROFESIONAL LICENCIA DE ANTIVIRUS BITDEFENDER TOTAL SECURITY LICENCIA DE OFFICE HOME & BUSINESS 2013 INCLUYE MALETIN DE TRANSPORTE GARANTIA DE 1 ANO EN PARTES Y MANO DE OBRA POR PARTE DEL FABRICANTE. | 24650
I180000066 | 1532 | MINICOMPUTADORA COMPUTADORA PORTATIL PROCESADOR INTEL CORE I-4210U MEMORIA RAM DE 8GB DISCO DURO DE 1TB PANTALL DE 14 LED HD WINDOWS 7 PROFESIONAL 64 BITS WITH WINDOWS 8.1 PROFESIONAL LICENCIA DE ANTIVIRUS BITDEFENDER TOTAL SECURITY LICENCIA DE OFFICE HOME & BUSINESS 2013 INCLUYE MALETIN DE TRANSPORTE GARANTIA DE 1 ANO EN PARTES Y MANO DE OBRA POR PARTE DEL FABRICANTE. | 24650
I180000162 | 2424 | IMPRESORA LASSER IMPRESORA HP LASER JET RESOLUCION 1200 X 1200 DPI HASTA 38 PPM NEGRO-COLOR VOLUMEN DE TRABAJO MENSUAL RECOMENDADO DE 2000 A 6000 PAGINAS CICLO DE TRABAJO MAXIMO MENSUAL DE 8000 PAGINAS 1 ANO DE GARANTIA COLOR BLANCA | 22411.2
I090000262 | 106 | LAMPARA CIRUGIA LAMPARA DE CIRUGIA PARA EL AREA DE QUIROFANO COLOR BLANCO LAMPARA MOVIL DE EMERGENCIAS | 149999.99
I450400092 | 308 | CREDENZA CREDENZA MUEBLE DE FABRICACION ESPECIAL TIPO CREDENZA DE MEDIDAS 1.35 X .60 CON ESPACIO PARA FRIGOBAR Y 3 CAJONES CONTACTO ELECTRICO TABLE TOP ACABADO MELAMINICO CON FORMICA IMPORTADO TIPO ENCHAPADO EN TEXTURA ESSENCE DOBLE CARA CON PORO ARENADO EN 28 MM EN COLOR CAMBRIDGE CANTO RIGIDO ANTIIMPACTOS INCLUYE NIVELADORES AJUSTABLES | 8004
I450400258 | 1515 | MODULO DESARMABLE MODULO EJECUTIVO CON 1.73 X 2.10 ACABADO MELAMINICO CON FORMICA IMPORTADO TIPO ENCHAPADO EN TEXTURA ESSENCE DOBLE CARA CON PORO ARENADO EN 28 MM EN COLOR CAMBRIDGE CUBIERTA DE TRABAJO SEMICURVA | 18259.56
I450400320 | 4425 | SILLON SILLON PARA VISITA TIPO TRINEO ACABADO CROMO AL ALTO BRILLO TAPIZADO EN PIEL COLOR NEGRO ESTRUCTURA EN MADERA DOMADA CONTRACHAPEADA DE UNA SOLA PIEZA BRAZOS CROMADOS CON PAD TAPIZADO EN PIEL COLOR NEGRO ACOJINAMIENTO EN POLIURETANO FLEXIBLE DE 27 KG | 5428.8
I450400320 | 4426 | SILLON SILLON PARA VISITA TIPO TRINEO ACABADO CROMO AL ALTO BRILLO TAPIZADO EN PIEL COLOR NEGRO ESTRUCTURA EN MADERA DOMADA CONTRACHAPEADA DE UNA SOLA PIEZA BRAZOS CROMADOS CON PAD TAPIZADO EN PIEL COLOR NEGRO ACOJINAMIENTO EN POLIURETANO FLEXIBLE DE 27 KG | 5428.8
I450400320 | 4427 | SILLON SILLON PARA VISITA TIPO TRINEO ACABADO CROMO AL ALTO BRILLO TAPIZADO EN PIEL COLOR NEGRO ESTRUCTURA EN MADERA DOMADA CONTRACHAPEADA DE UNA SOLA PIEZA BRAZOS CROMADOS CON PAD TAPIZADO EN PIEL COLOR NEGRO ACOJINAMIENTO EN POLIURETANO FLEXIBLE DE 27 KG | 5428.8
I090000494 | 160 | SILLA CAMA PARA TOMA DE MUESTRAS SILLA PARA TOMA DE MUESTRAS DE LABORATORIO FABRICADA EN ESTRUCTURA DE PTR DE 1 1/2 ACABADO ESMALTE COLOR BEIGE REGATONES AJUSTABLES ASIENTO EN POLIPROPILENO INYECTADO | 3340.8
I450400012 | 1873 | ARCHIVERO ARCHIVERO VERTICAL DE 4 GAVETAS. ACABADO MELAMINICO IMPORTADO TIPO ENCHAPADO EN TEXTURA ESSENCE DOBLE CARA CON PORO ARENADO EN 28 MM CON PROFUNDIDAD DE .00020 EN COLOR CAMBRIDGE | 5426.71
I450400146 | 629 | GABINETE UNIVERSAL GABINETE PARA GUARDA DE ROPA MEDICAMENTOS Y MATERIALES DE MEDIDAS 1.67 X .4X .7 CM CON ENTREPANOS Y MELAMINICOS CON FORMICA IMPORTADO TIPO ENCHAPADO EN TEXTURA ESSENCE DOBLE CARA CON PORO ARENADO EN 28MM | 5199.12
I450400242 | 88 | MESA DE JUNTAS MESA PARA JUNTAS (4 PERSONAS) DE MEDIDAS DE 1.20 M ACABADO MELAMINICO CON FORMICA IMPORTADO TIPO ENCHAPADO CON TEXTURA ESSENCE DOBLE CARA CON PORO ARENADO EN 28MM EN COLOR CAMBRIDGE CANTO RIGIDO ANTIIMPACTOS INCLUYE NIVELADORES AJUSTABLES | 4384.8
I450400258 | 1513 | MODULO DESARMABLE MODULO DESARMABLE DE 1.70 X 2.20 ACABADO MELAMINICO CON FORMICA IMPORTADO TIPO ENCHAPADO CON TEXTURA ESSENCE DOBLE CARA CON PORO ARENADO EN 28MM EN COLOR CAMBRIDGE CUBIERTA DE TRABAJO DE 1.70 X .70 M FLOTADA Y CANTOS DE ALUMINIO PORTATECLADO CON PUENTE DE 1 X .50 M CON CANTO DE ALUMINIO INCLUYE UNA CAJONERA CON 3 CAJONES 2 CAJONES PAPELEROS Y UNO PARA ARCHIVOS TAMANO OFICIO LIBRERO DE SOBREPONER 1.20 X 1.64 X .35 CON 3 PUERTAS Y UNA AREA PAPELERA | 16599.6
I450400258 | 1514 | MODULO DESARMABLE MODULO DESARMABLE OPERATIVO PARA DOS USUARIOS DE MEDIDAS 3.30 X .60 X .75 M CONSTA DE 2 AREAS DE TRABAJO DE MEDIDAS 1.65 X .60 X .75 CMS CADA UNO 2 LIBREROS DE SOBREPONER DE MEDIDAS 1.60 X .35 X 1.20 M CON 3 ENTREPANOS REFORZADOS PARA ACOMODO DE PAPELERIA ACABADO MELAMINICO CON FORMICA IMPORTADO TIPO ENCHAPADO EN TEXTURA ESSENCE DOBLE CARA CON PORO ARENADO EN 28MM | 17017.2
I450400320 | 4410 | SILLON SILLON EJECUTIVO DE IMPORTACION TAPIZADO EN PIEL COLOR NEGRO ESTRUCTURA EN MADERA DOMADA Y CONTRACHAPEADA DE UNA SOLA PIEZA BRAZOS CROMADOS CON PAD TAPIZADO EN PIEL | 6681.6
I450400320 | 4411 | SILLON SILLON PARA VISITA TIPO TRINEO ACABADO CROMO DE ALTO BRILLO TAPIZADO EN PIEL COLOR NEGRO ESTRUCTURA EN MADERA DOMADA Y CONTRACHAPEADA DE UNA SOLA PIEZA BRAZOS CROMADOS CON PAD TAPIZADO EN PIEL | 5428.8
I450400320 | 4412 | SILLON SILLON PARA VISITA TIPO TRINEO ACABADO CROMO DE ALTO BRILLO TAPIZADO EN PIEL COLOR NEGRO ESTRUCTURA EN MADERA DOMADA Y CONTRACHAPEADA DE UNA SOLA PIEZA BRAZOS CROMADOS CON PAD TAPIZADO EN PIEL | 5428.8
I450400320 | 4413 | SILLON SILLON PARA VISITA TIPO TRINEO ACABADO CROMO DE ALTO BRILLO TAPIZADO EN PIEL COLOR NEGRO ESTRUCTURA EN MADERA DOMADA Y CONTRACHAPEADA DE UNA SOLA PIEZA BRAZOS CROMADOS CON PAD TAPIZADO EN PIEL | 5428.8
I450400320 | 4414 | SILLON SILLON PARA VISITA TIPO TRINEO ACABADO CROMO DE ALTO BRILLO TAPIZADO EN PIEL COLOR NEGRO ESTRUCTURA EN MADERA DOMADA Y CONTRACHAPEADA DE UNA SOLA PIEZA BRAZOS CROMADOS CON PAD TAPIZADO EN PIEL | 5428.8
I450400320 | 4415 | SILLON SILLON PARA VISITA TIPO TRINEO ACABADO CROMO DE ALTO BRILLO TAPIZADO EN PIEL COLOR NEGRO ESTRUCTURA EN MADERA DOMADA Y CONTRACHAPEADA DE UNA SOLA PIEZA BRAZOS CROMADOS CON PAD TAPIZADO EN PIEL | 5428.8
I450400320 | 4416 | SILLON SILLON PARA VISITA TIPO TRINEO ACABADO CROMO DE ALTO BRILLO TAPIZADO EN PIEL COLOR NEGRO ESTRUCTURA EN MADERA DOMADA Y CONTRACHAPEADA DE UNA SOLA PIEZA BRAZOS CROMADOS CON PAD TAPIZADO EN PIEL | 5428.8
I450400320 | 4424 | SILLON SILLON EJECUTIVO DE IMPORTACION TAPIZADO EN PIEL COLOR NEGRO ESTRUCTURA EN MADERA DOMADA Y CONTRACHAPEADA DE UNA SOLA PIEZA BRAZOS CROMADOS CON PAD TAPIZADO EN PIEL MECANISMO DE RODILLA CON MULTIBLOQUEO Y PERILLA PARA AJUSTE DE RECLINACION ACOJINAMIENTO EN POLIURETANO FLEXIBLE DE 27 KG BASE CROMADA CON RODAJAS GEMELAS | 6681.6
I450400320 | 4428 | SILLON SILLON PARA VISITA TIPO TRINEO ACABADO CROMO AL ALTO BRILLO TAPIZADO EN PIEL COLOR NEGRO ESTRUCTURA EN MADERA DOMADA CONTRACHAPEADA DE UNA SOLA PIEZA BRAZOS CROMADOS CON PAD TAPIZADO EN PIEL COLOR NEGRO ACOJINAMIENTO EN POLIURETANO FLEXIBLE DE 27 KG | 5428.8
I060600150 | 102 | DINAMOMETRO DINAMOMETRO DE MANO ELECTRICO 90KG | 14500
I090000062 | 1517 | BASCULA BEBE BASCULA PEDIATRICA ELECTRONICA DIGITAL DE UNA SOLA PIEZA MONTADA EN UNO DE LOS CAJONES DE LA ESA PEDIATRICA FUNCIONA CON 4 BATERIAS AA(INCLUIDAS) CAPACIDAD MAXIMA DE 20.41 KG BOTONES DE ENCENDIDO APAGADO OPCION EN PESO EN KILOGRAMOS O LIBRAS DISPLAY LCD DE 1.6 CM DIMENSIONES 63CM DELARGO X 35 CM DE ANCHO Y 9.5 CM ALTURA | 15080
I090000062 | 1518 | BASCULA BEBE BASCULA PEDIATRICA ELECTRONICA DIGITAL DE UNA SOLA PIEZA MONTADA EN UNO DE LOS CAJONES DE LA ESA PEDIATRICA FUNCIONA CON 4 BATERIAS AA(INCLUIDAS) CAPACIDAD MAXIMA DE 20.41 KG BOTONES DE ENCENDIDO APAGADO OPCION EN PESO EN KILOGRAMOS O LIBRAS DISPLAY LCD DE 1.6 CM DIMENSIONES 63CM DELARGO X 35 CM DE ANCHO Y 9.5 CM ALTURA | 15080
I090000280 | 276 | LARINGOSCOPIO NASOLARINGOSCOPIO CON SISTEMA DE VIDEO NASO-FARINGO-LARINGOSCOPIO FLEXIBLE 3.5 M DIRECCION VISUAL 0 GRADOS CAMARA CONSTA DE CONTROLADOR ENDOCAM PERFORMANCE HD CABEZAL DE CAMARA 60 HZ ENDOCAM PERDOR ONJETIVO RIWO DE ZOOM CON CIERRE TENSOR DE ACOPLAMIENTO DE ROSCA TIPO C FUENTE DE LUZ DE 300 WATTS PROYECTOR DE LUZ HIGHLIGHT MONITOR 21 INCH LCD CARRO PORTA EQUIPO SERIE: MONITOR 3205036 SERIE PROYECTR DE LUZ 1100220563 ENDOCAM 1100214790 | 1096200
I090000324 | 199 | MESA PEDIATRICA MESA DE EXPLORACION PEDIATRICA EN FORMA DE DINOSAURIO COLOR AZUL FABRICADA EN FIBRA DE VIDRIO MEDIDAS : 205.74 CM DE LARGO X 81.28 CM DE ANCHO Y 147.32 CM DE ALTURA PESO 68.04 KG CONTIENE: 2 CAJONES DE EXTENSIONL CADA UNO CON LLAVE DE ACCESO COLCHONETA DE 10.16 CM DE GROSOR TAPIZADA EN VINIL COLOR GRIS INCLUYE MECANISMO RECLINABLE ACTIVADO POR MEDIO DE CONTROL MECANICO UBICADO EN PARTES LATERALES DE LA MESA INCLUYE EXTENSION DE PLASTICO DE 43.18 CM PAPEL TAPIZADO ALUSIVO AL TEMA DEL ESPACIO EXTERIOR PARA DECORACION DE AREA DE UBICACION DE LA MESA | 313200
I090000324 | 201 | MESA PEDIATRICA MESA DE EXPLORACION PEDIATRICA EN FORMA DE ELEFANTE COOR ROSA FABRICADA EN FIBRA DE VIDRIO MEDIDAS: 175.26 CM DE LARGO X 86.36 CM DE ANCHO Y 93.98 CM DE ALTURA PESO 68.04 KG CONTIENE: 2 CAJONES DE EXTENSION CADA UNO CON LLAVE DE ACCESO COLCHONETA DE 10.16 CM DE GROSOR TAPIZADA EN VINIL COLOR GRIS INCLUYE SOPORTE PARA ROLLOS DE PAPEL DE 45.7 O 53.3 CM UBICADA EN LA PARTE POSTERIOR DE LA COLCHONETA INCLUYE MECANISMO RECLINABLE ACTIVADO POR MEDIO DE CONTROL MECANICO UBICADO EN PARTES LATERALES DE LA MESA INCLUYE EXTENSION DE PLASTICO DE 43.18 CM PAPEL TAPIZADO ALUSIVO AL TEMA DEL ESPACIO EXTERIOR PARA DECORACION DE AREA DE UBICACION DE LA MESA | 313200
I090000062 | 1516 | BASCULA BEBE BASCULA PEDIATRICA ELECTRONICA DIGITAL DE UNA SOLA PIEZA MONTADA EN UNO DE LOS CAJONES DE LA ESA PEDIATRICA FUNCIONA CON 4 BATERIAS AA(INCLUIDAS) CAPACIDAD MAXIMA DE 20.41 KG BOTONES DE ENCENDIDO APAGADO OPCION EN PESO EN KILOGRAMOS O LIBRAS DISPLAY LCD DE 1.6 CM DIMENSIONES 63CM DELARGO X 35 CM DE ANCHO Y 9.5 CM ALTURA | 15080
I090000184 | 5 | EQUIPO ELECTRO ENCEFALOGRAFO ELECTROENCEFALOGRAFO DE 32 CANALES ESPECIALIDAD NEUROLOGICA VISUALIZACION EN PANTALLA DE 2 A 1200 SEG/PAGINA Y DE 6 A 240 MM/SEG SENSIBILIDAD 10 A 5000 V/CM MEDICION DE FRECUENCIAS AMPLITUDES Y DURACIONES REVISION DE PAGINAS DE MANERA AUTOMATICA A FRECUENCIA DEFINIDA POR EL USUARIO BASADO EN COMPUTADORA DESK TOP PROGAMA EN SISTEMA OPERATIVO AL MENOS WINDOWS 7 CAPACIDAD DE CRECIMIENTO A PROGRAMA PARA MONITOREO DE EEG DE LARGO TERMINO PARA ESTUDIO DE EPILEPSIA FORMATO DE ESTUDIO PUEDE SER VISUALIZADO EN OTRO SISTEMA DE COMPUTO CON LAS CARACTERISTICAS QUE FUE ARQUIRIDO MODO GRAFICO DE REVISION Y ANALISIS PARA MAPEO CEREBRAL Y ANALISIS DE CORRELACION DESPLIEGUE DE MAPAS ESFERICOS | 1484800
I090000324 | 200 | MESA PEDIATRICA MESA DE EXPLORACION PEDIATRICA EN FORMA DE DINOSAURIO COLOR AZUL FABRICADA EN FIBRA DE VIDRIO MEDIDAS : 205.74 CM DE LARGO X 81.28 CM DE ANCHO Y 147.32 CM DE ALTURA PESO 68.04 KG CONTIENE: 2 CAJONES DE EXTENSIONL CADA UNO CON LLAVE DE ACCESO COLCHONETA DE 10.16 CM DE GROSOR TAPIZADA EN VINIL COLOR GRIS INCLUYE MECANISMO RECLINABLE ACTIVADO POR MEDIO DE CONTROL MECANICO UBICADO EN PARTES LATERALES DE LA MESA INCLUYE EXTENSION DE PLASTICO DE 43.18 CM PAPEL TAPIZADO ALUSIVO AL TEMA DEL ESPACIO EXTERIOR PARA DECORACION DE AREA DE UBICACION DE LA MESA | 313200
I090000062 | 1515 | BASCULA BEBE BASCULA PEDIATRICA ELECTRONICA DIGITAL DE UNA SOLA PIEZA MONTADA EN UNO DE LOS CAJONES DE LA ESA PEDIATRICA FUNCIONA CON 4 BATERIAS AA(INCLUIDAS) CAPACIDAD MAXIMA DE 20.41 KG BOTONES DE ENCENDIDO APAGADO OPCION EN PESO EN KILOGRAMOS O LIBRAS DISPLAY LCD DE 1.6 CM DIMENSIONES 63CM DELARGO X 35 CM DE ANCHO Y 9.5 CM ALTURA | 15080
I090000324 | 202 | MESA PEDIATRICA MESA DE EXPLORACION PEDIATRICA EN FORMA DE VACA COLOR BLANCA Y NEGRA FABRICADA EN FIBRA DE VIDRIO MEDIDAS: 175.26 CM DELARGO X 86.36 CM DE ANCHO Y 93.98 CM DE ALTURA PESO 68.04 KG CONTIENE: 2 CAJONES DE EXTENSION CADA UNO CON LLAVE DE ACCESO COLCHONETA DE 10.16 CM DE GROSOR TAPIZADA EN VINIL COLOR GRIS INCLUYE: SOPORTE PARA ROLLOS DE PAPEL DE 45.7 O 53.3 CM UBICADA EN LA PARTE POSTERIOR DE LA COLCHONETA INCLUYE MECANISMO RECLINABLE ACTIVADO POR MEDIO DE CONTROL MECANICO UBICADO EN PARTES LATERALES DE LA MESA INCLUYE EXTENSION DE PLASTICOS DE 43.18 CM PAPEL TAPIZ ALUSIVO AL TEMA DEL ESPACIO EXTERIOR PARA DECORACION DE AREA DE UBICACION DE LA MESA COLOR BLANCO | 313200
I090000062 | 1514 | BASCULA BEBE BASCULA PEDIATRICA ELECTRONICA DIGITAL DE UNA SOLA PIEZA MONTADA EN UNO DE LOS CAJONES DE LA ESA PEDIATRICA FUNCIONA CON 4 BATERIAS AA(INCLUIDAS) CAPACIDAD MAXIMA DE 20.41 KG BOTONES DE ENCENDIDO APAGADO OPCION EN PESO EN KILOGRAMOS O LIBRAS DISPLAY LCD DE 1.6 CM DIMENSIONES 63CM DELARGO X 35 CM DE ANCHO Y 9.5 CM ALTURA | 15080
I090000324 | 203 | MESA PEDIATRICA MESA DE EXPLORACION PEDIATRICA EN FORMA DE HIPOPOTAMO COLOR AZUL FABRICADA EN FIBRA DE VIDRIO MEDIDAS: 175.26 CM DE LARGO X 86.36 CM DE ANCHO Y 93.98 CM DE ALTURA PESO 68.04 KG CONTIENE: 2 CAJONES DE EXTENSION CADA UNO CON LLAVE DE ACCESO COLCHONETA DE 10.16 CM DE GROSORTAPIZADA EN VINIL COLOR GRIS INCLUYE: SOPORTE PARA ROLLOS DE PAPEL DE 45.7 O 53.3 CM UBICADA EN LA PARTE POSTERIOR DE LA COCHONETA INCLUYE MECANISMO RECLINABLE ACTIVADO POR MEDIO DE CONTROL MECANICO UBICADO EN PARTES LATERALES DE LA MESA INCLUYE EXTENSION DE PLASTICO DE 43.18 CM PAPEL TAPIZADO ALUSIVO AL TEMA DEL ESPACIO EXTERIOR PARA DECORACION DE AREA DE UBICACION DE LA MESA COLOR AZUL | 313200
I090965536 | 6 | AGITADOR ORBITAL VARIABLE CON CRONOMETRO AGITADOR ORBITAL DE PLACAS EQUIPO MEDICO UTILIZADO EN LOS LABORATORIOS PARA LA MEZCLA LA HOMOGENEIZACION Y/O PREPARACION DE COMBINACION DE SUSTANCIAS. | 12319.2
I060200172 | 198 | CENTRIFUGA CENTRIFUGA PARA 24 TUBOS MAQUINA Q ROTA LAS MUESTRAS CON FUERZA CENTRIFUGA ACELERANDO LA DECANTACION OLA SEDIMENTACION DE LOS COMPONENTES. ROTOR FIJO DE 24 TUBOS DE 2 A 15 MILILITROS. MECANISMO DE SEGURIDAD DE CERRADO. | 32093.72
I150200222 | 47 | MICROFONO MICROFONO CUELLO GANSO DE 18 | 5018.16
I150400062 | 11 | AMPLIFICADOR DISTRIBUIDOR DE AUDIO AMPLIFICADOR DISTRIBUIDOR DE AUDIO UN CANAL 545 WATTS DE 4 SALIDAS EQUIPO DE AUDIO DEL AUDITORIO PLANTA BAJA. | 11290.28
I150200060 | 472 | BOCINA BOCINA BAFLE DE PARED PARA EL EQUIPO DE AUDIO DEL AUDITORIO. | 5858
I150200060 | 473 | BOCINA BOCINA BAFLE DE PARED PARA EL EQUIPO DE AUDIO DEL AUDITORIO. | 5858
I150200654 | 4 | TRANSMISOR PARA MICROFONO TRANSMISIOR PARA MICROFONO ESTACION DUAL PARA MICROFONO INALAMBRICO EQUIPO DE AUDIO DEL AUDITORIO PLANTA BAJA. | 15056.8
I450400002 | 2931 | ACONDICIONADOR AIRE ACONDICIONADOR DE AIRE MINISPLIT 2 TON FRIO Y CALOR INCLUYE BASE PARA COMPRESOR ISTALACION ELECTRICA COLOR BLANCO SERIE CONENSADOR L-2015-16-OD-04-0037 | 16820
I450400002 | 2932 | ACONDICIONADOR AIRE ACONDICIONADOR DE AIRE MINISPLIT 2 TON FRIO Y CALOR INCLUYE BASE PARA COMPRESOR ISTALACION ELECTRICA COLOR BLANCO SERIE CONENSADOR L-2015-16-OD-04-0011 | 16820
I450400002 | 2933 | ACONDICIONADOR AIRE ACONDICIONADOR DE AIRE MINISPLIT 1 TON FRIO CALOR INCLUYE BASE PARA COMPRESOR INSTALACON ELECTRICA COLOR BLANCO SERIE DEL CONDENSADOR L-2015-16-OD-02-0936 | 9860
I450400002 | 2934 | ACONDICIONADOR AIRE ACONDICIONADOR DE AIRE MINISPLIT 1 TON FRIO CALOR INCLUYE BASE PARA COMPRESOR INSTALACON ELECTRICA COLOR BLANCO SERIE DEL CONDENSADOR L-2015-16-OD-02-0463 | 9860
I450400002 | 2935 | ACONDICIONADOR AIRE ACONDICIONADOR DE AIRE MINISPLIT 1 TON FRIO CALOR INCLUYE BASE PARA COMPRESOR INSTALACON ELECTRICA COLOR BLANCO SERIE DEL CONDENSADOR L-2015-16-OD-02-0999 | 9860
I450400002 | 2936 | ACONDICIONADOR AIRE ACONDICIONADOR DE AIRE MINISPLIT 1 TON FRIO CALOR INCLUYE BASE PARA COMPRESOR INSTALACON ELECTRICA COLOR BLANCO SERIE DEL CONDENSADOR L-2015-16-OD-02-0519 | 9860
I150400062 | 12 | AMPLIFICADOR DISTRIBUIDOR DE AUDIO AMPLIFICADOR DISTRIBUIDOR DE AUDIO SISTEMA DE AUDIO SISTEMA DE AUDIO EN CASA REPRODUCCION DE MUSICA INALAMBRICA RADIO POR INTERNET SERVICIOS DE MUSICA Y TU PROPIA BIBLIOTECA MUSICAL CON UN ADAPTADOR OPCIONAL NIVEL DE POTENCIA 270 VATIOS CARACTERISTICAS DE AUDIO: PROCESAMIENTO DE AUDIO AVANZADA CALIBRACION DE AUDIO MODULO INALAMBRICO OCULTO REPRODUCCION DE MUSICA COLOR NEGRO | 21402
I090000446 | 116 | UNIDAD PORTATIL RAYOS X EQUIPO TRANSPORTABLE DE RADIOLOGIA Y FLOUROSCOPIA DIGITAL ARCO RADIOLOGICO EN C RODABLE CON FLOUROSCOPIA CON LAS SIG ESPECIFICACIONE EQUIPO TRANSPORTABLE DE RADIOLOGIA Y FLOUROSCOPIA DIGITAL PARA REALIZAR ESTUDIOS DE IMAGENOLOGIA ARCO RADIOLOGICO EN C RODABLE CON FLOUROSCOPIA PARA ESTUDIOS ORTOPEDICOS Y DE CLINICA GENERAL GENERADOR DE R-X RADIOGRAFIA 110KV 16MA FLOUROSCOPIA: 110 KV 3MA SISTEMA DE GENERACION DE R-X TIPO INVERSOR 20 KHZ TUBO DE X-R ANODO FIJO CAPACIDAD DE DISPACION: 40KHU FILTRACION TOTAL 3MM AL PANEL DE CONTROL R-X CONTROL DE VOLTAJE EN TUBO: 40 A 110 MA EN PASOS DE 1KV CONTROL DE CORRIENTE: FLUOROSC. CONT .2 A 3 MA MAX 12 MA CONTROL DE MAS: 1 A 100 MAS EN PASOS DE 1MAS UNIDAD MOVIL BRAZO EN C DISTANCIA DEL PUNTO FOCAL/ I.I92 CM MOVIMIENTO VERTICAL: 40 CM MOVIMIENTO HORIZONTAL: 20 CM ROTACION (MANUAL); 115 GRADOS INTENSIFICADOR DE IMAGEN CAMPO: 150 MM Y 230MM RESOLUCION CENTRAL: 54LP/CM Y 48 LP | 1949960
I420800656 | 1 | TINACO TINACO CAPACIDAD 5000 LITROS COLOR AZUL | 12000
I150200294 | 116 | PROYECTOR MULTIPLE PROYECTOR MULTIPLE DLP SVGA 3500 LUMENES ENTRADA USB HDMI INCLUYE MALETIN DE TRANSPORTE. 1 ANO DE GARANTIA GIRO O ACTIVIDAD COMERCIA. | 14964
I090000100 | 537 | CARRO CAMILLA CARRO CAMILLA INCLUYE COLCHON Y DOS CINTURONES ARNES DE PECHO OPERABLES POR UNA SOLA PERSONA (PARA TRASLADO AMBULANCIA) | 99243.34
I090000112 | 454 | CARRO MONITOR CARRO MONITOR DE SIGNOS VITALES MARCA MINDRAY CON PANTALLA TFT 12.1 DE COLOR ADECUADO PARA PACIENTES ADULTO PEDIATRICOS Y NEONATOS | 67044.93
I180000220 | 3881 | UNIDAD CENTRAL DE PROCESO (CPU) (AFASPE) COMPUTADORA DE ESCRITORIO PROCESADOR AMD A8-6410 DISCO DURO DE 1TB 8GP DE RAM WINDOWS 7 PROFECIONAL LICENCIA DE OFFICE HOME &BUSINESS 2013 1 ANO DE GARANTIA | 17678.4
I180000230 | 266 | COMPUTADORA TIPO TABLET (AFASPE) COMPUTADORA TIPO TABLET SISTEMA OPERATIVO ANDROID 4.4 PROCESADOR SPREADTRUM SC7730S6 QUAD CORE 1.3 GHZ MEMORIA INTERNA EXPANDIBLE A 128 GB LGB DE RAM PANTALLA DE 9.6 RESOLUCION DE 1280 X 800 PIXELES LCD WXGA SUPER CLEAR LOCALIZACION: GPS GLONASS CAMARA FRONTAL 2.0 MP CAMARA TRASERA DE 5.0 MP CONECTIVIDAD INFRAESTRUCTURA DE RED DATOS DE TABLET WI-FI DIRECT BLUETOOTH 4.0 USB 2.0 GARANTIA DE 1 ANO. | 8491.2
I180000230 | 278 | COMPUTADORA TIPO TABLET (AFASPE) COMPUTADORA TIPO TABLET SISTEMA OPERATIVO ANDROID 4.4 PROCESADOR SPREADTRUM SC7730S6 QUAD CORE 1.3 GHZ MEMORIA INTERNA EXPANDIBLE A 128 GB LGB DE RAM PANTALLA DE 9.6 RESOLUCION DE 1280 X 800 PIXELES LCD WXGA SUPER CLEAR LOCALIZACION: GPS GLONASS CAMARA FRONTAL 2.0 MP CAMARA TRASERA DE 5.0 MP CONECTIVIDAD INFRAESTRUCTURA DE RED DATOS DE TABLET WI-FI DIRECT BLUETOOTH 4.0 USB 2.0 GARANTIA DE 1 ANO. | 8491.2
I180000230 | 269 | COMPUTADORA TIPO TABLET (AFASPE) COMPUTADORA TIPO TABLET SISTEMA OPERATIVO ANDROID 4.4 PROCESADOR SPREADTRUM SC7730S6 QUAD CORE 1.3 GHZ MEMORIA INTERNA EXPANDIBLE A 128 GB LGB DE RAM PANTALLA DE 9.6 RESOLUCION DE 1280 X 800 PIXELES LCD WXGA SUPER CLEAR LOCALIZACION: GPS GLONASS CAMARA FRONTAL 2.0 MP CAMARA TRASERA DE 5.0 MP CONECTIVIDAD INFRAESTRUCTURA DE RED DATOS DE TABLET WI-FI DIRECT BLUETOOTH 4.0 USB 2.0 GARANTIA DE 1 ANO. | 8491.2
I180000230 | 272 | COMPUTADORA TIPO TABLET (AFASPE) COMPUTADORA TIPO TABLET SISTEMA OPERATIVO ANDROID 4.4 PROCESADOR SPREADTRUM SC7730S6 QUAD CORE 1.3 GHZ MEMORIA INTERNA EXPANDIBLE A 128 GB LGB DE RAM PANTALLA DE 9.6 RESOLUCION DE 1280 X 800 PIXELES LCD WXGA SUPER CLEAR LOCALIZACION: GPS GLONASS CAMARA FRONTAL 2.0 MP CAMARA TRASERA DE 5.0 MP CONECTIVIDAD INFRAESTRUCTURA DE RED DATOS DE TABLET WI-FI DIRECT BLUETOOTH 4.0 USB 2.0 GARANTIA DE 1 ANO. | 8491.2
I180000230 | 268 | COMPUTADORA TIPO TABLET (AFASPE) COMPUTADORA TIPO TABLET SISTEMA OPERATIVO ANDROID 4.4 PROCESADOR SPREADTRUM SC7730S6 QUAD CORE 1.3 GHZ MEMORIA INTERNA EXPANDIBLE A 128 GB LGB DE RAM PANTALLA DE 9.6 RESOLUCION DE 1280 X 800 PIXELES LCD WXGA SUPER CLEAR LOCALIZACION: GPS GLONASS CAMARA FRONTAL 2.0 MP CAMARA TRASERA DE 5.0 MP CONECTIVIDAD INFRAESTRUCTURA DE RED DATOS DE TABLET WI-FI DIRECT BLUETOOTH 4.0 USB 2.0 GARANTIA DE 1 ANO. | 8491.2
I180000230 | 275 | COMPUTADORA TIPO TABLET (AFASPE) COMPUTADORA TIPO TABLET SISTEMA OPERATIVO ANDROID 4.4 PROCESADOR SPREADTRUM SC7730S6 QUAD CORE 1.3 GHZ MEMORIA INTERNA EXPANDIBLE A 128 GB LGB DE RAM PANTALLA DE 9.6 RESOLUCION DE 1280 X 800 PIXELES LCD WXGA SUPER CLEAR LOCALIZACION: GPS GLONASS CAMARA FRONTAL 2.0 MP CAMARA TRASERA DE 5.0 MP CONECTIVIDAD INFRAESTRUCTURA DE RED DATOS DE TABLET WI-FI DIRECT BLUETOOTH 4.0 USB 2.0 GARANTIA DE 1 ANO. | 8491.2
I180000230 | 274 | COMPUTADORA TIPO TABLET (AFASPE) COMPUTADORA TIPO TABLET SISTEMA OPERATIVO ANDROID 4.4 PROCESADOR SPREADTRUM SC7730S6 QUAD CORE 1.3 GHZ MEMORIA INTERNA EXPANDIBLE A 128 GB LGB DE RAM PANTALLA DE 9.6 RESOLUCION DE 1280 X 800 PIXELES LCD WXGA SUPER CLEAR LOCALIZACION: GPS GLONASS CAMARA FRONTAL 2.0 MP CAMARA TRASERA DE 5.0 MP CONECTIVIDAD INFRAESTRUCTURA DE RED DATOS DE TABLET WI-FI DIRECT BLUETOOTH 4.0 USB 2.0 GARANTIA DE 1 ANO. | 8491.2
I180000230 | 284 | COMPUTADORA TIPO TABLET (AFASPE) COMPUTADORA TIPO TABLET SISTEMA OPERATIVO ANDROID 4.4 PROCESADOR SPREADTRUM SC7730S6 QUAD CORE 1.3 GHZ MEMORIA INTERNA EXPANDIBLE A 128 GB LGB DE RAM PANTALLA DE 9.6 RESOLUCION DE 1280 X 800 PIXELES LCD WXGA SUPER CLEAR LOCALIZACION: GPS GLONASS CAMARA FRONTAL 2.0 MP CAMARA TRASERA DE 5.0 MP CONECTIVIDAD INFRAESTRUCTURA DE RED DATOS DE TABLET WI-FI DIRECT BLUETOOTH 4.0 USB 2.0 GARANTIA DE 1 ANO. | 8491.2
I180000230 | 280 | COMPUTADORA TIPO TABLET (AFASPE) COMPUTADORA TIPO TABLET SISTEMA OPERATIVO ANDROID 4.4 PROCESADOR SPREADTRUM SC7730S6 QUAD CORE 1.3 GHZ MEMORIA INTERNA EXPANDIBLE A 128 GB LGB DE RAM PANTALLA DE 9.6 RESOLUCION DE 1280 X 800 PIXELES LCD WXGA SUPER CLEAR LOCALIZACION: GPS GLONASS CAMARA FRONTAL 2.0 MP CAMARA TRASERA DE 5.0 MP CONECTIVIDAD INFRAESTRUCTURA DE RED DATOS DE TABLET WI-FI DIRECT BLUETOOTH 4.0 USB 2.0 GARANTIA DE 1 ANO. | 8491.2
I180000230 | 281 | COMPUTADORA TIPO TABLET (AFASPE) COMPUTADORA TIPO TABLET SISTEMA OPERATIVO ANDROID 4.4 PROCESADOR SPREADTRUM SC7730S6 QUAD CORE 1.3 GHZ MEMORIA INTERNA EXPANDIBLE A 128 GB LGB DE RAM PANTALLA DE 9.6 RESOLUCION DE 1280 X 800 PIXELES LCD WXGA SUPER CLEAR LOCALIZACION: GPS GLONASS CAMARA FRONTAL 2.0 MP CAMARA TRASERA DE 5.0 MP CONECTIVIDAD INFRAESTRUCTURA DE RED DATOS DE TABLET WI-FI DIRECT BLUETOOTH 4.0 USB 2.0 GARANTIA DE 1 ANO. | 8491.2
I180000230 | 271 | COMPUTADORA TIPO TABLET (AFASPE) COMPUTADORA TIPO TABLET SISTEMA OPERATIVO ANDROID 4.4 PROCESADOR SPREADTRUM SC7730S6 QUAD CORE 1.3 GHZ MEMORIA INTERNA EXPANDIBLE A 128 GB LGB DE RAM PANTALLA DE 9.6 RESOLUCION DE 1280 X 800 PIXELES LCD WXGA SUPER CLEAR LOCALIZACION: GPS GLONASS CAMARA FRONTAL 2.0 MP CAMARA TRASERA DE 5.0 MP CONECTIVIDAD INFRAESTRUCTURA DE RED DATOS DE TABLET WI-FI DIRECT BLUETOOTH 4.0 USB 2.0 GARANTIA DE 1 ANO. | 8491.2
I180000230 | 273 | COMPUTADORA TIPO TABLET (AFASPE) COMPUTADORA TIPO TABLET SISTEMA OPERATIVO ANDROID 4.4 PROCESADOR SPREADTRUM SC7730S6 QUAD CORE 1.3 GHZ MEMORIA INTERNA EXPANDIBLE A 128 GB LGB DE RAM PANTALLA DE 9.6 RESOLUCION DE 1280 X 800 PIXELES LCD WXGA SUPER CLEAR LOCALIZACION: GPS GLONASS CAMARA FRONTAL 2.0 MP CAMARA TRASERA DE 5.0 MP CONECTIVIDAD INFRAESTRUCTURA DE RED DATOS DE TABLET WI-FI DIRECT BLUETOOTH 4.0 USB 2.0 GARANTIA DE 1 ANO. | 8491.2
I180000230 | 265 | COMPUTADORA TIPO TABLET (AFASPE) COMPUTADORA TIPO TABLET SISTEMA OPERATIVO ANDROID 4.4 PROCESADOR SPREADTRUM SC7730S6 QUAD CORE 1.3 GHZ MEMORIA INTERNA EXPANDIBLE A 128 GB LGB DE RAM PANTALLA DE 9.6 RESOLUCION DE 1280 X 800 PIXELES LCD WXGA SUPER CLEAR LOCALIZACION: GPS GLONASS CAMARA FRONTAL 2.0 MP CAMARA TRASERA DE 5.0 MP CONECTIVIDAD INFRAESTRUCTURA DE RED DATOS DE TABLET WI-FI DIRECT BLUETOOTH 4.0 USB 2.0 GARANTIA DE 1 ANO. | 8491.2
I180000230 | 276 | COMPUTADORA TIPO TABLET (AFASPE) COMPUTADORA TIPO TABLET SISTEMA OPERATIVO ANDROID 4.4 PROCESADOR SPREADTRUM SC7730S6 QUAD CORE 1.3 GHZ MEMORIA INTERNA EXPANDIBLE A 128 GB LGB DE RAM PANTALLA DE 9.6 RESOLUCION DE 1280 X 800 PIXELES LCD WXGA SUPER CLEAR LOCALIZACION: GPS GLONASS CAMARA FRONTAL 2.0 MP CAMARA TRASERA DE 5.0 MP CONECTIVIDAD INFRAESTRUCTURA DE RED DATOS DE TABLET WI-FI DIRECT BLUETOOTH 4.0 USB 2.0 GARANTIA DE 1 ANO. | 8491.2
I180000230 | 282 | COMPUTADORA TIPO TABLET (AFASPE) COMPUTADORA TIPO TABLET SISTEMA OPERATIVO ANDROID 4.4 PROCESADOR SPREADTRUM SC7730S6 QUAD CORE 1.3 GHZ MEMORIA INTERNA EXPANDIBLE A 128 GB LGB DE RAM PANTALLA DE 9.6 RESOLUCION DE 1280 X 800 PIXELES LCD WXGA SUPER CLEAR LOCALIZACION: GPS GLONASS CAMARA FRONTAL 2.0 MP CAMARA TRASERA DE 5.0 MP CONECTIVIDAD INFRAESTRUCTURA DE RED DATOS DE TABLET WI-FI DIRECT BLUETOOTH 4.0 USB 2.0 GARANTIA DE 1 ANO. | 8491.2
I180000230 | 267 | COMPUTADORA TIPO TABLET (AFASPE) COMPUTADORA TIPO TABLET SISTEMA OPERATIVO ANDROID 4.4 PROCESADOR SPREADTRUM SC7730S6 QUAD CORE 1.3 GHZ MEMORIA INTERNA EXPANDIBLE A 128 GB LGB DE RAM PANTALLA DE 9.6 RESOLUCION DE 1280 X 800 PIXELES LCD WXGA SUPER CLEAR LOCALIZACION: GPS GLONASS CAMARA FRONTAL 2.0 MP CAMARA TRASERA DE 5.0 MP CONECTIVIDAD INFRAESTRUCTURA DE RED DATOS DE TABLET WI-FI DIRECT BLUETOOTH 4.0 USB 2.0 GARANTIA DE 1 ANO. | 8491.2
I180000230 | 270 | COMPUTADORA TIPO TABLET (AFASPE) COMPUTADORA TIPO TABLET SISTEMA OPERATIVO ANDROID 4.4 PROCESADOR SPREADTRUM SC7730S6 QUAD CORE 1.3 GHZ MEMORIA INTERNA EXPANDIBLE A 128 GB LGB DE RAM PANTALLA DE 9.6 RESOLUCION DE 1280 X 800 PIXELES LCD WXGA SUPER CLEAR LOCALIZACION: GPS GLONASS CAMARA FRONTAL 2.0 MP CAMARA TRASERA DE 5.0 MP CONECTIVIDAD INFRAESTRUCTURA DE RED DATOS DE TABLET WI-FI DIRECT BLUETOOTH 4.0 USB 2.0 GARANTIA DE 1 ANO. | 8491.2
I180000230 | 283 | COMPUTADORA TIPO TABLET (AFASPE) COMPUTADORA TIPO TABLET SISTEMA OPERATIVO ANDROID 4.4 PROCESADOR SPREADTRUM SC7730S6 QUAD CORE 1.3 GHZ MEMORIA INTERNA EXPANDIBLE A 128 GB LGB DE RAM PANTALLA DE 9.6 RESOLUCION DE 1280 X 800 PIXELES LCD WXGA SUPER CLEAR LOCALIZACION: GPS GLONASS CAMARA FRONTAL 2.0 MP CAMARA TRASERA DE 5.0 MP CONECTIVIDAD INFRAESTRUCTURA DE RED DATOS DE TABLET WI-FI DIRECT BLUETOOTH 4.0 USB 2.0 GARANTIA DE 1 ANO. | 8491.2
I180000230 | 279 | COMPUTADORA TIPO TABLET (AFASPE) COMPUTADORA TIPO TABLET SISTEMA OPERATIVO ANDROID 4.4 PROCESADOR SPREADTRUM SC7730S6 QUAD CORE 1.3 GHZ MEMORIA INTERNA EXPANDIBLE A 128 GB LGB DE RAM PANTALLA DE 9.6 RESOLUCION DE 1280 X 800 PIXELES LCD WXGA SUPER CLEAR LOCALIZACION: GPS GLONASS CAMARA FRONTAL 2.0 MP CAMARA TRASERA DE 5.0 MP CONECTIVIDAD INFRAESTRUCTURA DE RED DATOS DE TABLET WI-FI DIRECT BLUETOOTH 4.0 USB 2.0 GARANTIA DE 1 ANO. | 8491.2
I180000212 | 65 | MEMORIA PORTATIL DE CONEXION TIPO USB MEMORIA PORTATIL DE CONEXION TIPO USB DISCO DURO EXTERNO CAPACIDAD 2TB PROTECCION CONTRA AUGA Y GOLPES. | 2598.4
I180000212 | 67 | MEMORIA PORTATIL DE CONEXION TIPO USB MEMORIA PORTATIL DE CONEXION TIPO USB DISCO DURO EXTERNO CAPACIDAD 2TB PROTECCION CONTRA AUGA Y GOLPES. | 2598.4
I180000212 | 68 | MEMORIA PORTATIL DE CONEXION TIPO USB MEMORIA PORTATIL DE CONEXION TIPO USB DISCO DURO EXTERNO CAPACIDAD 2TB PROTECCION CONTRA AUGA Y GOLPES. | 2598.4
I090000198 | 486 | ESTERILIZADORES AUTOCLAVE ELECTRICAS ESTERILIZADOR DE VAPOR | 56062.68
I090000198 | 487 | ESTERILIZADORES AUTOCLAVE ELECTRICAS ESTERILIZADOR DE VAPOR | 56062.68
I150200364 | 857 | TELEVISION TELEVISION COLOR NEGRO DE 42 PULGADAS | 11136
I180000068 | 60 | MODEM ASINCRONO MODEM ASINCRONO PARA TRANSMISION DE SMS CON PLAN DE DATOS POR UN ANO PARA EL ENVIO DE LOS SMS. CARACTERISTICAS: GPRS CLASE 10 CUADRUPLE BANA 850/900/1800/1900 MHZ PAQUETES DE DATOS HASTA 85.6 KBPS SERVICIO DE MENSAJE CORTOS (SMS) CONECTOR DE ANTENA SMA INTERFACE SERIAL SOPORTA VELOCIDADES DTE DE HASTA 115.2 KPS COMPATIBLE CON COMANDOS AT CORRECCION DE ERROR MNP2 COMPRENSION V.42 BIS LEDS PARA MOSTRAR ETATUS PROFESIONAL ENTRADA DE VOLTAJE DE 5-32 VCD TEMPERATURA DE OPERACION -30 A 7 C UN ANO DE GARANTIA. COLOR NEGRO | 6090.17
I180000218 | 4362 | MONITOR MONITOR DE 20 CON LAS SIGUIENTES CARACTERISTICAS: COMPATIILIDAD VESA CONSUMO NORMAL DE 20W | 4489.2
I180000220 | 3882 | UNIDAD CENTRAL DE PROCESO (CPU) CPU CON PROCESADOR INTEL CORE 4TA GENERACION CON 8 GM DE RAM DISCO DURO DE 500 GM INCLUYE SISTEMA PARA ENVIO DE MENSAJES DE SMS DE ALARMAS EMITIDAS POR EL SISTEMA FIREWORKS. CARACTERISTICAS Y DESCRIPCION ESPECIFICA: CONTINE UN SISTEMA PARA INTEGRARSE AL MODULO DE ALARMAS FIREWORKS CON QUE CUENTA SSNL ESTE SISTEMA DE ENVIO DE NOTIFICACION DE SUCESOS ES CATEGORIZADO POR PISOS NIVELES O POR NOMENCLATURA EXISTENTE DE TAL FORMA QUE EL (LOS) RESPONSABLES DE LAS CONTINGENCIAS SON AVISADOS DE MANERA OPORTUNA EL SISTEMA ESTA CONECTADO DIRECTAMENTE A LOS EVENTOS DEL EQUIPO DE ALARMAS FIREWORKS POR LO CUAL SE INTEGRA UN MODULO DE GESTION DE EVENTOS QUE PERMITE SABER CUANDO SE DETONA UN EVENTO DE ALARMA EN ALGUN SENSOR DEL SISTEMA DE DETECCION DE INCENDIO Y MEDIANTE UNA MATRIZ DE ESCALABILIDAD SE DEFINE A QUIEN ES ENVIADO EL MENSAJE ESTE MODULO ESTA COMPUESTO POR UNA PANTALLA DE ENVIO QUE DETECTA EL SUCESO QUE SE DET | 1022722.69
I060200664 | 8 | AMALGAMADOR DENTAL AMALGAMADOR ELECTRONICO DENTAL COLOR ARENA | 8671
I060200664 | 7 | AMALGAMADOR DENTAL AMALGAMADOR ELECTRONICO DENTAL COLOR ARENA | 8671
I060200028 | 313 | AMALGAMADOR AMALGAMADOR DE 110V | 8031.32
I060200282 | 597 | ESTERILIZADOR O AUTOCLAVE ESTERILIZADOR / AUTOCLAVE | 5281.24
I060200026 | 173 | ALVEOLOTOMO ALVEOLOTOMO | 6278.49
I060200136 | 2 | APARATO RAYOS ULTRAVIOLETA APARATO DE RAYOS X DENTAL | 42090.45
I060200470 | 458 | UNIDAD ULTRASONICA UNIDAD ULTRASONICA CAVITRON | 18233.55
I090906934 | 253 | COMPRESOR PARA UNIDAD DENTAL COMPRESOR LIBRE DE ACEITE AIR POWER 1 HP C/TANQUE DE 48 LITROS VERTICAL. | 7451.99
I090941392 | 187 | LAMPARA DENTAL LAMPARA COLTOLUX LED. | 12591.07
I090000238 | 193 | GABINETE INSTRUMENTAL QUIRURGICO GABINETE INSTRUMENTAL MUEBLE TRIPIE CON ALZADA. COLOR AZUL/CREMA. | 20211.92
I090000440 | 351 | UNIDAD DENTAL UNIDAD DENTAL COLOR AZUL | 63885.71
I090000062 | 1520 | BASCULA BEBE BASCULA PARA PESAJE DE NINOS DE HASTA 20 KG CUENTA CON FUNCION BREAST MILK INTAKE (BMIF) INTEGRADA QUE PERMITE DETERMINAR LA CANTIDAD EXACTA DE LECHE MATERNA INTEGRADA POR EL LACTANTE MOVIL PARA FACIL TRANSPORTACION COLOR BLANCO OSTION | 5800
I090000062 | 1519 | BASCULA BEBE MESA DE EXPLORACION PEDIATRICA EN LAMINA CALIBRE 22 ACABADO ESMALTE HORNEADO TAPIZADO EN VINIL PIEL EN COLOR BEIGE CON NEGRO CON MEDIDAS LARGO 1.60 M X ANCHO .56 M Y ALTO .90 M | 5869.6
I090000064 | 1504 | BASCULA CON Y SIN ESTADIMETRO BASCULA CON ESTADIMETRO DESPLIEGUE DE PESO CORPORAL EN KILOS Y GRAMOS RANGO DE MEDICION DE PESOHASTA 160 KG EN LECTURA DIRECTA EN 2 VARAS UNA DE 140 KGS Y OTRA 20 KGS DIVISION DE 100 GRS AJUSTE MANUAL DE ACERO ESCALA PARA MEDIR ESTATURA HASTA 1.95 M CON ESCALA GRADUADA EN CENTIMETROS DE ACUERDO A LA NO-01 SCFI-1994 EN ACABADO DE PINTURA EPOXICA HORNEADA DE ALTA RESISTENCIA COLOR CREMA | 4988
I180000116 | 477 | SERVIDOR DE RED SERVIDOR DE REDPROCESADOR INTEL XEON E3-1240V3 (3.8 GHZ 8MB DE MEMORIA RAM 2 DISCOS DUROS DE 500GB 7.2K RPM SATA HOT PLUG 6 GB/S MULTIBURNER TARJETA DOBLE DE RED GIGABIT HP 332I CONTROLADORA DE DISCOS HP B120I CON SOPORTE PARA RREGLOS 01 Y 10 FUENTE DE PODER DE 460 WATTS CON OPCION A AGREGAR FUENTE ADICIONAL INLUYE: (3) LICENCIAS OPEN GOBIERNO WINDOWS SERVER 2012 R2 STANDARD PARA USO EN SERVIDOR PERPETUA. (6) LICENCIA OPEN GOBIERNO LICENCIA DE ACCESO DE CLIENTE PARA USUARIO WINDOWS SERVER 2012 PARA USO EN 1 SERVIDOR PERPETUA GARANTIA DE 1 ANO EN SITIO Y PARTES AL SIGUIENTE DIA HABIL. | 54781
I180000116 | 479 | SERVIDOR DE RED SERVIDOR DE REDPROCESADOR INTEL XEON E3-1240V3 (3.8 GHZ 8MB DE MEMORIA RAM 2 DISCOS DUROS DE 500GB 7.2K RPM SATA HOT PLUG 6 GB/S MULTIBURNER TARJETA DOBLE DE RED GIGABIT HP 332I CONTROLADORA DE DISCOS HP B120I CON SOPORTE PARA RREGLOS 01 Y 10 FUENTE DE PODER DE 460 WATTS CON OPCION A AGREGAR FUENTE ADICIONAL INLUYE: (3) LICENCIAS OPEN GOBIERNO WINDOWS SERVER 2012 R2 STANDARD PARA USO EN SERVIDOR PERPETUA. (6) LICENCIA OPEN GOBIERNO LICENCIA DE ACCESO DE CLIENTE PARA USUARIO WINDOWS SERVER 2012 PARA USO EN 1 SERVIDOR PERPETUA GARANTIA DE 1 ANO EN SITIO Y PARTES AL SIGUIENTE DIA HABIL. | 54781
I450400016 | 3951 | ARCHIVERO DE METAL ARCHIVERO METALICO DE 4 GAVETAS EN ACABADO METALICO CON CUBIERTA EN LAMINA ROLADA EN FRIO CON CORREDERAS DE SUSPENSION EMBALINADA DE MAXIMA EXTENSION TODO ENSAMBLADO SIN SOLDADURA CERRADURA DE CILINDRO REMOVIBLE Y LLAVE COLOR ARENA | 5092.4
I450400016 | 3952 | ARCHIVERO DE METAL ARCHIVERO METALICO DE 4 GAVETAS EN ACABADO METALICO CON CUBIERTA EN LAMINA ROLADA EN FRIO CON CORREDERAS DE SUSPENSION EMBALINADA DE MAXIMA EXTENSION TODO ENSAMBLADO SIN SOLDADURA CERRADURA DE CILINDRO REMOVIBLE Y LLAVE COLOR ARENA | 5092.4
I450400016 | 3959 | ARCHIVERO DE METAL ARCHIVERO METALICO DE 4 GAVETAS EN ACABADO METALICO CON CUBIERTA EN LAMINA ROLADA EN FRIO CON CORREDERAS DE SUSPENSION EMBALINADA DE MAXIMA EXTENSION TODO ENSAMBLADO SIN SOLDADURA CERRADURA DE CILINDRO REMOVIBLE Y LLAVE COLOR ARENA | 5092.4
I450400016 | 3960 | ARCHIVERO DE METAL ARCHIVERO METALICO DE 4 GAVETAS EN ACABADO METALICO CON CUBIERTA EN LAMINA ROLADA EN FRIO CON CORREDERAS DE SUSPENSION EMBALINADA DE MAXIMA EXTENSION TODO ENSAMBLADO SIN SOLDADURA CERRADURA DE CILINDRO REMOVIBLE Y LLAVE COLOR ARENA | 5092.4
I450400016 | 3956 | ARCHIVERO DE METAL ARCHIVERO METALICO DE 4 GAVETAS EN ACABADO METALICO CON CUBIERTA EN LAMINA ROLADA EN FRIO CON CORREDERAS DE SUSPENSION EMBALINADA DE MAXIMA EXTENSION TODO ENSAMBLADO SIN SOLDADURA CERRADURA DE CILINDRO REMOVIBLE Y LLAVE COLOR ARENA | 5092.4
I450400016 | 3954 | ARCHIVERO DE METAL ARCHIVERO METALICO DE 4 GAVETAS EN ACABADO METALICO CON CUBIERTA EN LAMINA ROLADA EN FRIO CON CORREDERAS DE SUSPENSION EMBALINADA DE MAXIMA EXTENSION TODO ENSAMBLADO SIN SOLDADURA CERRADURA DE CILINDRO REMOVIBLE Y LLAVE COLOR ARENA | 5092.4
I450400016 | 3953 | ARCHIVERO DE METAL ARCHIVERO METALICO DE 4 GAVETAS EN ACABADO METALICO CON CUBIERTA EN LAMINA ROLADA EN FRIO CON CORREDERAS DE SUSPENSION EMBALINADA DE MAXIMA EXTENSION TODO ENSAMBLADO SIN SOLDADURA CERRADURA DE CILINDRO REMOVIBLE Y LLAVE COLOR ARENA | 5092.4
I450400016 | 3961 | ARCHIVERO DE METAL ARCHIVERO METALICO DE 4 GAVETAS EN ACABADO METALICO CON CUBIERTA EN LAMINA ROLADA EN FRIO CON CORREDERAS DE SUSPENSION EMBALINADA DE MAXIMA EXTENSION TODO ENSAMBLADO SIN SOLDADURA CERRADURA DE CILINDRO REMOVIBLE Y LLAVE COLOR ARENA | 5092.4
I450400016 | 3950 | ARCHIVERO DE METAL ARCHIVERO METALICO DE 4 GAVETAS EN ACABADO METALICO CON CUBIERTA EN LAMINA ROLADA EN FRIO CON CORREDERAS DE SUSPENSION EMBALINADA DE MAXIMA EXTENSION TODO ENSAMBLADO SIN SOLDADURA CERRADURA DE CILINDRO REMOVIBLE Y LLAVE COLOR ARENA | 5092.4
I450400122 | 528 | ESCRITORIO DE MADERA ESCRITORIO SECRETARIAL EN ACABADO MELAMINA DE ALTA RESISTENCIA Y ALTA CALIDAD CON CANTOS DE PVC COLOR NEGRO TERMOADHERIDO A 200 GRADOS DE TEMPERATURA CON DOS CAJONES EN PAPELERO | 3712
I450400122 | 529 | ESCRITORIO DE MADERA ESCRITORIO SECRETARIAL EN ACABADO MELAMINA DE ALTA RESISTENCIA Y ALTA CALIDAD CON CANTOS DE PVC COLOR NEGRO TERMOADHERIDO A 200 GRADOS DE TEMPERATURA CON DOS CAJONES EN PAPELERO | 3712
I450400016 | 3958 | ARCHIVERO DE METAL ARCHIVERO METALICO DE 4 GAVETAS EN ACABADO METALICO CON CUBIERTA EN LAMINA ROLADA EN FRIO CON CORREDERAS DE SUSPENSION EMBALINADA DE MAXIMA EXTENSION TODO ENSAMBLADO SIN SOLDADURA CERRADURA DE CILINDRO REMOVIBLE Y LLAVE COLOR ARENA | 5092.4
I450400016 | 3957 | ARCHIVERO DE METAL ARCHIVERO METALICO DE 4 GAVETAS EN ACABADO METALICO CON CUBIERTA EN LAMINA ROLADA EN FRIO CON CORREDERAS DE SUSPENSION EMBALINADA DE MAXIMA EXTENSION TODO ENSAMBLADO SIN SOLDADURA CERRADURA DE CILINDRO REMOVIBLE Y LLAVE COLOR ARENA | 5092.4
I450400016 | 3965 | ARCHIVERO DE METAL ARCHIVERO METALICO DE 4 GAVETAS EN ACABADO MELAMINICO CON CUBIERTA EN LAMINA ROLADA EN FRIO CON CORREDERAS DE SUSPENSION EMBALINADA TODO SIN SOLDADURA CERRADURA DE CILINDRO REMOVIBLE Y LLAVE COLOR ARENA | 5092.4
I450400016 | 3973 | ARCHIVERO DE METAL ARCHIVERO METALICO DE 4 GAVETAS EN ACABADO MELAMINICO CON CUBIERTA EN LAMINA ROLADA EN FRIO CON CORREDERAS DE SUSPENSION EMBALINADA TODO SIN SOLDADURA CERRADURA DE CILINDRO REMOVIBLE Y LLAVE COLOR ARENA | 5092.4
I450400016 | 3972 | ARCHIVERO DE METAL ARCHIVERO METALICO DE 4 GAVETAS EN ACABADO MELAMINICO CON CUBIERTA EN LAMINA ROLADA EN FRIO CON CORREDERAS DE SUSPENSION EMBALINADA TODO SIN SOLDADURA CERRADURA DE CILINDRO REMOVIBLE Y LLAVE COLOR ARENA | 5092.4
I450400016 | 3967 | ARCHIVERO DE METAL ARCHIVERO METALICO DE 4 GAVETAS EN ACABADO MELAMINICO CON CUBIERTA EN LAMINA ROLADA EN FRIO CON CORREDERAS DE SUSPENSION EMBALINADA TODO SIN SOLDADURA CERRADURA DE CILINDRO REMOVIBLE Y LLAVE COLOR ARENA | 5092.4
I450400016 | 3968 | ARCHIVERO DE METAL ARCHIVERO METALICO DE 4 GAVETAS EN ACABADO MELAMINICO CON CUBIERTA EN LAMINA ROLADA EN FRIO CON CORREDERAS DE SUSPENSION EMBALINADA TODO SIN SOLDADURA CERRADURA DE CILINDRO REMOVIBLE Y LLAVE COLOR ARENA | 5092.4
I450400016 | 3969 | ARCHIVERO DE METAL ARCHIVERO METALICO DE 4 GAVETAS EN ACABADO MELAMINICO CON CUBIERTA EN LAMINA ROLADA EN FRIO CON CORREDERAS DE SUSPENSION EMBALINADA TODO SIN SOLDADURA CERRADURA DE CILINDRO REMOVIBLE Y LLAVE COLOR ARENA | 5092.4
I450400016 | 3963 | ARCHIVERO DE METAL ARCHIVERO METALICO DE 4 GAVETAS EN ACABADO MELAMINICO CON CUBIERTA EN LAMINA ROLADA EN FRIO CON CORREDERAS DE SUSPENSION EMBALINADA TODO SIN SOLDADURA CERRADURA DE CILINDRO REMOVIBLE Y LLAVE COLOR ARENA | 5092.4
I450400016 | 3971 | ARCHIVERO DE METAL ARCHIVERO METALICO DE 4 GAVETAS EN ACABADO MELAMINICO CON CUBIERTA EN LAMINA ROLADA EN FRIO CON CORREDERAS DE SUSPENSION EMBALINADA TODO SIN SOLDADURA CERRADURA DE CILINDRO REMOVIBLE Y LLAVE COLOR ARENA | 5092.4
I450400016 | 3964 | ARCHIVERO DE METAL ARCHIVERO METALICO DE 4 GAVETAS EN ACABADO MELAMINICO CON CUBIERTA EN LAMINA ROLADA EN FRIO CON CORREDERAS DE SUSPENSION EMBALINADA TODO SIN SOLDADURA CERRADURA DE CILINDRO REMOVIBLE Y LLAVE COLOR ARENA | 5092.4
I450400016 | 3966 | ARCHIVERO DE METAL ARCHIVERO METALICO DE 4 GAVETAS EN ACABADO MELAMINICO CON CUBIERTA EN LAMINA ROLADA EN FRIO CON CORREDERAS DE SUSPENSION EMBALINADA TODO SIN SOLDADURA CERRADURA DE CILINDRO REMOVIBLE Y LLAVE COLOR ARENA | 5092.4
I450400016 | 3962 | ARCHIVERO DE METAL ARCHIVERO METALICO DE 4 GAVETAS EN ACABADO MELAMINICO CON CUBIERTA EN LAMINA ROLADA EN FRIO CON CORREDERAS DE SUSPENSION EMBALINADA TODO SIN SOLDADURA CERRADURA DE CILINDRO REMOVIBLE Y LLAVE COLOR ARENA | 5092.4
I450400122 | 530 | ESCRITORIO DE MADERA ESCRITORIO SECRETARIAL EN ACABADO MELAMINA COLOR CAOBA DE ALTA RESISTENCIA Y ALTA CALIDAD CON CANTOS DE PVC COLOR NEGRO TERMOADHERIDO A 200 GRADOS DE TEMPERATURA CON DOS CAJONES UN PAPELERO | 3712
I450400016 | 3970 | ARCHIVERO DE METAL ARCHIVERO METALICO DE 4 GAVETAS EN ACABADO MELAMINICO CON CUBIERTA EN LAMINA ROLADA EN FRIO CON CORREDERAS DE SUSPENSION EMBALINADA TODO SIN SOLDADURA CERRADURA DE CILINDRO REMOVIBLE Y LLAVE COLOR ARENA | 5092.4
I450400122 | 531 | ESCRITORIO DE MADERA ESCRITORIO SECRETARIAL EN ACABADO MELAMINA COLOR CAOBA DE ALTA RESISTENCIA Y ALTA CALIDAD CON CANTOS DE PVC COLOR NEGRO TERMOADHERIDO A 200 GRADOS DE TEMPERATURA CON DOS CAJONES UN PAPELERO | 3712
I450400002 | 2939 | ACONDICIONADOR AIRE MINISPLIT CON CAPACIDAD DE 1.5 TONELADAS FRIO/CALOR DE 220 V. CON CONTROL REMOTO INALAMBRICO EVAPORADOR CON REJILLAS OSCILATORIAS FILTRO ELECTROSTATICO REMOVIBLE INDICADOR DE TEMPERATURA PERMITE HABILITAR EL TIEMPO DE OPERACION SEGUN NECESIDAD MEDIENTE TEMPORIZADOR DE ENCENDIDO O APAGADO AUTOMATICO OPERACION VERSATIL CUENTA CON MODO AUT. O INTELIGENTE ENFRIAMIENTO CALEFACCION VENTILACION Y DESHUMIDIFICACION CUENTA CON 3 DIF. OPCIONES DE MODO SLEEP AJUSTE AUT. DE TEMPERATURA DURANTE OPERACION. MODELO CONDENSADOR: CMPRN182 SERIE CONDEMSADO: L-2015-20-OD-03-0273 | 9744
I450400002 | 2937 | ACONDICIONADOR AIRE MINISPLIT CON CAPACIDAD DE 1.5 TONELADAS FRIO/CALOR DE 220 V. CON CONTROL REMOTO INALAMBRICO EVAPORADOR CON REJILLAS OSCILATORIAS FILTRO ELECTROSTATICO REMOVIBLE INDICADOR DE TEMPERATURA PERMITE HABILITAR EL TIEMPO DE OPERACION SEGUN NECESIDAD MEDIENTE TEMPORIZADOR DE ENCENDIDO O APAGADO AUTOMATICO OPERACION VERSATIL CUENTA CON MODO AUT. O INTELIGENTE ENFRIAMIENTO CALEFACCION VENTILACION Y DESHUMIDIFICACION CUENTA CON 3 DIF. OPCIONES DE MODO SLEEP AJUSTE AUT. DE TEMPERATURA DURANTE OPERACION. MODELO CONDENSADOR: CMPRN182 SERIE CONDEMSADO: L-2015-18-OD-03-0160 | 9744
I450400002 | 2938 | ACONDICIONADOR AIRE MINISPLIT CON CAPACIDAD DE 1.5 TONELADAS FRIO/CALOR DE 220 V. CON CONTROL REMOTO INALAMBRICO EVAPORADOR CON REJILLAS OSCILATORIAS FILTRO ELECTROSTATICO REMOVIBLE INDICADOR DE TEMPERATURA PERMITE HABILITAR EL TIEMPO DE OPERACION SEGUN NECESIDAD MEDIENTE TEMPORIZADOR DE ENCENDIDO O APAGADO AUTOMATICO OPERACION VERSATIL CUENTA CON MODO AUT. O INTELIGENTE ENFRIAMIENTO CALEFACCION VENTILACION Y DESHUMIDIFICACION CUENTA CON 3 DIF. OPCIONES DE MODO SLEEP AJUSTE AUT. DE TEMPERATURA DURANTE OPERACION. MODELO CONDENSADOR: CMPRN182 SERIE CONDEMSADO: L-2015-20-OD-03-0246 | 9744
I450400002 | 2945 | ACONDICIONADOR AIRE MINISPLIT CON CAPACIDAD DE 1.5 TONELADAS FRIO/CALOR DE 220 V. CON CONTROL REMOTO INALAMBRICO EVAPORADOR CON REJILLAS OSCILATORIAS FILTRO ELECTROSTATICO REMOVIBLE INDICADOR DE TEMPERATURA PERMITE HABILITAR EL TIEMPO DE OPERACION SEGUN NECESIDAD MEDIENTE TEMPORIZADOR DE ENCENDIDO O APAGADO AUTOMATICO OPERACION VERSATIL CUENTA CON MODO AUT. O INTELIGENTE ENFRIAMIENTO CALEFACCION VENTILACION Y DESHUMIDIFICACION CUENTA CON 3 DIF. OPCIONES DE MODO SLEEP AJUSTE AUT. DE TEMPERATURA DURANTE OPERACION. MODELO CONDENSADOR: CMPRN182 SERIE CONDEMSADO: L-2015-20-OD-03-0157 | 9744
I450400002 | 2946 | ACONDICIONADOR AIRE MINISPLIT CON CAPACIDAD DE 1.5 TONELADAS FRIO/CALOR DE 220 V. CON CONTROL REMOTO INALAMBRICO EVAPORADOR CON REJILLAS OSCILATORIAS FILTRO ELECTROSTATICO REMOVIBLE INDICADOR DE TEMPERATURA PERMITE HABILITAR EL TIEMPO DE OPERACION SEGUN NECESIDAD MEDIENTE TEMPORIZADOR DE ENCENDIDO O APAGADO AUTOMATICO OPERACION VERSATIL CUENTA CON MODO AUT. O INTELIGENTE ENFRIAMIENTO CALEFACCION VENTILACION Y DESHUMIDIFICACION CUENTA CON 3 DIF. OPCIONES DE MODO SLEEP AJUSTE AUT. DE TEMPERATURA DURANTE OPERACION. MODELO CONDENSADOR: CMPRN182 SERIE CONDEMSADO: L-2015-18-OD-03-0231 | 9744
I450400002 | 2942 | ACONDICIONADOR AIRE MINISPLIT CON CAPACIDAD DE 1.5 TONELADAS FRIO/CALOR DE 220 V. CON CONTROL REMOTO INALAMBRICO EVAPORADOR CON REJILLAS OSCILATORIAS FILTRO ELECTROSTATICO REMOVIBLE INDICADOR DE TEMPERATURA PERMITE HABILITAR EL TIEMPO DE OPERACION SEGUN NECESIDAD MEDIENTE TEMPORIZADOR DE ENCENDIDO O APAGADO AUTOMATICO OPERACION VERSATIL CUENTA CON MODO AUT. O INTELIGENTE ENFRIAMIENTO CALEFACCION VENTILACION Y DESHUMIDIFICACION CUENTA CON 3 DIF. OPCIONES DE MODO SLEEP AJUSTE AUT. DE TEMPERATURA DURANTE OPERACION. MODELO CONDENSADOR: CMPRN182 SERIE CONDEMSADO: L-2015-20-OD-03-0358 | 9744
I450400002 | 2943 | ACONDICIONADOR AIRE MINISPLIT CON CAPACIDAD DE 1.5 TONELADAS FRIO/CALOR DE 220 V. CON CONTROL REMOTO INALAMBRICO EVAPORADOR CON REJILLAS OSCILATORIAS FILTRO ELECTROSTATICO REMOVIBLE INDICADOR DE TEMPERATURA PERMITE HABILITAR EL TIEMPO DE OPERACION SEGUN NECESIDAD MEDIENTE TEMPORIZADOR DE ENCENDIDO O APAGADO AUTOMATICO OPERACION VERSATIL CUENTA CON MODO AUT. O INTELIGENTE ENFRIAMIENTO CALEFACCION VENTILACION Y DESHUMIDIFICACION CUENTA CON 3 DIF. OPCIONES DE MODO SLEEP AJUSTE AUT. DE TEMPERATURA DURANTE OPERACION. MODELO CONDENSADOR: CMPRN182 SERIE CONDEMSADO: L-2015-20-OD-03-0233 | 9744
I450400002 | 2940 | ACONDICIONADOR AIRE MINISPLIT CON CAPACIDAD DE 1.5 TONELADAS FRIO/CALOR DE 220 V. CON CONTROL REMOTO INALAMBRICO EVAPORADOR CON REJILLAS OSCILATORIAS FILTRO ELECTROSTATICO REMOVIBLE INDICADOR DE TEMPERATURA PERMITE HABILITAR EL TIEMPO DE OPERACION SEGUN NECESIDAD MEDIENTE TEMPORIZADOR DE ENCENDIDO O APAGADO AUTOMATICO OPERACION VERSATIL CUENTA CON MODO AUT. O INTELIGENTE ENFRIAMIENTO CALEFACCION VENTILACION Y DESHUMIDIFICACION CUENTA CON 3 DIF. OPCIONES DE MODO SLEEP AJUSTE AUT. DE TEMPERATURA DURANTE OPERACION. MODELO CONDENSADOR: CMPRN182 SERIE CONDEMSADO: L-2015-20-OD-03-0312 | 9744
I450400002 | 2944 | ACONDICIONADOR AIRE MINISPLIT CON CAPACIDAD DE 1.5 TONELADAS FRIO/CALOR DE 220 V. CON CONTROL REMOTO INALAMBRICO EVAPORADOR CON REJILLAS OSCILATORIAS FILTRO ELECTROSTATICO REMOVIBLE INDICADOR DE TEMPERATURA PERMITE HABILITAR EL TIEMPO DE OPERACION SEGUN NECESIDAD MEDIENTE TEMPORIZADOR DE ENCENDIDO O APAGADO AUTOMATICO OPERACION VERSATIL CUENTA CON MODO AUT. O INTELIGENTE ENFRIAMIENTO CALEFACCION VENTILACION Y DESHUMIDIFICACION CUENTA CON 3 DIF. OPCIONES DE MODO SLEEP AJUSTE AUT. DE TEMPERATURA DURANTE OPERACION. MODELO CONDENSADOR: CMPRN182 SERIE CONDEMSADO: L-2015-20-OD-03-0369 | 9744
I450400002 | 2941 | ACONDICIONADOR AIRE MINISPLIT CON CAPACIDAD DE 1.5 TONELADAS FRIO/CALOR DE 220 V. CON CONTROL REMOTO INALAMBRICO EVAPORADOR CON REJILLAS OSCILATORIAS FILTRO ELECTROSTATICO REMOVIBLE INDICADOR DE TEMPERATURA PERMITE HABILITAR EL TIEMPO DE OPERACION SEGUN NECESIDAD MEDIENTE TEMPORIZADOR DE ENCENDIDO O APAGADO AUTOMATICO OPERACION VERSATIL CUENTA CON MODO AUT. O INTELIGENTE ENFRIAMIENTO CALEFACCION VENTILACION Y DESHUMIDIFICACION CUENTA CON 3 DIF. OPCIONES DE MODO SLEEP AJUSTE AUT. DE TEMPERATURA DURANTE OPERACION. MODELO CONDENSADOR: CMPRN182 SERIE CONDEMSADO: L-2015-20-OD-03-0396 | 9744
I180000150 | 26 | DIGITALIZADOR DE IMAGEN COMPUTARIZADA (SCANNER) ESCANER VOLUMEN DIARIO RECOMENDADO HASTA 8000 PAGINAS. | 34695.6
I180000162 | 2425 | IMPRESORA LASSER IMPRESORA VELOCIDAD DE IMPRESION DE NEGRO-COLOR HASTA 40PPM. CICLO DE TRABAJO MENSUAL HASTA 120000 PAGINAS. COLOR BLANCO. | 21663
I450600218 | 1954 | REFRIGERADOR (COCINA) FRIGOBAR DE 5 PIES CUBICOS CON CONTROL MECANICO SISTEMA DE DESHIELO PUSHO BTTON PARRILLA DE CRISTAL TEMPLADO CHAROLA PARA CARNES FRIAS CAJON DE FRUTAS Y VERDURAS 2 ANAQUELES COMPLETOS DE ALUMINIO 2 ANAQUELES MEDIOS DE ALUMINIO CONGELADOR INTERNO CHAPA DE SEGURIDAD. MEDIDA ALTO 88.4 CM X ANCHO 50.6 CM X FONDO 61.9 CM. | 4848.8
I450400026 | 5849 | BANCA BANCA TRAFFIC DE 4 PLAZAS FABRICADA EN ACERO CON DESCANSABRAZOS FINALES ACABADO CROMO DE ALTO BRILLO RESPALDO Y ASIENTO DE UNA SOLA PIEZA MICROPERFORADO. | 5939.2
I450400026 | 5850 | BANCA BANCA TRAFFIC DE 4 PLAZAS FABRICADA EN ACERO CON DESCANSABRAZOS FINALES ACABADO CROMO DE ALTO BRILLO RESPALDO Y ASIENTO DE UNA SOLA PIEZA MICROPERFORADO. | 5939.2
I450400026 | 5851 | BANCA BANCA TRAFFIC DE 4 PLAZAS FABRICADA EN ACERO CON DESCANSABRAZOS FINALES ACABADO CROMO DE ALTO BRILLO RESPALDO Y ASIENTO DE UNA SOLA PIEZA MICROPERFORADO. | 5939.2
I450400026 | 5852 | BANCA BANCA TRAFFIC DE 4 PLAZAS FABRICADA EN ACERO CON DESCANSABRAZOS FINALES ACABADO CROMO DE ALTO BRILLO RESPALDO Y ASIENTO DE UNA SOLA PIEZA MICROPERFORADO. | 5939.2
I450400026 | 5845 | BANCA BANCA TRAFFIC DE 4 PLAZAS FABRICADA EN ACERO CON DESCANSABRAZOS FINALES ACABADO CROMO DE ALTO BRILLO RESPALDO Y ASIENTO DE UNA SOLA PIEZA MICROPERFORADO. | 5939.2
I450400026 | 5846 | BANCA BANCA TRAFFIC DE 4 PLAZAS FABRICADA EN ACERO CON DESCANSABRAZOS FINALES ACABADO CROMO DE ALTO BRILLO RESPALDO Y ASIENTO DE UNA SOLA PIEZA MICROPERFORADO. | 5939.2
I450400026 | 5847 | BANCA BANCA TRAFFIC DE 4 PLAZAS FABRICADA EN ACERO CON DESCANSABRAZOS FINALES ACABADO CROMO DE ALTO BRILLO RESPALDO Y ASIENTO DE UNA SOLA PIEZA MICROPERFORADO. | 5939.2
I450400012 | 1885 | ARCHIVERO ARCHIVERO VERTICAL DE 4 GAVETAS ACABADO MELAMINICO IMPORTADOR TIPO ENCHAPADO EN TEXTURA ESSENCE DOBLE CARA CON PORO ARENADO EN 28 MM CON PROFUNDIDAD DE .00020 EN COLOR HYATT LIGHT DE MEDIDAS .60 X .50 X 1.27 M CON CERRADURA SIMULTANEA CORREDERAS DE EXTENSION CANTO PIGIDO ANTIIMPACTOS Y NIVELADORES | 5997.2
I450400026 | 5848 | BANCA BANCA TRAFFIC DE 4 PLAZAS FABRICADA EN ACERO CON DESCANSABRAZOS FINALES ACABADO CROMO DE ALTO BRILLO RESPALDO Y ASIENTO DE UNA SOLA PIEZA MICROPERFORADO. | 5939.2
I450400120 | 3342 | ESCRITORIO ESCRITORIO METALICO DE 1.20 X .60 X .75 M FABRICADO EN LAMINA CALIBRE 22 CON CUBIERTA FABRICADA ENMELAMINA CAOBA ACABADO DE 32MM CON 1 CAJON PAPELERO STANDARD Y 5 CAJONES CON CERRADURA ACABADO EN PINTURA HORNEADA COLOR ARENA | 4071.6
I450400120 | 3343 | ESCRITORIO ESCRITORIO METALICO DE 1.20 X .60 X .75 M FABRICADO EN LAMINA CALIBRE 22 CON CUBIERTA FABRICADA ENMELAMINA CAOBA ACABADO DE 32MM CON 1 CAJON PAPELERO STANDARD Y 5 CAJONES CON CERRADURA ACABADO EN PINTURA HORNEADA COLOR ARENA | 4071.6
I090000478 | 1311 | MESA MAYO PORTA INSTRUMENTAL MESA MAYO PORTA INSTRUMENTAL COLUMNA FABRICADA EN TUBO REDONDO DE 25.4 MM (1) CAL 18 ACABADO CROMO EXTENSION DE ALTURA VARIABLE DE VARILLA DE ACERO DE 12.7 MM (1/2) ACABADO CROMO BASE TUBULAR CUADRADO DE 38 MM (1/12) BASE TUBULAR ACABADO CROMO Y RODAJAS DE BOLA DE 2 CON VIVOS EN CROMO ALTURA CONTROLADA POR MEDIO DE PERILLA OPRESORA CHAROLA DE MAYO EN ACERO INOXIDABLE MEDIDAS: ALTURA MINIMA .94 CMS ALTURA MAXIMA 135 CM | 4060
I090000478 | 1308 | MESA MAYO PORTA INSTRUMENTAL MESA MAYO PORTA INSTRUMENTAL COLUMNA FABRICADA EN TUBO REDONDO DE 25.4 MM (1) CAL 18 ACABADO CROMO EXTENSION DE ALTURA VARIABLE DE VARILLA DE ACERO DE 12.7 MM (1/2) ACABADO CROMO BASE TUBULAR CUADRADO DE 38 MM (1/12) BASE TUBULAR ACABADO CROMO Y RODAJAS DE BOLA DE 2 CON VIVOS EN CROMO ALTURA CONTROLADA POR MEDIO DE PERILLA OPRESORA CHAROLA DE MAYO EN ACERO INOXIDABLE MEDIDAS: ALTURA MINIMA .94 CMS ALTURA MAXIMA 135 CM | 4060
I450400012 | 1882 | ARCHIVERO ARCHIVERO VERTICAL DE 4 GAVETAS ACABADO MELAMINICO IMPORTADOR TIPO ENCHAPADO EN TEXTURA ESSENCE DOBLE CARA CON PORO ARENADO EN 28 MM CON PROFUNDIDAD DE .00020 EN COLOR HYATT LIGHT DE MEDIDAS .60 X .50 X 1.27 M CON CERRADURA SIMULTANEA CORREDERAS DE EXTENSION CANTO PIGIDO ANTIIMPACTOS Y NIVELADORES | 5997.2
I450400012 | 1888 | ARCHIVERO ARCHIVERO VERTICAL DE 4 GAVETAS ACABADO MELAMINICO IMPORTADOR TIPO ENCHAPADO EN TEXTURA ESSENCE DOBLE CARA CON PORO ARENADO EN 28 MM CON PROFUNDIDAD DE .00020 EN COLOR HYATT LIGHT DE MEDIDAS .60 X .50 X 1.27 M CON CERRADURA SIMULTANEA CORREDERAS DE EXTENSION CANTO PIGIDO ANTIIMPACTOS Y NIVELADORES | 5997.2
I090000478 | 1309 | MESA MAYO PORTA INSTRUMENTAL MESA MAYO PORTA INSTRUMENTAL COLUMNA FABRICADA EN TUBO REDONDO DE 25.4 MM (1) CAL 18 ACABADO CROMO EXTENSION DE ALTURA VARIABLE DE VARILLA DE ACERO DE 12.7 MM (1/2) ACABADO CROMO BASE TUBULAR CUADRADO DE 38 MM (1/12) BASE TUBULAR ACABADO CROMO Y RODAJAS DE BOLA DE 2 CON VIVOS EN CROMO ALTURA CONTROLADA POR MEDIO DE PERILLA OPRESORA CHAROLA DE MAYO EN ACERO INOXIDABLE MEDIDAS: ALTURA MINIMA .94 CMS ALTURA MAXIMA 135 CM | 4060
I450400012 | 1887 | ARCHIVERO ARCHIVERO VERTICAL DE 4 GAVETAS ACABADO MELAMINICO IMPORTADOR TIPO ENCHAPADO EN TEXTURA ESSENCE DOBLE CARA CON PORO ARENADO EN 28 MM CON PROFUNDIDAD DE .00020 EN COLOR HYATT LIGHT DE MEDIDAS .60 X .50 X 1.27 M CON CERRADURA SIMULTANEA CORREDERAS DE EXTENSION CANTO PIGIDO ANTIIMPACTOS Y NIVELADORES | 5997.2
I090000478 | 1307 | MESA MAYO PORTA INSTRUMENTAL MESA MAYO PORTA INSTRUMENTAL COLUMNA FABRICADA EN TUBO REDONDO DE 25.4 MM (1) CAL 18 ACABADO CROMO EXTENSION DE ALTURA VARIABLE DE VARILLA DE ACERO DE 12.7 MM (1/2) ACABADO CROMO BASE TUBULAR CUADRADO DE 38 MM (1/12) BASE TUBULAR ACABADO CROMO Y RODAJAS DE BOLA DE 2 CON VIVOS EN CROMO ALTURA CONTROLADA POR MEDIO DE PERILLA OPRESORA CHAROLA DE MAYO EN ACERO INOXIDABLE MEDIDAS: ALTURA MINIMA .94 CMS ALTURA MAXIMA 135 CM | 4060
I450400012 | 1883 | ARCHIVERO ARCHIVERO VERTICAL DE 4 GAVETAS ACABADO MELAMINICO IMPORTADOR TIPO ENCHAPADO EN TEXTURA ESSENCE DOBLE CARA CON PORO ARENADO EN 28 MM CON PROFUNDIDAD DE .00020 EN COLOR HYATT LIGHT DE MEDIDAS .60 X .50 X 1.27 M CON CERRADURA SIMULTANEA CORREDERAS DE EXTENSION CANTO PIGIDO ANTIIMPACTOS Y NIVELADORES | 5997.2
I450400012 | 1884 | ARCHIVERO ARCHIVERO VERTICAL DE 4 GAVETAS ACABADO MELAMINICO IMPORTADOR TIPO ENCHAPADO EN TEXTURA ESSENCE DOBLE CARA CON PORO ARENADO EN 28 MM CON PROFUNDIDAD DE .00020 EN COLOR HYATT LIGHT DE MEDIDAS .60 X .50 X 1.27 M CON CERRADURA SIMULTANEA CORREDERAS DE EXTENSION CANTO PIGIDO ANTIIMPACTOS Y NIVELADORES | 5997.2
I450400120 | 3339 | ESCRITORIO ESCRITORIO METALICO DE 1.20 X .60 X .75 M FABRICADO EN LAMINA CALIBRE 22 CON CUBIERTA FABRICADA ENMELAMINA CAOBA ACABADO DE 32MM CON 1 CAJON PAPELERO STANDARD Y 5 CAJONES CON CERRADURA ACABADO EN PINTURA HORNEADA COLOR ARENA | 4071.6
I450400120 | 3340 | ESCRITORIO ESCRITORIO METALICO DE 1.20 X .60 X .75 M FABRICADO EN LAMINA CALIBRE 22 CON CUBIERTA FABRICADA ENMELAMINA CAOBA ACABADO DE 32MM CON 1 CAJON PAPELERO STANDARD Y 5 CAJONES CON CERRADURA ACABADO EN PINTURA HORNEADA COLOR ARENA | 4071.6
I450400120 | 3341 | ESCRITORIO ESCRITORIO METALICO DE 1.20 X .60 X .75 M FABRICADO EN LAMINA CALIBRE 22 CON CUBIERTA FABRICADA ENMELAMINA CAOBA ACABADO DE 32MM CON 1 CAJON PAPELERO STANDARD Y 5 CAJONES CON CERRADURA ACABADO EN PINTURA HORNEADA COLOR ARENA | 4071.6
I090000478 | 1310 | MESA MAYO PORTA INSTRUMENTAL MESA MAYO PORTA INSTRUMENTAL COLUMNA FABRICADA EN TUBO REDONDO DE 25.4 MM (1) CAL 18 ACABADO CROMO EXTENSION DE ALTURA VARIABLE DE VARILLA DE ACERO DE 12.7 MM (1/2) ACABADO CROMO BASE TUBULAR CUADRADO DE 38 MM (1/12) BASE TUBULAR ACABADO CROMO Y RODAJAS DE BOLA DE 2 CON VIVOS EN CROMO ALTURA CONTROLADA POR MEDIO DE PERILLA OPRESORA CHAROLA DE MAYO EN ACERO INOXIDABLE MEDIDAS: ALTURA MINIMA .94 CMS ALTURA MAXIMA 135 CM | 4060
I090000312 | 2175 | MESA EXPLORACION MESA DE EXPLORACION UNIVERSAL FABRICADA EN LAMINA CAL. 22 ACABADO EN ESMALTE HORNEADO COLOR BEIGE GABINETE CON 2 PUERTAS CORREDIZAS Y PIERNERA DE PLASTICO POSICIONES EN CABECERA Y PIECERA MEDIDAS: LARGO: 1.65 MTS ANCHO: .55 MTS ALTO: .85 MTS. SUPERFICIE ACOJINADA EN POLIURETANO DE ALTA DENSIDAD Y FORRO EN VINIL. | 5695.6
I090000318 | 1413 | MESA INSTRUMENTAL CIRUGIA MESA PASTEUR CON CAJON ESTRUCTURA FABRICADA EN TUBO DE 24.4MM(1) CAL. 18 ACABADO CROMO DE ALTO BRILLO CUBIERTA DE LAMINA DE ACERO INOXIDABLE BARANDAL PERIMETRAL DE VARILLA REDONDA ACABADO CROMO RODAJAS DE BOLA DE 50.8MM (2) CON VIVOS EN CROMO DE DIAMETRO. MEDIDAS: LARGO: 0.60 MTS.-ANCHO: 0.41 MTS-ALTO: 0.88 MTS. | 4361.6
I090000318 | 1414 | MESA INSTRUMENTAL CIRUGIA MESA PASTEUR CON CAJON ESTRUCTURA FABRICADA EN TUBO DE 24.4MM(1) CAL. 18 ACABADO CROMO DE ALTO BRILLO CUBIERTA DE LAMINA DE ACERO INOXIDABLE BARANDAL PERIMETRAL DE VARILLA REDONDA ACABADO CROMO RODAJAS DE BOLA DE 50.8MM (2) CON VIVOS EN CROMO DE DIAMETRO. MEDIDAS: LARGO: 0.60 MTS.-ANCHO: 0.41 MTS-ALTO: 0.88 MTS. | 4361.6
I090000318 | 1415 | MESA INSTRUMENTAL CIRUGIA MESA PASTEUR CON CAJON ESTRUCTURA FABRICADA EN TUBO DE 24.4MM(1) CAL. 18 ACABADO CROMO DE ALTO BRILLO CUBIERTA DE LAMINA DE ACERO INOXIDABLE BARANDAL PERIMETRAL DE VARILLA REDONDA ACABADO CROMO RODAJAS DE BOLA DE 50.8MM (2) CON VIVOS EN CROMO DE DIAMETRO. MEDIDAS: LARGO: 0.60 MTS.-ANCHO: 0.41 MTS-ALTO: 0.88 MTS. | 4361.6
I090000318 | 1410 | MESA INSTRUMENTAL CIRUGIA MESA DE MAYO PORTAINSTRUMENTAL COLUMNA FABRICADA EN TUBO REDONDO DE 25.4MM (1) CAL. 18 ACABADO CROMO EXTENSION DE ALTURA VARIABLE DE VARILLA DE ACERO DE 12.7 MM (1/2) ACABADO CROMO BASE TUBULAR CUADRADO DE 38MM (1 1/2) ACABADO CROMO Y RODAJAS DE BOLA DE 2 CON VIVOS EN CROMO ALTURA CONTROLADA POR MEDIO DE PERILLA OPRESORA CHAROLA DE MAYO EN ACERO INOXIDABLE MEDIDAS: ALTURA MINIMA 94 CMS-ALTURA MAXIMA 135 CMS. | 2900
I090000318 | 1416 | MESA INSTRUMENTAL CIRUGIA MESA PASTEUR CON CAJON ESTRUCTURA FABRICADA EN TUBO DE 24.4MM(1) CAL. 18 ACABADO CROMO DE ALTO BRILLO CUBIERTA DE LAMINA DE ACERO INOXIDABLE BARANDAL PERIMETRAL DE VARILLA REDONDA ACABADO CROMO RODAJAS DE BOLA DE 50.8MM (2) CON VIVOS EN CROMO DE DIAMETRO. MEDIDAS: LARGO: 0.60 MTS.-ANCHO: 0.41 MTS-ALTO: 0.88 MTS. | 4361.6
I090000312 | 2172 | MESA EXPLORACION MESA DE EXPLORACION UNIVERSAL FABRICADA EN LAMINA CAL. 22 ACABADO EN ESMALTE HORNEADO COLOR BEIGE GABINETE CON 2 PUERTAS CORREDIZAS Y PIERNERA DE PLASTICO POSICIONES EN CABECERA Y PIECERA MEDIDAS: LARGO: 1.65 MTS ANCHO: .55 MTS ALTO: .85 MTS. SUPERFICIE ACOJINADA EN POLIURETANO DE ALTA DENSIDAD Y FORRO EN VINIL. | 5695.6
I090000318 | 1409 | MESA INSTRUMENTAL CIRUGIA MESA DE MAYO PORTAINSTRUMENTAL COLUMNA FABRICADA EN TUBO REDONDO DE 25.4MM (1) CAL. 18 ACABADO CROMO EXTENSION DE ALTURA VARIABLE DE VARILLA DE ACERO DE 12.7 MM (1/2) ACABADO CROMO BASE TUBULAR CUADRADO DE 38MM (1 1/2) ACABADO CROMO Y RODAJAS DE BOLA DE 2 CON VIVOS EN CROMO ALTURA CONTROLADA POR MEDIO DE PERILLA OPRESORA CHAROLA DE MAYO EN ACERO INOXIDABLE MEDIDAS: ALTURA MINIMA 94 CMS-ALTURA MAXIMA 135 CMS. | 2900
I090000318 | 1417 | MESA INSTRUMENTAL CIRUGIA MESA PASTEUR CON CAJON ESTRUCTURA FABRICADA EN TUBO DE 24.4MM(1) CAL. 18 ACABADO CROMO DE ALTO BRILLO CUBIERTA DE LAMINA DE ACERO INOXIDABLE BARANDAL PERIMETRAL DE VARILLA REDONDA ACABADO CROMO RODAJAS DE BOLA DE 50.8MM (2) CON VIVOS EN CROMO DE DIAMETRO. MEDIDAS: LARGO: 0.60 MTS.-ANCHO: 0.41 MTS-ALTO: 0.88 MTS. | 4361.6
I090000312 | 2173 | MESA EXPLORACION MESA DE EXPLORACION UNIVERSAL FABRICADA EN LAMINA CAL. 22 ACABADO EN ESMALTE HORNEADO COLOR BEIGE GABINETE CON 2 PUERTAS CORREDIZAS Y PIERNERA DE PLASTICO POSICIONES EN CABECERA Y PIECERA MEDIDAS: LARGO: 1.65 MTS ANCHO: .55 MTS ALTO: .85 MTS. SUPERFICIE ACOJINADA EN POLIURETANO DE ALTA DENSIDAD Y FORRO EN VINIL. | 5695.6
I090000318 | 1406 | MESA INSTRUMENTAL CIRUGIA MESA DE MAYO PORTAINSTRUMENTAL COLUMNA FABRICADA EN TUBO REDONDO DE 25.4MM (1) CAL. 18 ACABADO CROMO EXTENSION DE ALTURA VARIABLE DE VARILLA DE ACERO DE 12.7 MM (1/2) ACABADO CROMO BASE TUBULAR CUADRADO DE 38MM (1 1/2) ACABADO CROMO Y RODAJAS DE BOLA DE 2 CON VIVOS EN CROMO ALTURA CONTROLADA POR MEDIO DE PERILLA OPRESORA CHAROLA DE MAYO EN ACERO INOXIDABLE MEDIDAS: ALTURA MINIMA 94 CMS-ALTURA MAXIMA 135 CMS. | 2900
I090000318 | 1407 | MESA INSTRUMENTAL CIRUGIA MESA DE MAYO PORTAINSTRUMENTAL COLUMNA FABRICADA EN TUBO REDONDO DE 25.4MM (1) CAL. 18 ACABADO CROMO EXTENSION DE ALTURA VARIABLE DE VARILLA DE ACERO DE 12.7 MM (1/2) ACABADO CROMO BASE TUBULAR CUADRADO DE 38MM (1 1/2) ACABADO CROMO Y RODAJAS DE BOLA DE 2 CON VIVOS EN CROMO ALTURA CONTROLADA POR MEDIO DE PERILLA OPRESORA CHAROLA DE MAYO EN ACERO INOXIDABLE MEDIDAS: ALTURA MINIMA 94 CMS-ALTURA MAXIMA 135 CMS. | 2900
I090000318 | 1408 | MESA INSTRUMENTAL CIRUGIA MESA DE MAYO PORTAINSTRUMENTAL COLUMNA FABRICADA EN TUBO REDONDO DE 25.4MM (1) CAL. 18 ACABADO CROMO EXTENSION DE ALTURA VARIABLE DE VARILLA DE ACERO DE 12.7 MM (1/2) ACABADO CROMO BASE TUBULAR CUADRADO DE 38MM (1 1/2) ACABADO CROMO Y RODAJAS DE BOLA DE 2 CON VIVOS EN CROMO ALTURA CONTROLADA POR MEDIO DE PERILLA OPRESORA CHAROLA DE MAYO EN ACERO INOXIDABLE MEDIDAS: ALTURA MINIMA 94 CMS-ALTURA MAXIMA 135 CMS. | 2900
I090000318 | 1411 | MESA INSTRUMENTAL CIRUGIA MESA PASTEUR CON CAJON ESTRUCTURA FABRICADA EN TUBO DE 24.4MM(1) CAL. 18 ACABADO CROMO DE ALTO BRILLO CUBIERTA DE LAMINA DE ACERO INOXIDABLE BARANDAL PERIMETRAL DE VARILLA REDONDA ACABADO CROMO RODAJAS DE BOLA DE 50.8MM (2) CON VIVOS EN CROMO DE DIAMETRO. MEDIDAS: LARGO: 0.60 MTS.-ANCHO: 0.41 MTS-ALTO: 0.88 MTS. | 4361.6
I090000318 | 1412 | MESA INSTRUMENTAL CIRUGIA MESA PASTEUR CON CAJON ESTRUCTURA FABRICADA EN TUBO DE 24.4MM(1) CAL. 18 ACABADO CROMO DE ALTO BRILLO CUBIERTA DE LAMINA DE ACERO INOXIDABLE BARANDAL PERIMETRAL DE VARILLA REDONDA ACABADO CROMO RODAJAS DE BOLA DE 50.8MM (2) CON VIVOS EN CROMO DE DIAMETRO. MEDIDAS: LARGO: 0.60 MTS.-ANCHO: 0.41 MTS-ALTO: 0.88 MTS. | 4361.6
I090000324 | 204 | MESA PEDIATRICA MESA DE EXPLORACION PEDIATRICA FABRICADA EN LAMINA CALIBRE 24 ESMALTADA EN COLOR BEIGE CON LAS SIGUIENTES DIMENSIONES: MEDIDAS: LARGO: 1.60 MTS. ANCHO: .56 MTS ALTO: 0.90MTS LA PARTE SUPERIOR CUENTA CON ESTADIMETRO BASTIDOR DE MADERA (COLCHONETA) CUBIERTO CON HULE ESPUMA Y FORRADO EN VINIL. | 4489.2
I422000016 | 13 | VENTILADORES CENTRIFUGOS DE ASPAS PLANAS ABANICO DE TECHO CON 5 ASPAS DE MADERA Y UNA LUZ AL CENTRO. | 4187.6
I422000016 | 14 | VENTILADORES CENTRIFUGOS DE ASPAS PLANAS ABANICO DE TECHO CON 5 ASPAS DE MADERA Y UNA LUZ AL CENTRO. | 4187.6
I420800078 | 503 | CILINDRO GAS (RELLENABLE) CILINDRO DE GAS LP DE 45 KGS. | 3074
I420800078 | 502 | CILINDRO GAS (RELLENABLE) CILINDRO DE GAS LP DE 45 KGS. | 3074
I422000016 | 3 | VENTILADORES CENTRIFUGOS DE ASPAS PLANAS ABANICO DE TECHO CON 5 ASPAS DE MADERA Y UNA LUZ AL CENTRO. | 4187.6
I422000016 | 4 | VENTILADORES CENTRIFUGOS DE ASPAS PLANAS ABANICO DE TECHO CON 5 ASPAS DE MADERA Y UNA LUZ AL CENTRO. | 4187.6
I422000016 | 5 | VENTILADORES CENTRIFUGOS DE ASPAS PLANAS ABANICO DE TECHO CON 5 ASPAS DE MADERA Y UNA LUZ AL CENTRO. | 4187.6
I422000016 | 6 | VENTILADORES CENTRIFUGOS DE ASPAS PLANAS ABANICO DE TECHO CON 5 ASPAS DE MADERA Y UNA LUZ AL CENTRO. | 4187.6
I422000016 | 7 | VENTILADORES CENTRIFUGOS DE ASPAS PLANAS ABANICO DE TECHO CON 5 ASPAS DE MADERA Y UNA LUZ AL CENTRO. | 4187.6
I422000016 | 8 | VENTILADORES CENTRIFUGOS DE ASPAS PLANAS ABANICO DE TECHO CON 5 ASPAS DE MADERA Y UNA LUZ AL CENTRO. | 4187.6
I422000016 | 9 | VENTILADORES CENTRIFUGOS DE ASPAS PLANAS ABANICO DE TECHO CON 5 ASPAS DE MADERA Y UNA LUZ AL CENTRO. | 4187.6
I422000016 | 10 | VENTILADORES CENTRIFUGOS DE ASPAS PLANAS ABANICO DE TECHO CON 5 ASPAS DE MADERA Y UNA LUZ AL CENTRO. | 4187.6
I422000016 | 11 | VENTILADORES CENTRIFUGOS DE ASPAS PLANAS ABANICO DE TECHO CON 5 ASPAS DE MADERA Y UNA LUZ AL CENTRO. | 4187.6
I422000016 | 12 | VENTILADORES CENTRIFUGOS DE ASPAS PLANAS ABANICO DE TECHO CON 5 ASPAS DE MADERA Y UNA LUZ AL CENTRO. | 4187.6
I090000201 | 49 | ESTETOSCOPIO BIAURICULAR ESTETOSCOPIO NEGRO | 3016
I090000201 | 50 | ESTETOSCOPIO BIAURICULAR ESTETOSCOPIO NEGRO | 3016
I090906934 | 256 | COMPRESOR PARA UNIDAD DENTAL COMPRESOR DE 1 HP LIBRE DE ACEITE: TANQUE DE ALMACENAMIENTO DE 48 LTS. | 9527.43
I090941392 | 188 | LAMPARA DENTAL LAMPARA DE FOTOCURADO LED DE ALTA POTENCIA PARA CURADO RAPIDO: HASTA 4 MM DE PROFUNDIDAD EN 10 SEGUNDOS. LENTES EN FORMA DE BOVEDA PARA MINIMIZAR LA DESPERSION DE LA LUZ. RANGO ESPECTRAL DE LUZ QUE COINCIDE CON EL ESPECTRO DE ABSORCION DEL FOTOINICIADO CONFORQUINONA. PIEZA DE MANO | 10949.47
I090906934 | 254 | COMPRESOR PARA UNIDAD DENTAL COMPRESOR DE 1 HP LIBRE DE ACEITE: TANQUE DE ALMACENAMIENTO DE 48 LTS. | 9527.43
I090941392 | 189 | LAMPARA DENTAL LAMPARA DE FOTOCURADO LED DE ALTA POTENCIA PARA CURADO RAPIDO: HASTA 4 MM DE PROFUNDIDAD EN 10 SEGUNDOS. LENTES EN FORMA DE BOVEDA PARA MINIMIZAR LA DESPERSION DE LA LUZ. RANGO ESPECTRAL DE LUZ QUE COINCIDE CON EL ESPECTRO DE ABSORCION DEL FOTOINICIADO CONFORQUINONA. PIEZA DE MANO | 10949.47
I090000198 | 488 | ESTERILIZADORES AUTOCLAVE ELECTRICA ESTERILIZADOR DE VAPOR | 56062.68
I090000216 | 2612 | ESTUCHE DIAGNOSTICO (JGO. DE) ESTUCHE DE DIAGNOSTICO. | 9280
I090000216 | 2613 | ESTUCHE DIAGNOSTICO (JGO. DE) ESTUCHE DE DIAGNOSTICO. | 9280
I090000216 | 2614 | ESTUCHE DIAGNOSTICO (JGO. DE) ESTUCHE DE DIAGNOSTICO. | 9280
I421400122 | 24 | TRITURADORA PAPEL TRITURADORA DE DOCUMENTOS 1600MX MODELO RL170 | 6078.4
I180000218 | 4364 | MONITOR MONITOR LED CON RETROILUMINACION DE 18.5 | 2679.6
I180000220 | 3885 | UNIDAD CENTRAL DE PROCESO (CPU) UNIDAD CENTRAL DE PROCESO PROCESADOR AMD A8 6500B 8GB DE MEMORIA RAM DISCO DURO DE 500 GB WINDOWS 7 INCLUYE LICIENCIA OFFICE HOME AND BUSINESS 2013 OLK WORD EXCEL POWER POINTE OUTLOOK Y ONE NOTE PROF. | 22457.6
I180000162 | 2427 | IMPRESORA LASSER IMPRESORA LASSER JET | 2807.2
I180000162 | 2426 | IMPRESORA LASSER IMPRESORA LASSER JET | 2807.2
I180000162 | 2428 | IMPRESORA LASSER IMPRESORA LASSER JET | 2807.2
I180000162 | 2429 | IMPRESORA LASSER IMPRESORA LASSER JET | 2807.2
I180000218 | 4363 | MONITOR MONITOR LED CON RETROILUMINACION DE 18.5 | 2679.6
I180000218 | 4365 | MONITOR MONITOR LED CON RETROILUMINACION DE 18.5 | 2679.6
I180000218 | 4366 | MONITOR MONITOR LED CON RETROILUMINACION DE 18.5 | 2679.6
I180000220 | 3883 | UNIDAD CENTRAL DE PROCESO (CPU) UNIDAD CENTRAL DE PROCESO PROCESADOR AMD A8 6500B 8GB DE MEMORIA RAM DISCO DURO DE 500 GB WINDOWS 7 INCLUYE LICIENCIA OFFICE HOME AND BUSINESS 2013 OLK WORD EXCEL POWER POINTE OUTLOOK Y ONE NOTE PROF. | 22457.6
I180000220 | 3884 | UNIDAD CENTRAL DE PROCESO (CPU) UNIDAD CENTRAL DE PROCESO PROCESADOR AMD A8 6500B 8GB DE MEMORIA RAM DISCO DURO DE 500 GB WINDOWS 7 INCLUYE LICIENCIA OFFICE HOME AND BUSINESS 2013 OLK WORD EXCEL POWER POINTE OUTLOOK Y ONE NOTE PROF. | 22457.6
I450600280 | 1699 | VITRINA (FASSA) VITRINA COLOR BEIGE MEDIDAS 1.56 X .62 X .40 MTS. PUERTA DE VIDRIO EN LA PARTE FRONTAL CON MARCO DE LAMINA Y LLAVE UN CAJON Y PUERTA DE LAMINA CON JALADERA EN LA PARTE INFERIOR INCLUYE 2 ENTREPANOS DE VIDRIO. | 5823.2
I450600280 | 1698 | VITRINA (FASSA) VITRINA COLOR BEIGE MEDIDAS 1.56 X .62 X .40 MTS. PUERTA DE VIDRIO EN LA PARTE FRONTAL CON MARCO DE LAMINA Y LLAVE UN CAJON Y PUERTA DE LAMINA CON JALADERA EN LA PARTE INFERIOR INCLUYE 2 ENTREPANOS DE VIDRIO. | 5823.2
I450400002 | 2952 | ACONDICIONADOR AIRE MINISPLIT CON CAP. DE 2 TONELADAS FRIO/CALOR 220 VOLTS. EVAPORADOR MOD:EMPRN242L SERIE: L201518ID040338 | 12354
I450400002 | 2953 | ACONDICIONADOR AIRE MINISPLIT CON CAP. DE 2 TONELADAS FRIO/CALOR 220 VOLTS. EVAPORADOR MOD:EMPRN242L SERIE: L201518ID040218 | 12354
I450600028 | 1270 | BASCULA BA¦O BASCULA DE PISO 750 ESCALA CIRCULAR DE FACIL LECTURA PLATAFORMA SOLIDA Y ESTABLE CAP 150 KGS DIVISION DE 1000 GRS DIMENSIONES | 4350
I450400002 | 2949 | ACONDICIONADOR AIRE MINISPLIT CON CAP. DE 1.5 TONELADA FRIO/CALOR 220 VOLTS. SERIE EVAPORADOR MODELO EMPRN182L SERIE: H201510IN030115 | 9744
I450400002 | 2948 | ACONDICIONADOR AIRE MINISPLIT CON CAP. DE 1.5 TONELADA FRIO/CALOR 220 VOLTS. SERIE EVAPORADOR MODELO EMPRN182L SERIE: H201510IN030127 | 9744
I450400002 | 2947 | ACONDICIONADOR AIRE MINISPLIT CON CAP. DE 1.5 TONELADA FRIO/CALOR 220 VOLTS. SERIE EVAPORADOR MODELO EMPRN182L SERIE: H201510IN030070 | 9744
I450400002 | 2955 | ACONDICIONADOR AIRE MINISPLIT CON CAP. DE 1 TONELADA FRIO/CALOR 220 VOLTS. EVAPORADOR MODELO: EMPRN122L SERIE: L201132ID042484 | 6496
I450400002 | 2956 | ACONDICIONADOR AIRE MINISPLIT CON CAP. DE 1 TONELADA FRIO/CALOR 220 VOLTS. EVAPORADOR MODELO: EMPRN122L SERIE: L201132ID041981 | 6496
I450400002 | 2950 | ACONDICIONADOR AIRE MINISPLIT CON CAP. DE 1.5 TONELADA FRIO/CALOR 220 VOLTS. SERIE EVAPORADOR MODELO EMPRN182L SERIE: H201510IN030112 | 9744
I450400002 | 2951 | ACONDICIONADOR AIRE MINISPLIT CON CAP. DE 1.5 TONELADA FRIO/CALOR 220 VOLTS. SERIE EVAPORADOR MODELO EMPRN182L SERIE: H201510IN030085 | 9744
I450400002 | 2954 | ACONDICIONADOR AIRE MINISPLIT CON CAP. DE 1 TONELADA FRIO/CALOR 220 VOLTS. EVAPORADOR MODELO: EMPRN122L SERIE: L201132ID041238 | 6496
I150200364 | 858 | TELEVISION PANTALLA LED DE 42 CON RESOLUCION 1920 X 1080 120 HZ FORMATOS DE LECTURA POR USB JPEG ENTRADA HDMI: 1 ENTRADA USB | 10788
I150200364 | 859 | TELEVISION PANTALLA LED DE 42 CON RESOLUCION 1920 X 1080 120 HZ FORMATOS DE LECTURA POR USB JPEG ENTRADA HDMI: 1 ENTRADA USB | 10788
I450600016 | 20 | ARMARIO ARMARIO TIPO GUARDARROPA EN MADERA CON 2 PUERTAS CORREDIZAS DOS CAJONES EN LA PARTE INFERIOR MEDIDA DE ALTO 1.83 MTS ANCHO 1.30 X FONFO .60 MTS COLOR NOGAL. | 2784
I450600016 | 21 | ARMARIO ARMARIO TIPO GUARDARROPA EN MADERA CON 2 PUERTAS CORREDIZAS DOS CAJONES EN LA PARTE INFERIOR MEDIDA DE ALTO 1.83 MTS ANCHO 1.30 X FONFO .60 MTS COLOR NOGAL. | 2784
I450600028 | 1271 | BASCULA BA¦O BASCULA DE PISO 750 ESCALA CIRCULAR DE FACIL LECTURA PLATAFORMA SOLIDA Y ESTABLE CAP 150 KGS DIVISION DE 1000 GRS DIMENSIONES | 4350
I450600058 | 443 | CALENTADOR AGUA (PARA SERVICIOS DE HOTELERIA HOSPITALES,ETC) CALENTADOR AGUA (PARA SERVICIOS DE HOTELERIA HOSPITALES) BOILER DE 20 GALONES PARA GAS LP | 3596
I450600162 | 156 | LITERA LITERA METALICA DESARMABLE. | 3248
I450600162 | 157 | LITERA LITERA METALICA DESARMABLE. | 3248
I450600218 | 1955 | REFRIGERADOR (COCINA) REGRIGERADOR DE COCINA PARA FARMACIA 10 COLOR BLANCO | 7192
I450600218 | 1956 | REFRIGERADOR (COCINA) REFRIGERADOR DE COCINA 12 COLOR BLANCO. | 8294
I450600280 | 1700 | VITRINA VITRINA PARA MEDICAMENTOS EN LAMINA CON PINTURA ESMALTADA COLOR BEIGE CON 2 ENTREPANOS DE CRISTAL FIJOS Y UNA PUERTA DE ENTREPANOS DE CRISTAL FIJOS Y UNA PUERTA DE VIDRIO ABATIBLE CON CHAPA MEDIDA LARGO .60 MTS DE ANCHO X 1.60 MTS DE ALTO. | 4373.2
I450600280 | 1701 | VITRINA VITRINA PARA MEDICAMENTOS EN LAMINA CON PINTURA ESMALTADA COLOR BEIGE CON 2 ENTREPANOS DE CRISTAL FIJOS Y UNA PUERTA DE ENTREPANOS DE CRISTAL FIJOS Y UNA PUERTA DE VIDRIO ABATIBLE CON CHAPA MEDIDA LARGO .60 MTS DE ANCHO X 1.60 MTS DE ALTO. | 4373.2
I450600280 | 1702 | VITRINA VITRINA PARA MEDICAMENTOS EN LAMINA CON PINTURA ESMALTADA COLOR BEIGE CON 2 ENTREPANOS DE CRISTAL FIJOS Y UNA PUERTA DE ENTREPANOS DE CRISTAL FIJOS Y UNA PUERTA DE VIDRIO ABATIBLE CON CHAPA MEDIDA LARGO .60 MTS DE ANCHO X 1.60 MTS DE ALTO. | 4373.2
I450400016 | 3980 | ARCHIVERO DE METAL ARCHIVERO DE METAL VERTICAL METALICO DE 4 GAVETAS DE 46.3 CMS DE ANCHO POR 63.5 CM DE FONDO Y 1.32 DE ALTO CORREDERAS TELESCOPICAS DE MAXIMA EXTENSION FABRICADO EN LAMINA CALIBRE 22 CON PINTURA HORNEADA COLOR ARENA. | 4956.68
I450400016 | 3988 | ARCHIVERO DE METAL ARCHIVERO DE METAL VERTICAL METALICO DE 4 GAVETAS DE 46.3 CMS DE ANCHO POR 63.5 CM DE FONDO Y 1.32 DE ALTO CORREDERAS TELESCOPICAS DE MAXIMA EXTENSION FABRICADO EN LAMINA CALIBRE 22 CON PINTURA HORNEADA COLOR ARENA. | 4956.68
I450400016 | 3974 | ARCHIVERO DE METAL ARCHIVERO DE METAL VERTICAL METALICO DE 4 GAVETAS DE 46.3 CMS DE ANCHO POR 63.5 CM DE FONDO Y 1.32 DE ALTO CORREDERAS TELESCOPICAS DE MAXIMA EXTENSION FABRICADO EN LAMINA CALIBRE 22 CON PINTURA HORNEADA COLOR ARENA. | 4956.68
I450400016 | 3976 | ARCHIVERO DE METAL ARCHIVERO DE METAL VERTICAL METALICO DE 4 GAVETAS DE 46.3 CMS DE ANCHO POR 63.5 CM DE FONDO Y 1.32 DE ALTO CORREDERAS TELESCOPICAS DE MAXIMA EXTENSION FABRICADO EN LAMINA CALIBRE 22 CON PINTURA HORNEADA COLOR ARENA. | 4956.68
I450400016 | 3978 | ARCHIVERO DE METAL ARCHIVERO DE METAL VERTICAL METALICO DE 4 GAVETAS DE 46.3 CMS DE ANCHO POR 63.5 CM DE FONDO Y 1.32 DE ALTO CORREDERAS TELESCOPICAS DE MAXIMA EXTENSION FABRICADO EN LAMINA CALIBRE 22 CON PINTURA HORNEADA COLOR ARENA. | 4956.68
I450400016 | 3982 | ARCHIVERO DE METAL ARCHIVERO DE METAL VERTICAL METALICO DE 4 GAVETAS DE 46.3 CMS DE ANCHO POR 63.5 CM DE FONDO Y 1.32 DE ALTO CORREDERAS TELESCOPICAS DE MAXIMA EXTENSION FABRICADO EN LAMINA CALIBRE 22 CON PINTURA HORNEADA COLOR ARENA. | 4956.68
I450400016 | 3983 | ARCHIVERO DE METAL ARCHIVERO DE METAL VERTICAL METALICO DE 4 GAVETAS DE 46.3 CMS DE ANCHO POR 63.5 CM DE FONDO Y 1.32 DE ALTO CORREDERAS TELESCOPICAS DE MAXIMA EXTENSION FABRICADO EN LAMINA CALIBRE 22 CON PINTURA HORNEADA COLOR ARENA. | 4956.68
I450400016 | 3984 | ARCHIVERO DE METAL ARCHIVERO DE METAL VERTICAL METALICO DE 4 GAVETAS DE 46.3 CMS DE ANCHO POR 63.5 CM DE FONDO Y 1.32 DE ALTO CORREDERAS TELESCOPICAS DE MAXIMA EXTENSION FABRICADO EN LAMINA CALIBRE 22 CON PINTURA HORNEADA COLOR ARENA. | 4956.68
I450400016 | 3985 | ARCHIVERO DE METAL ARCHIVERO DE METAL VERTICAL METALICO DE 4 GAVETAS DE 46.3 CMS DE ANCHO POR 63.5 CM DE FONDO Y 1.32 DE ALTO CORREDERAS TELESCOPICAS DE MAXIMA EXTENSION FABRICADO EN LAMINA CALIBRE 22 CON PINTURA HORNEADA COLOR ARENA. | 4956.68
I450400016 | 3986 | ARCHIVERO DE METAL ARCHIVERO DE METAL VERTICAL METALICO DE 4 GAVETAS DE 46.3 CMS DE ANCHO POR 63.5 CM DE FONDO Y 1.32 DE ALTO CORREDERAS TELESCOPICAS DE MAXIMA EXTENSION FABRICADO EN LAMINA CALIBRE 22 CON PINTURA HORNEADA COLOR ARENA. | 4956.68
I450400016 | 3975 | ARCHIVERO DE METAL ARCHIVERO DE METAL VERTICAL METALICO DE 4 GAVETAS DE 46.3 CMS DE ANCHO POR 63.5 CM DE FONDO Y 1.32 DE ALTO CORREDERAS TELESCOPICAS DE MAXIMA EXTENSION FABRICADO EN LAMINA CALIBRE 22 CON PINTURA HORNEADA COLOR ARENA. | 4956.68
I450400016 | 3977 | ARCHIVERO DE METAL ARCHIVERO DE METAL VERTICAL METALICO DE 4 GAVETAS DE 46.3 CMS DE ANCHO POR 63.5 CM DE FONDO Y 1.32 DE ALTO CORREDERAS TELESCOPICAS DE MAXIMA EXTENSION FABRICADO EN LAMINA CALIBRE 22 CON PINTURA HORNEADA COLOR ARENA. | 4956.68
I450400016 | 3987 | ARCHIVERO DE METAL ARCHIVERO DE METAL VERTICAL METALICO DE 4 GAVETAS DE 46.3 CMS DE ANCHO POR 63.5 CM DE FONDO Y 1.32 DE ALTO CORREDERAS TELESCOPICAS DE MAXIMA EXTENSION FABRICADO EN LAMINA CALIBRE 22 CON PINTURA HORNEADA COLOR ARENA. | 4956.68
I450400016 | 3979 | ARCHIVERO DE METAL ARCHIVERO DE METAL VERTICAL METALICO DE 4 GAVETAS DE 46.3 CMS DE ANCHO POR 63.5 CM DE FONDO Y 1.32 DE ALTO CORREDERAS TELESCOPICAS DE MAXIMA EXTENSION FABRICADO EN LAMINA CALIBRE 22 CON PINTURA HORNEADA COLOR ARENA. | 4956.68
I450400016 | 3981 | ARCHIVERO DE METAL ARCHIVERO DE METAL VERTICAL METALICO DE 4 GAVETAS DE 46.3 CMS DE ANCHO POR 63.5 CM DE FONDO Y 1.32 DE ALTO CORREDERAS TELESCOPICAS DE MAXIMA EXTENSION FABRICADO EN LAMINA CALIBRE 22 CON PINTURA HORNEADA COLOR ARENA. | 4956.68
I450400168 | 339 | LIBRERO LIBRERO DE SOBRE PONER EN LATERAL DE 1.31 X .40 CON HUECOS PARA CARPETAS Y PAPELERO. | 3955.6
I450400168 | 346 | LIBRERO LIBRERO DE SOBREPONER DE 1.42 X 1.00 X .40 CON HUECO Y AREA DE PAPELEROS. | 4640
I450400168 | 347 | LIBRERO LIBRERO DE SOBREPONER DE 1.42 X 1.00 X .40 CON HUECO Y AREA DE PAPELEROS. | 4640
I450400168 | 348 | LIBRERO LIBRERO DE SOBREPONER DE 1.42 X 1.00 X .40 CON HUECO Y AREA DE PAPELEROS. | 4640
I450400168 | 349 | LIBRERO LIBRERO DE SOBREPONER DE 1.42 X 1.00 X .40 CON HUECO Y AREA DE PAPELEROS. | 4640
I450400168 | 350 | LIBRERO LIBRERO DE SOBREPONER DE 1.42 X 1.00 X .40 CON HUECO Y AREA DE PAPELEROS. | 4640
I450400168 | 351 | LIBRERO LIBRERO DE SOBREPONER DE 1.29 X 1.00 X .40 CON HUECO Y AREA DE PAPELEROS. | 3364
I450400168 | 352 | LIBRERO LIBRERO DE SOBREPONER DE 2.40 X 1.00 X .40 MTS CON HUECO Y AREA PARA PAPELEROS | 4988
I450400168 | 353 | LIBRERO LIBRERO DE SOBREPONER DE 1.00 X 1.00 X .40 MTS PUERTA ASENDENTE. | 4002
I090000195 | 10 | EQUIPO ULTRASONIDO ESCAREADOR ULTRASONICO. COLOR BLANCO. | 21924
I090941392 | 190 | LAMPARA DENTAL LAMPARA DE FOTOCURADO COLOR BLANCO. | 10949.47
I090000195 | 11 | EQUIPO ULTRASONIDO ESCAREADOR ULTRASONICO. COLOR BLANCO. | 21924
I090000195 | 9 | EQUIPO ULTRASONIDO ESCAREADOR ULTRASONICO. COLOR BLANCO. | 21924
I090906934 | 258 | COMPRESOR PARA UNIDAD DENTAL COMPRESOR DE 1 HP LIBRE DE ACEITE COLOR ARENA. | 9527.43
I330000144 | 8 | CORRECTOR DE VOLTAJE CORRECTOR DE VOLTAJE CON FRECUENCIA DE 60HZ VOLTAJE DE OPERACION DE 120 VAC RANGO DE VOLTAJE DE ENTRADA 95 A 145 VCA RANGO DE VOLTAJE DE SALIDA DE 112 A 127 VCA. | 7714
I150200498 | 1 | SISTEMA DE CONTROL DE ACCESO SISTEMA DE CONTROL DE ACCESO EN PUERTA PRINCIPAL CONTROL DE ACCESO DE HUELLA DIGITAL INCLUYE FUENTE DE PODER BOTON DE LIBERACION CHAPA MAGNETICA PARA 1 PUERTA DE 1200 LBS | 21842.8
I450400252 | 501 | MESA DE TRABAJO DE METAL MESA DE APOYO DE ACERO INOXIDABLE CON PATAS NIVELADORAS MEDIDAS 1.8 MTS DE LARGO 55 CMS. DE ANCHO 90 CMS DE ALTO. | 8004
I450400252 | 502 | MESA DE TRABAJO DE METAL MESA DE APOYO DE ACERO INOXIDABLE CON PATAS NIVELADORAS MEDIDAS 1.8 MTS DE LARGO 55 CMS. DE ANCHO 90 CMS DE ALTO. | 8004
I060941390 | 1178 | LAMPARA DE CHICOTE LAMPARA DE CHICOTE CUELLO DE GANSO ACERO INOXIDABLE. | 4594.76
I060941390 | 1182 | LAMPARA DE CHICOTE LAMPARA DE CHICOTE CUELLO DE GANSO ACERO INOXIDABLE | 4594.76
I060941390 | 1184 | LAMPARA DE CHICOTE LAMPARA DE CHICOTE CUELLO DE GANSO ACERO INOXIDABLE | 4594.76
I060941390 | 1183 | LAMPARA DE CHICOTE LAMPARA DE CHICOTE CUELLO DE GANSO ACERO INOXIDABLE | 4594.76
I090000444 | 3 | UNIDAD OTORRINO UNIDAD OTORRINO UNIDAD DE BASE A COLUMNA FUNCIONAL MOVIL INTEGRADA POR ADITAMENTOS NECESARIOS PARA EL DIAGNOSTICO Y TRATAMIENTO DE PROBLEMAS OTRORRINOLARINGOLOGICOS CARACTERISTICAS GENERALES: GABINETE O CUERPO METALICO CON CUBIERTAS DE POLIURETANO Y SUPERFICIE DE DEPOSITO FUERTE Y RESISTENTE A LA CORROSION CON SUPERFICIES LISAS FACILES DE LIMPIAR Y DURABLES AUN CUANDO SE APLIQUEN SOLUCIONES DESFINFECTANTES AREA PARA TRES BOTES ROCIADORES O FRASCOS DE MEDICAMENTOS Y DOS SOPORTES PARA BOTES O FRASCOS DE IRRIGACION PARA LAVADO DE OIDO AMBOS USADOS CON LA OPCION DE AIRE COMPRIMIDO E IRRIGACION SOPORTE PARA MANGUERAS DE SUCCION DE AIRE COMPRIMIDO CON APAGADO Y ENCENDIDO AUTOMATICO CON CAJON GRANDE Y DOS CAJONES PEQUENOS CUATRO RUEDAS CON FRENO QUE PERMITEN TRASLADAR LA UNIDAD DE TRATAMIENTO ENDOSCOPIOS COLOCADOS A TRAVES DE LA SUPERFICIE DE TRABAJO Y SOPORTE PARA SUJETAR Y SEPARAR LOS ENDOSCOPIOS LIMPIOS DE LOS USADOS FUENTE | 638000
I090000384 | 425 | REFRIGERADOR LABORATORIO REFRIGERADOR DE 14 PIES CUBICOS DE CAPACIDAD FABRICADO EN ACERO INOX TIPO 430 CON CONTROL DIGITAL DE TEMPERATURA PROGRAMABLE. TEMPERATURA DE TRABAJO DE 2 A 5 C CONDENSADOR DINAMICO DE ALTA EFICIENCIA REFRIGERADNTE ECOLOGICO SISTEMA DE ENFRIAMIENTO POR AIRE FORZADO COMPRESOR DE 1/3 H.P. CURVA SANITARIA PUERTA SOLIDA CON SISTEMA DE AUTOCIERRE CERRADURA CON LLAVE JALADERA EMBUTIDA ILUMINACION LED 3 PARRILLAS DE ACERO INOX. EN SU INTERIOR RUEDAS CON FRENO DELANTERO PARA FACILITAR LIMPIEZA PESO 90 KG. | 44080
I180000162 | 2432 | IMPRESORA LASSER IMPRESORA LASEREJT PRO COLOR NEGRO. | 2807.2
I180000218 | 4370 | MONITOR MONITOR PARA COMPUTADORA DE 18.5 W 1366 X 768 VGA NEGRO. | 2691.2
I180000220 | 3887 | UNIDAD CENTRAL DE PROCESO (CPU) PROCESADOR AMD A-10 7850B (3.7 GHZ) MEMORIA 4 GB DDR3 D.D. DE 500 GB DVD + R/RW DL VIDEO AMD RADEON R7 WINDOWS 7 PRO (ACTUALIZABLE A WINDOWS 8.1 PRO) 64 BITS INCLUYE HOME BUSINE SS 2013. COLOR NEGRO. | 24012
I180000162 | 2431 | IMPRESORA LASSER IMPRESORA LASEREJT PRO COLOR NEGRO. | 2807.2
I180000162 | 2430 | IMPRESORA LASSER IMPRESORA LASEREJT PRO COLOR NEGRO. | 2807.2
I180000162 | 2433 | IMPRESORA LASSER IMPRESORA LASEREJT PRO COLOR NEGRO. | 2807.2
I180000218 | 4367 | MONITOR MONITOR PARA COMPUTADORA DE 18.5 W 1366 X 768 VGA NEGRO. | 2691.2
I180000218 | 4368 | MONITOR MONITOR PARA COMPUTADORA DE 18.5 W 1366 X 768 VGA NEGRO. | 2691.2
I180000218 | 4369 | MONITOR MONITOR PARA COMPUTADORA DE 18.5 W 1366 X 768 VGA NEGRO. | 2691.2
I180000220 | 3888 | UNIDAD CENTRAL DE PROCESO (CPU) PROCESADOR AMD A-10 7850B (3.7 GHZ) MEMORIA 4 GB DDR3 D.D. DE 500 GB DVD + R/RW DL VIDEO AMD RADEON R7 WINDOWS 7 PRO (ACTUALIZABLE A WINDOWS 8.1 PRO) 64 BITS INCLUYE HOME BUSINE SS 2013. COLOR NEGRO. | 24012
I180000220 | 3889 | UNIDAD CENTRAL DE PROCESO (CPU) PROCESADOR AMD A-10 7850B (3.7 GHZ) MEMORIA 4 GB DDR3 D.D. DE 500 GB DVD + R/RW DL VIDEO AMD RADEON R7 WINDOWS 7 PRO (ACTUALIZABLE A WINDOWS 8.1 PRO) 64 BITS INCLUYE HOME BUSINE SS 2013. COLOR NEGRO. | 24012
I180000220 | 3890 | UNIDAD CENTRAL DE PROCESO (CPU) PROCESADOR AMD A-10 7850B (3.7 GHZ) MEMORIA 4 GB DDR3 D.D. DE 500 GB DVD + R/RW DL VIDEO AMD RADEON R7 WINDOWS 7 PRO (ACTUALIZABLE A WINDOWS 8.1 PRO) 64 BITS INCLUYE HOME BUSINE SS 2013. COLOR NEGRO. | 24012
I090000064 | 1506 | BASCULA CON Y SIN ESTADIMETRO BASCULA CCLINICA CON ESTADIMETRO ESCALA PARA MEDIR ESTATURA HASTA 1.95 MTS. | 4988
I090000064 | 1507 | BASCULA CON Y SIN ESTADIMETRO BASCULA CCLINICA CON ESTADIMETRO ESCALA PARA MEDIR ESTATURA HASTA 1.95 MTS. | 4988
I090000312 | 2176 | MESA EXPLORACION MESA DE EXPLORACION GINECOLOGICA CON PIERNERAS DE PLASTICO LAMINA CAL.22 ACABADO EN ESMALTE COLOR BEIGE GABINETE CON 2 PUERTAS CORREDIZAS POSICIONES EN CABECERA Y PIECERA MEDIDA: LARGO 1.65 MTS X ANCHO .55 MTS X ALTO .85 MTS. | 4756
I090000308 | 411 | MESA CURACIONES MESA CURACIONES PASTEUR CON CAJON CROMADO CON CUBIERTA Y ENTREPANO DE ACERO INOX. RODAJAS DE 2 DE DIAM. MEDIDA LARGO .60 MTS X ANCHO .40 MTS X.90 MTS ALTO. | 4524
I090000308 | 412 | MESA CURACIONES MESA CURACIONES PASTEUR CON CAJON CROMADO CON CUBIERTA Y ENTREPANO DE ACERO INOX. RODAJAS DE 2 DE DIAM. MEDIDA LARGO .60 MTS X ANCHO .40 MTS X.90 MTS ALTO. | 4524
I090000238 | 194 | GABINETE INSTRUMENTAL QUIRURGICO MUEBLE CAJONERO PARA INSTRUMENTAL DOBLE SIN LAVABO FAB. EN MELAMINA COLOR CAOBA CON CANTOS DE PVC NEGRO. | 16008
I090000308 | 416 | MESA CURACIONES MESA CURACIONES PASTEUR CON CAJON CROMADO CON CUBIERTA Y ENTREPANO DE ACERO INOX. RODAJAS DE 2 DE DIAM. MEDIDA LARGO .60 MTS X ANCHO .40 MTS X.90 MTS ALTO. | 4524
I090000308 | 414 | MESA CURACIONES MESA CURACIONES PASTEUR CON CAJON CROMADO CON CUBIERTA Y ENTREPANO DE ACERO INOX. RODAJAS DE 2 DE DIAM. MEDIDA LARGO .60 MTS X ANCHO .40 MTS X.90 MTS ALTO. | 4524
I090000308 | 415 | MESA CURACIONES MESA CURACIONES PASTEUR CON CAJON CROMADO CON CUBIERTA Y ENTREPANO DE ACERO INOX. RODAJAS DE 2 DE DIAM. MEDIDA LARGO .60 MTS X ANCHO .40 MTS X.90 MTS ALTO. | 4524
I090000216 | 2615 | ESTUCHE DIAGNOSTICO (JGO. DE) ESTUCHE DIAGNOSTICO CON MANGO DE 3.5 V DE BRONCE CROMADO PARA MAYOR DURACION. | 9280
I090000308 | 413 | MESA CURACIONES MESA CURACIONES PASTEUR CON CAJON CROMADO CON CUBIERTA Y ENTREPANO DE ACERO INOX. RODAJAS DE 2 DE DIAM. MEDIDA LARGO .60 MTS X ANCHO .40 MTS X.90 MTS ALTO. | 4524
I090000064 | 1505 | BASCULA CON Y SIN ESTADIMETRO BASCULA CCLINICA CON ESTADIMETRO ESCALA PARA MEDIR ESTATURA HASTA 1.95 MTS. | 4988
I090000308 | 410 | MESA CURACIONES MESA CURACIONES PASTEUR CON CAJON CROMADO CON CUBIERTA Y ENTREPANO DE ACERO INOX. RODAJAS DE 2 DE DIAM. MEDIDA LARGO .60 MTS X ANCHO .40 MTS X.90 MTS ALTO. | 4524
I090000312 | 2177 | MESA EXPLORACION MESA DE EXPLORACION GINECOLOGICA CON PIERNERAS DE PLASTICO LAMINA CAL.22 ACABADO EN ESMALTE COLOR BEIGE GABINETE CON 2 PUERTAS CORREDIZAS POSICIONES EN CABECERA Y PIECERA MEDIDA: LARGO 1.65 MTS X ANCHO .55 MTS X ALTO .85 MTS. | 4756
I060200282 | 599 | ESTERILIZADOR O AUTOCLAVE ESTERILIZADOR DE CALOR SECO CON 3 CHAROLAS DE ALUMINIO MATE CAP. PARA 30 FORCEPS DE 700 WATTS 120 VOLTS 6 HZ | 6728
I060200282 | 598 | ESTERILIZADOR O AUTOCLAVE ESTERILIZADOR DE CALOR SECO CON 3 CHAROLAS DE ALUMINIO MATE CAP. PARA 30 FORCEPS DE 700 WATTS 120 VOLTS 6 HZ | 6728
I150200364 | 861 | TELEVISION PANTALLA HDTV CLASS DE 39 Y 1080 ANCHO DE 35.6 PULGADAS GAMA DE COLOR NEGRO SINTONIZADOR DIGITAL CON TOMA DE AURICULARES CON ENTRADA DE VIDEO SERIE: T1115DNS39D220NA16H31877 | 11124.4
I150200364 | 862 | TELEVISION PANTALLA GRANDE (55) 1080 P 60HZ DIAGONAL LED LCD RELACION DE ASPECTO 16:9 REOLUCION NATIVA DEL PANEL 1920 X 1080 PIXELES RELACION DE CONTRASTE 3000:1 AMPLIOS ANGULOS DE VISION 178 H X 178 V GRADOS | 80620
I450400010 | 76 | HORNO DE MICROONDAS HORNO DE MICROONDAS DE 1.1 PIES CUBICOS 6 SELECCIONES RAPIDA DE COCINADO DESCONGELADO POR PESO Y TIEMPO ALARMA DE FIN DE COCINADO 10 NIVELES DE POTENCIA BOTON + 30 SEGUNDOS TERMINADO ESPEJO COLOR NEGRO | 7759.24
I450400278 | 496 | PIZARRONES Y ROTAFOLIOS PINTARRON PORCELANIZADO METALICO DE 1.20 X 2.40 M (MAGNETICO) BORRADO EN SECO PERFIL DE ALUMINIO Y PARA PORTAMARCADOR | 18502
I450400278 | 497 | PIZARRONES Y ROTAFOLIOS PINTARRON PORCELANIZADO METALICO COLOR BLANCO DE .90 X 1.20 M (MAGNETICO) ALTA RESISTENCIA AL USO DE ESCRITURA BORRADO EN SECO PERFIL DE ALUMINIO Y PARA PORTAMARCADOR COLOR BLANCO | 11020
I450400326 | 164 | SOPORTE UNIVERSAL PARA TV, VIDEOGRABADORA, ETC. (PARED O TECHO) SOPORTE PARA PANTALLA DE 39 BRAZO ARTICULADO PARA SOPORTE DE PANTALLA DE 39 | 3000.92
I450400326 | 165 | SOPORTE UNIVERSAL PARA TV, VIDEOGRABADORA, ETC. (PARED O TECHO) SOPORTE PARA PANTALLA DE 55 BRAZO ARTICULADO PARA SOPORTE DE PANTALLA DE 55 O BASE PARA QUE SEA MOVIBLE | 6123.64
I450600016 | 22 | ARMARIO EXTINTOR DE 6 KG DE POLVO QUIMICO SECO ABC VALVULA DE PERFIL DE ALUMINIO MANOMETRO INDICADOR DE PRESION CILINDRO FABRICADO EN LAMINA ROLADO EN FRIO RECUBRIMIENTO EXTERIOR EN PINTURA ANTICORROSIVA COLOR ROJO BRILLANTE MANGUERA DE DESCARGA Y SOPORTE GALVANIZADO PARA MURO ROJO BRILLANTE | 2876.8
I450600016 | 23 | ARMARIO ARMARIO DE FABRICACION ESPECIAL PARA SINK .70 X 50 CM (PLANTA BAJA Y ALTA) ACABADO IMPORTADO TIPO ENCHAPADO EN TEXTURA ESSENCE DOBLE CARA CON PORO ARENADO EN 28MM CON PROFUNDIDAD DE .00020 EN COLOR ROBLE HYATT CON PREPARACION PARA ARTICULOS DE LIMPIEZA | 7992.4
I450600016 | 24 | ARMARIO ARMARIO DE FABRICACION ESPECIAL PARA SINK .70 X 50 CM (PLANTA BAJA Y ALTA) ACABADO IMPORTADO TIPO ENCHAPADO EN TEXTURA ESSENCE DOBLE CARA CON PORO ARENADO EN 28MM CON PROFUNDIDAD DE .00020 EN COLOR ROBLE HYATT CON PREPARACION PARA ARTICULOS DE LIMPIEZA | 7992.4
I450600052 | 109 | CAFETERA CAFETERA DE 12 TAZAS INTERRUPTOR ILUMINADO DE ENCENDIDO FILTRO PERMANENTE INCLUIDO CONSUMO DE ENERGIA (SW/DIA) COLOR BLANCO | 4047.24
I450600052 | 110 | CAFETERA CAFETERA DE 20 TAZAS INTERRUPTOR ILUMINADO DE ENCENDIDO FILTRO PERMANENTE INCLUIDO COLOR BLANCO | 5104
I450600126 | 81 | FREGADERO MUEBLE PARA LAVABO FABRICADO EN TRIPLAY DE PINO DE 16MM ENCHAPADO EN FORMICA COLOR SILVER CON MEDIDAS DE 70 CMS DE LARGO X 50 CMS DE ANCHO Y 40 CMS DE ALTO CON 2 PUERTAS ABATIBLES CUBIERTA SUPERIOR DE GRANITO BLANCO DE 2 CMS DE ESPESOR ZOCLO TRASERO DE GRANITO BLANCO DE 10 CMS DE ALTO X 2 CMS DE ESPESOR Y OVALIN CERAMICO DE SOBREPONER COLOR BLANCO INCLUYE LLAVE MONOMANDO Y HERRAMIENTA PARA SUJECION CON MANGUERAS FLEXIBLES PARA DESAGUE | 26100
I450600126 | 82 | FREGADERO MUEBLE PARA LAVABO FABRICADO EN TRIPLAY DE PINO DE 16MM ENCHAPADO EN FORMICA COLOR SILVER CON MEDIDAS DE 70 CMS DE LARGO X 50 CMS DE ANCHO Y 40 CMS DE ALTO CON 2 PUERTAS ABATIBLES CUBIERTA SUPERIOR DE GRANITO BLANCO DE 2 CMS DE ESPESOR ZOCLO TRASERO DE GRANITO BLANCO DE 10 CMS DE ALTO X 2 CMS DE ESPESOR Y OVALIN CERAMICO DE SOBREPONER COLOR BLANCO INCLUYE LLAVE MONOMANDO Y HERRAMIENTA PARA SUJECION CON MANGUERAS FLEXIBLES PARA DESAGUE | 26100
I450600126 | 83 | FREGADERO MUEBLE PARA LAVABO FABRICADO EN TRIPLAY DE PINO DE 16MM ENCHAPADO EN FORMICA COLOR SILVER CON MEDIDAS DE 70 CMS DE LARGO X 50 CMS DE ANCHO Y 40 CMS DE ALTO CON 2 PUERTAS ABATIBLES CUBIERTA SUPERIOR DE GRANITO BLANCO DE 2 CMS DE ESPESOR ZOCLO TRASERO DE GRANITO BLANCO DE 10 CMS DE ALTO X 2 CMS DE ESPESOR Y OVALIN CERAMICO DE SOBREPONER COLOR BLANCO INCLUYE LLAVE MONOMANDO Y HERRAMIENTA PARA SUJECION CON MANGUERAS FLEXIBLES PARA DESAGUE | 26100
I450600126 | 85 | FREGADERO MUEBLE PARA LAVABO FABRICADO EN TRIPLAY DE PINO DE 16MM ENCHAPADO EN FORMICA COLOR SILVER CON MEDIDAS DE 70 CMS DE LARGO X 50 CMS DE ANCHO Y 40 CMS DE ALTO CON 2 PUERTAS ABATIBLES CUBIERTA SUPERIOR DE GRANITO BLANCO DE 2 CMS DE ESPESOR ZOCLO TRASERO DE GRANITO BLANCO DE 10 CMS DE ALTO X 2 CMS DE ESPESOR Y OVALIN CERAMICO DE SOBREPONER COLOR BLANCO INCLUYE LLAVE MONOMANDO Y HERRAMIENTA PARA SUJECION CON MANGUERAS FLEXIBLES PARA DESAGUE | 26100
I450600126 | 86 | FREGADERO MUEBLE PARA LAVABO FABRICADO EN TRIPLAY DE PINO DE 16MM ENCHAPADO EN FORMICA COLOR SILVER CON MEDIDAS DE 70 CMS DE LARGO X 50 CMS DE ANCHO Y 40 CMS DE ALTO CON 2 PUERTAS ABATIBLES CUBIERTA SUPERIOR DE GRANITO BLANCO DE 2 CMS DE ESPESOR ZOCLO TRASERO DE GRANITO BLANCO DE 10 CMS DE ALTO X 2 CMS DE ESPESOR Y OVALIN CERAMICO DE SOBREPONER COLOR BLANCO INCLUYE LLAVE MONOMANDO Y HERRAMIENTA PARA SUJECION CON MANGUERAS FLEXIBLES PARA DESAGUE | 26100
I450600126 | 87 | FREGADERO MUEBLE PARA LAVABO FABRICADO EN TRIPLAY DE PINO DE 16MM ENCHAPADO EN FORMICA COLOR SILVER CON MEDIDAS DE 70 CMS DE LARGO X 50 CMS DE ANCHO Y 40 CMS DE ALTO CON 2 PUERTAS ABATIBLES CUBIERTA SUPERIOR DE GRANITO BLANCO DE 2 CMS DE ESPESOR ZOCLO TRASERO DE GRANITO BLANCO DE 10 CMS DE ALTO X 2 CMS DE ESPESOR Y OVALIN CERAMICO DE SOBREPONER COLOR BLANCO INCLUYE LLAVE MONOMANDO Y HERRAMIENTA PARA SUJECION CON MANGUERAS FLEXIBLES PARA DESAGUE | 26100
I450600126 | 88 | FREGADERO MUEBLE PARA LAVABO FABRICADO EN TRIPLAY DE PINO DE 16MM ENCHAPADO EN FORMICA COLOR SILVER CON MEDIDAS DE 90 CMS DE LARGO Y 50 CM DE ANCHO Y 40 CM DE ALTO CON 2 PUERTAS ABATIBLES CUBIERTA SUPERIOR DE GRANITO BLANCO DE 2 CMS DE ESPESOR | 33408
I450600126 | 89 | FREGADERO MUEBLE PARA LAVABO FABRICADO EN TRIPLAY DE PINO DE 16MM ENCHAPADO EN FORMICA COLOR SILVER CON MEDIDAS DE 90 CMS DE LARGO Y 50 CM DE ANCHO Y 40 CM DE ALTO CON 2 PUERTAS ABATIBLES CUBIERTA SUPERIOR DE GRANITO BLANCO DE 2 CMS DE ESPESOR | 33408
I450600126 | 90 | FREGADERO MUEBLE PARA LAVABO FABRICADO EN TRIPLAY DE PINO DE 16MM ENCHAPADO EN FORMICA COLOR SILVER CON MEDIDAS DE 140 CM DE LARGO X 50 CM DE ANCHO DE 40 CMS DE ALTO CON 2 PUERTAS ABATIBLES CUBIERTA SUPERIOR DE GRANITO BLANCO DE 2 CM DE ESPESOR ZOCLO TRASERO DE GRANITO BLANCO DE 10 CMS DE ALTO X 2 CMS Y OVALIN CERAMICO DE SOBREPONER | 37004
I450600218 | 1957 | REFRIGERADOR (COCINA) REFRIGERADOR DE 7.4 PIES CUBICOS COMPARTIMIENTO PARA FRUTAS Y VERDURAS CON TAPA DE VIDRIO UNA BANDEJA DE PUERTA ADMITE BOTELLAS DE 2 LITROS 2 PUERTAS REVERSIBLES 4 ESTANTES DE VIDRIO SELLADOS | 13050
I450600336 | 24 | MUEBLE PARA COCINA TIPO COCINETA CON 1 TARJA COCINETA CON UNA TARJA DE COCINA BASICA FABRICADA EN MELAMINA EN COLOR ACERO EN MEDIDAS 2.61 X .65 M CUBIERTA KOBER COLOR ALMENDRA RESISTENTE A LA HUMEDAD CON BORDE ANTIDERRAMES INCLUY GABINETE .60 X .65 M ABAJO LA TARJA COMPUESTA DE 3 CAJONES PARA ALMACENAMIENTO TIPO HERRADURA | 32480
I150200364 | 860 | TELEVISION PANTALLA HDTV CLASS DE 39 Y 1080 ANCHO DE 35.6 PULGADAS GAMA DE COLOR NEGRO SINTONIZADOR DIGITAL CON TOMA DE AURICULARES CON ENTRADA DE VIDEO SERIE: T1115DNS39D220NA15H10554 | 11124.4
I450400326 | 163 | SOPORTE UNIVERSAL PARA TV, VIDEOGRABADORA, ETC. (PARED O TECHO) SOPORTE PARA PANTALLA DE 39 BRAZO ARTICULADO PARA SOPORTE DE PANTALLA DE 39 | 3000.92
I450600126 | 91 | FREGADERO MUEBLE PARA LAVABO FABRICADO EN TRIPLAY DE PINO DE 16MM ENCHAPADO EN FORMICA COLOR SILVER CON MEDIDAS DE 140 CM DE LARGO X 50 CM DE ANCHO DE 40 CMS DE ALTO CON 2 PUERTAS ABATIBLES CUBIERTA SUPERIOR DE GRANITO BLANCO DE 2 CM DE ESPESOR ZOCLO TRASERO DE GRANITO BLANCO DE 10 CMS DE ALTO X 2 CMS Y OVALIN CERAMICO DE SOBREPONER | 37004
I450600126 | 84 | FREGADERO MUEBLE PARA LAVABO FABRICADO EN TRIPLAY DE PINO DE 16MM ENCHAPADO EN FORMICA COLOR SILVER CON MEDIDAS DE 70 CMS DE LARGO X 50 CMS DE ANCHO Y 40 CMS DE ALTO CON 2 PUERTAS ABATIBLES CUBIERTA SUPERIOR DE GRANITO BLANCO DE 2 CMS DE ESPESOR ZOCLO TRASERO DE GRANITO BLANCO DE 10 CMS DE ALTO X 2 CMS DE ESPESOR Y OVALIN CERAMICO DE SOBREPONER COLOR BLANCO INCLUYE LLAVE MONOMANDO Y HERRAMIENTA PARA SUJECION CON MANGUERAS FLEXIBLES PARA DESAGUE | 26100
I270000078 | 74 | ESCALERA ARCO ESCALERA DE 1.50 X .30 X .60 M CON BARANDAL FABRICADA EN MADERA SOLIDA CUBIERTA CON HULE ANTIDERRAPANTE | 5336
I150200524 | 143 | VIDEOPROYECTOR PROYECTOR HD DE 1080P RESOLUCION NATIVA BRILLO DE 3000 ANSI LUMENES Y CONTRASTE DE 10000:1 RESOLUCION DE 1920 X 1080 COLORES 1.07 BILLONES COLOR NEGRO | 18444
I180000230 | 285 | COMPUTADORA TIPO TABLET TABLET MARCA APPLE CARACTERISTICAS WIFI+CELULAR 16 GB PANTALLA MULTI TOUCH RETROALIMENTADA POR LED DE 7.9 PULGADAS CON TECNOLOGIA IPS RESOLUCION DE 1024 X 768 PIXELES A 163 PIXELES POR PULGADA COLOR BLANCO | 11460.8
I150200104 | 20 | CIRCUITO CERRADO DE TELEVISION CIRCUITO CERRADO DE 5 CAMARAS DE MONITOREO TIPO CAMARA BULLET CAMARA: RESOLUCION TVL DE 650 RESOLUCION EN PIXELES 768 X 494 SERIES DE LAS 5 CAMARAS : 5092010584 5092010694 5092010581 5092010582 5092010693 | 46168
I150400062 | 13 | AMPLIFICADOR DISTRIBUIDOR DE AUDIO SISTEMA DE TEATRO EN CASA REPRODUCCION DE MUSICA INALAMBRICA RADIO POR INTERNET SERVICOS DE MUSICA Y TU PROPIA BIBLIOTECA MUSICAL COLOR MEGRO | 25496.8
I090001062 | 1403 | ROTOR MANO EXCAVACION DENTAL ROTOR PIEZA DE MANO COLOR PLATA DE EXCAVACION DENTAL | 3410.28
I150200662 | 18 | TELEVISOR TELEVISOR SMART TV PANTALLA DE 70+WIFI INCLUYE SOPORTE | 49416
I060200664 | 10 | AMALGAMADOR DENTAL AMALGAMADOR ELECTRICO EQUIPADO CON MICRO PROCESADOR DE ALTA PRESION QUE CONTROLA EL TIMER Y ENTREGA UNA TRITURACION UNIFORME Y EXACTA ASEGURANDO OPTIMAS CARACTERISTICAS CLINICAS Y DE MANEJO DE LOS MATERIALES MEZCLADOS CUENTA CON MICRO-SWITCH QUE DETIENE AUTOMATICAMENTE LA TRITURACION CUANDO LA TAPA ES LEVANTADA BAJO CONSUMO DE ENERGIA. ANCHO 217 MML. PROF.173 MML. ALTO 180 MML. VOLTAJE 110/240 VOLTS ZEYCO. | 8671
I060200664 | 11 | AMALGAMADOR DENTAL AMALGAMADOR ELECTRICO EQUIPADO CON MICRO PROCESADOR DE ALTA PRESION QUE CONTROLA EL TIMER Y ENTREGA UNA TRITURACION UNIFORME Y EXACTA ASEGURANDO OPTIMAS CARACTERISTICAS CLINICAS Y DE MANEJO DE LOS MATERIALES MEZCLADOS CUENTA CON MICRO-SWITCH QUE DETIENE AUTOMATICAMENTE LA TRITURACION CUANDO LA TAPA ES LEVANTADA BAJO CONSUMO DE ENERGIA. ANCHO 217 MML. PROF.173 MML. ALTO 180 MML. VOLTAJE 110/240 VOLTS ZEYCO. | 8671
I060200664 | 13 | AMALGAMADOR DENTAL AMALGAMADOR ELECTRICO EQUIPADO CON MICRO PROCESADOR DE ALTA PRESION QUE CONTROLA EL TIMER Y ENTREGA UNA TRITURACION UNIFORME Y EXACTA ASEGURANDO OPTIMAS CARACTERISTICAS CLINICAS Y DE MANEJO DE LOS MATERIALES MEZCLADOS CUENTA CON MICRO-SWITCH QUE DETIENE AUTOMATICAMENTE LA TRITURACION CUANDO LA TAPA ES LEVANTADA BAJO CONSUMO DE ENERGIA. ANCHO 217 MML. PROF.173 MML. ALTO 180 MML. VOLTAJE 110/240 VOLTS ZEYCO. | 8671
I060200664 | 12 | AMALGAMADOR DENTAL AMALGAMADOR ELECTRICO EQUIPADO CON MICRO PROCESADOR DE ALTA PRESION QUE CONTROLA EL TIMER Y ENTREGA UNA TRITURACION UNIFORME Y EXACTA ASEGURANDO OPTIMAS CARACTERISTICAS CLINICAS Y DE MANEJO DE LOS MATERIALES MEZCLADOS CUENTA CON MICRO-SWITCH QUE DETIENE AUTOMATICAMENTE LA TRITURACION CUANDO LA TAPA ES LEVANTADA BAJO CONSUMO DE ENERGIA. ANCHO 217 MML. PROF.173 MML. ALTO 180 MML. VOLTAJE 110/240 VOLTS ZEYCO. | 8671
I060200664 | 15 | AMALGAMADOR DENTAL AMALGAMADOR ELECTRICO EQUIPADO CON MICRO PROCESADOR DE ALTA PRESION QUE CONTROLA EL TIMER Y ENTREGA UNA TRITURACION UNIFORME Y EXACTA ASEGURANDO OPTIMAS CARACTERISTICAS CLINICAS Y DE MANEJO DE LOS MATERIALES MEZCLADOS CUENTA CON MICRO-SWITCH QUE DETIENE AUTOMATICAMENTE LA TRITURACION CUANDO LA TAPA ES LEVANTADA BAJO CONSUMO DE ENERGIA. ANCHO 217 MML. PROF.173 MML. ALTO 180 MML. VOLTAJE 110/240 VOLTS ZEYCO. | 8671
I060200664 | 14 | AMALGAMADOR DENTAL AMALGAMADOR ELECTRICO EQUIPADO CON MICRO PROCESADOR DE ALTA PRESION QUE CONTROLA EL TIMER Y ENTREGA UNA TRITURACION UNIFORME Y EXACTA ASEGURANDO OPTIMAS CARACTERISTICAS CLINICAS Y DE MANEJO DE LOS MATERIALES MEZCLADOS CUENTA CON MICRO-SWITCH QUE DETIENE AUTOMATICAMENTE LA TRITURACION CUANDO LA TAPA ES LEVANTADA BAJO CONSUMO DE ENERGIA. ANCHO 217 MML. PROF.173 MML. ALTO 180 MML. VOLTAJE 110/240 VOLTS ZEYCO. | 8671
I060200664 | 9 | AMALGAMADOR DENTAL AMALGAMADOR ELECTRICO EQUIPADO CON MICRO PROCESADOR DE ALTA PRESION QUE CONTROLA EL TIMER Y ENTREGA UNA TRITURACION UNIFORME Y EXACTA ASEGURANDO OPTIMAS CARACTERISTICAS CLINICAS Y DE MANEJO DE LOS MATERIALES MEZCLADOS CUENTA CON MICRO-SWITCH QUE DETIENE AUTOMATICAMENTE LA TRITURACION CUANDO LA TAPA ES LEVANTADA BAJO CONSUMO DE ENERGIA. ANCHO 217 MML. PROF.173 MML. ALTO 180 MML. VOLTAJE 110/240 VOLTS ZEYCO. | 8671
I450400258 | 1522 | MODULO DESARMABLE MODULO OPERATIVO PARA DOS USUARIOS DE MEDIDAS 3.30 X .60 X .75 M CONSTA DE DOS AREAS DE TRABAJO DE MEDIDAS 1.65 X .60 X .75 CM CADA UNO 2 LIBREROS DE SOBREPONER DE MEDIDAS 1.60X .35X 1.2 M CON 3 ENTREPANOS REFORZADOS PARA ACOMODO DE PAPELERIA | 18908
I450400258 | 1523 | MODULO DESARMABLE MODULO OPERATIVO PARA DOS USUARIOS DE MEDIDAS 3.30 X .60 X .75 M CONSTA DE DOS AREAS DE TRABAJO DE MEDIDAS 1.65 X .60 X .75 CM CADA UNO 2 LIBREROS DE SOBREPONER DE MEDIDAS 1.60X .35X 1.2 M CON 3 ENTREPANOS REFORZADOS PARA ACOMODO DE PAPELERIA | 18908
I450400258 | 1524 | MODULO DESARMABLE MODULO OPERATIVO PARA DOS USUARIOS DE MEDIDAS 3.30 X .60 X .75 M CONSTA DE DOS AREAS DE TRABAJO DE MEDIDAS 1.65 X .60 X .75 CM CADA UNO 2 LIBREROS DE SOBREPONER DE MEDIDAS 1.60X .35X 1.2 M CON 3 ENTREPANOS REFORZADOS PARA ACOMODO DE PAPELERIA | 18908
I450400258 | 1519 | MODULO DESARMABLE MODULO OPERATIVO PARA DOS USUARIOS DE MEDIDAS 3.30 X .60 X .75 M CONSTA DE DOS AREAS DE TRABAJO DE MEDIDAS 1.65 X .60 X .75 CM CADA UNO 2 LIBREROS DE SOBREPONER DE MEDIDAS 1.60X .35X 1.2 M CON 3 ENTREPANOS REFORZADOS PARA ACOMODO DE PAPELERIA | 18908
I450400258 | 1521 | MODULO DESARMABLE MODULO OPERATIVO PARA DOS USUARIOS DE MEDIDAS 3.30 X .60 X .75 M CONSTA DE DOS AREAS DE TRABAJO DE MEDIDAS 1.65 X .60 X .75 CM CADA UNO 2 LIBREROS DE SOBREPONER DE MEDIDAS 1.60X .35X 1.2 M CON 3 ENTREPANOS REFORZADOS PARA ACOMODO DE PAPELERIA | 18908
I450400258 | 1520 | MODULO DESARMABLE MODULO OPERATIVO PARA DOS USUARIOS DE MEDIDAS 3.30 X .60 X .75 M CONSTA DE DOS AREAS DE TRABAJO DE MEDIDAS 1.65 X .60 X .75 CM CADA UNO 2 LIBREROS DE SOBREPONER DE MEDIDAS 1.60X .35X 1.2 M CON 3 ENTREPANOS REFORZADOS PARA ACOMODO DE PAPELERIA | 18908
I450400258 | 1516 | MODULO DESARMABLE MODULO EJECUTIVO 1.70 X 2.2 ACABADO MELAMINICO CON FORMICA IMPORTADO TIPO ENCHAPADO EN TEXTURA ESSENCE DOBLE CARA CON PORO ARENADO DE 28 MM EN COLOR CAMBRIDGE | 18444
I450400258 | 1517 | MODULO DESARMABLE MODULO OPERATIVO PARA DOS USUARIOS DE MEDIDAS 3.30 X .60 X .75 M CONSTA DE DOS AREAS DE TRABAJO DE MEDIDAS 1.65 X .60 X .75 CM CADA UNO 2 LIBREROS DE SOBREPONER DE MEDIDAS 1.60X .35X 1.2 M CON 3 ENTREPANOS REFORZADOS PARA ACOMODO DE PAPELERIA | 18908
I450400258 | 1518 | MODULO DESARMABLE MODULO OPERATIVO PARA DOS USUARIOS DE MEDIDAS 3.30 X .60 X .75 M CONSTA DE DOS AREAS DE TRABAJO DE MEDIDAS 1.65 X .60 X .75 CM CADA UNO 2 LIBREROS DE SOBREPONER DE MEDIDAS 1.60X .35X 1.2 M CON 3 ENTREPANOS REFORZADOS PARA ACOMODO DE PAPELERIA | 18908
I090000112 | 455 | CARRO MONITOR MONITOR DE SIGNOS VITALES CON ECG NIBP SP02. EQUIPO PORTATIL INVASIVO Y NO INVASIVO QUE REGISTRA EN PANTALLA LAS CONSTANTES VITALES DEL PACIENTE CON FINES DIAGNOSTICOS Y TERAPEUTICOS; CONFIGURABLES POR EL USUARIO. DISENADO PARA PRODUCIR DE MANERA VISIBLE Y/O AUDIABLE SENALES O ALARMAS CUANDO CONDICINES ADVERSAS SON REGISTRADAS. | 99052.4
I090000112 | 456 | CARRO MONITOR MONITOR DE SIGNOS VITALES 12.1 CON ECG SP02 Y NIBP Y CAPNOGRAFIA. EQUIPO PORTATIL INVASIVO Y NO INVASIVO QUE REGISTRA EN PANTALLA LAS CONSTANTES VITALES DEL PACIENTE CON FINES DIAGNOSTICOS Y TERAPEUTICOS CONFIGURABLE POR EL USUARIO. DISENADO PARA PRODUCIR DE MANERA VISIBLE Y/O AUDIBLE SENALES O ALARMAS CUANDO CONDICIIONES ADVERSAS CON REGISTRADAS. | 126063
I450400386 | 952 | LECTOR DE CODIGO DE BARRAS (TERMINAL PORTATIL) LECTOR DE CODIGO DE BARRAS (TERMINAL PORTATIL) LECTOR DE HUELLA DACTILAR | 4176
I450400386 | 953 | LECTOR DE CODIGO DE BARRAS (TERMINAL PORTATIL) LECTOR DE CODIGO DE BARRAS (TERMINAL PORTATIL) LECTOR DE HUELLA DACTILAR | 4176
I450400002 | 2959 | ACONDICIONADOR AIRE MINISPLIT CAPACIDAD DE 1 TONELADA FRIO CALOR COLOR CREMA CON CONTRO REMOTO SERIE DEL CONDENSADOR: L-2011-32-OD-04-1209 | 6728
I450400002 | 2957 | ACONDICIONADOR AIRE MINISPLIT CAPACIDAD DE 1 TONELADA FRIO CALOR COLOR CREMA CON CONTRO REMOTO SERIE DEL CONDENSADOR: L-2011-32-OD-04-1198 | 6728
I450400002 | 2958 | ACONDICIONADOR AIRE MINISPLIT CAPACIDAD DE 1 TONELADA FRIO CALOR COLOR CREMA CON CONTRO REMOTO SERIE DEL CONDENSADOR: L-2011-32-OD-04-2566 | 6728
I150200364 | 863 | TELEVISION TELEVISION 42 LG GARANTIA 12 MESES. ( ESTE BIEN ESTA FISICAMENTE EL HOSPITAL UNIVERSITARIO). | 11136
I090000462 | 66 | CARRO PARA MATERIAL Y EQUIPO CARRO MEDICO ANTIBACTERIAL PEERLESS SR560M CON CHAROLA METALICA GARANTIA 12 MESES Y CHAROLA SUPERIOR PARA CAMARA DE VIDEOCONFERENCIA. ( ESTE BIEN ESTA FISICAMENTE EN EL HOSPITAL UNIVERSITARIO) | 19488
I180000196 | 141 | EQUIPO MULTIFUNCIONAL (IMPRIME, FAXEA, ESCANEA Y FOTOCOPIA) MULTIFUNCIONAL HASTTA 25 PPM DE VELOCIDAD DE IMPRESION RESOLUCION 600X600X2 PDI Y RESOLUCION DE ESCANEO DE 19200 DPI CON RESOLUCION DE 25% A 400% Y AMPLIACION. | 9874.96
I180000196 | 142 | EQUIPO MULTIFUNCIONAL (IMPRIME, FAXEA, ESCANEA Y FOTOCOPIA) MULTIFUNCIONAL HASTTA 25 PPM DE VELOCIDAD DE IMPRESION RESOLUCION 600X600X2 PDI Y RESOLUCION DE ESCANEO DE 19200 DPI CON RESOLUCION DE 25% A 400% Y AMPLIACION. | 9874.96
I180000196 | 143 | EQUIPO MULTIFUNCIONAL (IMPRIME, FAXEA, ESCANEA Y FOTOCOPIA) MULTIFUNCIONAL HASTTA 25 PPM DE VELOCIDAD DE IMPRESION RESOLUCION 600X600X2 PDI Y RESOLUCION DE ESCANEO DE 19200 DPI CON RESOLUCION DE 25% A 400% Y AMPLIACION. | 9874.96
I180000196 | 144 | EQUIPO MULTIFUNCIONAL (IMPRIME, FAXEA, ESCANEA Y FOTOCOPIA) MULTIFUNCIONAL HASTTA 25 PPM DE VELOCIDAD DE IMPRESION RESOLUCION 600X600X2 PDI Y RESOLUCION DE ESCANEO DE 19200 DPI CON RESOLUCION DE 25% A 400% Y AMPLIACION. | 9874.96
I180000196 | 145 | EQUIPO MULTIFUNCIONAL (IMPRIME, FAXEA, ESCANEA Y FOTOCOPIA) MULTIFUNCIONAL HASTTA 25 PPM DE VELOCIDAD DE IMPRESION RESOLUCION 600X600X2 PDI Y RESOLUCION DE ESCANEO DE 19200 DPI CON RESOLUCION DE 25% A 400% Y AMPLIACION. | 9874.96
I180000196 | 146 | EQUIPO MULTIFUNCIONAL (IMPRIME, FAXEA, ESCANEA Y FOTOCOPIA) MULTIFUNCIONAL HASTTA 25 PPM DE VELOCIDAD DE IMPRESION RESOLUCION 600X600X2 PDI Y RESOLUCION DE ESCANEO DE 19200 DPI CON RESOLUCION DE 25% A 400% Y AMPLIACION. | 9874.96
I180000196 | 147 | EQUIPO MULTIFUNCIONAL (IMPRIME, FAXEA, ESCANEA Y FOTOCOPIA) MULTIFUNCIONAL HASTTA 25 PPM DE VELOCIDAD DE IMPRESION RESOLUCION 600X600X2 PDI Y RESOLUCION DE ESCANEO DE 19200 DPI CON RESOLUCION DE 25% A 400% Y AMPLIACION. | 9874.96
I180000196 | 148 | EQUIPO MULTIFUNCIONAL (IMPRIME, FAXEA, ESCANEA Y FOTOCOPIA) MULTIFUNCIONAL HASTTA 25 PPM DE VELOCIDAD DE IMPRESION RESOLUCION 600X600X2 PDI Y RESOLUCION DE ESCANEO DE 19200 DPI CON RESOLUCION DE 25% A 400% Y AMPLIACION. | 9874.96
I090941392 | 192 | LAMPARA DENTAL LAMPARAS DE FOTOCURADO DELGADA FACIL ACCESO A POSTERIORESMEJOR VISIBILIDAD PODEROSA CURADO RAPIDO INALAMBRICA PORTATIL COMBINA UNA ALTA POTENCIA DE SALIDA CON UNA PUNTA DE CURADO DELGADA EN UN DISENO DE LAPIZ ULTRALIVIANO E INALAMBRICO. | 10949.47
I090941392 | 193 | LAMPARA DENTAL LAMPARAS DE FOTOCURADO DELGADA FACIL ACCESO A POSTERIORESMEJOR VISIBILIDAD PODEROSA CURADO RAPIDO INALAMBRICA PORTATIL COMBINA UNA ALTA POTENCIA DE SALIDA CON UNA PUNTA DE CURADO DELGADA EN UN DISENO DE LAPIZ ULTRALIVIANO E INALAMBRICO. | 10949.47
I090941392 | 194 | LAMPARA DENTAL LAMPARAS DE FOTOCURADO DELGADA FACIL ACCESO A POSTERIORESMEJOR VISIBILIDAD PODEROSA CURADO RAPIDO INALAMBRICA PORTATIL COMBINA UNA ALTA POTENCIA DE SALIDA CON UNA PUNTA DE CURADO DELGADA EN UN DISENO DE LAPIZ ULTRALIVIANO E INALAMBRICO. | 10949.47
I090941392 | 191 | LAMPARA DENTAL LAMPARAS DE FOTOCURADO DELGADA FACIL ACCESO A POSTERIORESMEJOR VISIBILIDAD PODEROSA CURADO RAPIDO INALAMBRICA PORTATIL COMBINA UNA ALTA POTENCIA DE SALIDA CON UNA PUNTA DE CURADO DELGADA EN UN DISENO DE LAPIZ ULTRALIVIANO E INALAMBRICO. | 10949.47
I090000195 | 12 | EQUIPO ULTRASONIDO ESCAREADOR ULTRASONICO MULTIFUNCIONAL COMPACTO UTIL EN APLICACIONES PERIODONTALES ENDODONTICAS PROFILACTICAS Y DE MINIMA INTERVENCION MODO DE TRABAJO Y POTENCIA GRADUABLES CON PERILLA OPERACIONAL SIMPLE Y AMIGABLE COMPACTO Y LIGERO SISTEMA PORTAIL ADAPTABLE A CUALQUIER UNIDAD AMPLIA VARIEDAD DE PUNTAS PARA UNA VARIEDAD DE TRATAMIENTOS DISPONIBLE CON PIEZA DE MANO NO OPTICA INCLUYE 3 PUNTAS DE RESPALDO O SCALING (G4 G6 Y G8) LLAVE CON TORQUIMETRO PARA PUNTAS PEDAL FUENTE DE PODER: AC100V-240V 50/60 FRECUENCIA 28-32 KHZ SALIDA MAXIMA 11W (MODO G) | 21924
I090000195 | 15 | EQUIPO ULTRASONIDO ESCAREADOR ULTRASONICO MULTIFUNCIONAL COMPACTO UTIL EN APLICACIONES PERIODONTALES ENDODONTICAS PROFILACTICAS Y DE MINIMA INTERVENCION MODO DE TRABAJO Y POTENCIA GRADUABLES CON PERILLA OPERACIONAL SIMPLE Y AMIGABLE COMPACTO Y LIGERO SISTEMA PORTAIL ADAPTABLE A CUALQUIER UNIDAD AMPLIA VARIEDAD DE PUNTAS PARA UNA VARIEDAD DE TRATAMIENTOS DISPONIBLE CON PIEZA DE MANO NO OPTICA INCLUYE 3 PUNTAS DE RESPALDO O SCALING (G4 G6 Y G8) LLAVE CON TORQUIMETRO PARA PUNTAS PEDAL FUENTE DE PODER: AC100V-240V 50/60 FRECUENCIA 28-32 KHZ SALIDA MAXIMA 11W (MODO G) | 21924
I090000195 | 14 | EQUIPO ULTRASONIDO ESCAREADOR ULTRASONICO MULTIFUNCIONAL COMPACTO UTIL EN APLICACIONES PERIODONTALES ENDODONTICAS PROFILACTICAS Y DE MINIMA INTERVENCION MODO DE TRABAJO Y POTENCIA GRADUABLES CON PERILLA OPERACIONAL SIMPLE Y AMIGABLE COMPACTO Y LIGERO SISTEMA PORTAIL ADAPTABLE A CUALQUIER UNIDAD AMPLIA VARIEDAD DE PUNTAS PARA UNA VARIEDAD DE TRATAMIENTOS DISPONIBLE CON PIEZA DE MANO NO OPTICA INCLUYE 3 PUNTAS DE RESPALDO O SCALING (G4 G6 Y G8) LLAVE CON TORQUIMETRO PARA PUNTAS PEDAL FUENTE DE PODER: AC100V-240V 50/60 FRECUENCIA 28-32 KHZ SALIDA MAXIMA 11W (MODO G) | 21924
I090000195 | 13 | EQUIPO ULTRASONIDO ESCAREADOR ULTRASONICO MULTIFUNCIONAL COMPACTO UTIL EN APLICACIONES PERIODONTALES ENDODONTICAS PROFILACTICAS Y DE MINIMA INTERVENCION MODO DE TRABAJO Y POTENCIA GRADUABLES CON PERILLA OPERACIONAL SIMPLE Y AMIGABLE COMPACTO Y LIGERO SISTEMA PORTAIL ADAPTABLE A CUALQUIER UNIDAD AMPLIA VARIEDAD DE PUNTAS PARA UNA VARIEDAD DE TRATAMIENTOS DISPONIBLE CON PIEZA DE MANO NO OPTICA INCLUYE 3 PUNTAS DE RESPALDO O SCALING (G4 G6 Y G8) LLAVE CON TORQUIMETRO PARA PUNTAS PEDAL FUENTE DE PODER: AC100V-240V 50/60 FRECUENCIA 28-32 KHZ SALIDA MAXIMA 11W (MODO G) | 21924
I090906934 | 259 | COMPRESOR PARA UNIDAD DENTAL COMPRESOR DE 1HP LIBRE DE ACEITE CON 1 TANQUE DE ALMACENAMIENTO DE 48 LTS. PRINCIPIO DE FUNCIONAMIENTO: UN AIRE DE PARTICULAS DE ACEITE DEBE SER USADO PARA LA OPERACION DEL HERRAMENTAL Y EL TRABAJO CON PACIENTES EN CONSULTORIOS DENTALES EL AIRE COMPRIMIDO LIBRE DE CONTAMINANTES REDUCIRA EL MANTENIMIENTO A LAS PIEZAS DE MANO Y PROTEGERA AL PACIENTE DEL CONTACTO CON EL ACEITE. PARA LA ELIMINACION DE ESTAS PARTICULAS LA SOLUCION ES LA INSTALACION DE COMPRESORES NO LUBRICADOS RECIPROCANTES DE LA LINEA DENTAL DE FIAC. | 9527.43
I420800306 | 24 | LAVADORA INDUSTRIAL LAVADORA | 22422.8
I420800506 | 12 | SECADORA SECADORA | 21703.6
I060200282 | 600 | ESTERILIZADOR O AUTOCLAVE ESTERILIZADOR | 27886.4
I060200470 | 459 | UNIDAD ULTRASONICA UNIDAD ULTRASONICAS DOOPLER | 9581.6
I060200470 | 460 | UNIDAD ULTRASONICA UNIDAD ULTRASONICAS DOOPLER | 9581.6
I090000064 | 1509 | BASCULA CON Y SIN ESTADIMETRO BASCULA CON ESTADIMETRO | 5927.6
I090000340 | 599 | NEGATOSCOPIO NEGATOSCOPIO | 2911.6
I090000064 | 1511 | BASCULA CON Y SIN ESTADIMETRO BASCULA CON ESTADIMETRO | 5927.6
I090000340 | 601 | NEGATOSCOPIO NEGATOSCOPIO | 2911.6
I090000064 | 1510 | BASCULA CON Y SIN ESTADIMETRO BASCULA CON ESTADIMETRO | 5927.6
I090000340 | 600 | NEGATOSCOPIO NEGATOSCOPIO | 2911.6
I090000062 | 1521 | BASCULA BEBE BASCULA BEBE | 7632.8
I090000064 | 1508 | BASCULA CON Y SIN ESTADIMETRO BASCULA CON ESTADIMETRO | 5927.6
I090000238 | 195 | GABINETE INSTRUMENTAL QUIRURGICO GABINETE INSTRUMENTAL QUIRURGICO TIPO L | 39393.6
I450400002 | 2962 | ACONDICIONADOR AIRE MINISPLIT DE 1.5 TONELADAS FRIO CALOR COLOR CREMA CON CONTROL REMOTO SERIE DEL CONDENSADOR L-2015-18-OD-03-0254 | 9697.6
I450400002 | 2961 | ACONDICIONADOR AIRE MINISPLIT DE 1.5 TONELADAS FRIO CALOR COLOR CREMA CON CONTROL REMOTO SERIE DEL CONDENSADOR L-2015-18-OD-03-0178 | 9697.6
I450400002 | 2966 | ACONDICIONADOR AIRE MINISPLIT DE 1.5 TONELADAS FRIO CALOR COLOR CREMA CON CONTROL REMOTO SERIE DEL CONDENSADOR L-2015-18-OD-03-0005 | 9697.6
I450400002 | 2963 | ACONDICIONADOR AIRE MINISPLIT DE 1.5 TONELADAS FRIO CALOR COLOR CREMA CON CONTROL REMOTO SERIE DEL CONDENSADOR L-2015-18-OD-03-0217 | 9697.6
I450400002 | 2960 | ACONDICIONADOR AIRE MINISPLIT DE 1.5 TONELADAS FRIO CALOR COLOR CREMA CON CONTROL REMOTO SERIE DEL CONDENSADOR L-2015-18-OD-03-0165 | 9697.6
I450400002 | 2964 | ACONDICIONADOR AIRE MINISPLIT DE 1.5 TONELADAS FRIO CALOR COLOR CREMA CON CONTROL REMOTO SERIE DEL CONDENSADOR L-2015-18-OD-03-0218 | 9697.6
I090000384 | 426 | REFRIGERADOR LABORATORIO REFRIGERADOR | 44080
I090001328 | 1 | INYECTOR DE CONTRASTE INYECTOR DE MEDIOS DE CONTRASTE DE UN CABEZAL | 410640
I060200664 | 16 | AMALGAMADOR DENTAL AMALGAMADOR ELECTICO COLOR BLANCO EQUIPOADO CON UN MICROPROCESADOR DE ALTA PRECISION QUE CONTROLA EL TIMER Y ENTREGA UNA TRITURACION UNIFORME Y EXACTUANDO LA TAPA ES LEVANTADA PERMITE MEXCLAR TODOS LOS MATERIALES ENCAPSULADO | 8671
I090000198 | 489 | ESTERILIZADORES AUTOCLAVE O ESTERILIZADOR COLOR BEIGE ELECTRICO DE CALOR HUMEDO | 56062.68
I150200364 | 865 | TELEVISION TELEVISION DE 42 PANTALLA DE TELEVISION RATE DE RESPUESTA 60 HZ RESOLUCION NATIVA DE 1920 X 1080 PIXELES FULL HD 1080 COLOR NEGRO GARANTIA 12 MESES | 11136
I150200364 | 864 | TELEVISION TELEVISION DE 42 PANTALLA DE TELEVISION RATE DE RESPUESTA 60 HZ RESOLUCION NATIVA DE 1920 X 1080 PIXELES FULL HD 1080 COLOR NEGRO GARANTIA 12 MESES | 11136
I450400012 | 1890 | ARCHIVERO ARCHIVERO METALICO DE 4 GAVETAS EN ACABADO METALICO CON CUBIERTA EN LAMINA ROLADA EN FRIO CON CORREDERAS SUSPENSION EMBALINADA TELESCOPICA DE MAXIMA EXTENSION TODO ENSAMBLADO SIN SOLDADURA MEDIDAS: .46 FRENTE X .65 FONDO X 1.33 MTS DE ALTO EN CALIBRE 24. | 5092.4
I450400124 | 1507 | ESCRITORIO DE METAL ESCRITORIO SECRETARIAL METALICO COLOR ARENA Y CUBIERTA FORMICA COLOR NOGAL CON DOS CAJONES UN PAPELERO Y UNO DE ARCHIVO CON CERRADURA GENERAL MEDIDA: DE 1.20 X 60 CMS. | 4071.6
I450400012 | 1889 | ARCHIVERO ARCHIVERO METALICO DE 4 GAVETAS EN ACABADO METALICO CON CUBIERTA EN LAMINA ROLADA EN FRIO CON CORREDERAS SUSPENSION EMBALINADA TELESCOPICA DE MAXIMA EXTENSION TODO ENSAMBLADO SIN SOLDADURA MEDIDAS: .46 FRENTE X .65 FONDO X 1.33 MTS DE ALTO EN CALIBRE 24. | 5092.4
I450400124 | 1506 | ESCRITORIO DE METAL ESCRITORIO SECRETARIAL METALICO COLOR ARENA Y CUBIERTA FORMICA COLOR NOGAL CON DOS CAJONES UN PAPELERO Y UNO DE ARCHIVO CON CERRADURA GENERAL MEDIDA: DE 1.20 X 60 CMS. | 4071.6
I090001312 | 5 | AMNIOSCOPIO AMNIOSCOPIO KIT QUE CUENTA CON LO SIGUIENTE: 2 TUBOS DE 200 MM DE LONGITUD CONICO GRADUADO CON MANDRIL 16:23 MM Y 1 TUBO DE 200 MM LONGITUD CONICO GRADUADO CON MANDRIL DE 12:19 MM | 16446.48
I090001312 | 6 | AMNIOSCOPIO AMNIOSCOPIO KIT QUE CUENTA CON LO SIGUIENTE: 2 TUBOS DE 200 MM DE LONGITUD CONICO GRADUADO CON MANDRIL 16:23 MM Y 1 TUBO DE 200 MM LONGITUD CONICO GRADUADO CON MANDRIL DE 12:19 MM | 16446.48
I090001312 | 7 | AMNIOSCOPIO AMNIOSCOPIO KIT QUE CUENTA CON LO SIGUIENTE: 2 TUBOS DE 200 MM DE LONGITUD CONICO GRADUADO CON MANDRIL 16:23 MM Y 1 TUBO DE 200 MM LONGITUD CONICO GRADUADO CON MANDRIL DE 12:19 MM | 16446.48
I090001312 | 8 | AMNIOSCOPIO AMNIOSCOPIO KIT QUE CUENTA CON LO SIGUIENTE: 2 TUBOS DE 200 MM DE LONGITUD CONICO GRADUADO CON MANDRIL 16:23 MM Y 1 TUBO DE 200 MM LONGITUD CONICO GRADUADO CON MANDRIL DE 12:19 MM | 16446.48
I090001312 | 9 | AMNIOSCOPIO AMNIOSCOPIO KIT QUE CUENTA CON LO SIGUIENTE: 2 TUBOS DE 200 MM DE LONGITUD CONICO GRADUADO CON MANDRIL 16:23 MM Y 1 TUBO DE 200 MM LONGITUD CONICO GRADUADO CON MANDRIL DE 12:19 MM | 16446.48
I090001312 | 10 | AMNIOSCOPIO AMNIOSCOPIO KIT QUE CUENTA CON LO SIGUIENTE: 2 TUBOS DE 200 MM DE LONGITUD CONICO GRADUADO CON MANDRIL 16:23 MM Y 1 TUBO DE 200 MM LONGITUD CONICO GRADUADO CON MANDRIL DE 12:19 MM | 16446.48
I090001312 | 1 | AMNIOSCOPIO AMNIOSCOPIO KIT QUE CUENTA CON LO SIGUIENTE: 2 TUBOS DE 200 MM DE LONGITUD CONICO GRADUADO CON MANDRIL 16:23 MM Y 1 TUBO DE 200 MM LONGITUD CONICO GRADUADO CON MANDRIL DE 12:19 MM | 16446.48
I090001312 | 2 | AMNIOSCOPIO AMNIOSCOPIO KIT QUE CUENTA CON LO SIGUIENTE: 2 TUBOS DE 200 MM DE LONGITUD CONICO GRADUADO CON MANDRIL 16:23 MM Y 1 TUBO DE 200 MM LONGITUD CONICO GRADUADO CON MANDRIL DE 12:19 MM | 16446.48
I090001312 | 3 | AMNIOSCOPIO AMNIOSCOPIO KIT QUE CUENTA CON LO SIGUIENTE: 2 TUBOS DE 200 MM DE LONGITUD CONICO GRADUADO CON MANDRIL 16:23 MM Y 1 TUBO DE 200 MM LONGITUD CONICO GRADUADO CON MANDRIL DE 12:19 MM | 16446.48
I090001312 | 4 | AMNIOSCOPIO AMNIOSCOPIO KIT QUE CUENTA CON LO SIGUIENTE: 2 TUBOS DE 200 MM DE LONGITUD CONICO GRADUADO CON MANDRIL 16:23 MM Y 1 TUBO DE 200 MM LONGITUD CONICO GRADUADO CON MANDRIL DE 12:19 MM | 16446.48
I180000218 | 4416 | MONITOR MONITOR LED CON RETOILUMINACION DE 18.5 | 2691.2
I180000218 | 4418 | MONITOR MONITOR LED CON RETOILUMINACION DE 18.5 | 2691.2
I180000220 | 3933 | UNIDAD CENTRAL DE PROCESO (CPU) COMPUTADORA CON PROCESADOR AMD A10-7850 (HASTA 4.8 GHZ) MEMORIA 8 GB D.D. DE 500 GB WINDOWS 7 PROF 64 BITS (DISPONIBLE MEDIANTE DERECHOS DE DESACTUALIZACION DE WINDOWS 8 PRO) LICIENCIA HOME & BUSINESS 2013. | 24012
I180000220 | 3939 | UNIDAD CENTRAL DE PROCESO (CPU) COMPUTADORA CON PROCESADOR AMD A10-7850 (HASTA 4.8 GHZ) MEMORIA 8 GB D.D. DE 500 GB WINDOWS 7 PROF 64 BITS (DISPONIBLE MEDIANTE DERECHOS DE DESACTUALIZACION DE WINDOWS 8 PRO) LICIENCIA HOME & BUSINESS 2013. | 24012
I180000162 | 2514 | IMPRESORA LASSER IMPRESORA LASER JET. | 2807.2
I180000162 | 2504 | IMPRESORA LASSER IMPRESORA LASER JET. | 2807.2
I180000162 | 2506 | IMPRESORA LASSER IMPRESORA LASER JET. | 2807.2
I180000162 | 2505 | IMPRESORA LASSER IMPRESORA LASER JET. | 2807.2
I180000218 | 4421 | MONITOR MONITOR LED CON RETOILUMINACION DE 18.5 | 2691.2
I180000220 | 3937 | UNIDAD CENTRAL DE PROCESO (CPU) COMPUTADORA CON PROCESADOR AMD A10-7850 (HASTA 4.8 GHZ) MEMORIA 8 GB D.D. DE 500 GB WINDOWS 7 PROF 64 BITS (DISPONIBLE MEDIANTE DERECHOS DE DESACTUALIZACION DE WINDOWS 8 PRO) LICIENCIA HOME & BUSINESS 2013. | 24012
I180000162 | 2509 | IMPRESORA LASSER IMPRESORA LASER JET. | 2807.2
I180000218 | 4414 | MONITOR MONITOR LED CON RETOILUMINACION DE 18.5 | 2691.2
I180000220 | 3934 | UNIDAD CENTRAL DE PROCESO (CPU) COMPUTADORA CON PROCESADOR AMD A10-7850 (HASTA 4.8 GHZ) MEMORIA 8 GB D.D. DE 500 GB WINDOWS 7 PROF 64 BITS (DISPONIBLE MEDIANTE DERECHOS DE DESACTUALIZACION DE WINDOWS 8 PRO) LICIENCIA HOME & BUSINESS 2013. | 24012
I180000162 | 2507 | IMPRESORA LASSER IMPRESORA LASER JET. | 2807.2
I180000162 | 2512 | IMPRESORA LASSER IMPRESORA LASER JET. | 2807.2
I180000218 | 4411 | MONITOR MONITOR LED CON RETOILUMINACION DE 18.5 | 2691.2
I180000218 | 4413 | MONITOR MONITOR LED CON RETOILUMINACION DE 18.5 | 2691.2
I180000218 | 4415 | MONITOR MONITOR LED CON RETOILUMINACION DE 18.5 | 2691.2
I180000220 | 3931 | UNIDAD CENTRAL DE PROCESO (CPU) COMPUTADORA CON PROCESADOR AMD A10-7850 (HASTA 4.8 GHZ) MEMORIA 8 GB D.D. DE 500 GB WINDOWS 7 PROF 64 BITS (DISPONIBLE MEDIANTE DERECHOS DE DESACTUALIZACION DE WINDOWS 8 PRO) LICIENCIA HOME & BUSINESS 2013. | 24012
I180000220 | 3932 | UNIDAD CENTRAL DE PROCESO (CPU) COMPUTADORA CON PROCESADOR AMD A10-7850 (HASTA 4.8 GHZ) MEMORIA 8 GB D.D. DE 500 GB WINDOWS 7 PROF 64 BITS (DISPONIBLE MEDIANTE DERECHOS DE DESACTUALIZACION DE WINDOWS 8 PRO) LICIENCIA HOME & BUSINESS 2013. | 24012
I180000220 | 3938 | UNIDAD CENTRAL DE PROCESO (CPU) COMPUTADORA CON PROCESADOR AMD A10-7850 (HASTA 4.8 GHZ) MEMORIA 8 GB D.D. DE 500 GB WINDOWS 7 PROF 64 BITS (DISPONIBLE MEDIANTE DERECHOS DE DESACTUALIZACION DE WINDOWS 8 PRO) LICIENCIA HOME & BUSINESS 2013. | 24012
I180000162 | 2510 | IMPRESORA LASSER IMPRESORA LASER JET. | 2807.2
I180000218 | 4412 | MONITOR MONITOR LED CON RETOILUMINACION DE 18.5 | 2691.2
I180000220 | 3935 | UNIDAD CENTRAL DE PROCESO (CPU) COMPUTADORA CON PROCESADOR AMD A10-7850 (HASTA 4.8 GHZ) MEMORIA 8 GB D.D. DE 500 GB WINDOWS 7 PROF 64 BITS (DISPONIBLE MEDIANTE DERECHOS DE DESACTUALIZACION DE WINDOWS 8 PRO) LICIENCIA HOME & BUSINESS 2013. | 24012
I180000148 | 1285 | NO-BREAK REGULADOR DE VOLTAJE DE 1 KV NO BREAK 1000 VA PARA 45 MINUTOS DE RESPALDO 2 JACKS RJ11 PARA LINEA TELEFONICA O MODEM 6 CONTACTOS POLARIZADOS ALIMENTACION 120 VCA +25% (90-150) SALIDA 120 VCA +15% STEREN MOD. NB 1010 | 5765.2
I180000148 | 1288 | NO-BREAK REGULADOR DE VOLTAJE DE 1 KV NO BREAK 1000 VA PARA 45 MINUTOS DE RESPALDO 2 JACKS RJ11 PARA LINEA TELEFONICA O MODEM 6 CONTACTOS POLARIZADOS ALIMENTACION 120 VCA +25% (90-150) SALIDA 120 VCA +15% STEREN MOD. NB 1010 | 5765.2
I180000218 | 4420 | MONITOR MONITOR LED CON RETOILUMINACION DE 18.5 | 2691.2
I180000220 | 3940 | UNIDAD CENTRAL DE PROCESO (CPU) COMPUTADORA CON PROCESADOR AMD A10-7850 (HASTA 4.8 GHZ) MEMORIA 8 GB D.D. DE 500 GB WINDOWS 7 PROF 64 BITS (DISPONIBLE MEDIANTE DERECHOS DE DESACTUALIZACION DE WINDOWS 8 PRO) LICIENCIA HOME & BUSINESS 2013. | 24012
I180000218 | 4417 | MONITOR MONITOR LED CON RETOILUMINACION DE 18.5 | 2691.2
I180000220 | 3941 | UNIDAD CENTRAL DE PROCESO (CPU) COMPUTADORA CON PROCESADOR AMD A10-7850 (HASTA 4.8 GHZ) MEMORIA 8 GB D.D. DE 500 GB WINDOWS 7 PROF 64 BITS (DISPONIBLE MEDIANTE DERECHOS DE DESACTUALIZACION DE WINDOWS 8 PRO) LICIENCIA HOME & BUSINESS 2013. | 24012
I180000162 | 2511 | IMPRESORA LASSER IMPRESORA LASER JET. | 2807.2
I180000218 | 4419 | MONITOR MONITOR LED CON RETOILUMINACION DE 18.5 | 2691.2
I180000220 | 3936 | UNIDAD CENTRAL DE PROCESO (CPU) COMPUTADORA CON PROCESADOR AMD A10-7850 (HASTA 4.8 GHZ) MEMORIA 8 GB D.D. DE 500 GB WINDOWS 7 PROF 64 BITS (DISPONIBLE MEDIANTE DERECHOS DE DESACTUALIZACION DE WINDOWS 8 PRO) LICIENCIA HOME & BUSINESS 2013. | 24012
I180000162 | 2513 | IMPRESORA LASSER IMPRESORA LASER JET. | 2807.2
I090906934 | 261 | COMPRESOR PARA UNIDAD DENTAL COMPRESOR PARA UNIDAD DENTAL COMPRESOR DE 1 HP LIBRE DE ACEITE Y UN TANQUE DE ALMACENAMIENTO DE 48 LTS. COLOR BEIGE. | 9527.43
I090906934 | 262 | COMPRESOR PARA UNIDAD DENTAL COMPRESOR LIBRE DE ACEITE Y UN TANQUE DE ALMACENAMIENTO DE 48 LTS. | 9527.43
I090906934 | 263 | COMPRESOR PARA UNIDAD DENTAL COMPRESOR LIBRE DE ACEITE Y UN TANQUE DE ALMACENAMIENTO DE 48 LTS. | 9527.43
I090941392 | 195 | LAMPARA DENTAL LAMPARA DENTAL DE FOTOCURADO | 10949.47
I090000195 | 16 | EQUIPO ULTRASONIDO EQUIPO ULTRASONIDO ESCAREADOR ULTRASONICO. | 21924
I090941392 | 197 | LAMPARA DENTAL LAMPARA DE FOTOCURADO | 10949.47
I090941392 | 196 | LAMPARA DENTAL LAMPARA DE FOTOCURADO | 10949.46
I090941392 | 198 | LAMPARA DENTAL LAMPARA DE FOTOCURADO | 10949.47
I150400086 | 33 | EQUIPO PARA VIDEO CONFERENCIA SX10 ALTA DEFINICION CON MONTAJE EN PARED CAMARA SX CON MICROFONO LICENCIA PARA ACTIVAR SW COLOR GRIS | 64496
I090000130 | 742 | CHASIS RAYOS X CHASIS DE RAYOS X CARESTREAM 14 X 14 LANEX FAST COLOR GRIS | 9230.12
I090000130 | 743 | CHASIS RAYOS X CHASIS DE RAYOS X CARESTREAM 14 X 14 LANEX FAST COLOR GRIS | 9230.12
I090000130 | 744 | CHASIS RAYOS X CHASIS DE RAYOS X 14 X 17 LANEX FAST COLOR GRIS | 10915.6
I090000130 | 745 | CHASIS RAYOS X CHASIS DE RAYOS X 14 X 17 LANEX FAST COLOR GRIS | 10915.6
I090000130 | 746 | CHASIS RAYOS X CHASIS DE RAYOS X CARESTREAM 11 X 14 LANEX FAST COLOR AMARILLO | 8045.76
I090000130 | 747 | CHASIS RAYOS X CHASIS DE RAYOS X CARESTREAM 11 X 14 LANEX FAST COLOR AMARILLO | 8045.76
I090000130 | 748 | CHASIS RAYOS X CHASIS RAYOS X CARESTREAM 10 X 12 LANEX FAST COLOR AMARILLO | 6283.72
I090000130 | 749 | CHASIS RAYOS X CHASIS RAYOS X CARESTREAM 10 X 12 LANEX FAST COLOR AMARILLO | 6283.72
I180000148 | 1293 | NO-BREAK NO BREAK APC UPS RS 1500 VA 120V 8 CONTACTOS 13 MINA MEDIA CARGA. NUM PARTE:BR1500G. | 6403.2
I180000148 | 1290 | NO-BREAK NO BREAK APC UPS RS 1500 VA 120V 8 CONTACTOS 13 MINA MEDIA CARGA. NUM PARTE:BR1500G. | 6403.2
I180000148 | 1295 | NO-BREAK NO BREAK APC UPS RS 1500 VA 120V 8 CONTACTOS 13 MINA MEDIA CARGA. NUM PARTE:BR1500G. | 6403.2
I180000148 | 1291 | NO-BREAK NO BREAK APC UPS RS 1500 VA 120V 8 CONTACTOS 13 MINA MEDIA CARGA. NUM PARTE:BR1500G. | 6403.2
I180000148 | 1292 | NO-BREAK NO BREAK APC UPS RS 1500 VA 120V 8 CONTACTOS 13 MINA MEDIA CARGA. NUM PARTE:BR1500G. | 6403.2
I180000148 | 1296 | NO-BREAK NO BREAK APC UPS RS 1500 VA 120V 8 CONTACTOS 13 MINA MEDIA CARGA. NUM PARTE:BR1500G. | 6403.2
I180000148 | 1294 | NO-BREAK NO BREAK APC UPS RS 1500 VA 120V 8 CONTACTOS 13 MINA MEDIA CARGA. NUM PARTE:BR1500G. | 6403.2
I090000440 | 353 | UNIDAD DENTAL UNIDAD DENTAL ESTOMATOLOGICAS CUENTA CON SILLON TRIMODULAR LAMPARA DE UNIDAD ESCUPIDERA | 173420
I090000440 | 354 | UNIDAD DENTAL UNIDAD DENTAL ESTOMATOLOGICAS CUENTA CON SILLON TRIMODULAR LAMPARA DE UNIDAD ESCUPIDERA | 173420
I090000440 | 355 | UNIDAD DENTAL UNIDAD DENTAL ESTOMATOLOGICAS CUENTA CON SILLON TRIMODULAR LAMPARA DE UNIDAD ESCUPIDERA | 173420
I090000440 | 356 | UNIDAD DENTAL UNIDAD DENTAL ESTOMATOLOGICAS CUENTA CON SILLON TRIMODULAR LAMPARA DE UNIDAD ESCUPIDERA | 173420
I090000440 | 352 | UNIDAD DENTAL UNIDAD DENTAL ESTOMATOLOGICAS CUENTA CON SILLON TRIMODULAR LAMPARA DE UNIDAD ESCUPIDERA | 173420
I150200092 | 3 | CARRO PORTA PROYECTOR SOPORTE PARA PROYECTOR CON MONTAJE DE TECHO UNIVERSAL CON EXTENSION INCLUIDA DISTANCIA MAXIMA DE 850MM CON GIRO INCLINACION FABRICADO EN ACERO AL BAJO CARBON DE ALTA RESISTENCIA EN COLOR NEGRO CON PINTURA ELECTROESTATICA CON ACCESORIOS Y HERRAJES DE MONTAJE ALTA RESISTENCIA Y CAPACIDAD MAXIMA DE CARGA DE 20 KG COLOR NEGRO | 4060
I150200248 | 112 | PANTALLA PROYECTOR PANTALLA DE PROYECCION RETRACTIL DE 84 DIAGONAL MECANISMO DE ELEVACION MANUAL PANTALLA BLANCO MATE SUPERFICIE LAVABLE ANTIHONGOS COLOR BLANCO | 7875.24
I150200294 | 118 | PROYECTOR MULTIPLE PROYECTOR DE LUZ LASER DE MAS DE 200 RAYOS LASER PROYECTADAS DE PISO PARED TECHO PISTA COLOR DE LASER EN ROJO Y VERDE 8 PATRONES GOBO QUE CUMPLA CON LAS NORMAS FDS CON SOPORTE PARA COLOCAR DUAL Y CONTROL REMOTO INALAMBRICO DISENO DE CARCASA COMPACTA MODO DE FUNCIONAMIENTO MODO AUTOMATICO A CONTORL REMOTO INALAMBRICO FAN REFRIFERADO CONSUMO DE ENERGIA DE 9 W MAXIMO LASER VERDE DE 30 MW LASER ROJO DE 80 MW FUENTE DE ALIMENTACION MULTIVOLTAJE AC 100-240 | 8648.96
I150200294 | 119 | PROYECTOR MULTIPLE PROYECTOR DE LUZ LASER DE MAS DE 200 RAYOS LASER PROYECTADAS DE PISO PARED TECHO PISTA COLOR DE LASER EN ROJO Y VERDE 8 PATRONES GOBO QUE CUMPLA CON LAS NORMAS FDS CON SOPORTE PARA COLOCAR DUAL Y CONTROL REMOTO INALAMBRICO DISENO DE CARCASA COMPACTA MODO DE FUNCIONAMIENTO MODO AUTOMATICO A CONTORL REMOTO INALAMBRICO FAN REFRIFERADO CONSUMO DE ENERGIA DE 9 W MAXIMO LASER VERDE DE 30 MW LASER ROJO DE 80 MW FUENTE DE ALIMENTACION MULTIVOLTAJE AC 100-240 | 8648.96
I150200294 | 117 | PROYECTOR MULTIPLE PROYECTOR DE LUZ LASER DE MAS DE 200 RAYOS LASER PROYECTADAS DE PISO PARED TECHO PISTA COLOR DE LASER EN ROJO Y VERDE 8 PATRONES GOBO QUE CUMPLA CON LAS NORMAS FDS CON SOPORTE PARA COLOCAR DUAL Y CONTROL REMOTO INALAMBRICO DISENO DE CARCASA COMPACTA MODO DE FUNCIONAMIENTO MODO AUTOMATICO A CONTORL REMOTO INALAMBRICO FAN REFRIFERADO CONSUMO DE ENERGIA DE 9 W MAXIMO LASER VERDE DE 30 MW LASER ROJO DE 80 MW FUENTE DE ALIMENTACION MULTIVOLTAJE AC 100-240 | 8648.96
I330000100 | 1175 | REGULADOR CORRIENTE, VOLTAJE Y DE TENSION REGULADOR DE CORRIENTE VOLTAJE Y DE TENSION UPS NO BREAK CHICAGO DIGITAL CAPACIDAD DE 2000VA/2400 WATTS VOLTAJE ENTRADA 120 VOLTAJE DE SALID 120 CORRIENTE MAXIMA 10 A BATERIA-RANGO DE TIEMPO DE 4 A 6 HORAS DE RECUPERACION AL 90% DE CAPACIDAD TIEMPO DE TRANSFERENCIA 2-6 CMS CON 10 CONTACTOS DE SALIDA VENTILADOR DE ENFRIAMIENTO PROTECCION CONTRA SOBRECARGA DESCARGA Y CARGA EXCESIVA COLOR NEGRO CON BLANCO | 26042
I330000100 | 1176 | REGULADOR CORRIENTE, VOLTAJE Y DE TENSION REGULADOR DE CORRIENTE VOLTAJE Y DE TENSION UPS NO BREAK CHICAGO DIGITAL CAPACIDAD DE 2000VA/2400 WATTS VOLTAJE ENTRADA 120 VOLTAJE DE SALID 120 CORRIENTE MAXIMA 10 A BATERIA-RANGO DE TIEMPO DE 4 A 6 HORAS DE RECUPERACION AL 90% DE CAPACIDAD TIEMPO DE TRANSFERENCIA 2-6 CMS CON 10 CONTACTOS DE SALIDA VENTILADOR DE ENFRIAMIENTO PROTECCION CONTRA SOBRECARGA DESCARGA Y CARGA EXCESIVA COLOR NEGRO CON BLANCO | 26042
I330000100 | 1177 | REGULADOR CORRIENTE, VOLTAJE Y DE TENSION REGULADOR DE CORRIENTE VOLTAJE Y DE TENSION UPS NO BREAK CHICAGO DIGITAL CAPACIDAD DE 2000VA/2400 WATTS VOLTAJE ENTRADA 120 VOLTAJE DE SALID 120 CORRIENTE MAXIMA 10 A BATERIA-RANGO DE TIEMPO DE 4 A 6 HORAS DE RECUPERACION AL 90% DE CAPACIDAD TIEMPO DE TRANSFERENCIA 2-6 CMS CON 10 CONTACTOS DE SALIDA VENTILADOR DE ENFRIAMIENTO PROTECCION CONTRA SOBRECARGA DESCARGA Y CARGA EXCESIVA COLOR NEGRO CON BLANCO | 26042
I330000100 | 1178 | REGULADOR CORRIENTE, VOLTAJE Y DE TENSION REGULADOR DE CORRIENTE VOLTAJE Y DE TENSION UPS NO BREAK CHICAGO DIGITAL CAPACIDAD DE 2000VA/2400 WATTS VOLTAJE ENTRADA 120 VOLTAJE DE SALID 120 CORRIENTE MAXIMA 10 A BATERIA-RANGO DE TIEMPO DE 4 A 6 HORAS DE RECUPERACION AL 90% DE CAPACIDAD TIEMPO DE TRANSFERENCIA 2-6 CMS CON 10 CONTACTOS DE SALIDA VENTILADOR DE ENFRIAMIENTO PROTECCION CONTRA SOBRECARGA DESCARGA Y CARGA EXCESIVA COLOR NEGRO CON BLANCO | 26042
I060600390 | 155 | NEBULIZADOR NEBULIZADOR PILMO AIDE COLOR BLANCO | 3364
I060600390 | 156 | NEBULIZADOR NEBULIZADOR PILMO AIDE COLOR BLANCO | 3364
I060600390 | 157 | NEBULIZADOR NEBULIZADOR PILMO AIDE COLOR BLANCO | 3364
I450400016 | 3995 | ARCHIVERO DE METAL ARCHIVERO DE METAL DE 4 GAVETAS EN ACABADO METALICO COLOR ARENA | 5092.4
I450400124 | 1510 | ESCRITORIO DE METAL ESCRITORIO DE METAL. ESCRITORIO SECRETARIAL METALICO CON DOS CAJONES UN PAPELERO Y UNO DE ARCHIVO CON CERRADURA GENERAL MEDIDA DE 1.50 X .75 CMS COLOR ARENA Y CUBIERTA COLOR NOGAL | 4396.4
I450400124 | 1512 | ESCRITORIO DE METAL ESCRITORIO DE METAL. ESCRITORIO SECRETARIAL METALICO CON DOS CAJONES UN PAPELERO Y UNO DE ARCHIVO CON CERRADURA GENERAL MEDIDA DE 1.50 X .75 CMS COLOR ARENA Y CUBIERTA COLOR NOGAL | 4396.4
I450400126 | 4701 | ESTANTE ESTANTE METALICO CON ACABADO EN PINTURA EPOXICA HORNEADA CON 4 POSTES DE 2.20 MTS DE ALTURA CAL 14 Y 6 CHAROLAS DE 45 X 92 CM CAL 22 CON REFUERZO CUENTA CON COSTADOS Y RESPLADO COLOR GRIS INCLUYE TORNILLERIA | 3190
I450400126 | 4697 | ESTANTE ESTANTE METALICO CON ACABADO EN PINTURA EPOXICA HORNEADA CON 4 POSTES DE 2.20 MTS DE ALTURA CAL 14 Y 6 CHAROLAS DE 45 X 92 CM CAL 22 CON REFUERZO CUENTA CON COSTADOS Y RESPLADO COLOR GRIS INCLUYE TORNILLERIA | 3190
I450400126 | 4698 | ESTANTE ESTANTE METALICO CON ACABADO EN PINTURA EPOXICA HORNEADA CON 4 POSTES DE 2.20 MTS DE ALTURA CAL 14 Y 6 CHAROLAS DE 45 X 92 CM CAL 22 CON REFUERZO CUENTA CON COSTADOS Y RESPLADO COLOR GRIS INCLUYE TORNILLERIA | 3190
I450400016 | 3990 | ARCHIVERO DE METAL ARCHIVERO DE METAL DE 4 GAVETAS EN ACABADO METALICO COLOR ARENA | 5092.4
I450400016 | 3991 | ARCHIVERO DE METAL ARCHIVERO DE METAL DE 4 GAVETAS EN ACABADO METALICO COLOR ARENA | 5092.4
I450400016 | 3993 | ARCHIVERO DE METAL ARCHIVERO DE METAL DE 4 GAVETAS EN ACABADO METALICO COLOR ARENA | 5092.4
I450400126 | 4699 | ESTANTE ESTANTE METALICO CON ACABADO EN PINTURA EPOXICA HORNEADA CON 4 POSTES DE 2.20 MTS DE ALTURA CAL 14 Y 6 CHAROLAS DE 45 X 92 CM CAL 22 CON REFUERZO CUENTA CON COSTADOS Y RESPLADO COLOR GRIS INCLUYE TORNILLERIA | 3190
I450400126 | 4700 | ESTANTE ESTANTE METALICO CON ACABADO EN PINTURA EPOXICA HORNEADA CON 4 POSTES DE 2.20 MTS DE ALTURA CAL 14 Y 6 CHAROLAS DE 45 X 92 CM CAL 22 CON REFUERZO CUENTA CON COSTADOS Y RESPLADO COLOR GRIS INCLUYE TORNILLERIA | 3190
I090000478 | 1312 | MESA MAYO PORTA INSTRUMENTAL MESA MAYO PORTA INSTRUMENTAL CON CHAROLA PERILLA REGULADORA DE ALTURA CON INTERMEDIO DE .90 A 1.45 MTS Y RODAJAS DE 2 PARA DESPLAZARSE EN ACERO INOXIDABLE | 2900
I090000478 | 1313 | MESA MAYO PORTA INSTRUMENTAL MESA MAYO PORTA INSTRUMENTAL CON CHAROLA PERILLA REGULADORA DE ALTURA CON INTERMEDIO DE .90 A 1.45 MTS Y RODAJAS DE 2 PARA DESPLAZARSE EN ACERO INOXIDABLE | 2900
I090000478 | 1314 | MESA MAYO PORTA INSTRUMENTAL MESA MAYO PORTA INSTRUMENTAL CON CHAROLA PERILLA REGULADORA DE ALTURA CON INTERMEDIO DE .90 A 1.45 MTS Y RODAJAS DE 2 PARA DESPLAZARSE EN ACERO INOXIDABLE | 2900
I450400016 | 3992 | ARCHIVERO DE METAL ARCHIVERO DE METAL DE 4 GAVETAS EN ACABADO METALICO COLOR ARENA | 5092.4
I450400016 | 3994 | ARCHIVERO DE METAL ARCHIVERO DE METAL DE 4 GAVETAS EN ACABADO METALICO COLOR ARENA | 5092.4
I450400026 | 5853 | BANCA BANCA TANDEM (TRAFICC TIPO AEROPUERTO) DE 3 PLAZAS FABRICADA EN ESTRUCTURA CON ASIENTO Y RESPALDO DE UNA SOLA PIEZA CON DESCANSABRAZOS EN LOS COSTADOS COLOR ACERO CROMADO | 5104
I450400026 | 5854 | BANCA BANCA TANDEM (TRAFICC TIPO AEROPUERTO) DE 3 PLAZAS FABRICADA EN ESTRUCTURA CON ASIENTO Y RESPALDO DE UNA SOLA PIEZA CON DESCANSABRAZOS EN LOS COSTADOS COLOR ACERO CROMADO | 5104
I450400026 | 5855 | BANCA BANCA TANDEM (TRAFICC TIPO AEROPUERTO) DE 3 PLAZAS FABRICADA EN ESTRUCTURA CON ASIENTO Y RESPALDO DE UNA SOLA PIEZA CON DESCANSABRAZOS EN LOS COSTADOS COLOR ACERO CROMADO | 5104
I450400026 | 5856 | BANCA BANCA TANDEM (TRAFICC TIPO AEROPUERTO) DE 3 PLAZAS FABRICADA EN ESTRUCTURA CON ASIENTO Y RESPALDO DE UNA SOLA PIEZA CON DESCANSABRAZOS EN LOS COSTADOS COLOR ACERO CROMADO | 5104
I450400026 | 5857 | BANCA BANCA TANDEM (TRAFICC TIPO AEROPUERTO) DE 3 PLAZAS FABRICADA EN ESTRUCTURA CON ASIENTO Y RESPALDO DE UNA SOLA PIEZA CON DESCANSABRAZOS EN LOS COSTADOS COLOR ACERO CROMADO | 5104
I450400124 | 1508 | ESCRITORIO DE METAL ESCRITORIO DE METAL. ESCRITORIO SECRETARIAL METALICO CON DOS CAJONES UN PAPELERO Y UNO DE ARCHIVO CON CERRADURA GENERAL MEDIDA DE 1.50 X .75 CMS COLOR ARENA Y CUBIERTA COLOR NOGAL | 4396.4
I450400124 | 1509 | ESCRITORIO DE METAL ESCRITORIO DE METAL. ESCRITORIO SECRETARIAL METALICO CON DOS CAJONES UN PAPELERO Y UNO DE ARCHIVO CON CERRADURA GENERAL MEDIDA DE 1.50 X .75 CMS COLOR ARENA Y CUBIERTA COLOR NOGAL | 4396.4
I450400124 | 1511 | ESCRITORIO DE METAL ESCRITORIO DE METAL. ESCRITORIO SECRETARIAL METALICO CON DOS CAJONES UN PAPELERO Y UNO DE ARCHIVO CON CERRADURA GENERAL MEDIDA DE 1.50 X .75 CMS COLOR ARENA Y CUBIERTA COLOR NOGAL | 4396.4
I450400126 | 4696 | ESTANTE ESTANTE METALICO CON ACABADO EN PINTURA EPOXICA HORNEADA CON 4 POSTES DE 2.20 MTS DE ALTURA CAL 14 Y 6 CHAROLAS DE 45 X 92 CM CAL 22 CON REFUERZO CUENTA CON COSTADOS Y RESPLADO COLOR GRIS INCLUYE TORNILLERIA | 3190
I450400146 | 630 | GABINETE UNIVERSAL GABINETE UNIVERSAL CON ENTREPANOS FIJOS Y DOS PUERTAS ABATIBLES CON CERRADURA GENERAL DE .87 X .37 X 1.80 M COLOR ARENA | 4013.6
I450400146 | 631 | GABINETE UNIVERSAL GABINETE UNIVERSAL CON ENTREPANOS FIJOS Y DOS PUERTAS ABATIBLES CON CERRADURA GENERAL DE .87 X .37 X 1.80 M COLOR ARENA | 4013.6
I450400168 | 354 | LIBRERO LIBRERO EN ACABADO MELAMINA DE ALTA DENSIDAD Y ALTA RESISTENCIA CON CANTOS DE PVC NEGRO TERMOADHERIDO A 200 GRADOS DE TEMPERATURA COUENTA CON 4 ENTREPANOS FIJOS DOS PUERTAS ABATIBLES CON CERRADURA GENERAL COLOR CAOBA | 4558.8
I450400228 | 1276 | MESA MESA TIPO BURO ACABADO MELAMINA CON UN CAJON Y UN ENTREPANO INTERMEDIO CON RUEDAS PARA SU DESPLAZAMIENTO PARA USO DE MICROONDAS DE 1 A 1.5 DE CAPACIDAD COLOR CAOBA | 3132
I450400258 | 1525 | MODULO DESARMABLE MODULO DESARMABLE PARA RECEPCION CON PENINSULA EN ACABADO TIPO HACHA EN ACABADO MELAMINICO DE ALTA RESISTENCIA CON CANOS DE PVC CON UNA CAJONERA CON DOS CAJONES PAPELEROS Y UNO DE ARCHIVO COLOR CAOBA | 5220
I450215002 | 74 | MESAS COMBINADAS (MADERA Y METAL) MESA COMBINADA (MADERA Y METAL) PARA HIDRATACION ORAL CON DIMENSIONES DE 1.00 X .80 M BASE METALICA Y CUBIERTA CON MELAMINA CON CANTOS DE PVC TERMOADHERIDO DE 200 GRADOS COLOR CAOBA | 3016
I450400016 | 3989 | ARCHIVERO DE METAL ARCHIVERO DE METAL DE 4 GAVETAS EN ACABADO METALICO COLOR ARENA | 5092.4
I180000190 | 223 | SWITCH PARA REDES (EQUIPO DE CONECTIVIDAD) SWITCH PARA REDES 48 PUERTOS CATALYST 2960-X 48 GIGE POE 740W 4 X 1 G SFP IAN BASE SMARNET 8X5XNBD AC OWER CORD 16 AWG CABLE DE CONSOLA 16FT | 106553.89
I150400086 | 34 | EQUIPO PARA VIDEO CONFERENCIA EQUIPO DE VIDEOCONFERENCIA SX10 ALTA DEFINICION CON MONTAKE EN PARED CAMARA 5X CON MICROFONO LICENCIA P/ACTIVAR SW DE ENCRIPTACION CABLE RED 5 MTS CABE HDMI-HDMI 2 M MONTAJE EN PARED CONTROL REMOTO TRC 6 SW IMAGEN COLOR GRIS CON NEGRO INCLUYE: SMART 8X5 NBD SX10 MONTAJE DE PANTALLA FUENTE PODER SX10 GARANTIA UN ANO | 64496
I150400086 | 35 | EQUIPO PARA VIDEO CONFERENCIA EQUIPO DE VIDEOCONFERENCIA SX10 ALTA DEFINICION CON MONTAKE EN PARED CAMARA 5X CON MICROFONO LICENCIA P/ACTIVAR SW DE ENCRIPTACION CABLE RED 5 MTS CABE HDMI-HDMI 2 M MONTAJE EN PARED CONTROL REMOTO TRC 6 SW IMAGEN COLOR GRIS CON NEGRO INCLUYE: SMART 8X5 NBD SX10 MONTAJE DE PANTALLA FUENTE PODER SX10 GARANTIA UN ANO | 64496
I090000340 | 603 | NEGATOSCOPIO NEGATOSCOPIO SENCILLO CON ESTRUCTURA DE ACERO INOXIDABLE FIJO CON 1 SECCION PANEL FRONTAL DE ACRILICO BALASTRA DE ENCENDIDO RAPIDO SISTEMA PARA SUJETAR LAS PELICULAS ILUMINACION CON MENOS 1500 CD/M2 0 5000 LUXES PARA RADIOGRAFIA CONVENCIONAL CORRIENTE ELECTRICA 110 V/60 HZ CONTACTO POLARIZADO CON TIERRA FISICA COLOR BEIGE | 2668
I090000198 | 490 | ESTERILIZADORES ESTERILIZADOR DE CALOR SECO MEDIDAS EXTERIORES DE 51.5 X 31 X 29 CM EN ACABADO EXTERIOR EN ACERO LAMINADO EN FRIO CAL 20 CUERPO INTERIOR ALUMINIO ANTICORROSIVO CAL 20 CHAROLAS DE ALUMINIO ANTICORROSIVO TERMOSTATO GRADUADO DE 50 A 300C° COLOR BLANCO | 9245.2
I090000216 | 2616 | ESTUCHE DIAGNOSTICO (JGO. DE) ESTUCHE DE DIAGNOSTICO PORTATIL CON MANGO DE 3.5V ACABADO ESTRIADO INTERRUPTOR DE CORRIENTE TIPO REOSTATO PARA VARIAR LA INTENSIDAD DE LA LUZ INCLUYE BATERIA RECARGABLE FUNCIONA CON BATERIA ALCALINA TAMANO C OFTALMOSCOPIO CON LUZ HALOGENA 6 APERTURAS 28 LENTES DE DIPTRIAS APOYO DE GOMA OTOSCOPIO CON FOCO LUZ HALOGENA HPX CONDUCCION DE LUZ A TRAVES DE FIBRAS OPTICAS 4 ESPECULAS DE POLIPROPILENO REUSABLES LENTES CON 10 AUMENTOS VENTANILLA CORREDIZA PARA INSTRUMENTACION SELLADO PARA OTOSCOPIA NEUMATICA PUERTO PARA ISUFLADOR ESTUCHE PLASTICO PERF CON CIERRE DE CREMALLERA COLOR BRONCE CROMADO | 10092
I090000216 | 2617 | ESTUCHE DIAGNOSTICO (JGO. DE) ESTUCHE DE DIAGNOSTICO PORTATIL CON MANGO DE 3.5V ACABADO ESTRIADO INTERRUPTOR DE CORRIENTE TIPO REOSTATO PARA VARIAR LA INTENSIDAD DE LA LUZ INCLUYE BATERIA RECARGABLE FUNCIONA CON BATERIA ALCALINA TAMANO C OFTALMOSCOPIO CON LUZ HALOGENA 6 APERTURAS 28 LENTES DE DIPTRIAS APOYO DE GOMA OTOSCOPIO CON FOCO LUZ HALOGENA HPX CONDUCCION DE LUZ A TRAVES DE FIBRAS OPTICAS 4 ESPECULAS DE POLIPROPILENO REUSABLES LENTES CON 10 AUMENTOS VENTANILLA CORREDIZA PARA INSTRUMENTACION SELLADO PARA OTOSCOPIA NEUMATICA PUERTO PARA ISUFLADOR ESTUCHE PLASTICO PERF CON CIERRE DE CREMALLERA COLOR BRONCE CROMADO | 10092
I090000312 | 2179 | MESA EXPLORACION MESA DE EXPLORACION GINECOLOGICA CON LAMINA DE ACERO CAL 22 RECUBIERTA CON PINTURA HORNEADA EN POLVO CON ELEVACION CONTINUA AJUSTABLE O NEUMATICA DE 0 A 70 GRADOS COMO MINIMO COLCHON DE HULE ESPUMA DE POLURETANO DE ALTA DENSIDAD DE 24 KGS CON CUBIERTA DE VINIPIEL NEGRO GABINETE CON DOS PUERTAS CORREDIZAS POSICIONES EN CABECERA Y PIECERA PIERNERAS D EPLASTICO MEDIDA: LARGO 1.65 M X .55 M ANCHO X .85 M ALTO COLOR BEIGE | 4988
I090000312 | 2180 | MESA EXPLORACION MESA DE EXPLORACION GINECOLOGICA CON LAMINA DE ACERO CAL 22 RECUBIERTA CON PINTURA HORNEADA EN POLVO CON ELEVACION CONTINUA AJUSTABLE O NEUMATICA DE 0 A 70 GRADOS COMO MINIMO COLCHON DE HULE ESPUMA DE POLURETANO DE ALTA DENSIDAD DE 24 KGS CON CUBIERTA DE VINIPIEL NEGRO GABINETE CON DOS PUERTAS CORREDIZAS POSICIONES EN CABECERA Y PIECERA PIERNERAS D EPLASTICO MEDIDA: LARGO 1.65 M X .55 M ANCHO X .85 M ALTO COLOR BEIGE | 4988
I090000312 | 2181 | MESA EXPLORACION MESA DE EXPLORACION GINECOLOGICA CON LAMINA DE ACERO CAL 22 RECUBIERTA CON PINTURA HORNEADA EN POLVO CON ELEVACION CONTINUA AJUSTABLE O NEUMATICA DE 0 A 70 GRADOS COMO MINIMO COLCHON DE HULE ESPUMA DE POLURETANO DE ALTA DENSIDAD DE 24 KGS CON CUBIERTA DE VINIPIEL NEGRO GABINETE CON DOS PUERTAS CORREDIZAS POSICIONES EN CABECERA Y PIECERA PIERNERAS D EPLASTICO MEDIDA: LARGO 1.65 M X .55 M ANCHO X .85 M ALTO COLOR BEIGE | 4988
I090000318 | 1418 | MESA INSTRUMENTAL CIRUGIA MESA INSTRUMENTAL DE CIRUGIA MESA PASTEUR MULTIUSOS CON CAJON FABRICADO EN ESTRUCTURA DE ACERO CROMADO TUBULAR DE 1 CUBIERTA Y ENTREPANO EN ACERO INOXIDABLE 304 NO MAGNETICO CAL 18 BARANDAL PERIMETRAL DE SEGURIDAD EN TRES LADOS DE LA MESA Y RODAJAS DE 2 MEDIDA 60 CM DE ANCHO X 40 CM DE LARGO COLOR ACERO CROMADO | 4524
I090000318 | 1419 | MESA INSTRUMENTAL CIRUGIA MESA INSTRUMENTAL DE CIRUGIA MESA PASTEUR MULTIUSOS CON CAJON FABRICADO EN ESTRUCTURA DE ACERO CROMADO TUBULAR DE 1 CUBIERTA Y ENTREPANO EN ACERO INOXIDABLE 304 NO MAGNETICO CAL 18 BARANDAL PERIMETRAL DE SEGURIDAD EN TRES LADOS DE LA MESA Y RODAJAS DE 2 MEDIDA 60 CM DE ANCHO X 40 CM DE LARGO COLOR ACERO CROMADO | 4524
I090000318 | 1420 | MESA INSTRUMENTAL CIRUGIA MESA INSTRUMENTAL DE CIRUGIA MESA PASTEUR MULTIUSOS CON CAJON FABRICADO EN ESTRUCTURA DE ACERO CROMADO TUBULAR DE 1 CUBIERTA Y ENTREPANO EN ACERO INOXIDABLE 304 NO MAGNETICO CAL 18 BARANDAL PERIMETRAL DE SEGURIDAD EN TRES LADOS DE LA MESA Y RODAJAS DE 2 MEDIDA 60 CM DE ANCHO X 40 CM DE LARGO COLOR ACERO CROMADO | 4524
I090000340 | 602 | NEGATOSCOPIO NEGATOSCOPIO SENCILLO CON ESTRUCTURA DE ACERO INOXIDABLE FIJO CON 1 SECCION PANEL FRONTAL DE ACRILICO BALASTRA DE ENCENDIDO RAPIDO SISTEMA PARA SUJETAR LAS PELICULAS ILUMINACION CON MENOS 1500 CD/M2 0 5000 LUXES PARA RADIOGRAFIA CONVENCIONAL CORRIENTE ELECTRICA 110 V/60 HZ CONTACTO POLARIZADO CON TIERRA FISICA COLOR BEIGE | 2668
I090000130 | 750 | CHASIS RAYOS X CHASIS RAYOS X SISTEMA CR PARA RADIOGRAFIA CONVENCIONAL PQ CR PANTALLA RIGIDA DE LA SIGUIENTE MEDIDA 14X17 | 29131.08
I090000130 | 751 | CHASIS RAYOS X CHASIS RAYOS X SISTEMA CR PARA RADIOGRAFIA CONVENCIONAL PQ CR PANTALLA RIGIDA DE LA SIGUIENTE MEDIDA 14X17 | 29131.08
I090000130 | 752 | CHASIS RAYOS X CHASIS DE RAYOS X SISTEMA CR PARA RADIOGRAFIA CONVENCIONAL PQ CR PANTALLA RIGIDA DE LA SIGUIENTE MEDIDA 10X12 | 22106.12
I090000130 | 753 | CHASIS RAYOS X CHASIS DE RAYOS X SISTEMA CR PARA RADIOGRAFIA CONVENCIONAL PQ CR PANTALLA RIGIDA DE LA SIGUIENTE MEDIDA 10X12 | 22106.12
I090000130 | 754 | CHASIS RAYOS X CHASIS DE RAYOS X SISTEMA CR PARA RADIOGRAFIA CONVENCIONAL PQ CR PANTALLA RIGIDA DE LA SIGUIENTE MEDIDA 10X12 | 22106.12
I090000130 | 755 | CHASIS RAYOS X CHASIS DE RAYOS X SISTEMA CR PARA RADIOGRAFIA CONVENCIONAL PQ CR PANTALLA RIGIDA DE LA SIGUIENTE MEDIDA 8X 10 | 19082
I090000130 | 756 | CHASIS RAYOS X CHASIS DE RAYOS X SISTEMA CR PARA RADIOGRAFIA CONVENCIONAL PQ CR PANTALLA RIGIDA DE LA SIGUIENTE MEDIDA 8X 10 | 19082
I090000130 | 757 | CHASIS RAYOS X CHASIS DE RAYOS X SISTEMA CR PARA RADIOGRAFIA CONVENCIONAL PQ CR PANTALLA RIGIDA DE LA SIGUIENTE MEDIDA 8X 10 | 19082
I090000130 | 758 | CHASIS RAYOS X CHASIS DE RAYOS X SISTEMA CR PARA RADIOGRAFIA CONVENCIONAL PQ CR PANTALLA RIGIDA DE LA SIGUIENTE MEDIDA 8X 10 | 19082
I090000130 | 759 | CHASIS RAYOS X CHASIS DE RAYOS X SISTEMA CR PARA RADIOGRAFIA CONVENCIONAL PQ CR PANTALLA RIGIDA DE LA SIGUIENTE MEDIDA 8X 10 | 19082
I090000130 | 760 | CHASIS RAYOS X CHASIS DE RAYOS X SISTEMA CR PARA RADIOGRAFIA CONVENCIONAL PQ CR PANTALLA RIGIDA DE LA SIGUIENTE MEDIDA 8X 10 | 19082
I090000362 | 945 | PORTA AGUJAS QUIRURGICO PORTA AGUJAS MATHIEU | 2967.91
I090000362 | 944 | PORTA AGUJAS QUIRURGICO PORTA AGUJAS MATHIEU | 2967.91
I090001062 | 1404 | ROTOR MANO EXCAVACION DENTAL PIEZA DE MANO ALTA VELOCIDAD. | 4263.57
I090001062 | 1405 | ROTOR MANO EXCAVACION DENTAL PIEZA DE MANO ALTA VELOCIDAD. | 4263.57
I090001062 | 1406 | ROTOR MANO EXCAVACION DENTAL ROTOR PIEZA MANO BAJA EXCAVACION DENTAL | 3573.26
I090001062 | 1407 | ROTOR MANO EXCAVACION DENTAL ROTOR MANO EXCAVACION DENTAL | 3573.26
I090000440 | 357 | UNIDAD DENTAL UNIDAD DENTAL. | 63885.71
I090000384 | 427 | REFRIGERADOR LABORATORIO REFRIGERADOR PARA VACUNAS CON ENFRIAMIENTO POR CONCECCION CON UN CONGELADOR EN LA PARTE SUPERIOR CON DIFUSOR EN LA PARTE TRASERA PARA LOGRAR UNA TEMPERATURA HOMOGENEA Y CONSTANTE EL DIFUSOR SE DETIENE AL ABRIR LA PUERTA EN EL CONGELADOR CUENTA UNA PUERTA LISTA AISLADA CON POLIURETANO CON SISTEMA DE AUTO CIERRE. | 86420
I420200008 | 23 | BOMBA CENTRIFUGA MOTOBOMBA ELECTROCENTIFUGA DE 1 CABALLO DE FUERZA DE COLOR AZUL | 2700
I150200364 | 866 | TELEVISION TELEVISION DE 42 PANTALLA DE TELEVISION SMART-NETCAST RATE DE RESPUESTA 60HZ. RESOLUCION NATIVA DE 1920 X 1080 PIXELES FULL HD 1080P. | 11136
I150200364 | 867 | TELEVISION TELEVISION DE 42 PANTALLA DE TELEVISION SMART-NETCAST RATE DE RESPUESTA 60HZ. RESOLUCION NATIVA DE 1920 X 1080 PIXELES FULL HD 1080P. | 11136
I150200060 | 474 | BOCINA BOCINA PARA EVENTOS MASIVOS AMPLIFICADA DE 15 3000 WHATTS PMPO CON APLIFICADOR LECTOR DE MEMORIA SD. UNA ENTRADA DE AUXILIAR RCA 1 ENTRADA TIPO CANNON O DOS 6.3 MM PARA MICROFONO INCLUYE CONTROL REMOTO. | 7657.74
I150200060 | 475 | BOCINA BOCINA PARA EVENTOS MASIVOS AMPLIFICADA DE 15 3000 WHATTS PMPO CON APLIFICADOR LECTOR DE MEMORIA SD. UNA ENTRADA DE AUXILIAR RCA 1 ENTRADA TIPO CANNON O DOS 6.3 MM PARA MICROFONO INCLUYE CONTROL REMOTO. | 7657.74
I090000214 | 580 | ESTUCHE CIRUGIA (JGO. DE) ESTUCHE DE CIRUGIA MENOR (6 PIEZAS) CADA ESTUCHE INCLUYE:DISECCION PINZA C-D 14 CM HP (14)KELLY PINZA RECTA 14 CM H-P (56) KELLY PINZA CURVA 14 CM H-P (56) MANGO BISTURI NO. 4 H-P (14) MANGO HEGAR PORTA AGUJAS 20 CM HP (14) MAYO TIJERA RECTA 14 CM HP (14) | 16727.2
I090000214 | 582 | ESTUCHE CIRUGIA (JGO. DE) ESTUCHE DE CIRUGIA MENOR (6 PIEZAS) CADA ESTUCHE INCLUYE:DISECCION PINZA C-D 14 CM HP (14)KELLY PINZA RECTA 14 CM H-P (56) KELLY PINZA CURVA 14 CM H-P (56) MANGO BISTURI NO. 4 H-P (14) MANGO HEGAR PORTA AGUJAS 20 CM HP (14) MAYO TIJERA RECTA 14 CM HP (14) | 16727.2
I090000214 | 583 | ESTUCHE CIRUGIA (JGO. DE) ESTUCHE DE CIRUGIA MENOR (6 PIEZAS) CADA ESTUCHE INCLUYE:DISECCION PINZA C-D 14 CM HP (14)KELLY PINZA RECTA 14 CM H-P (56) KELLY PINZA CURVA 14 CM H-P (56) MANGO BISTURI NO. 4 H-P (14) MANGO HEGAR PORTA AGUJAS 20 CM HP (14) MAYO TIJERA RECTA 14 CM HP (14) | 16727.2
I090000214 | 584 | ESTUCHE CIRUGIA (JGO. DE) ESTUCHE DE CIRUGIA MENOR (6 PIEZAS) CADA ESTUCHE INCLUYE:DISECCION PINZA C-D 14 CM HP (14)KELLY PINZA RECTA 14 CM H-P (56) KELLY PINZA CURVA 14 CM H-P (56) MANGO BISTURI NO. 4 H-P (14) MANGO HEGAR PORTA AGUJAS 20 CM HP (14) MAYO TIJERA RECTA 14 CM HP (14) | 16727.2
I090000214 | 585 | ESTUCHE CIRUGIA (JGO. DE) ESTUCHE DE CIRUGIA MENOR (6 PIEZAS) CADA ESTUCHE INCLUYE:DISECCION PINZA C-D 14 CM HP (14)KELLY PINZA RECTA 14 CM H-P (56) KELLY PINZA CURVA 14 CM H-P (56) MANGO BISTURI NO. 4 H-P (14) MANGO HEGAR PORTA AGUJAS 20 CM HP (14) MAYO TIJERA RECTA 14 CM HP (14) | 16727.2
I090000214 | 574 | ESTUCHE CIRUGIA (JGO. DE) ESTUCHE DE CIRUGIA MENOR (6 PIEZAS) CADA ESTUCHE INCLUYE:DISECCION PINZA C-D 14 CM HP (14)KELLY PINZA RECTA 14 CM H-P (56) KELLY PINZA CURVA 14 CM H-P (56) MANGO BISTURI NO. 4 H-P (14) MANGO HEGAR PORTA AGUJAS 20 CM HP (14) MAYO TIJERA RECTA 14 CM HP (14) | 16727.2
I090000214 | 575 | ESTUCHE CIRUGIA (JGO. DE) ESTUCHE DE CIRUGIA MENOR (6 PIEZAS) CADA ESTUCHE INCLUYE:DISECCION PINZA C-D 14 CM HP (14)KELLY PINZA RECTA 14 CM H-P (56) KELLY PINZA CURVA 14 CM H-P (56) MANGO BISTURI NO. 4 H-P (14) MANGO HEGAR PORTA AGUJAS 20 CM HP (14) MAYO TIJERA RECTA 14 CM HP (14) | 16727.2
I090000214 | 576 | ESTUCHE CIRUGIA (JGO. DE) ESTUCHE DE CIRUGIA MENOR (6 PIEZAS) CADA ESTUCHE INCLUYE:DISECCION PINZA C-D 14 CM HP (14)KELLY PINZA RECTA 14 CM H-P (56) KELLY PINZA CURVA 14 CM H-P (56) MANGO BISTURI NO. 4 H-P (14) MANGO HEGAR PORTA AGUJAS 20 CM HP (14) MAYO TIJERA RECTA 14 CM HP (14) | 16727.2
I090000214 | 577 | ESTUCHE CIRUGIA (JGO. DE) ESTUCHE DE CIRUGIA MENOR (6 PIEZAS) CADA ESTUCHE INCLUYE:DISECCION PINZA C-D 14 CM HP (14)KELLY PINZA RECTA 14 CM H-P (56) KELLY PINZA CURVA 14 CM H-P (56) MANGO BISTURI NO. 4 H-P (14) MANGO HEGAR PORTA AGUJAS 20 CM HP (14) MAYO TIJERA RECTA 14 CM HP (14) | 16727.2
I090000214 | 578 | ESTUCHE CIRUGIA (JGO. DE) ESTUCHE DE CIRUGIA MENOR (6 PIEZAS) CADA ESTUCHE INCLUYE:DISECCION PINZA C-D 14 CM HP (14)KELLY PINZA RECTA 14 CM H-P (56) KELLY PINZA CURVA 14 CM H-P (56) MANGO BISTURI NO. 4 H-P (14) MANGO HEGAR PORTA AGUJAS 20 CM HP (14) MAYO TIJERA RECTA 14 CM HP (14) | 16727.2
I090000214 | 581 | ESTUCHE CIRUGIA (JGO. DE) ESTUCHE DE CIRUGIA MENOR (6 PIEZAS) CADA ESTUCHE INCLUYE:DISECCION PINZA C-D 14 CM HP (14)KELLY PINZA RECTA 14 CM H-P (56) KELLY PINZA CURVA 14 CM H-P (56) MANGO BISTURI NO. 4 H-P (14) MANGO HEGAR PORTA AGUJAS 20 CM HP (14) MAYO TIJERA RECTA 14 CM HP (14) | 16727.2
I450400294 | 515 | RELOJ CHECADOR RELOJ CHECADOR ELECTRONICO CON CALENDARIO PERPETUOACTOS EN ROJO. | 8352
I450400108 | 220 | ENFRIADOR Y CALENTADOR AGUA (PARA OFICINA) DESPACHO DE AGUA PARA GARRAFON DE 19 LTS. CON DOS LLAVES AGUA FRIA/CALIENTE Y BOTON DE SEGURIDAD PARA EL AGUA CALIENTE Y CONTENEDOR DE AGUA REMOVIBLE. | 3323.4
I450600028 | 1273 | BASCULA BA¦O BASCULA DE PISO: ESCALA CIRCULAR DE FACIL LECTURA PLATAFORMA SOLIDA Y ESTABLE CAP. 150 KGS. DIVISION DE 1000 GRS. DIMENSIONES 12.5 X 4.5 X 18.8 | 4350
I450600028 | 1274 | BASCULA BA¦O BASCULA DE PISO: ESCALA CIRCULAR DE FACIL LECTURA PLATAFORMA SOLIDA Y ESTABLE CAP. 150 KGS. DIVISION DE 1000 GRS. DIMENSIONES 12.5 X 4.5 X 18.8 | 4350
I450400384 | 332 | MODULAR PARA EQUIPO DE COMPUTO (ESTACION PARA TRABAJO) MODULAR PARA EQUIPO DE COMPUTO (ESTACION PARA TRABAJO) MUEBLE PARA COMPUTADORA E IMPRESORA BASE CON ESTRUCTURA METALICA Y CUBIERTA EN ACABADO DE MELAMINA. | 2842
I210000072 | 2527 | EXTINGUIDOR EXTINGUIDOR DE CO2 CON SOPORTE Y CARGA INICIAL CON CAP DE 4.5 K | 3016
I210000072 | 2528 | EXTINGUIDOR EXTINGUIDOR DE CO2 CON SOPORTE Y CARGA INICIAL CON CAP DE 4.5 K | 3016
I450400002 | 2967 | ACONDICIONADOR AIRE MINISPLIT CON CAP. DE 3 TONELADAS FRIO/CALOR 220 VOLTS. CON CONTROL REMOTO INALAMBRICO EVAPORADO CON REJILLAS OSCILATORIAS FILTRO ELECTROSTATICO REMOVIBLE E INDICADOR DE TEMPERATURA PERMITE HABILITAR EL TIEMPO DE OPERACION SEGUN NECESIDAD MEDIANTE TEMPORIZADOR DE ENCENDIDO O APAGADO AUTOMATICO. OPERACION VERSATIL CUENTA CON MODO AUT. O INTELIGENTE ENFRIMIENTO CALEFACCION VENTILACION Y DESHUMIDIFICACION CUENTA CON 3 DIF. OPCIONES DE MODO SLEEP AJUSTE AUT. DE TEMP. DURANTE SU OPERACION. SERIE EVAPORADOR: EXC361T8071500260. | 33524
I450400384 | 330 | MODULAR PARA EQUIPO DE COMPUTO (ESTACION PARA TRABAJO) MODULAR PARA EQUIPO DE COMPUTO (ESTACION PARA TRABAJO) MUEBLE PARA COMPUTADORA E IMPRESORA BASE CON ESTRUCTURA METALICA Y CUBIERTA EN ACABADO DE MELAMINA. | 2842
I450400384 | 331 | MODULAR PARA EQUIPO DE COMPUTO (ESTACION PARA TRABAJO) MODULAR PARA EQUIPO DE COMPUTO (ESTACION PARA TRABAJO) MUEBLE PARA COMPUTADORA E IMPRESORA BASE CON ESTRUCTURA METALICA Y CUBIERTA EN ACABADO DE MELAMINA. | 2842
I450600048 | 1335 | BURO BURO CLINICO METALICO CON UN CAJON Y UNA PUERTA CON ACABADO ESMALTE COLOR BEIGE Y CUBIERTA DE FORMICA MEDIDA LARGO 40 MTS. X ANCHO .40 MTS X ALTO. .80 MTS. | 3120.4
I450600048 | 1336 | BURO BURO CLINICO METALICO CON UN CAJON Y UNA PUERTA CON ACABADO ESMALTE COLOR BEIGE Y CUBIERTA DE FORMICA MEDIDA LARGO 40 MTS. X ANCHO .40 MTS X ALTO. .80 MTS. | 3120.4
I450600048 | 1337 | BURO BURO CLINICO METALICO CON UN CAJON Y UNA PUERTA CON ACABADO ESMALTE COLOR BEIGE Y CUBIERTA DE FORMICA MEDIDA LARGO 40 MTS. X ANCHO .40 MTS X ALTO. .80 MTS. | 3120.4
I450600218 | 1958 | REFRIGERADOR (COCINA) REFRIGERADOR USO DOMESTICO DE 5 PIES CUB. CORRIENTE 110 V. | 7656
I450600280 | 1703 | VITRINA VITRINA CONTRA MURO METALICA CON PUERTA DE CRISTAL COREDIZAS 2 ENTREPANOS DE CRISTAL AJUSTABLES MEDIDA LARGO .90 X ANCHO .20 X ALTO .60 MTS. CON CERRADURA Y LLAVE. | 3480
I450600280 | 1704 | VITRINA VITRINA CONTRA MURO METALICA CON PUERTA DE CRISTAL COREDIZAS 2 ENTREPANOS DE CRISTAL AJUSTABLES MEDIDA LARGO .90 X ANCHO .20 X ALTO .60 MTS. CON CERRADURA Y LLAVE. | 3480
I450600280 | 1705 | VITRINA VITRINA CONTRA MURO METALICA CON PUERTA DE CRISTAL COREDIZAS 2 ENTREPANOS DE CRISTAL AJUSTABLES MEDIDA LARGO .90 X ANCHO .20 X ALTO .60 MTS. CON CERRADURA Y LLAVE. | 3480
I090001062 | 1408 | ROTOR MANO EXCAVACION DENTAL PZA MNO ALTA VELOCIDAD CONCENTRIX III 263530 | 4277.69
I090001062 | 1409 | ROTOR MANO EXCAVACION DENTAL ROTOR MANO EXCAVACION DENTAL PZA DCHAR (39) MANO DE BAJA VEL. | 3585.1
I180000220 | 3942 | UNIDAD CENTRAL DE PROCESO (CPU) UNIDAD CENTRAL DE PROCESO PROCESADOR AMD E1-6050 4GB DE RAM DISCO DURO DE 500 GB WINDOWS 8.1 1 ANO DE | 11176.6
I180000220 | 3943 | UNIDAD CENTRAL DE PROCESO (CPU) UNIDAD CENTRAL DE PROCESO PROCESADOR AMD E1-6050 4GB DE RAM DISCO DURO DE 500 GB WINDOWS 8.1 1 ANO DE | 11176.6
I180000220 | 3950 | UNIDAD CENTRAL DE PROCESO (CPU) COMPUTADORA DE ESCRITORIO PROCESADOR AMD E1-6050 4 GB DE RAM DISCO DURO DE 500 GB WINDOWS 8.1.1 | 13630
I180000220 | 3944 | UNIDAD CENTRAL DE PROCESO (CPU) COMPUTADORA DE ESCRITORIO PROCESADOR AMD E1-6050 4 GB DE RAM DISCO DURO DE 500 GB WINDOWS 8.1.1 | 13630
I180000220 | 3945 | UNIDAD CENTRAL DE PROCESO (CPU) COMPUTADORA DE ESCRITORIO PROCESADOR AMD E1-6050 4 GB DE RAM DISCO DURO DE 500 GB WINDOWS 8.1.1 | 13630
I180000220 | 3946 | UNIDAD CENTRAL DE PROCESO (CPU) COMPUTADORA DE ESCRITORIO PROCESADOR AMD E1-6050 4 GB DE RAM DISCO DURO DE 500 GB WINDOWS 8.1.1 | 13630
I180000220 | 3947 | UNIDAD CENTRAL DE PROCESO (CPU) COMPUTADORA DE ESCRITORIO PROCESADOR AMD E1-6050 4 GB DE RAM DISCO DURO DE 500 GB WINDOWS 8.1.1 | 13630
I180000220 | 3952 | UNIDAD CENTRAL DE PROCESO (CPU) COMPUTADORA DE ESCRITORIO PROCESADOR AMD E1-6050 4 GB DE RAM DISCO DURO DE 500 GB WINDOWS 8.1.1 | 13630
I180000220 | 3953 | UNIDAD CENTRAL DE PROCESO (CPU) COMPUTADORA DE ESCRITORIO PROCESADOR AMD E1-6050 4 GB DE RAM DISCO DURO DE 500 GB WINDOWS 8.1.1 | 13630
I180000220 | 3951 | UNIDAD CENTRAL DE PROCESO (CPU) COMPUTADORA DE ESCRITORIO PROCESADOR AMD E1-6050 4 GB DE RAM DISCO DURO DE 500 GB WINDOWS 8.1.1 | 13630
I180000220 | 3948 | UNIDAD CENTRAL DE PROCESO (CPU) COMPUTADORA DE ESCRITORIO PROCESADOR AMD E1-6050 4 GB DE RAM DISCO DURO DE 500 GB WINDOWS 8.1.1 | 13630
I180000220 | 3949 | UNIDAD CENTRAL DE PROCESO (CPU) COMPUTADORA DE ESCRITORIO PROCESADOR AMD E1-6050 4 GB DE RAM DISCO DURO DE 500 GB WINDOWS 8.1.1 | 13630
I090000312 | 2182 | MESA EXPLORACION MESA EXPLORACION GINECOLOGICA. | 4988
I450600218 | 1959 | REFRIGERADOR (COCINA) REFRIGERADOR TIPO FRIGOBAR DE 5 PIES CUBICOS CON CERRADURA Y LLAVE COLOR BLANCO | 4767.6
I450400002 | 2968 | ACONDICIONADOR AIRE ACONDICIONADOR DE AIRE MINISPLIT DE 2 TON FRIO CALOR CON CORRIENTE 220 V COLOR BLANCO CONDENSADOR CXC261D8121302026 | 11126
I090000130 | 761 | CHASIS RAYOS X CHASIS RAYOS X SISTEMA CARESTREAM DIRECT VIEW PARA RADIOGRAFIA CONVENCIONAL PQ CR PANTALLA RIGIDA DE LA SIGUIENTE MEDIDA 10 X 12 | 22106.12
I090000130 | 762 | CHASIS RAYOS X CHASIS RAYOS X SISTEMA CARESTREAM DIRECT VIEW PARA RADIOGRAFIA CONVENCIONAL PQ CR PANTALLA RIGIDA DE LA SIGUIENTE MEDIDA 10 X 12 | 22106.12
I090000130 | 763 | CHASIS RAYOS X CHASIS RAYOS X SISTEMA CARESTREAM DIRECT VIEW PARA RADIOGRAFIA CONVENCIONAL PQ CR PANTALLA RIGIDA DE LA SIGUIENTE MEDIDA 10 X 12 | 22106.12
I090000130 | 764 | CHASIS RAYOS X CHASIS RAYOS X SISTEMA CR CARESTREAM DIRECT VIEW PARA RADIOLOGIA CONVENCIONAL PQ CR PANTALLA RIGIDA DE LA SIGUIENTE MEDIDA 14X 17 | 29131.08
I090000130 | 765 | CHASIS RAYOS X CHASIS RAYOS X SISTEMA CR CARESTREAM DIRECT VIEW PARA RADIOLOGIA CONVENCIONAL PQ CR PANTALLA RIGIDA DE LA SIGUIENTE MEDIDA 14X 17 | 29131.08
I060400922 | 84 | LAMPARA DE FOTOPOLIMERIZACION DE RESINAS PARA USO DENTAL LAMPARA DE FOTOPOLIMERIZACION | 12549.52
I090000182 | 92 | EQUIPO DE RAYOS X APARATO RAYOS X. SERIE BASE:37276 | 41951.4
I090000238 | 196 | GABINETE INSTRUMENTAL QUIRURGICO MUEBLE TRIPIE CON ALZADA Y TARJA | 20211.92
I090000356 | 32 | PERFORADOR UNIVERSAL HUESO PERFORADORA PARA DIQUE | 4421.21
I060601006 | 4 | BASCULA DIGITAL BASCULA PARA ORGANOS Y PANALES CON CUBIERTA DE ACERO FINO CAPACIDAD 5 KG FUNCIONES: TARA PRETARA HOLD CONMUTACION KG/LBS DIMENSIONES (AXAXP): 265X53X265 MM /10.4 X 2.1 X 10.4 PESO 1.9 KG /4.2 LBS. ALIMENTACION: PILAS DESCONEXION AUTOMATICA. | 4547.2
I060601006 | 3 | BASCULA DIGITAL BASCULA PARA ORGANOS Y PANALES CON CUBIERTA DE ACERO FINO CAPACIDAD 5 KG FUNCIONES: TARA PRETARA HOLD CONMUTACION KG/LBS DIMENSIONES (AXAXP): 265X53X265 MM /10.4 X 2.1 X 10.4 PESO 1.9 KG /4.2 LBS. ALIMENTACION: PILAS DESCONEXION AUTOMATICA. | 4547.2
I450400002 | 2969 | ACONDICIONADOR AIRE MINISPLIT MIRAGE 2 TON FRIO CALOR 220V SERIE EVAPORADOR: EXC261F7071501395 | 11125.99
I450400002 | 2970 | ACONDICIONADOR AIRE MINISPIT 1 TONELADA FRIO CALOR 110V. SERIE EVAPORADOR: EXC120F7041500494 | 7250