I060600150 | 103 | DINAMOMETRO DINAMOMETRO DE MANO HIDRAULICO DE ALTA PRESICION MEDICION DE .90.91 KG EN CINCO POSICIONES CERTIFICADO DE CALIBRACION INCLUIDO CON COEFICIENTE DE CORRELACION DE .9994 O MAYOR Y DESVIACION MEDIDA DE MENOS DE 1.5 LBS BASADO EN 12 PESOS DIFERENTES EN TODAS SUS POSICIONES METODO DE CALIBRACION POR ELAINE EWING FESS MS OTR CHT FAOTA. ESTUCHE DE PLASTICO RIGIDO CON RELLENO DE FOAMI PARA PROTEGER EL EQUIPO PESO 1.36 KG. | 14616
I060600990 | 2 | PLICOMETRO (ADIPOMETRO) PLICOMETRO METALICO APERTURA DE 50 MM GRADO DE PRESICION DE .2 MM. | 11426
I150400086 | 36 | EQUIPO PARA VIDEO CONFERENCIA EQUIPO DE VIDEOCONFERENCIA HD W/INT 5X. GARANTIA DE 1 ANO LIMITADA EN HARDWARE SMARNET 8 X 5 X NBD. | 64496
I180000116 | 480 | SERVIDOR DE RED SERVIDOR ML110 GEN9 PROC INTEL XEON ES 2603V3 8GB RAM DISCO DURO HP 1TB 6G SATA 7.2K | 50112
I090000182 | 93 | EQUIPO DE RAYOS X EQUIPO DE RAYOS X UNIDAD RADIOLOGICA DE CONSTRUCCION COMPACTA GENERADOR DE ALTA FRECUENCIA CON EMISOR DE RAYOS X FORMA DE TENSION MULTIPULSO GENERADOR DE ALTA POTENCIA DE 20 KW O MAYOR MARGE DE KV 40 KV HASTA 125 KV O MAYOR EN 23 PASOS MAS POSICIONAMIENTO SELECTIVO DEL EQUIPO MEDIANTE RUEDAS GIRATORIAS PESO DEL EQUIPO MAXIMO DE 180 KG | 577680
I150400086 | 37 | EQUIPO PARA VIDEO CONFERENCIA EQUIPO PARA VIDEOCONFERENCIA COLOR GRIS DE ALTA DEFINICION CON MONATJE DE PARED CAMARA 5X CON MICROFONO CON CONTROL REMOTO TRC 6 LICENCIA PARA CTIVAR SW CABLE DE RED 5 MTS CABLE HDMI-HDMI 2 METROS SW IMAGEN | 64496
I150400086 | 38 | EQUIPO PARA VIDEO CONFERENCIA EQUIPO PARA VIDEOCONFERENCIA COLOR GRIS DE ALTA DEFINICION CON MONATJE DE PARED CAMARA 5X CON MICROFONO CON CONTROL REMOTO TRC 6 LICENCIA PARA CTIVAR SW CABLE DE RED 5 MTS CABLE HDMI-HDMI 2 METROS SW IMAGEN | 64496
I450400386 | 954 | LECTOR DE CODIGO DE BARRAS (TERMINAL PORTATIL) LECTOR DE HUELLA DIGITAL COLOR NEGRO | 4582
I421400070 | 4 | MOTOSIERRA MOTOSIERRA COLOR NEGRO CON NARANJA ELECTRICA DE 1600W DE 18 PULGADAS | 2836.2
I330000100 | 1179 | REGULADOR CORRIENTE, VOLTAJE Y DE TENSION REGULADOR DE CORRIENTE PARA UNIDAD DENTAL | 4060
I150400086 | 39 | EQUIPO PARA VIDEO CONFERENCIA SX10 CISCO ALTA DEFINICION CON MONTAJE EN PARED CAMARA 5X C/MICROFONO LIC. PARA ACTIVAR SW EN ENCRIPTACION CABLE RED 5 MTS CABLE HDMI-HDMI 2 M MONTAJE DE PARED CONTROL REMOTO TRC 6 SW IMAGEN | 64496
I180000066 | 1541 | MINICOMPUTADORA MINICOMPUTADORA COLOR GRIS PROCESADOR INTEL CORE I5 MEMPRIA RAM 8 GB DISCO DURO DE 1 TB PANTALLA 14 LED WINDOWS 7 PROFESIONAL 64 BITS LICENCIA DE OFFICE INCLUYE MALETIN DE TRANSPORTE | 20126
I180000066 | 1544 | MINICOMPUTADORA COMPUTADORA PORTATIL PROCESADOR INTEL CORE I5 MEMORIA RAM DE 8GB 1600 2D DISCO DURO DE 1TB PANTALLA DE 14 LED HD UNIDAD OPTICA DVD +/ - RW LS INCLUYE LICENCIA COLOR NEGRO | 20126
I180000066 | 1543 | MINICOMPUTADORA COMPUTADORA PORTATIL PROCESADOR INTEL CORE I5 MEMORIA RAM DE 8GB 1600 2D DISCO DURO DE 1TB PANTALLA DE 14 LED HD UNIDAD OPTICA DVD +/ - RW LS INCLUYE LICENCIA COLOR NEGRO | 20126
I180000066 | 1542 | MINICOMPUTADORA COMPUTADORA PORTATIL PROCESADOR INTEL CORE I5 MEMORIA RAM DE 8GB 1600 2D DISCO DURO DE 1TB PANTALLA DE 14 LED HD UNIDAD OPTICA DVD +/ - RW LS INCLUYE LICENCIA COLOR NEGRO | 20126
I150400086 | 40 | EQUIPO PARA VIDEO CONFERENCIA CAMARA DE ALTA DEFINICION TELEMEDICINA CAMARA CON 5X CON MICROFONO LICENCIA P/ACTIVAR SW EN ENCRIPTACION CABLE RED 5 M CONTROL REMOTO TRC 6 SW IMAGEN | 64496
I450400026 | 5860 | BANCA BANCA TANDEM DE 3 PLAZAS EN ACERO INOXIDABLE | 3718.96
I450400026 | 5861 | BANCA BANCA TANDEM DE 3 PLAZAS EN ACERO INOXIDABLE | 3718.96
I450400026 | 5862 | BANCA BANCA TANDEM DE 3 PLAZAS EN ACERO INOXIDABLE | 3718.96
I450400026 | 5863 | BANCA BANCA TANDEM DE 3 PLAZAS EN ACERO INOXIDABLE | 3718.96
I450400026 | 5858 | BANCA BANCA TANDEM DE 3 PLAZAS EN ACERO INOXIDABLE | 3718.96
I450400026 | 5859 | BANCA BANCA TANDEM DE 3 PLAZAS EN ACERO INOXIDABLE | 3718.96
I450400026 | 5864 | BANCA BANCA TANDEM DE 4 PLAZAS COLOR ACERO INOXIDABLE | 4431.2
I450400026 | 5865 | BANCA BANCA TANDEM DE 4 PLAZAS COLOR ACERO INOXIDABLE | 4431.2
I450400026 | 5866 | BANCA BANCA TANDEM DE 4 PLAZAS COLOR ACERO INOXIDABLE | 4431.2
I450400026 | 5867 | BANCA BANCA TANDEM DE 4 PLAZAS COLOR ACERO INOXIDABLE | 4431.2
I180000066 | 1545 | MINICOMPUTADORA MINICOMPUTADORA PORTATIL | 20126
I180000066 | 1546 | MINICOMPUTADORA MINICOMPUTADORA PORTATIL | 20126
I180000066 | 1547 | MINICOMPUTADORA MINICOMPUTADORA PORTATIL | 20126
I450400026 | 5869 | BANCA BANCAS TANDEM DE 3 PLAZAS EN ACERO INOXIDABLE | 3718.96
I450400026 | 5868 | BANCA BANCAS TANDEM DE 3 PLAZAS EN ACERO INOXIDABLE | 3718.96
I450400026 | 5870 | BANCA BANCAS TANDEM DE 3 PLAZAS EN ACERO INOXIDABLE | 3718.96
I450400026 | 5871 | BANCA BANCAS TANDEM DE 3 PLAZAS EN ACERO INOXIDABLE | 3718.96
I450400026 | 5872 | BANCA BANCAS TANDEM DE 3 PLAZAS EN ACERO INOXIDABLE | 3718.96
I450400026 | 5873 | BANCA BANCAS TANDEM DE 3 PLAZAS EN ACERO INOXIDABLE | 3718.96
I450400026 | 5874 | BANCA BANCAS TANDEM DE 3 PLAZAS EN ACERO INOXIDABLE | 3718.96
I450400026 | 5875 | BANCA BANCAS TANDEM DE 3 PLAZAS EN ACERO INOXIDABLE | 3718.96
I450400026 | 5876 | BANCA BANCAS TANDEM DE 3 PLAZAS EN ACERO INOXIDABLE | 3718.96
I090000064 | 1513 | BASCULA CON Y SIN ESTADIMETRO BASCULA CON ESTADIMETRO COLOR BEIGE | 3955.6
I090000104 | 216 | CARRO CURACIONES CARRO CURACIONES DE ACERO INOXIDABLE | 3364
I360000034 | 547 | RACKS RACKS DE PARED DE 6U X 17 Y ORGANIZADOR HORIZONTAL DE 2 U | 6867.2
I360000034 | 548 | RACKS RACKS DE PARED DE 6U X 17 Y ORGANIZADOR HORIZONTAL DE 2 U | 6867.2
I360000034 | 549 | RACKS RACKS DE PARED DE 6U X 17 Y ORGANIZADOR HORIZONTAL DE 2 U | 6867.2
I360000034 | 550 | RACKS RACKS DE PARED DE 6U X 17 Y ORGANIZADOR HORIZONTAL DE 2 U | 6867.2
I360000034 | 551 | RACKS RACKS DE PARED DE 6U X 17 Y ORGANIZADOR HORIZONTAL DE 2 U | 6867.2
I450400326 | 166 | SOPORTE UNIVERSAL PARA TV, VIDEOGRABADORA, ETC. (PARED O TECHO) SOPORTE UNIVERSAL PARA TV VIDEOGRABADORA ETC (PARED O TECHO) SOPORTE PARA PANTALLA LED DE 48 DE MESA | 5591.2
I150200654 | 5 | TRANSMISOR PARA MICROFONO TRASMISOR PARA MICROFONO GSPF L.C. 1 ANO DE GARANTIA | 9753.28
I150200654 | 6 | TRANSMISOR PARA MICROFONO TRASMISOR PARA MICROFONO GSPF L.C. 1 ANO DE GARANTIA | 9753.28
I150200654 | 7 | TRANSMISOR PARA MICROFONO TRASMISOR PARA MICROFONO GSPF L.C. 1 ANO DE GARANTIA | 9753.28
I150200654 | 8 | TRANSMISOR PARA MICROFONO TRASMISOR PARA MICROFONO GSPF L.C. 1 ANO DE GARANTIA | 9753.28
I150200654 | 9 | TRANSMISOR PARA MICROFONO TRASMISOR PARA MICROFONO GSPF L.C. 1 ANO DE GARANTIA | 9753.28
I150200654 | 10 | TRANSMISOR PARA MICROFONO TRASMISOR PARA MICROFONO GSPF L.C. 1 ANO DE GARANTIA | 9753.28
I150200654 | 11 | TRANSMISOR PARA MICROFONO TRASMISOR PARA MICROFONO GSPF L.C. 1 ANO DE GARANTIA | 9753.28
I150200654 | 12 | TRANSMISOR PARA MICROFONO TRASMISOR PARA MICROFONO GSPF L.C. 1 ANO DE GARANTIA | 9753.28
I150200654 | 13 | TRANSMISOR PARA MICROFONO TRASMISOR PARA MICROFONO GSPF L.C. 1 ANO DE GARANTIA | 9753.28
I150200654 | 14 | TRANSMISOR PARA MICROFONO TRASMISOR PARA MICROFONO GSPF L.C. 1 ANO DE GARANTIA | 9753.28
I180000162 | 2522 | IMPRESORA LASSER IMPRESORA LASSER | 34022.8
I180000190 | 224 | SWITCH PARA REDES (EQUIPO DE CONECTIVIDAD) SWITCH PARA REDES RQ DE CONECTIVIDAD | 14982.56
I180000190 | 225 | SWITCH PARA REDES (EQUIPO DE CONECTIVIDAD) SWITCH PARA REDES RQ DE CONECTIVIDAD | 14982.56
I180000190 | 227 | SWITCH PARA REDES (EQUIPO DE CONECTIVIDAD) SWITCH PARA REDES EQ DE CONECTIVIDAD | 29283.04
I180000190 | 228 | SWITCH PARA REDES (EQUIPO DE CONECTIVIDAD) SWITCH PARA REDES EQ DE CONECTIVIDAD | 29283.04
I180000190 | 229 | SWITCH PARA REDES (EQUIPO DE CONECTIVIDAD) SWITCH PARA REDES EQ DE CONECTIVIDAD | 50506.4
I180000252 | 55 | COMPUTADORA TODO EN UNO (ALL IN ONE) COMPUTADORA TODO EN UNO (ALL IN ONE) | 17875.6
I090000384 | 428 | REFRIGERADOR LABORATORIO REFRIGERADOR CON CAP.DE 42 PIES CUBICOS CON CONTROL INTELIGENTE DE TEMPERATURA | 44868.8
I180000066 | 1550 | MINICOMPUTADORA MINICOMPUTADORA PORTATIL MEMORIA HD WINDOWS7 PROFESIONAL64 BITS WINDOWS 8 1 PROFWSIONAL INCLUYE LICENCIA OFFICEHOME AND BUSSINES 2013 Y MALETIN DE TRANSPORTE. | 20126
I180000066 | 1549 | MINICOMPUTADORA MINICOMPUTADORA PORTATIL MEMORIA HD WINDOWS7 PROFESIONAL64 BITS WINDOWS 8 1 PROFWSIONAL INCLUYE LICENCIA OFFICEHOME AND BUSSINES 2013 Y MALETIN DE TRANSPORTE. | 20126
I180000066 | 1548 | MINICOMPUTADORA MINICOMPUTADORA PORTATIL MEMORIA HD WINDOWS7 PROFESIONAL64 BITS WINDOWS 8 1 PROFWSIONAL INCLUYE LICENCIA OFFICEHOME AND BUSSINES 2013 Y MALETIN DE TRANSPORTE. | 20126
I150400042 | 113 | VIDEO CAMARA 4 SUMINISTRO E INSTALACION DE CAMARA DOMO | 7284.8
I150400042 | 114 | VIDEO CAMARA 4 SUMINISTRO E INSTALACION DE CAMARA DOMO | 7284.8
I150400042 | 115 | VIDEO CAMARA 4 SUMINISTRO E INSTALACION DE CAMARA DOMO | 7284.8
I150400042 | 116 | VIDEO CAMARA 4 SUMINISTRO E INSTALACION DE CAMARA DOMO | 7284.8
I060601004 | 1 | ESTADIMETRO ESTADIMETRO COLCHONETA PEDIATRICO SUAVE AL TACTO LAVABLE. RANGO DE MEDICION DE 10 A 99 CM. | 6403.2
I060601004 | 3 | ESTADIMETRO ESTADIMETRO COLCHONETA PEDIATRICO SUAVE AL TACTO LAVABLE. RANGO DE MEDICION DE 10 A 99 CM. | 6403.2
I090000064 | 1515 | BASCULA CON Y SIN ESTADIMETRO BASCULA MECANICA CLINICA CON ESTADIMETRO DE 2.00 MTS DE ALTURA CAPACIDAD 160 KILOS PLANCHA DE PASAJE FABRICADO EN ACERO TROQUELADO CON HULE ANTIDERRAPANTE ACABADO EN PINTURA EPOXICA COLOR BEIGE. | 6148
I090000064 | 1516 | BASCULA CON Y SIN ESTADIMETRO BASCULA MECANICA CLINICA CON ESTADIMETRO DE 2.00 MTS DE ALTURA CAPACIDAD 160 KILOS PLANCHA DE PASAJE FABRICADO EN ACERO TROQUELADO CON HULE ANTIDERRAPANTE ACABADO EN PINTURA EPOXICA COLOR BEIGE. | 6148
I090000064 | 1517 | BASCULA CON Y SIN ESTADIMETRO BASCULA MECANICA CLINICA CON ESTADIMETRO DE 2.00 MTS DE ALTURA CAPACIDAD 160 KILOS PLANCHA DE PASAJE FABRICADO EN ACERO TROQUELADO CON HULE ANTIDERRAPANTE ACABADO EN PINTURA EPOXICA COLOR BEIGE. | 6148
I090000308 | 417 | MESA CURACIONES MESA PASTEUR CON CAJON CUBIERTA Y ENTREPANO FABRICADA EN ACERO INOXIDABLE ESTRUCTURA TUBULAR DE 1 DIAMETRO RODAJAS DE 2 DIAMETROS MEDIDAS: LARGO: .60 ANCHO .40 MTS ALTO: .90 MTS. | 5220
I090000308 | 418 | MESA CURACIONES MESA PASTEUR CON CAJON CUBIERTA Y ENTREPANO FABRICADA EN ACERO INOXIDABLE ESTRUCTURA TUBULAR DE 1 DIAMETRO RODAJAS DE 2 DIAMETROS MEDIDAS: LARGO: .60 ANCHO .40 MTS ALTO: .90 MTS. | 5220
I090000308 | 419 | MESA CURACIONES MESA PASTEUR CON CAJON CUBIERTA Y ENTREPANO FABRICADA EN ACERO INOXIDABLE ESTRUCTURA TUBULAR DE 1 DIAMETRO RODAJAS DE 2 DIAMETROS MEDIDAS: LARGO: .60 ANCHO .40 MTS ALTO: .90 MTS. | 5220
I090000324 | 205 | MESA PEDIATRICA MESA DE EXPLORACION PEDIATRICA DE 1.50 X .90 X .50 MTS ACABADO EN MDF TERMOFUNDIDO CON FORMICA IMPORTADO TIPO ENCHAPADO EN TEXTURA ESSCENCE DOBLE CARA CON PORO ARENADO EN 28MM EN DISTINTOS COLORES CONSTA DE 3 CAJONES Y 2 PUERTAS CON JALADERAS METALICAS ENTREPANO INTERIOR Y COLCHONETA EN VINIL ACOJINADA EN DISTINTOS COLORES INCLUYE NIVELADORES INCLUYE ESCALERA. | 25172
I090000324 | 206 | MESA PEDIATRICA MESA DE EXPLORACION PEDIATRICA DE 1.50 X .90 X .50 MTS ACABADO EN MDF TERMOFUNDIDO CON FORMICA IMPORTADO TIPO ENCHAPADO EN TEXTURA ESSCENCE DOBLE CARA CON PORO ARENADO EN 28MM EN DISTINTOS COLORES CONSTA DE 3 CAJONES Y 2 PUERTAS CON JALADERAS METALICAS ENTREPANO INTERIOR Y COLCHONETA EN VINIL ACOJINADA EN DISTINTOS COLORES INCLUYE NIVELADORES INCLUYE ESCALERA. | 25172
I060601004 | 2 | ESTADIMETRO ESTADIMETRO COLCHONETA PEDIATRICO SUAVE AL TACTO LAVABLE. RANGO DE MEDICION DE 10 A 99 CM. | 6403.2
I090000064 | 1514 | BASCULA CON Y SIN ESTADIMETRO BASCULA MECANICA CLINICA CON ESTADIMETRO DE 2.00 MTS DE ALTURA CAPACIDAD 160 KILOS PLANCHA DE PASAJE FABRICADO EN ACERO TROQUELADO CON HULE ANTIDERRAPANTE ACABADO EN PINTURA EPOXICA COLOR BEIGE. | 6148
I090000308 | 420 | MESA CURACIONES MESA PASTEUR CON CAJON CUBIERTA Y ENTREPANO FABRICADA EN ACERO INOXIDABLE ESTRUCTURA TUBULAR DE 1 DIAMETRO RODAJAS DE 2 DIAMETROS MEDIDAS: LARGO: .60 ANCHO .40 MTS ALTO: .90 MTS. | 5220
I060601004 | 4 | ESTADIMETRO ESTADIMETRO COLCHONETA PEDIATRICO SUAVE AL TACTO LAVABLE. RANGO DE MEDICION DE 10 A 99 CM. | 6403.2
I090000064 | 1518 | BASCULA CON Y SIN ESTADIMETRO BASCULA MECANICA CLINICA CON ESTADIMETRO DE 2.00 MTS DE ALTURA CAPACIDAD 160 KILOS PLANCHA DE PASAJE FABRICADO EN ACERO TROQUELADO CON HULE ANTIDERRAPANTE ACABADO EN PINTURA EPOXICA COLOR BEIGE. | 6148
I180000066 | 1553 | MINICOMPUTADORA MINICOMPUTADORA PORTATIL PROCESADOR INTELCORE 5 MEMORIA RAM DE 8GB DISCO DURO DE 1TB PANTALLA 14 LED HD WINDOWS 7 PROFESIONAL DE OFFICE HOME. | 20126
I180000066 | 1552 | MINICOMPUTADORA MINICOMPUTADORA PORTATIL PROCESADOR INTELCORE 5 MEMORIA RAM DE 8GB DISCO DURO DE 1TB PANTALLA 14 LED HD WINDOWS 7 PROFESIONAL DE OFFICE HOME. | 20126
I150200364 | 868 | TELEVISION TELEVISION PANTALLA DE 43 LED FULL HD | 9790.4
I450600280 | 1707 | VITRINA VITRINA PARA MEDICAMENTOS EN LAMINA CON PINTURA ESMALTADA COLOR BEIGE CON 2 ENTREPANOS DE CRISTAL FIJOS | 3132
I450400002 | 2972 | ACONDICIONADOR AIRE ACONDICIONADOR AIRE MINISPLIT CON CAP.1.5 TON.FRIO/CALOR DE 220 VOLT.CON CONTROL REMOTO INALAMBRICO EVAPORADOR CON REJILLAS OSCILIATORIAS FILTRO ELECTROSTATICO REMOVIBLE E INDICADOR DE TEMPERATURA CONDENSADOR : H20150OD030187 | 8468
I450600280 | 1706 | VITRINA VITRINA PARA MEDICAMENTOS EN LAMINA CON PINTURA ESMALTADA COLOR BEIGE CON 2 ENTREPANOS DE CRISTAL FIJOS | 3132
I450400002 | 2973 | ACONDICIONADOR AIRE ACONDICIONADOR AIRE MINISPLIT CON CAP.1.5 TON.FRIO/CALOR DE 220 VOLT.CON CONTROL REMOTO INALAMBRICO EVAPORADOR CON REJILLAS OSCILIATORIAS FILTRO ELECTROSTATICO REMOVIBLE E INDICADOR DE TEMPERATURA CONDENSADOR: H20150OD030186 | 8468
I450400002 | 2971 | ACONDICIONADOR AIRE ACONDICIONADOR AIRE MINISPLIT CON CAP.1.5 TON.FRIO/CALOR DE 220 VOLT.CON CONTROL REMOTO INALAMBRICO EVAPORADOR CON REJILLAS OSCILIATORIAS FILTRO ELECTROSTATICO REMOVIBLE E INDICADOR DE TEMPERATURA CONDENSADOR: H201508OD030023 | 8468
I180000220 | 3955 | UNIDAD CENTRAL DE PROCESO (CPU) UNIDAD CENTRAL DE PROCESO(CPU)PROCESADOR AMDA10 PRO-7850B MEMORIA RAM DE 8GB DISCO DURO DE 1TB UNIDAD OPTICAWINDOWS 7 PROFESIONAL DE 64 INCLUYE LICENCIA DE OFFICE HOME. | 17330.4
I180000220 | 3956 | UNIDAD CENTRAL DE PROCESO (CPU) UNIDAD CENTRAL DE PROCESO(CPU)PROCESADOR AMDA10 PRO-7850B MEMORIA RAM DE 8GB DISCO DURO DE 1TB UNIDAD OPTICAWINDOWS 7 PROFESIONAL DE 64 INCLUYE LICENCIA DE OFFICE HOME. | 17330.4
I180000220 | 3954 | UNIDAD CENTRAL DE PROCESO (CPU) UNIDAD CENTRAL DE PROCESO(CPU)PROCESADOR AMDA10 PRO-7850B MEMORIA RAM DE 8GB DISCO DURO DE 1TB UNIDAD OPTICAWINDOWS 7 PROFESIONAL DE 64 INCLUYE LICENCIA DE OFFICE HOME. | 17330.4
I180000220 | 3957 | UNIDAD CENTRAL DE PROCESO (CPU) UNIDAD CENTRAL DE PROCESO(CPU)PROCESADOR AMDA10 PRO-7850B MEMORIA RAM DE 8GB DISCO DURO DE 1TB UNIDAD OPTICAWINDOWS 7 PROFESIONAL DE 64 INCLUYE LICENCIA DE OFFICE HOME. | 17330.4
I180000066 | 1554 | MINICOMPUTADORA MINICOMPUTADORA PORTATIL PROCESADOR INTEL CORE I5 MEMORIA RAM DE 8GB 1600 2D DISCO DURO DE 1TB PANTALLA DE 14 LED HD UNIDAD OPTICA DVD +/- RW LS WINDOWS 7 PROFESIONAL 64 BITS - WINDOWS 8.1 PRO INCLUYE LICENCIA DE OFFICE HOME & BUSINESS 2013 Y MALETIN DE TRASLADO. GARANTIA UN ANO POR PARTE DEL FABRICANTE. | 20126
I180000066 | 1556 | MINICOMPUTADORA MINICOMPUTADORA PORTATIL PROCESADOR INTEL CORE I5 MEMORIA RAM DE 8GB 1600 2D DISCO DURO DE 1TB PANTALLA DE 14 LED HD UNIDAD OPTICA DVD +/- RW LS WINDOWS 7 PROFESIONAL 64 BITS - WINDOWS 8.1 PRO INCLUYE LICENCIA DE OFFICE HOME & BUSINESS 2013 Y MALETIN DE TRASLADO. GARANTIA UN ANO POR PARTE DEL FABRICANTE. | 20126
I180000066 | 1555 | MINICOMPUTADORA MINICOMPUTADORA PORTATIL PROCESADOR INTEL CORE I5 MEMORIA RAM DE 8GB 1600 2D DISCO DURO DE 1TB PANTALLA DE 14 LED HD UNIDAD OPTICA DVD +/- RW LS WINDOWS 7 PROFESIONAL 64 BITS - WINDOWS 8.1 PRO INCLUYE LICENCIA DE OFFICE HOME & BUSINESS 2013 Y MALETIN DE TRASLADO. GARANTIA UN ANO POR PARTE DEL FABRICANTE. | 20126
I180000138 | 198 | SCANNER SCANNER VELOCIDAD DE ESCANEO DE HASTA 70 PPM HASTA 8000 PAGINAS DIARIAS. | 31765.44
I180000218 | 4439 | MONITOR MONITOR DE 18.5 RESOLUCION 1366 X 768 | 2691.2
I180000220 | 3960 | UNIDAD CENTRAL DE PROCESO (CPU) CPU ELITEDESK 705 G1 | 24012
I180000162 | 2534 | IMPRESORA LASSER IMPRESORA LASER | 2807.2
I180000218 | 4438 | MONITOR MONITOR DE 18.5 RESOLUCION 1366 X 768 | 2691.2
I180000218 | 4440 | MONITOR MONITOR DE 18.5 RESOLUCION 1366 X 768 | 2691.2
I180000220 | 3958 | UNIDAD CENTRAL DE PROCESO (CPU) CPU ELITEDESK 705 G1 | 24012
I180000220 | 3959 | UNIDAD CENTRAL DE PROCESO (CPU) CPU ELITEDESK 705 G1 | 24012
I180000148 | 1297 | NO-BREAK NO BREAK | 5765.2
I180000148 | 1299 | NO-BREAK NO BREAK | 5765.2
I180000162 | 2533 | IMPRESORA LASSER IMPRESORA LASER | 2807.2
I180000162 | 2535 | IMPRESORA LASSER IMPRESORA LASER | 2807.2
I330000106 | 24 | SUBESTACIONES ELECTRICAS REDUCTORAS COMPRA DE SUBESTACION MONOFASICA DE 50 KVA 13200/220/127 VOLTS.TIPO POSTE CLASE DE ALIMANTACION AEREA. | 214627.84
I180000220 | 3985 | UNIDAD CENTRAL DE PROCESO (CPU) COMPUTADORA DE ESCRITORIO 8 GB DE RAM DISCO DURO DE 500GB DE 7200 RPM UNIDAD OPTICA DVD+/-RW WIN 10 PRO DOWNGRADE A WINDOWS 7 PROFESIONAL DE 64 BITS BITDEFENDER ANTIVIRUS POR UN ANO LICENCIA DE OFFICE HOME & BUSINNES 2016. | 15340.86
I180000162 | 2551 | IMPRESORA LASSER IMPRESORA LASER | 4089.3
I180000162 | 2555 | IMPRESORA LASSER IMPRESORA LASER | 4089.3
I180000162 | 2558 | IMPRESORA LASSER IMPRESORA LASER | 4089.3
I180000220 | 3963 | UNIDAD CENTRAL DE PROCESO (CPU) COMPUTADORA DE ESCRITORIO 8 GB DE RAM DISCO DURO DE 500GB DE 7200 RPM UNIDAD OPTICA DVD+/-RW WIN 10 PRO DOWNGRADE A WINDOWS 7 PROFESIONAL DE 64 BITS BITDEFENDER ANTIVIRUS POR UN ANO LICENCIA DE OFFICE HOME & BUSINNES 2016. | 15340.86
I180000220 | 3991 | UNIDAD CENTRAL DE PROCESO (CPU) COMPUTADORA DE ESCRITORIO 8 GB DE RAM DISCO DURO DE 500GB DE 7200 RPM UNIDAD OPTICA DVD+/-RW WIN 10 PRO DOWNGRADE A WINDOWS 7 PROFESIONAL DE 64 BITS BITDEFENDER ANTIVIRUS POR UN ANO LICENCIA DE OFFICE HOME & BUSINNES 2016. | 15340.86
I180000220 | 4001 | UNIDAD CENTRAL DE PROCESO (CPU) COMPUTADORA DE ESCRITORIO 8 GB DE RAM DISCO DURO DE 500GB DE 7200 RPM UNIDAD OPTICA DVD+/-RW WIN 10 PRO DOWNGRADE A WINDOWS 7 PROFESIONAL DE 64 BITS BITDEFENDER ANTIVIRUS POR UN ANO LICENCIA DE OFFICE HOME & BUSINNES 2016. | 15340.86
I180000162 | 2550 | IMPRESORA LASSER IMPRESORA LASER | 4089.3
I180000220 | 3972 | UNIDAD CENTRAL DE PROCESO (CPU) COMPUTADORA DE ESCRITORIO 8 GB DE RAM DISCO DURO DE 500GB DE 7200 RPM UNIDAD OPTICA DVD+/-RW WIN 10 PRO DOWNGRADE A WINDOWS 7 PROFESIONAL DE 64 BITS BITDEFENDER ANTIVIRUS POR UN ANO LICENCIA DE OFFICE HOME & BUSINNES 2016. | 15340.86
I180000220 | 3981 | UNIDAD CENTRAL DE PROCESO (CPU) COMPUTADORA DE ESCRITORIO 8 GB DE RAM DISCO DURO DE 500GB DE 7200 RPM UNIDAD OPTICA DVD+/-RW WIN 10 PRO DOWNGRADE A WINDOWS 7 PROFESIONAL DE 64 BITS BITDEFENDER ANTIVIRUS POR UN ANO LICENCIA DE OFFICE HOME & BUSINNES 2016. | 15340.86
I180000220 | 3998 | UNIDAD CENTRAL DE PROCESO (CPU) COMPUTADORA DE ESCRITORIO 8 GB DE RAM DISCO DURO DE 500GB DE 7200 RPM UNIDAD OPTICA DVD+/-RW WIN 10 PRO DOWNGRADE A WINDOWS 7 PROFESIONAL DE 64 BITS BITDEFENDER ANTIVIRUS POR UN ANO LICENCIA DE OFFICE HOME & BUSINNES 2016. | 15340.86
I180000162 | 2541 | IMPRESORA LASSER IMPRESORA LASER | 4089.3
I180000162 | 2553 | IMPRESORA LASSER IMPRESORA LASER | 4089.3
I180000220 | 3992 | UNIDAD CENTRAL DE PROCESO (CPU) COMPUTADORA DE ESCRITORIO 8 GB DE RAM DISCO DURO DE 500GB DE 7200 RPM UNIDAD OPTICA DVD+/-RW WIN 10 PRO DOWNGRADE A WINDOWS 7 PROFESIONAL DE 64 BITS BITDEFENDER ANTIVIRUS POR UN ANO LICENCIA DE OFFICE HOME & BUSINNES 2016. | 15340.86
I180000220 | 3999 | UNIDAD CENTRAL DE PROCESO (CPU) COMPUTADORA DE ESCRITORIO 8 GB DE RAM DISCO DURO DE 500GB DE 7200 RPM UNIDAD OPTICA DVD+/-RW WIN 10 PRO DOWNGRADE A WINDOWS 7 PROFESIONAL DE 64 BITS BITDEFENDER ANTIVIRUS POR UN ANO LICENCIA DE OFFICE HOME & BUSINNES 2016. | 15340.86
I180000162 | 2544 | IMPRESORA LASSER IMPRESORA LASER | 4089.3
I180000220 | 3997 | UNIDAD CENTRAL DE PROCESO (CPU) COMPUTADORA DE ESCRITORIO 8 GB DE RAM DISCO DURO DE 500GB DE 7200 RPM UNIDAD OPTICA DVD+/-RW WIN 10 PRO DOWNGRADE A WINDOWS 7 PROFESIONAL DE 64 BITS BITDEFENDER ANTIVIRUS POR UN ANO LICENCIA DE OFFICE HOME & BUSINNES 2016. | 15340.86
I180000220 | 4000 | UNIDAD CENTRAL DE PROCESO (CPU) COMPUTADORA DE ESCRITORIO 8 GB DE RAM DISCO DURO DE 500GB DE 7200 RPM UNIDAD OPTICA DVD+/-RW WIN 10 PRO DOWNGRADE A WINDOWS 7 PROFESIONAL DE 64 BITS BITDEFENDER ANTIVIRUS POR UN ANO LICENCIA DE OFFICE HOME & BUSINNES 2016. | 15340.86
I180000220 | 3989 | UNIDAD CENTRAL DE PROCESO (CPU) COMPUTADORA DE ESCRITORIO 8 GB DE RAM DISCO DURO DE 500GB DE 7200 RPM UNIDAD OPTICA DVD+/-RW WIN 10 PRO DOWNGRADE A WINDOWS 7 PROFESIONAL DE 64 BITS BITDEFENDER ANTIVIRUS POR UN ANO LICENCIA DE OFFICE HOME & BUSINNES 2016. | 15340.86
I180000220 | 3990 | UNIDAD CENTRAL DE PROCESO (CPU) COMPUTADORA DE ESCRITORIO 8 GB DE RAM DISCO DURO DE 500GB DE 7200 RPM UNIDAD OPTICA DVD+/-RW WIN 10 PRO DOWNGRADE A WINDOWS 7 PROFESIONAL DE 64 BITS BITDEFENDER ANTIVIRUS POR UN ANO LICENCIA DE OFFICE HOME & BUSINNES 2016. | 15340.86
I180000220 | 3977 | UNIDAD CENTRAL DE PROCESO (CPU) COMPUTADORA DE ESCRITORIO 8 GB DE RAM DISCO DURO DE 500GB DE 7200 RPM UNIDAD OPTICA DVD+/-RW WIN 10 PRO DOWNGRADE A WINDOWS 7 PROFESIONAL DE 64 BITS BITDEFENDER ANTIVIRUS POR UN ANO LICENCIA DE OFFICE HOME & BUSINNES 2016. | 15340.86
I180000220 | 3993 | UNIDAD CENTRAL DE PROCESO (CPU) COMPUTADORA DE ESCRITORIO 8 GB DE RAM DISCO DURO DE 500GB DE 7200 RPM UNIDAD OPTICA DVD+/-RW WIN 10 PRO DOWNGRADE A WINDOWS 7 PROFESIONAL DE 64 BITS BITDEFENDER ANTIVIRUS POR UN ANO LICENCIA DE OFFICE HOME & BUSINNES 2016. | 15340.86
I180000220 | 3971 | UNIDAD CENTRAL DE PROCESO (CPU) COMPUTADORA DE ESCRITORIO 8 GB DE RAM DISCO DURO DE 500GB DE 7200 RPM UNIDAD OPTICA DVD+/-RW WIN 10 PRO DOWNGRADE A WINDOWS 7 PROFESIONAL DE 64 BITS BITDEFENDER ANTIVIRUS POR UN ANO LICENCIA DE OFFICE HOME & BUSINNES 2016. | 15340.86
I180000162 | 2601 | IMPRESORA LASSER IMPRESORA LASSER COLOR | 6277.43
I180000162 | 2536 | IMPRESORA LASSER IMPRESORA LASER | 4089.3
I180000220 | 3962 | UNIDAD CENTRAL DE PROCESO (CPU) COMPUTADORA DE ESCRITORIO 8 GB DE RAM DISCO DURO DE 500GB DE 7200 RPM UNIDAD OPTICA DVD+/-RW WIN 10 PRO DOWNGRADE A WINDOWS 7 PROFESIONAL DE 64 BITS BITDEFENDER ANTIVIRUS POR UN ANO LICENCIA DE OFFICE HOME & BUSINNES 2016. | 15340.86
I180000220 | 3965 | UNIDAD CENTRAL DE PROCESO (CPU) COMPUTADORA DE ESCRITORIO 8 GB DE RAM DISCO DURO DE 500GB DE 7200 RPM UNIDAD OPTICA DVD+/-RW WIN 10 PRO DOWNGRADE A WINDOWS 7 PROFESIONAL DE 64 BITS BITDEFENDER ANTIVIRUS POR UN ANO LICENCIA DE OFFICE HOME & BUSINNES 2016. | 15340.86
I180000220 | 3966 | UNIDAD CENTRAL DE PROCESO (CPU) COMPUTADORA DE ESCRITORIO 8 GB DE RAM DISCO DURO DE 500GB DE 7200 RPM UNIDAD OPTICA DVD+/-RW WIN 10 PRO DOWNGRADE A WINDOWS 7 PROFESIONAL DE 64 BITS BITDEFENDER ANTIVIRUS POR UN ANO LICENCIA DE OFFICE HOME & BUSINNES 2016. | 15340.86
I180000220 | 3969 | UNIDAD CENTRAL DE PROCESO (CPU) COMPUTADORA DE ESCRITORIO 8 GB DE RAM DISCO DURO DE 500GB DE 7200 RPM UNIDAD OPTICA DVD+/-RW WIN 10 PRO DOWNGRADE A WINDOWS 7 PROFESIONAL DE 64 BITS BITDEFENDER ANTIVIRUS POR UN ANO LICENCIA DE OFFICE HOME & BUSINNES 2016. | 15340.86
I180000220 | 3970 | UNIDAD CENTRAL DE PROCESO (CPU) COMPUTADORA DE ESCRITORIO 8 GB DE RAM DISCO DURO DE 500GB DE 7200 RPM UNIDAD OPTICA DVD+/-RW WIN 10 PRO DOWNGRADE A WINDOWS 7 PROFESIONAL DE 64 BITS BITDEFENDER ANTIVIRUS POR UN ANO LICENCIA DE OFFICE HOME & BUSINNES 2016. | 15340.86
I180000220 | 3975 | UNIDAD CENTRAL DE PROCESO (CPU) COMPUTADORA DE ESCRITORIO 8 GB DE RAM DISCO DURO DE 500GB DE 7200 RPM UNIDAD OPTICA DVD+/-RW WIN 10 PRO DOWNGRADE A WINDOWS 7 PROFESIONAL DE 64 BITS BITDEFENDER ANTIVIRUS POR UN ANO LICENCIA DE OFFICE HOME & BUSINNES 2016. | 15340.86
I180000220 | 3976 | UNIDAD CENTRAL DE PROCESO (CPU) COMPUTADORA DE ESCRITORIO 8 GB DE RAM DISCO DURO DE 500GB DE 7200 RPM UNIDAD OPTICA DVD+/-RW WIN 10 PRO DOWNGRADE A WINDOWS 7 PROFESIONAL DE 64 BITS BITDEFENDER ANTIVIRUS POR UN ANO LICENCIA DE OFFICE HOME & BUSINNES 2016. | 15340.86
I180000220 | 3978 | UNIDAD CENTRAL DE PROCESO (CPU) COMPUTADORA DE ESCRITORIO 8 GB DE RAM DISCO DURO DE 500GB DE 7200 RPM UNIDAD OPTICA DVD+/-RW WIN 10 PRO DOWNGRADE A WINDOWS 7 PROFESIONAL DE 64 BITS BITDEFENDER ANTIVIRUS POR UN ANO LICENCIA DE OFFICE HOME & BUSINNES 2016. | 15340.86
I180000220 | 3980 | UNIDAD CENTRAL DE PROCESO (CPU) COMPUTADORA DE ESCRITORIO 8 GB DE RAM DISCO DURO DE 500GB DE 7200 RPM UNIDAD OPTICA DVD+/-RW WIN 10 PRO DOWNGRADE A WINDOWS 7 PROFESIONAL DE 64 BITS BITDEFENDER ANTIVIRUS POR UN ANO LICENCIA DE OFFICE HOME & BUSINNES 2016. | 15340.86
I180000220 | 3982 | UNIDAD CENTRAL DE PROCESO (CPU) COMPUTADORA DE ESCRITORIO 8 GB DE RAM DISCO DURO DE 500GB DE 7200 RPM UNIDAD OPTICA DVD+/-RW WIN 10 PRO DOWNGRADE A WINDOWS 7 PROFESIONAL DE 64 BITS BITDEFENDER ANTIVIRUS POR UN ANO LICENCIA DE OFFICE HOME & BUSINNES 2016. | 15340.86
I180000220 | 3986 | UNIDAD CENTRAL DE PROCESO (CPU) COMPUTADORA DE ESCRITORIO 8 GB DE RAM DISCO DURO DE 500GB DE 7200 RPM UNIDAD OPTICA DVD+/-RW WIN 10 PRO DOWNGRADE A WINDOWS 7 PROFESIONAL DE 64 BITS BITDEFENDER ANTIVIRUS POR UN ANO LICENCIA DE OFFICE HOME & BUSINNES 2016. | 15340.86
I180000220 | 3988 | UNIDAD CENTRAL DE PROCESO (CPU) COMPUTADORA DE ESCRITORIO 8 GB DE RAM DISCO DURO DE 500GB DE 7200 RPM UNIDAD OPTICA DVD+/-RW WIN 10 PRO DOWNGRADE A WINDOWS 7 PROFESIONAL DE 64 BITS BITDEFENDER ANTIVIRUS POR UN ANO LICENCIA DE OFFICE HOME & BUSINNES 2016. | 15340.86
I180000162 | 2559 | IMPRESORA LASSER IMPRESORA LASER | 4089.3
I180000220 | 3994 | UNIDAD CENTRAL DE PROCESO (CPU) COMPUTADORA DE ESCRITORIO 8 GB DE RAM DISCO DURO DE 500GB DE 7200 RPM UNIDAD OPTICA DVD+/-RW WIN 10 PRO DOWNGRADE A WINDOWS 7 PROFESIONAL DE 64 BITS BITDEFENDER ANTIVIRUS POR UN ANO LICENCIA DE OFFICE HOME & BUSINNES 2016. | 15340.86
I180000138 | 199 | SCANNER ESCANER- | 15425.53
I180000220 | 3968 | UNIDAD CENTRAL DE PROCESO (CPU) COMPUTADORA DE ESCRITORIO 8 GB DE RAM DISCO DURO DE 500GB DE 7200 RPM UNIDAD OPTICA DVD+/-RW WIN 10 PRO DOWNGRADE A WINDOWS 7 PROFESIONAL DE 64 BITS BITDEFENDER ANTIVIRUS POR UN ANO LICENCIA DE OFFICE HOME & BUSINNES 2016. | 15340.86
I180000162 | 2539 | IMPRESORA LASSER IMPRESORA LASER | 4089.3
I180000138 | 201 | SCANNER ESCANER- | 15425.53
I180000220 | 3967 | UNIDAD CENTRAL DE PROCESO (CPU) COMPUTADORA DE ESCRITORIO 8 GB DE RAM DISCO DURO DE 500GB DE 7200 RPM UNIDAD OPTICA DVD+/-RW WIN 10 PRO DOWNGRADE A WINDOWS 7 PROFESIONAL DE 64 BITS BITDEFENDER ANTIVIRUS POR UN ANO LICENCIA DE OFFICE HOME & BUSINNES 2016. | 15340.86
I180000162 | 2537 | IMPRESORA LASSER IMPRESORA LASER | 4089.3
I180000162 | 2538 | IMPRESORA LASSER IMPRESORA LASER | 4089.3
I180000162 | 2540 | IMPRESORA LASSER IMPRESORA LASER | 4089.3
I180000162 | 2542 | IMPRESORA LASSER IMPRESORA LASER | 4089.3
I180000162 | 2543 | IMPRESORA LASSER IMPRESORA LASER | 4089.3
I180000162 | 2545 | IMPRESORA LASSER IMPRESORA LASER | 4089.3
I180000162 | 2547 | IMPRESORA LASSER IMPRESORA LASER | 4089.3
I180000162 | 2548 | IMPRESORA LASSER IMPRESORA LASER | 4089.3
I180000162 | 2549 | IMPRESORA LASSER IMPRESORA LASER | 4089.3
I180000162 | 2552 | IMPRESORA LASSER IMPRESORA LASER | 4089.3
I180000162 | 2554 | IMPRESORA LASSER IMPRESORA LASER | 4089.3
I180000162 | 2556 | IMPRESORA LASSER IMPRESORA LASER | 4089.3
I180000220 | 3961 | UNIDAD CENTRAL DE PROCESO (CPU) COMPUTADORA DE ESCRITORIO 8 GB DE RAM DISCO DURO DE 500GB DE 7200 RPM UNIDAD OPTICA DVD+/-RW WIN 10 PRO DOWNGRADE A WINDOWS 7 PROFESIONAL DE 64 BITS BITDEFENDER ANTIVIRUS POR UN ANO LICENCIA DE OFFICE HOME & BUSINNES 2016. | 15340.86
I180000220 | 3973 | UNIDAD CENTRAL DE PROCESO (CPU) COMPUTADORA DE ESCRITORIO 8 GB DE RAM DISCO DURO DE 500GB DE 7200 RPM UNIDAD OPTICA DVD+/-RW WIN 10 PRO DOWNGRADE A WINDOWS 7 PROFESIONAL DE 64 BITS BITDEFENDER ANTIVIRUS POR UN ANO LICENCIA DE OFFICE HOME & BUSINNES 2016. | 15340.86
I180000220 | 3974 | UNIDAD CENTRAL DE PROCESO (CPU) COMPUTADORA DE ESCRITORIO 8 GB DE RAM DISCO DURO DE 500GB DE 7200 RPM UNIDAD OPTICA DVD+/-RW WIN 10 PRO DOWNGRADE A WINDOWS 7 PROFESIONAL DE 64 BITS BITDEFENDER ANTIVIRUS POR UN ANO LICENCIA DE OFFICE HOME & BUSINNES 2016. | 15340.86
I180000220 | 3979 | UNIDAD CENTRAL DE PROCESO (CPU) COMPUTADORA DE ESCRITORIO 8 GB DE RAM DISCO DURO DE 500GB DE 7200 RPM UNIDAD OPTICA DVD+/-RW WIN 10 PRO DOWNGRADE A WINDOWS 7 PROFESIONAL DE 64 BITS BITDEFENDER ANTIVIRUS POR UN ANO LICENCIA DE OFFICE HOME & BUSINNES 2016. | 15340.86
I180000220 | 3983 | UNIDAD CENTRAL DE PROCESO (CPU) COMPUTADORA DE ESCRITORIO 8 GB DE RAM DISCO DURO DE 500GB DE 7200 RPM UNIDAD OPTICA DVD+/-RW WIN 10 PRO DOWNGRADE A WINDOWS 7 PROFESIONAL DE 64 BITS BITDEFENDER ANTIVIRUS POR UN ANO LICENCIA DE OFFICE HOME & BUSINNES 2016. | 15340.86
I180000220 | 3984 | UNIDAD CENTRAL DE PROCESO (CPU) COMPUTADORA DE ESCRITORIO 8 GB DE RAM DISCO DURO DE 500GB DE 7200 RPM UNIDAD OPTICA DVD+/-RW WIN 10 PRO DOWNGRADE A WINDOWS 7 PROFESIONAL DE 64 BITS BITDEFENDER ANTIVIRUS POR UN ANO LICENCIA DE OFFICE HOME & BUSINNES 2016. | 15340.86
I180000220 | 3987 | UNIDAD CENTRAL DE PROCESO (CPU) COMPUTADORA DE ESCRITORIO 8 GB DE RAM DISCO DURO DE 500GB DE 7200 RPM UNIDAD OPTICA DVD+/-RW WIN 10 PRO DOWNGRADE A WINDOWS 7 PROFESIONAL DE 64 BITS BITDEFENDER ANTIVIRUS POR UN ANO LICENCIA DE OFFICE HOME & BUSINNES 2016. | 15340.86
I180000220 | 3995 | UNIDAD CENTRAL DE PROCESO (CPU) COMPUTADORA DE ESCRITORIO 8 GB DE RAM DISCO DURO DE 500GB DE 7200 RPM UNIDAD OPTICA DVD+/-RW WIN 10 PRO DOWNGRADE A WINDOWS 7 PROFESIONAL DE 64 BITS BITDEFENDER ANTIVIRUS POR UN ANO LICENCIA DE OFFICE HOME & BUSINNES 2016. | 15340.86
I180000220 | 3996 | UNIDAD CENTRAL DE PROCESO (CPU) COMPUTADORA DE ESCRITORIO 8 GB DE RAM DISCO DURO DE 500GB DE 7200 RPM UNIDAD OPTICA DVD+/-RW WIN 10 PRO DOWNGRADE A WINDOWS 7 PROFESIONAL DE 64 BITS BITDEFENDER ANTIVIRUS POR UN ANO LICENCIA DE OFFICE HOME & BUSINNES 2016. | 15340.86
I180000220 | 4002 | UNIDAD CENTRAL DE PROCESO (CPU) COMPUTADORA DE ESCRITORIO 8 GB DE RAM DISCO DURO DE 500GB DE 7200 RPM UNIDAD OPTICA DVD+/-RW WIN 10 PRO DOWNGRADE A WINDOWS 7 PROFESIONAL DE 64 BITS BITDEFENDER ANTIVIRUS POR UN ANO LICENCIA DE OFFICE HOME & BUSINNES 2016. | 15340.86
I180000138 | 202 | SCANNER ESCANER- | 15425.53
I180000138 | 200 | SCANNER ESCANER- | 15425.53
I180000162 | 2546 | IMPRESORA LASSER IMPRESORA LASER | 4089.3
I180000220 | 3964 | UNIDAD CENTRAL DE PROCESO (CPU) COMPUTADORA DE ESCRITORIO 8 GB DE RAM DISCO DURO DE 500GB DE 7200 RPM UNIDAD OPTICA DVD+/-RW WIN 10 PRO DOWNGRADE A WINDOWS 7 PROFESIONAL DE 64 BITS BITDEFENDER ANTIVIRUS POR UN ANO LICENCIA DE OFFICE HOME & BUSINNES 2016. | 15340.86
I180000220 | 4006 | UNIDAD CENTRAL DE PROCESO (CPU) COMPUTADORA DE ESCRITORIO A8 DISCO DURO 500GB | 21054
I180000220 | 4004 | UNIDAD CENTRAL DE PROCESO (CPU) COMPUTADORA DE ESCRITORIO A8 DISCO DURO 500GB | 21054
I180000220 | 4007 | UNIDAD CENTRAL DE PROCESO (CPU) COMPUTADORA DE ESCRITORIO A8 DISCO DURO 500GB | 21054
I180000220 | 4009 | UNIDAD CENTRAL DE PROCESO (CPU) COMPUTADORA DE ESCRITORIO A8 DISCO DURO 500GB | 21054
I180000220 | 4003 | UNIDAD CENTRAL DE PROCESO (CPU) COMPUTADORA DE ESCRITORIO A8 DISCO DURO 500GB | 21054
I180000220 | 4008 | UNIDAD CENTRAL DE PROCESO (CPU) COMPUTADORA DE ESCRITORIO A8 DISCO DURO 500GB | 21054
I180000220 | 4005 | UNIDAD CENTRAL DE PROCESO (CPU) COMPUTADORA DE ESCRITORIO A8 DISCO DURO 500GB | 21054
I180000190 | 230 | SWITCH PARA REDES (EQUIPO DE CONECTIVIDAD) SWITCH PARA REDES EQUIPO DE CONECTIVIDAD DE 24 PUERTOS | 25194.62
I180000190 | 231 | SWITCH PARA REDES (EQUIPO DE CONECTIVIDAD) SWITCH PARA REDES EQUIPO DE CONECTIVIDAD DE 24 PUERTOS | 25194.62
I450400386 | 955 | LECTOR DE CODIGO DE BARRAS (TERMINAL PORTATIL) LECTOR OPTICO DE HUELLA | 6217.6
I180000066 | 1557 | MINICOMPUTADORA COMPUTADORA PORTATIL PROCESADOR INTEL CORE I5 MEMORIA RAM DE 8 GB 1600 2D DISCO DURO DE 1 TB PANTALLA DE 14 LED HD UNIDAD OPTICA DVD+/- RW LS WINDOWS 7 PROFESIONAL 64 BITS WINDOWS 8.1 PRO INCLUYE LICENCIA DE OFFICE HOME & BUSINESS 2013 Y MALETIN DE TRASLADO. | 20126
I150400086 | 41 | EQUIPO PARA VIDEO CONFERENCIA EQUIPO DE VIDEOCONFERENCIA SMARTNE 8 X 5 X NBD. | 64496
I180000220 | 4010 | UNIDAD CENTRAL DE PROCESO (CPU) CPU UNIDAD CENTRAL DE PROCESO CPU | 21054
I180000220 | 4011 | UNIDAD CENTRAL DE PROCESO (CPU) CPU UNIDAD CENTRAL DE PROCESO CPU | 21054
I180000220 | 4012 | UNIDAD CENTRAL DE PROCESO (CPU) CPU UNIDAD CENTRAL DE PROCESO CPU | 21054
I090000358 | 77 | PIPETEADOR AUTOMATICO PIPETEADOR AUTOMATICO MICROPIPETA MULTICANAL DE 100-1000 UL CON BOTON DE OPERACION AZUL PARA PUNTILLAS DE 100 UL COLOR GRIS CON AZUL | 8629.24
I090000358 | 78 | PIPETEADOR AUTOMATICO MICROPIPETA MULTICANAL DE 30-300 UL MICROPIPETA 12 CANALES PARA VOLUMEN 30-300 UL CON BOTONES DE OPERACION NARANJA PARA PUNTILLAS DE 300 UL MICROPIPETA PLUS PARA INVESTIGACION RESISTENTE A QUIMICOS. | 30418.68
I090000358 | 79 | PIPETEADOR AUTOMATICO PIPETEADOR AUTOMATICO COLOR GRIS CON AMARILLO MICROPIPETA MULTICANAL DE 2-20 UL CON BOTON DE OPERACION AMARILLO CON PUNTILLAS DE 10 UL | 8629.24
I060601010 | 1 | MICROMOTOR PARA LABORATORIO MICROMOTOR PARA LABORATORIO CON PIEZA DE MANO EL MOTOR EN COLOR BLANCO Y LA PIEZA DE MANO EN COLOR CAFE | 5475.2
I090000358 | 82 | PIPETEADOR AUTOMATICO PIPETEADOR AUTOMATICO GRIS CON AMARILLO MICROPIPETA MULTICANAL DE 10-100 UL PARA VOLUMEN 10 A 100 UL CON BOTON DE OPERACION AMARILLO PARA PUNTILLAS DE 200 UL MICROPIPETAS PLUS PARA INVESTIGACION RESISTENTE A QUIMICOS | 8629.24
I090000358 | 84 | PIPETEADOR AUTOMATICO PIPETEADOR AUTOMATICO GRIS CON AMARILLO MICROPIPETA MULTICANAL DE 20-200 UL CON BOTON DE OPERACION AMARILLO PARA PUNTILLAS DE 200 UL | 8629.24
I090000358 | 83 | PIPETEADOR AUTOMATICO PIPETEADOR AUTOMATICO GRIS CON AMARILLO MICROPIPETA MULTICANAL DE 20-200 UL CON BOTON DE OPERACION AMARILLO PARA PUNTILLAS DE 200 UL | 8629.24
I180000220 | 4017 | UNIDAD CENTRAL DE PROCESO (CPU) UNIDAD CENTRAL DE PROCESO (CPU) COLOR NEGRO COMPUTADORA DE ESCRITORIO PROCESADOR AMD A8 MEMORIA RAM DE 4GB DDR3 DISCO DURO DE 1 TB WINDOWS 7/10 PROFESIONAL 64 BITS LICENCIA DE OFFICE HOME BUSINESS 2016 GARANTIA 1 ANO | 15892
I180000162 | 2605 | IMPRESORA LASSER IMPRESORA LASSER COLOR BLANCA VELOCIDAD DE IMPRESION EN NEGRO Y COLOR HASTA 28 PPM CICLO DE TRABAJO MENSUAL HASTA 50000 PAGINAS GARANTIA DE 1 ANO POR PARTE DE FABRICA | 7192
I180000218 | 4493 | MONITOR MONITOR COLOR NEGRO DE 23.6 WIDESCREEN GARANTIA 3 ANOS POR PARTE DEL FABRICANTE | 2726
I180000218 | 4496 | MONITOR MONITOR COLOR NEGRO DE 23.6 WIDESCREEN GARANTIA 3 ANOS POR PARTE DEL FABRICANTE | 2726
I180000218 | 4497 | MONITOR MONITOR COLOR NEGRO DE 23.6 WIDESCREEN GARANTIA 3 ANOS POR PARTE DEL FABRICANTE | 2726
I180000220 | 4013 | UNIDAD CENTRAL DE PROCESO (CPU) UNIDAD CENTRAL DE PROCESO (CPU) COLOR NEGRO COMPUTADORA DE ESCRITORIO PROCESADOR AMD A8 MEMORIA RAM DE 4GB DDR3 DISCO DURO DE 1 TB WINDOWS 7/10 PROFESIONAL 64 BITS LICENCIA DE OFFICE HOME BUSINESS 2016 GARANTIA 1 ANO | 15892
I180000220 | 4014 | UNIDAD CENTRAL DE PROCESO (CPU) UNIDAD CENTRAL DE PROCESO (CPU) COLOR NEGRO COMPUTADORA DE ESCRITORIO PROCESADOR AMD A8 MEMORIA RAM DE 4GB DDR3 DISCO DURO DE 1 TB WINDOWS 7/10 PROFESIONAL 64 BITS LICENCIA DE OFFICE HOME BUSINESS 2016 GARANTIA 1 ANO | 15892
I180000220 | 4015 | UNIDAD CENTRAL DE PROCESO (CPU) UNIDAD CENTRAL DE PROCESO (CPU) COLOR NEGRO COMPUTADORA DE ESCRITORIO PROCESADOR AMD A8 MEMORIA RAM DE 4GB DDR3 DISCO DURO DE 1 TB WINDOWS 7/10 PROFESIONAL 64 BITS LICENCIA DE OFFICE HOME BUSINESS 2016 GARANTIA 1 ANO | 15892
I180000218 | 4494 | MONITOR MONITOR COLOR NEGRO DE 23.6 WIDESCREEN GARANTIA 3 ANOS POR PARTE DEL FABRICANTE | 2726
I180000218 | 4495 | MONITOR MONITOR COLOR NEGRO DE 23.6 WIDESCREEN GARANTIA 3 ANOS POR PARTE DEL FABRICANTE | 2726
I180000220 | 4016 | UNIDAD CENTRAL DE PROCESO (CPU) UNIDAD CENTRAL DE PROCESO (CPU) COLOR NEGRO COMPUTADORA DE ESCRITORIO PROCESADOR AMD A8 MEMORIA RAM DE 4GB DDR3 DISCO DURO DE 1 TB WINDOWS 7/10 PROFESIONAL 64 BITS LICENCIA DE OFFICE HOME BUSINESS 2016 GARANTIA 1 ANO | 15892
I180000252 | 56 | COMPUTADORA TODO EN UNO (ALL IN ONE) COMPUTADORA AIO APPLE IMAC COLOR GRIS PLATEADO PROCESADOR INTEL CORE 15 DE 4 NUCLEOS TARJETA GEFORCE GT 755M CON 1 GB DE GDDR5 MEMORIA RAM DE 16 GB DE DDR3 SDRAM Y 1600 MHZ 2X8GB ALMACENAMIENTO DISCO SERIAL ATA 1 TB (7200 RPM) GARANTIA DIRECTA DEL FABRICANTE POR UN ANO EN CENTRO DE SERVICIO AUTORIZADO INCLUYE MANO DE OBRA Y PARTES. | 49999.48
I180000252 | 57 | COMPUTADORA TODO EN UNO (ALL IN ONE) COMPUTADORA AIO APPLE IMAC COLOR GRIS PLATEADO PROCESADOR INTEL CORE 15 DE 4 NUCLEOS TARJETA GEFORCE GT 755M CON 1 GB DE GDDR5 MEMORIA RAM DE 16 GB DE DDR3 SDRAM Y 1600 MHZ 2X8GB ALMACENAMIENTO DISCO SERIAL ATA 1 TB (7200 RPM) GARANTIA DIRECTA DEL FABRICANTE POR UN ANO EN CENTRO DE SERVICIO AUTORIZADO INCLUYE MANO DE OBRA Y PARTES. | 49999.48
I450400132 | 43 | EXTRACTOR AIRE EXTRACTOR AIRE MY SESA 2000 CFM INSTALADOS EN VESTIDOR DE HOMBRES Y MUJERES PLANTA BAJA | 2830.98
I450400132 | 44 | EXTRACTOR AIRE EXTRACTOR AIRE MY SESA 2000 CFM INSTALADOS EN VESTIDOR DE HOMBRES Y MUJERES PLANTA BAJA | 2830.98
I450400132 | 45 | EXTRACTOR AIRE EXTRACTOR AIRE MY SESA 2000 CFM INSTALADOS EN VESTIDOR DE HOMBRES Y MUJERES PLANTA BAJA | 2830.98
I450400012 | 1891 | ARCHIVERO ARCHIVERO METALICO DE 4 GAVETAS | 3886
I450400120 | 3345 | ESCRITORIO ESCRITORIO SECRETARIAL TIPO MODULO SECRETARIAL CON PENINSULA RECTA DE 1.60 X 1.50 LATERAL | 7366
I090000312 | 2183 | MESA EXPLORACION MESA DE EXPLORACION DE GINECOLOGIA CON LAMINA DE ACERO CAL 22 RECUBIERTA CON PINTURA HORNEADA EN POLVO CON ELEVACION CONTINUA AJUSTABLE O NEUMATICA DE 0 A 70 GRADOS COMO MINIMO COLCHON DE HULE ESPUMA DE POLURETANO DE ALTA DENSIDAD DE 24 KGS CON CUBIERTA DE VINIPIEL NEGRO GABINETE CON 2 PUERTAS CORREDIZAS POSICIONES EN CABECERA Y PIECERA PIERNERAS DE PLASTICO MEDIDA LARGO 1.65 X .55 DE ANCHO X .85 DE ALTO | 3990.4
I090000312 | 2184 | MESA EXPLORACION MESA DE EXPLORACION DE GINECOLOGIA CON LAMINA DE ACERO CAL 22 RECUBIERTA CON PINTURA HORNEADA EN POLVO CON ELEVACION CONTINUA AJUSTABLE O NEUMATICA DE 0 A 70 GRADOS COMO MINIMO COLCHON DE HULE ESPUMA DE POLURETANO DE ALTA DENSIDAD DE 24 KGS CON CUBIERTA DE VINIPIEL NEGRO GABINETE CON 2 PUERTAS CORREDIZAS POSICIONES EN CABECERA Y PIECERA PIERNERAS DE PLASTICO MEDIDA LARGO 1.65 X .55 DE ANCHO X .85 DE ALTO | 3990.4
I090000312 | 2186 | MESA EXPLORACION MESA DE EXPLORACION DE GINECOLOGIA CON LAMINA DE ACERO CAL 22 RECUBIERTA CON PINTURA HORNEADA EN POLVO CON ELEVACION CONTINUA AJUSTABLE O NEUMATICA DE 0 A 70 GRADOS COMO MINIMO COLCHON DE HULE ESPUMA DE POLURETANO DE ALTA DENSIDAD DE 24 KGS CON CUBIERTA DE VINIPIEL NEGRO GABINETE CON 2 PUERTAS CORREDIZAS POSICIONES EN CABECERA Y PIECERA PIERNERAS DE PLASTICO MEDIDA LARGO 1.65 X .55 DE ANCHO X .85 DE ALTO | 3990.4
I090000312 | 2185 | MESA EXPLORACION MESA DE EXPLORACION DE GINECOLOGIA CON LAMINA DE ACERO CAL 22 RECUBIERTA CON PINTURA HORNEADA EN POLVO CON ELEVACION CONTINUA AJUSTABLE O NEUMATICA DE 0 A 70 GRADOS COMO MINIMO COLCHON DE HULE ESPUMA DE POLURETANO DE ALTA DENSIDAD DE 24 KGS CON CUBIERTA DE VINIPIEL NEGRO GABINETE CON 2 PUERTAS CORREDIZAS POSICIONES EN CABECERA Y PIECERA PIERNERAS DE PLASTICO MEDIDA LARGO 1.65 X .55 DE ANCHO X .85 DE ALTO | 3990.4
I090000312 | 2187 | MESA EXPLORACION MESA DE EXPLORACION DE GINECOLOGIA CON LAMINA DE ACERO CAL 22 RECUBIERTA CON PINTURA HORNEADA EN POLVO CON ELEVACION CONTINUA AJUSTABLE O NEUMATICA DE 0 A 70 GRADOS COMO MINIMO COLCHON DE HULE ESPUMA DE POLURETANO DE ALTA DENSIDAD DE 24 KGS CON CUBIERTA DE VINIPIEL NEGRO GABINETE CON 2 PUERTAS CORREDIZAS POSICIONES EN CABECERA Y PIECERA PIERNERAS DE PLASTICO MEDIDA LARGO 1.65 X .55 DE ANCHO X .85 DE ALTO | 3990.4
I090000312 | 2188 | MESA EXPLORACION MESA DE EXPLORACION DE GINECOLOGIA CON LAMINA DE ACERO CAL 22 RECUBIERTA CON PINTURA HORNEADA EN POLVO CON ELEVACION CONTINUA AJUSTABLE O NEUMATICA DE 0 A 70 GRADOS COMO MINIMO COLCHON DE HULE ESPUMA DE POLURETANO DE ALTA DENSIDAD DE 24 KGS CON CUBIERTA DE VINIPIEL NEGRO GABINETE CON 2 PUERTAS CORREDIZAS POSICIONES EN CABECERA Y PIECERA PIERNERAS DE PLASTICO MEDIDA LARGO 1.65 X .55 DE ANCHO X .85 DE ALTO | 3990.4
I090000312 | 2189 | MESA EXPLORACION MESA DE EXPLORACION DE GINECOLOGIA CON LAMINA DE ACERO CAL 22 RECUBIERTA CON PINTURA HORNEADA EN POLVO CON ELEVACION CONTINUA AJUSTABLE O NEUMATICA DE 0 A 70 GRADOS COMO MINIMO COLCHON DE HULE ESPUMA DE POLURETANO DE ALTA DENSIDAD DE 24 KGS CON CUBIERTA DE VINIPIEL NEGRO GABINETE CON 2 PUERTAS CORREDIZAS POSICIONES EN CABECERA Y PIECERA PIERNERAS DE PLASTICO MEDIDA LARGO 1.65 X .55 DE ANCHO X .85 DE ALTO | 3990.4
I090000312 | 2190 | MESA EXPLORACION MESA DE EXPLORACION DE GINECOLOGIA CON LAMINA DE ACERO CAL 22 RECUBIERTA CON PINTURA HORNEADA EN POLVO CON ELEVACION CONTINUA AJUSTABLE O NEUMATICA DE 0 A 70 GRADOS COMO MINIMO COLCHON DE HULE ESPUMA DE POLURETANO DE ALTA DENSIDAD DE 24 KGS CON CUBIERTA DE VINIPIEL NEGRO GABINETE CON 2 PUERTAS CORREDIZAS POSICIONES EN CABECERA Y PIECERA PIERNERAS DE PLASTICO MEDIDA LARGO 1.65 X .55 DE ANCHO X .85 DE ALTO | 3990.4
I450400120 | 3346 | ESCRITORIO (AFASPE) ESCRITORIO EJECUTIVO EN ACABADO MELAMINA COLOR CAOBA CON DOBLE CAJONERA CADA UNA CUENTA CON DOS CAJONES PAPELEROS Y UNO DE ARCHIVO EN AMBOS LADOS MEDIDA 1.82X0.92X.075 MTS. | 4964.8
I450400120 | 3349 | ESCRITORIO (AFASPE) ESCRITORIO EJECUTIVO EN ACABADO MELAMINA COLOR CAOBA CON DOBLE CAJONERA CADA UNA CUENTA CON DOS CAJONES PAPELEROS Y UNO DE ARCHIVO EN AMBOS LADOS MEDIDA 1.82X0.92X.075 MTS. | 4964.8
I450400120 | 3348 | ESCRITORIO (AFASPE) ESCRITORIO EJECUTIVO EN ACABADO MELAMINA COLOR CAOBA CON DOBLE CAJONERA CADA UNA CUENTA CON DOS CAJONES PAPELEROS Y UNO DE ARCHIVO EN AMBOS LADOS MEDIDA 1.82X0.92X.075 MTS. | 4964.8
I450400120 | 3350 | ESCRITORIO (AFASPE) ESCRITORIO EJECUTIVO EN ACABADO MELAMINA COLOR CAOBA CON DOBLE CAJONERA CADA UNA CUENTA CON DOS CAJONES PAPELEROS Y UNO DE ARCHIVO EN AMBOS LADOS MEDIDA 1.82X0.92X.075 MTS. | 4964.8
I450400120 | 3351 | ESCRITORIO (AFASPE) ESCRITORIO EJECUTIVO EN ACABADO MELAMINA COLOR CAOBA CON DOBLE CAJONERA CADA UNA CUENTA CON DOS CAJONES PAPELEROS Y UNO DE ARCHIVO EN AMBOS LADOS MEDIDA 1.82X0.92X.075 MTS. | 4964.8
I450400120 | 3353 | ESCRITORIO (AFASPE) ESCRITORIO EJECUTIVO EN ACABADO MELAMINA COLOR CAOBA CON DOBLE CAJONERA CADA UNA CUENTA CON DOS CAJONES PAPELEROS Y UNO DE ARCHIVO EN AMBOS LADOS MEDIDA 1.82X0.92X.075 MTS. | 4964.8
I090000064 | 1520 | BASCULA CON Y SIN ESTADIMETRO (AFASPE) BASCULA CLINICA CON ESTADIMETRO DESPLIEGE DE PESO CORPORAL EN KGS Y GRS RANGO DE MEDICION DE PISO HASTA 160 KGS EN LECTURA DIRECTA EN 2 VARAS UNA DE 140 KGS Y OTRA DE 20 KGS. DIVISION MANUAL A CERO ESCALA PARA MEDIR ESTATURA HASTA 1.95 MTS. CON ESCALA GRADUADA EN CENTIMETROS. | 3955.6
I090000064 | 1519 | BASCULA CON Y SIN ESTADIMETRO (AFASPE) BASCULA CLINICA CON ESTADIMETRO DESPLIEGE DE PESO CORPORAL EN KGS Y GRS RANGO DE MEDICION DE PISO HASTA 160 KGS EN LECTURA DIRECTA EN 2 VARAS UNA DE 140 KGS Y OTRA DE 20 KGS. DIVISION MANUAL A CERO ESCALA PARA MEDIR ESTATURA HASTA 1.95 MTS. CON ESCALA GRADUADA EN CENTIMETROS. | 3955.6
I090000064 | 1522 | BASCULA CON Y SIN ESTADIMETRO (AFASPE) BASCULA CLINICA CON ESTADIMETRO DESPLIEGE DE PESO CORPORAL EN KGS Y GRS RANGO DE MEDICION DE PISO HASTA 160 KGS EN LECTURA DIRECTA EN 2 VARAS UNA DE 140 KGS Y OTRA DE 20 KGS. DIVISION MANUAL A CERO ESCALA PARA MEDIR ESTATURA HASTA 1.95 MTS. CON ESCALA GRADUADA EN CENTIMETROS. | 3955.6
I090000064 | 1521 | BASCULA CON Y SIN ESTADIMETRO (AFASPE) BASCULA CLINICA CON ESTADIMETRO DESPLIEGE DE PESO CORPORAL EN KGS Y GRS RANGO DE MEDICION DE PISO HASTA 160 KGS EN LECTURA DIRECTA EN 2 VARAS UNA DE 140 KGS Y OTRA DE 20 KGS. DIVISION MANUAL A CERO ESCALA PARA MEDIR ESTATURA HASTA 1.95 MTS. CON ESCALA GRADUADA EN CENTIMETROS. | 3955.6
I090000064 | 1523 | BASCULA CON Y SIN ESTADIMETRO (AFASPE) BASCULA CLINICA CON ESTADIMETRO DESPLIEGE DE PESO CORPORAL EN KGS Y GRS RANGO DE MEDICION DE PISO HASTA 160 KGS EN LECTURA DIRECTA EN 2 VARAS UNA DE 140 KGS Y OTRA DE 20 KGS. DIVISION MANUAL A CERO ESCALA PARA MEDIR ESTATURA HASTA 1.95 MTS. CON ESCALA GRADUADA EN CENTIMETROS. | 3955.6
I090000064 | 1525 | BASCULA CON Y SIN ESTADIMETRO (AFASPE) BASCULA CLINICA CON ESTADIMETRO DESPLIEGE DE PESO CORPORAL EN KGS Y GRS RANGO DE MEDICION DE PISO HASTA 160 KGS EN LECTURA DIRECTA EN 2 VARAS UNA DE 140 KGS Y OTRA DE 20 KGS. DIVISION MANUAL A CERO ESCALA PARA MEDIR ESTATURA HASTA 1.95 MTS. CON ESCALA GRADUADA EN CENTIMETROS. | 3955.6
I090000064 | 1526 | BASCULA CON Y SIN ESTADIMETRO (AFASPE) BASCULA CLINICA CON ESTADIMETRO DESPLIEGE DE PESO CORPORAL EN KGS Y GRS RANGO DE MEDICION DE PISO HASTA 160 KGS EN LECTURA DIRECTA EN 2 VARAS UNA DE 140 KGS Y OTRA DE 20 KGS. DIVISION MANUAL A CERO ESCALA PARA MEDIR ESTATURA HASTA 1.95 MTS. CON ESCALA GRADUADA EN CENTIMETROS. | 3955.6
I090906902 | 92 | CARDIOTOCOGRAFO CARDIOTOCOGRAFO BASICO TRANSDUCTOR PARA ACTIVIDAD INTRAUTERINA PROCESADOR DE SENAL POR AUTOCORRECCION DESPLIEGUE GRAFICO Y NUMERICO DE LA ACTIVIDAD UTERINA CON REGISTRO DE LA DETECCION DEL MOVIMIENTO FETAL EN FORMA MANUAL O AUTOMATICA | 40600
I090906902 | 93 | CARDIOTOCOGRAFO CARDIOTOCOGRAFO BASICO TRANSDUCTOR PARA ACTIVIDAD INTRAUTERINA PROCESADOR DE SENAL POR AUTOCORRECCION DESPLIEGUE GRAFICO Y NUMERICO DE LA ACTIVIDAD UTERINA CON REGISTRO DE LA DETECCION DEL MOVIMIENTO FETAL EN FORMA MANUAL O AUTOMATICA | 40600
I090906902 | 91 | CARDIOTOCOGRAFO CARDIOTOCOGRAFO BASICO TRANSDUCTOR PARA ACTIVIDAD INTRAUTERINA PROCESADOR DE SENAL POR AUTOCORRECCION DESPLIEGUE GRAFICO Y NUMERICO DE LA ACTIVIDAD UTERINA CON REGISTRO DE LA DETECCION DEL MOVIMIENTO FETAL EN FORMA MANUAL O AUTOMATICA | 40600
I090906902 | 96 | CARDIOTOCOGRAFO CARDIOTOCOGRAFO BASICO TRANSDUCTOR PARA ACTIVIDAD INTRAUTERINA PROCESADOR DE SENAL POR AUTOCORRECCION DESPLIEGUE GRAFICO Y NUMERICO DE LA ACTIVIDAD UTERINA CON REGISTRO DE LA DETECCION DEL MOVIMIENTO FETAL EN FORMA MANUAL O AUTOMATICA | 40600
I090906902 | 94 | CARDIOTOCOGRAFO CARDIOTOCOGRAFO BASICO TRANSDUCTOR PARA ACTIVIDAD INTRAUTERINA PROCESADOR DE SENAL POR AUTOCORRECCION DESPLIEGUE GRAFICO Y NUMERICO DE LA ACTIVIDAD UTERINA CON REGISTRO DE LA DETECCION DEL MOVIMIENTO FETAL EN FORMA MANUAL O AUTOMATICA | 40600
I090906902 | 95 | CARDIOTOCOGRAFO CARDIOTOCOGRAFO BASICO TRANSDUCTOR PARA ACTIVIDAD INTRAUTERINA PROCESADOR DE SENAL POR AUTOCORRECCION DESPLIEGUE GRAFICO Y NUMERICO DE LA ACTIVIDAD UTERINA CON REGISTRO DE LA DETECCION DEL MOVIMIENTO FETAL EN FORMA MANUAL O AUTOMATICA | 40600
I180000220 | 4018 | UNIDAD CENTRAL DE PROCESO (CPU) (AFASPE) COMPUTADORA DE ESCRITORIO PROCESADOR INTEL CORE 13 DISCO DURO 1TB SATA UNIDAD OPTICA DVD +/RW MEMORIA RAM DE 4GB WINDOWS 10 PROFESIONAL DOWNGRADE WINDOWS 7 PROFESIONAL DE 64 BITS ANTIVIRUS BITEDEFENDER PLUS POR UN ANO GARANTIA DE UN ANO EN PARTES Y MANO DE OBRA EN SITIO POR PARTE DEL FABRICANTE. | 13792.4
I180000220 | 4019 | UNIDAD CENTRAL DE PROCESO (CPU) (AFASPE) COMPUTADORA DE ESCRITORIO PROCESADOR INTEL CORE 13 DISCO DURO 1TB SATA UNIDAD OPTICA DVD +/RW MEMORIA RAM DE 4GB WINDOWS 10 PROFESIONAL DOWNGRADE WINDOWS 7 PROFESIONAL DE 64 BITS ANTIVIRUS BITEDEFENDER PLUS POR UN ANO GARANTIA DE UN ANO EN PARTES Y MANO DE OBRA EN SITIO POR PARTE DEL FABRICANTE. | 13792.4
I180000066 | 1566 | MINICOMPUTADORA MINICOMPUTADORA LAPTOP 15.6 8G 1TB 64W WINDOWS 7 PROFESIONAL WHR 1/1 INCLUYE OFFICE H&B 2013 COLOR NEGRO PLATA | 23362.4
I360000070 | 33 | MANIQUES DE RCCP (AFASPE) SIMULADOR DE UTERO CORONAL CON OVARIOS Y FIMBRIAS CON CUBIERTA DE PLASTICO TRANSPORTES PARA PRACATICA DE COOCACION DE DIU FABRICADO EN LATEX COLOR CARNE | 14899.99
I360000070 | 39 | MANIQUES DE RCCP (AFASPE) SIMULADOR DE UTERO CORONAL CON OVARIOS Y FIMBRIAS CON CUBIERTA DE PLASTICO TRANSPORTES PARA PRACATICA DE COOCACION DE DIU FABRICADO EN LATEX COLOR CARNE | 14899.99
I360000070 | 46 | MANIQUES DE RCCP (AFASPE) SIMULADOR DE UTERO CORONAL CON OVARIOS Y FIMBRIAS CON CUBIERTA DE PLASTICO TRANSPORTES PARA PRACATICA DE COOCACION DE DIU FABRICADO EN LATEX COLOR CARNE | 14899.99
I360000070 | 47 | MANIQUES DE RCCP (AFASPE) SIMULADOR DE UTERO CORONAL CON OVARIOS Y FIMBRIAS CON CUBIERTA DE PLASTICO TRANSPORTES PARA PRACATICA DE COOCACION DE DIU FABRICADO EN LATEX COLOR CARNE | 14899.99
I360000070 | 31 | MANIQUES DE RCCP (AFASPE) SIMULADOR DE UTERO CORONAL CON OVARIOS Y FIMBRIAS CON CUBIERTA DE PLASTICO TRANSPORTES PARA PRACATICA DE COOCACION DE DIU FABRICADO EN LATEX COLOR CARNE | 14899.99
I360000070 | 30 | MANIQUES DE RCCP (AFASPE) SIMULADOR DE UTERO CORONAL CON OVARIOS Y FIMBRIAS CON CUBIERTA DE PLASTICO TRANSPORTES PARA PRACATICA DE COOCACION DE DIU FABRICADO EN LATEX COLOR CARNE | 14899.99
I360000070 | 32 | MANIQUES DE RCCP (AFASPE) SIMULADOR DE UTERO CORONAL CON OVARIOS Y FIMBRIAS CON CUBIERTA DE PLASTICO TRANSPORTES PARA PRACATICA DE COOCACION DE DIU FABRICADO EN LATEX COLOR CARNE | 14899.99
I360000070 | 38 | MANIQUES DE RCCP (AFASPE) SIMULADOR DE UTERO CORONAL CON OVARIOS Y FIMBRIAS CON CUBIERTA DE PLASTICO TRANSPORTES PARA PRACATICA DE COOCACION DE DIU FABRICADO EN LATEX COLOR CARNE | 14899.99
I360000070 | 34 | MANIQUES DE RCCP (AFASPE) SIMULADOR DE UTERO CORONAL CON OVARIOS Y FIMBRIAS CON CUBIERTA DE PLASTICO TRANSPORTES PARA PRACATICA DE COOCACION DE DIU FABRICADO EN LATEX COLOR CARNE | 14899.99
I360000070 | 35 | MANIQUES DE RCCP (AFASPE) SIMULADOR DE UTERO CORONAL CON OVARIOS Y FIMBRIAS CON CUBIERTA DE PLASTICO TRANSPORTES PARA PRACATICA DE COOCACION DE DIU FABRICADO EN LATEX COLOR CARNE | 14899.99
I360000070 | 36 | MANIQUES DE RCCP (AFASPE) SIMULADOR DE UTERO CORONAL CON OVARIOS Y FIMBRIAS CON CUBIERTA DE PLASTICO TRANSPORTES PARA PRACATICA DE COOCACION DE DIU FABRICADO EN LATEX COLOR CARNE | 14899.99
I360000070 | 37 | MANIQUES DE RCCP (AFASPE) SIMULADOR DE UTERO CORONAL CON OVARIOS Y FIMBRIAS CON CUBIERTA DE PLASTICO TRANSPORTES PARA PRACATICA DE COOCACION DE DIU FABRICADO EN LATEX COLOR CARNE | 14899.99
I360000070 | 40 | MANIQUES DE RCCP (AFASPE) SIMULADOR DE UTERO CORONAL CON OVARIOS Y FIMBRIAS CON CUBIERTA DE PLASTICO TRANSPORTES PARA PRACATICA DE COOCACION DE DIU FABRICADO EN LATEX COLOR CARNE | 14899.99
I360000070 | 41 | MANIQUES DE RCCP (AFASPE) SIMULADOR DE UTERO CORONAL CON OVARIOS Y FIMBRIAS CON CUBIERTA DE PLASTICO TRANSPORTES PARA PRACATICA DE COOCACION DE DIU FABRICADO EN LATEX COLOR CARNE | 14899.99
I360000070 | 42 | MANIQUES DE RCCP (AFASPE) SIMULADOR DE UTERO CORONAL CON OVARIOS Y FIMBRIAS CON CUBIERTA DE PLASTICO TRANSPORTES PARA PRACATICA DE COOCACION DE DIU FABRICADO EN LATEX COLOR CARNE | 14899.99
I360000070 | 43 | MANIQUES DE RCCP (AFASPE) SIMULADOR DE UTERO CORONAL CON OVARIOS Y FIMBRIAS CON CUBIERTA DE PLASTICO TRANSPORTES PARA PRACATICA DE COOCACION DE DIU FABRICADO EN LATEX COLOR CARNE | 14899.99
I360000070 | 44 | MANIQUES DE RCCP (AFASPE) SIMULADOR DE UTERO CORONAL CON OVARIOS Y FIMBRIAS CON CUBIERTA DE PLASTICO TRANSPORTES PARA PRACATICA DE COOCACION DE DIU FABRICADO EN LATEX COLOR CARNE | 14899.99
I360000070 | 45 | MANIQUES DE RCCP (AFASPE) SIMULADOR DE UTERO CORONAL CON OVARIOS Y FIMBRIAS CON CUBIERTA DE PLASTICO TRANSPORTES PARA PRACATICA DE COOCACION DE DIU FABRICADO EN LATEX COLOR CARNE | 14899.99
I060600706 | 4 | DESIONIZADOR DESIONIZADOR DE AGUA INCLUYE RESINA DE INTERCAMBIO IONICO 1 ANO DE GARANTIA | 52780
I090000130 | 766 | CHASIS RAYOS X CHASIS DE RAYOS X OMAT 10X12 C/PANTALLA LANEX FAS T KODAK (24X30) | 6283.72
I090000130 | 770 | CHASIS RAYOS X CHASIS DE RAYOS X OMAT 14X14 C/PANTALLA LANEX FAS T KODAK (35X35) | 9230.12
I090000130 | 768 | CHASIS RAYOS X CHASIS DE RAYOS X OMAT 11X14 C/PANTALLA LANEX FAS T KODAK (30X35) | 8045.76
I090000130 | 769 | CHASIS RAYOS X CHASIS DE RAYOS X OMAT 14X14 C/PANTALLA LANEX FAS T KODAK (35X35) | 9230.12
I450400314 | 32977 | SILLA SILLA TIPO BANCO RESPALDO Y ASIENTO TAPIZADO EN TELA MECANISMO SYNCRO 1 PALANCA BASE TIPO ESTRELLA 5 PUNTAS CON RODAJAS SOPORTE PARA PIES | 2946.4
I450400314 | 32978 | SILLA SILLA TIPO BANCO RESPALDO Y ASIENTO TAPIZADO EN TELA MECANISMO SYNCRO 1 PALANCA BASE TIPO ESTRELLA 5 PUNTAS CON RODAJAS SOPORTE PARA PIES | 2946.4
I450400248 | 612 | MESA DE TRABAJO MESA DE TRABAJO EN MELAMINA 28MM CANTOS EN PVC MEDIDAS 1.20 X 1.20 X-75 M DE ALTURA | 4930
I450400248 | 611 | MESA DE TRABAJO MESA DE TRABAJO EN MELAMINA 28MM CANTOS EN PVC MEDIDAS 1.20 X 1.20 X-75 M DE ALTURA | 4930
I180000196 | 149 | EQUIPO MULTIFUNCIONAL (IMPRIME, FAXEA, ESCANEA Y FOTOCOPIA) N¿MULTIFUNCIONAL EQUIPO IMPRIME FAXEA ESCANEA Y FOTOCOPIA VELOCIDAD DE IMPRESION EN NEGRO-COLOR HASTA 36 PPM VOLUMEN DE PAGINAS RECOMENDADO MENSUAL DE 500 A 4200 PAGINAS IMCLUYE JUEGO DE CARTUCHOS (YELLOW MAGENTA CYAN BLACK) 1 ANO DE GARANTIA POR PARTE DEL FABRICANTE | 14999.36
I180000196 | 150 | EQUIPO MULTIFUNCIONAL (IMPRIME, FAXEA, ESCANEA Y FOTOCOPIA) N¿MULTIFUNCIONAL EQUIPO IMPRIME FAXEA ESCANEA Y FOTOCOPIA VELOCIDAD DE IMPRESION EN NEGRO-COLOR HASTA 36 PPM VOLUMEN DE PAGINAS RECOMENDADO MENSUAL DE 500 A 4200 PAGINAS IMCLUYE JUEGO DE CARTUCHOS (YELLOW MAGENTA CYAN BLACK) 1 ANO DE GARANTIA POR PARTE DEL FABRICANTE | 14999.36
I450400168 | 355 | LIBRERO LIBRERO VERTICAL EN MELAMINA 16 MM COLOR CAOBA CANTOS TERMOAHERIDOS DE PVC NEGRO 2 PUERTAS ABATIBLES INFERIORES Y DOS ENTREPANOS DESCUBIERTOS MEDIDAS 1.80 X .85X.35 SLTO ANCHO PROFUNDO | 5510
I450400120 | 3354 | ESCRITORIO ESCRITORIO TIPO MODULO SECRETARIAL CON PENINSULA RECTA DE 1.50 X .60 LATERAL DE .90 X .50 M CON PEDESTAL DE 2 CAJONES PAPELEROS Y 1 DE ARCHIVO | 7366
I450400120 | 3355 | ESCRITORIO ESCRITORIO TIPO MODULO SECRETARIAL CON PENINSULA RECTA DE 1.50 X .60 LATERAL DE .90 X .50 M CON PEDESTAL DE 2 CAJONES PAPELEROS Y 1 DE ARCHIVO | 7366
I150400042 | 117 | VIDEO CAMARA CAMARA SENSOR CMOS DE 18 MEGAPIXELES VIDEO FULL HD LENTE 18-55MM. | 14848
I090001258 | 5 | DIGITALIZADOR DE IMAGENES (GRADO MEDICO) DIGITALIZADOR DE IMAGENES (GRADO MEDICO) COLOR GRIS CON NEGRO DIGITALIZADOR DE IMAGENES (GRADO MEDICO) SISTEMA DE DIGITALIZACION DIRECTA DE EQUIPO RX EQUIPO CON TECNOLIGIA INALAMBRICA QUE PERMITE DIGITALIZAR Y ENVIAR DE FORMA INMEDIATA A SU ESTACION DE DIAGNOSTICO O A OTROS EQUIPO TAL COMO EL PACAS ESTUDIOS DE PLACAS SIMPLES EL MISMO CUMPLE CON LAS SIGUIENTES ESPECIFICACIONES TECNICAS: 1.- DETECTOR EL MISMO DEBERA CUMPLIR CON LAS SIG ESPECIFICACIONES TECNICAS. 1.1. ADQUISICION O PROFUNDIDAD DE IMAGEN DE 12 BITS O MAYOR 1.2 MATRIZ DE 2500 X 3000 PIXELES O MAYOR 1.3 TECNOLOGIA FLAT PANEL 1.4 RECEPTOR DEL TIPO DE SILICIO AMORFO 1.5 PANTALLA DE CONVERSION (CENTELLADOR) DE GADOLINIO O CESIO 1.6 PIXEL FILL FACTOR DEL 100% 1.7 TAMANO DE UN CASETTE 35X43 (ISO 4090) 1.8 DEBERA SER COMPATIBLE CON CUALQUIER BUCKY DE PARED O MESA SIN NECESIDAD DE REALIZAR NINGUNA ADAPTACION AL EQ DE RAYOS X 1.9 TAMANO DE | 1333536
I150200060 | 479 | BOCINA BOCINA BAFLE PROFESIONAL DE 15 3000 WATTS PMPO AMPLIFICADO COLOR NEGRO DE 15 3000 WATTS PMPO AMPLIFICADO 1 ANO DE GARANTIA BIEN MUEBLE ADQUIRIDO CON RECURSOS DEL PROGRAMA FEDERAL RAMO 12 AFASPE ANO 2015 | 7493.6
I150200060 | 478 | BOCINA BOCINA BAFLE PROFESIONAL DE 15 3000 WATTS PMPO AMPLIFICADO COLOR NEGRO DE 15 3000 WATTS PMPO AMPLIFICADO 1 ANO DE GARANTIA BIEN MUEBLE ADQUIRIDO CON RECURSOS DEL PROGRAMA FEDERAL RAMO 12 AFASPE ANO 2015 | 7493.6
I180000220 | 4027 | UNIDAD CENTRAL DE PROCESO (CPU) COMPUTADORA DE ESCRITORIO PROCESADOR AMD A8-6410 MEMORIA RAM DE 8 GB DISCO DURO DE 1TB WINDOWS 8.1 DOWNGRADE A WINDOWS PROFESIONAL INCLUYE LICENCIA DE OFFICE HOME & BUSINESS 2016 Y REGULADOR ELECTRICO. | 15683.2
I180000220 | 4021 | UNIDAD CENTRAL DE PROCESO (CPU) COMPUTADORA DE ESCRITORIO PROCESADOR AMD A8-6410 MEMORIA RAM DE 8 GB DISCO DURO DE 1TB WINDOWS 8.1 DOWNGRADE A WINDOWS PROFESIONAL INCLUYE LICENCIA DE OFFICE HOME & BUSINESS 2016 Y REGULADOR ELECTRICO. | 15683.2
I180000220 | 4020 | UNIDAD CENTRAL DE PROCESO (CPU) COMPUTADORA DE ESCRITORIO PROCESADOR AMD A8-6410 MEMORIA RAM DE 8 GB DISCO DURO DE 1TB WINDOWS 8.1 DOWNGRADE A WINDOWS PROFESIONAL INCLUYE LICENCIA DE OFFICE HOME & BUSINESS 2016 Y REGULADOR ELECTRICO. | 15683.2
I180000220 | 4022 | UNIDAD CENTRAL DE PROCESO (CPU) COMPUTADORA DE ESCRITORIO PROCESADOR AMD A8-6410 MEMORIA RAM DE 8 GB DISCO DURO DE 1TB WINDOWS 8.1 DOWNGRADE A WINDOWS PROFESIONAL INCLUYE LICENCIA DE OFFICE HOME & BUSINESS 2016 Y REGULADOR ELECTRICO. | 15683.2
I180000220 | 4028 | UNIDAD CENTRAL DE PROCESO (CPU) COMPUTADORA DE ESCRITORIO PROCESADOR AMD A8-6410 MEMORIA RAM DE 8 GB DISCO DURO DE 1TB WINDOWS 8.1 DOWNGRADE A WINDOWS PROFESIONAL INCLUYE LICENCIA DE OFFICE HOME & BUSINESS 2016 Y REGULADOR ELECTRICO. | 15683.2
I180000220 | 4025 | UNIDAD CENTRAL DE PROCESO (CPU) COMPUTADORA DE ESCRITORIO PROCESADOR AMD A8-6410 MEMORIA RAM DE 8 GB DISCO DURO DE 1TB WINDOWS 8.1 DOWNGRADE A WINDOWS PROFESIONAL INCLUYE LICENCIA DE OFFICE HOME & BUSINESS 2016 Y REGULADOR ELECTRICO. | 15683.2
I180000220 | 4024 | UNIDAD CENTRAL DE PROCESO (CPU) COMPUTADORA DE ESCRITORIO PROCESADOR AMD A8-6410 MEMORIA RAM DE 8 GB DISCO DURO DE 1TB WINDOWS 8.1 DOWNGRADE A WINDOWS PROFESIONAL INCLUYE LICENCIA DE OFFICE HOME & BUSINESS 2016 Y REGULADOR ELECTRICO. | 15683.2
I180000220 | 4023 | UNIDAD CENTRAL DE PROCESO (CPU) COMPUTADORA DE ESCRITORIO PROCESADOR AMD A8-6410 MEMORIA RAM DE 8 GB DISCO DURO DE 1TB WINDOWS 8.1 DOWNGRADE A WINDOWS PROFESIONAL INCLUYE LICENCIA DE OFFICE HOME & BUSINESS 2016 Y REGULADOR ELECTRICO. | 15683.2
I180000220 | 4026 | UNIDAD CENTRAL DE PROCESO (CPU) COMPUTADORA DE ESCRITORIO PROCESADOR AMD A8-6410 MEMORIA RAM DE 8 GB DISCO DURO DE 1TB WINDOWS 8.1 DOWNGRADE A WINDOWS PROFESIONAL INCLUYE LICENCIA DE OFFICE HOME & BUSINESS 2016 Y REGULADOR ELECTRICO. | 15683.2
I480800014 | 182 | AUTOMOVIL SEDAN VEHICULO TOYOTA COROLLA LE CVT SEDAN 1.8L TRANSMISION AUTOMATICA COLOR BLANCO | 269800
I180000066 | 1567 | MINICOMPUTADORA MINICOMPUTADORA COMPUTADORA PORTATIL PROCESADOR INTEL CORE I5-5200U PANTALLA DE 14 MEMORIA RAM DE 8GB DISCO DURO DE 1TB WINDOWS 7/10 PROFESIONAL INCLUYE LICENCIA DE OFFICE HOME & BUSINESS 2016 MALETIN DE TRANSPORTE Y REGULADOR ELECTRICO 1 ANO DE GARANTIA | 20241.97
I180000066 | 1568 | MINICOMPUTADORA MINICOMPUTADORA COMPUTADORA PORTATIL PROCESADOR INTEL CORE I5-5200U PANTALLA DE 14 MEMORIA RAM DE 8GB DISCO DURO DE 1TB WINDOWS 7/10 PROFESIONAL INCLUYE LICENCIA DE OFFICE HOME & BUSINESS 2016 MALETIN DE TRANSPORTE Y REGULADOR ELECTRICO 1 ANO DE GARANTIA | 20241.97
I180000066 | 1569 | MINICOMPUTADORA MINICOMPUTADORA COMPUTADORA PORTATIL PROCESADOR INTEL CORE I5-5200U PANTALLA DE 14 MEMORIA RAM DE 8GB DISCO DURO DE 1TB WINDOWS 7/10 PROFESIONAL INCLUYE LICENCIA DE OFFICE HOME & BUSINESS 2016 MALETIN DE TRANSPORTE Y REGULADOR ELECTRICO 1 ANO DE GARANTIA | 20241.97
I180000066 | 1570 | MINICOMPUTADORA MINICOMPUTADORA COMPUTADORA PORTATIL PROCESADOR INTEL CORE I5-5200U PANTALLA DE 14 MEMORIA RAM DE 8GB DISCO DURO DE 1TB WINDOWS 7/10 PROFESIONAL INCLUYE LICENCIA DE OFFICE HOME & BUSINESS 2016 MALETIN DE TRANSPORTE Y REGULADOR ELECTRICO 1 ANO DE GARANTIA | 20241.97
I180000066 | 1571 | MINICOMPUTADORA MINICOMPUTADORA COMPUTADORA PORTATIL PROCESADOR INTEL CORE I5-5200U PANTALLA DE 14 MEMORIA RAM DE 8GB DISCO DURO DE 1TB WINDOWS 7/10 PROFESIONAL INCLUYE LICENCIA DE OFFICE HOME & BUSINESS 2016 MALETIN DE TRANSPORTE Y REGULADOR ELECTRICO 1 ANO DE GARANTIA | 20241.97
I180000250 | 8 | TODO TIPO DE SOFTWARE (PAQUETERIA) TODO TIPO DE SOTWARE (PAQUETERIA) SOFTWARE EMULADOR DE DISTRACTORES APLICACION PARA TABLETA ANDROID CON SISTEMA OPERATIVO VERSION 4.2 LA APLICACION EMULA EL COMPORTAMIENTO DE LOS DISTRACTORES INDICADOS E INTERECTUA CON EL JUGADOR ASI MISMO CRONOMETRARA LOS TIEMPOS DE JUEGO Y EMITIRA RESULTADOS ESTADISTICAS DEL IMPACTO DE ESTA DISTRACCION EN LA REACCION QUE PODRIA TENER AL CONDUCIR UN VEHICULO SEGUN LA FORMULA DE CALCULO DE RACCION PROPORCIONADA CARACTERISTICAS:EMULADOR DE MENSAJERO CELULAR (WHATSAPP FACEBOOK MESSENGER O SKYPE) EMULADOR DE SINTONOMIA DE MELODIAS CON KARAOKE- EMULADOR DE TELEFONIA CON LLAMADAS TELEFONICAS - SIMULADOR DE MAQUILLAJE - DISTRACTOR MENTAL - SISTEMA DE CRONOMETROS AUTONOMOS - GRAFICOS PERSONALIZADOS - PRESENTACION DE RESULTADOR Y CALCULOS DEL EFECTO DISTRACTOR EN EL DESEMPENO DE LAS TAREAS - SIMULADOR DE REACCION CON EFECTO POR DISTRACTOR. -GRAFICOS PERSONALIZADOS - INCLUYE MO | 192999.64
I450400026 | 5890 | BANCA BANCA TRAFFIC DE 4 PLAZAS FABRICADA EN ACERO CON DESCANSABRAZOS FINALES ACABADO CROMO DE ALTO BRILLO RESPALDO Y ASIENTO DE UNA SOLA PIEZA MICROPERFORADO FABRICADO EN ACERO CAL 14 ASIENTO Y RESPALDO DE .52 X .91 CM DE DESARROLLO TOTAL CON GUARDAS LATERALES ACOSTILLADAS SOPORTE LUMBAR DOBLADO (ANGULADO)PARA MAYOR COMODIDAD Y ESTETICA VISUAL MEDIDAS DE 4 PLAZAS 2.43 X .62X .80 M | 5684
I450400026 | 5892 | BANCA BANCA TRAFFIC DE 4 PLAZAS FABRICADA EN ACERO CON DESCANSABRAZOS FINALES ACABADO CROMO DE ALTO BRILLO RESPALDO Y ASIENTO DE UNA SOLA PIEZA MICROPERFORADO FABRICADO EN ACERO CAL 14 ASIENTO Y RESPALDO DE .52 X .91 CM DE DESARROLLO TOTAL CON GUARDAS LATERALES ACOSTILLADAS SOPORTE LUMBAR DOBLADO (ANGULADO)PARA MAYOR COMODIDAD Y ESTETICA VISUAL MEDIDAS DE 4 PLAZAS 2.43 X .62X .80 M | 5684
I450400026 | 5894 | BANCA BANCA TRAFFIC DE 4 PLAZAS FABRICADA EN ACERO CON DESCANSABRAZOS FINALES ACABADO CROMO DE ALTO BRILLO RESPALDO Y ASIENTO DE UNA SOLA PIEZA MICROPERFORADO FABRICADO EN ACERO CAL 14 ASIENTO Y RESPALDO DE .52 X .91 CM DE DESARROLLO TOTAL CON GUARDAS LATERALES ACOSTILLADAS SOPORTE LUMBAR DOBLADO (ANGULADO)PARA MAYOR COMODIDAD Y ESTETICA VISUAL MEDIDAS DE 4 PLAZAS 2.43 X .62X .80 M | 5684
I450400026 | 5908 | BANCA BANCA TRAFFIC DE 4 PLAZAS FABRICADA EN ACERO CON DESCANSABRAZOS FINALES ACABADO CROMO DE ALTO BRILLO RESPALDO Y ASIENTO DE UNA SOLA PIEZA MICROPERFORADO FABRICADO EN ACERO CAL 14 ASIENTO Y RESPALDO DE .52 X .91 CM DE DESARROLLO TOTAL CON GUARDAS LATERALES ACOSTILLADAS SOPORTE LUMBAR DOBLADO (ANGULADO)PARA MAYOR COMODIDAD Y ESTETICA VISUAL MEDIDAS DE 4 PLAZAS 2.43 X .62X .80 M | 5684
I450400026 | 5884 | BANCA BANCA TRAFFIC DE 4 PLAZAS FABRICADA EN ACERO CON DESCANSABRAZOS FINALES ACABADO CROMO DE ALTO BRILLO RESPALDO Y ASIENTO DE UNA SOLA PIEZA MICROPERFORADO FABRICADO EN ACERO CAL 14 ASIENTO Y RESPALDO DE .52 X .91 CM DE DESARROLLO TOTAL CON GUARDAS LATERALES ACOSTILLADAS SOPORTE LUMBAR DOBLADO (ANGULADO)PARA MAYOR COMODIDAD Y ESTETICA VISUAL MEDIDAS DE 4 PLAZAS 2.43 X .62X .80 M | 5684
I450400026 | 5891 | BANCA BANCA TRAFFIC DE 4 PLAZAS FABRICADA EN ACERO CON DESCANSABRAZOS FINALES ACABADO CROMO DE ALTO BRILLO RESPALDO Y ASIENTO DE UNA SOLA PIEZA MICROPERFORADO FABRICADO EN ACERO CAL 14 ASIENTO Y RESPALDO DE .52 X .91 CM DE DESARROLLO TOTAL CON GUARDAS LATERALES ACOSTILLADAS SOPORTE LUMBAR DOBLADO (ANGULADO)PARA MAYOR COMODIDAD Y ESTETICA VISUAL MEDIDAS DE 4 PLAZAS 2.43 X .62X .80 M | 5684
I450400026 | 5900 | BANCA BANCA TRAFFIC DE 4 PLAZAS FABRICADA EN ACERO CON DESCANSABRAZOS FINALES ACABADO CROMO DE ALTO BRILLO RESPALDO Y ASIENTO DE UNA SOLA PIEZA MICROPERFORADO FABRICADO EN ACERO CAL 14 ASIENTO Y RESPALDO DE .52 X .91 CM DE DESARROLLO TOTAL CON GUARDAS LATERALES ACOSTILLADAS SOPORTE LUMBAR DOBLADO (ANGULADO)PARA MAYOR COMODIDAD Y ESTETICA VISUAL MEDIDAS DE 4 PLAZAS 2.43 X .62X .80 M | 5684
I450400026 | 5877 | BANCA BANCA TRAFFIC DE 4 PLAZAS FABRICADA EN ACERO CON DESCANSABRAZOS FINALES ACABADO CROMO DE ALTO BRILLO RESPALDO Y ASIENTO DE UNA SOLA PIEZA MICROPERFORADO FABRICADO EN ACERO CAL 14 ASIENTO Y RESPALDO DE .52 X .91 CM DE DESARROLLO TOTAL CON GUARDAS LATERALES ACOSTILLADAS SOPORTE LUMBAR DOBLADO (ANGULADO)PARA MAYOR COMODIDAD Y ESTETICA VISUAL MEDIDAS DE 4 PLAZAS 2.43 X .62X .80 M | 5684
I450400026 | 5879 | BANCA BANCA TRAFFIC DE 4 PLAZAS FABRICADA EN ACERO CON DESCANSABRAZOS FINALES ACABADO CROMO DE ALTO BRILLO RESPALDO Y ASIENTO DE UNA SOLA PIEZA MICROPERFORADO FABRICADO EN ACERO CAL 14 ASIENTO Y RESPALDO DE .52 X .91 CM DE DESARROLLO TOTAL CON GUARDAS LATERALES ACOSTILLADAS SOPORTE LUMBAR DOBLADO (ANGULADO)PARA MAYOR COMODIDAD Y ESTETICA VISUAL MEDIDAS DE 4 PLAZAS 2.43 X .62X .80 M | 5684
I450400026 | 5881 | BANCA BANCA TRAFFIC DE 4 PLAZAS FABRICADA EN ACERO CON DESCANSABRAZOS FINALES ACABADO CROMO DE ALTO BRILLO RESPALDO Y ASIENTO DE UNA SOLA PIEZA MICROPERFORADO FABRICADO EN ACERO CAL 14 ASIENTO Y RESPALDO DE .52 X .91 CM DE DESARROLLO TOTAL CON GUARDAS LATERALES ACOSTILLADAS SOPORTE LUMBAR DOBLADO (ANGULADO)PARA MAYOR COMODIDAD Y ESTETICA VISUAL MEDIDAS DE 4 PLAZAS 2.43 X .62X .80 M | 5684
I450400026 | 5883 | BANCA BANCA TRAFFIC DE 4 PLAZAS FABRICADA EN ACERO CON DESCANSABRAZOS FINALES ACABADO CROMO DE ALTO BRILLO RESPALDO Y ASIENTO DE UNA SOLA PIEZA MICROPERFORADO FABRICADO EN ACERO CAL 14 ASIENTO Y RESPALDO DE .52 X .91 CM DE DESARROLLO TOTAL CON GUARDAS LATERALES ACOSTILLADAS SOPORTE LUMBAR DOBLADO (ANGULADO)PARA MAYOR COMODIDAD Y ESTETICA VISUAL MEDIDAS DE 4 PLAZAS 2.43 X .62X .80 M | 5684
I450400026 | 5887 | BANCA BANCA TRAFFIC DE 4 PLAZAS FABRICADA EN ACERO CON DESCANSABRAZOS FINALES ACABADO CROMO DE ALTO BRILLO RESPALDO Y ASIENTO DE UNA SOLA PIEZA MICROPERFORADO FABRICADO EN ACERO CAL 14 ASIENTO Y RESPALDO DE .52 X .91 CM DE DESARROLLO TOTAL CON GUARDAS LATERALES ACOSTILLADAS SOPORTE LUMBAR DOBLADO (ANGULADO)PARA MAYOR COMODIDAD Y ESTETICA VISUAL MEDIDAS DE 4 PLAZAS 2.43 X .62X .80 M | 5684
I450400026 | 5888 | BANCA BANCA TRAFFIC DE 4 PLAZAS FABRICADA EN ACERO CON DESCANSABRAZOS FINALES ACABADO CROMO DE ALTO BRILLO RESPALDO Y ASIENTO DE UNA SOLA PIEZA MICROPERFORADO FABRICADO EN ACERO CAL 14 ASIENTO Y RESPALDO DE .52 X .91 CM DE DESARROLLO TOTAL CON GUARDAS LATERALES ACOSTILLADAS SOPORTE LUMBAR DOBLADO (ANGULADO)PARA MAYOR COMODIDAD Y ESTETICA VISUAL MEDIDAS DE 4 PLAZAS 2.43 X .62X .80 M | 5684
I450400026 | 5889 | BANCA BANCA TRAFFIC DE 4 PLAZAS FABRICADA EN ACERO CON DESCANSABRAZOS FINALES ACABADO CROMO DE ALTO BRILLO RESPALDO Y ASIENTO DE UNA SOLA PIEZA MICROPERFORADO FABRICADO EN ACERO CAL 14 ASIENTO Y RESPALDO DE .52 X .91 CM DE DESARROLLO TOTAL CON GUARDAS LATERALES ACOSTILLADAS SOPORTE LUMBAR DOBLADO (ANGULADO)PARA MAYOR COMODIDAD Y ESTETICA VISUAL MEDIDAS DE 4 PLAZAS 2.43 X .62X .80 M | 5684
I450400026 | 5893 | BANCA BANCA TRAFFIC DE 4 PLAZAS FABRICADA EN ACERO CON DESCANSABRAZOS FINALES ACABADO CROMO DE ALTO BRILLO RESPALDO Y ASIENTO DE UNA SOLA PIEZA MICROPERFORADO FABRICADO EN ACERO CAL 14 ASIENTO Y RESPALDO DE .52 X .91 CM DE DESARROLLO TOTAL CON GUARDAS LATERALES ACOSTILLADAS SOPORTE LUMBAR DOBLADO (ANGULADO)PARA MAYOR COMODIDAD Y ESTETICA VISUAL MEDIDAS DE 4 PLAZAS 2.43 X .62X .80 M | 5684
I450400026 | 5895 | BANCA BANCA TRAFFIC DE 4 PLAZAS FABRICADA EN ACERO CON DESCANSABRAZOS FINALES ACABADO CROMO DE ALTO BRILLO RESPALDO Y ASIENTO DE UNA SOLA PIEZA MICROPERFORADO FABRICADO EN ACERO CAL 14 ASIENTO Y RESPALDO DE .52 X .91 CM DE DESARROLLO TOTAL CON GUARDAS LATERALES ACOSTILLADAS SOPORTE LUMBAR DOBLADO (ANGULADO)PARA MAYOR COMODIDAD Y ESTETICA VISUAL MEDIDAS DE 4 PLAZAS 2.43 X .62X .80 M | 5684
I450400026 | 5898 | BANCA BANCA TRAFFIC DE 4 PLAZAS FABRICADA EN ACERO CON DESCANSABRAZOS FINALES ACABADO CROMO DE ALTO BRILLO RESPALDO Y ASIENTO DE UNA SOLA PIEZA MICROPERFORADO FABRICADO EN ACERO CAL 14 ASIENTO Y RESPALDO DE .52 X .91 CM DE DESARROLLO TOTAL CON GUARDAS LATERALES ACOSTILLADAS SOPORTE LUMBAR DOBLADO (ANGULADO)PARA MAYOR COMODIDAD Y ESTETICA VISUAL MEDIDAS DE 4 PLAZAS 2.43 X .62X .80 M | 5684
I450400026 | 5899 | BANCA BANCA TRAFFIC DE 4 PLAZAS FABRICADA EN ACERO CON DESCANSABRAZOS FINALES ACABADO CROMO DE ALTO BRILLO RESPALDO Y ASIENTO DE UNA SOLA PIEZA MICROPERFORADO FABRICADO EN ACERO CAL 14 ASIENTO Y RESPALDO DE .52 X .91 CM DE DESARROLLO TOTAL CON GUARDAS LATERALES ACOSTILLADAS SOPORTE LUMBAR DOBLADO (ANGULADO)PARA MAYOR COMODIDAD Y ESTETICA VISUAL MEDIDAS DE 4 PLAZAS 2.43 X .62X .80 M | 5684
I450400026 | 5901 | BANCA BANCA TRAFFIC DE 4 PLAZAS FABRICADA EN ACERO CON DESCANSABRAZOS FINALES ACABADO CROMO DE ALTO BRILLO RESPALDO Y ASIENTO DE UNA SOLA PIEZA MICROPERFORADO FABRICADO EN ACERO CAL 14 ASIENTO Y RESPALDO DE .52 X .91 CM DE DESARROLLO TOTAL CON GUARDAS LATERALES ACOSTILLADAS SOPORTE LUMBAR DOBLADO (ANGULADO)PARA MAYOR COMODIDAD Y ESTETICA VISUAL MEDIDAS DE 4 PLAZAS 2.43 X .62X .80 M | 5684
I450400026 | 5902 | BANCA BANCA TRAFFIC DE 4 PLAZAS FABRICADA EN ACERO CON DESCANSABRAZOS FINALES ACABADO CROMO DE ALTO BRILLO RESPALDO Y ASIENTO DE UNA SOLA PIEZA MICROPERFORADO FABRICADO EN ACERO CAL 14 ASIENTO Y RESPALDO DE .52 X .91 CM DE DESARROLLO TOTAL CON GUARDAS LATERALES ACOSTILLADAS SOPORTE LUMBAR DOBLADO (ANGULADO)PARA MAYOR COMODIDAD Y ESTETICA VISUAL MEDIDAS DE 4 PLAZAS 2.43 X .62X .80 M | 5684
I450400026 | 5903 | BANCA BANCA TRAFFIC DE 4 PLAZAS FABRICADA EN ACERO CON DESCANSABRAZOS FINALES ACABADO CROMO DE ALTO BRILLO RESPALDO Y ASIENTO DE UNA SOLA PIEZA MICROPERFORADO FABRICADO EN ACERO CAL 14 ASIENTO Y RESPALDO DE .52 X .91 CM DE DESARROLLO TOTAL CON GUARDAS LATERALES ACOSTILLADAS SOPORTE LUMBAR DOBLADO (ANGULADO)PARA MAYOR COMODIDAD Y ESTETICA VISUAL MEDIDAS DE 4 PLAZAS 2.43 X .62X .80 M | 5684
I450400026 | 5904 | BANCA BANCA TRAFFIC DE 4 PLAZAS FABRICADA EN ACERO CON DESCANSABRAZOS FINALES ACABADO CROMO DE ALTO BRILLO RESPALDO Y ASIENTO DE UNA SOLA PIEZA MICROPERFORADO FABRICADO EN ACERO CAL 14 ASIENTO Y RESPALDO DE .52 X .91 CM DE DESARROLLO TOTAL CON GUARDAS LATERALES ACOSTILLADAS SOPORTE LUMBAR DOBLADO (ANGULADO)PARA MAYOR COMODIDAD Y ESTETICA VISUAL MEDIDAS DE 4 PLAZAS 2.43 X .62X .80 M | 5684
I450400026 | 5905 | BANCA BANCA TRAFFIC DE 4 PLAZAS FABRICADA EN ACERO CON DESCANSABRAZOS FINALES ACABADO CROMO DE ALTO BRILLO RESPALDO Y ASIENTO DE UNA SOLA PIEZA MICROPERFORADO FABRICADO EN ACERO CAL 14 ASIENTO Y RESPALDO DE .52 X .91 CM DE DESARROLLO TOTAL CON GUARDAS LATERALES ACOSTILLADAS SOPORTE LUMBAR DOBLADO (ANGULADO)PARA MAYOR COMODIDAD Y ESTETICA VISUAL MEDIDAS DE 4 PLAZAS 2.43 X .62X .80 M | 5684
I450400026 | 5906 | BANCA BANCA TRAFFIC DE 4 PLAZAS FABRICADA EN ACERO CON DESCANSABRAZOS FINALES ACABADO CROMO DE ALTO BRILLO RESPALDO Y ASIENTO DE UNA SOLA PIEZA MICROPERFORADO FABRICADO EN ACERO CAL 14 ASIENTO Y RESPALDO DE .52 X .91 CM DE DESARROLLO TOTAL CON GUARDAS LATERALES ACOSTILLADAS SOPORTE LUMBAR DOBLADO (ANGULADO)PARA MAYOR COMODIDAD Y ESTETICA VISUAL MEDIDAS DE 4 PLAZAS 2.43 X .62X .80 M | 5684
I450400026 | 5910 | BANCA BANCA TRAFFIC DE 4 PLAZAS FABRICADA EN ACERO CON DESCANSABRAZOS FINALES ACABADO CROMO DE ALTO BRILLO RESPALDO Y ASIENTO DE UNA SOLA PIEZA MICROPERFORADO FABRICADO EN ACERO CAL 14 ASIENTO Y RESPALDO DE .52 X .91 CM DE DESARROLLO TOTAL CON GUARDAS LATERALES ACOSTILLADAS SOPORTE LUMBAR DOBLADO (ANGULADO)PARA MAYOR COMODIDAD Y ESTETICA VISUAL MEDIDAS DE 4 PLAZAS 2.43 X .62X .80 M | 5684
I450400026 | 5885 | BANCA BANCA TRAFFIC DE 4 PLAZAS FABRICADA EN ACERO CON DESCANSABRAZOS FINALES ACABADO CROMO DE ALTO BRILLO RESPALDO Y ASIENTO DE UNA SOLA PIEZA MICROPERFORADO FABRICADO EN ACERO CAL 14 ASIENTO Y RESPALDO DE .52 X .91 CM DE DESARROLLO TOTAL CON GUARDAS LATERALES ACOSTILLADAS SOPORTE LUMBAR DOBLADO (ANGULADO)PARA MAYOR COMODIDAD Y ESTETICA VISUAL MEDIDAS DE 4 PLAZAS 2.43 X .62X .80 M | 5684
I450400026 | 5882 | BANCA BANCA TRAFFIC DE 4 PLAZAS FABRICADA EN ACERO CON DESCANSABRAZOS FINALES ACABADO CROMO DE ALTO BRILLO RESPALDO Y ASIENTO DE UNA SOLA PIEZA MICROPERFORADO FABRICADO EN ACERO CAL 14 ASIENTO Y RESPALDO DE .52 X .91 CM DE DESARROLLO TOTAL CON GUARDAS LATERALES ACOSTILLADAS SOPORTE LUMBAR DOBLADO (ANGULADO)PARA MAYOR COMODIDAD Y ESTETICA VISUAL MEDIDAS DE 4 PLAZAS 2.43 X .62X .80 M | 5684
I450400026 | 5886 | BANCA BANCA TRAFFIC DE 4 PLAZAS FABRICADA EN ACERO CON DESCANSABRAZOS FINALES ACABADO CROMO DE ALTO BRILLO RESPALDO Y ASIENTO DE UNA SOLA PIEZA MICROPERFORADO FABRICADO EN ACERO CAL 14 ASIENTO Y RESPALDO DE .52 X .91 CM DE DESARROLLO TOTAL CON GUARDAS LATERALES ACOSTILLADAS SOPORTE LUMBAR DOBLADO (ANGULADO)PARA MAYOR COMODIDAD Y ESTETICA VISUAL MEDIDAS DE 4 PLAZAS 2.43 X .62X .80 M | 5684
I450400026 | 5897 | BANCA BANCA TRAFFIC DE 4 PLAZAS FABRICADA EN ACERO CON DESCANSABRAZOS FINALES ACABADO CROMO DE ALTO BRILLO RESPALDO Y ASIENTO DE UNA SOLA PIEZA MICROPERFORADO FABRICADO EN ACERO CAL 14 ASIENTO Y RESPALDO DE .52 X .91 CM DE DESARROLLO TOTAL CON GUARDAS LATERALES ACOSTILLADAS SOPORTE LUMBAR DOBLADO (ANGULADO)PARA MAYOR COMODIDAD Y ESTETICA VISUAL MEDIDAS DE 4 PLAZAS 2.43 X .62X .80 M | 5684
I450400026 | 5896 | BANCA BANCA TRAFFIC DE 4 PLAZAS FABRICADA EN ACERO CON DESCANSABRAZOS FINALES ACABADO CROMO DE ALTO BRILLO RESPALDO Y ASIENTO DE UNA SOLA PIEZA MICROPERFORADO FABRICADO EN ACERO CAL 14 ASIENTO Y RESPALDO DE .52 X .91 CM DE DESARROLLO TOTAL CON GUARDAS LATERALES ACOSTILLADAS SOPORTE LUMBAR DOBLADO (ANGULADO)PARA MAYOR COMODIDAD Y ESTETICA VISUAL MEDIDAS DE 4 PLAZAS 2.43 X .62X .80 M | 5684
I450400026 | 5878 | BANCA BANCA TRAFFIC DE 4 PLAZAS FABRICADA EN ACERO CON DESCANSABRAZOS FINALES ACABADO CROMO DE ALTO BRILLO RESPALDO Y ASIENTO DE UNA SOLA PIEZA MICROPERFORADO FABRICADO EN ACERO CAL 14 ASIENTO Y RESPALDO DE .52 X .91 CM DE DESARROLLO TOTAL CON GUARDAS LATERALES ACOSTILLADAS SOPORTE LUMBAR DOBLADO (ANGULADO)PARA MAYOR COMODIDAD Y ESTETICA VISUAL MEDIDAS DE 4 PLAZAS 2.43 X .62X .80 M | 5684
I450400026 | 5909 | BANCA BANCA TRAFFIC DE 4 PLAZAS FABRICADA EN ACERO CON DESCANSABRAZOS FINALES ACABADO CROMO DE ALTO BRILLO RESPALDO Y ASIENTO DE UNA SOLA PIEZA MICROPERFORADO FABRICADO EN ACERO CAL 14 ASIENTO Y RESPALDO DE .52 X .91 CM DE DESARROLLO TOTAL CON GUARDAS LATERALES ACOSTILLADAS SOPORTE LUMBAR DOBLADO (ANGULADO)PARA MAYOR COMODIDAD Y ESTETICA VISUAL MEDIDAS DE 4 PLAZAS 2.43 X .62X .80 M | 5684
I450400016 | 4000 | ARCHIVERO DE METAL ARCHIVERO DE 4 GAVETAS COLOR SIERRA | 4583.16
I450400016 | 4001 | ARCHIVERO DE METAL ARCHIVERO DE 4 GAVETAS COLOR SIERRA | 4583.16
I450400120 | 3358 | ESCRITORIO ESCRITORIO DE 1.20 X .5 COLOR CAOBA | 3664.44
I450400016 | 4002 | ARCHIVERO DE METAL ARCHIVERO DE 4 GAVETAS COLOR SIERRA | 4583.16
I450400016 | 3999 | ARCHIVERO DE METAL ARCHIVERO DE 4 GAVETAS COLOR SIERRA | 4583.16
I450400120 | 3361 | ESCRITORIO ESCRITORIO DE 1.20 X .5 COLOR CAOBA | 3664.44
I450400016 | 3996 | ARCHIVERO DE METAL ARCHIVERO DE 4 GAVETAS COLOR SIERRA | 4583.16
I450400026 | 5912 | BANCA BANCA TRAFFIC DE 4 PLAZAS COLOR CROMO | 5115.6
I450400026 | 5913 | BANCA BANCA TRAFFIC DE 4 PLAZAS COLOR CROMO | 5115.6
I450400026 | 5914 | BANCA BANCA TRAFFIC DE 4 PLAZAS COLOR CROMO | 5115.6
I450400026 | 5916 | BANCA BANCA TRAFFIC DE 4 PLAZAS COLOR CROMO | 5115.6
I450400026 | 5918 | BANCA BANCA TRAFFIC DE 4 PLAZAS COLOR CROMO | 5115.6
I450400026 | 5919 | BANCA BANCA TRAFFIC DE 4 PLAZAS COLOR CROMO | 5115.6
I450400026 | 5921 | BANCA BANCA TRAFFIC DE 4 PLAZAS COLOR CROMO | 5115.6
I450400026 | 5922 | BANCA BANCA TRAFFIC DE 4 PLAZAS COLOR CROMO | 5115.6
I450400120 | 3356 | ESCRITORIO ESCRITORIO DE 1.20 X .5 COLOR CAOBA | 3664.44
I450400120 | 3360 | ESCRITORIO ESCRITORIO DE 1.20 X .5 COLOR CAOBA | 3664.44
I450400120 | 3362 | ESCRITORIO ESCRITORIO DE .120 X .40 PARA THERMO COLOR CAOBA | 3549.6
I450400120 | 3357 | ESCRITORIO ESCRITORIO DE 1.20 X .5 COLOR CAOBA | 3664.44
I450400120 | 3359 | ESCRITORIO ESCRITORIO DE 1.20 X .5 COLOR CAOBA | 3664.44
I450400016 | 3997 | ARCHIVERO DE METAL ARCHIVERO DE 4 GAVETAS COLOR SIERRA | 4583.16
I450400026 | 5911 | BANCA BANCA TRAFFIC DE 4 PLAZAS COLOR CROMO | 5115.6
I450400026 | 5915 | BANCA BANCA TRAFFIC DE 4 PLAZAS COLOR CROMO | 5115.6
I450400026 | 5917 | BANCA BANCA TRAFFIC DE 4 PLAZAS COLOR CROMO | 5115.6
I450400026 | 5920 | BANCA BANCA TRAFFIC DE 4 PLAZAS COLOR CROMO | 5115.6
I450400016 | 3998 | ARCHIVERO DE METAL ARCHIVERO DE 4 GAVETAS COLOR SIERRA | 4583.16
I450400016 | 4003 | ARCHIVERO DE METAL ARCHIVERO DE 4 GAVETAS COLOR SIERRA | 4583.16
I450400016 | 4005 | ARCHIVERO DE METAL ARCHIVERO DE 4 GAVETAS COLOR SIERRA | 4583.16
I450400016 | 4006 | ARCHIVERO DE METAL ARCHIVERO DE 4 GAVETAS COLOR CHICLE | 4583.16
I450400016 | 4007 | ARCHIVERO DE METAL ARCHIVERO DE 4 GAVETAS COLOR CHICLE | 4583.16
I450400120 | 3364 | ESCRITORIO ESCRITORIO DE 1.50 X .60 COLOR CAOBA | 4906.8
I450400016 | 4010 | ARCHIVERO DE METAL ARCHIVERO DE 4 GAVETAS COLOR CHICLE | 4583.16
I450400016 | 4009 | ARCHIVERO DE METAL ARCHIVERO DE 4 GAVETAS COLOR CHICLE | 4583.16
I450400120 | 3365 | ESCRITORIO ESCRITORIO DE 1.50 X .60 COLOR CAOBA | 4906.8
I450400120 | 3363 | ESCRITORIO ESCRITORIO DE 1.50 X .60 COLOR CAOBA | 4906.8
I450400016 | 4011 | ARCHIVERO DE METAL ARCHIVERO DE 4 GAVETAS COLOR CHICLE | 4583.16
I450400012 | 1893 | ARCHIVERO ARCHIVEROS DE 4 GAVETAS | 4413.8
I450400012 | 1894 | ARCHIVERO ARCHIVEROS DE 4 GAVETAS | 4413.8
I450400012 | 1895 | ARCHIVERO ARCHIVEROS DE 4 GAVETAS | 4413.8
I450400012 | 1892 | ARCHIVERO ARCHIVEROS DE 4 GAVETAS | 4413.8
I450400012 | 1900 | ARCHIVERO ARCHIVERO DE 4 GAVETAS COLOR ARENA | 4413.8
I450400012 | 1901 | ARCHIVERO ARCHIVERO DE 4 GAVETAS COLOR ARENA | 4413.8
I450400120 | 3370 | ESCRITORIO ESCRITORIO DE 1.20 X .50 COLOR CAOBA | 3981.12
I450400012 | 1898 | ARCHIVERO ARCHIVERO DE 4 GAVETAS COLOR ARENA | 4413.8
I450400120 | 3368 | ESCRITORIO ESCRITORIO DE 1.20 X .50 COLOR CAOBA | 3981.12
I450400120 | 3369 | ESCRITORIO ESCRITORIO DE 1.20 X .50 COLOR CAOBA | 3981.12
I450400120 | 3367 | ESCRITORIO ESCRITORIO TIPO L DE 1.50 X 1.00 | 7187.36
I450400320 | 4448 | SILLON SILLONES EJECUTIVOS CON MALLA COLOR NEGRO | 2862.88
I450400012 | 1896 | ARCHIVERO ARCHIVERO DE 4 GAVETAS COLOR ARENA | 4413.8
I450400120 | 3366 | ESCRITORIO ESCRITORIO TIPO L DE 1.50 X 1.00 | 7187.36
I450400012 | 1899 | ARCHIVERO ARCHIVERO DE 4 GAVETAS COLOR ARENA | 4413.8
I450400320 | 4447 | SILLON SILLONES EJECUTIVOS CON MALLA COLOR NEGRO | 2862.88
I180000066 | 1572 | MINICOMPUTADORA MINICOMPUTADORA COMPUTADORA PORTATIL PROCESADOR INTEL CORE I3 MEMORIA RAM 8 GB DISCO DURO 1 TB WINDOWS 10 PROFESIONAL 64 BITS DOWNGRADE A WINDOWS 7 PROFESIONAL DE 64 BITS BITDEFENDER TOTAL SECURITY INCLUYE LICENCIA OFFICE HOME & BUSINESS 2016 Y MALETIN DE TRANSPORTACION 1 ANO DE GARANTIA POR PARTE DEL FABRICANTE | 16601.92
I180000066 | 1573 | MINICOMPUTADORA MINICOMPUTADORA COMPUTADORA PORTATIL PROCESADOR INTEL CORE I3 MEMORIA RAM 8 GB DISCO DURO 1 TB WINDOWS 10 PROFESIONAL 64 BITS DOWNGRADE A WINDOWS 7 PROFESIONAL DE 64 BITS BITDEFENDER TOTAL SECURITY INCLUYE LICENCIA OFFICE HOME & BUSINESS 2016 Y MALETIN DE TRANSPORTACION 1 ANO DE GARANTIA POR PARTE DEL FABRICANTE | 16601.92
I180000066 | 1574 | MINICOMPUTADORA MINICOMPUTADORA COMPUTADORA PORTATIL PROCESADOR INTEL CORE I3 MEMORIA RAM 8 GB DISCO DURO 1 TB WINDOWS 10 PROFESIONAL 64 BITS DOWNGRADE A WINDOWS 7 PROFESIONAL DE 64 BITS BITDEFENDER TOTAL SECURITY INCLUYE LICENCIA OFFICE HOME & BUSINESS 2016 Y MALETIN DE TRANSPORTACION 1 ANO DE GARANTIA POR PARTE DEL FABRICANTE | 16601.92
I180000066 | 1576 | MINICOMPUTADORA MINICOMPUTADORA COMPUTADORA PORTATIL PROCESADOR INTEL CORE I3 MEMORIA RAM 8 GB DISCO DURO 1 TB WINDOWS 10 PROFESIONAL 64 BITS DOWNGRADE A WINDOWS 7 PROFESIONAL DE 64 BITS BITDEFENDER TOTAL SECURITY INCLUYE LICENCIA OFFICE HOME & BUSINESS 2016 Y MALETIN DE TRANSPORTACION 1 ANO DE GARANTIA POR PARTE DEL FABRICANTE | 16601.92
I180000066 | 1582 | MINICOMPUTADORA MINICOMPUTADORA COMPUTADORA PORTATIL PROCESADOR INTEL CORE I3 MEMORIA RAM 8 GB DISCO DURO 1 TB WINDOWS 10 PROFESIONAL 64 BITS DOWNGRADE A WINDOWS 7 PROFESIONAL DE 64 BITS BITDEFENDER TOTAL SECURITY INCLUYE LICENCIA OFFICE HOME & BUSINESS 2016 Y MALETIN DE TRANSPORTACION 1 ANO DE GARANTIA POR PARTE DEL FABRICANTE | 16601.92
I180000066 | 1586 | MINICOMPUTADORA MINICOMPUTADORA COMPUTADORA PORTATIL PROCESADOR INTEL CORE I3 MEMORIA RAM 8 GB DISCO DURO 1 TB WINDOWS 10 PROFESIONAL 64 BITS DOWNGRADE A WINDOWS 7 PROFESIONAL DE 64 BITS BITDEFENDER TOTAL SECURITY INCLUYE LICENCIA OFFICE HOME & BUSINESS 2016 Y MALETIN DE TRANSPORTACION 1 ANO DE GARANTIA POR PARTE DEL FABRICANTE | 16601.92
I180000066 | 1583 | MINICOMPUTADORA MINICOMPUTADORA COMPUTADORA PORTATIL PROCESADOR INTEL CORE I3 MEMORIA RAM 8 GB DISCO DURO 1 TB WINDOWS 10 PROFESIONAL 64 BITS DOWNGRADE A WINDOWS 7 PROFESIONAL DE 64 BITS BITDEFENDER TOTAL SECURITY INCLUYE LICENCIA OFFICE HOME & BUSINESS 2016 Y MALETIN DE TRANSPORTACION 1 ANO DE GARANTIA POR PARTE DEL FABRICANTE | 16601.92
I180000066 | 1584 | MINICOMPUTADORA MINICOMPUTADORA COMPUTADORA PORTATIL PROCESADOR INTEL CORE I3 MEMORIA RAM 8 GB DISCO DURO 1 TB WINDOWS 10 PROFESIONAL 64 BITS DOWNGRADE A WINDOWS 7 PROFESIONAL DE 64 BITS BITDEFENDER TOTAL SECURITY INCLUYE LICENCIA OFFICE HOME & BUSINESS 2016 Y MALETIN DE TRANSPORTACION 1 ANO DE GARANTIA POR PARTE DEL FABRICANTE | 16601.92
I180000066 | 1587 | MINICOMPUTADORA MINICOMPUTADORA COMPUTADORA PORTATIL PROCESADOR INTEL CORE I3 MEMORIA RAM 8 GB DISCO DURO 1 TB WINDOWS 10 PROFESIONAL 64 BITS DOWNGRADE A WINDOWS 7 PROFESIONAL DE 64 BITS BITDEFENDER TOTAL SECURITY INCLUYE LICENCIA OFFICE HOME & BUSINESS 2016 Y MALETIN DE TRANSPORTACION 1 ANO DE GARANTIA POR PARTE DEL FABRICANTE | 16601.92
I180000066 | 1589 | MINICOMPUTADORA MINICOMPUTADORA COMPUTADORA PORTATIL PROCESADOR INTEL CORE I3 MEMORIA RAM 8 GB DISCO DURO 1 TB WINDOWS 10 PROFESIONAL 64 BITS DOWNGRADE A WINDOWS 7 PROFESIONAL DE 64 BITS BITDEFENDER TOTAL SECURITY INCLUYE LICENCIA OFFICE HOME & BUSINESS 2016 Y MALETIN DE TRANSPORTACION 1 ANO DE GARANTIA POR PARTE DEL FABRICANTE | 16601.92
I180000066 | 1588 | MINICOMPUTADORA MINICOMPUTADORA COMPUTADORA PORTATIL PROCESADOR INTEL CORE I3 MEMORIA RAM 8 GB DISCO DURO 1 TB WINDOWS 10 PROFESIONAL 64 BITS DOWNGRADE A WINDOWS 7 PROFESIONAL DE 64 BITS BITDEFENDER TOTAL SECURITY INCLUYE LICENCIA OFFICE HOME & BUSINESS 2016 Y MALETIN DE TRANSPORTACION 1 ANO DE GARANTIA POR PARTE DEL FABRICANTE | 16601.92
I180000066 | 1602 | MINICOMPUTADORA MINICOMPUTADORA COMPUTADORA PORTATIL PROCESADOR INTEL CORE I3 MEMORIA RAM 8 GB DISCO DURO 1 TB WINDOWS 10 PROFESIONAL 64 BITS DOWNGRADE A WINDOWS 7 PROFESIONAL DE 64 BITS BITDEFENDER TOTAL SECURITY INCLUYE LICENCIA OFFICE HOME & BUSINESS 2016 Y MALETIN DE TRANSPORTACION 1 ANO DE GARANTIA POR PARTE DEL FABRICANTE | 16601.92
I180000066 | 1594 | MINICOMPUTADORA MINICOMPUTADORA COMPUTADORA PORTATIL PROCESADOR INTEL CORE I3 MEMORIA RAM 8 GB DISCO DURO 1 TB WINDOWS 10 PROFESIONAL 64 BITS DOWNGRADE A WINDOWS 7 PROFESIONAL DE 64 BITS BITDEFENDER TOTAL SECURITY INCLUYE LICENCIA OFFICE HOME & BUSINESS 2016 Y MALETIN DE TRANSPORTACION 1 ANO DE GARANTIA POR PARTE DEL FABRICANTE | 16601.92
I180000066 | 1591 | MINICOMPUTADORA MINICOMPUTADORA COMPUTADORA PORTATIL PROCESADOR INTEL CORE I3 MEMORIA RAM 8 GB DISCO DURO 1 TB WINDOWS 10 PROFESIONAL 64 BITS DOWNGRADE A WINDOWS 7 PROFESIONAL DE 64 BITS BITDEFENDER TOTAL SECURITY INCLUYE LICENCIA OFFICE HOME & BUSINESS 2016 Y MALETIN DE TRANSPORTACION 1 ANO DE GARANTIA POR PARTE DEL FABRICANTE | 16601.92
I180000066 | 1593 | MINICOMPUTADORA MINICOMPUTADORA COMPUTADORA PORTATIL PROCESADOR INTEL CORE I3 MEMORIA RAM 8 GB DISCO DURO 1 TB WINDOWS 10 PROFESIONAL 64 BITS DOWNGRADE A WINDOWS 7 PROFESIONAL DE 64 BITS BITDEFENDER TOTAL SECURITY INCLUYE LICENCIA OFFICE HOME & BUSINESS 2016 Y MALETIN DE TRANSPORTACION 1 ANO DE GARANTIA POR PARTE DEL FABRICANTE | 16601.92
I180000066 | 1596 | MINICOMPUTADORA MINICOMPUTADORA COMPUTADORA PORTATIL PROCESADOR INTEL CORE I3 MEMORIA RAM 8 GB DISCO DURO 1 TB WINDOWS 10 PROFESIONAL 64 BITS DOWNGRADE A WINDOWS 7 PROFESIONAL DE 64 BITS BITDEFENDER TOTAL SECURITY INCLUYE LICENCIA OFFICE HOME & BUSINESS 2016 Y MALETIN DE TRANSPORTACION 1 ANO DE GARANTIA POR PARTE DEL FABRICANTE | 16601.92
I180000066 | 1595 | MINICOMPUTADORA MINICOMPUTADORA COMPUTADORA PORTATIL PROCESADOR INTEL CORE I3 MEMORIA RAM 8 GB DISCO DURO 1 TB WINDOWS 10 PROFESIONAL 64 BITS DOWNGRADE A WINDOWS 7 PROFESIONAL DE 64 BITS BITDEFENDER TOTAL SECURITY INCLUYE LICENCIA OFFICE HOME & BUSINESS 2016 Y MALETIN DE TRANSPORTACION 1 ANO DE GARANTIA POR PARTE DEL FABRICANTE | 16601.92
I180000066 | 1598 | MINICOMPUTADORA MINICOMPUTADORA COMPUTADORA PORTATIL PROCESADOR INTEL CORE I3 MEMORIA RAM 8 GB DISCO DURO 1 TB WINDOWS 10 PROFESIONAL 64 BITS DOWNGRADE A WINDOWS 7 PROFESIONAL DE 64 BITS BITDEFENDER TOTAL SECURITY INCLUYE LICENCIA OFFICE HOME & BUSINESS 2016 Y MALETIN DE TRANSPORTACION 1 ANO DE GARANTIA POR PARTE DEL FABRICANTE | 16601.92
I180000066 | 1597 | MINICOMPUTADORA MINICOMPUTADORA COMPUTADORA PORTATIL PROCESADOR INTEL CORE I3 MEMORIA RAM 8 GB DISCO DURO 1 TB WINDOWS 10 PROFESIONAL 64 BITS DOWNGRADE A WINDOWS 7 PROFESIONAL DE 64 BITS BITDEFENDER TOTAL SECURITY INCLUYE LICENCIA OFFICE HOME & BUSINESS 2016 Y MALETIN DE TRANSPORTACION 1 ANO DE GARANTIA POR PARTE DEL FABRICANTE | 16601.92
I180000066 | 1600 | MINICOMPUTADORA MINICOMPUTADORA COMPUTADORA PORTATIL PROCESADOR INTEL CORE I3 MEMORIA RAM 8 GB DISCO DURO 1 TB WINDOWS 10 PROFESIONAL 64 BITS DOWNGRADE A WINDOWS 7 PROFESIONAL DE 64 BITS BITDEFENDER TOTAL SECURITY INCLUYE LICENCIA OFFICE HOME & BUSINESS 2016 Y MALETIN DE TRANSPORTACION 1 ANO DE GARANTIA POR PARTE DEL FABRICANTE | 16601.92
I180000066 | 1599 | MINICOMPUTADORA MINICOMPUTADORA COMPUTADORA PORTATIL PROCESADOR INTEL CORE I3 MEMORIA RAM 8 GB DISCO DURO 1 TB WINDOWS 10 PROFESIONAL 64 BITS DOWNGRADE A WINDOWS 7 PROFESIONAL DE 64 BITS BITDEFENDER TOTAL SECURITY INCLUYE LICENCIA OFFICE HOME & BUSINESS 2016 Y MALETIN DE TRANSPORTACION 1 ANO DE GARANTIA POR PARTE DEL FABRICANTE | 16601.92
I180000066 | 1601 | MINICOMPUTADORA MINICOMPUTADORA COMPUTADORA PORTATIL PROCESADOR INTEL CORE I3 MEMORIA RAM 8 GB DISCO DURO 1 TB WINDOWS 10 PROFESIONAL 64 BITS DOWNGRADE A WINDOWS 7 PROFESIONAL DE 64 BITS BITDEFENDER TOTAL SECURITY INCLUYE LICENCIA OFFICE HOME & BUSINESS 2016 Y MALETIN DE TRANSPORTACION 1 ANO DE GARANTIA POR PARTE DEL FABRICANTE | 16601.92
I180000066 | 1575 | MINICOMPUTADORA MINICOMPUTADORA COMPUTADORA PORTATIL PROCESADOR INTEL CORE I3 MEMORIA RAM 8 GB DISCO DURO 1 TB WINDOWS 10 PROFESIONAL 64 BITS DOWNGRADE A WINDOWS 7 PROFESIONAL DE 64 BITS BITDEFENDER TOTAL SECURITY INCLUYE LICENCIA OFFICE HOME & BUSINESS 2016 Y MALETIN DE TRANSPORTACION 1 ANO DE GARANTIA POR PARTE DEL FABRICANTE | 16601.92
I180000066 | 1579 | MINICOMPUTADORA MINICOMPUTADORA COMPUTADORA PORTATIL PROCESADOR INTEL CORE I3 MEMORIA RAM 8 GB DISCO DURO 1 TB WINDOWS 10 PROFESIONAL 64 BITS DOWNGRADE A WINDOWS 7 PROFESIONAL DE 64 BITS BITDEFENDER TOTAL SECURITY INCLUYE LICENCIA OFFICE HOME & BUSINESS 2016 Y MALETIN DE TRANSPORTACION 1 ANO DE GARANTIA POR PARTE DEL FABRICANTE | 16601.92
I180000066 | 1577 | MINICOMPUTADORA MINICOMPUTADORA COMPUTADORA PORTATIL PROCESADOR INTEL CORE I3 MEMORIA RAM 8 GB DISCO DURO 1 TB WINDOWS 10 PROFESIONAL 64 BITS DOWNGRADE A WINDOWS 7 PROFESIONAL DE 64 BITS BITDEFENDER TOTAL SECURITY INCLUYE LICENCIA OFFICE HOME & BUSINESS 2016 Y MALETIN DE TRANSPORTACION 1 ANO DE GARANTIA POR PARTE DEL FABRICANTE | 16601.92
I180000066 | 1578 | MINICOMPUTADORA MINICOMPUTADORA COMPUTADORA PORTATIL PROCESADOR INTEL CORE I3 MEMORIA RAM 8 GB DISCO DURO 1 TB WINDOWS 10 PROFESIONAL 64 BITS DOWNGRADE A WINDOWS 7 PROFESIONAL DE 64 BITS BITDEFENDER TOTAL SECURITY INCLUYE LICENCIA OFFICE HOME & BUSINESS 2016 Y MALETIN DE TRANSPORTACION 1 ANO DE GARANTIA POR PARTE DEL FABRICANTE | 16601.92
I180000066 | 1603 | MINICOMPUTADORA MINICOMPUTADORA COMPUTADORA PORTATIN INTEL CORE 13 PANTALLA DE 14 MEMORIA RAM DE 8GB DISCO DURO DE 1 TB WIN 10 SL 64 MALENTIN DE TRANSPORTE 1 ANO DE GARANTIA | 13305.2
I180000066 | 1604 | MINICOMPUTADORA MINICOMPUTADORA COMPUTADORA PORTATIN INTEL CORE 13 PANTALLA DE 14 MEMORIA RAM DE 8GB DISCO DURO DE 1 TB WIN 10 SL 64 MALENTIN DE TRANSPORTE 1 ANO DE GARANTIA | 13305.2
I180000066 | 1606 | MINICOMPUTADORA MINICOMPUTADORA COMPUTADORA PORTATIN INTEL CORE 13 PANTALLA DE 14 MEMORIA RAM DE 8GB DISCO DURO DE 1 TB WIN 10 SL 64 MALENTIN DE TRANSPORTE 1 ANO DE GARANTIA | 13305.2
I180000066 | 1607 | MINICOMPUTADORA MINICOMPUTADORA COMPUTADORA PORTATIN INTEL CORE 13 PANTALLA DE 14 MEMORIA RAM DE 8GB DISCO DURO DE 1 TB WIN 10 SL 64 MALENTIN DE TRANSPORTE 1 ANO DE GARANTIA | 13305.2
I180000066 | 1608 | MINICOMPUTADORA MINICOMPUTADORA COMPUTADORA PORTATIN INTEL CORE 13 PANTALLA DE 14 MEMORIA RAM DE 8GB DISCO DURO DE 1 TB WIN 10 SL 64 MALENTIN DE TRANSPORTE 1 ANO DE GARANTIA | 13305.2
I180000066 | 1609 | MINICOMPUTADORA MINICOMPUTADORA COMPUTADORA PORTATIN INTEL CORE 13 PANTALLA DE 14 MEMORIA RAM DE 8GB DISCO DURO DE 1 TB WIN 10 SL 64 MALENTIN DE TRANSPORTE 1 ANO DE GARANTIA | 13305.2
I180000066 | 1610 | MINICOMPUTADORA MINICOMPUTADORA COMPUTADORA PORTATIN INTEL CORE 13 PANTALLA DE 14 MEMORIA RAM DE 8GB DISCO DURO DE 1 TB WIN 10 SL 64 MALENTIN DE TRANSPORTE 1 ANO DE GARANTIA | 13305.2
I180000066 | 1611 | MINICOMPUTADORA MINICOMPUTADORA COMPUTADORA PORTATIL PROCESADOR INTER CORE 13 MEMORIA RAM DE 8GB DISCO DURO DE 1TB 5400 RPM WINDOWS 10 PROFESIONAL DE 64 BITS DOWNGRADE WINDOWS 7 PROFESIONAL | 14896.72
I180000220 | 4029 | UNIDAD CENTRAL DE PROCESO (CPU) UNIDAD CENTRAL DE PROCESO COMPUTADORA DE ESCRITORIO PROCESADOR INTEL CORE I3-4330 500 GB DE DISCO DURO 8GB DE MEMORIA RAM WINDOWS 8.1 PROFESIONAL DOWNGRADE A WINDOWS 7 PROFESIONAL INCLUYE LICENCIA OFFICE HOME BUSINESS 2016 1 ANO DE GARANTIA POR PARTE DEL FABRICANTE | 17980
I180000220 | 4031 | UNIDAD CENTRAL DE PROCESO (CPU) UNIDAD CENTRAL DE PROCESO COMPUTADORA DE ESCRITORIO PROCESADOR INTEL CORE I3-4330 500 GB DE DISCO DURO 8GB DE MEMORIA RAM WINDOWS 8.1 PROFESIONAL DOWNGRADE A WINDOWS 7 PROFESIONAL INCLUYE LICENCIA OFFICE HOME BUSINESS 2016 1 ANO DE GARANTIA POR PARTE DEL FABRICANTE | 17980
I180000220 | 4032 | UNIDAD CENTRAL DE PROCESO (CPU) UNIDAD CENTRAL DE PROCESO COMPUTADORA DE ESCRITORIO PROCESADOR INTEL CORE I3-4330 500 GB DE DISCO DURO 8GB DE MEMORIA RAM WINDOWS 8.1 PROFESIONAL DOWNGRADE A WINDOWS 7 PROFESIONAL INCLUYE LICENCIA OFFICE HOME BUSINESS 2016 1 ANO DE GARANTIA POR PARTE DEL FABRICANTE | 17980
I180000220 | 4033 | UNIDAD CENTRAL DE PROCESO (CPU) UNIDAD CENTRAL DE PROCESO COMPUTADORA DE ESCRITORIO PROCESADOR INTEL CORE I3-4330 500 GB DE DISCO DURO 8GB DE MEMORIA RAM WINDOWS 8.1 PROFESIONAL DOWNGRADE A WINDOWS 7 PROFESIONAL INCLUYE LICENCIA OFFICE HOME BUSINESS 2016 1 ANO DE GARANTIA POR PARTE DEL FABRICANTE | 17980
I180000220 | 4036 | UNIDAD CENTRAL DE PROCESO (CPU) UNIDAD CENTRAL DE PROCESO COMPUTADORA DE ESCRITORIO PROCESADOR INTEL CORE I3-4330 500 GB DE DISCO DURO 8GB DE MEMORIA RAM WINDOWS 8.1 PROFESIONAL DOWNGRADE A WINDOWS 7 PROFESIONAL INCLUYE LICENCIA OFFICE HOME BUSINESS 2016 1 ANO DE GARANTIA POR PARTE DEL FABRICANTE | 17980
I180000220 | 4034 | UNIDAD CENTRAL DE PROCESO (CPU) UNIDAD CENTRAL DE PROCESO COMPUTADORA DE ESCRITORIO PROCESADOR INTEL CORE I3-4330 500 GB DE DISCO DURO 8GB DE MEMORIA RAM WINDOWS 8.1 PROFESIONAL DOWNGRADE A WINDOWS 7 PROFESIONAL INCLUYE LICENCIA OFFICE HOME BUSINESS 2016 1 ANO DE GARANTIA POR PARTE DEL FABRICANTE | 17980
I180000220 | 4035 | UNIDAD CENTRAL DE PROCESO (CPU) UNIDAD CENTRAL DE PROCESO COMPUTADORA DE ESCRITORIO PROCESADOR INTEL CORE I3-4330 500 GB DE DISCO DURO 8GB DE MEMORIA RAM WINDOWS 8.1 PROFESIONAL DOWNGRADE A WINDOWS 7 PROFESIONAL INCLUYE LICENCIA OFFICE HOME BUSINESS 2016 1 ANO DE GARANTIA POR PARTE DEL FABRICANTE | 17980
I180000220 | 4030 | UNIDAD CENTRAL DE PROCESO (CPU) UNIDAD CENTRAL DE PROCESO COMPUTADORA DE ESCRITORIO PROCESADOR INTEL CORE I3-4330 500 GB DE DISCO DURO 8GB DE MEMORIA RAM WINDOWS 8.1 PROFESIONAL DOWNGRADE A WINDOWS 7 PROFESIONAL INCLUYE LICENCIA OFFICE HOME BUSINESS 2016 1 ANO DE GARANTIA POR PARTE DEL FABRICANTE | 17980
I180000220 | 4050 | UNIDAD CENTRAL DE PROCESO (CPU) COMPUTADORA DE ESCRITORIO PROCESADOR INTEL CORE 13-4160 MEMORIA RAM DE 4 GB DISCO DURO DE 1 TB WINDOWS 10 PROFESIONAL DOWNGRADE WINDOWS 7 PROFESIONAL DE 64 BITS. | 11716
I180000220 | 4049 | UNIDAD CENTRAL DE PROCESO (CPU) COMPUTADORA DE ESCRITORIO PROCESADOR INTEL CORE 13-4160 MEMORIA RAM DE 4 GB DISCO DURO DE 1 TB WINDOWS 10 PROFESIONAL DOWNGRADE WINDOWS 7 PROFESIONAL DE 64 BITS. | 11716
I180000220 | 4037 | UNIDAD CENTRAL DE PROCESO (CPU) COMPUTADORA DE ESCRITORIO PROCESADOR INTEL CORE 13-4160 MEMORIA RAM DE 4 GB DISCO DURO DE 1 TB WINDOWS 10 PROFESIONAL DOWNGRADE WINDOWS 7 PROFESIONAL DE 64 BITS. | 11716
I180000220 | 4043 | UNIDAD CENTRAL DE PROCESO (CPU) COMPUTADORA DE ESCRITORIO PROCESADOR INTEL CORE 13-4160 MEMORIA RAM DE 4 GB DISCO DURO DE 1 TB WINDOWS 10 PROFESIONAL DOWNGRADE WINDOWS 7 PROFESIONAL DE 64 BITS. | 11716
I180000220 | 4040 | UNIDAD CENTRAL DE PROCESO (CPU) COMPUTADORA DE ESCRITORIO PROCESADOR INTEL CORE 13-4160 MEMORIA RAM DE 4 GB DISCO DURO DE 1 TB WINDOWS 10 PROFESIONAL DOWNGRADE WINDOWS 7 PROFESIONAL DE 64 BITS. | 11716
I180000220 | 4044 | UNIDAD CENTRAL DE PROCESO (CPU) COMPUTADORA DE ESCRITORIO PROCESADOR INTEL CORE 13-4160 MEMORIA RAM DE 4 GB DISCO DURO DE 1 TB WINDOWS 10 PROFESIONAL DOWNGRADE WINDOWS 7 PROFESIONAL DE 64 BITS. | 11716
I180000220 | 4045 | UNIDAD CENTRAL DE PROCESO (CPU) COMPUTADORA DE ESCRITORIO PROCESADOR INTEL CORE 13-4160 MEMORIA RAM DE 4 GB DISCO DURO DE 1 TB WINDOWS 10 PROFESIONAL DOWNGRADE WINDOWS 7 PROFESIONAL DE 64 BITS. | 11716
I180000220 | 4047 | UNIDAD CENTRAL DE PROCESO (CPU) COMPUTADORA DE ESCRITORIO PROCESADOR INTEL CORE 13-4160 MEMORIA RAM DE 4 GB DISCO DURO DE 1 TB WINDOWS 10 PROFESIONAL DOWNGRADE WINDOWS 7 PROFESIONAL DE 64 BITS. | 11716
I180000220 | 4056 | UNIDAD CENTRAL DE PROCESO (CPU) COMPUTADORA DE ESCRITORIO PROCESADOR INTEL CORE 13-4160 MEMORIA RAM DE 4 GB DISCO DURO DE 1 TB WINDOWS 10 PROFESIONAL DOWNGRADE WINDOWS 7 PROFESIONAL DE 64 BITS. | 11716
I180000220 | 4046 | UNIDAD CENTRAL DE PROCESO (CPU) COMPUTADORA DE ESCRITORIO PROCESADOR INTEL CORE 13-4160 MEMORIA RAM DE 4 GB DISCO DURO DE 1 TB WINDOWS 10 PROFESIONAL DOWNGRADE WINDOWS 7 PROFESIONAL DE 64 BITS. | 11716
I180000220 | 4051 | UNIDAD CENTRAL DE PROCESO (CPU) COMPUTADORA DE ESCRITORIO PROCESADOR INTEL CORE 13-4160 MEMORIA RAM DE 4 GB DISCO DURO DE 1 TB WINDOWS 10 PROFESIONAL DOWNGRADE WINDOWS 7 PROFESIONAL DE 64 BITS. | 11716
I180000220 | 4041 | UNIDAD CENTRAL DE PROCESO (CPU) COMPUTADORA DE ESCRITORIO PROCESADOR INTEL CORE 13-4160 MEMORIA RAM DE 4 GB DISCO DURO DE 1 TB WINDOWS 10 PROFESIONAL DOWNGRADE WINDOWS 7 PROFESIONAL DE 64 BITS. | 11716
I180000220 | 4039 | UNIDAD CENTRAL DE PROCESO (CPU) COMPUTADORA DE ESCRITORIO PROCESADOR INTEL CORE 13-4160 MEMORIA RAM DE 4 GB DISCO DURO DE 1 TB WINDOWS 10 PROFESIONAL DOWNGRADE WINDOWS 7 PROFESIONAL DE 64 BITS. | 11716
I180000220 | 4052 | UNIDAD CENTRAL DE PROCESO (CPU) COMPUTADORA DE ESCRITORIO PROCESADOR INTEL CORE 13-4160 MEMORIA RAM DE 4 GB DISCO DURO DE 1 TB WINDOWS 10 PROFESIONAL DOWNGRADE WINDOWS 7 PROFESIONAL DE 64 BITS. | 11716
I180000220 | 4042 | UNIDAD CENTRAL DE PROCESO (CPU) COMPUTADORA DE ESCRITORIO PROCESADOR INTEL CORE 13-4160 MEMORIA RAM DE 4 GB DISCO DURO DE 1 TB WINDOWS 10 PROFESIONAL DOWNGRADE WINDOWS 7 PROFESIONAL DE 64 BITS. | 11716
I180000220 | 4048 | UNIDAD CENTRAL DE PROCESO (CPU) COMPUTADORA DE ESCRITORIO PROCESADOR INTEL CORE 13-4160 MEMORIA RAM DE 4 GB DISCO DURO DE 1 TB WINDOWS 10 PROFESIONAL DOWNGRADE WINDOWS 7 PROFESIONAL DE 64 BITS. | 11716
I180000220 | 4038 | UNIDAD CENTRAL DE PROCESO (CPU) COMPUTADORA DE ESCRITORIO PROCESADOR INTEL CORE 13-4160 MEMORIA RAM DE 4 GB DISCO DURO DE 1 TB WINDOWS 10 PROFESIONAL DOWNGRADE WINDOWS 7 PROFESIONAL DE 64 BITS. | 11716
I180000220 | 4054 | UNIDAD CENTRAL DE PROCESO (CPU) COMPUTADORA DE ESCRITORIO PROCESADOR INTEL CORE 13-4160 MEMORIA RAM DE 4 GB DISCO DURO DE 1 TB WINDOWS 10 PROFESIONAL DOWNGRADE WINDOWS 7 PROFESIONAL DE 64 BITS. | 11716
I090000160 | 8 | DESARMADOR ORTOPEDICO DESARMADOR HEXAGONAL CH COLOR NEGRO T/3 5/2.7 MM CODIGO TR5001-015-000 | 3132
I180000148 | 1306 | NO-BREAK NO BREAK 1000VA 600W RESPALDO APROX 45 MINUTOS COLOR BLANCO OSTRA | 4090
I422000002 | 43 | EXTRACTOR DE AIRE EXTRACTOR DE AIRE JELICOCENTRIFUGO EN LINEA 127V PARA MANEJAR UN FLUJO DE 711/812 CFM COLOR BEIGE | 10231.2
I450400112 | 37 | ENGARGOLADORA PERFORADORA ENGARGOLADORA PERFORADORA COLOR GRIS | 3594.49
I180000148 | 1308 | NO-BREAK NO-BREAK DE 1000V 600W RESPALDO APROX 45 MINUTOS COLOR BLANCO OSTRA | 3890
I450400002 | 2974 | ACONDICIONADOR AIRE MINISPLIT DE CAPACIDAD 120000BTU INCLUYE INSTALACION SERIE DEL COMPRESOR CXC121D8121411164 | 7888
I450400046 | 46 | CAJA FUERTE CAJA FUERTE GRIS PLATINO CON CERRADURA MECANICA ALTURA 1.32 M ANCHO 55 CM CON 4 RUEDAS SE DESLIZA LATERALMENTE CERRADURA DE COMIBNACION PINTURA HORNEADA CORRUGADO EXTERIOR Y LISO EN SU INTERIOR GARANTIA DE 1 ANO EN CARRADURAS Y 3 ANOS EN CAJA CONTRA DEFECTO DE FABRICACION | 27392.24
I450600218 | 1960 | REFRIGERADOR (COCINA) REFRIGERADOR COCINA (FRIGOBAR) COLOR GRIS CON SISTEMA DE DESHIELO PUSH BUTTON Y PARRILLA DE CRISTAL TEMPLADO ALTO 88.4 CM ANCHO 50.6 CM FONDO 61.90 CM | 3902.24
I090001258 | 6 | DIGITALIZADOR DE IMAGENES (GRADO MEDICO) DIGITALIZADOR DE IMAGENES (GRADO MEDICO) COLOR GRIS CON BLANCO OSTRA INCLUYE UNA IMPRESORA MARCA DRAYVIEW 5700 NUMERO DE SERIE 57033793 INCLUYEN TAMBIEN C.P.U. Y MONITOR MARCA HP | 370040
I180000230 | 288 | COMPUTADORA TIPO TABLET MICROCOMPUTADORA TIPO TABLETA UN ANO DE GARANTIA CON WI FI CELULAR CAPACIDAD DE 128 GB | 15064.92
I180000230 | 289 | COMPUTADORA TIPO TABLET MICROCOMPUTADORA TIPO TABLETA UN ANO DE GARANTIA CON WI FI CELULAR CAPACIDAD DE 128 GB | 15064.92
I090000812 | 684 | LANCETA (MANGO) LARINGOSCOPIO | 3973.82
I060200470 | 463 | UNIDAD ULTRASONICA DOPPLER FETAL GRAFICO Y DIGITAL COLOR BLANCO | 2853.6
I060200470 | 464 | UNIDAD ULTRASONICA DOPPLER FETAL GRAFICO Y DIGITAL COLOR BLANCO | 2853.6
I060200470 | 465 | UNIDAD ULTRASONICA DOPPLER FETAL GRAFICO Y DIGITAL COLOR BLANCO | 2853.6
I060200470 | 466 | UNIDAD ULTRASONICA DOPPLER FETAL GRAFICO Y DIGITAL COLOR BLANCO | 2853.6
I421200074 | 109 | PODADOR DESBROZADORA DE GASOLINA COLOR ROJO | 11212.56
I450600218 | 1961 | REFRIGERADOR (COCINA) FRIGOBAR COLOR GRIS SISTEMA DE DESHIELO PUSH BUTTON Y PARRILLA DE CRISTAL TEMPLADO ALTO 88.4 CM ANCHO 50.6 CM FONDO 61.9 CM | 3902.24
I090000216 | 2618 | ESTUCHE DIAGNOSTICO (JGO. DE) ESTUCHE DE DIAGNISTOCO CON OTOSCOPIO Y OFTALMOSCOPIO 3.5 V MANGO RECARGABLE | 7841.6
I090000216 | 2619 | ESTUCHE DIAGNOSTICO (JGO. DE) ESTUCHE DE DIAGNISTOCO CON OTOSCOPIO Y OFTALMOSCOPIO 3.5 V MANGO RECARGABLE | 7841.6
I090000216 | 2620 | ESTUCHE DIAGNOSTICO (JGO. DE) ESTUCHE DE DIAGNISTOCO CON OTOSCOPIO Y OFTALMOSCOPIO 3.5 V MANGO RECARGABLE | 7841.6
I090000216 | 2622 | ESTUCHE DIAGNOSTICO (JGO. DE) ESTUCHE DE DIAGNISTOCO CON OTOSCOPIO Y OFTALMOSCOPIO 3.5 V MANGO RECARGABLE | 7841.6
I090000216 | 2623 | ESTUCHE DIAGNOSTICO (JGO. DE) ESTUCHE DE DIAGNISTOCO CON OTOSCOPIO Y OFTALMOSCOPIO 3.5 V MANGO RECARGABLE | 7841.6
I090000216 | 2621 | ESTUCHE DIAGNOSTICO (JGO. DE) ESTUCHE DE DIAGNISTOCO CON OTOSCOPIO Y OFTALMOSCOPIO 3.5 V MANGO RECARGABLE | 7841.6
I180000194 | 1 | EQUIPO PARA FIRMA ELECTRONICA (PAD DE FIRMA) EQUIPO PARA FIRMA ELECTRONICA | 5684
I450400002 | 2976 | ACONDICIONADOR AIRE ACONDICIONADOR DE AIRE COLOR BLANCO CLIMA MINISPLIT DE 1 TONELADA FRIO/CALOR DE 220V CONTROL REMOTO INALAMBRICO EVAPORADOR CON REJILLAS OSILATORIAS MODO AUTOMATICO O INTELIGENTE ENFRIAMIENTO Y CALEFACCION VENTILACION Y DESHUMIDIFICACION SERIE DEL CONDENSADOR L-2016-06-OD-02-0441 | 4115
I450400002 | 2977 | ACONDICIONADOR AIRE ACONDICIONADOR DE AIRE COLOR BLANCO CLIMA MINISPLIT DE 1 TONELADA FRIO/CALOR DE 220V CONTROL REMOTO INALAMBRICO EVAPORADOR CON REJILLAS OSILATORIAS MODO AUTOMATICO O INTELIGENTE ENFRIAMIENTO Y CALEFACCION VENTILACION Y DESHUMIDIFICACION SERIE DEL CONDENSADOR L-2016-06-OD-02-0221 | 4115
I450400002 | 2975 | ACONDICIONADOR AIRE ACONDICIONADOR DE AIRE COLOR BLANCO CLIMA MINISPLIT DE 1 TONELADA FRIO/CALOR DE 220V CONTROL REMOTO INALAMBRICO EVAPORADOR CON REJILLAS OSILATORIAS MODO AUTOMATICO O INTELIGENTE ENFRIAMIENTO Y CALEFACCION VENTILACION Y DESHUMIDIFICACION SERIE DEL CONDENSADOR L-2016-06-OD-02-0526 | 4115
I180000066 | 1612 | MINICOMPUTADORA COMPUTADORA PORTATIL PROCESADOR INTEL COREI5 DISCO DURO DE 1TB MEMORIA RAM DE 8GB UNIDAD OPTICA DVD+/-RW WINDOWS 7/8 PROFESIONAL DE 64 BITS LICENCIA OFICCE HOME & BUSINESS 2016 Y MALETIN DE TRANSPORTE. 1 ANO DE GARANTIA. | 22422.8
I450400108 | 221 | ENFRIADOR Y CALENTADOR AGUA (PARA OFICINA) ENFRIADOR Y CALENTADOR DE AGUA (DESPACHADOR DE AGUA FRIA Y CALIENTE) | 2557.8
I180000138 | 203 | SCANNER SCANNER HASTA 800 HOJAS AL DIA HASTA 70PPM RESOLUCION OPTICA 600 DPI. GARANTIA DE 3 ANOS EN EL CENTRO DE SERVICIO | 33872
I180000066 | 1613 | MINICOMPUTADORA COMPUTADORA PORTATIL COLOR NEGRO PROCESADOR INTEL CORE I5-4210U MEMORIA RAM 8GB DISCODURO 1 TB PANTALLA DE 14 LED HD WINDOWS 7 PROFESIONAL LICENCIA OFFICE HOME & BUSINESS 2016 MALETIN DE TRANSPORTE LICENCIA DE ANTIVIRUIS | 20126
I180000066 | 1614 | MINICOMPUTADORA COMPUTADORA PORTATIL COLOR NEGRO PROCESADOR INTEL CORE I5-4210U MEMORIA RAM 8GB DISCODURO 1 TB PANTALLA DE 14 LED HD WINDOWS 7 PROFESIONAL LICENCIA OFFICE HOME & BUSINESS 2016 MALETIN DE TRANSPORTE LICENCIA DE ANTIVIRUIS | 20126
I180000066 | 1615 | MINICOMPUTADORA COMPUTADORA PORTATIL COLOR NEGRO PROCESADOR INTEL CORE I5-4210U MEMORIA RAM 8GB DISCODURO 1 TB PANTALLA DE 14 LED HD WINDOWS 7 PROFESIONAL LICENCIA OFFICE HOME & BUSINESS 2016 MALETIN DE TRANSPORTE LICENCIA DE ANTIVIRUIS | 20126
I180000162 | 2606 | IMPRESORA LASSER IMPRESORA LASER COLOR HUESO IMPRESION/COLOR | 6960
I090000112 | 457 | CARRO MONITOR MONITOR DE SIGNOS VITALES | 119480
I150200294 | 120 | PROYECTOR MULTIPLE PROYECTOR INFOCUS COLOR NEGRO | 20999
I180000196 | 151 | EQUIPO MULTIFUNCIONAL (IMPRIME, FAXEA, ESCANEA Y FOTOCOPIA) EQUIPO MULTIFUNCIONAL COLOR 19 PPM WI-FI DUPLEX 2500 PAGINAS POR MES | 6967.62
I090000034 | 179 | ASPIRADOR SUCCION CONTINUA ASPIRADOR PORTATIL DE SUCCION MEDICO CAPACIDAD DE ASPIRACION DE 15 A 18 LITROS POR MINUTO PORTATIL COMPACTO SILENCIOSO RUIDO MENOR DE 65 DECIBELES UNIDAD DE PODER DE 90-110 V. AC 50-60 HZ. | 3226.46
I180000148 | 1309 | NO-BREAK NO BREAK COLOR GRIS OBSCURO | 24360
I180000148 | 1310 | NO-BREAK NO BREAK COLOR GRIS OBSCURO | 24360
I180000142 | 77 | UNIDAD DE ALMACENAMIENTO DISCO DURO EXTERNO 4TB COLOR NEGRO | 3642.4
I180000142 | 78 | UNIDAD DE ALMACENAMIENTO DISCO DURO EXTERNO 4TB COLOR NEGRO | 3642.4
I090000812 | 685 | LANCETA (MANGO) MANGO LARINGOSCOPIO F/OPTICA C/BATERIA C TAMANO MEDIANO COLOR PLATA | 2780.52
I180000066 | 1616 | MINICOMPUTADORA MINICOMPUTADORA PORTATIL PROCESADOR INTEL CORE I 5 4300M PANTALLA LED DE 14 | 22353.2
I180000162 | 2607 | IMPRESORA LASSER IMPRESORA | 15938.4
I180000220 | 4059 | UNIDAD CENTRAL DE PROCESO (CPU) UNIDAD CENTRAL DE PROCESO | 19604
I180000220 | 4058 | UNIDAD CENTRAL DE PROCESO (CPU) UNIDAD CENTRAL DE PROCESO | 19604
I180000220 | 4057 | UNIDAD CENTRAL DE PROCESO (CPU) UNIDAD CENTRAL DE PROCESO | 19604
I180000138 | 204 | SCANNER SCANNER | 34649.2
I450400002 | 2978 | ACONDICIONADOR AIRE MINISPLIT CON CAPACIDAD DE 18000 BTU INCLUYE INSTALACION COLOR BLANCO SERIE DE CONDENSADOR: CXC181J8121501406 | 13084.8
I060400912 | 14 | CAMPANA DE BIOSEGURIDAD CAMPANA DE BIOSEGURIDAD COLOR BLANCO CABINA DE SEGURIDAD BIOLOGICA CON CAPACIDAD DE 4 PIES 1.2 M BASE DE SOPORTE PARA CABINA CON AJUSTE MOTORIZADO DE ALTURA DE 720 A 1075 | 229861.25
I450600058 | 445 | CALENTADOR AGUA (PARA SERVICIOS DE HOTELERIA HOSPITALES,ETC) CALENTADOR DE AGUA TIPO BOILER CAPACIDAD DE 40 GALONES DE COLOR BLANCO CON AZUL | 4300.12
I450600058 | 450 | CALENTADOR AGUA (PARA SERVICIOS DE HOTELERIA HOSPITALES,ETC) CALENTADOR DE AGUA TIPO BOILER CAPACIDAD DE 40 GALONES DE COLOR BLANCO CON AZUL | 4300.12
I450600058 | 449 | CALENTADOR AGUA (PARA SERVICIOS DE HOTELERIA HOSPITALES,ETC) CALENTADOR DE AGUA TIPO BOILER CAPACIDAD DE 40 GALONES DE COLOR BLANCO CON AZUL | 4300.12
I450600058 | 448 | CALENTADOR AGUA (PARA SERVICIOS DE HOTELERIA HOSPITALES,ETC) CALENTADOR DE AGUA TIPO BOILER CAPACIDAD DE 40 GALONES DE COLOR BLANCO CON AZUL | 4300.12
I450600058 | 446 | CALENTADOR AGUA (PARA SERVICIOS DE HOTELERIA HOSPITALES,ETC) CALENTADOR DE AGUA TIPO BOILER CAPACIDAD DE 40 GALONES DE COLOR BLANCO CON AZUL | 4300.12
I150200392 | 54 | VIDEOGRABADORA VIDEOGRABADORA DE 16 PUERTOS | 35699
I150200392 | 55 | VIDEOGRABADORA VIDEOGRABADORA DE 16 PUERTOS | 35699
I150400046 | 7 | CAMARA DE VIDEO DIGITAL CAMARA DE VIDEO DIGITAL TIPO FISH EYE | 30334
I150400046 | 6 | CAMARA DE VIDEO DIGITAL CAMARA DE VIDEO DIGITAL TIPO DOMO | 19012.4
I180000190 | 233 | SWITCH PARA REDES (EQUIPO DE CONECTIVIDAD) SWITCH 8 PUERTOS | 16994
I180000250 | 10 | TODO TIPO DE SOFTWARE (PAQUETERIA) LICENCIA INCLUYE: INGENIERIA DE COSTOS CON ANALISIS DE PRECIOS UNITARIOS COMPATIBLE CON AUTOCAD Y ALLPLAN BASE DE DATOS ECOSTOS. LA LICENCIA SE ENTREGA EN DISPOSITIVO USB. | 11379.6
I180000250 | 11 | TODO TIPO DE SOFTWARE (PAQUETERIA) LICENCIA INCLUYE: INGENIERIA DE COSTOS CON ANALISIS DE PRECIOS UNITARIOS COMPATIBLE CON AUTOCAD Y ALLPLAN BASE DE DATOS ECOSTOS. LA LICENCIA SE ENTREGA EN DISPOSITIVO USB. | 11379.6
I180000220 | 4060 | UNIDAD CENTRAL DE PROCESO (CPU) COMPUTADORA DE ESCRITORIO PROCESADOR INTEL CORE I5-6500 DISCO DURO DE 500 GB UNIDAD OPITICA DVD+/-RW MEMORIA RAM DE 8GB (2X4GB) WINDOWS 10 PROFESIONA DOWNGRADE WINDOWS 7 PRO DE 64 BITS LICENCIA DE OFFICE HOME & STUDENT 2016. | 19604
I450600058 | 451 | CALENTADOR AGUA (PARA SERVICIOS DE HOTELERIA HOSPITALES,ETC) CALENTADOR DE AGUA 40 GL (BOILER) 220V | 5199.12
I450400002 | 2979 | ACONDICIONADOR AIRE AIRE ACONDICIONADO DE DOS TONELADAS COLOR BLANCO CXC261F7071500790 | 11916
I090000442 | 18 | UNIDAD ELECTRO QUIRURGICA UNIDAD QUIRURGICA (ELECTROCOAGULADOR) | 78300
I450400252 | 503 | MESA DE TRABAJO DE METAL MESA DE TRABAJO DE METAL EN ACERO INOXIDABLE 2 TARJAS LLAVE MEZCLADORA LADO IZQUIERDO MEDIDAS 1.50 X .60X .90 M | 12180
I450400252 | 505 | MESA DE TRABAJO DE METAL MESA DE TRABAJO DE METAL EN ACERO INOXIDABLE 2 TARJAS LLAVE MEZCLADORA LADO DERECHO MEDIDAS 1.50 X .60 X .90 M | 12180
I060600370 | 163 | MICROSCOPIO BINOCULAR MICROSCOPIO BINOCULAR COLOR NEGRO AZUL Y BLANCO LOS OCULARES ESTANDAR DE 10X CON ALTO PUNTO DE ENFOQUE REDUCEN EL CANSANCIO DE LA VISTA CADA TUBO OCULAR TIEN SU PROPIO AJUSTE DE DIOTRIA QUE AYUDA A COMPENSAR LA DIFERENCIA NATURAL DE ENFOQUE ENTRE CADA OJO LA BASE Y LOS CONTROLES TIENEN SU DISENO ERGONOMICO QUE PROVEEN ESTABILIDAD Y UNA OBSERVACION COMODA CABEZA BINOCULAR CON AJUSTE SEIDENTOPF CON DISTANCIA INTERPUPILAR DE 52-75 MM CABEZALES GIRAN 360 | 38280
I180000034 | 787 | IMPRESORA IMPRESORA DE PLACAS EN SECO RADIOGRAFIA COMPUTARIZADA RADIOGRAFIA DIGITAL IMAGEN RESONANCIA MAGNETICA TMOGRAFIA COMPUTARIZADA (TAC) ECOGRAFIA Y MAMOGRAFIA DIGITAL DE CAMPO COMPLETO COLOR BEIGE CON NEGRO 12 MESES DE GARANTIA | 140673.2
I090000112 | 458 | CARRO MONITOR CARRO MONITOR CARRO DE SIGNOS VITALES PANTALLA A COLOR TFT 12.1 CON CAPACIDAD DE DESPLEGAR HASTA 4 FORMAS DE ONDA BATERIA RECARGABLE PARA USO CON PACIENTES ADULTO PEDIATRICO Y NEONATAL SELECCIONABLE POR EL USOUARIO TENDENCIA GRAFICA Y TUBULARES HASTA 96 HRS CON OXYCRG ALARMAS AUDIBLES Y VISUALES SELECCIONABLES POR EL USUARIO PARA TODOS LOS PARAMETROS MONITORIZADOS PARAMETROS A MONITOREAR INCLUYE ACCESORIOS REUSABLES 10 TRAMPAS DE AGUA Y 25 LINEAS DE MUESTREO NO INCLUYE REGISTRADOR GRAFICO INCLUYE CARRO PORTA MONITOR | 143260
I090000112 | 459 | CARRO MONITOR CARRO MONITOR CARRO DE SIGNOS VITALES PANTALLA A COLOR TFT 12.1 CON CAPACIDAD DE DESPLEGAR HASTA 4 FORMAS DE ONDA BATERIA RECARGABLE PARA USO CON PACIENTES ADULTO PEDIATRICO Y NEONATAL SELECCIONABLE POR EL USOUARIO TENDENCIA GRAFICA Y TUBULARES HASTA 96 HRS CON OXYCRG ALARMAS AUDIBLES Y VISUALES SELECCIONABLES POR EL USUARIO PARA TODOS LOS PARAMETROS MONITORIZADOS PARAMETROS A MONITOREAR INCLUYE ACCESORIOS REUSABLES 10 TRAMPAS DE AGUA Y 25 LINEAS DE MUESTREO NO INCLUYE REGISTRADOR GRAFICO INCLUYE CARRO PORTA MONITOR | 143260
I090000112 | 460 | CARRO MONITOR CARRO MONITOR MONITOR DE SIGNOS VITALES PANTALLA A COLOR TFT 12.1CON CAPACIDAD DE DESPLEGAR HASTA CUATRO FORMAS DE ONDA BATERIA RECARGABLE PARA USO DE PACIENTES ADULTO PEDIATRICO Y NEONATAL SELECCIONABLE POR EL USO TENDENCIA GRAFICA Y TUBULARES DE HASTA 96 HRS CON OXYCRG ALARMAS AUDIBLES Y VISUALES SELECCIONABLES POR EL USUARIO PARA TODOS LOS PARAMETROS MONITORIZADOS PARAMETROS A MONITOREAR INCLUYE ACCESORIOS REUSABLES ADULTOS NO INCLUYE REGISTRADOR GRAFICO INCLUYE CARRO PORTA MONITOR | 72964
I090000112 | 461 | CARRO MONITOR CARRO MONITOR MONITOR DE SIGNOS VITALES PANTALLA A COLOR TFT 12.1CON CAPACIDAD DE DESPLEGAR HASTA CUATRO FORMAS DE ONDA BATERIA RECARGABLE PARA USO DE PACIENTES ADULTO PEDIATRICO Y NEONATAL SELECCIONABLE POR EL USO TENDENCIA GRAFICA Y TUBULARES DE HASTA 96 HRS CON OXYCRG ALARMAS AUDIBLES Y VISUALES SELECCIONABLES POR EL USUARIO PARA TODOS LOS PARAMETROS MONITORIZADOS PARAMETROS A MONITOREAR INCLUYE ACCESORIOS REUSABLES ADULTOS NO INCLUYE REGISTRADOR GRAFICO INCLUYE CARRO PORTA MONITOR | 72964
I150200664 | 10 | JUEGO DE DISTRACCION JUEGO DE DISTRACCION INFLABLES INFLABLE JUEGO DE PLASTICO CON IMAGEN DEL PLATO DEL BUEN COMER EN MATERIAL DE LONA TIPO INFLABLE DE 5 M DE ANCHO POR 5 M DE LARGO CON IMPRESION DE LOGOTIPOS DEL PROGRAMA DE ALIMENTACION Y LOGOTIPO DE CHECATE MIDETE Y MUEVETE INCLUYE ACCESORIOS | 34800
I150200664 | 11 | JUEGO DE DISTRACCION JUEGO DE DISTRACCION INFLABLE INFLABLE FABRICADO EN PLASTICO EN MATERIAL DE LONA TIPO INFLABLE DE 5 M DE ANCHO POR 6 M DE LARGO CON ACCESORIOS E IMPRESION DE LOGOTIPOS OFICIALES Y LOGOTIPOS DE CHECATE MIDETE Y MUEVETE DISENO EXCLUSIVO PARA EL PROGRAMA ALIMENTACION Y ACTIVACION FISICA IMPRESION DE VARIAS IMAGENES A SELECCION DE COLOR | 35206
I090000216 | 2626 | ESTUCHE DIAGNOSTICO (JGO. DE) ESTUCHE DE DIAGNOSTICO 3.5V 97150-C WA DIAGNOSTIC SET WITH CONVERTIBLE HANDLE/HARD CASE 97150-C | 8435.52
I090000216 | 2624 | ESTUCHE DIAGNOSTICO (JGO. DE) ESTUCHE DE DIAGNOSTICO 3.5V 97150-C WA DIAGNOSTIC SET WITH CONVERTIBLE HANDLE/HARD CASE 97150-C | 8435.52
I090000216 | 2625 | ESTUCHE DIAGNOSTICO (JGO. DE) ESTUCHE DE DIAGNOSTICO 3.5V 97150-C WA DIAGNOSTIC SET WITH CONVERTIBLE HANDLE/HARD CASE 97150-C | 8435.52
I090900006 | 12 | LENTE PARA LAPAROSCOPIO LENTE PARA LAPAROSCOPIO LENTE RIGIDO PARA PROCEDIMIENTOS LAPAROSCOPICOS CONDIAMETRO DE 10 MM ANGULACION DE 0 Y LONGITUD DE 33 CM COLOR METAL | 110548
I450400248 | 613 | MESA DE TRABAJO MESA DE TRABAJO MEDIDAS 3.00 X .50 X .50 M CUBIERTA MELAMINICA DE 16MM Y CANTOS EN PVC | 3129.68
I180000126 | 50 | RUTEADOR RUTEADOR | 2876.8
I150200664 | 12 | JUEGO DE DISTRACCION JUEGO DE DISTRACCION INFLABLE ARCO DE CARRERAS EN MATERIAL DE LONA TIPO INFLABLE DE 7 M DE ANCHO POR 1 M DE LARGO (CONTORNO) POR 3.5 M DE ALTO CON IMPRESION POR EL FRIENTE DE LA PALABRA SALIDA Y POR EL LADO REVERSO LA PALABRA META Y LA IMPRESION DE 3 LOGOTIPOS DEL EMBLEMA DEL PROGRAMA CHECATE MIDETE Y MUEVETE Y LOGOTIPO OFICIAL DEL PROGRAMA | 26216
I090000216 | 2628 | ESTUCHE DIAGNOSTICO (JGO. DE) ESTUCHE DE DIAGNOSTICO DE PARED CONSTA DE UNIDAD TRANSFORMADORA DE PARED OTOSCOPIO 3.5 Y OFTALMOSCOPIO 3.5 Y COAXAL | 29232
I090000216 | 2627 | ESTUCHE DIAGNOSTICO (JGO. DE) ESTUCHE DE DIAGNOSTICO DE PARED CONSTA DE UNIDAD TRANSFORMADORA DE PARED OTOSCOPIO 3.5 Y OFTALMOSCOPIO 3.5 Y COAXAL | 29232
I180000190 | 234 | SWITCH PARA REDES (EQUIPO DE CONECTIVIDAD) SWITCH PARA REDES COLOR NEGRO CON AZUL DE 24 PUERTOSPOE LAN BASE GARANTIA DE 12 MESES CONTRA DEFECTOR DE FABRICACION INCLUYE INSTALACION Y CONFIGURACION BASICA | 47623.85
I060200282 | 604 | ESTERILIZADOR O AUTOCLAVE ESTERILIZADOR AUTOCLAVE CAPACIDAD DE 12 LTS CONTROL DE CICLOS DE ESTERILIZACION POR MICROCONTROLADOR LECTURA DE TODAS LAS VARIABLES EN DISPLAY LCD CAMARA Y CHAROLAS DE ACERO INOXIDABLE TRES PROGRAMAS DE ESTERILIZACION Y PROGRAMA DE SECADO GARANTIA DE 1 ANO | 22040
I060200282 | 603 | ESTERILIZADOR O AUTOCLAVE ESTERILIZADOR AUTOCLAVE CAPACIDAD DE 12 LTS CONTROL DE CICLOS DE ESTERILIZACION POR MICROCONTROLADOR LECTURA DE TODAS LAS VARIABLES EN DISPLAY LCD CAMARA Y CHAROLAS DE ACERO INOXIDABLE TRES PROGRAMAS DE ESTERILIZACION Y PROGRAMA DE SECADO GARANTIA DE 1 ANO | 22040
I060200282 | 606 | ESTERILIZADOR O AUTOCLAVE ESTERILIZADOR AUTOCLAVE CAPACIDAD DE 12 LTS CONTROL DE CICLOS DE ESTERILIZACION POR MICROCONTROLADOR LECTURA DE TODAS LAS VARIABLES EN DISPLAY LCD CAMARA Y CHAROLAS DE ACERO INOXIDABLE TRES PROGRAMAS DE ESTERILIZACION Y PROGRAMA DE SECADO GARANTIA DE 1 ANO | 22040
I060200282 | 602 | ESTERILIZADOR O AUTOCLAVE ESTERILIZADOR AUTOCLAVE CAPACIDAD DE 12 LTS CONTROL DE CICLOS DE ESTERILIZACION POR MICROCONTROLADOR LECTURA DE TODAS LAS VARIABLES EN DISPLAY LCD CAMARA Y CHAROLAS DE ACERO INOXIDABLE TRES PROGRAMAS DE ESTERILIZACION Y PROGRAMA DE SECADO GARANTIA DE 1 ANO | 22040
I180000196 | 154 | EQUIPO MULTIFUNCIONAL (IMPRIME, FAXEA, ESCANEA Y FOTOCOPIA) EQUIPO MULTIFUNCIONAL M277DW COLOR LASER JET COPIADORA ESCANEAR Y FAX COLOR ARENA | 6399
I090000812 | 686 | LANCETA (MANGO) MANGO PARA LARINGOSCOPIO CORTO F.O. COLOR PLATA REFERENCIA 901087 LOTE 1015037 | 3709.68
I090000812 | 687 | LANCETA (MANGO) MANGO PARA LARINGOSCOPIO CORTO F.O. COLOR PLATA REFERENCIA 901087 LOTE 1015037 | 3709.68
I421400112 | 87 | TALADRO ELECTRICO (MADERA, METAL, PIEDRA Y PLASTICO) TALADRO ATORNILLADOR 18V | 3787.4
I450400016 | 4013 | ARCHIVERO DE METAL ARCHIVERO DE METAL HORISONTAL MEDIDAS DE ALTO 135.26 CM ANCHO 76.2 CM PROFUNDIDAD 48.9 CM | 6902
I450400016 | 4014 | ARCHIVERO DE METAL ARCHIVERO DE METAL HORISONTAL MEDIDAS DE ALTO 135.26 CM ANCHO 76.2 CM PROFUNDIDAD 48.9 CM | 6902
I450400016 | 4012 | ARCHIVERO DE METAL ARCHIVERO DE METAL HORISONTAL MEDIDAS DE ALTO 135.26 CM ANCHO 76.2 CM PROFUNDIDAD 48.9 CM | 6902
I150200222 | 50 | MICROFONO MICROFONO DE TELE PRESENCIA COLOR GRIS PLATA | 6799
I480800052 | 518 | CAMION PICK-UP NAC IONAL NP300 FRONTIER XE TM AC P SEG COLOR BLANCO NUM SERIE MOTOR QR25068975H | 301842
I450400012 | 1932 | ARCHIVERO ARCHIVERO COLOR ARENA METALICO VERTICAL DE 4 GAVETAS DE 46.3 X 63.5 X 1.32 CORREDERAS TELESCOPICAS DE MAXIMA EXTENSION FABRICADO EN LAMINA CALIBRE .22 CON PINTURA HORNEADA | 5010.04
I090000478 | 1327 | MESA MAYO PORTA INSTRUMENTAL MESA MAYO PORTA INSTRUMENTAL EN ACERO INOXIDABLE CON CHAROLA DE ACERO INOXIDABLE MEDIDAS DE 48 X 32 CMS CON PERILLA REGULADORA DE ALTURA DE .86 A 1.40 M Y RODAJAS DE 2 DE DIAMETRO EN LA PARTE TRASERA | 2757.32
I090000478 | 1331 | MESA MAYO PORTA INSTRUMENTAL MESA MAYO PORTA INSTRUMENTAL EN ACERO INOXIDABLE CON CHAROLA DE ACERO INOXIDABLE MEDIDAS DE 48 X 32 CMS CON PERILLA REGULADORA DE ALTURA DE .86 A 1.40 M Y RODAJAS DE 2 DE DIAMETRO EN LA PARTE TRASERA | 2757.32
I450400120 | 3376 | ESCRITORIO ESCRITORIO COLOR MELAMINA ESSENCE ESCRITORIO SECRETARIAL EN MELAMINA ESSENCE CANTOS EN PVC MEDIDAS 1.50 X .60 X .75 M EN 28 MM CON DOS CAJONES TAMANO OFICIO | 4330.28
I450400012 | 1931 | ARCHIVERO ARCHIVERO COLOR ARENA METALICO VERTICAL DE 4 GAVETAS DE 46.3 X 63.5 X 1.32 CORREDERAS TELESCOPICAS DE MAXIMA EXTENSION FABRICADO EN LAMINA CALIBRE .22 CON PINTURA HORNEADA | 5010.04
I450400120 | 3380 | ESCRITORIO ESCRITORIO COLOR MELAMINA ESSENCE ESCRITORIO SECRETARIAL EN MELAMINA ESSENCE CANTOS EN PVC MEDIDAS 1.50 X .60 X .75 M EN 28 MM CON DOS CAJONES TAMANO OFICIO | 4330.28
I450400012 | 1928 | ARCHIVERO ARCHIVERO COLOR ARENA METALICO VERTICAL DE 4 GAVETAS DE 46.3 X 63.5 X 1.32 CORREDERAS TELESCOPICAS DE MAXIMA EXTENSION FABRICADO EN LAMINA CALIBRE .22 CON PINTURA HORNEADA | 5010.04
I090000478 | 1322 | MESA MAYO PORTA INSTRUMENTAL MESA MAYO PORTA INSTRUMENTAL EN ACERO INOXIDABLE CON CHAROLA DE ACERO INOXIDABLE MEDIDAS DE 48 X 32 CMS CON PERILLA REGULADORA DE ALTURA DE .86 A 1.40 M Y RODAJAS DE 2 DE DIAMETRO EN LA PARTE TRASERA | 2757.32
I450400012 | 1902 | ARCHIVERO ARCHIVERO COLOR ARENA METALICO VERTICAL DE 4 GAVETAS DE 46.3 X 63.5 X 1.32 CORREDERAS TELESCOPICAS DE MAXIMA EXTENSION FABRICADO EN LAMINA CALIBRE .22 CON PINTURA HORNEADA | 5010.04
I450400012 | 1903 | ARCHIVERO ARCHIVERO COLOR ARENA METALICO VERTICAL DE 4 GAVETAS DE 46.3 X 63.5 X 1.32 CORREDERAS TELESCOPICAS DE MAXIMA EXTENSION FABRICADO EN LAMINA CALIBRE .22 CON PINTURA HORNEADA | 5010.04
I450400012 | 1925 | ARCHIVERO ARCHIVERO COLOR ARENA METALICO VERTICAL DE 4 GAVETAS DE 46.3 X 63.5 X 1.32 CORREDERAS TELESCOPICAS DE MAXIMA EXTENSION FABRICADO EN LAMINA CALIBRE .22 CON PINTURA HORNEADA | 5010.04
I450400120 | 3371 | ESCRITORIO ESCRITORIO COLOR MELAMINA ESSENCE ESCRITORIO SECRETARIAL EN MELAMINA ESSENCE CANTOS EN PVC MEDIDAS 1.50 X .60 X .75 M EN 28 MM CON DOS CAJONES TAMANO OFICIO | 4330.28
I090000478 | 1323 | MESA MAYO PORTA INSTRUMENTAL MESA MAYO PORTA INSTRUMENTAL EN ACERO INOXIDABLE CON CHAROLA DE ACERO INOXIDABLE MEDIDAS DE 48 X 32 CMS CON PERILLA REGULADORA DE ALTURA DE .86 A 1.40 M Y RODAJAS DE 2 DE DIAMETRO EN LA PARTE TRASERA | 2757.32
I450400012 | 1904 | ARCHIVERO ARCHIVERO COLOR ARENA METALICO VERTICAL DE 4 GAVETAS DE 46.3 X 63.5 X 1.32 CORREDERAS TELESCOPICAS DE MAXIMA EXTENSION FABRICADO EN LAMINA CALIBRE .22 CON PINTURA HORNEADA | 5010.04
I450400012 | 1905 | ARCHIVERO ARCHIVERO COLOR ARENA METALICO VERTICAL DE 4 GAVETAS DE 46.3 X 63.5 X 1.32 CORREDERAS TELESCOPICAS DE MAXIMA EXTENSION FABRICADO EN LAMINA CALIBRE .22 CON PINTURA HORNEADA | 5010.04
I450400120 | 3372 | ESCRITORIO ESCRITORIO COLOR MELAMINA ESSENCE ESCRITORIO SECRETARIAL EN MELAMINA ESSENCE CANTOS EN PVC MEDIDAS 1.50 X .60 X .75 M EN 28 MM CON DOS CAJONES TAMANO OFICIO | 4330.28
I090000478 | 1326 | MESA MAYO PORTA INSTRUMENTAL MESA MAYO PORTA INSTRUMENTAL EN ACERO INOXIDABLE CON CHAROLA DE ACERO INOXIDABLE MEDIDAS DE 48 X 32 CMS CON PERILLA REGULADORA DE ALTURA DE .86 A 1.40 M Y RODAJAS DE 2 DE DIAMETRO EN LA PARTE TRASERA | 2757.32
I450400012 | 1906 | ARCHIVERO ARCHIVERO COLOR ARENA METALICO VERTICAL DE 4 GAVETAS DE 46.3 X 63.5 X 1.32 CORREDERAS TELESCOPICAS DE MAXIMA EXTENSION FABRICADO EN LAMINA CALIBRE .22 CON PINTURA HORNEADA | 5010.04
I450400012 | 1907 | ARCHIVERO ARCHIVERO COLOR ARENA METALICO VERTICAL DE 4 GAVETAS DE 46.3 X 63.5 X 1.32 CORREDERAS TELESCOPICAS DE MAXIMA EXTENSION FABRICADO EN LAMINA CALIBRE .22 CON PINTURA HORNEADA | 5010.04
I450400120 | 3373 | ESCRITORIO ESCRITORIO COLOR MELAMINA ESSENCE ESCRITORIO SECRETARIAL EN MELAMINA ESSENCE CANTOS EN PVC MEDIDAS 1.50 X .60 X .75 M EN 28 MM CON DOS CAJONES TAMANO OFICIO | 4330.28
I090000478 | 1325 | MESA MAYO PORTA INSTRUMENTAL MESA MAYO PORTA INSTRUMENTAL EN ACERO INOXIDABLE CON CHAROLA DE ACERO INOXIDABLE MEDIDAS DE 48 X 32 CMS CON PERILLA REGULADORA DE ALTURA DE .86 A 1.40 M Y RODAJAS DE 2 DE DIAMETRO EN LA PARTE TRASERA | 2757.32
I450400012 | 1908 | ARCHIVERO ARCHIVERO COLOR ARENA METALICO VERTICAL DE 4 GAVETAS DE 46.3 X 63.5 X 1.32 CORREDERAS TELESCOPICAS DE MAXIMA EXTENSION FABRICADO EN LAMINA CALIBRE .22 CON PINTURA HORNEADA | 5010.04
I450400012 | 1909 | ARCHIVERO ARCHIVERO COLOR ARENA METALICO VERTICAL DE 4 GAVETAS DE 46.3 X 63.5 X 1.32 CORREDERAS TELESCOPICAS DE MAXIMA EXTENSION FABRICADO EN LAMINA CALIBRE .22 CON PINTURA HORNEADA | 5010.04
I450400120 | 3374 | ESCRITORIO ESCRITORIO COLOR MELAMINA ESSENCE ESCRITORIO SECRETARIAL EN MELAMINA ESSENCE CANTOS EN PVC MEDIDAS 1.50 X .60 X .75 M EN 28 MM CON DOS CAJONES TAMANO OFICIO | 4330.28
I090000478 | 1324 | MESA MAYO PORTA INSTRUMENTAL MESA MAYO PORTA INSTRUMENTAL EN ACERO INOXIDABLE CON CHAROLA DE ACERO INOXIDABLE MEDIDAS DE 48 X 32 CMS CON PERILLA REGULADORA DE ALTURA DE .86 A 1.40 M Y RODAJAS DE 2 DE DIAMETRO EN LA PARTE TRASERA | 2757.32
I450400012 | 1910 | ARCHIVERO ARCHIVERO COLOR ARENA METALICO VERTICAL DE 4 GAVETAS DE 46.3 X 63.5 X 1.32 CORREDERAS TELESCOPICAS DE MAXIMA EXTENSION FABRICADO EN LAMINA CALIBRE .22 CON PINTURA HORNEADA | 5010.04
I450400012 | 1911 | ARCHIVERO ARCHIVERO COLOR ARENA METALICO VERTICAL DE 4 GAVETAS DE 46.3 X 63.5 X 1.32 CORREDERAS TELESCOPICAS DE MAXIMA EXTENSION FABRICADO EN LAMINA CALIBRE .22 CON PINTURA HORNEADA | 5010.04
I450400120 | 3375 | ESCRITORIO ESCRITORIO COLOR MELAMINA ESSENCE ESCRITORIO SECRETARIAL EN MELAMINA ESSENCE CANTOS EN PVC MEDIDAS 1.50 X .60 X .75 M EN 28 MM CON DOS CAJONES TAMANO OFICIO | 4330.28
I090000478 | 1330 | MESA MAYO PORTA INSTRUMENTAL MESA MAYO PORTA INSTRUMENTAL EN ACERO INOXIDABLE CON CHAROLA DE ACERO INOXIDABLE MEDIDAS DE 48 X 32 CMS CON PERILLA REGULADORA DE ALTURA DE .86 A 1.40 M Y RODAJAS DE 2 DE DIAMETRO EN LA PARTE TRASERA | 2757.32
I450400012 | 1912 | ARCHIVERO ARCHIVERO COLOR ARENA METALICO VERTICAL DE 4 GAVETAS DE 46.3 X 63.5 X 1.32 CORREDERAS TELESCOPICAS DE MAXIMA EXTENSION FABRICADO EN LAMINA CALIBRE .22 CON PINTURA HORNEADA | 5010.04
I450400012 | 1913 | ARCHIVERO ARCHIVERO COLOR ARENA METALICO VERTICAL DE 4 GAVETAS DE 46.3 X 63.5 X 1.32 CORREDERAS TELESCOPICAS DE MAXIMA EXTENSION FABRICADO EN LAMINA CALIBRE .22 CON PINTURA HORNEADA | 5010.04
I450400120 | 3377 | ESCRITORIO ESCRITORIO COLOR MELAMINA ESSENCE ESCRITORIO SECRETARIAL EN MELAMINA ESSENCE CANTOS EN PVC MEDIDAS 1.50 X .60 X .75 M EN 28 MM CON DOS CAJONES TAMANO OFICIO | 4330.28
I090000478 | 1328 | MESA MAYO PORTA INSTRUMENTAL MESA MAYO PORTA INSTRUMENTAL EN ACERO INOXIDABLE CON CHAROLA DE ACERO INOXIDABLE MEDIDAS DE 48 X 32 CMS CON PERILLA REGULADORA DE ALTURA DE .86 A 1.40 M Y RODAJAS DE 2 DE DIAMETRO EN LA PARTE TRASERA | 2757.32
I090000478 | 1329 | MESA MAYO PORTA INSTRUMENTAL MESA MAYO PORTA INSTRUMENTAL EN ACERO INOXIDABLE CON CHAROLA DE ACERO INOXIDABLE MEDIDAS DE 48 X 32 CMS CON PERILLA REGULADORA DE ALTURA DE .86 A 1.40 M Y RODAJAS DE 2 DE DIAMETRO EN LA PARTE TRASERA | 2757.32
I450400012 | 1916 | ARCHIVERO ARCHIVERO COLOR ARENA METALICO VERTICAL DE 4 GAVETAS DE 46.3 X 63.5 X 1.32 CORREDERAS TELESCOPICAS DE MAXIMA EXTENSION FABRICADO EN LAMINA CALIBRE .22 CON PINTURA HORNEADA | 5010.04
I450400012 | 1917 | ARCHIVERO ARCHIVERO COLOR ARENA METALICO VERTICAL DE 4 GAVETAS DE 46.3 X 63.5 X 1.32 CORREDERAS TELESCOPICAS DE MAXIMA EXTENSION FABRICADO EN LAMINA CALIBRE .22 CON PINTURA HORNEADA | 5010.04
I450400120 | 3378 | ESCRITORIO ESCRITORIO COLOR MELAMINA ESSENCE ESCRITORIO SECRETARIAL EN MELAMINA ESSENCE CANTOS EN PVC MEDIDAS 1.50 X .60 X .75 M EN 28 MM CON DOS CAJONES TAMANO OFICIO | 4330.28
I450400012 | 1918 | ARCHIVERO ARCHIVERO COLOR ARENA METALICO VERTICAL DE 4 GAVETAS DE 46.3 X 63.5 X 1.32 CORREDERAS TELESCOPICAS DE MAXIMA EXTENSION FABRICADO EN LAMINA CALIBRE .22 CON PINTURA HORNEADA | 5010.04
I450400012 | 1919 | ARCHIVERO ARCHIVERO COLOR ARENA METALICO VERTICAL DE 4 GAVETAS DE 46.3 X 63.5 X 1.32 CORREDERAS TELESCOPICAS DE MAXIMA EXTENSION FABRICADO EN LAMINA CALIBRE .22 CON PINTURA HORNEADA | 5010.04
I450400012 | 1920 | ARCHIVERO ARCHIVERO COLOR ARENA METALICO VERTICAL DE 4 GAVETAS DE 46.3 X 63.5 X 1.32 CORREDERAS TELESCOPICAS DE MAXIMA EXTENSION FABRICADO EN LAMINA CALIBRE .22 CON PINTURA HORNEADA | 5010.04
I450400012 | 1921 | ARCHIVERO ARCHIVERO COLOR ARENA METALICO VERTICAL DE 4 GAVETAS DE 46.3 X 63.5 X 1.32 CORREDERAS TELESCOPICAS DE MAXIMA EXTENSION FABRICADO EN LAMINA CALIBRE .22 CON PINTURA HORNEADA | 5010.04
I450400012 | 1924 | ARCHIVERO ARCHIVERO COLOR ARENA METALICO VERTICAL DE 4 GAVETAS DE 46.3 X 63.5 X 1.32 CORREDERAS TELESCOPICAS DE MAXIMA EXTENSION FABRICADO EN LAMINA CALIBRE .22 CON PINTURA HORNEADA | 5010.04
I450400120 | 3388 | ESCRITORIO ESCRITORIO COLOR MELAMINA ESSENCE ESCRITORIO SECRETARIAL EN MELAMINA ESSENCE CANTOS EN PVC MEDIDAS 1.50 X .60 X .75 M EN 28 MM CON DOS CAJONES TAMANO OFICIO | 4330.28
I450400146 | 641 | GABINETE UNIVERSAL GABINETE UNIVERSAL METALICO MEDIDAS .87 X .39 X 1.80 M C /CERRADURA DE MANIJA TIPO L CON LLAVE 2 PUERTAS ABLATIBLES Y 4 ENTREPANOS COLOR ARENA | 4787.32
I450400146 | 642 | GABINETE UNIVERSAL GABINETE UNIVERSAL METALICO MEDIDAS .87 X .39 X 1.80 M C /CERRADURA DE MANIJA TIPO L CON LLAVE 2 PUERTAS ABLATIBLES Y 4 ENTREPANOS COLOR ARENA | 4787.32
I450400146 | 643 | GABINETE UNIVERSAL GABINETE UNIVERSAL METALICO MEDIDAS .87 X .39 X 1.80 M C /CERRADURA DE MANIJA TIPO L CON LLAVE 2 PUERTAS ABLATIBLES Y 4 ENTREPANOS COLOR ARENA | 4787.32
I450400146 | 644 | GABINETE UNIVERSAL GABINETE UNIVERSAL METALICO MEDIDAS .87 X .39 X 1.80 M C /CERRADURA DE MANIJA TIPO L CON LLAVE 2 PUERTAS ABLATIBLES Y 4 ENTREPANOS COLOR ARENA | 4787.32
I450400146 | 645 | GABINETE UNIVERSAL GABINETE UNIVERSAL METALICO MEDIDAS .87 X .39 X 1.80 M C /CERRADURA DE MANIJA TIPO L CON LLAVE 2 PUERTAS ABLATIBLES Y 4 ENTREPANOS COLOR ARENA | 4787.32
I450400146 | 646 | GABINETE UNIVERSAL GABINETE UNIVERSAL METALICO MEDIDAS .87 X .39 X 1.80 M C /CERRADURA DE MANIJA TIPO L CON LLAVE 2 PUERTAS ABLATIBLES Y 4 ENTREPANOS COLOR ARENA | 4787.32
I450400146 | 647 | GABINETE UNIVERSAL GABINETE UNIVERSAL METALICO MEDIDAS .87 X .39 X 1.80 M C /CERRADURA DE MANIJA TIPO L CON LLAVE 2 PUERTAS ABLATIBLES Y 4 ENTREPANOS COLOR ARENA | 4787.32
I450400146 | 648 | GABINETE UNIVERSAL GABINETE UNIVERSAL METALICO MEDIDAS .87 X .39 X 1.80 M C /CERRADURA DE MANIJA TIPO L CON LLAVE 2 PUERTAS ABLATIBLES Y 4 ENTREPANOS COLOR ARENA | 4787.32
I450400146 | 649 | GABINETE UNIVERSAL GABINETE UNIVERSAL METALICO MEDIDAS .87 X .39 X 1.80 M C /CERRADURA DE MANIJA TIPO L CON LLAVE 2 PUERTAS ABLATIBLES Y 4 ENTREPANOS COLOR ARENA | 4787.32
I450400146 | 650 | GABINETE UNIVERSAL GABINETE UNIVERSAL METALICO MEDIDAS .87 X .39 X 1.80 M C /CERRADURA DE MANIJA TIPO L CON LLAVE 2 PUERTAS ABLATIBLES Y 4 ENTREPANOS COLOR ARENA | 4787.32
I450400146 | 651 | GABINETE UNIVERSAL GABINETE UNIVERSAL METALICO MEDIDAS .87 X .39 X 1.80 M C /CERRADURA DE MANIJA TIPO L CON LLAVE 2 PUERTAS ABLATIBLES Y 4 ENTREPANOS COLOR ARENA | 4787.32
I450400012 | 1926 | ARCHIVERO ARCHIVERO COLOR ARENA METALICO VERTICAL DE 4 GAVETAS DE 46.3 X 63.5 X 1.32 CORREDERAS TELESCOPICAS DE MAXIMA EXTENSION FABRICADO EN LAMINA CALIBRE .22 CON PINTURA HORNEADA | 5010.04
I450400120 | 3386 | ESCRITORIO ESCRITORIO COLOR MELAMINA ESSENCE ESCRITORIO SECRETARIAL EN MELAMINA ESSENCE CANTOS EN PVC MEDIDAS 1.50 X .60 X .75 M EN 28 MM CON DOS CAJONES TAMANO OFICIO | 4330.28
I090000478 | 1332 | MESA MAYO PORTA INSTRUMENTAL MESA MAYO PORTA INSTRUMENTAL EN ACERO INOXIDABLE CON CHAROLA DE ACERO INOXIDABLE MEDIDAS DE 48 X 32 CMS CON PERILLA REGULADORA DE ALTURA DE .86 A 1.40 M Y RODAJAS DE 2 DE DIAMETRO EN LA PARTE TRASERA | 2757.32
I450400120 | 3387 | ESCRITORIO ESCRITORIO COLOR MELAMINA ESSENCE ESCRITORIO SECRETARIAL EN MELAMINA ESSENCE CANTOS EN PVC MEDIDAS 1.50 X .60 X .75 M EN 28 MM CON DOS CAJONES TAMANO OFICIO | 4330.28
I450400120 | 3382 | ESCRITORIO ESCRITORIO COLOR MELAMINA ESSENCE ESCRITORIO SECRETARIAL EN MELAMINA ESSENCE CANTOS EN PVC MEDIDAS 1.50 X .60 X .75 M EN 28 MM CON DOS CAJONES TAMANO OFICIO | 4330.28
I450400120 | 3383 | ESCRITORIO ESCRITORIO COLOR MELAMINA ESSENCE ESCRITORIO SECRETARIAL EN MELAMINA ESSENCE CANTOS EN PVC MEDIDAS 1.50 X .60 X .75 M EN 28 MM CON DOS CAJONES TAMANO OFICIO | 4330.28
I450400120 | 3384 | ESCRITORIO ESCRITORIO COLOR MELAMINA ESSENCE ESCRITORIO SECRETARIAL EN MELAMINA ESSENCE CANTOS EN PVC MEDIDAS 1.50 X .60 X .75 M EN 28 MM CON DOS CAJONES TAMANO OFICIO | 4330.28
I450400120 | 3385 | ESCRITORIO ESCRITORIO COLOR MELAMINA ESSENCE ESCRITORIO SECRETARIAL EN MELAMINA ESSENCE CANTOS EN PVC MEDIDAS 1.50 X .60 X .75 M EN 28 MM CON DOS CAJONES TAMANO OFICIO | 4330.28
I450400120 | 3390 | ESCRITORIO ESCRITORIO COLOR MELAMINA ESSENCE ESCRITORIO SECRETARIAL EN MELAMINA ESSENCE CANTOS EN PVC MEDIDAS 1.50 X .60 X .75 M EN 28 MM CON DOS CAJONES TAMANO OFICIO | 4330.28
I450400146 | 652 | GABINETE UNIVERSAL GABINETE UNIVERSAL METALICO MEDIDAS .87 X .39 X 1.80 M C /CERRADURA DE MANIJA TIPO L CON LLAVE 2 PUERTAS ABLATIBLES Y 4 ENTREPANOS COLOR ARENA | 4787.32
I450400146 | 653 | GABINETE UNIVERSAL GABINETE UNIVERSAL METALICO MEDIDAS .87 X .39 X 1.80 M C /CERRADURA DE MANIJA TIPO L CON LLAVE 2 PUERTAS ABLATIBLES Y 4 ENTREPANOS COLOR ARENA | 4787.32
I450400012 | 1922 | ARCHIVERO ARCHIVERO COLOR ARENA METALICO VERTICAL DE 4 GAVETAS DE 46.3 X 63.5 X 1.32 CORREDERAS TELESCOPICAS DE MAXIMA EXTENSION FABRICADO EN LAMINA CALIBRE .22 CON PINTURA HORNEADA | 5010.04
I450400012 | 1923 | ARCHIVERO ARCHIVERO COLOR ARENA METALICO VERTICAL DE 4 GAVETAS DE 46.3 X 63.5 X 1.32 CORREDERAS TELESCOPICAS DE MAXIMA EXTENSION FABRICADO EN LAMINA CALIBRE .22 CON PINTURA HORNEADA | 5010.04
I450400012 | 1930 | ARCHIVERO ARCHIVERO COLOR ARENA METALICO VERTICAL DE 4 GAVETAS DE 46.3 X 63.5 X 1.32 CORREDERAS TELESCOPICAS DE MAXIMA EXTENSION FABRICADO EN LAMINA CALIBRE .22 CON PINTURA HORNEADA | 5010.04
I450400120 | 3391 | ESCRITORIO ESCRITORIO COLOR MELAMINA ESSENCE ESCRITORIO SECRETARIAL EN MELAMINA ESSENCE CANTOS EN PVC MEDIDAS 1.50 X .60 X .75 M EN 28 MM CON DOS CAJONES TAMANO OFICIO | 4330.28
I450400120 | 3392 | ESCRITORIO ESCRITORIO COLOR MELAMINA ESSENCE ESCRITORIO SECRETARIAL EN MELAMINA ESSENCE CANTOS EN PVC MEDIDAS 1.50 X .60 X .75 M EN 28 MM CON DOS CAJONES TAMANO OFICIO | 4330.28
I450400120 | 3381 | ESCRITORIO ESCRITORIO COLOR MELAMINA ESSENCE ESCRITORIO SECRETARIAL EN MELAMINA ESSENCE CANTOS EN PVC MEDIDAS 1.50 X .60 X .75 M EN 28 MM CON DOS CAJONES TAMANO OFICIO | 4330.28
I450400146 | 638 | GABINETE UNIVERSAL GABINETE UNIVERSAL METALICO MEDIDAS .87 X .39 X 1.80 M C /CERRADURA DE MANIJA TIPO L CON LLAVE 2 PUERTAS ABLATIBLES Y 4 ENTREPANOS COLOR ARENA | 4787.32
I450400146 | 632 | GABINETE UNIVERSAL GABINETE UNIVERSAL METALICO MEDIDAS .87 X .39 X 1.80 M C /CERRADURA DE MANIJA TIPO L CON LLAVE 2 PUERTAS ABLATIBLES Y 4 ENTREPANOS COLOR ARENA | 4787.32
I450400146 | 633 | GABINETE UNIVERSAL GABINETE UNIVERSAL METALICO MEDIDAS .87 X .39 X 1.80 M C /CERRADURA DE MANIJA TIPO L CON LLAVE 2 PUERTAS ABLATIBLES Y 4 ENTREPANOS COLOR ARENA | 4787.32
I450400146 | 634 | GABINETE UNIVERSAL GABINETE UNIVERSAL METALICO MEDIDAS .87 X .39 X 1.80 M C /CERRADURA DE MANIJA TIPO L CON LLAVE 2 PUERTAS ABLATIBLES Y 4 ENTREPANOS COLOR ARENA | 4787.32
I450400146 | 635 | GABINETE UNIVERSAL GABINETE UNIVERSAL METALICO MEDIDAS .87 X .39 X 1.80 M C /CERRADURA DE MANIJA TIPO L CON LLAVE 2 PUERTAS ABLATIBLES Y 4 ENTREPANOS COLOR ARENA | 4787.32
I450400146 | 636 | GABINETE UNIVERSAL GABINETE UNIVERSAL METALICO MEDIDAS .87 X .39 X 1.80 M C /CERRADURA DE MANIJA TIPO L CON LLAVE 2 PUERTAS ABLATIBLES Y 4 ENTREPANOS COLOR ARENA | 4787.32
I450400146 | 637 | GABINETE UNIVERSAL GABINETE UNIVERSAL METALICO MEDIDAS .87 X .39 X 1.80 M C /CERRADURA DE MANIJA TIPO L CON LLAVE 2 PUERTAS ABLATIBLES Y 4 ENTREPANOS COLOR ARENA | 4787.32
I450400146 | 639 | GABINETE UNIVERSAL GABINETE UNIVERSAL METALICO MEDIDAS .87 X .39 X 1.80 M C /CERRADURA DE MANIJA TIPO L CON LLAVE 2 PUERTAS ABLATIBLES Y 4 ENTREPANOS COLOR ARENA | 4787.32
I450400146 | 640 | GABINETE UNIVERSAL GABINETE UNIVERSAL METALICO MEDIDAS .87 X .39 X 1.80 M C /CERRADURA DE MANIJA TIPO L CON LLAVE 2 PUERTAS ABLATIBLES Y 4 ENTREPANOS COLOR ARENA | 4787.32
I450400012 | 1927 | ARCHIVERO ARCHIVERO COLOR ARENA METALICO VERTICAL DE 4 GAVETAS DE 46.3 X 63.5 X 1.32 CORREDERAS TELESCOPICAS DE MAXIMA EXTENSION FABRICADO EN LAMINA CALIBRE .22 CON PINTURA HORNEADA | 5010.04
I450400012 | 1929 | ARCHIVERO ARCHIVERO COLOR ARENA METALICO VERTICAL DE 4 GAVETAS DE 46.3 X 63.5 X 1.32 CORREDERAS TELESCOPICAS DE MAXIMA EXTENSION FABRICADO EN LAMINA CALIBRE .22 CON PINTURA HORNEADA | 5010.04
I450400120 | 3389 | ESCRITORIO ESCRITORIO COLOR MELAMINA ESSENCE ESCRITORIO SECRETARIAL EN MELAMINA ESSENCE CANTOS EN PVC MEDIDAS 1.50 X .60 X .75 M EN 28 MM CON DOS CAJONES TAMANO OFICIO | 4330.28
I450400012 | 1914 | ARCHIVERO ARCHIVERO COLOR ARENA METALICO VERTICAL DE 4 GAVETAS DE 46.3 X 63.5 X 1.32 CORREDERAS TELESCOPICAS DE MAXIMA EXTENSION FABRICADO EN LAMINA CALIBRE .22 CON PINTURA HORNEADA | 5010.04
I450400012 | 1915 | ARCHIVERO ARCHIVERO COLOR ARENA METALICO VERTICAL DE 4 GAVETAS DE 46.3 X 63.5 X 1.32 CORREDERAS TELESCOPICAS DE MAXIMA EXTENSION FABRICADO EN LAMINA CALIBRE .22 CON PINTURA HORNEADA | 5010.04
I450400120 | 3379 | ESCRITORIO ESCRITORIO COLOR MELAMINA ESSENCE ESCRITORIO SECRETARIAL EN MELAMINA ESSENCE CANTOS EN PVC MEDIDAS 1.50 X .60 X .75 M EN 28 MM CON DOS CAJONES TAMANO OFICIO | 4330.28
I420400116 | 8 | DIABLO LIMPIAR TUBERIAS PISTOLA ELECTRICA DESTAPACANOS RIGID K45-5 | 8858.05
I180000196 | 156 | EQUIPO MULTIFUNCIONAL (IMPRIME, FAXEA, ESCANEA Y FOTOCOPIA) EQUIPO MULTIFUNCIONAL IMPRESORA LASER A COLOR CPIADORA ESCANER Y FAX COLOR BLANCO | 6399
I450400012 | 1933 | ARCHIVERO ARCHIVERO COLOR NEGRO DE 4 CAJONES METALICO | 9164
I180000196 | 157 | EQUIPO MULTIFUNCIONAL (IMPRIME, FAXEA, ESCANEA Y FOTOCOPIA) MULTIFUNCIONAL COLOR BLANCO IMPRESORA LASER A COLOR COPIADORA ESCANER FAX PANTALLA TOUCH DE 3 WIFI ETHERNET USB | 6399
I180000126 | 52 | RUTEADOR RUTEADOR COLOR VERDE OBSCURO | 56283.2
I180000126 | 51 | RUTEADOR RUTEADOR COLOR VERDE OBSCURO | 56283.2
I450400026 | 5925 | BANCA BANCA TRAFFIC COLOR ACERO INOXIDABLE | 3364
I450400026 | 5927 | BANCA BANCA TRAFFIC COLOR ACERO INOXIDABLE | 3364
I450400026 | 5931 | BANCA BANCA TRAFFIC COLOR ACERO INOXIDABLE | 3364
I450400026 | 5930 | BANCA BANCA TRAFFIC COLOR ACERO INOXIDABLE | 3364
I450400026 | 5924 | BANCA BANCA TRAFFIC COLOR ACERO INOXIDABLE | 3364
I450400026 | 5923 | BANCA BANCA TRAFFIC COLOR ACERO INOXIDABLE | 3364
I450400026 | 5928 | BANCA BANCA TRAFFIC COLOR ACERO INOXIDABLE | 3364
I450400026 | 5932 | BANCA BANCA TRAFFIC COLOR ACERO INOXIDABLE | 3364
I450400026 | 5926 | BANCA BANCA TRAFFIC COLOR ACERO INOXIDABLE | 3364
I180000250 | 12 | TODO TIPO DE SOFTWARE (PAQUETERIA) TODO TIPO DE SOFTWARE (PAQUETERIA) VERSION 6.0 PATCH 182 POWER STEP 16 USU INCLUYE MANUALES DE REFERENCIA Y OPERACION BASIC 32 THEOS NET | 388600
I180000116 | 481 | SERVIDOR DE RED SERVIDOR DE RED COLOR NEGRO COMPATIBLE CON SISTEMA OPERATIVO THEOS VERSION 4.XY CORONA | 96280
I090906902 | 101 | CARDIOTOCOGRAFO CARDIOTOCOGRAFO TOCOCARDIOGRAFO GEMELAR 1 MONITOR FETAL PARA MEDICION DE LA FRECUENCIA CARDIACA FETAL 2 TRANSDUCTOR CON AL MENOS 7 CRISTALES PARA DETECCION DE LA FRECUENCIA CARDIACA FETAL 3 UN TRANSDUCTOR PARA LA DETECCION DE LA ACTIVIDAD UTERINA 4 CON PANTALLA LCD TFT SENCIBLE AL TACTO DE 6 PULGADAS A COLOR QUE DESPLIEGUE LA FRECUENCIA CARDIACA FETAL ACTIVIDAD UTERINA. 5 DESPLIEGUE GRAFICO Y NUMERICO DE LA FRECUENCIA CARDIACA FETAL EN LATIDOS MINUTOS 6 DESPLIEGUE GRAFICO Y NUMEROCO DE LA ACTIVIDAD UTERINA CON REGISTRO DE LA DETECCION DEL MOVIMIENTO FETAL 7 SISTEMAS DE ALARMAS FISIOLOGICAS FETALES Y MATERNA DE FORMA VISUAL Y AUDIBLE CON LIMITES DE CADA UNO DE ELLOS CONFIGURABLES POR EL USUARIO CON RETARDO DE ALARMA. 8 REGISTRADOR TERMICO MULTICANAL DE ALTA RESOLUCION DE 6 PULGADAS CON LA POSIBILIDAD DE ELEGIR VELICIDAD DE PAPEL 9 MODALIDAD DELMARCADOR DE SUCESO DE FORMA REMOTA 10 CRECIMIENTO A FUTURO DE HARDWARE Y SOFT | 136867.62
I090906902 | 99 | CARDIOTOCOGRAFO CARDIOTOCOGRAFO TOCOCARDIOGRAFO GEMELAR 1 MONITOR FETAL PARA MEDICION DE LA FRECUENCIA CARDIACA FETAL 2 TRANSDUCTOR CON AL MENOS 7 CRISTALES PARA DETECCION DE LA FRECUENCIA CARDIACA FETAL 3 UN TRANSDUCTOR PARA LA DETECCION DE LA ACTIVIDAD UTERINA 4 CON PANTALLA LCD TFT SENCIBLE AL TACTO DE 6 PULGADAS A COLOR QUE DESPLIEGUE LA FRECUENCIA CARDIACA FETAL ACTIVIDAD UTERINA. 5 DESPLIEGUE GRAFICO Y NUMERICO DE LA FRECUENCIA CARDIACA FETAL EN LATIDOS MINUTOS 6 DESPLIEGUE GRAFICO Y NUMEROCO DE LA ACTIVIDAD UTERINA CON REGISTRO DE LA DETECCION DEL MOVIMIENTO FETAL 7 SISTEMAS DE ALARMAS FISIOLOGICAS FETALES Y MATERNA DE FORMA VISUAL Y AUDIBLE CON LIMITES DE CADA UNO DE ELLOS CONFIGURABLES POR EL USUARIO CON RETARDO DE ALARMA. 8 REGISTRADOR TERMICO MULTICANAL DE ALTA RESOLUCION DE 6 PULGADAS CON LA POSIBILIDAD DE ELEGIR VELICIDAD DE PAPEL 9 MODALIDAD DELMARCADOR DE SUCESO DE FORMA REMOTA 10 CRECIMIENTO A FUTURO DE HARDWARE Y SOFT | 136867.62
I090906902 | 97 | CARDIOTOCOGRAFO CARDIOTOCOGRAFO TOCOCARDIOGRAFO GEMELAR 1 MONITOR FETAL PARA MEDICION DE LA FRECUENCIA CARDIACA FETAL 2 TRANSDUCTOR CON AL MENOS 7 CRISTALES PARA DETECCION DE LA FRECUENCIA CARDIACA FETAL 3 UN TRANSDUCTOR PARA LA DETECCION DE LA ACTIVIDAD UTERINA 4 CON PANTALLA LCD TFT SENCIBLE AL TACTO DE 6 PULGADAS A COLOR QUE DESPLIEGUE LA FRECUENCIA CARDIACA FETAL ACTIVIDAD UTERINA. 5 DESPLIEGUE GRAFICO Y NUMERICO DE LA FRECUENCIA CARDIACA FETAL EN LATIDOS MINUTOS 6 DESPLIEGUE GRAFICO Y NUMEROCO DE LA ACTIVIDAD UTERINA CON REGISTRO DE LA DETECCION DEL MOVIMIENTO FETAL 7 SISTEMAS DE ALARMAS FISIOLOGICAS FETALES Y MATERNA DE FORMA VISUAL Y AUDIBLE CON LIMITES DE CADA UNO DE ELLOS CONFIGURABLES POR EL USUARIO CON RETARDO DE ALARMA. 8 REGISTRADOR TERMICO MULTICANAL DE ALTA RESOLUCION DE 6 PULGADAS CON LA POSIBILIDAD DE ELEGIR VELICIDAD DE PAPEL 9 MODALIDAD DELMARCADOR DE SUCESO DE FORMA REMOTA 10 CRECIMIENTO A FUTURO DE HARDWARE Y SOFT | 136867.62
I090906902 | 98 | CARDIOTOCOGRAFO CARDIOTOCOGRAFO TOCOCARDIOGRAFO GEMELAR 1 MONITOR FETAL PARA MEDICION DE LA FRECUENCIA CARDIACA FETAL 2 TRANSDUCTOR CON AL MENOS 7 CRISTALES PARA DETECCION DE LA FRECUENCIA CARDIACA FETAL 3 UN TRANSDUCTOR PARA LA DETECCION DE LA ACTIVIDAD UTERINA 4 CON PANTALLA LCD TFT SENCIBLE AL TACTO DE 6 PULGADAS A COLOR QUE DESPLIEGUE LA FRECUENCIA CARDIACA FETAL ACTIVIDAD UTERINA. 5 DESPLIEGUE GRAFICO Y NUMERICO DE LA FRECUENCIA CARDIACA FETAL EN LATIDOS MINUTOS 6 DESPLIEGUE GRAFICO Y NUMEROCO DE LA ACTIVIDAD UTERINA CON REGISTRO DE LA DETECCION DEL MOVIMIENTO FETAL 7 SISTEMAS DE ALARMAS FISIOLOGICAS FETALES Y MATERNA DE FORMA VISUAL Y AUDIBLE CON LIMITES DE CADA UNO DE ELLOS CONFIGURABLES POR EL USUARIO CON RETARDO DE ALARMA. 8 REGISTRADOR TERMICO MULTICANAL DE ALTA RESOLUCION DE 6 PULGADAS CON LA POSIBILIDAD DE ELEGIR VELICIDAD DE PAPEL 9 MODALIDAD DELMARCADOR DE SUCESO DE FORMA REMOTA 10 CRECIMIENTO A FUTURO DE HARDWARE Y SOFT | 136867.62
I090906902 | 100 | CARDIOTOCOGRAFO CARDIOTOCOGRAFO TOCOCARDIOGRAFO GEMELAR 1 MONITOR FETAL PARA MEDICION DE LA FRECUENCIA CARDIACA FETAL 2 TRANSDUCTOR CON AL MENOS 7 CRISTALES PARA DETECCION DE LA FRECUENCIA CARDIACA FETAL 3 UN TRANSDUCTOR PARA LA DETECCION DE LA ACTIVIDAD UTERINA 4 CON PANTALLA LCD TFT SENCIBLE AL TACTO DE 6 PULGADAS A COLOR QUE DESPLIEGUE LA FRECUENCIA CARDIACA FETAL ACTIVIDAD UTERINA. 5 DESPLIEGUE GRAFICO Y NUMERICO DE LA FRECUENCIA CARDIACA FETAL EN LATIDOS MINUTOS 6 DESPLIEGUE GRAFICO Y NUMEROCO DE LA ACTIVIDAD UTERINA CON REGISTRO DE LA DETECCION DEL MOVIMIENTO FETAL 7 SISTEMAS DE ALARMAS FISIOLOGICAS FETALES Y MATERNA DE FORMA VISUAL Y AUDIBLE CON LIMITES DE CADA UNO DE ELLOS CONFIGURABLES POR EL USUARIO CON RETARDO DE ALARMA. 8 REGISTRADOR TERMICO MULTICANAL DE ALTA RESOLUCION DE 6 PULGADAS CON LA POSIBILIDAD DE ELEGIR VELICIDAD DE PAPEL 9 MODALIDAD DELMARCADOR DE SUCESO DE FORMA REMOTA 10 CRECIMIENTO A FUTURO DE HARDWARE Y SOFT | 136867.62
I180000126 | 53 | RUTEADOR RUTEADOR COLOR NEGRO SOPORTE POR PARTE DEL FABRICANTE CISCO SERVICIO SMART NET EN SITIO 8X5 FUENTE D EPODER AC ROUTER CISCO 2901 CABLE DE PODER AC C13NEMA 5-15 2.1 MTS TAPA CIEGA PARA SLOT HWIC DE CISCO 2901 ISR CONFIGURACION EXPRESS PARA ROUTER CISCO EN MEMORIA FLASH MODULO DE MEMORIA DRAW DE 512 MB PARA ROUTER CISCO 2901-2921 ISR DEFAULT MODULO DE MEMORIA FLASH DE 256 MB PARA ROUTER CISCO SERIE 1900 2900-3900 ISR TARJETA INTERFACE SERIAL WAN DE 2 PUERTOS | 56283.2
I450400002 | 2980 | ACONDICIONADOR AIRE ACONDICIONADOR DE AIRE MINISPLIT DE 2 TON DE CAPACIDAD COLOR BLANCO SERIE DEL CONDENSADOR CXC261J8041601785 | 11716
I450400002 | 2981 | ACONDICIONADOR AIRE ACONDICIONADOR DE AIRE MINISPLIT DE 2 TON DE CAPACIDAD COLOR BLANCO SERIE DEL CONDENSADOR CXC261J8041601661 | 11716
I450400002 | 2982 | ACONDICIONADOR AIRE ACONDICIONADOR DE AIRE MINISPLIT DE 2 TON DE CAPACIDAD COLOR BLANCO SERIE DEL CONDENSADOR CXC261J8041600462 | 11716
I180000126 | 54 | RUTEADOR RUTEADOR | 56283.2
I180000126 | 55 | RUTEADOR RUTEADOR | 56283.2
I180000126 | 56 | RUTEADOR (FASSA) RUTEADOR SERVICIO SMART NET EN SITIO 8X5 FUENTE DE PODER AC CABLE DE PODER | 56283.2
I450400002 | 2983 | ACONDICIONADOR AIRE AIRE ACONDICIONADO TIPO PAQUETE CON CAPACIDAD DE 20 TONELADAS CON CALEFACCION ELECTRICA COLOR BEIGE. | 248820
I150200392 | 56 | VIDEOGRABADORA MINI DVR STAND INCLUYE NSTALACION ADAPTADOR Y DISCO DURO DE 250GB. | 2842
I150200364 | 870 | TELEVISION TELEVISION LED PANTALLA LED SMARTV DE 60 PULGADAS FULL HD HDMI USB | 25056
I150200364 | 871 | TELEVISION TELEVISION LED PANTALLA LED SMARTV DE 60 PULGADAS FULL HD HDMI USB | 25056
I150200364 | 869 | TELEVISION TELEVISION LED PANTALLA LED SMARTV DE 60 PULGADAS FULL HD HDMI USB | 25056
I450600218 | 1962 | REFRIGERADOR (COCINA) FRIGOBAR 5 PIES CUBICOS UNA SOLA PUERTA DESHIELO AUTOMATICO. | 6419.03
I330000116 | 23 | TRANSFORMADOR DE CORRIENTE TRANSFORMADOR TIPO SECO DE 75 KVA VOLTAJE PRIMARIO 480V. VOLTAJE SECUNDARIO 220/127 VOLTS. TRIFASICO MARCA SQUARE D. INCLUYE INTERRUPTOR TERMOMAGNETICO DE 3 POLOS X 70 AMPER GABINETE METALICO TIPO HIMMEL DE 40 CM DE ALTO X 30 CM DE ANCHO DE 30 CM DE PROFUNDIDAD. | 43860.76
I420800540 | 8 | TANQUE PRESION Y VACIO TAMQUE PRECARGADO 119 GALONES MAXIMA PRESION DE OPERACION 100 PSI DESCARGA NPT 1 1/4 ENTREGA VOLUMETRICA CALIBRADO DE PLANTA A 38 LBS. INCLUYE CALIBRACION A 40 LBS. | 14439.68
I180000148 | 1311 | NO-BREAK REGULADOR DE BOLTAGE NOBRAKE DE 1000 VA BATERRY BACK UP 600WATTS COLOR NEGRO | 2679
I180000126 | 57 | RUTEADOR SERVICIO SMART NET EN SITIO 8X5 DE PODER AC PARA ROUTER CISCO 2901 CABLE DE PODER AC C13 NEMA 5-15 2.1 METROSW TAPA CIEGA PARA SLOT HWIC DE CISCO 28901 TARJETA INTERFACE SERIAL WAN 2 PUERTOS. | 56283.2
I090000064 | 1527 | BASCULA CON Y SIN ESTADIMETRO BASCULA CON ESTADIMETRO PARA ADULTO COLOR BEIGE | 2830.4
I090000064 | 1528 | BASCULA CON Y SIN ESTADIMETRO BASCULA CON ESTADIMETRO PARA ADULTO COLOR BEIGE | 2830.4
I330000100 | 1186 | REGULADOR CORRIENTE, VOLTAJE Y DE TENSION REGULADOR CORRIENTE VOLTAJE Y DE TENSION REGULADOR DE ALTO VOLTAJE CORRIENTE 110V VOLTIMETRO INDICADOR DE VOLTAJE. | 3004.4
I330000100 | 1180 | REGULADOR CORRIENTE, VOLTAJE Y DE TENSION REGULADOR CORRIENTE VOLTAJE Y DE TENSION REGULADOR DE ALTO VOLTAJE CORRIENTE 110V VOLTIMETRO INDICADOR DE VOLTAJE. | 3004.4
I330000100 | 1197 | REGULADOR CORRIENTE, VOLTAJE Y DE TENSION REGULADOR CORRIENTE VOLTAJE Y DE TENSION REGULADOR DE ALTO VOLTAJE CORRIENTE 110V VOLTIMETRO INDICADOR DE VOLTAJE. | 3004.4
I330000100 | 1194 | REGULADOR CORRIENTE, VOLTAJE Y DE TENSION REGULADOR CORRIENTE VOLTAJE Y DE TENSION REGULADOR DE ALTO VOLTAJE CORRIENTE 110V VOLTIMETRO INDICADOR DE VOLTAJE. | 3004.4
I330000100 | 1187 | REGULADOR CORRIENTE, VOLTAJE Y DE TENSION REGULADOR CORRIENTE VOLTAJE Y DE TENSION REGULADOR DE ALTO VOLTAJE CORRIENTE 110V VOLTIMETRO INDICADOR DE VOLTAJE. | 3004.4
I330000100 | 1188 | REGULADOR CORRIENTE, VOLTAJE Y DE TENSION REGULADOR CORRIENTE VOLTAJE Y DE TENSION REGULADOR DE ALTO VOLTAJE CORRIENTE 110V VOLTIMETRO INDICADOR DE VOLTAJE. | 3004.4
I330000100 | 1185 | REGULADOR CORRIENTE, VOLTAJE Y DE TENSION REGULADOR CORRIENTE VOLTAJE Y DE TENSION REGULADOR DE ALTO VOLTAJE CORRIENTE 110V VOLTIMETRO INDICADOR DE VOLTAJE. | 3004.4
I330000100 | 1193 | REGULADOR CORRIENTE, VOLTAJE Y DE TENSION REGULADOR CORRIENTE VOLTAJE Y DE TENSION REGULADOR DE ALTO VOLTAJE CORRIENTE 110V VOLTIMETRO INDICADOR DE VOLTAJE. | 3004.4
I330000100 | 1192 | REGULADOR CORRIENTE, VOLTAJE Y DE TENSION REGULADOR CORRIENTE VOLTAJE Y DE TENSION REGULADOR DE ALTO VOLTAJE CORRIENTE 110V VOLTIMETRO INDICADOR DE VOLTAJE. | 3004.4
I330000100 | 1196 | REGULADOR CORRIENTE, VOLTAJE Y DE TENSION REGULADOR CORRIENTE VOLTAJE Y DE TENSION REGULADOR DE ALTO VOLTAJE CORRIENTE 110V VOLTIMETRO INDICADOR DE VOLTAJE. | 3004.4
I330000100 | 1195 | REGULADOR CORRIENTE, VOLTAJE Y DE TENSION REGULADOR CORRIENTE VOLTAJE Y DE TENSION REGULADOR DE ALTO VOLTAJE CORRIENTE 110V VOLTIMETRO INDICADOR DE VOLTAJE. | 3004.4
I330000100 | 1181 | REGULADOR CORRIENTE, VOLTAJE Y DE TENSION REGULADOR CORRIENTE VOLTAJE Y DE TENSION REGULADOR DE ALTO VOLTAJE CORRIENTE 110V VOLTIMETRO INDICADOR DE VOLTAJE. | 3004.4
I330000100 | 1189 | REGULADOR CORRIENTE, VOLTAJE Y DE TENSION REGULADOR CORRIENTE VOLTAJE Y DE TENSION REGULADOR DE ALTO VOLTAJE CORRIENTE 110V VOLTIMETRO INDICADOR DE VOLTAJE. | 3004.4
I330000100 | 1182 | REGULADOR CORRIENTE, VOLTAJE Y DE TENSION REGULADOR CORRIENTE VOLTAJE Y DE TENSION REGULADOR DE ALTO VOLTAJE CORRIENTE 110V VOLTIMETRO INDICADOR DE VOLTAJE. | 3004.4
I330000100 | 1184 | REGULADOR CORRIENTE, VOLTAJE Y DE TENSION REGULADOR CORRIENTE VOLTAJE Y DE TENSION REGULADOR DE ALTO VOLTAJE CORRIENTE 110V VOLTIMETRO INDICADOR DE VOLTAJE. | 3004.4
I330000100 | 1191 | REGULADOR CORRIENTE, VOLTAJE Y DE TENSION REGULADOR CORRIENTE VOLTAJE Y DE TENSION REGULADOR DE ALTO VOLTAJE CORRIENTE 110V VOLTIMETRO INDICADOR DE VOLTAJE. | 3004.4
I330000100 | 1190 | REGULADOR CORRIENTE, VOLTAJE Y DE TENSION REGULADOR CORRIENTE VOLTAJE Y DE TENSION REGULADOR DE ALTO VOLTAJE CORRIENTE 110V VOLTIMETRO INDICADOR DE VOLTAJE. | 3004.4
I330000100 | 1198 | REGULADOR CORRIENTE, VOLTAJE Y DE TENSION REGULADOR CORRIENTE VOLTAJE Y DE TENSION REGULADOR DE ALTO VOLTAJE CORRIENTE 110V VOLTIMETRO INDICADOR DE VOLTAJE. | 3004.4
I150400046 | 9 | CAMARA DE VIDEO DIGITAL CAMARA DE VIDEO DIGITAL COLOR NEGRO | 7324
I090000216 | 2629 | ESTUCHE DIAGNOSTICO (JGO. DE) ESTUCHE DE DIAGNOSTICO PORTATIL 3.5V DE BRONCE | 8108.4
I090000064 | 1529 | BASCULA CON Y SIN ESTADIMETRO BASCULA CON ESTADIMETRO CAPACIDAD 160KGS | 3619.2
I090000312 | 2191 | MESA EXPLORACION MESA DE EXPLORACION GINECOLOGICA CON PIERNERAS DE PLASTICO COLOR NEGRO CAL 22 GABINETE CON 2 PUERTAS | 3897.6
I090000216 | 2630 | ESTUCHE DIAGNOSTICO (JGO. DE) ESTUCHE DE DIAGNOSTICO PORTATIL 3.5V DE BRONCE | 8108.4
I180000126 | 58 | RUTEADOR RUTEADOR COLOR GRIS | 56283.2
I180000126 | 59 | RUTEADOR RUTEADOR COLOR GRIS | 56283.2
I180000126 | 60 | RUTEADOR RUTEADOR DE COLOR GRIS SERVICIO SAMART NET EN SITIO 8X5 PARA RUTER CISCO POR 12 MESES FUENTE PODER AC PARA ROUTERCISCO CON SISTEMA OPERATIVO UNIVERSAL PARA ROUTER CISCO | 56283.2
I180000126 | 61 | RUTEADOR RUTEADOR DE COLOR GRIS SERVICIO SAMART NET EN SITIO 8X5 PARA RUTER CISCO POR 12 MESES FUENTE PODER AC PARA ROUTERCISCO CON SISTEMA OPERATIVO UNIVERSAL PARA ROUTER CISCO | 56283.2
I450400026 | 5936 | BANCA BANCA TANDEM DE 4 PLAZAS METALICA RESPALDO DE ALUMINIO | 8236
I450400314 | 33202 | SILLA SILLA SEMIEJECUTIVA RESPALDO EN MALLA ASIENTO TAPIZADO EN TELA BASE GIRATORIA Y DESCANSABRAZOS | 3518.28
I450400314 | 33190 | SILLA SILLA SEMIEJECUTIVA RESPALDO EN MALLA ASIENTO TAPIZADO O EN TELA BASE GIRATORIA CON DESCANSABRAZOS | 3518.28
I450400012 | 1935 | ARCHIVERO ARCHIVERO DE METALICO 4 GAVETAS COLOR NEGRO | 5549.44
I450400314 | 33200 | SILLA SILLA SEMIEJECUTIVA RESPALDO EN MALLA ASIENTO TAPIZADO EN TELA BASE GIRATORIA Y DESCANSABRAZOS | 3518.28
I450400012 | 1939 | ARCHIVERO ARCHIVERO DE METALICO 4 GAVETAS COLOR NEGRO | 5549.44
I450400120 | 3396 | ESCRITORIO ESCRITORIO SECRETARIAL TIPO L DE 1.50 X .60 X .75 MTS CON CAJONERA COLOR CAOBA | 5510
I450400314 | 33203 | SILLA SILLA SEMIEJECUTIVA RESPALDO EN MALLA ASIENTO TAPIZADO EN TELA BASE GIRATORIA Y DESCANSABRAZOS | 3518.28
I450400012 | 1936 | ARCHIVERO ARCHIVERO DE METALICO 4 GAVETAS COLOR NEGRO | 5549.44
I450400314 | 33192 | SILLA SILLA SEMIEJECUTIVA RESPALDO EN MALLA ASIENTO TAPIZADO O EN TELA BASE GIRATORIA CON DESCANSABRAZOS | 3518.28
I450400314 | 33191 | SILLA SILLA SEMIEJECUTIVA RESPALDO EN MALLA ASIENTO TAPIZADO O EN TELA BASE GIRATORIA CON DESCANSABRAZOS | 3518.28
I450400314 | 33193 | SILLA SILLA SEMIEJECUTIVA RESPALDO EN MALLA ASIENTO TAPIZADO O EN TELA BASE GIRATORIA CON DESCANSABRAZOS | 3518.28
I450400012 | 1937 | ARCHIVERO ARCHIVERO DE METALICO 4 GAVETAS COLOR NEGRO | 5549.44
I450600024 | 110 | BANCO BANCO GIRATORIO TUBULAR DE ACERO INOXIDABLE CON 4 PUNTOS DE APOYO Y ARO DE DESCANSO PARA PIES | 3000.92
I450600024 | 109 | BANCO BANCO GIRATORIO TUBULAR DE ACERO INOXIDABLE CON 4 PUNTOS DE APOYO Y ARO DE DESCANSO PARA PIES | 3000.92
I090000478 | 1346 | MESA MAYO PORTA INSTRUMENTAL MESA MAYO PORTA INSTRUMENTAL DE ACERO INOXIDABLE | 2757.32
I450400026 | 5933 | BANCA BANCA TANDEM DE 4 PLAZAS METALICA RESPALDO DE ALUMINIO | 8236
I450400026 | 5935 | BANCA BANCA TANDEM DE 4 PLAZAS METALICA RESPALDO DE ALUMINIO | 8236
I090000478 | 1345 | MESA MAYO PORTA INSTRUMENTAL MESA MAYO PORTA INSTRUMENTAL DE ACERO INOXIDABLE | 2757.32
I450400012 | 1934 | ARCHIVERO ARCHIVERO DE METALICO 4 GAVETAS COLOR NEGRO | 5549.44
I450400120 | 3395 | ESCRITORIO ESCRITORIO SECRETARIAL TIPO L DE 1.50 X .60 X .75 MTS CON CAJONERA COLOR CAOBA | 5510
I450400314 | 33201 | SILLA SILLA SEMIEJECUTIVA RESPALDO EN MALLA ASIENTO TAPIZADO EN TELA BASE GIRATORIA Y DESCANSABRAZOS | 3518.28
I450400026 | 5934 | BANCA BANCA TANDEM DE 4 PLAZAS METALICA RESPALDO DE ALUMINIO | 8236
I450400120 | 3393 | ESCRITORIO ESCRITORIO SECRETARIAL TIPO L DE 1.50 X .60 X .75 MTS CON CAJONERA COLOR CAOBA | 5510
I450400012 | 1938 | ARCHIVERO ARCHIVERO DE METALICO 4 GAVETAS COLOR NEGRO | 5549.44
I450400120 | 3394 | ESCRITORIO ESCRITORIO SECRETARIAL TIPO L DE 1.50 X .60 X .75 MTS CON CAJONERA COLOR CAOBA | 5510
I450400012 | 1945 | ARCHIVERO ARCHIVERO METALICO VERTICAL 4 GAVETAS DE 46.3 X 63.5 X 1.32 CORREDERAS TELESCOPICAS DE MAXIMA EXTENSION FABRICADO EN LAMINA CAL 22 | 5010.04
I450400012 | 1941 | ARCHIVERO ARCHIVERO METALICO VERTICAL 4 GAVETAS DE 46.3 X 63.5 X 1.32 CORREDERAS TELESCOPICAS DE MAXIMA EXTENSION FABRICADO EN LAMINA CAL 22 | 5010.04
I450400012 | 1942 | ARCHIVERO ARCHIVERO METALICO VERTICAL 4 GAVETAS DE 46.3 X 63.5 X 1.32 CORREDERAS TELESCOPICAS DE MAXIMA EXTENSION FABRICADO EN LAMINA CAL 22 | 5010.04
I450400012 | 1943 | ARCHIVERO ARCHIVERO METALICO VERTICAL 4 GAVETAS DE 46.3 X 63.5 X 1.32 CORREDERAS TELESCOPICAS DE MAXIMA EXTENSION FABRICADO EN LAMINA CAL 22 | 5010.04
I450400012 | 1944 | ARCHIVERO ARCHIVERO METALICO VERTICAL 4 GAVETAS DE 46.3 X 63.5 X 1.32 CORREDERAS TELESCOPICAS DE MAXIMA EXTENSION FABRICADO EN LAMINA CAL 22 | 5010.04
I450400012 | 1940 | ARCHIVERO ARCHIVERO METALICO VERTICAL 4 GAVETAS DE 46.3 X 63.5 X 1.32 CORREDERAS TELESCOPICAS DE MAXIMA EXTENSION FABRICADO EN LAMINA CAL 22 | 5010.04
I090000216 | 2631 | ESTUCHE DIAGNOSTICO (JGO. DE) ESTUCHE DE DIAGNOSTICO COLOR ACERO | 8108.4
I090000216 | 2632 | ESTUCHE DIAGNOSTICO (JGO. DE) ESTUCHE DE DIAGNOSTICO COLOR ACERO | 8108.4
I180000138 | 205 | SCANNER SCANNER COMPATIBLE CON USB 2.0 Y USB 3.0 3 ANOS DE GARANTIA EN CENTRO DE SERVICIO AUTORIZADO UBICADO EN HOSPITAL METROPOLITANO EN TELEMEDICINA 9° PISO | 23536.4
I450400002 | 2984 | ACONDICIONADOR AIRE MINISPLIT 5 TONELADAS FRIO/CALOR EVAPORADOR-CONDENSADOR COLOR BLANCO SERIE DE CONDENSADOR SAA0WDG4J8L021000215 | 44468.6
I090000384 | 429 | REFRIGERADOR LABORATORIO REFRIGERADOR PARA LABORATORIO 14 PIES | 20514.6
I450400026 | 5975 | BANCA BANCA TRANSIT METALICA COLOR GRIS 4 PLAZAS CON DESCANSABRAZOS FINALES ASIENTO Y RESPLADO EN UNA SOLA PIEZA MEDIDAS 2.33 X .50 X .78 | 8236
I450400026 | 5976 | BANCA BANCA TRANSIT METALICA COLOR GRIS 4 PLAZAS CON DESCANSABRAZOS FINALES ASIENTO Y RESPLADO EN UNA SOLA PIEZA MEDIDAS 2.33 X .50 X .78 | 8236
I450400026 | 5977 | BANCA BANCA TRANSIT METALICA COLOR GRIS 4 PLAZAS CON DESCANSABRAZOS FINALES ASIENTO Y RESPLADO EN UNA SOLA PIEZA MEDIDAS 2.33 X .50 X .78 | 8236
I450400026 | 5978 | BANCA BANCA TRANSIT METALICA COLOR GRIS 4 PLAZAS CON DESCANSABRAZOS FINALES ASIENTO Y RESPLADO EN UNA SOLA PIEZA MEDIDAS 2.33 X .50 X .78 | 8236
I450400026 | 5937 | BANCA BANCA TRANSIT METALICA COLOR GRIS 4 PLAZAS CON DESCANSABRAZOS FINALES ASIENTO Y RESPLADO EN UNA SOLA PIEZA MEDIDAS 2.33 X .50 X .78 | 8236
I450400026 | 5938 | BANCA BANCA TRANSIT METALICA COLOR GRIS 4 PLAZAS CON DESCANSABRAZOS FINALES ASIENTO Y RESPLADO EN UNA SOLA PIEZA MEDIDAS 2.33 X .50 X .78 | 8236
I450400026 | 5939 | BANCA BANCA TRANSIT METALICA COLOR GRIS 4 PLAZAS CON DESCANSABRAZOS FINALES ASIENTO Y RESPLADO EN UNA SOLA PIEZA MEDIDAS 2.33 X .50 X .78 | 8236
I450400026 | 5940 | BANCA BANCA TRANSIT METALICA COLOR GRIS 4 PLAZAS CON DESCANSABRAZOS FINALES ASIENTO Y RESPLADO EN UNA SOLA PIEZA MEDIDAS 2.33 X .50 X .78 | 8236
I450400026 | 5941 | BANCA BANCA TRANSIT METALICA COLOR GRIS 4 PLAZAS CON DESCANSABRAZOS FINALES ASIENTO Y RESPLADO EN UNA SOLA PIEZA MEDIDAS 2.33 X .50 X .78 | 8236
I450400026 | 5942 | BANCA BANCA TRANSIT METALICA COLOR GRIS 4 PLAZAS CON DESCANSABRAZOS FINALES ASIENTO Y RESPLADO EN UNA SOLA PIEZA MEDIDAS 2.33 X .50 X .78 | 8236
I450400026 | 5943 | BANCA BANCA TRANSIT METALICA COLOR GRIS 4 PLAZAS CON DESCANSABRAZOS FINALES ASIENTO Y RESPLADO EN UNA SOLA PIEZA MEDIDAS 2.33 X .50 X .78 | 8236
I450400026 | 5944 | BANCA BANCA TRANSIT METALICA COLOR GRIS 4 PLAZAS CON DESCANSABRAZOS FINALES ASIENTO Y RESPLADO EN UNA SOLA PIEZA MEDIDAS 2.33 X .50 X .78 | 8236
I450400026 | 5945 | BANCA BANCA TRANSIT METALICA COLOR GRIS 4 PLAZAS CON DESCANSABRAZOS FINALES ASIENTO Y RESPLADO EN UNA SOLA PIEZA MEDIDAS 2.33 X .50 X .78 | 8236
I450400026 | 5946 | BANCA BANCA TRANSIT METALICA COLOR GRIS 4 PLAZAS CON DESCANSABRAZOS FINALES ASIENTO Y RESPLADO EN UNA SOLA PIEZA MEDIDAS 2.33 X .50 X .78 | 8236
I450400026 | 5947 | BANCA BANCA TRANSIT METALICA COLOR GRIS 4 PLAZAS CON DESCANSABRAZOS FINALES ASIENTO Y RESPLADO EN UNA SOLA PIEZA MEDIDAS 2.33 X .50 X .78 | 8236
I450400026 | 5948 | BANCA BANCA TRANSIT METALICA COLOR GRIS 4 PLAZAS CON DESCANSABRAZOS FINALES ASIENTO Y RESPLADO EN UNA SOLA PIEZA MEDIDAS 2.33 X .50 X .78 | 8236
I450400026 | 5949 | BANCA BANCA TRANSIT METALICA COLOR GRIS 4 PLAZAS CON DESCANSABRAZOS FINALES ASIENTO Y RESPLADO EN UNA SOLA PIEZA MEDIDAS 2.33 X .50 X .78 | 8236
I450400026 | 5950 | BANCA BANCA TRANSIT METALICA COLOR GRIS 4 PLAZAS CON DESCANSABRAZOS FINALES ASIENTO Y RESPLADO EN UNA SOLA PIEZA MEDIDAS 2.33 X .50 X .78 | 8236
I450400026 | 5951 | BANCA BANCA TRANSIT METALICA COLOR GRIS 4 PLAZAS CON DESCANSABRAZOS FINALES ASIENTO Y RESPLADO EN UNA SOLA PIEZA MEDIDAS 2.33 X .50 X .78 | 8236
I450400026 | 5952 | BANCA BANCA TRANSIT METALICA COLOR GRIS 4 PLAZAS CON DESCANSABRAZOS FINALES ASIENTO Y RESPLADO EN UNA SOLA PIEZA MEDIDAS 2.33 X .50 X .78 | 8236
I450400026 | 5953 | BANCA BANCA TRANSIT METALICA COLOR GRIS 4 PLAZAS CON DESCANSABRAZOS FINALES ASIENTO Y RESPLADO EN UNA SOLA PIEZA MEDIDAS 2.33 X .50 X .78 | 8236
I450400026 | 5954 | BANCA BANCA TRANSIT METALICA COLOR GRIS 4 PLAZAS CON DESCANSABRAZOS FINALES ASIENTO Y RESPLADO EN UNA SOLA PIEZA MEDIDAS 2.33 X .50 X .78 | 8236
I450400026 | 5955 | BANCA BANCA TRANSIT METALICA COLOR GRIS 4 PLAZAS CON DESCANSABRAZOS FINALES ASIENTO Y RESPLADO EN UNA SOLA PIEZA MEDIDAS 2.33 X .50 X .78 | 8236
I450400026 | 5956 | BANCA BANCA TRANSIT METALICA COLOR GRIS 4 PLAZAS CON DESCANSABRAZOS FINALES ASIENTO Y RESPLADO EN UNA SOLA PIEZA MEDIDAS 2.33 X .50 X .78 | 8236
I450400026 | 5957 | BANCA BANCA TRANSIT METALICA COLOR GRIS 4 PLAZAS CON DESCANSABRAZOS FINALES ASIENTO Y RESPLADO EN UNA SOLA PIEZA MEDIDAS 2.33 X .50 X .78 | 8236
I450400026 | 5958 | BANCA BANCA TRANSIT METALICA COLOR GRIS 4 PLAZAS CON DESCANSABRAZOS FINALES ASIENTO Y RESPLADO EN UNA SOLA PIEZA MEDIDAS 2.33 X .50 X .78 | 8236
I450400026 | 5959 | BANCA BANCA TRANSIT METALICA COLOR GRIS 4 PLAZAS CON DESCANSABRAZOS FINALES ASIENTO Y RESPLADO EN UNA SOLA PIEZA MEDIDAS 2.33 X .50 X .78 | 8236
I450400026 | 5960 | BANCA BANCA TRANSIT METALICA COLOR GRIS 4 PLAZAS CON DESCANSABRAZOS FINALES ASIENTO Y RESPLADO EN UNA SOLA PIEZA MEDIDAS 2.33 X .50 X .78 | 8236
I450400026 | 5961 | BANCA BANCA TRANSIT METALICA COLOR GRIS 4 PLAZAS CON DESCANSABRAZOS FINALES ASIENTO Y RESPLADO EN UNA SOLA PIEZA MEDIDAS 2.33 X .50 X .78 | 8236
I450400026 | 5962 | BANCA BANCA TRANSIT METALICA COLOR GRIS 4 PLAZAS CON DESCANSABRAZOS FINALES ASIENTO Y RESPLADO EN UNA SOLA PIEZA MEDIDAS 2.33 X .50 X .78 | 8236
I450400026 | 5963 | BANCA BANCA TRANSIT METALICA COLOR GRIS 4 PLAZAS CON DESCANSABRAZOS FINALES ASIENTO Y RESPLADO EN UNA SOLA PIEZA MEDIDAS 2.33 X .50 X .78 | 8236
I450400026 | 5964 | BANCA BANCA TRANSIT METALICA COLOR GRIS 4 PLAZAS CON DESCANSABRAZOS FINALES ASIENTO Y RESPLADO EN UNA SOLA PIEZA MEDIDAS 2.33 X .50 X .78 | 8236
I450400026 | 5965 | BANCA BANCA TRANSIT METALICA COLOR GRIS 4 PLAZAS CON DESCANSABRAZOS FINALES ASIENTO Y RESPLADO EN UNA SOLA PIEZA MEDIDAS 2.33 X .50 X .78 | 8236
I450400026 | 5966 | BANCA BANCA TRANSIT METALICA COLOR GRIS 4 PLAZAS CON DESCANSABRAZOS FINALES ASIENTO Y RESPLADO EN UNA SOLA PIEZA MEDIDAS 2.33 X .50 X .78 | 8236
I450400026 | 5967 | BANCA BANCA TRANSIT METALICA COLOR GRIS 4 PLAZAS CON DESCANSABRAZOS FINALES ASIENTO Y RESPLADO EN UNA SOLA PIEZA MEDIDAS 2.33 X .50 X .78 | 8236
I450400026 | 5968 | BANCA BANCA TRANSIT METALICA COLOR GRIS 4 PLAZAS CON DESCANSABRAZOS FINALES ASIENTO Y RESPLADO EN UNA SOLA PIEZA MEDIDAS 2.33 X .50 X .78 | 8236
I450400026 | 5969 | BANCA BANCA TRANSIT METALICA COLOR GRIS 4 PLAZAS CON DESCANSABRAZOS FINALES ASIENTO Y RESPLADO EN UNA SOLA PIEZA MEDIDAS 2.33 X .50 X .78 | 8236
I450400026 | 5970 | BANCA BANCA TRANSIT METALICA COLOR GRIS 4 PLAZAS CON DESCANSABRAZOS FINALES ASIENTO Y RESPLADO EN UNA SOLA PIEZA MEDIDAS 2.33 X .50 X .78 | 8236
I450400026 | 5971 | BANCA BANCA TRANSIT METALICA COLOR GRIS 4 PLAZAS CON DESCANSABRAZOS FINALES ASIENTO Y RESPLADO EN UNA SOLA PIEZA MEDIDAS 2.33 X .50 X .78 | 8236
I450400026 | 5972 | BANCA BANCA TRANSIT METALICA COLOR GRIS 4 PLAZAS CON DESCANSABRAZOS FINALES ASIENTO Y RESPLADO EN UNA SOLA PIEZA MEDIDAS 2.33 X .50 X .78 | 8236
I450400026 | 5973 | BANCA BANCA TRANSIT METALICA COLOR GRIS 4 PLAZAS CON DESCANSABRAZOS FINALES ASIENTO Y RESPLADO EN UNA SOLA PIEZA MEDIDAS 2.33 X .50 X .78 | 8236
I450400026 | 5974 | BANCA BANCA TRANSIT METALICA COLOR GRIS 4 PLAZAS CON DESCANSABRAZOS FINALES ASIENTO Y RESPLADO EN UNA SOLA PIEZA MEDIDAS 2.33 X .50 X .78 | 8236
I450400258 | 1538 | MODULO DESARMABLE MODULO DESARMABLE COLOR CAOBA TIPO L DE 1.50X1.50 X.75 FABRICADO EN MELAMINA IMPORTADA TEXTURA ESSCENCE DOBLE CARA EN 28 MM PANTALLA METALICA PENINSULA DE 1.50 X .60 X .75 Y LATERAL DE .90X.50 M CON PEDESTAL DE 2 CAJONES PAPELERO Y 1 DE ARCHIVO CORREDERAS DE EXTENSION | 5449.68
I450400258 | 1526 | MODULO DESARMABLE MODULO DESARMABLE COLOR CAOBA TIPO L DE 1.50X1.50 X.75 FABRICADO EN MELAMINA IMPORTADA TEXTURA ESSCENCE DOBLE CARA EN 28 MM PANTALLA METALICA PENINSULA DE 1.50 X .60 X .75 Y LATERAL DE .90X.50 M CON PEDESTAL DE 2 CAJONES PAPELERO Y 1 DE ARCHIVO CORREDERAS DE EXTENSION | 5449.68
I450600024 | 111 | BANCO BANCO COLOR PLATEADO BANCO GIRATORIO FIJO TUBULAR DE ACERO INOXIDABLE EN TUBO CALIBRE 8 CON CUATRO PUNTOS DE APOYO ARO DE DESCANSO PARA LOS PIES ASIENTO DE 14 PULGADAS RANGO DE ALTURA ENTRE 52 A 68 CMS | 2969.6
I450400258 | 1527 | MODULO DESARMABLE MODULO DESARMABLE COLOR CAOBA TIPO L DE 1.50X1.50 X.75 FABRICADO EN MELAMINA IMPORTADA TEXTURA ESSCENCE DOBLE CARA EN 28 MM PANTALLA METALICA PENINSULA DE 1.50 X .60 X .75 Y LATERAL DE .90X.50 M CON PEDESTAL DE 2 CAJONES PAPELERO Y 1 DE ARCHIVO CORREDERAS DE EXTENSION | 5449.68
I450600024 | 112 | BANCO BANCO COLOR PLATEADO BANCO GIRATORIO FIJO TUBULAR DE ACERO INOXIDABLE EN TUBO CALIBRE 8 CON CUATRO PUNTOS DE APOYO ARO DE DESCANSO PARA LOS PIES ASIENTO DE 14 PULGADAS RANGO DE ALTURA ENTRE 52 A 68 CMS | 2969.6
I450400258 | 1528 | MODULO DESARMABLE MODULO DESARMABLE COLOR CAOBA TIPO L DE 1.50X1.50 X.75 FABRICADO EN MELAMINA IMPORTADA TEXTURA ESSCENCE DOBLE CARA EN 28 MM PANTALLA METALICA PENINSULA DE 1.50 X .60 X .75 Y LATERAL DE .90X.50 M CON PEDESTAL DE 2 CAJONES PAPELERO Y 1 DE ARCHIVO CORREDERAS DE EXTENSION | 5449.68
I450600024 | 113 | BANCO BANCO COLOR PLATEADO BANCO GIRATORIO FIJO TUBULAR DE ACERO INOXIDABLE EN TUBO CALIBRE 8 CON CUATRO PUNTOS DE APOYO ARO DE DESCANSO PARA LOS PIES ASIENTO DE 14 PULGADAS RANGO DE ALTURA ENTRE 52 A 68 CMS | 2969.6
I450400258 | 1529 | MODULO DESARMABLE MODULO DESARMABLE COLOR CAOBA TIPO L DE 1.50X1.50 X.75 FABRICADO EN MELAMINA IMPORTADA TEXTURA ESSCENCE DOBLE CARA EN 28 MM PANTALLA METALICA PENINSULA DE 1.50 X .60 X .75 Y LATERAL DE .90X.50 M CON PEDESTAL DE 2 CAJONES PAPELERO Y 1 DE ARCHIVO CORREDERAS DE EXTENSION | 5449.68
I450600024 | 114 | BANCO BANCO COLOR PLATEADO BANCO GIRATORIO FIJO TUBULAR DE ACERO INOXIDABLE EN TUBO CALIBRE 8 CON CUATRO PUNTOS DE APOYO ARO DE DESCANSO PARA LOS PIES ASIENTO DE 14 PULGADAS RANGO DE ALTURA ENTRE 52 A 68 CMS | 2969.6
I450400258 | 1530 | MODULO DESARMABLE MODULO DESARMABLE COLOR CAOBA TIPO L DE 1.50X1.50 X.75 FABRICADO EN MELAMINA IMPORTADA TEXTURA ESSCENCE DOBLE CARA EN 28 MM PANTALLA METALICA PENINSULA DE 1.50 X .60 X .75 Y LATERAL DE .90X.50 M CON PEDESTAL DE 2 CAJONES PAPELERO Y 1 DE ARCHIVO CORREDERAS DE EXTENSION | 5449.68
I450600024 | 115 | BANCO BANCO COLOR PLATEADO BANCO GIRATORIO FIJO TUBULAR DE ACERO INOXIDABLE EN TUBO CALIBRE 8 CON CUATRO PUNTOS DE APOYO ARO DE DESCANSO PARA LOS PIES ASIENTO DE 14 PULGADAS RANGO DE ALTURA ENTRE 52 A 68 CMS | 2969.6
I450400258 | 1531 | MODULO DESARMABLE MODULO DESARMABLE COLOR CAOBA TIPO L DE 1.50X1.50 X.75 FABRICADO EN MELAMINA IMPORTADA TEXTURA ESSCENCE DOBLE CARA EN 28 MM PANTALLA METALICA PENINSULA DE 1.50 X .60 X .75 Y LATERAL DE .90X.50 M CON PEDESTAL DE 2 CAJONES PAPELERO Y 1 DE ARCHIVO CORREDERAS DE EXTENSION | 5449.68
I450600024 | 116 | BANCO BANCO COLOR PLATEADO BANCO GIRATORIO FIJO TUBULAR DE ACERO INOXIDABLE EN TUBO CALIBRE 8 CON CUATRO PUNTOS DE APOYO ARO DE DESCANSO PARA LOS PIES ASIENTO DE 14 PULGADAS RANGO DE ALTURA ENTRE 52 A 68 CMS | 2969.6
I450400258 | 1532 | MODULO DESARMABLE MODULO DESARMABLE COLOR CAOBA TIPO L DE 1.50X1.50 X.75 FABRICADO EN MELAMINA IMPORTADA TEXTURA ESSCENCE DOBLE CARA EN 28 MM PANTALLA METALICA PENINSULA DE 1.50 X .60 X .75 Y LATERAL DE .90X.50 M CON PEDESTAL DE 2 CAJONES PAPELERO Y 1 DE ARCHIVO CORREDERAS DE EXTENSION | 5449.68
I450600024 | 117 | BANCO BANCO COLOR PLATEADO BANCO GIRATORIO FIJO TUBULAR DE ACERO INOXIDABLE EN TUBO CALIBRE 8 CON CUATRO PUNTOS DE APOYO ARO DE DESCANSO PARA LOS PIES ASIENTO DE 14 PULGADAS RANGO DE ALTURA ENTRE 52 A 68 CMS | 2969.6
I450600024 | 120 | BANCO BANCO COLOR PLATEADO BANCO GIRATORIO FIJO TUBULAR DE ACERO INOXIDABLE EN TUBO CALIBRE 8 CON CUATRO PUNTOS DE APOYO ARO DE DESCANSO PARA LOS PIES ASIENTO DE 14 PULGADAS RANGO DE ALTURA ENTRE 52 A 68 CMS | 2969.6
I450400258 | 1533 | MODULO DESARMABLE MODULO DESARMABLE COLOR CAOBA TIPO L DE 1.50X1.50 X.75 FABRICADO EN MELAMINA IMPORTADA TEXTURA ESSCENCE DOBLE CARA EN 28 MM PANTALLA METALICA PENINSULA DE 1.50 X .60 X .75 Y LATERAL DE .90X.50 M CON PEDESTAL DE 2 CAJONES PAPELERO Y 1 DE ARCHIVO CORREDERAS DE EXTENSION | 5449.68
I450600024 | 118 | BANCO BANCO COLOR PLATEADO BANCO GIRATORIO FIJO TUBULAR DE ACERO INOXIDABLE EN TUBO CALIBRE 8 CON CUATRO PUNTOS DE APOYO ARO DE DESCANSO PARA LOS PIES ASIENTO DE 14 PULGADAS RANGO DE ALTURA ENTRE 52 A 68 CMS | 2969.6
I450400258 | 1534 | MODULO DESARMABLE MODULO DESARMABLE COLOR CAOBA TIPO L DE 1.50X1.50 X.75 FABRICADO EN MELAMINA IMPORTADA TEXTURA ESSCENCE DOBLE CARA EN 28 MM PANTALLA METALICA PENINSULA DE 1.50 X .60 X .75 Y LATERAL DE .90X.50 M CON PEDESTAL DE 2 CAJONES PAPELERO Y 1 DE ARCHIVO CORREDERAS DE EXTENSION | 5449.68
I450400258 | 1535 | MODULO DESARMABLE MODULO DESARMABLE COLOR CAOBA TIPO L DE 1.50X1.50 X.75 FABRICADO EN MELAMINA IMPORTADA TEXTURA ESSCENCE DOBLE CARA EN 28 MM PANTALLA METALICA PENINSULA DE 1.50 X .60 X .75 Y LATERAL DE .90X.50 M CON PEDESTAL DE 2 CAJONES PAPELERO Y 1 DE ARCHIVO CORREDERAS DE EXTENSION | 5449.68
I450600024 | 119 | BANCO BANCO COLOR PLATEADO BANCO GIRATORIO FIJO TUBULAR DE ACERO INOXIDABLE EN TUBO CALIBRE 8 CON CUATRO PUNTOS DE APOYO ARO DE DESCANSO PARA LOS PIES ASIENTO DE 14 PULGADAS RANGO DE ALTURA ENTRE 52 A 68 CMS | 2969.6
I450400228 | 1292 | MESA MESA METALICA MESA DE TRABAJO METALICA CON TARJA Y CAJONES | 19836
I450400258 | 1537 | MODULO DESARMABLE MODULO DESARMABLE COLOR CAOBA TIPO L DE 1.50X1.50 X.75 FABRICADO EN MELAMINA IMPORTADA TEXTURA ESSCENCE DOBLE CARA EN 28 MM PANTALLA METALICA PENINSULA DE 1.50 X .60 X .75 Y LATERAL DE .90X.50 M CON PEDESTAL DE 2 CAJONES PAPELERO Y 1 DE ARCHIVO CORREDERAS DE EXTENSION | 5449.68
I450400228 | 1293 | MESA MESA METALICA MESA DE TRABAJO METALICA CON TARJA Y CAJONES | 19836
I450400258 | 1536 | MODULO DESARMABLE MODULO DESARMABLE COLOR CAOBA TIPO L DE 1.50X1.50 X.75 FABRICADO EN MELAMINA IMPORTADA TEXTURA ESSCENCE DOBLE CARA EN 28 MM PANTALLA METALICA PENINSULA DE 1.50 X .60 X .75 Y LATERAL DE .90X.50 M CON PEDESTAL DE 2 CAJONES PAPELERO Y 1 DE ARCHIVO CORREDERAS DE EXTENSION | 5449.68
I450400258 | 1539 | MODULO DESARMABLE MODULO DESARMABLE COLOR CAOBA TIPO L DE 1.50X1.50 X.75 FABRICADO EN MELAMINA IMPORTADA TEXTURA ESSCENCE DOBLE CARA EN 28 MM PANTALLA METALICA PENINSULA DE 1.50 X .60 X .75 Y LATERAL DE .90X.50 M CON PEDESTAL DE 2 CAJONES PAPELERO Y 1 DE ARCHIVO CORREDERAS DE EXTENSION | 5449.68
I450400002 | 2985 | ACONDICIONADOR AIRE AIRE ACONDICIONADO MINISPLIT 1 1/2 TON 220 VOLTS COLOR BLANCO MODELO DEL CONDENSADOR 38FRQ183A-C SERIE DEL CONDENSADOR 11324NF9154300000046 | 8932
I090000440 | 358 | UNIDAD DENTAL UNIDAD DENTAL COLOR BLANCO UNIDAD DENTAL ELECTRICA BASE CON SILLON DE COLOR BLANCO ASIENTO Y RESPALDO FORRADO EN COLOR AZUL CIELO CON BANQUILLO DEL OPERADOR EN COLOR AZUL CON BLANCO MODULO CON BRAZO Y LAMPARA DE LUZ FRIA DE DOS INTENCIDADES | 42340
I180000252 | 64 | COMPUTADORA TODO EN UNO (ALL IN ONE) COMPUTADORA TODO EN UNO COLOR NEGRO | 16499
I180000196 | 161 | EQUIPO MULTIFUNCIONAL (IMPRIME, FAXEA, ESCANEA Y FOTOCOPIA) MULTIFUNCIONAL COLOR BLANCO SERIE 918482B00492AA21QPY73129 | 3875.75
I180000196 | 160 | EQUIPO MULTIFUNCIONAL (IMPRIME, FAXEA, ESCANEA Y FOTOCOPIA) MULTIFUNCIONAL COLOR BLANCO SERIE 918482B00492AA21QPY73487 | 3875.75
I180000196 | 159 | EQUIPO MULTIFUNCIONAL (IMPRIME, FAXEA, ESCANEA Y FOTOCOPIA) MULTIFUNCIONAL COLOR BLANCO SERIE 918482B00492AA21QPY73938 | 3875.75
I180000252 | 62 | COMPUTADORA TODO EN UNO (ALL IN ONE) COMPUTADORA TODO EN UNO COLOR NEGRO | 16499
I180000196 | 162 | EQUIPO MULTIFUNCIONAL (IMPRIME, FAXEA, ESCANEA Y FOTOCOPIA) MULTIFUNCIONAL COLOR BLANCO SERIE 918482B00492AA21QPY74821 | 3875.75
I180000252 | 63 | COMPUTADORA TODO EN UNO (ALL IN ONE) COMPUTADORA TODO EN UNO COLOR NEGRO | 16499
I450400002 | 2999 | ACONDICIONADOR AIRE ACONDICIONADOR DE AIRE COLOR BLANCO MINISPLIT DE UNA TONELADA FRIO/CALOR DE 220V CONTROL REMOTO INALAMBRICO EVAPORADOR CON REJILLAS MODELO DEL CONDENSADOR MSDFC12HP-3 SERIE DEL CONDENSADOR 123FHP0412DC05836 | 7063.24
I450400002 | 3014 | ACONDICIONADOR AIRE ACONDICIONADOR DE AIRE COLOR BLANCO MINISPLIT DE 1.5 TON FRIO/CALOR DE 220V CONTROL REMOTO INALAMBIRCO EVAPORADOR CON REJILLAS MODELO DLE CONDENSADOR MSDFC18HP-3 SERIE DEL CONDENSADOR 183FHP0412DC04121 | 10878.48
I450400002 | 3015 | ACONDICIONADOR AIRE ACONDICIONADOR DE AIRE COLOR BLANCO MINISPLIT DE 1.5 TON FRIO/CALOR DE 220V CONTROL REMOTO INALAMBIRCO EVAPORADOR CON REJILLAS MODELO DLE CONDENSADOR MSDFC18HP-3 SERIE DEL CONDENSADOR 183FHP0412DC04125 | 10878.48
I450400002 | 3020 | ACONDICIONADOR AIRE ACONDICIONADOR DE AIRE MINISPLIT COLOR BLANCO DE 2 TON FRIO/CALOR DE 220V CONTORL REMOTO INALAMBRICO EVAPORADOR CON REJILLAS MODELO DEL CONDENSADOR MSDFC24HP-3 SERIE DE CONDENSADOR 243FHP0412DC04661 | 14511.6
I450400002 | 3004 | ACONDICIONADOR AIRE ACONDICIONADOR DE AIRE COLOR BLANCO MINISPLIT DE 1.5 TON FRIO/CALOR DE 220V CONTROL REMOTO INALAMBIRCO EVAPORADOR CON REJILLAS MODELO DLE CONDENSADOR MSDFC18HP-3 SERIE DEL CONDENSADOR 183FHP0412DC03879 | 10878.48
I450400002 | 3019 | ACONDICIONADOR AIRE ACONDICIONADOR DE AIRE MINISPLIT COLOR BLANCO DE 2 TON FRIO/CALOR DE 220V CONTORL REMOTO INALAMBRICO EVAPORADOR CON REJILLAS MODELO DEL CONDENSADOR MSDFC24HP-3 SERIE DE CONDENSADOR 243FHP0412DC04651 | 14511.6
I450400002 | 2988 | ACONDICIONADOR AIRE ACONDICIONADOR DE AIRE COLOR BLANCO MINISPLIT DE UNA TONELADA FRIO/CALOR DE 220V CONTROL REMOTO INALAMBRICO EVAPORADOR CON REJILLAS MODELO DEL CONDENSADOR MSDFC12HP-3 SERIE DEL CONDENSADOR 123FHP0412DC05065 | 7063.24
I450400002 | 2987 | ACONDICIONADOR AIRE ACONDICIONADOR DE AIRE COLOR BLANCO MINISPLIT DE UNA TONELADA FRIO/CALOR DE 220V CONTROL REMOTO INALAMBRICO EVAPORADOR CON REJILLAS MODELO DEL CONDENSADOR MSDFC12HP-3 SERIE DEL CONDENSADOR 123FHP0412DC04956 | 7063.24
I450400002 | 2986 | ACONDICIONADOR AIRE ACONDICIONADOR DE AIRE COLOR BLANCO MINISPLIT DE UNA TONELADA FRIO/CALOR DE 220V CONTROL REMOTO INALAMBRICO EVAPORADOR CON REJILLAS MODELO DEL CONDENSADOR MSDFC12HP-3 SERIE DEL CONDENSADOR 123FHP0412DC04955 | 7063.24
I450400002 | 3001 | ACONDICIONADOR AIRE ACONDICIONADOR DE AIRE COLOR BLANCO MINISPLIT DE 1.5 TON FRIO/CALOR DE 220V CONTROL REMOTO INALAMBIRCO EVAPORADOR CON REJILLAS MODELO DLE CONDENSADOR MSDFC18HP-3 SERIE DEL CONDENSADOR 183FHP0412DC03848 | 10878.48
I450400002 | 3016 | ACONDICIONADOR AIRE ACONDICIONADOR DE AIRE MINISPLIT COLOR BLANCO DE 2 TON FRIO/CALOR DE 220V CONTORL REMOTO INALAMBRICO EVAPORADOR CON REJILLAS MODELO DEL CONDENSADOR MSDFC24HP-3 SERIE DE CONDENSADOR 243FHP0412DC04634 | 14511.6
I450400002 | 3017 | ACONDICIONADOR AIRE ACONDICIONADOR DE AIRE MINISPLIT COLOR BLANCO DE 2 TON FRIO/CALOR DE 220V CONTORL REMOTO INALAMBRICO EVAPORADOR CON REJILLAS MODELO DEL CONDENSADOR MSDFC24HP-3 SERIE DE CONDENSADOR 243FHP0412DC04636 | 14511.6
I450400002 | 2998 | ACONDICIONADOR AIRE ACONDICIONADOR DE AIRE COLOR BLANCO MINISPLIT DE UNA TONELADA FRIO/CALOR DE 220V CONTROL REMOTO INALAMBRICO EVAPORADOR CON REJILLAS MODELO DEL CONDENSADOR MSDFC12HP-3 SERIE DEL CONDENSADOR 123FHP0412DC05522 | 7063.24
I450400002 | 3006 | ACONDICIONADOR AIRE ACONDICIONADOR DE AIRE COLOR BLANCO MINISPLIT DE 1.5 TON FRIO/CALOR DE 220V CONTROL REMOTO INALAMBIRCO EVAPORADOR CON REJILLAS MODELO DLE CONDENSADOR MSDFC18HP-3 SERIE DEL CONDENSADOR 183FHP0412DC03886 | 10878.48
I450400002 | 3007 | ACONDICIONADOR AIRE ACONDICIONADOR DE AIRE COLOR BLANCO MINISPLIT DE 1.5 TON FRIO/CALOR DE 220V CONTROL REMOTO INALAMBIRCO EVAPORADOR CON REJILLAS MODELO DLE CONDENSADOR MSDFC18HP-3 SERIE DEL CONDENSADOR 183FHP0412DC04064 | 10878.48
I450400002 | 3008 | ACONDICIONADOR AIRE ACONDICIONADOR DE AIRE COLOR BLANCO MINISPLIT DE 1.5 TON FRIO/CALOR DE 220V CONTROL REMOTO INALAMBIRCO EVAPORADOR CON REJILLAS MODELO DLE CONDENSADOR MSDFC18HP-3 SERIE DEL CONDENSADOR 183FHP0412DC04069 | 10878.48
I450400002 | 2992 | ACONDICIONADOR AIRE ACONDICIONADOR DE AIRE COLOR BLANCO MINISPLIT DE UNA TONELADA FRIO/CALOR DE 220V CONTROL REMOTO INALAMBRICO EVAPORADOR CON REJILLAS MODELO DEL CONDENSADOR MSDFC12HP-3 SERIE DEL CONDENSADOR 123FHP0412DC05074 | 7063.24
I450400002 | 2993 | ACONDICIONADOR AIRE ACONDICIONADOR DE AIRE COLOR BLANCO MINISPLIT DE UNA TONELADA FRIO/CALOR DE 220V CONTROL REMOTO INALAMBRICO EVAPORADOR CON REJILLAS MODELO DEL CONDENSADOR MSDFC12HP-3 SERIE DEL CONDENSADOR 123FHP0412DC04957 | 7063.24
I450400002 | 2991 | ACONDICIONADOR AIRE ACONDICIONADOR DE AIRE COLOR BLANCO MINISPLIT DE UNA TONELADA FRIO/CALOR DE 220V CONTROL REMOTO INALAMBRICO EVAPORADOR CON REJILLAS MODELO DEL CONDENSADOR MSDFC12HP-3 SERIE DEL CONDENSADOR 123FHP0412DC05073 | 7063.24
I450400002 | 2990 | ACONDICIONADOR AIRE ACONDICIONADOR DE AIRE COLOR BLANCO MINISPLIT DE UNA TONELADA FRIO/CALOR DE 220V CONTROL REMOTO INALAMBRICO EVAPORADOR CON REJILLAS MODELO DEL CONDENSADOR MSDFC12HP-3 SERIE DEL CONDENSADOR 123FHP0412DC05071 | 7063.24
I450400002 | 3013 | ACONDICIONADOR AIRE ACONDICIONADOR DE AIRE COLOR BLANCO MINISPLIT DE 1.5 TON FRIO/CALOR DE 220V CONTROL REMOTO INALAMBIRCO EVAPORADOR CON REJILLAS MODELO DLE CONDENSADOR MSDFC18HP-3 SERIE DEL CONDENSADOR 183FHP0412DC04119 | 10878.48
I450400002 | 3024 | ACONDICIONADOR AIRE ACONDICIONADOR DE AIRE MINISPLIT COLOR BLANCO DE 2 TON FRIO/CALOR DE 220V CONTORL REMOTO INALAMBRICO EVAPORADOR CON REJILLAS MODELO DEL CONDENSADOR MSDFC24HP-3 SERIE DE CONDENSADOR 243FHP0412DC04741 | 14511.6
I450400002 | 2994 | ACONDICIONADOR AIRE ACONDICIONADOR DE AIRE COLOR BLANCO MINISPLIT DE UNA TONELADA FRIO/CALOR DE 220V CONTROL REMOTO INALAMBRICO EVAPORADOR CON REJILLAS MODELO DEL CONDENSADOR MSDFC12HP-3 SERIE DEL CONDENSADOR 123FHP0412DC05080 | 7063.24
I450400002 | 2995 | ACONDICIONADOR AIRE ACONDICIONADOR DE AIRE COLOR BLANCO MINISPLIT DE UNA TONELADA FRIO/CALOR DE 220V CONTROL REMOTO INALAMBRICO EVAPORADOR CON REJILLAS MODELO DEL CONDENSADOR MSDFC12HP-3 SERIE DEL CONDENSADOR 123FHP0412DC05215 | 7063.24
I450400002 | 2996 | ACONDICIONADOR AIRE ACONDICIONADOR DE AIRE COLOR BLANCO MINISPLIT DE UNA TONELADA FRIO/CALOR DE 220V CONTROL REMOTO INALAMBRICO EVAPORADOR CON REJILLAS MODELO DEL CONDENSADOR MSDFC12HP-3 SERIE DEL CONDENSADOR 123FHP0412DC05254 | 7063.24
I450400002 | 3012 | ACONDICIONADOR AIRE ACONDICIONADOR DE AIRE COLOR BLANCO MINISPLIT DE 1.5 TON FRIO/CALOR DE 220V CONTROL REMOTO INALAMBIRCO EVAPORADOR CON REJILLAS MODELO DLE CONDENSADOR MSDFC18HP-3 SERIE DEL CONDENSADOR 183FHP0412DC04116 | 10878.48
I450400002 | 3011 | ACONDICIONADOR AIRE ACONDICIONADOR DE AIRE COLOR BLANCO MINISPLIT DE 1.5 TON FRIO/CALOR DE 220V CONTROL REMOTO INALAMBIRCO EVAPORADOR CON REJILLAS MODELO DLE CONDENSADOR MSDFC18HP-3 SERIE DEL CONDENSADOR 183FHP0412DC04112 | 10878.48
I450400002 | 3021 | ACONDICIONADOR AIRE ACONDICIONADOR DE AIRE MINISPLIT COLOR BLANCO DE 2 TON FRIO/CALOR DE 220V CONTORL REMOTO INALAMBRICO EVAPORADOR CON REJILLAS MODELO DEL CONDENSADOR MSDFC24HP-3 SERIE DE CONDENSADOR 243FHP0412DC04669 | 14511.6
I450400002 | 3000 | ACONDICIONADOR AIRE ACONDICIONADOR DE AIRE COLOR BLANCO MINISPLIT DE UNA TONELADA FRIO/CALOR DE 220V CONTROL REMOTO INALAMBRICO EVAPORADOR CON REJILLAS MODELO DEL CONDENSADOR MSDFC12HP-3 SERIE DEL CONDENSADOR 123FHP0412DC05838 | 7063.24
I450400002 | 3009 | ACONDICIONADOR AIRE ACONDICIONADOR DE AIRE COLOR BLANCO MINISPLIT DE 1.5 TON FRIO/CALOR DE 220V CONTROL REMOTO INALAMBIRCO EVAPORADOR CON REJILLAS MODELO DLE CONDENSADOR MSDFC18HP-3 SERIE DEL CONDENSADOR 183FHP0412DC04070 | 10878.48
I450400002 | 3010 | ACONDICIONADOR AIRE ACONDICIONADOR DE AIRE COLOR BLANCO MINISPLIT DE 1.5 TON FRIO/CALOR DE 220V CONTROL REMOTO INALAMBIRCO EVAPORADOR CON REJILLAS MODELO DLE CONDENSADOR MSDFC18HP-3 SERIE DEL CONDENSADOR 183FHP0412DC04073 | 10878.48
I450400002 | 3005 | ACONDICIONADOR AIRE ACONDICIONADOR DE AIRE COLOR BLANCO MINISPLIT DE 1.5 TON FRIO/CALOR DE 220V CONTROL REMOTO INALAMBIRCO EVAPORADOR CON REJILLAS MODELO DLE CONDENSADOR MSDFC18HP-3 SERIE DEL CONDENSADOR 183FHP0412DC03880 | 10878.48
I450400002 | 3022 | ACONDICIONADOR AIRE ACONDICIONADOR DE AIRE MINISPLIT COLOR BLANCO DE 2 TON FRIO/CALOR DE 220V CONTORL REMOTO INALAMBRICO EVAPORADOR CON REJILLAS MODELO DEL CONDENSADOR MSDFC24HP-3 SERIE DE CONDENSADOR 243FHP0412DC04695 | 14511.6
I450400002 | 3002 | ACONDICIONADOR AIRE ACONDICIONADOR DE AIRE COLOR BLANCO MINISPLIT DE 1.5 TON FRIO/CALOR DE 220V CONTROL REMOTO INALAMBIRCO EVAPORADOR CON REJILLAS MODELO DLE CONDENSADOR MSDFC18HP-3 SERIE DEL CONDENSADOR 183FHP0412DC03872 | 10878.48
I450400002 | 3025 | ACONDICIONADOR AIRE ACONDICIONADOR DE AIRE MINISPLIT COLOR BLANCO DE 2 TON FRIO/CALOR DE 220V CONTORL REMOTO INALAMBRICO EVAPORADOR CON REJILLAS MODELO DEL CONDENSADOR MSDFC24HP-3 SERIE DE CONDENSADOR 243FHP0412DC04760 | 14511.6
I450400002 | 2997 | ACONDICIONADOR AIRE ACONDICIONADOR DE AIRE COLOR BLANCO MINISPLIT DE UNA TONELADA FRIO/CALOR DE 220V CONTROL REMOTO INALAMBRICO EVAPORADOR CON REJILLAS MODELO DEL CONDENSADOR MSDFC12HP-3 SERIE DEL CONDENSADOR 123FHP0412DC05521 | 7063.24
I450400002 | 3023 | ACONDICIONADOR AIRE ACONDICIONADOR DE AIRE MINISPLIT COLOR BLANCO DE 2 TON FRIO/CALOR DE 220V CONTORL REMOTO INALAMBRICO EVAPORADOR CON REJILLAS MODELO DEL CONDENSADOR MSDFC24HP-3 SERIE DE CONDENSADOR 243FHP0412DC04730 | 14511.6
I150200364 | 872 | TELEVISION TELEVISION PANTALLA TV SMART 40 COLOR NEGRO INCLUYE SOPORTE DE PARED PARA FIJAR PANTALLA | 11913.2
I180000066 | 1617 | MINICOMPUTADORA LAP TOP PROBOOK 440 PROC INTEL CORE I5 6200U MEMORIA DE 8 HB DDR3L DISCO DURO DE 1TB PANTALLA DE 14 LED VIDEO INTEL HD GRAPHICS 520 UNIDAD OPTICA NO INCLUIDA WINDOWS 10 PRO (64 BITS) | 19497
I180000220 | 4061 | UNIDAD CENTRAL DE PROCESO (CPU) COMPUTADORA PROCESADOR INTEL CORE I.5 CORE 6500 6A GENERACION MEMORIA 4GB DDR4 D.D. DE 500 GB DVDR/RW VIDEO INTEL HD GRAPHICS 530 WINDOWS 10 PRO WINDOWS 7 PRO INCLUYE TECLADO Y MOUSE NO INCLUYE MONITOR | 20698
I180000220 | 4062 | UNIDAD CENTRAL DE PROCESO (CPU) COMPUTADORA PROCESADOR INTEL CORE I.5 CORE 6500 6A GENERACION MEMORIA 4GB DDR4 D.D. DE 500 GB DVDR/RW VIDEO INTEL HD GRAPHICS 530 WINDOWS 10 PRO WINDOWS 7 PRO INCLUYE TECLADO Y MOUSE NO INCLUYE MONITOR | 20698
I180000252 | 65 | COMPUTADORA TODO EN UNO (ALL IN ONE) APPLE MAC PROCESADOR INTEL CORE I5 (HASTA 3.9 GHZ) MEMORIA DE 8 GB DDR3 DISCO DURO DE 1 TB VIDEO RADEON R9 M290X CON 3GB GDDR5 RED 802 1.1 A/B/N S.O. MAC OS X YOSE MITE PANTALLA RETINA 5K DE 27 | 43898
I450600218 | 1963 | REFRIGERADOR (COCINA) REFRIGERADOR COLOR BLANCO DE EXHIBICION 42 P3 DOS PUERTAS CON TRIPLE CRISTAL CONTROL DE TEMPERATURA INTELIGENTE CON RUEDAS PARA FACIL DESPLAZAMIENTO | 35686.24
I090000216 | 2639 | ESTUCHE DIAGNOSTICO (JGO. DE) ESTUCHE DE DIAGNOSTICO COMPLETO | 7841.6
I090000216 | 2640 | ESTUCHE DIAGNOSTICO (JGO. DE) ESTUCHE DE DIAGNOSTICO COMPLETO | 7841.6
I090000216 | 2641 | ESTUCHE DIAGNOSTICO (JGO. DE) ESTUCHE DE DIAGNOSTICO COMPLETO | 7841.6
I090000216 | 2644 | ESTUCHE DIAGNOSTICO (JGO. DE) ESTUCHE DE DIAGNOSTICO COMPLETO | 7841.6
I090000216 | 2647 | ESTUCHE DIAGNOSTICO (JGO. DE) ESTUCHE DE DIAGNOSTICO COMPLETO | 7841.6
I090000216 | 2648 | ESTUCHE DIAGNOSTICO (JGO. DE) ESTUCHE DE DIAGNOSTICO COMPLETO | 7841.6
I090000216 | 2649 | ESTUCHE DIAGNOSTICO (JGO. DE) ESTUCHE DE DIAGNOSTICO COMPLETO | 7841.6
I090000216 | 2654 | ESTUCHE DIAGNOSTICO (JGO. DE) ESTUCHE DE DIAGNOSTICO COMPLETO | 7841.6
I090000216 | 2636 | ESTUCHE DIAGNOSTICO (JGO. DE) ESTUCHE DE DIAGNOSTICO COMPLETO | 7841.6
I090000216 | 2655 | ESTUCHE DIAGNOSTICO (JGO. DE) ESTUCHE DE DIAGNOSTICO COMPLETO | 7841.6
I090000216 | 2656 | ESTUCHE DIAGNOSTICO (JGO. DE) ESTUCHE DE DIAGNOSTICO COMPLETO | 7841.6
I090000216 | 2638 | ESTUCHE DIAGNOSTICO (JGO. DE) ESTUCHE DE DIAGNOSTICO COMPLETO | 7841.6
I090000216 | 2650 | ESTUCHE DIAGNOSTICO (JGO. DE) ESTUCHE DE DIAGNOSTICO COMPLETO | 7841.6
I090000216 | 2652 | ESTUCHE DIAGNOSTICO (JGO. DE) ESTUCHE DE DIAGNOSTICO COMPLETO | 7841.6
I090000216 | 2635 | ESTUCHE DIAGNOSTICO (JGO. DE) ESTUCHE DE DIAGNOSTICO COMPLETO | 7841.6
I090000216 | 2642 | ESTUCHE DIAGNOSTICO (JGO. DE) ESTUCHE DE DIAGNOSTICO COMPLETO | 7841.6
I090000216 | 2643 | ESTUCHE DIAGNOSTICO (JGO. DE) ESTUCHE DE DIAGNOSTICO COMPLETO | 7841.6
I090000216 | 2645 | ESTUCHE DIAGNOSTICO (JGO. DE) ESTUCHE DE DIAGNOSTICO COMPLETO | 7841.6
I090000216 | 2637 | ESTUCHE DIAGNOSTICO (JGO. DE) ESTUCHE DE DIAGNOSTICO COMPLETO | 7841.6
I090000216 | 2653 | ESTUCHE DIAGNOSTICO (JGO. DE) ESTUCHE DE DIAGNOSTICO COMPLETO | 7841.6
I090000216 | 2651 | ESTUCHE DIAGNOSTICO (JGO. DE) ESTUCHE DE DIAGNOSTICO COMPLETO | 7841.6
I090000216 | 2678 | ESTUCHE DIAGNOSTICO (JGO. DE) ESTUCHE DE DIAGNOSTICO COMPLETO | 7841.6
I090000216 | 2658 | ESTUCHE DIAGNOSTICO (JGO. DE) ESTUCHE DE DIAGNOSTICO COMPLETO | 7841.6
I090000216 | 2686 | ESTUCHE DIAGNOSTICO (JGO. DE) ESTUCHE DE DIAGNOSTICO COMPLETO | 7841.6
I090000216 | 2666 | ESTUCHE DIAGNOSTICO (JGO. DE) ESTUCHE DE DIAGNOSTICO COMPLETO | 7841.6
I090000216 | 2675 | ESTUCHE DIAGNOSTICO (JGO. DE) ESTUCHE DE DIAGNOSTICO COMPLETO | 7841.6
I090000216 | 2657 | ESTUCHE DIAGNOSTICO (JGO. DE) ESTUCHE DE DIAGNOSTICO COMPLETO | 7841.6
I090000216 | 2661 | ESTUCHE DIAGNOSTICO (JGO. DE) ESTUCHE DE DIAGNOSTICO COMPLETO | 7841.6
I090000216 | 2665 | ESTUCHE DIAGNOSTICO (JGO. DE) ESTUCHE DE DIAGNOSTICO COMPLETO | 7841.6
I090000216 | 2680 | ESTUCHE DIAGNOSTICO (JGO. DE) ESTUCHE DE DIAGNOSTICO COMPLETO | 7841.6
I090000216 | 2667 | ESTUCHE DIAGNOSTICO (JGO. DE) ESTUCHE DE DIAGNOSTICO COMPLETO | 7841.6
I090000216 | 2670 | ESTUCHE DIAGNOSTICO (JGO. DE) ESTUCHE DE DIAGNOSTICO COMPLETO | 7841.6
I090000216 | 2689 | ESTUCHE DIAGNOSTICO (JGO. DE) ESTUCHE DE DIAGNOSTICO COMPLETO | 7841.6
I090000216 | 2673 | ESTUCHE DIAGNOSTICO (JGO. DE) ESTUCHE DE DIAGNOSTICO COMPLETO | 7841.6
I090000216 | 2681 | ESTUCHE DIAGNOSTICO (JGO. DE) ESTUCHE DE DIAGNOSTICO COMPLETO | 7841.6
I090000216 | 2668 | ESTUCHE DIAGNOSTICO (JGO. DE) ESTUCHE DE DIAGNOSTICO COMPLETO | 7841.6
I090000216 | 2688 | ESTUCHE DIAGNOSTICO (JGO. DE) ESTUCHE DE DIAGNOSTICO COMPLETO | 7841.6
I090000216 | 2671 | ESTUCHE DIAGNOSTICO (JGO. DE) ESTUCHE DE DIAGNOSTICO COMPLETO | 7841.6
I090000216 | 2672 | ESTUCHE DIAGNOSTICO (JGO. DE) ESTUCHE DE DIAGNOSTICO COMPLETO | 7841.6
I090000216 | 2683 | ESTUCHE DIAGNOSTICO (JGO. DE) ESTUCHE DE DIAGNOSTICO COMPLETO | 7841.6
I090000216 | 2684 | ESTUCHE DIAGNOSTICO (JGO. DE) ESTUCHE DE DIAGNOSTICO COMPLETO | 7841.6
I090000216 | 2676 | ESTUCHE DIAGNOSTICO (JGO. DE) ESTUCHE DE DIAGNOSTICO COMPLETO | 7841.6
I090000216 | 2687 | ESTUCHE DIAGNOSTICO (JGO. DE) ESTUCHE DE DIAGNOSTICO COMPLETO | 7841.6
I090000216 | 2662 | ESTUCHE DIAGNOSTICO (JGO. DE) ESTUCHE DE DIAGNOSTICO COMPLETO | 7841.6
I090000216 | 2674 | ESTUCHE DIAGNOSTICO (JGO. DE) ESTUCHE DE DIAGNOSTICO COMPLETO | 7841.6
I090000216 | 2660 | ESTUCHE DIAGNOSTICO (JGO. DE) ESTUCHE DE DIAGNOSTICO COMPLETO | 7841.6
I090000216 | 2659 | ESTUCHE DIAGNOSTICO (JGO. DE) ESTUCHE DE DIAGNOSTICO COMPLETO | 7841.6
I090000216 | 2669 | ESTUCHE DIAGNOSTICO (JGO. DE) ESTUCHE DE DIAGNOSTICO COMPLETO | 7841.6
I090000216 | 2682 | ESTUCHE DIAGNOSTICO (JGO. DE) ESTUCHE DE DIAGNOSTICO COMPLETO | 7841.6
I450600162 | 158 | LITERA LITERA JACO COLOR CHOCOLATE | 2950
I480800014 | 183 | AUTOMOVIL SEDAN VEHICULO NISSAN VERSA MODELO 2016 COLOR BLANCO A/C SIST DE AUDIO AM/FM CD MP3 4 BOCINAS BOLSAS DE AIRE FRONTALES LLAVES INTELIGENTES CINTURONES DE SEGURIDAD ALARMA A CONTROL REMOTO | 187680
I480800014 | 184 | AUTOMOVIL SEDAN VEHICULO NISSAN VERSA MODELO 2016 COLOR BLANCO A/C SIST DE AUDIO AM/FM CD MP3 4 BOCINAS BOLSAS DE AIRE FRONTALES LLAVES INTELIGENTES CINTURONES DE SEGURIDAD ALARMA A CONTROL REMOTO | 187680
I480800014 | 185 | AUTOMOVIL SEDAN VEHICULO NISSAN VERSA MODELO 2016 COLOR BLANCO | 187680
I480800014 | 186 | AUTOMOVIL SEDAN VEHICULO NISSAN VERSAMODELO 2016 COLRO BLANCO A/C SIST. DE AUDIO AM/FM CD MP3 4 BOCINAS BOLSAS DE AIRE FRONTALES LLAVES INTELIGENTES CINTURONES DE SEGURIDAD ALARMA A CONTROL REMOTO. | 187680
I420800182 | 1 | EMPACADORA EMPLAYADORA COLOR ACERO INOXIDABLE | 3364
I450400016 | 4017 | ARCHIVERO DE METAL ARCHIVERO DE METAL COLOR ALMENDRA DE 4 GAVETAS CON CERRADURA Y LLAVE GENERAL | 5549.44
I450400016 | 4015 | ARCHIVERO DE METAL ARCHIVERO DE METAL COLOR ALMENDRA DE 4 GAVETAS CON CERRADURA Y LLAVE GENERAL | 5549.44
I450400016 | 4016 | ARCHIVERO DE METAL ARCHIVERO DE METAL COLOR ALMENDRA DE 4 GAVETAS CON CERRADURA Y LLAVE GENERAL | 5549.44
I450400002 | 3030 | ACONDICIONADOR AIRE ACONDICIONADOR DE AIRE MINISPLIT COLOR BLANCO DE 1 TONELADA FRIO/CALOR DE 220V CONTROL REMOTO INALAMBRICO EVAPORADOR CON REJILLAS SERIE DEL CONDENSADOR CXC121J8061600729 | 7074.84
I450400002 | 3027 | ACONDICIONADOR AIRE ACONDICIONADOR DE AIRE MINISPLIT COLOR BLANCO DE 1 TONELADA FRIO/CALOR DE 220V CONTROL REMOTO INALAMBRICO EVAPORADOR CON REJILLAS SERIE DEL CONDENSADOR CXC121J8061600737 | 7074.84
I450400002 | 3026 | ACONDICIONADOR AIRE ACONDICIONADOR DE AIRE MINISPLIT COLOR BLANCO DE 1 TONELADA FRIO/CALOR DE 220V CONTROL REMOTO INALAMBRICO EVAPORADOR CON REJILLAS SERIE DEL CONDENSADOR CXC121J806160861 | 7074.84
I450400002 | 3028 | ACONDICIONADOR AIRE ACONDICIONADOR DE AIRE MINISPLIT COLOR BLANCO DE 1 TONELADA FRIO/CALOR DE 220V CONTROL REMOTO INALAMBRICO EVAPORADOR CON REJILLAS SERIE DEL CONDENSADOR CXC121J8061600862 | 7074.84
I450400002 | 3029 | ACONDICIONADOR AIRE ACONDICIONADOR DE AIRE MINISPLIT COLOR BLANCO DE 1 TONELADA FRIO/CALOR DE 220V CONTROL REMOTO INALAMBRICO EVAPORADOR CON REJILLAS SERIE DEL CONDENSADOR CXC121J8061600735 | 7074.84
I090000186 | 146 | EQUIPO ELECTROCARDIOGRAFO ELECTROCARDIOGRAMA 3 CANALES INTERPRETATIVO QUE OPERA DE MODO MANUAL Y AUTOMATICO | 33173.1
I450400002 | 3032 | ACONDICIONADOR AIRE ACONDICIONADOR DE AIRE MINISPLIT 2 TONELADAS DE CAPACIDAD COLOR BLCNO FRIO CALOR 220V SERIE DEL CONDENSADOR CXC261J8071601832 | 11337.86
I450400002 | 3031 | ACONDICIONADOR AIRE ACONDICIONADOR DE AIRE MINISPLIT 2 TONELADAS DE CAPACIDAD COLOR BLCNO FRIO CALOR 220V SERIE DEL CONDENSADOR CXC261J8071601916 | 11337.86
I421200008 | 502 | ASPERSOR AGRICOLA DE ABONOS ASPERSOR AGRICOLA DE ABONOS | 11300
I421200008 | 504 | ASPERSOR AGRICOLA DE ABONOS ASPERSOR AGRICOLA DE ABONOS | 11300
I421200008 | 500 | ASPERSOR AGRICOLA DE ABONOS ASPERSOR AGRICOLA DE ABONOS | 11300
I421200008 | 503 | ASPERSOR AGRICOLA DE ABONOS ASPERSOR AGRICOLA DE ABONOS | 11300
I090000036 | 14 | ASPIRADOR SUCCION GASTRICA ASPIRADOR PORTATIL 18 LTS POR MINUTO COLOR BLANCO | 4033.9
I090000420 | 55 | TALADRO ORTOPEDICO TALADRO INALAMBRICO DE 12 VOLTS COLOR AMARILLO | 2850.41
I090000420 | 56 | TALADRO ORTOPEDICO TALADRO INALAMBRICO DE 12 VOLTS COLOR AMARILLO | 2850.41
I090000420 | 57 | TALADRO ORTOPEDICO TALADRO INALAMBRICO DE 12 VOLTS COLOR AMARILLO | 2850.41
I090000420 | 58 | TALADRO ORTOPEDICO TALADRO INALAMBRICO DE 12 VOLTS COLOR AMARILLO | 2850.41
I090000420 | 59 | TALADRO ORTOPEDICO TALADRO INALAMBRICO DE 12 VOLTS COLOR AMARILLO | 2850.41
I090000772 | 85 | FORCEP OBSTETRICO FORCEPS OBSTETRICOS DE SALIDA | 12586
I090000772 | 86 | FORCEP OBSTETRICO FORCEPS OBSTETRICOS DE SALIDA | 12586
I090000772 | 87 | FORCEP OBSTETRICO FORCEPS OBSTETRICOS DE SALIDA | 12586
I090000772 | 88 | FORCEP OBSTETRICO FORCEPS OBSTETRICOS DE SALIDA | 12586
I090000772 | 89 | FORCEP OBSTETRICO FORCEPS OBSTETRICOS DE SALIDA | 12586
I090000772 | 90 | FORCEP OBSTETRICO FORCEPS OBSTETRICOS DE SALIDA | 12586
I090000772 | 91 | FORCEP OBSTETRICO FORCEPS OBSTETRICO | 12586
I090000772 | 92 | FORCEP OBSTETRICO FORCEPS OBSTETRICO | 12586
I090000772 | 93 | FORCEP OBSTETRICO FORCEPS OBSTETRICO | 12586
I090000772 | 94 | FORCEP OBSTETRICO FORCEPS OBSTETRICO | 12586
I450600218 | 1964 | REFRIGERADOR (COCINA) REFRIGERADOR DE COCINA REFRIGERADOR AUTOMATICO DE 14 PIES DE DOS PUERTAS PARRILLAS DE CRISTAL TEMPLADO COLOR SILVER | 9524.67
I450600218 | 1965 | REFRIGERADOR (COCINA) REFRIGERADOR DE COCINA REFRIGERADOR DE 9 PIES DE DOS PUERTAS ACERO INOXIDABLE 2 PARRILLAS DE CRISTAL TEMPLADO COLOR SILVER | 7339.25
I180000066 | 1625 | MINICOMPUTADORA MINICOMPUTADORA PORTATIL PROCESADOR INTEL CORE 15 MEMORIA RAM DE 8 GB DORL3L DISCO DURO DE 1TB PANTALLA DE 14 LED UNIDAD OPTICA DVD +/-RW CONEXION INALAMBRICA 802 11BG/N + BLUETOO 4.0 WINDOWS 10 PROFESIONAL 64 BITS DOWNGRADE WINDOWS 7 NPROFESIONAL INCLUYE LICENCIA DE OFFICE HOME & BUSSINESS 2016 Y MALETIN DE TRANSPORTE GARANTIA DE 1 ANO POR PARTE DEL FABRICANTE | 20775.6
I180000066 | 1629 | MINICOMPUTADORA MINICOMPUTADORA PORTATIL PROCESADOR INTEL CORE 15 MEMORIA RAM DE 8 GB DORL3L DISCO DURO DE 1TB PANTALLA DE 14 LED UNIDAD OPTICA DVD +/-RW CONEXION INALAMBRICA 802 11BG/N + BLUETOO 4.0 WINDOWS 10 PROFESIONAL 64 BITS DOWNGRADE WINDOWS 7 NPROFESIONAL INCLUYE LICENCIA DE OFFICE HOME & BUSSINESS 2016 Y MALETIN DE TRANSPORTE GARANTIA DE 1 ANO POR PARTE DEL FABRICANTE | 20775.6
I180000162 | 2620 | IMPRESORA LASSER IMPRESORA LASSERJET PRO M201DW VELOCIDAD DE IMPRESION EN NEGRO NORMAL HASTA 25 PPM GARANTIA DE 1 ANO POR PARTE DEL FABRICANTE | 2958
I180000066 | 1619 | MINICOMPUTADORA MINICOMPUTADORA PORTATIL PROCESADOR INTEL CORE 15 MEMORIA RAM DE 8 GB DORL3L DISCO DURO DE 1TB PANTALLA DE 14 LED UNIDAD OPTICA DVD +/-RW CONEXION INALAMBRICA 802 11BG/N + BLUETOO 4.0 WINDOWS 10 PROFESIONAL 64 BITS DOWNGRADE WINDOWS 7 NPROFESIONAL INCLUYE LICENCIA DE OFFICE HOME & BUSSINESS 2016 Y MALETIN DE TRANSPORTE GARANTIA DE 1 ANO POR PARTE DEL FABRICANTE | 20775.6
I180000066 | 1620 | MINICOMPUTADORA MINICOMPUTADORA PORTATIL PROCESADOR INTEL CORE 15 MEMORIA RAM DE 8 GB DORL3L DISCO DURO DE 1TB PANTALLA DE 14 LED UNIDAD OPTICA DVD +/-RW CONEXION INALAMBRICA 802 11BG/N + BLUETOO 4.0 WINDOWS 10 PROFESIONAL 64 BITS DOWNGRADE WINDOWS 7 NPROFESIONAL INCLUYE LICENCIA DE OFFICE HOME & BUSSINESS 2016 Y MALETIN DE TRANSPORTE GARANTIA DE 1 ANO POR PARTE DEL FABRICANTE | 20775.6
I180000066 | 1630 | MINICOMPUTADORA MINICOMPUTADORA PORTATIL PROCESADOR INTEL CORE 15 MEMORIA RAM DE 8 GB DORL3L DISCO DURO DE 1TB PANTALLA DE 14 LED UNIDAD OPTICA DVD +/-RW CONEXION INALAMBRICA 802 11BG/N + BLUETOO 4.0 WINDOWS 10 PROFESIONAL 64 BITS DOWNGRADE WINDOWS 7 NPROFESIONAL INCLUYE LICENCIA DE OFFICE HOME & BUSSINESS 2016 Y MALETIN DE TRANSPORTE GARANTIA DE 1 ANO POR PARTE DEL FABRICANTE | 20775.6
I180000162 | 2610 | IMPRESORA LASSER IMPRESORA LASSERJET PRO M201DW VELOCIDAD DE IMPRESION EN NEGRO NORMAL HASTA 25 PPM GARANTIA DE 1 ANO POR PARTE DEL FABRICANTE | 2958
I180000066 | 1623 | MINICOMPUTADORA MINICOMPUTADORA PORTATIL PROCESADOR INTEL CORE 15 MEMORIA RAM DE 8 GB DORL3L DISCO DURO DE 1TB PANTALLA DE 14 LED UNIDAD OPTICA DVD +/-RW CONEXION INALAMBRICA 802 11BG/N + BLUETOO 4.0 WINDOWS 10 PROFESIONAL 64 BITS DOWNGRADE WINDOWS 7 NPROFESIONAL INCLUYE LICENCIA DE OFFICE HOME & BUSSINESS 2016 Y MALETIN DE TRANSPORTE GARANTIA DE 1 ANO POR PARTE DEL FABRICANTE | 20775.6
I180000066 | 1628 | MINICOMPUTADORA MINICOMPUTADORA PORTATIL PROCESADOR INTEL CORE 15 MEMORIA RAM DE 8 GB DORL3L DISCO DURO DE 1TB PANTALLA DE 14 LED UNIDAD OPTICA DVD +/-RW CONEXION INALAMBRICA 802 11BG/N + BLUETOO 4.0 WINDOWS 10 PROFESIONAL 64 BITS DOWNGRADE WINDOWS 7 NPROFESIONAL INCLUYE LICENCIA DE OFFICE HOME & BUSSINESS 2016 Y MALETIN DE TRANSPORTE GARANTIA DE 1 ANO POR PARTE DEL FABRICANTE | 20775.6
I180000066 | 1618 | MINICOMPUTADORA MINICOMPUTADORA PORTATIL PROCESADOR INTEL CORE 15 MEMORIA RAM DE 8 GB DORL3L DISCO DURO DE 1TB PANTALLA DE 14 LED UNIDAD OPTICA DVD +/-RW CONEXION INALAMBRICA 802 11BG/N + BLUETOO 4.0 WINDOWS 10 PROFESIONAL 64 BITS DOWNGRADE WINDOWS 7 NPROFESIONAL INCLUYE LICENCIA DE OFFICE HOME & BUSSINESS 2016 Y MALETIN DE TRANSPORTE GARANTIA DE 1 ANO POR PARTE DEL FABRICANTE | 20775.6
I180000162 | 2621 | IMPRESORA LASSER IMPRESORA LASSERJET PRO M201DW VELOCIDAD DE IMPRESION EN NEGRO NORMAL HASTA 25 PPM GARANTIA DE 1 ANO POR PARTE DEL FABRICANTE | 2958
I180000162 | 2618 | IMPRESORA LASSER IMPRESORA LASSERJET PRO M201DW VELOCIDAD DE IMPRESION EN NEGRO NORMAL HASTA 25 PPM GARANTIA DE 1 ANO POR PARTE DEL FABRICANTE | 2958
I180000066 | 1622 | MINICOMPUTADORA MINICOMPUTADORA PORTATIL PROCESADOR INTEL CORE 15 MEMORIA RAM DE 8 GB DORL3L DISCO DURO DE 1TB PANTALLA DE 14 LED UNIDAD OPTICA DVD +/-RW CONEXION INALAMBRICA 802 11BG/N + BLUETOO 4.0 WINDOWS 10 PROFESIONAL 64 BITS DOWNGRADE WINDOWS 7 NPROFESIONAL INCLUYE LICENCIA DE OFFICE HOME & BUSSINESS 2016 Y MALETIN DE TRANSPORTE GARANTIA DE 1 ANO POR PARTE DEL FABRICANTE | 20775.6
I180000066 | 1631 | MINICOMPUTADORA MINICOMPUTADORA PORTATIL PROCESADOR INTEL CORE 15 MEMORIA RAM DE 8 GB DORL3L DISCO DURO DE 1TB PANTALLA DE 14 LED UNIDAD OPTICA DVD +/-RW CONEXION INALAMBRICA 802 11BG/N + BLUETOO 4.0 WINDOWS 10 PROFESIONAL 64 BITS DOWNGRADE WINDOWS 7 NPROFESIONAL INCLUYE LICENCIA DE OFFICE HOME & BUSSINESS 2016 Y MALETIN DE TRANSPORTE GARANTIA DE 1 ANO POR PARTE DEL FABRICANTE | 20775.6
I180000162 | 2614 | IMPRESORA LASSER IMPRESORA LASSERJET PRO M201DW VELOCIDAD DE IMPRESION EN NEGRO NORMAL HASTA 25 PPM GARANTIA DE 1 ANO POR PARTE DEL FABRICANTE | 2958
I180000162 | 2611 | IMPRESORA LASSER IMPRESORA LASSERJET PRO M201DW VELOCIDAD DE IMPRESION EN NEGRO NORMAL HASTA 25 PPM GARANTIA DE 1 ANO POR PARTE DEL FABRICANTE | 2958
I180000066 | 1621 | MINICOMPUTADORA MINICOMPUTADORA PORTATIL PROCESADOR INTEL CORE 15 MEMORIA RAM DE 8 GB DORL3L DISCO DURO DE 1TB PANTALLA DE 14 LED UNIDAD OPTICA DVD +/-RW CONEXION INALAMBRICA 802 11BG/N + BLUETOO 4.0 WINDOWS 10 PROFESIONAL 64 BITS DOWNGRADE WINDOWS 7 NPROFESIONAL INCLUYE LICENCIA DE OFFICE HOME & BUSSINESS 2016 Y MALETIN DE TRANSPORTE GARANTIA DE 1 ANO POR PARTE DEL FABRICANTE | 20775.6
I180000162 | 2615 | IMPRESORA LASSER IMPRESORA LASSERJET PRO M201DW VELOCIDAD DE IMPRESION EN NEGRO NORMAL HASTA 25 PPM GARANTIA DE 1 ANO POR PARTE DEL FABRICANTE | 2958
I180000162 | 2613 | IMPRESORA LASSER IMPRESORA LASSERJET PRO M201DW VELOCIDAD DE IMPRESION EN NEGRO NORMAL HASTA 25 PPM GARANTIA DE 1 ANO POR PARTE DEL FABRICANTE | 2958
I180000162 | 2616 | IMPRESORA LASSER IMPRESORA LASSERJET PRO M201DW VELOCIDAD DE IMPRESION EN NEGRO NORMAL HASTA 25 PPM GARANTIA DE 1 ANO POR PARTE DEL FABRICANTE | 2958
I180000066 | 1626 | MINICOMPUTADORA MINICOMPUTADORA PORTATIL PROCESADOR INTEL CORE 15 MEMORIA RAM DE 8 GB DORL3L DISCO DURO DE 1TB PANTALLA DE 14 LED UNIDAD OPTICA DVD +/-RW CONEXION INALAMBRICA 802 11BG/N + BLUETOO 4.0 WINDOWS 10 PROFESIONAL 64 BITS DOWNGRADE WINDOWS 7 NPROFESIONAL INCLUYE LICENCIA DE OFFICE HOME & BUSSINESS 2016 Y MALETIN DE TRANSPORTE GARANTIA DE 1 ANO POR PARTE DEL FABRICANTE | 20775.6
I180000162 | 2617 | IMPRESORA LASSER IMPRESORA LASSERJET PRO M201DW VELOCIDAD DE IMPRESION EN NEGRO NORMAL HASTA 25 PPM GARANTIA DE 1 ANO POR PARTE DEL FABRICANTE | 2958
I180000066 | 1632 | MINICOMPUTADORA MINICOMPUTADORA PORTATIL PROCESADOR INTEL CORE 15 MEMORIA RAM DE 8 GB DORL3L DISCO DURO DE 1TB PANTALLA DE 14 LED UNIDAD OPTICA DVD +/-RW CONEXION INALAMBRICA 802 11BG/N + BLUETOO 4.0 WINDOWS 10 PROFESIONAL 64 BITS DOWNGRADE WINDOWS 7 NPROFESIONAL INCLUYE LICENCIA DE OFFICE HOME & BUSSINESS 2016 Y MALETIN DE TRANSPORTE GARANTIA DE 1 ANO POR PARTE DEL FABRICANTE | 20775.6
I180000162 | 2619 | IMPRESORA LASSER IMPRESORA LASSERJET PRO M201DW VELOCIDAD DE IMPRESION EN NEGRO NORMAL HASTA 25 PPM GARANTIA DE 1 ANO POR PARTE DEL FABRICANTE | 2958
I180000162 | 2626 | IMPRESORA LASSER IMPRESORA LASSERJET PRO M201DW VELOCIDAD DE IMPRESION EN NEGRO NORMAL HASTA 25 PPM GARANTIA DE 1 ANO POR PARTE DEL FABRICANTE | 2958
I180000162 | 2625 | IMPRESORA LASSER IMPRESORA LASSERJET PRO M201DW VELOCIDAD DE IMPRESION EN NEGRO NORMAL HASTA 25 PPM GARANTIA DE 1 ANO POR PARTE DEL FABRICANTE | 2958
I180000066 | 1624 | MINICOMPUTADORA MINICOMPUTADORA PORTATIL PROCESADOR INTEL CORE 15 MEMORIA RAM DE 8 GB DORL3L DISCO DURO DE 1TB PANTALLA DE 14 LED UNIDAD OPTICA DVD +/-RW CONEXION INALAMBRICA 802 11BG/N + BLUETOO 4.0 WINDOWS 10 PROFESIONAL 64 BITS DOWNGRADE WINDOWS 7 NPROFESIONAL INCLUYE LICENCIA DE OFFICE HOME & BUSSINESS 2016 Y MALETIN DE TRANSPORTE GARANTIA DE 1 ANO POR PARTE DEL FABRICANTE | 20775.6
I180000162 | 2623 | IMPRESORA LASSER IMPRESORA LASSERJET PRO M201DW VELOCIDAD DE IMPRESION EN NEGRO NORMAL HASTA 25 PPM GARANTIA DE 1 ANO POR PARTE DEL FABRICANTE | 2958
I180000066 | 1627 | MINICOMPUTADORA MINICOMPUTADORA PORTATIL PROCESADOR INTEL CORE 15 MEMORIA RAM DE 8 GB DORL3L DISCO DURO DE 1TB PANTALLA DE 14 LED UNIDAD OPTICA DVD +/-RW CONEXION INALAMBRICA 802 11BG/N + BLUETOO 4.0 WINDOWS 10 PROFESIONAL 64 BITS DOWNGRADE WINDOWS 7 NPROFESIONAL INCLUYE LICENCIA DE OFFICE HOME & BUSSINESS 2016 Y MALETIN DE TRANSPORTE GARANTIA DE 1 ANO POR PARTE DEL FABRICANTE | 20775.6
I180000162 | 2624 | IMPRESORA LASSER IMPRESORA LASSERJET PRO M201DW VELOCIDAD DE IMPRESION EN NEGRO NORMAL HASTA 25 PPM GARANTIA DE 1 ANO POR PARTE DEL FABRICANTE | 2958
I060600048 | 4071 | BAUMANOMETRO BAUMANOMETRO DE PARED COLOR AZUL CON CANASTILLA COLOR BLANCO | 6571.4
I060600048 | 4069 | BAUMANOMETRO BAUMANOMETRO DE PARED COLOR AZUL CON CANASTILLA COLOR BLANCO | 6571.4
I060600048 | 4070 | BAUMANOMETRO BAUMANOMETRO DE PARED COLOR AZUL CON CANASTILLA COLOR BLANCO | 6571.4
I060600048 | 4072 | BAUMANOMETRO BAUMANOMETRO DE PARED COLOR AZUL CON CANASTILLA COLOR BLANCO | 6571.4
I060600048 | 4073 | BAUMANOMETRO BAUMANOMETRO DE PARED COLOR AZUL CON CANASTILLA COLOR BLANCO | 6571.4
I060200470 | 471 | UNIDAD ULTRASONICA UNIDAD ULTRASONICA DE LATIDOS FETALES (DOPPLER ) CON SU ESTUCHE COLOR AZUL REY | 11350.6
I060600048 | 4074 | BAUMANOMETRO BAUMANOMETRO DE PARED COLOR AZUL CON CANASTILLA COLOR BLANCO | 6571.4
I060200282 | 607 | ESTERILIZADOR O AUTOCLAVE ESTERILIZADOR O AUTOCLAVE | 75615.76
I481200028 | 1 | REMOLQUE REDILAS REMOLQUE REDILAS REMOLQUE PARA QUIROFANO DIMENSIONES LARGO UTIL 4.88 MTS ANCHO 2.30 ALTO 2.10 | 497060
I090906934 | 265 | COMPRESOR PARA UNIDAD DENTAL COMPRESOR PARA UNIDAD DENTAL COLOR BLANCO COMPRESOR MEDIC AIR PARA UNIDAD DENTAL DE 4.0 HP Y LIBRE DE ACEITE MARCA EVANS | 31900
I060200012 | 68 | AGITADOR MAGNETICO AGITADOR MAGNETICO COLOR BEIGE CON AZUL BALANZA AGITADORA ELECTRONICA PARA CONTROL DE LA EXTRACCION DE SANGRE TOTAL Y MEZCLADO DE LA MISMA CON EL ANTICOAGULANTE PARA LABORATORIO | 95871.68
I060200172 | 199 | CENTRIFUGA CENTRIFUGA DE 24 TUBOS DE 2-15 ML VELOCIDAD VARIABLE DE 500-4000 RPM MOTOR LIBRE DE MANTENIMIENTO PANEL FRONTAL COMPLETAMENTE DIGITAL 3 OPCIONES DE PROGRAMACION CONFIGURACION DE CARRERA LA PANTALLA MUESTRA EL ESTADO EL TIEMPO LAVELOCIDAD DE RPM Y RCF (G) PRECSO EL CONTROL DE VELOCIDAD PERMITE CUMPLIR CON LAS RECOMENDACIONES DE LA CLIA PARA MUESTRAS FUNCIONAMIENTO SILENCIOSO SOLO 50 DEDUCIBLES A 3400 RPM 99 MINUTOS DE TEMPORIZADOR DIGITAL 1 SEG INCREMENTO 500-4000 RPM DE LA SUBASTA AJUSTE PARA CARRERAS RAPIDAS DE REPETICION. ACELERACION Y DESACELERACION AJUSTABLE. COLOR BEIGE | 46400
I090000462 | 74 | CARRO PARA MATERIAL Y EQUIPO CARROS PARA MATERIAL Y EQUIPO DE LIMPIEZA COLOR NEGRO CON RUEDAS PORTA CUBETA | 4901
I090000462 | 75 | CARRO PARA MATERIAL Y EQUIPO CARROS PARA MATERIAL Y EQUIPO DE LIMPIEZA COLOR NEGRO CON RUEDAS PORTA CUBETA | 4901
I090000462 | 76 | CARRO PARA MATERIAL Y EQUIPO CARROS PARA MATERIAL Y EQUIPO DE LIMPIEZA COLOR NEGRO CON RUEDAS PORTA CUBETA | 4901
I090000462 | 77 | CARRO PARA MATERIAL Y EQUIPO CARROS PARA MATERIAL Y EQUIPO DE LIMPIEZA COLOR NEGRO CON RUEDAS PORTA CUBETA | 4901
I180000162 | 2629 | IMPRESORA LASSER IMPRESORA LASERJET HO PRO M201DW | 3654
I180000162 | 2628 | IMPRESORA LASSER IMPRESORA LASERJET HO PRO M201DW | 3654
I180000220 | 4063 | UNIDAD CENTRAL DE PROCESO (CPU) COMPUTADOR DE ESCRITORIO HP DESK 600 G2 SFF | 25984
I180000220 | 4064 | UNIDAD CENTRAL DE PROCESO (CPU) COMPUTADOR DE ESCRITORIO HP DESK 600 G2 SFF | 25984
I180000162 | 2627 | IMPRESORA LASSER IMPRESORA LASERJET HO PRO M201DW | 3654
I180000220 | 4065 | UNIDAD CENTRAL DE PROCESO (CPU) COMPUTADOR DE ESCRITORIO HP DESK 600 G2 SFF | 25984
I450400002 | 3033 | ACONDICIONADOR AIRE MINISPLIT COLOR BLANCO SERIE DEL CONDENSADOR CXC261J8051601454 | 16588
I450400002 | 3034 | ACONDICIONADOR AIRE MINISPLIT COLOR BLANCO SERIE DEL CONDENSADOR CXC261J8051601553 | 16588
I090000384 | 430 | REFRIGERADOR LABORATORIO REFRIGERADOR DE LABORATORIO DE 17 PIES CON DATALAGOGGER USB COLOR ACERO INOXIDABLE | 101935
I450600212 | 20 | RASURADORA RASURADORA DE 2 VELOCIDADES | 4307.08
I450600316 | 444 | BASCULA DIGITAL PORTATIL BASCULA DIGITAL CAPACIDAD DE 120 KG | 8450.6
I450600212 | 13 | RASURADORA RASURADORA DE 2 VELOCIDADES | 4307.08
I450600316 | 442 | BASCULA DIGITAL PORTATIL BASCULA DIGITAL CAPACIDAD DE 120 KG | 8450.6
I450600212 | 10 | RASURADORA RASURADORA DE 2 VELOCIDADES | 4307.08
I450600212 | 11 | RASURADORA RASURADORA DE 2 VELOCIDADES | 4307.08
I450600212 | 12 | RASURADORA RASURADORA DE 2 VELOCIDADES | 4307.08
I450600212 | 18 | RASURADORA RASURADORA DE 2 VELOCIDADES | 4307.08
I450600212 | 17 | RASURADORA RASURADORA DE 2 VELOCIDADES | 4307.08
I450600212 | 19 | RASURADORA RASURADORA DE 2 VELOCIDADES | 4307.08
I450600212 | 14 | RASURADORA RASURADORA DE 2 VELOCIDADES | 4307.08
I450600316 | 443 | BASCULA DIGITAL PORTATIL BASCULA DIGITAL CAPACIDAD DE 120 KG | 8450.6
I450600212 | 7 | RASURADORA RASURADORA DE 2 VELOCIDADES | 4307.08
I450600212 | 16 | RASURADORA RASURADORA DE 2 VELOCIDADES | 4307.08
I450600212 | 8 | RASURADORA RASURADORA DE 2 VELOCIDADES | 4307.08
I450600212 | 9 | RASURADORA RASURADORA DE 2 VELOCIDADES | 4307.08
I421200008 | 507 | ASPERSOR AGRICOLA DE ABONOS ASPERSOR AGRICOLA DE ABONOS | 10000
I421200008 | 510 | ASPERSOR AGRICOLA DE ABONOS ASPERSOR AGRICOLA DE ABONOS | 10000
I421200008 | 505 | ASPERSOR AGRICOLA DE ABONOS ASPERSOR AGRICOLA DE ABONOS | 10000
I421200008 | 508 | ASPERSOR AGRICOLA DE ABONOS ASPERSOR AGRICOLA DE ABONOS | 10000
I421200008 | 509 | ASPERSOR AGRICOLA DE ABONOS ASPERSOR AGRICOLA DE ABONOS | 10000
I420800152 | 8 | DESTILADORA SISTEMA DE PURIFICACION DE AGUA DE ALTA PUREZA RO200 PREFILTRACION TANQUE DE CARBON TURBIDEX Y SUAVIZADOR 2 TANQUES DE ALMACENAMIENTO 250 LTS 2 HIDRONEUMATICOS DE 5 GALONES COLOR GRIS CON BEIGE TANQUES DE PREFILTRACION CON VALVULA AUTOMATICA INCULIDA. HIDRONEUMATICOS DE ACERO INOXIDABLE | 210366
I090000186 | 147 | EQUIPO ELECTROCARDIOGRAFO ELECTROCARDIOGRAFOS DE 12 CANALES COLOR BEIGE | 173578.92
I090000186 | 148 | EQUIPO ELECTROCARDIOGRAFO ELECTROCARDIOGRAFOS DE 12 CANALES COLOR BEIGE | 173578.92
I090000384 | 431 | REFRIGERADOR LABORATORIO REFRIGERADOR DE EXHIBICION DE 16 PIES | 19869.64
I090000384 | 432 | REFRIGERADOR LABORATORIO REFRIGERADOR DE EXHIBICION DE 16 PIES | 19869.64
I090001258 | 7 | DIGITALIZADOR DE IMAGENES (GRADO MEDICO) DIGITALIZADOR DE IMAGENES GRADO MEDICO COLOR BLANCO ESPECIFICACIONES MEDICAS: 1. EQUIPO MONOCASETTE O DE UNA SOLA PLACA DISENADO PARA OBTENER IMAGENES RADIOLOGICAS DE MONITOR A PARTIR DE LA LECTURA DE CHASISES. EL EQUIPOP CUENTA CON SOFTWARE DE PROCESAMIENTO DE IMAGENES. 2.- QUE PUEDA PROCESAR 69 PLACAS DE 14 X 17 EN UNA HORA CON RESOLUCION EN ESCALA DE GRISES DE AL MENOS 16 BITS POR PIXEL EN CAPTURA Y 12 BITS POR PIXEL EN PRESENTACION. 3.- DISPONIBILIDAD DE LA IMAGEN EN 34 SEGUNDOS O MENOS. 4.- EL EQUIPO DEBE INTEGRARSE A LA PERFECCION CON UN AMPLIO CONJUNTO DE IMPRESORAS Y DEBERA TENER LA CAPACIDAD DE INSTALARSE EN ESTACIONES DE TRABAJO DE VARIOS TIPOS CON MONITORES ESTANDAR O DE ALTA RESOLUCION.5.- SOFTWARE PARA PROCESAMIENTO DE IMAGENES COMO : ESPEJO LATITUD ZOOM Y PANEO ROTACION LIBRE INVERSION DE GRISES ANGULOS DE COBB EXPORTACION DE IMAGENES EN DIFERENTES TIPOS POSIBILIDAD DE ELEGIR MULTIF | 681036
I450400002 | 3035 | ACONDICIONADOR AIRE MINISPLIT 2 TONELADAS X3 FRIO-CALOR 220V COLOR BLANCO SERIE DE CONDENSADOR CXC261J8061601071 | 12758.84
I450400002 | 3036 | ACONDICIONADOR AIRE MINISPLIT 2 TONELADAS X3 FRIO-CALOR 220V COLOR BLANCO SERIE DE CONDENSADOR CXC261J8071602503 | 12758.84
I450400002 | 3037 | ACONDICIONADOR AIRE MINISPLIT 2 TONELADAS X3 FRIO-CALOR 220V COLOR BLANCO SERIE CONDENSADOR CXC261J8071602052 | 12758.84
I450600028 | 1275 | BASCULA BA¦O BASCULA MECANICA DE PISO TIPO RELOJ ESCALA 150X 1 KG | 3468.4
I450400028 | 2234 | BANCO GIRATORIO O FIJO BANCO GIRATORIO O FIJO DE ACERO INOXIDABLE | 3000.92
I450400320 | 4467 | SILLON SILLON EJECUTIVO COLOR NEGRO TAPIZADO EN TELA RESPALDO ALTO CON DESCANSABRAZOS BASE NYLON TIPO ESTRELLA CON RODAJAS PARA DESPLAZAMIENTO | 3561.2
I450400016 | 4018 | ARCHIVERO DE METAL ARCHIVERO METALICO DE 4 GAVETAS CON CERRADURA Y LLAVE GENERALM COLOR CREMA | 5549.44
I450400016 | 4019 | ARCHIVERO DE METAL ARCHIVERO METALICO DE 4 GAVETAS CON CERRADURA Y LLAVE GENERALM COLOR CREMA | 5549.44
I450400016 | 4020 | ARCHIVERO DE METAL ARCHIVERO METALICO DE 4 GAVETAS CON CERRADURA Y LLAVE GENERALM COLOR CREMA | 5549.44
I450400016 | 4021 | ARCHIVERO DE METAL ARCHIVERO METALICO DE 4 GAVETAS CON CERRADURA Y LLAVE GENERALM COLOR CREMA | 5549.44
I450400016 | 4022 | ARCHIVERO DE METAL ARCHIVERO METALICO DE 4 GAVETAS CON CERRADURA Y LLAVE GENERALM COLOR CREMA | 5549.44
I450400016 | 4023 | ARCHIVERO DE METAL ARCHIVERO METALICO DE 4 GAVETAS CON CERRADURA Y LLAVE GENERALM COLOR CREMA | 5549.44
I450400026 | 5979 | BANCA BANCA TANDEM COLOR GRIS 4 PATAS CON DESCANSABRAZOS FIJONALES ASIENTO Y RESPALDO UNA SOLA PIEZA | 8236
I450400026 | 5980 | BANCA BANCA TANDEM COLOR GRIS 4 PATAS CON DESCANSABRAZOS FIJONALES ASIENTO Y RESPALDO UNA SOLA PIEZA | 8236
I450400026 | 5981 | BANCA BANCA TANDEM COLOR GRIS 4 PATAS CON DESCANSABRAZOS FIJONALES ASIENTO Y RESPALDO UNA SOLA PIEZA | 8236
I450400026 | 5982 | BANCA BANCA TANDEM COLOR GRIS 4 PATAS CON DESCANSABRAZOS FIJONALES ASIENTO Y RESPALDO UNA SOLA PIEZA | 8236
I450400026 | 5983 | BANCA BANCA TANDEM COLOR GRIS 4 PATAS CON DESCANSABRAZOS FIJONALES ASIENTO Y RESPALDO UNA SOLA PIEZA | 8236
I450400026 | 5984 | BANCA BANCA TANDEM COLOR GRIS 4 PATAS CON DESCANSABRAZOS FIJONALES ASIENTO Y RESPALDO UNA SOLA PIEZA | 8236
I450400026 | 5985 | BANCA BANCA TANDEM COLOR GRIS 4 PATAS CON DESCANSABRAZOS FIJONALES ASIENTO Y RESPALDO UNA SOLA PIEZA | 8236
I450400026 | 5986 | BANCA BANCA TANDEM COLOR GRIS 4 PATAS CON DESCANSABRAZOS FIJONALES ASIENTO Y RESPALDO UNA SOLA PIEZA | 8236
I450400028 | 2235 | BANCO GIRATORIO O FIJO BANCO GIRATORIO DE ACERO INOXIDABLE | 3000.92
I450400124 | 1513 | ESCRITORIO DE METAL ESCRITORIO RECTO BASE METALICA Y CUBIERTA DE MALAMINA MEDIDAS 1.20 X .3 X .75 | 4512.4
I450400124 | 1514 | ESCRITORIO DE METAL ESCRITORIO RECTO BASE METALICA Y CUBIERTA DE MALAMINA MEDIDAS 1.20 X .3 X .75 | 4512.4
I450400124 | 1515 | ESCRITORIO DE METAL ESCRITORIO RECTO BASE METALICA Y CUBIERTA DE MALAMINA MEDIDAS 1.20 X .3 X .75 | 4512.4
I450400320 | 4465 | SILLON SILLON EJECUTIVO COLOR NEGRO TAPIZADO EN TELA RESPALDO ALTO CON DESCANSABRAZOS BASE NYLON TIPO ESTRELLA CON RODAJAS PARA DESPLAZAMIENTO | 3561.2
I450400320 | 4466 | SILLON SILLON EJECUTIVO COLOR NEGRO TAPIZADO EN TELA RESPALDO ALTO CON DESCANSABRAZOS BASE NYLON TIPO ESTRELLA CON RODAJAS PARA DESPLAZAMIENTO | 3561.2
I150200462 | 1 | AMPLIFICADOR DE SEÑAL DE AUDIO MEZCLADORA DE 10 CANALES CON EFECTOS Y USB. | 19952
I150200462 | 2 | AMPLIFICADOR DE SEÑAL DE AUDIO MEZCLADORA DE 10 CANALES CON EFECTOS Y USB. | 19952
I150200462 | 3 | AMPLIFICADOR DE SEÑAL DE AUDIO MEZCLADORA DE 10 CANALES CON EFECTOS Y USB. | 19952
I150200462 | 4 | AMPLIFICADOR DE SEÑAL DE AUDIO MEZCLADORA DE 10 CANALES CON EFECTOS Y USB. | 19952
I150200462 | 5 | AMPLIFICADOR DE SEÑAL DE AUDIO MEZCLADORA DE 10 CANALES CON EFECTOS Y USB. | 19952
I150200462 | 6 | AMPLIFICADOR DE SEÑAL DE AUDIO MEZCLADORA DE 10 CANALES CON EFECTOS Y USB. | 19952
I150200462 | 7 | AMPLIFICADOR DE SEÑAL DE AUDIO MEZCLADORA DE 10 CANALES CON EFECTOS Y USB. | 19952
I150200462 | 8 | AMPLIFICADOR DE SEÑAL DE AUDIO MEZCLADORA DE 10 CANALES CON EFECTOS Y USB. | 19952
I180000220 | 4070 | UNIDAD CENTRAL DE PROCESO (CPU) COMPUTADORA DE ESCRITORIO CORE 13-6100 RAM 4GB /1X4GB) DISCO DURO 500 GB WIN 7/WIN 10 PRO BIT DVD+/-RW | 19045.46
I180000220 | 4073 | UNIDAD CENTRAL DE PROCESO (CPU) COMPUTADORA DE ESCRITORIO CORE 13-6100 RAM 4GB /1X4GB) DISCO DURO 500 GB WIN 7/WIN 10 PRO BIT DVD+/-RW | 19045.46
I180000220 | 4066 | UNIDAD CENTRAL DE PROCESO (CPU) COMPUTADORA DE ESCRITORIO CORE 13-6100 RAM 4GB /1X4GB) DISCO DURO 500 GB WIN 7/WIN 10 PRO BIT DVD+/-RW | 19045.46
I180000220 | 4069 | UNIDAD CENTRAL DE PROCESO (CPU) COMPUTADORA DE ESCRITORIO CORE 13-6100 RAM 4GB /1X4GB) DISCO DURO 500 GB WIN 7/WIN 10 PRO BIT DVD+/-RW | 19045.46
I180000220 | 4071 | UNIDAD CENTRAL DE PROCESO (CPU) COMPUTADORA DE ESCRITORIO CORE 13-6100 RAM 4GB /1X4GB) DISCO DURO 500 GB WIN 7/WIN 10 PRO BIT DVD+/-RW | 19045.46
I180000220 | 4072 | UNIDAD CENTRAL DE PROCESO (CPU) COMPUTADORA DE ESCRITORIO CORE 13-6100 RAM 4GB /1X4GB) DISCO DURO 500 GB WIN 7/WIN 10 PRO BIT DVD+/-RW | 19045.46
I180000220 | 4067 | UNIDAD CENTRAL DE PROCESO (CPU) COMPUTADORA DE ESCRITORIO CORE 13-6100 RAM 4GB /1X4GB) DISCO DURO 500 GB WIN 7/WIN 10 PRO BIT DVD+/-RW | 19045.46
I180000220 | 4068 | UNIDAD CENTRAL DE PROCESO (CPU) COMPUTADORA DE ESCRITORIO CORE 13-6100 RAM 4GB /1X4GB) DISCO DURO 500 GB WIN 7/WIN 10 PRO BIT DVD+/-RW | 19045.46
I090000195 | 17 | EQUIPO ULTRASONIDO EQUIPO DE ULTRASONIDO DIGITAL DOPPLER CUENTA CON TECNOLOGIA TOUCH SCREEN Y FUNCIONES ETOUCH. CUENTA CON MONITOR LCD DE ALTA RESOLUCION LN WIDESREEN CON BRASO DUAL ARTICULADO CON GIRO DE 360 GRADOS MODELO U185F1 SERIE 159001400 PANTALLA LCD TOUCH SCREEN INTERCONSTRUIDA DE ALTA SENSIBILIDAD Y DEFINICION TOUCH- SCREEN CON TECLADO MULTILENGUAJE INTERCONSTRUIDO HASTA TRES TRANSDUCTORES PUEDEN SER CONECTADOS SIMULTANEAMENTE DEDICADOS PRA TRANDUCTORES ELETRONICOS 2D/3D Y DOPPLER QUE PUEDEN INTERCAMBIARSE DIRECTAMENTE DESDE EL TECLADO EL SISTEMA SOPORTA CUALQUIER TIPO DE TRANSUDUCTORES: CONVEXO MICRO CONVEXO LINEAL ARREGLO EN FASE VOLUMETRICO DOPPLER Y TRANSDUCTORES ESPECIALES TRANSDUCTORES DE TECNOLOGIA AVANZADA CARACTERIZAN UN DISENO EXLUSIVO ERGONMICO QUEMADOR CD/DVD INTERCONSTRUIDO DISCO DURO PARTICIONADO Y EXPANDIBLE PUERTOS LAN Y USB ASI COMO INTERFAZ PHYSIO Y OTROS PARA DISPOSITIVOS PERIFERICOS CONEXION WIRLESS (OPCION | 1050000
I060400922 | 85 | LAMPARA DE FOTOPOLIMERIZACION DE RESINAS PARA USO DENTAL LAMPARA DE FOTOPOLIMERIZACION DE RESINAS PARA USO DENTAL COLOR BLANCO LAMPARA DE FOTOCURADO. LAMPARA DE FOTOPOLIMERIZACION 2500 CON VERIFICADOR DE INTENSIDAD 2500 CON VERIFICADOR DE INTENSIDAD DE LUZ DISENO ERGONOMICO NIVEL DE SALIDA DE LUZ CONTINUO CON INDICACIONES DE TIEMPO EN BEEP CON INTERVALOS DE 10 SEGUNDOS BARRERA PROTECTORA DE OJOS. | 3562.36
I090000384 | 433 | REFRIGERADOR LABORATORIO REFRIGERADOR PARA LABORATORIO COLOR ACERO INOXIDABLE ENFRIADOR PARA LABORATORIO DE 16 PIES CUBICOS CON PUERTA DE CRISTAL | 43941.44
I060400922 | 87 | LAMPARA DE FOTOPOLIMERIZACION DE RESINAS PARA USO DENTAL LAMPARA DE FOTOPOLIMERIZACION DE RESINAS PARA USO DENTAL COLOR BLANCO | 4408
I060400922 | 86 | LAMPARA DE FOTOPOLIMERIZACION DE RESINAS PARA USO DENTAL LAMPARA DE FOTOPOLIMERIZACION DE RESINAS PARA USO DENTAL COLOR BLANCO | 4408
I060400922 | 88 | LAMPARA DE FOTOPOLIMERIZACION DE RESINAS PARA USO DENTAL LAMPARA DE FOTOPOLIMERIZACION DE RESINAS PARA USO DENTAL COLOR BLANCO | 4408
I060400922 | 89 | LAMPARA DE FOTOPOLIMERIZACION DE RESINAS PARA USO DENTAL LAMPARA DE FOTOPOLIMERIZACION DE RESINAS PARA USO DENTAL COLOR BLANCO | 4408
I060400922 | 90 | LAMPARA DE FOTOPOLIMERIZACION DE RESINAS PARA USO DENTAL LAMPARA DE FOTOPOLIMERIZACION DE RESINAS PARA USO DENTAL COLOR BLANCO | 4408
I090000216 | 2698 | ESTUCHE DIAGNOSTICO (JGO. DE) ESTUCHE DE DIAGNOSTICO COLOR ACERO INOXIDABLE ESTUCHE DE DIAGNOSTICO PORTATIL QUE CONSTA DE MANGO RECARGABLE DE 3.5 VOLTS OFTALMOSCOPIO OTOSCOPIO Y ESTUCHE DE VINIL COLOR NEGRO | 8584
I090000216 | 2699 | ESTUCHE DIAGNOSTICO (JGO. DE) ESTUCHE DE DIAGNOSTICO COLOR ACERO INOXIDABLE ESTUCHE DE DIAGNOSTICO PORTATIL QUE CONSTA DE MANGO RECARGABLE DE 3.5 VOLTS OFTALMOSCOPIO OTOSCOPIO Y ESTUCHE DE VINIL COLOR NEGRO | 8584
I090000216 | 2691 | ESTUCHE DIAGNOSTICO (JGO. DE) ESTUCHE DE DIAGNOSTICO COLOR ACERO INOXIDABLE ESTUCHE DE DIAGNOSTICO PORTATIL QUE CONSTA DE MANGO RECARGABLE DE 3.5 VOLTS OFTALMOSCOPIO OTOSCOPIO Y ESTUCHE DE VINIL COLOR NEGRO | 8584
I090000216 | 2696 | ESTUCHE DIAGNOSTICO (JGO. DE) ESTUCHE DE DIAGNOSTICO COLOR ACERO INOXIDABLE ESTUCHE DE DIAGNOSTICO PORTATIL QUE CONSTA DE MANGO RECARGABLE DE 3.5 VOLTS OFTALMOSCOPIO OTOSCOPIO Y ESTUCHE DE VINIL COLOR NEGRO | 8584
I090000216 | 2690 | ESTUCHE DIAGNOSTICO (JGO. DE) ESTUCHE DE DIAGNOSTICO COLOR ACERO INOXIDABLE ESTUCHE DE DIAGNOSTICO PORTATIL QUE CONSTA DE MANGO RECARGABLE DE 3.5 VOLTS OFTALMOSCOPIO OTOSCOPIO Y ESTUCHE DE VINIL COLOR NEGRO | 8584
I090000216 | 2692 | ESTUCHE DIAGNOSTICO (JGO. DE) ESTUCHE DE DIAGNOSTICO COLOR ACERO INOXIDABLE ESTUCHE DE DIAGNOSTICO PORTATIL QUE CONSTA DE MANGO RECARGABLE DE 3.5 VOLTS OFTALMOSCOPIO OTOSCOPIO Y ESTUCHE DE VINIL COLOR NEGRO | 8584
I090000216 | 2693 | ESTUCHE DIAGNOSTICO (JGO. DE) ESTUCHE DE DIAGNOSTICO COLOR ACERO INOXIDABLE ESTUCHE DE DIAGNOSTICO PORTATIL QUE CONSTA DE MANGO RECARGABLE DE 3.5 VOLTS OFTALMOSCOPIO OTOSCOPIO Y ESTUCHE DE VINIL COLOR NEGRO | 8584
I090000216 | 2694 | ESTUCHE DIAGNOSTICO (JGO. DE) ESTUCHE DE DIAGNOSTICO COLOR ACERO INOXIDABLE ESTUCHE DE DIAGNOSTICO PORTATIL QUE CONSTA DE MANGO RECARGABLE DE 3.5 VOLTS OFTALMOSCOPIO OTOSCOPIO Y ESTUCHE DE VINIL COLOR NEGRO | 8584
I090000216 | 2695 | ESTUCHE DIAGNOSTICO (JGO. DE) ESTUCHE DE DIAGNOSTICO COLOR ACERO INOXIDABLE ESTUCHE DE DIAGNOSTICO PORTATIL QUE CONSTA DE MANGO RECARGABLE DE 3.5 VOLTS OFTALMOSCOPIO OTOSCOPIO Y ESTUCHE DE VINIL COLOR NEGRO | 8584
I090000216 | 2697 | ESTUCHE DIAGNOSTICO (JGO. DE) ESTUCHE DE DIAGNOSTICO COLOR ACERO INOXIDABLE ESTUCHE DE DIAGNOSTICO PORTATIL QUE CONSTA DE MANGO RECARGABLE DE 3.5 VOLTS OFTALMOSCOPIO OTOSCOPIO Y ESTUCHE DE VINIL COLOR NEGRO | 8584
I090000312 | 2203 | MESA EXPLORACION MESA PEDIATRICA TAPIZ VINIL PIEL COLOR NEGRO MESA DE EXPLORACION PEDIATRICA CON ESTADIMETRO Y ESTRUCTURA METALICA EN CALIBRE 22 CON ACABADO HORNEADO COMODA EN UNA PUERTA | 4709.6
I090000312 | 2195 | MESA EXPLORACION MESA DE EXPLORACION COLOR VINIPIEL NEGRO MESA DE EXPLORACION GENECOLOGICA CON LAMINA DE ACERO CAL 22 RECUBIERTA CON PINTURA HORNEADA EN POLVO CON ELEVACION CONTINUA AJUSTABLE O NEUMATICA DE 0 A 70 GRADOS COMO MINIMO COLCHON DE HULE ESPUMA DE POLIURETANO DE ALTA DENSIDAD DE 24 KGS CON CUBIERTA DE VINIL PIEL COLOR NEGRO GABINETE CON DOS PUERTAS CORREDIZAS POSICIONES EN CABECERA Y PIECERA PIERNAS DE PLASTICO: MEDIDA LARGO 1.65M X .55 M DE ANCHO X .85 M ALTO | 4408
I090000064 | 1536 | BASCULA CON Y SIN ESTADIMETRO BASCULA CLINICA BASCULA DE ESTADIMETRO CON CAPACIDAD DE 160 KGS ESCALA PARA MEDIR ESTATURA HASTA 1.95 M LECTURA DIRECTA EN 2 VARAS UNA DE 140 KGS Y LA OTRA DE 20 KGS | 3729.4
I090000064 | 1541 | BASCULA CON Y SIN ESTADIMETRO BASCULA CLINICA BASCULA DE ESTADIMETRO CON CAPACIDAD DE 160 KGS ESCALA PARA MEDIR ESTATURA HASTA 1.95 M LECTURA DIRECTA EN 2 VARAS UNA DE 140 KGS Y LA OTRA DE 20 KGS | 3729.4
I090000312 | 2199 | MESA EXPLORACION MESA DE EXPLORACION COLOR VINIPIEL NEGRO MESA DE EXPLORACION GENECOLOGICA CON LAMINA DE ACERO CAL 22 RECUBIERTA CON PINTURA HORNEADA EN POLVO CON ELEVACION CONTINUA AJUSTABLE O NEUMATICA DE 0 A 70 GRADOS COMO MINIMO COLCHON DE HULE ESPUMA DE POLIURETANO DE ALTA DENSIDAD DE 24 KGS CON CUBIERTA DE VINIL PIEL COLOR NEGRO GABINETE CON DOS PUERTAS CORREDIZAS POSICIONES EN CABECERA Y PIECERA PIERNAS DE PLASTICO: MEDIDA LARGO 1.65M X .55 M DE ANCHO X .85 M ALTO | 4408
I090000064 | 1538 | BASCULA CON Y SIN ESTADIMETRO BASCULA CLINICA BASCULA DE ESTADIMETRO CON CAPACIDAD DE 160 KGS ESCALA PARA MEDIR ESTATURA HASTA 1.95 M LECTURA DIRECTA EN 2 VARAS UNA DE 140 KGS Y LA OTRA DE 20 KGS | 3729.4
I090000312 | 2196 | MESA EXPLORACION MESA DE EXPLORACION COLOR VINIPIEL NEGRO MESA DE EXPLORACION GENECOLOGICA CON LAMINA DE ACERO CAL 22 RECUBIERTA CON PINTURA HORNEADA EN POLVO CON ELEVACION CONTINUA AJUSTABLE O NEUMATICA DE 0 A 70 GRADOS COMO MINIMO COLCHON DE HULE ESPUMA DE POLIURETANO DE ALTA DENSIDAD DE 24 KGS CON CUBIERTA DE VINIL PIEL COLOR NEGRO GABINETE CON DOS PUERTAS CORREDIZAS POSICIONES EN CABECERA Y PIECERA PIERNAS DE PLASTICO: MEDIDA LARGO 1.65M X .55 M DE ANCHO X .85 M ALTO | 4408
I090000064 | 1540 | BASCULA CON Y SIN ESTADIMETRO BASCULA CLINICA BASCULA DE ESTADIMETRO CON CAPACIDAD DE 160 KGS ESCALA PARA MEDIR ESTATURA HASTA 1.95 M LECTURA DIRECTA EN 2 VARAS UNA DE 140 KGS Y LA OTRA DE 20 KGS | 3729.4
I090000064 | 1531 | BASCULA CON Y SIN ESTADIMETRO BASCULA CLINICA BASCULA DE ESTADIMETRO CON CAPACIDAD DE 160 KGS ESCALA PARA MEDIR ESTATURA HASTA 1.95 M LECTURA DIRECTA EN 2 VARAS UNA DE 140 KGS Y LA OTRA DE 20 KGS | 3729.4
I090000312 | 2198 | MESA EXPLORACION MESA DE EXPLORACION COLOR VINIPIEL NEGRO MESA DE EXPLORACION GENECOLOGICA CON LAMINA DE ACERO CAL 22 RECUBIERTA CON PINTURA HORNEADA EN POLVO CON ELEVACION CONTINUA AJUSTABLE O NEUMATICA DE 0 A 70 GRADOS COMO MINIMO COLCHON DE HULE ESPUMA DE POLIURETANO DE ALTA DENSIDAD DE 24 KGS CON CUBIERTA DE VINIL PIEL COLOR NEGRO GABINETE CON DOS PUERTAS CORREDIZAS POSICIONES EN CABECERA Y PIECERA PIERNAS DE PLASTICO: MEDIDA LARGO 1.65M X .55 M DE ANCHO X .85 M ALTO | 4408
I090000064 | 1533 | BASCULA CON Y SIN ESTADIMETRO BASCULA CLINICA BASCULA DE ESTADIMETRO CON CAPACIDAD DE 160 KGS ESCALA PARA MEDIR ESTATURA HASTA 1.95 M LECTURA DIRECTA EN 2 VARAS UNA DE 140 KGS Y LA OTRA DE 20 KGS | 3729.4
I090000312 | 2193 | MESA EXPLORACION MESA DE EXPLORACION COLOR VINIPIEL NEGRO MESA DE EXPLORACION GENECOLOGICA CON LAMINA DE ACERO CAL 22 RECUBIERTA CON PINTURA HORNEADA EN POLVO CON ELEVACION CONTINUA AJUSTABLE O NEUMATICA DE 0 A 70 GRADOS COMO MINIMO COLCHON DE HULE ESPUMA DE POLIURETANO DE ALTA DENSIDAD DE 24 KGS CON CUBIERTA DE VINIL PIEL COLOR NEGRO GABINETE CON DOS PUERTAS CORREDIZAS POSICIONES EN CABECERA Y PIECERA PIERNAS DE PLASTICO: MEDIDA LARGO 1.65M X .55 M DE ANCHO X .85 M ALTO | 4408
I090000064 | 1537 | BASCULA CON Y SIN ESTADIMETRO BASCULA CLINICA BASCULA DE ESTADIMETRO CON CAPACIDAD DE 160 KGS ESCALA PARA MEDIR ESTATURA HASTA 1.95 M LECTURA DIRECTA EN 2 VARAS UNA DE 140 KGS Y LA OTRA DE 20 KGS | 3729.4
I090000312 | 2200 | MESA EXPLORACION MESA DE EXPLORACION COLOR VINIPIEL NEGRO MESA DE EXPLORACION GENECOLOGICA CON LAMINA DE ACERO CAL 22 RECUBIERTA CON PINTURA HORNEADA EN POLVO CON ELEVACION CONTINUA AJUSTABLE O NEUMATICA DE 0 A 70 GRADOS COMO MINIMO COLCHON DE HULE ESPUMA DE POLIURETANO DE ALTA DENSIDAD DE 24 KGS CON CUBIERTA DE VINIL PIEL COLOR NEGRO GABINETE CON DOS PUERTAS CORREDIZAS POSICIONES EN CABECERA Y PIECERA PIERNAS DE PLASTICO: MEDIDA LARGO 1.65M X .55 M DE ANCHO X .85 M ALTO | 4408
I090000064 | 1535 | BASCULA CON Y SIN ESTADIMETRO BASCULA CLINICA BASCULA DE ESTADIMETRO CON CAPACIDAD DE 160 KGS ESCALA PARA MEDIR ESTATURA HASTA 1.95 M LECTURA DIRECTA EN 2 VARAS UNA DE 140 KGS Y LA OTRA DE 20 KGS | 3729.4
I090000312 | 2201 | MESA EXPLORACION MESA DE EXPLORACION COLOR VINIPIEL NEGRO MESA DE EXPLORACION GENECOLOGICA CON LAMINA DE ACERO CAL 22 RECUBIERTA CON PINTURA HORNEADA EN POLVO CON ELEVACION CONTINUA AJUSTABLE O NEUMATICA DE 0 A 70 GRADOS COMO MINIMO COLCHON DE HULE ESPUMA DE POLIURETANO DE ALTA DENSIDAD DE 24 KGS CON CUBIERTA DE VINIL PIEL COLOR NEGRO GABINETE CON DOS PUERTAS CORREDIZAS POSICIONES EN CABECERA Y PIECERA PIERNAS DE PLASTICO: MEDIDA LARGO 1.65M X .55 M DE ANCHO X .85 M ALTO | 4408
I090000064 | 1539 | BASCULA CON Y SIN ESTADIMETRO BASCULA CLINICA BASCULA DE ESTADIMETRO CON CAPACIDAD DE 160 KGS ESCALA PARA MEDIR ESTATURA HASTA 1.95 M LECTURA DIRECTA EN 2 VARAS UNA DE 140 KGS Y LA OTRA DE 20 KGS | 3729.4
I090000312 | 2192 | MESA EXPLORACION MESA DE EXPLORACION COLOR VINIPIEL NEGRO MESA DE EXPLORACION GENECOLOGICA CON LAMINA DE ACERO CAL 22 RECUBIERTA CON PINTURA HORNEADA EN POLVO CON ELEVACION CONTINUA AJUSTABLE O NEUMATICA DE 0 A 70 GRADOS COMO MINIMO COLCHON DE HULE ESPUMA DE POLIURETANO DE ALTA DENSIDAD DE 24 KGS CON CUBIERTA DE VINIL PIEL COLOR NEGRO GABINETE CON DOS PUERTAS CORREDIZAS POSICIONES EN CABECERA Y PIECERA PIERNAS DE PLASTICO: MEDIDA LARGO 1.65M X .55 M DE ANCHO X .85 M ALTO | 4408
I090000064 | 1532 | BASCULA CON Y SIN ESTADIMETRO BASCULA CLINICA BASCULA DE ESTADIMETRO CON CAPACIDAD DE 160 KGS ESCALA PARA MEDIR ESTATURA HASTA 1.95 M LECTURA DIRECTA EN 2 VARAS UNA DE 140 KGS Y LA OTRA DE 20 KGS | 3729.4
I090000312 | 2204 | MESA EXPLORACION MESA PEDIATRICA TAPIZ VINIL PIEL COLOR NEGRO MESA DE EXPLORACION PEDIATRICA CON ESTADIMETRO Y ESTRUCTURA METALICA EN CALIBRE 22 CON ACABADO HORNEADO COMODA EN UNA PUERTA | 4709.6
I090000064 | 1534 | BASCULA CON Y SIN ESTADIMETRO BASCULA CLINICA BASCULA DE ESTADIMETRO CON CAPACIDAD DE 160 KGS ESCALA PARA MEDIR ESTATURA HASTA 1.95 M LECTURA DIRECTA EN 2 VARAS UNA DE 140 KGS Y LA OTRA DE 20 KGS | 3729.4
I090000312 | 2194 | MESA EXPLORACION MESA DE EXPLORACION COLOR VINIPIEL NEGRO MESA DE EXPLORACION GENECOLOGICA CON LAMINA DE ACERO CAL 22 RECUBIERTA CON PINTURA HORNEADA EN POLVO CON ELEVACION CONTINUA AJUSTABLE O NEUMATICA DE 0 A 70 GRADOS COMO MINIMO COLCHON DE HULE ESPUMA DE POLIURETANO DE ALTA DENSIDAD DE 24 KGS CON CUBIERTA DE VINIL PIEL COLOR NEGRO GABINETE CON DOS PUERTAS CORREDIZAS POSICIONES EN CABECERA Y PIECERA PIERNAS DE PLASTICO: MEDIDA LARGO 1.65M X .55 M DE ANCHO X .85 M ALTO | 4408
I090000312 | 2202 | MESA EXPLORACION MESA DE EXPLORACION COLOR VINIPIEL NEGRO MESA DE EXPLORACION GENECOLOGICA CON LAMINA DE ACERO CAL 22 RECUBIERTA CON PINTURA HORNEADA EN POLVO CON ELEVACION CONTINUA AJUSTABLE O NEUMATICA DE 0 A 70 GRADOS COMO MINIMO COLCHON DE HULE ESPUMA DE POLIURETANO DE ALTA DENSIDAD DE 24 KGS CON CUBIERTA DE VINIL PIEL COLOR NEGRO GABINETE CON DOS PUERTAS CORREDIZAS POSICIONES EN CABECERA Y PIECERA PIERNAS DE PLASTICO: MEDIDA LARGO 1.65M X .55 M DE ANCHO X .85 M ALTO | 4408
I090000064 | 1530 | BASCULA CON Y SIN ESTADIMETRO BASCULA CLINICA BASCULA DE ESTADIMETRO CON CAPACIDAD DE 160 KGS ESCALA PARA MEDIR ESTATURA HASTA 1.95 M LECTURA DIRECTA EN 2 VARAS UNA DE 140 KGS Y LA OTRA DE 20 KGS | 3729.4
I090000312 | 2197 | MESA EXPLORACION MESA DE EXPLORACION COLOR VINIPIEL NEGRO MESA DE EXPLORACION GENECOLOGICA CON LAMINA DE ACERO CAL 22 RECUBIERTA CON PINTURA HORNEADA EN POLVO CON ELEVACION CONTINUA AJUSTABLE O NEUMATICA DE 0 A 70 GRADOS COMO MINIMO COLCHON DE HULE ESPUMA DE POLIURETANO DE ALTA DENSIDAD DE 24 KGS CON CUBIERTA DE VINIL PIEL COLOR NEGRO GABINETE CON DOS PUERTAS CORREDIZAS POSICIONES EN CABECERA Y PIECERA PIERNAS DE PLASTICO: MEDIDA LARGO 1.65M X .55 M DE ANCHO X .85 M ALTO | 4408
I180000162 | 2630 | IMPRESORA LASSER IMPRESORA LASSER COLOR BLANCO | 40320.44
I060200459 | 14 | TRANSDUCTOR DE FRECUENCIA CARDIACA TRANSDUCTOR DE FRECUENCIA CARDIACA TRANSDUCTOR ULTRASONICO PARA EQUIPO CARDIOTOCOGRAFICO | 34568
I060200459 | 15 | TRANSDUCTOR DE FRECUENCIA CARDIACA TRANSDUCTOR DE FRECUENCIA CARDIACA TRANSDUCTOR ULTRASONICO PARA EQUIPO CARDIOTOCOGRAFICO | 34568
I060200459 | 16 | TRANSDUCTOR DE FRECUENCIA CARDIACA TRANSDUCTOR DE FRECUENCIA CARDIACA TRANSDUCTOR ULTRASONICO PARA EQUIPO CARDIOTOCOGRAFICO | 34568
I060200459 | 17 | TRANSDUCTOR DE FRECUENCIA CARDIACA TRANSDUCTOR DE FRECUENCIA CARDIACA TRANSDUCTOR ULTRASONICO PARA EQUIPO CARDIOTOCOGRAFICO | 34568
I060200460 | 37 | TRANSDUCTOR TRANSDUCTOR DE FRECUENCIA CARDIACA TRANSDUCTOR ULTRASONICO PARA EQUIPO CARDIOTOCOGRAFICO | 34568
I060200460 | 38 | TRANSDUCTOR TRANSDUCTOR DE FRECUENCIA CARDIACA TRANSDUCTOR ULTRASONICO PARA EQUIPO CARDIOTOCOGRAFICO | 34568
I060200460 | 36 | TRANSDUCTOR TRANSDUCTOR DE FRECUENCIA CARDIACA TRANSDUCTOR ULTRASONICO PARA EQUIPO CARDIOTOCOGRAFICO | 34568
I060200460 | 39 | TRANSDUCTOR TRANSDUCTOR DE FRECUENCIA CARDIACA TRANSDUCTOR ULTRASONICO PARA EQUIPO CARDIOTOCOGRAFICO | 34568
I090000198 | 492 | ESTERILIZADORES ESTERILIZADOR AUTOCLAVE COLRO BEIGE MIDMARK | 113680
I060600042 | 55 | BALANZA (CIENTIFICO) BALANZA DIGITAL COLOR BLANCA CON AZUL BALANZA DIGITAL PARA CONTROL DE PORCIONES EN ALIMENTOS DE CAPACIDAD DE RESOLUCION DE 300 GRS | 11252
I150200222 | 51 | MICROFONO MICROFONO INALAMBRICO VIA RECEPTOR USB INCLUYE CABLE PARA MICROFONO RAPCO MODELO SM1-40 GARANTIA DE CABLE 3 MESES GARANTIA DE MICROFONO UN ANO COLOR NEGRO | 4640
I150200222 | 52 | MICROFONO MICROFONO INALAMBRICO VIA RECEPTOR USB INCLUYE CABLE PARA MICROFONO RAPCO MODELO SM1-40 GARANTIA DE CABLE 3 MESES GARANTIA DE MICROFONO UN ANO COLOR NEGRO | 4640
I150200222 | 54 | MICROFONO MICROFONO INALAMBRICO VIA RECEPTOR USB INCLUYE CABLE PARA MICROFONO RAPCO MODELO SM1-40 GARANTIA DE CABLE 3 MESES GARANTIA DE MICROFONO UN ANO COLOR NEGRO | 4640
I150200222 | 55 | MICROFONO MICROFONO INALAMBRICO VIA RECEPTOR USB INCLUYE CABLE PARA MICROFONO RAPCO MODELO SM1-40 GARANTIA DE CABLE 3 MESES GARANTIA DE MICROFONO UN ANO COLOR NEGRO | 4640
I150200222 | 56 | MICROFONO MICROFONO INALAMBRICO VIA RECEPTOR USB INCLUYE CABLE PARA MICROFONO RAPCO MODELO SM1-40 GARANTIA DE CABLE 3 MESES GARANTIA DE MICROFONO UN ANO COLOR NEGRO | 4640
I150200222 | 57 | MICROFONO MICROFONO INALAMBRICO VIA RECEPTOR USB INCLUYE CABLE PARA MICROFONO RAPCO MODELO SM1-40 GARANTIA DE CABLE 3 MESES GARANTIA DE MICROFONO UN ANO COLOR NEGRO | 4640
I150200222 | 58 | MICROFONO MICROFONO INALAMBRICO VIA RECEPTOR USB INCLUYE CABLE PARA MICROFONO RAPCO MODELO SM1-40 GARANTIA DE CABLE 3 MESES GARANTIA DE MICROFONO UN ANO COLOR NEGRO | 4640
I060200668 | 1 | INCUBADORA DE BACTERIAS INCUBADORA PARA CONTROLES BIOLOGICOS COLOR NEGRO | 6670
I450400002 | 3038 | ACONDICIONADOR AIRE MINISPLIT 1.5 TONELADAS FRIO CALOR COLOR BLANCO SERIE DEL CONDENSADOR CXC181J8061601499 | 10891.24
I450400002 | 3039 | ACONDICIONADOR AIRE MINISPLIT 1.5 TONELADAS FRIO CALOR COLOR BLANCO MODELO CONDENSADOR CXC181J8061601476 | 10891.24
I480800014 | 187 | AUTOMOVIL SEDAN VEHICULO AVEO COLOR BLANCO 4 PUERTAS PAQ J COMBUSTIBLE GASOLINA TRASMISION AUTOMATICA DE 4 VELOCIDADES DIRECCION HIDRAULICA LLANTAS 185/60R14 X 5.5 ACERO ACCESOTRIOS AIRE ACONDICIONADO MOTOR 4CYL 1.6L RADIO AM/FM STEREO RELOJ ETR. | 188400
I450600280 | 1708 | VITRINA VITRINA DOBLE PARA MEDICAMENTO LAMINA CAL 22 CON PINTURA ESMALTE HORNEADO 2 ENTREPANOS Y PERTAS ABATIBLES EN CRISTAL CON CHAPA.MEDIDA: LARGO .80 M X ANCHO .40 MTS X 1.60 M COLOR BEIGE | 3897.6
I090000312 | 2205 | MESA EXPLORACION MESA DE EXPLORACION GINECOLOGICA CON PIERNERAS DE PLASTICO COLOR NEGRO CON ESTRUCTURA METALICA CAL 22 CON ACABADO HORNEADO ESMALTADO GABINETE CON 2 PUERTAS CORREDIZAS Y COLCHON TAPIZADO EN VINIL PIEL COLOR NEGRO | 3306
I090000312 | 2206 | MESA EXPLORACION MESA DE EXPLORACION GINECOLOGICA CON PIERNERAS DE PLASTICO COLOR NEGRO CON ESTRUCTURA METALICA CAL 22 CON ACABADO HORNEADO ESMALTADO GABINETE CON 2 PUERTAS CORREDIZAS Y COLCHON TAPIZADO EN VINIL PIEL COLOR NEGRO | 3306
I090000312 | 2207 | MESA EXPLORACION MESA DE EXPLORACION GINECOLOGICA CON PIERNERAS DE PLASTICO COLOR NEGRO CON ESTRUCTURA METALICA CAL 22 CON ACABADO HORNEADO ESMALTADO GABINETE CON 2 PUERTAS CORREDIZAS Y COLCHON TAPIZADO EN VINIL PIEL COLOR NEGRO | 3306
I180000066 | 1638 | MINICOMPUTADORA MINICOMPUTADORA PORTATIL | 29269.12
I180000066 | 1635 | MINICOMPUTADORA MINICOMPUTADORA PORTATIL | 29269.12
I180000066 | 1637 | MINICOMPUTADORA MINICOMPUTADORA PORTATIL | 29269.12
I180000066 | 1639 | MINICOMPUTADORA MINICOMPUTADORA PORTATIL | 29269.12
I180000066 | 1636 | MINICOMPUTADORA MINICOMPUTADORA PORTATIL | 29269.12
I180000218 | 4555 | MONITOR MONITOR 23.8 | 3300.2
I180000220 | 4074 | UNIDAD CENTRAL DE PROCESO (CPU) UNIDAD CENTRAL DE PROCESO INTERL CORE 17 DISCO DURO DE 500 GB 8 GB DE RAM 8 GB ADICIONAL DE MEMORIA TECLADO Y MOUSE USB | 28805.12
I180000212 | 80 | MEMORIA PORTATIL DE CONEXION TIPO USB MEMORIA PORTATIL DE CONEXION TIPO USB UNIDAD DE ESTADO SOLIDO | 2599
I180000066 | 1640 | MINICOMPUTADORA LAPTOP LENOVO YOGA 300-11IBY PROCESADOR INTEL PENTIUM N 3540 (HASTA 2.66 GHZ) MEMORIA DE 4GB DDR3L DISCO DURO DE 500GB PANTALLA DE 11.6 LED MULTI TOUCH VIDEO INTEL GRAPHICS UNIDAD OPTICA NO INCLUIDA S.O. WIN 10 HOME | 8298.99
I180000196 | 164 | EQUIPO MULTIFUNCIONAL (IMPRIME, FAXEA, ESCANEA Y FOTOCOPIA) EQ MULTIFUNCIONAL DE INYECCION DE TINTA A COLOR MARCA HP MODELO DESKJET INK ADVANTAGE ULTRA 2529 INCLUYE 3 JUEGOS DE CARTUCHOS PARA UN TOTAL DE HASTA 4500 IMPRESIONES 1 ANO DE GARANTIA | 2599
I180000196 | 167 | EQUIPO MULTIFUNCIONAL (IMPRIME, FAXEA, ESCANEA Y FOTOCOPIA) EQ MULTIFUNCIONAL DE INYECCION DE TINTA A COLOR MARCA HP MODELO DESKJET INK ADVANTAGE ULTRA 2529 INCLUYE 3 JUEGOS DE CARTUCHOS PARA UN TOTAL DE HASTA 4500 IMPRESIONES 1 ANO DE GARANTIA | 2599
I180000252 | 66 | COMPUTADORA TODO EN UNO (ALL IN ONE) COMPUTADORA ALL IN ONE HP 205 G2 PROCESADOR AMD E1 6010 (1.35 GHZ) MEMORIA DE 4 GB DDRL3L MEMORIA DISCO DURO DE 500GB PANTALLA DE 18.5 LED VIDEO AMD RADEON R2 UNIDAD OPTICA DVDR/RW S.O. MICROSOFT WINDOWA 7 PROFESIONAL | 10498
I180000212 | 69 | MEMORIA PORTATIL DE CONEXION TIPO USB ALMACENAMIENTO EN LA NUBE PERSONAL WESTERN DIGITAL MY COULD 6 TB ETHERNET USB3.0 | 5698.99
I180000230 | 290 | COMPUTADORA TIPO TABLET TABLET LENOVO PROCESADOR QUAD-CORE 1.3 GHZ ANDROID 4.4 CAMARA ROTATIVA PANTALLA MULTITOUCH DE 8 16GB DE MEMORIA INTERNA 1 ANO DE GARANTIA | 2798.99
I180000196 | 166 | EQUIPO MULTIFUNCIONAL (IMPRIME, FAXEA, ESCANEA Y FOTOCOPIA) EQ MULTIFUNCIONAL DE INYECCION DE TINTA A COLOR MARCA HP MODELO DESKJET INK ADVANTAGE ULTRA 2529 INCLUYE 3 JUEGOS DE CARTUCHOS PARA UN TOTAL DE HASTA 4500 IMPRESIONES 1 ANO DE GARANTIA | 2599
I180000196 | 165 | EQUIPO MULTIFUNCIONAL (IMPRIME, FAXEA, ESCANEA Y FOTOCOPIA) EQ MULTIFUNCIONAL DE INYECCION DE TINTA A COLOR MARCA HP MODELO DESKJET INK ADVANTAGE ULTRA 2529 INCLUYE 3 JUEGOS DE CARTUCHOS PARA UN TOTAL DE HASTA 4500 IMPRESIONES 1 ANO DE GARANTIA | 2599
I180000196 | 163 | EQUIPO MULTIFUNCIONAL (IMPRIME, FAXEA, ESCANEA Y FOTOCOPIA) EQ MULTIFUNCIONAL DE INYECCION DE TINTA A COLOR MARCA HP MODELO DESKJET INK ADVANTAGE ULTRA 2529 INCLUYE 3 JUEGOS DE CARTUCHOS PARA UN TOTAL DE HASTA 4500 IMPRESIONES 1 ANO DE GARANTIA | 2599
I150200410 | 32 | TELEFONO CELULAR TELEFONO CELULAR COLOR GRIS ESPECIAL | 12267
I150200410 | 33 | TELEFONO CELULAR TELEFONO CELULAR COLOR GRIS ESPECIAL | 12267
I090000018 | 103 | APARATO RESUCITADOR APARATO RESUCITADOR (KIT DE RESUCITACION) INCLUYE TANQUE DE OXIGENO TIPO E MANGO DE LARINGOSCOPIO ADULTO BASE CARGADOR PARA LARINGOSCOPIO HOJAS RECTAS NO. 01234 RESUCITADORES MANUALES REUSABLES ADULTO PEDIATRICO Y NEONATAL ESTUCHE DE GUARDA PARA LARINGOSCOPIO HOJAS RECTAS ESTUCHE DE GUARDA PARA LARINGOSCOPIO HOJAS CURVAS CARGADOR MANGOS DE LARINGO Y HOJAS MARCA WELCH ALLYN CABEZALES GIRAN 360° | 24360
I090000018 | 104 | APARATO RESUCITADOR APARATO RESUCITADOR (KIT DE RESUCITACION) INCLUYE TANQUE DE OXIGENO TIPO E MANGO DE LARINGOSCOPIO ADULTO BASE CARGADOR PARA LARINGOSCOPIO HOJAS RECTAS NO. 01234 RESUCITADORES MANUALES REUSABLES ADULTO PEDIATRICO Y NEONATAL ESTUCHE DE GUARDA PARA LARINGOSCOPIO HOJAS RECTAS ESTUCHE DE GUARDA PARA LARINGOSCOPIO HOJAS CURVAS CARGADOR MANGOS DE LARINGO Y HOJAS MARCA WELCH ALLYN CABEZALES GIRAN 360° | 24360
I090000088 | 1790 | CAMA CLINICA CAMA CLINICA COLOR BEIGE CAMA ELECTRICA 405 HILL ROM TIENEN UN DISENO DE ARQUITECTURA ABIERTA QUE PERMITE UNA LIMPIEZA RAPIDA Y FACIL LO QUE AYUDA A REDUCIR EL RIESGO DE INFECCION FACIL DE USAR GRACIAS A SUS CONTROLES INTUITIVOS. CONTROLES PARA PACIENTE Y PARA EL CUIDADOR INTEGRADOS EN EL BARANDAL LATERAL PEDALES DE FRENO Y DIRECCION DISPONIBLES EN LAS CUATRO ESQUINAS DE LA CAMA INDICADOR DE ANGULO PARA POSICION DE TRENDELENBURG INVERSO | 64960
I090000088 | 1789 | CAMA CLINICA CAMA CLINICA COLOR BEIGE CAMA ELECTRICA 405 HILL ROM TIENEN UN DISENO DE ARQUITECTURA ABIERTA QUE PERMITE UNA LIMPIEZA RAPIDA Y FACIL LO QUE AYUDA A REDUCIR EL RIESGO DE INFECCION FACIL DE USAR GRACIAS A SUS CONTROLES INTUITIVOS. CONTROLES PARA PACIENTE Y PARA EL CUIDADOR INTEGRADOS EN EL BARANDAL LATERAL PEDALES DE FRENO Y DIRECCION DISPONIBLES EN LAS CUATRO ESQUINAS DE LA CAMA INDICADOR DE ANGULO PARA POSICION DE TRENDELENBURG INVERSO | 64960
I090000088 | 1788 | CAMA CLINICA CAMA CLINICA COLOR BEIGE CAMA ELECTRICA 405 HILL ROM TIENEN UN DISENO DE ARQUITECTURA ABIERTA QUE PERMITE UNA LIMPIEZA RAPIDA Y FACIL LO QUE AYUDA A REDUCIR EL RIESGO DE INFECCION FACIL DE USAR GRACIAS A SUS CONTROLES INTUITIVOS. CONTROLES PARA PACIENTE Y PARA EL CUIDADOR INTEGRADOS EN EL BARANDAL LATERAL PEDALES DE FRENO Y DIRECCION DISPONIBLES EN LAS CUATRO ESQUINAS DE LA CAMA INDICADOR DE ANGULO PARA POSICION DE TRENDELENBURG INVERSO | 64960
I090000112 | 489 | CARRO MONITOR MONITOR DE SIGNOS VITALES DE TRANSPORTE(AMBULANCIA) MONITOR MODULAR CON PANTALLA DE 12.1 TARJETA PCI P/LA ACTUALIZAION DEL SOFTWARE DEL EQUIPO. | 56376
I090000202 | 502 | ESTETOSCOPIO CORAZON FETAL FONODETECTOR DE LATIDOS FETALES. | 3915
I090000202 | 503 | ESTETOSCOPIO CORAZON FETAL FONODETECTOR DE LATIDOS FETALES. | 3915
I090000202 | 504 | ESTETOSCOPIO CORAZON FETAL FONODETECTOR DE LATIDOS FETALES. | 3915
I090000202 | 505 | ESTETOSCOPIO CORAZON FETAL FONODETECTOR DE LATIDOS FETALES. | 3915
I090000202 | 506 | ESTETOSCOPIO CORAZON FETAL FONODETECTOR DE LATIDOS FETALES. | 3915
I090000202 | 507 | ESTETOSCOPIO CORAZON FETAL FONODETECTOR DE LATIDOS FETALES. | 3915
I090000202 | 508 | ESTETOSCOPIO CORAZON FETAL FONODETECTOR DE LATIDOS FETALES. | 3915
I090000202 | 509 | ESTETOSCOPIO CORAZON FETAL FONODETECTOR DE LATIDOS FETALES. | 3915
I090000202 | 510 | ESTETOSCOPIO CORAZON FETAL FONODETECTOR DE LATIDOS FETALES. | 3915
I090000202 | 511 | ESTETOSCOPIO CORAZON FETAL FONODETECTOR DE LATIDOS FETALES. | 3915
I090000202 | 512 | ESTETOSCOPIO CORAZON FETAL FONODETECTOR DE LATIDOS FETALES. | 3915
I090000202 | 513 | ESTETOSCOPIO CORAZON FETAL FONODETECTOR DE LATIDOS FETALES. | 3915
I090000202 | 514 | ESTETOSCOPIO CORAZON FETAL FONODETECTOR DE LATIDOS FETALES. | 3915
I090000202 | 515 | ESTETOSCOPIO CORAZON FETAL FONODETECTOR DE LATIDOS FETALES. | 3915
I090000202 | 516 | ESTETOSCOPIO CORAZON FETAL FONODETECTOR DE LATIDOS FETALES. | 3915
I090000202 | 517 | ESTETOSCOPIO CORAZON FETAL FONODETECTOR DE LATIDOS FETALES. | 3915
I090000202 | 518 | ESTETOSCOPIO CORAZON FETAL FONODETECTOR DE LATIDOS FETALES. | 3915
I090000202 | 519 | ESTETOSCOPIO CORAZON FETAL FONODETECTOR DE LATIDOS FETALES. | 3915
I090000202 | 520 | ESTETOSCOPIO CORAZON FETAL FONODETECTOR DE LATIDOS FETALES. | 3915
I090000202 | 521 | ESTETOSCOPIO CORAZON FETAL FONODETECTOR DE LATIDOS FETALES. | 3915
I090000338 | 96 | NEBULIZADORES NEBULIZADOR ULTRASONICO APARATO ELECTRICOPARA MEDICAMENTOS FILTRO DE AIRE BACTERIANO TUBOS CORRUGADOS. | 10179
I090000338 | 97 | NEBULIZADORES NEBULIZADOR ULTRASONICO APARATO ELECTRICOPARA MEDICAMENTOS FILTRO DE AIRE BACTERIANO TUBOS CORRUGADOS. | 10179
I090000338 | 98 | NEBULIZADORES NEBULIZADOR ULTRASONICO APARATO ELECTRICOPARA MEDICAMENTOS FILTRO DE AIRE BACTERIANO TUBOS CORRUGADOS. | 10179
I090000338 | 99 | NEBULIZADORES NEBULIZADOR ULTRASONICO APARATO ELECTRICOPARA MEDICAMENTOS FILTRO DE AIRE BACTERIANO TUBOS CORRUGADOS. | 10179
I090000338 | 100 | NEBULIZADORES NEBULIZADOR ULTRASONICO APARATO ELECTRICOPARA MEDICAMENTOS FILTRO DE AIRE BACTERIANO TUBOS CORRUGADOS. | 10179
I090000338 | 101 | NEBULIZADORES NEBULIZADOR ULTRASONICO APARATO ELECTRICOPARA MEDICAMENTOS FILTRO DE AIRE BACTERIANO TUBOS CORRUGADOS. | 10179
I090000338 | 102 | NEBULIZADORES NEBULIZADOR ULTRASONICO APARATO ELECTRICOPARA MEDICAMENTOS FILTRO DE AIRE BACTERIANO TUBOS CORRUGADOS. | 10179
I090000338 | 103 | NEBULIZADORES NEBULIZADOR ULTRASONICO APARATO ELECTRICOPARA MEDICAMENTOS FILTRO DE AIRE BACTERIANO TUBOS CORRUGADOS. | 10179
I090000338 | 104 | NEBULIZADORES NEBULIZADOR ULTRASONICO APARATO ELECTRICOPARA MEDICAMENTOS FILTRO DE AIRE BACTERIANO TUBOS CORRUGADOS. | 10179
I090000338 | 105 | NEBULIZADORES NEBULIZADOR ULTRASONICO APARATO ELECTRICOPARA MEDICAMENTOS FILTRO DE AIRE BACTERIANO TUBOS CORRUGADOS. | 10179
I090000338 | 106 | NEBULIZADORES NEBULIZADOR ULTRASONICO APARATO ELECTRICOPARA MEDICAMENTOS FILTRO DE AIRE BACTERIANO TUBOS CORRUGADOS. | 10179
I090000338 | 107 | NEBULIZADORES NEBULIZADOR ULTRASONICO APARATO ELECTRICOPARA MEDICAMENTOS FILTRO DE AIRE BACTERIANO TUBOS CORRUGADOS. | 10179
I090000338 | 108 | NEBULIZADORES NEBULIZADOR ULTRASONICO APARATO ELECTRICOPARA MEDICAMENTOS FILTRO DE AIRE BACTERIANO TUBOS CORRUGADOS. | 10179
I090000338 | 109 | NEBULIZADORES NEBULIZADOR ULTRASONICO APARATO ELECTRICOPARA MEDICAMENTOS FILTRO DE AIRE BACTERIANO TUBOS CORRUGADOS. | 10179
I090000338 | 110 | NEBULIZADORES NEBULIZADOR ULTRASONICO APARATO ELECTRICOPARA MEDICAMENTOS FILTRO DE AIRE BACTERIANO TUBOS CORRUGADOS. | 10179
I090000338 | 111 | NEBULIZADORES NEBULIZADOR ULTRASONICO APARATO ELECTRICOPARA MEDICAMENTOS FILTRO DE AIRE BACTERIANO TUBOS CORRUGADOS. | 10179
I090000338 | 112 | NEBULIZADORES NEBULIZADOR ULTRASONICO APARATO ELECTRICOPARA MEDICAMENTOS FILTRO DE AIRE BACTERIANO TUBOS CORRUGADOS. | 10179
I090000338 | 113 | NEBULIZADORES NEBULIZADOR ULTRASONICO APARATO ELECTRICOPARA MEDICAMENTOS FILTRO DE AIRE BACTERIANO TUBOS CORRUGADOS. | 10179
I090000338 | 114 | NEBULIZADORES NEBULIZADOR ULTRASONICO APARATO ELECTRICOPARA MEDICAMENTOS FILTRO DE AIRE BACTERIANO TUBOS CORRUGADOS. | 10179
I090000338 | 115 | NEBULIZADORES NEBULIZADOR ULTRASONICO APARATO ELECTRICOPARA MEDICAMENTOS FILTRO DE AIRE BACTERIANO TUBOS CORRUGADOS. | 10179
I090000194 | 3 | EQUIPO TOMOGRAFIA UNIDAD DE TOMOGRAFIA COMPUTARIZADA (NUMERO DE CORTES VARIABLES). CON INYECTORES DE MEDIO CONTRASTE | 17168000
I420800510 | 21 | SELLADORA SELLADORA AUTOMATICA CON LECTOR DE CODIGO DE BARRAS | 109098
I420800510 | 22 | SELLADORA SELLADORA AUTOMATICA DE ALTA CAPACIDAD CON IMPRESION. | 126324
I420800510 | 23 | SELLADORA SELLADORA AUTOMATICA DE ALTA CAPACIDAD CON IMPRESION. | 126324
I450400230 | 708 | MESA AUXILIAR MESA DE EMPAQUE PARA CEYE CON CORTAROLLOS Y ACCESORIOS DE ACERO INOXIDABLE. | 99336.6
I450400230 | 709 | MESA AUXILIAR MESA DE EMPAQUE PARA CEYE CON CORTAROLLOS Y ACCESORIOS DE ACERO INOXIDABLE. | 99336.6
I450400230 | 710 | MESA AUXILIAR MESA DE EMPAQUE PARA CEYE CON CORTAROLLOS Y ACCESORIOS DE ACERO INOXIDABLE. | 99336.6
I450400126 | 4713 | ESTANTE ESTANTE MOVIL PARA CEYE CAPACIDAD DE 12 STUD. | 22049.28
I450400126 | 4714 | ESTANTE ESTANTE MOVIL PARA CEYE CAPACIDAD DE 12 STUD. | 22049.28
I450400126 | 4715 | ESTANTE ESTANTE MOVIL PARA CEYE CAPACIDAD DE 12 STUD. | 22049.28
I450400126 | 4716 | ESTANTE ESTANTE MOVIL PARA CEYE CAPACIDAD DE 12 STUD. | 22049.28
I450400126 | 4717 | ESTANTE ESTANTE MOVIL PARA CEYE CAPACIDAD DE 12 STUD. | 22049.28
I450400126 | 4718 | ESTANTE ESTANTE FIJO PARA CEYE CAPACIDAD DE 12 STU | 22049.28
I450400126 | 4719 | ESTANTE ESTANTE FIJO PARA CEYE CAPACIDAD DE 12 STU | 22049.28
I450400126 | 4720 | ESTANTE ESTANTE FIJO PARA CEYE CAPACIDAD DE 12 STU | 22049.28
I450400126 | 4721 | ESTANTE ESTANTE FIJO PARA CEYE CAPACIDAD DE 12 STU | 22049.28
I450400126 | 4722 | ESTANTE ESTANTE FIJO PARA CEYE CAPACIDAD DE 12 STU | 22049.28
I450400126 | 4723 | ESTANTE ESTANTE FIJO PARA CEYE CAPACIDAD DE 12 STU | 22049.28
I090001298 | 2 | CONTENEDOR PARA ESTERILIZACION CANASTILLA PARA ESTERILIZAR. | 4823.28
I090001298 | 3 | CONTENEDOR PARA ESTERILIZACION CANASTILLA PARA ESTERILIZAR. | 4823.28
I090001298 | 4 | CONTENEDOR PARA ESTERILIZACION CANASTILLA PARA ESTERILIZAR. | 4823.28
I090001298 | 5 | CONTENEDOR PARA ESTERILIZACION CANASTILLA PARA ESTERILIZAR. | 4823.28
I090001298 | 6 | CONTENEDOR PARA ESTERILIZACION CANASTILLA PARA ESTERILIZAR. | 4823.28
I090001298 | 7 | CONTENEDOR PARA ESTERILIZACION CANASTILLA PARA ESTERILIZAR. | 4823.28
I090001298 | 8 | CONTENEDOR PARA ESTERILIZACION CANASTILLA PARA ESTERILIZAR. | 4823.28
I090001298 | 9 | CONTENEDOR PARA ESTERILIZACION CANASTILLA PARA ESTERILIZAR. | 4823.28
I090001298 | 10 | CONTENEDOR PARA ESTERILIZACION CANASTILLA PARA ESTERILIZAR. | 4823.28
I090001298 | 11 | CONTENEDOR PARA ESTERILIZACION CANASTILLA PARA ESTERILIZAR. | 4823.28
I090001298 | 12 | CONTENEDOR PARA ESTERILIZACION CANASTILLA PARA ESTERILIZAR. | 4823.28
I090001298 | 13 | CONTENEDOR PARA ESTERILIZACION CANASTILLA PARA ESTERILIZAR. | 4823.28
I090001298 | 14 | CONTENEDOR PARA ESTERILIZACION CANASTILLA PARA ESTERILIZAR. | 4823.28
I090001298 | 15 | CONTENEDOR PARA ESTERILIZACION CANASTILLA PARA ESTERILIZAR. | 4823.28
I090001298 | 16 | CONTENEDOR PARA ESTERILIZACION CANASTILLA PARA ESTERILIZAR. | 4823.28
I090001298 | 17 | CONTENEDOR PARA ESTERILIZACION CANASTILLA PARA ESTERILIZAR. | 4823.28
I090001298 | 18 | CONTENEDOR PARA ESTERILIZACION CANASTILLA PARA ESTERILIZAR. | 4823.28
I090001298 | 19 | CONTENEDOR PARA ESTERILIZACION CANASTILLA PARA ESTERILIZAR. | 4823.28
I090001298 | 20 | CONTENEDOR PARA ESTERILIZACION CANASTILLA PARA ESTERILIZAR. | 4823.28
I090001298 | 21 | CONTENEDOR PARA ESTERILIZACION CANASTILLA PARA ESTERILIZAR. | 4823.28
I090001298 | 22 | CONTENEDOR PARA ESTERILIZACION CANASTILLA PARA ESTERILIZAR. | 4823.28
I090001298 | 23 | CONTENEDOR PARA ESTERILIZACION CANASTILLA PARA ESTERILIZAR. | 4823.28
I090001298 | 24 | CONTENEDOR PARA ESTERILIZACION CANASTILLA PARA ESTERILIZAR. | 4823.28
I090001298 | 25 | CONTENEDOR PARA ESTERILIZACION CANASTILLA PARA ESTERILIZAR. | 4823.28
I090001298 | 26 | CONTENEDOR PARA ESTERILIZACION CANASTILLA PARA ESTERILIZAR. | 4823.28
I090001298 | 27 | CONTENEDOR PARA ESTERILIZACION CANASTILLA PARA ESTERILIZAR. | 4823.28
I090001298 | 28 | CONTENEDOR PARA ESTERILIZACION CANASTILLA PARA ESTERILIZAR. | 4823.28
I090001298 | 29 | CONTENEDOR PARA ESTERILIZACION CANASTILLA PARA ESTERILIZAR. | 4823.28
I090001298 | 30 | CONTENEDOR PARA ESTERILIZACION CANASTILLA PARA ESTERILIZAR. | 4823.28
I090001298 | 31 | CONTENEDOR PARA ESTERILIZACION CANASTILLA PARA ESTERILIZAR. | 4823.28
I090001298 | 32 | CONTENEDOR PARA ESTERILIZACION CANASTILLA PARA ESTERILIZAR. | 4823.28
I090001298 | 33 | CONTENEDOR PARA ESTERILIZACION CANASTILLA PARA ESTERILIZAR. | 4823.28
I090001298 | 34 | CONTENEDOR PARA ESTERILIZACION CANASTILLA PARA ESTERILIZAR. | 4823.28
I090001298 | 35 | CONTENEDOR PARA ESTERILIZACION CANASTILLA PARA ESTERILIZAR. | 4823.28
I090001298 | 36 | CONTENEDOR PARA ESTERILIZACION CANASTILLA PARA ESTERILIZAR. | 4823.28
I090001298 | 37 | CONTENEDOR PARA ESTERILIZACION CANASTILLA PARA ESTERILIZAR. | 4823.28
I090001298 | 38 | CONTENEDOR PARA ESTERILIZACION CANASTILLA PARA ESTERILIZAR. | 4823.28
I090001298 | 39 | CONTENEDOR PARA ESTERILIZACION CANASTILLA PARA ESTERILIZAR. | 4823.28
I090001298 | 40 | CONTENEDOR PARA ESTERILIZACION CANASTILLA PARA ESTERILIZAR. | 4823.28
I090001298 | 41 | CONTENEDOR PARA ESTERILIZACION CANASTILLA PARA ESTERILIZAR. | 4823.28
I090001298 | 42 | CONTENEDOR PARA ESTERILIZACION CANASTILLA PARA LAVAR. | 4708.44
I090001298 | 43 | CONTENEDOR PARA ESTERILIZACION CANASTILLA PARA LAVAR. | 4708.44
I090001298 | 44 | CONTENEDOR PARA ESTERILIZACION CANASTILLA PARA LAVAR. | 4708.44
I090001298 | 45 | CONTENEDOR PARA ESTERILIZACION CANASTILLA PARA LAVAR. | 4708.44
I090001298 | 46 | CONTENEDOR PARA ESTERILIZACION CANASTILLA PARA LAVAR. | 4708.44
I090001298 | 47 | CONTENEDOR PARA ESTERILIZACION CANASTILLA PARA LAVAR. | 4708.44
I090001298 | 48 | CONTENEDOR PARA ESTERILIZACION CANASTILLA PARA LAVAR. | 4708.44
I090001298 | 49 | CONTENEDOR PARA ESTERILIZACION CANASTILLA PARA LAVAR. | 4708.44
I090001298 | 50 | CONTENEDOR PARA ESTERILIZACION CANASTILLA PARA LAVAR. | 4708.44
I090001298 | 51 | CONTENEDOR PARA ESTERILIZACION CANASTILLA PARA LAVAR. | 4708.44
I090001298 | 52 | CONTENEDOR PARA ESTERILIZACION CANASTILLA PARA LAVAR. | 4708.44
I090001298 | 53 | CONTENEDOR PARA ESTERILIZACION CANASTILLA PARA LAVAR. | 4708.44
I090001298 | 54 | CONTENEDOR PARA ESTERILIZACION CANASTILLA PARA LAVAR. | 4708.44
I090001298 | 55 | CONTENEDOR PARA ESTERILIZACION CANASTILLA PARA LAVAR. | 4708.44
I090001298 | 56 | CONTENEDOR PARA ESTERILIZACION CANASTILLA PARA LAVAR. | 4708.44
I090001298 | 57 | CONTENEDOR PARA ESTERILIZACION CANASTILLA PARA LAVAR. | 4708.44
I090001298 | 58 | CONTENEDOR PARA ESTERILIZACION CANASTILLA PARA LAVAR. | 4708.44
I090001298 | 59 | CONTENEDOR PARA ESTERILIZACION CANASTILLA PARA LAVAR. | 4708.44
I090001298 | 60 | CONTENEDOR PARA ESTERILIZACION CANASTILLA PARA LAVAR. | 4708.44
I090001298 | 61 | CONTENEDOR PARA ESTERILIZACION CANASTILLA PARA LAVAR. | 4708.44
I090001298 | 62 | CONTENEDOR PARA ESTERILIZACION CANASTILLA PARA LAVAR. | 4708.44
I090001298 | 63 | CONTENEDOR PARA ESTERILIZACION CANASTILLA PARA LAVAR. | 4708.44
I090001298 | 64 | CONTENEDOR PARA ESTERILIZACION CANASTILLA PARA LAVAR. | 4708.44
I090001298 | 65 | CONTENEDOR PARA ESTERILIZACION CANASTILLA PARA LAVAR. | 4708.44
I090001298 | 66 | CONTENEDOR PARA ESTERILIZACION CANASTILLA PARA LAVAR. | 4708.44
I090000282 | 17 | LAVA COMODOS LAVADOR DESINFECTADOR DE COMODOS DE VAPOR AUTOGENERADO. | 137808
I090000282 | 18 | LAVA COMODOS LAVADOR DESINFECTADOR DE COMODOS DE VAPOR AUTOGENERADO. | 137808
I090000282 | 19 | LAVA COMODOS LAVADOR DESINFECTADOR DE COMODOS DE VAPOR AUTOGENERADO. | 137808
I090000282 | 20 | LAVA COMODOS LAVADOR DESINFECTADOR DE COMODOS DE VAPOR AUTOGENERADO. | 137808
I090000282 | 21 | LAVA COMODOS LAVADOR DESINFECTADOR DE COMODOS DE VAPOR AUTOGENERADO. | 137808
I090000282 | 22 | LAVA COMODOS LAVADOR DESINFECTADOR DE COMODOS DE VAPOR AUTOGENERADO. | 137808
I090000292 | 11 | LAVADORA INSTRUMENTAL Y JERINGAS LAVADORA CON IRRIGADORA ULTRASONICA EMPOTRADA CON TARJA. | 597168
I090000292 | 12 | LAVADORA INSTRUMENTAL Y JERINGAS LAVADORA CON IRRIGADORA ULTRASONICA EMPOTRADA CON TARJA. | 597168
I090000292 | 13 | LAVADORA INSTRUMENTAL Y JERINGAS LAVADORA TERMODESINFECTORA CON CAPACIDAD DE 12 CANASTILLAS. | 1469952
I090000532 | 930 | CHAROLA INSTRUMENTAL CIRUGIA CONTENEDORES DE INSTRUMENTAL LIBRE DE CONSUMIBLES. | 20671.2
I090000532 | 931 | CHAROLA INSTRUMENTAL CIRUGIA CONTENEDORES DE INSTRUMENTAL LIBRE DE CONSUMIBLES. | 20671.2
I090000532 | 932 | CHAROLA INSTRUMENTAL CIRUGIA CONTENEDORES DE INSTRUMENTAL LIBRE DE CONSUMIBLES. | 20671.2
I090000532 | 933 | CHAROLA INSTRUMENTAL CIRUGIA CONTENEDORES DE INSTRUMENTAL LIBRE DE CONSUMIBLES. | 20671.2
I090000532 | 934 | CHAROLA INSTRUMENTAL CIRUGIA CONTENEDORES DE INSTRUMENTAL LIBRE DE CONSUMIBLES. | 20671.2
I090000532 | 935 | CHAROLA INSTRUMENTAL CIRUGIA CONTENEDORES DE INSTRUMENTAL LIBRE DE CONSUMIBLES. | 20671.2
I090000532 | 936 | CHAROLA INSTRUMENTAL CIRUGIA CONTENEDORES DE INSTRUMENTAL LIBRE DE CONSUMIBLES. | 20671.2
I090000532 | 937 | CHAROLA INSTRUMENTAL CIRUGIA CONTENEDORES DE INSTRUMENTAL LIBRE DE CONSUMIBLES. | 20671.2
I090000532 | 938 | CHAROLA INSTRUMENTAL CIRUGIA CONTENEDORES DE INSTRUMENTAL LIBRE DE CONSUMIBLES. | 20671.2
I090000532 | 939 | CHAROLA INSTRUMENTAL CIRUGIA CONTENEDORES DE INSTRUMENTAL LIBRE DE CONSUMIBLES. | 20671.2
I090000532 | 940 | CHAROLA INSTRUMENTAL CIRUGIA CONTENEDORES DE INSTRUMENTAL LIBRE DE CONSUMIBLES. | 20671.2
I090000532 | 941 | CHAROLA INSTRUMENTAL CIRUGIA CONTENEDORES DE INSTRUMENTAL LIBRE DE CONSUMIBLES. | 20671.2
I090000532 | 942 | CHAROLA INSTRUMENTAL CIRUGIA CONTENEDORES DE INSTRUMENTAL LIBRE DE CONSUMIBLES. | 20671.2
I090000532 | 943 | CHAROLA INSTRUMENTAL CIRUGIA CONTENEDORES DE INSTRUMENTAL LIBRE DE CONSUMIBLES. | 20671.2
I090000532 | 944 | CHAROLA INSTRUMENTAL CIRUGIA CONTENEDORES DE INSTRUMENTAL LIBRE DE CONSUMIBLES. | 20671.2
I090000532 | 945 | CHAROLA INSTRUMENTAL CIRUGIA CONTENEDORES DE INSTRUMENTAL LIBRE DE CONSUMIBLES. | 20671.2
I090000532 | 946 | CHAROLA INSTRUMENTAL CIRUGIA CONTENEDORES DE INSTRUMENTAL LIBRE DE CONSUMIBLES. | 20671.2
I090000532 | 947 | CHAROLA INSTRUMENTAL CIRUGIA CONTENEDORES DE INSTRUMENTAL LIBRE DE CONSUMIBLES. | 20671.2
I090000532 | 948 | CHAROLA INSTRUMENTAL CIRUGIA CONTENEDORES DE INSTRUMENTAL LIBRE DE CONSUMIBLES. | 20671.2
I090000532 | 949 | CHAROLA INSTRUMENTAL CIRUGIA CONTENEDORES DE INSTRUMENTAL LIBRE DE CONSUMIBLES. | 20671.2
I090000532 | 950 | CHAROLA INSTRUMENTAL CIRUGIA CONTENEDORES DE INSTRUMENTAL LIBRE DE CONSUMIBLES. | 20671.2
I090000532 | 951 | CHAROLA INSTRUMENTAL CIRUGIA CONTENEDORES DE INSTRUMENTAL LIBRE DE CONSUMIBLES. | 20671.2
I090000532 | 952 | CHAROLA INSTRUMENTAL CIRUGIA CONTENEDORES DE INSTRUMENTAL LIBRE DE CONSUMIBLES. | 20671.2
I090000532 | 953 | CHAROLA INSTRUMENTAL CIRUGIA CONTENEDORES DE INSTRUMENTAL LIBRE DE CONSUMIBLES. | 20671.2
I090000532 | 954 | CHAROLA INSTRUMENTAL CIRUGIA CONTENEDORES DE INSTRUMENTAL LIBRE DE CONSUMIBLES. | 20671.2
I090000532 | 955 | CHAROLA INSTRUMENTAL CIRUGIA CONTENEDORES DE INSTRUMENTAL LIBRE DE CONSUMIBLES. | 20671.2
I090000532 | 956 | CHAROLA INSTRUMENTAL CIRUGIA CONTENEDORES DE INSTRUMENTAL LIBRE DE CONSUMIBLES. | 20671.2
I090000532 | 957 | CHAROLA INSTRUMENTAL CIRUGIA CONTENEDORES DE INSTRUMENTAL LIBRE DE CONSUMIBLES. | 20671.2
I090000532 | 958 | CHAROLA INSTRUMENTAL CIRUGIA CONTENEDORES DE INSTRUMENTAL LIBRE DE CONSUMIBLES. | 20671.2
I090000532 | 959 | CHAROLA INSTRUMENTAL CIRUGIA CONTENEDORES DE INSTRUMENTAL LIBRE DE CONSUMIBLES. | 20671.2
I060200282 | 608 | ESTERILIZADOR O AUTOCLAVE AUTOCLAVE DE DOBLE PUERTA. | 1315207.58
I060200282 | 609 | ESTERILIZADOR O AUTOCLAVE ESTERILIZADOR DE VAPOR AUTOGENERADO 305 LTS. | 2124540
I060200282 | 610 | ESTERILIZADOR O AUTOCLAVE ESTERILIZADOR DE VAPOR AUTOGENERADO PARA LABORATORIO | 1073754
I060200282 | 611 | ESTERILIZADOR O AUTOCLAVE ESTERILIZADOR DE VAPOR AUTOGENERADO 430 LTS. | 2239380
I060200282 | 612 | ESTERILIZADOR O AUTOCLAVE ESTERILIZADOR DE VAPOR AUTOGENERADO 430 LTS. | 2239380
I060200282 | 613 | ESTERILIZADOR O AUTOCLAVE ESTERILIZADOR DE BAJA TEMPERATURA A TRAVES DE PLASMA DE PEROXIDO DE HIDROGENO. | 1716800
I090000182 | 94 | EQUIPO DE RAYOS X UNIDAD RADIOLOGICA DIGITAL TIPO ARCO C ESPECIFICACIONES TECNICAS DESCRIPCION 1 GENERADOR DE RAYO X 1.2 FLOUOROSCOPIA PULSADA CON CORRIENTE DE 1 MA A 20 MA 1.3 POTENCIA DE 15 KW 100 KVP 1.4 KVP DE 120 1.5 CORRIENTE HASTA 120 MA PARA RADIOGRAFIA DIGITALES 1.6 CORRIENTE DE FLOUORUSCOPIA CONTINUA DE 1 MA A 8 MA 1.7 CAPACIDAD DE SOPORTAR 150 MINUTOS O MAS DE FLOUOROSCOPIA CONTINUA 2 TUBO DE RAYOS X 2.1 CON DOS PUNTOS FOCALES UNO DE 0.06MM Y UNO DE 0.03MM 2.2 CAPACIDAD DE ALMACENAMIENTO DE CALOR TERMINO EN EL ANODO DE 314 MIL HU 2.3 ANODO GIRATORIO 3 BRAZO EN C 3.1 SID DE 98.3 CM 3.2 ROTACION +/- 200 GRADOS 3.3 MOVIMIENTO HORIZONTAL DE 20CM 3.4 MOVIMIENTO VERTICAL MOTORIZADO DE 45CM 3.5 MOVIMIENTO LATERAL O WIG WAP DE +-12 GRADOS 3.6 DESPLAZAMIENTYO ORBITAL DE 135 GRADOS O MAYOR 3.7 CON PANL DE CONTROL CON PANTALLA ROTATORIA DE 315 GRADOS SENSIBLE AL TACTO PARA SELECCION DE PROGRAMAS ANATOMICOS 4. DIAMETRO DEL INTENSIFIC | 4605200
I090000182 | 95 | EQUIPO DE RAYOS X UNIDAD RADIOLOGICA DIGITAL PORTATIL ESPECIFICACIONES TECNICAS DESCRIPCION: 1. GENERADOR DE RAYOS X DE ALTA FRECUENCIA 1.1 POTENCIA DE 40 KW 1.2 CORRIENTE DE 500 MA 1.3 AJUSTE DE KILOVOLTAJE PICO DE 40KV A 125KV CON AL MENOS 85 PASOS DE 1 KV 1.4 TIEMPO DE EXPOSICION DE 1 MS A 6 SEGUNDOS 1.5 CONSOLA DE CONTROL CON PATALLA TIPO TOUCH SCREEN PARA EL AJUSTE DE PARAMETROS RADIALOGICOS. MANEJO DE DATOS DE PACIENTES CONTROL DE ADQUISICION POST PROCESAMIENTO DE IMAGEN Y REPORTE CON SISTEMAS SENSIBLES QUE PERMITAN LA OPERACION CON GUANTES CON TECNICAS RADIOLOGIAS PROGRAMADAS ILIMITADAS. 1.6 PANTALLA PLANA LCD DE 19 TACTIL A COLOR. MATRIZ DE LA PANTALLA DE 1680 X 1050 PIXELES. 2. TUBO DE RAYOS X 2.1 DOS PUNTOS FOCALES DE 0.75 Y 1.25 MM 2.2 CON CAPACIDAD TERMICA DE ALMACENAMIENTO DEL ANODO DE 300000 HU 2.4 MOVIMIENTO TELESCOPICO O CONTRAPESADO GIRATORIO 2.5 GIRO DEL TUBO DE + 90 / -180 GRADOS. GIRO DEL BRAZO PORTA TUBO +/- 90 | 2389600
I090000182 | 96 | EQUIPO DE RAYOS X UNIDAD RADIOLOGICA DIGITAL PORTATIL ESPECIFICACIONES TECNICAS DESCRIPCION: 1. GENERADOR DE RAYOS X DE ALTA FRECUENCIA 1.1 POTENCIA DE 40 KW 1.2 CORRIENTE DE 500 MA 1.3 AJUSTE DE KILOVOLTAJE PICO DE 40KV A 125KV CON AL MENOS 85 PASOS DE 1 KV 1.4 TIEMPO DE EXPOSICION DE 1 MS A 6 SEGUNDOS 1.5 CONSOLA DE CONTROL CON PATALLA TIPO TOUCH SCREEN PARA EL AJUSTE DE PARAMETROS RADIALOGICOS. MANEJO DE DATOS DE PACIENTES CONTROL DE ADQUISICION POST PROCESAMIENTO DE IMAGEN Y REPORTE CON SISTEMAS SENSIBLES QUE PERMITAN LA OPERACION CON GUANTES CON TECNICAS RADIOLOGIAS PROGRAMADAS ILIMITADAS. 1.6 PANTALLA PLANA LCD DE 19 TACTIL A COLOR. MATRIZ DE LA PANTALLA DE 1680 X 1050 PIXELES. 2. TUBO DE RAYOS X 2.1 DOS PUNTOS FOCALES DE 0.75 Y 1.25 MM 2.2 CON CAPACIDAD TERMICA DE ALMACENAMIENTO DEL ANODO DE 300000 HU 2.4 MOVIMIENTO TELESCOPICO O CONTRAPESADO GIRATORIO 2.5 GIRO DEL TUBO DE + 90 / -180 GRADOS. GIRO DEL BRAZO PORTA TUBO +/- 90 | 2389600
I090000182 | 97 | EQUIPO DE RAYOS X UNIDAD RADIOLOGICA DIGITAL PORTATIL ESPECIFICACIONES TECNICAS DESCRIPCION: 1. GENERADOR DE RAYOS X DE ALTA FRECUENCIA 1.1 POTENCIA DE 40 KW 1.2 CORRIENTE DE 500 MA 1.3 AJUSTE DE KILOVOLTAJE PICO DE 40KV A 125KV CON AL MENOS 85 PASOS DE 1 KV 1.4 TIEMPO DE EXPOSICION DE 1 MS A 6 SEGUNDOS 1.5 CONSOLA DE CONTROL CON PATALLA TIPO TOUCH SCREEN PARA EL AJUSTE DE PARAMETROS RADIALOGICOS. MANEJO DE DATOS DE PACIENTES CONTROL DE ADQUISICION POST PROCESAMIENTO DE IMAGEN Y REPORTE CON SISTEMAS SENSIBLES QUE PERMITAN LA OPERACION CON GUANTES CON TECNICAS RADIOLOGIAS PROGRAMADAS ILIMITADAS. 1.6 PANTALLA PLANA LCD DE 19 TACTIL A COLOR. MATRIZ DE LA PANTALLA DE 1680 X 1050 PIXELES. 2. TUBO DE RAYOS X 2.1 DOS PUNTOS FOCALES DE 0.75 Y 1.25 MM 2.2 CON CAPACIDAD TERMICA DE ALMACENAMIENTO DEL ANODO DE 300000 HU 2.4 MOVIMIENTO TELESCOPICO O CONTRAPESADO GIRATORIO 2.5 GIRO DEL TUBO DE + 90 / -180 GRADOS. GIRO DEL BRAZO PORTA TUBO +/- 90 | 2389600
I060200470 | 472 | UNIDAD ULTRASONICA ECOCARDIOGRAFOBIDIMENSIONAL DOPPLER COLOR AVANZADO | 3596000
I060200470 | 473 | UNIDAD ULTRASONICA MASTOGRAFIA DIGITAL DE CAMPO COMPLETO UNIDADRADIOLOGICA. | 8560800
I090000182 | 98 | EQUIPO DE RAYOS X UNIDAD RADIOLOGICA CON FLUOROSCOPIA | 7537680
I060200470 | 477 | UNIDAD ULTRASONICA ULTRASONIDO GENERAL | 706440
I060200470 | 475 | UNIDAD ULTRASONICA ULTRASONIDO GENERAL | 706440
I060200470 | 476 | UNIDAD ULTRASONICA ULTRASONIDO GENERAL | 706440
I060200470 | 474 | UNIDAD ULTRASONICA ULTRASONIDO GENERAL | 706440
I090000384 | 434 | REFRIGERADOR LABORATORIO REFRIGERADOR COLOR BLANCO VERTICAL DE UNA PUERTA CON CAPACIDAD DE 18 PIES CUBICOS RANGO DE OPN DE 1 A 6 °C ACABADO INT ACERO REPINTADO BLANCO 3 PARRILLAS DE ACERO 1 PUERTA ABATIBLE 1 MANIJA DE PLASTICO PISO DE AC INOX ACABADO EXT EN ACERO GALVANIZADO Y PREPINTADO BLANCO S:J16-009135 | 16343.24
I090000384 | 435 | REFRIGERADOR LABORATORIO REFRIGERADOR COLRO BLANCO VERTICAL DE UNA PUERTA CON CAP DE 18 PIES CUBICOS RANGO DE OPN DE 1 A 6°C ACABADO INT ACERO REPINTADO BLANCO 3 PARRILLAS DE ACERO 1 PUERTA ABATIBLE 1 MANIJA DE PLASTICO PISO DE ACERO INOX ACABADO EXT EN ACERO GALVANIZADO Y PREPITANDO BLANCO | 16343.24
I090000384 | 437 | REFRIGERADOR LABORATORIO REFRIGERADOR COLOR BLANCO REFRIGERADOR DE 2 PUERTAS CON CAPACIDAD DE 27 PIES CUBICOS RANGO DE TEMPERATURA DE 2 A 24 °C ACABADO INTERIOR LAMINADA PREPINTADA BLANCA CON 6 PARRILLAS DE ACERO 2 PUERTAS ABATIBLES 2 MANIJAS DE PLASTICO PISO DE ACERO INOXIDABLE Y ACABADO EXT LAMINA PREPINTADA BLANCA | 22349.72
I090000384 | 436 | REFRIGERADOR LABORATORIO REFRIGERADOR COLOR BLANCO REFRIGERADOR DE 2 PUERTAS CON CAPACIDAD DE 27 PIES CUBICOS RANGO DE TEMPERATURA DE 2 A 24 °C ACABADO INTERIOR LAMINADA PREPINTADA BLANCA CON 6 PARRILLAS DE ACERO 2 PUERTAS ABATIBLES 2 MANIJAS DE PLASTICO PISO DE ACERO INOXIDABLE Y ACABADO EXT LAMINA PREPINTADA BLANCA | 22349.72
I150200060 | 480 | BOCINA BAFLE COLCON PODER DE 2 VIAS 15 +1 1000 WATTS 2 ENTRADAS MIC/LINE REPRODUCTOR DE MP3OR NEGRO | 10150
I150200060 | 481 | BOCINA BAFLE COLCON PODER DE 2 VIAS 15 +1 1000 WATTS 2 ENTRADAS MIC/LINE REPRODUCTOR DE MP3OR NEGRO | 10150
I150200060 | 483 | BOCINA BAFLE COLCON PODER DE 2 VIAS 15 +1 1000 WATTS 2 ENTRADAS MIC/LINE REPRODUCTOR DE MP3OR NEGRO | 10150
I150200060 | 484 | BOCINA BAFLE COLCON PODER DE 2 VIAS 15 +1 1000 WATTS 2 ENTRADAS MIC/LINE REPRODUCTOR DE MP3OR NEGRO | 10150
I150200060 | 485 | BOCINA BAFLE COLCON PODER DE 2 VIAS 15 +1 1000 WATTS 2 ENTRADAS MIC/LINE REPRODUCTOR DE MP3OR NEGRO | 10150
I150200060 | 486 | BOCINA BAFLE COLCON PODER DE 2 VIAS 15 +1 1000 WATTS 2 ENTRADAS MIC/LINE REPRODUCTOR DE MP3OR NEGRO | 10150
I150200060 | 487 | BOCINA BAFLE COLCON PODER DE 2 VIAS 15 +1 1000 WATTS 2 ENTRADAS MIC/LINE REPRODUCTOR DE MP3OR NEGRO | 10150
I090000384 | 438 | REFRIGERADOR LABORATORIO REFRIGERADOR COLOR BLANCO DE 2 PUERTAS CON CAP DE 27 PIES CUBICOS RANGO DE TEMPERATURA DE 2 A 24°C ACABADO INT LAMINA PREPINTADA BLANCA 6 PARRILLAS DE ACERO 2 PUERTAS ABATIBLES 2 MANIJAS DE PLASTICO PISO DE ACERO INOX ACABADO EXT LAMINA PREPINTADA BLANCA | 22349.72
I480800052 | 519 | CAMION PICK-UP VEHICULO NISSAN FRONTIER NP300 2017 COLOR BLANCO (PLACAS ANTERIORES: RJ-91477) | 326046
I480800052 | 520 | CAMION PICK-UP VEHICULO NISSAN 2017 COLOR BLANCO FRONTIER NP300 | 326046
I450400016 | 4024 | ARCHIVERO DE METAL ARCHIVERO DE 4 GAVETAS | 5916
I450400016 | 4025 | ARCHIVERO DE METAL ARCHIVERO DE 4 GAVETAS | 5916
I450400016 | 4026 | ARCHIVERO DE METAL ARCHIVERO DE 4 GAVETAS | 5916
I450400016 | 4027 | ARCHIVERO DE METAL ARCHIVERO DE 4 GAVETAS | 5916
I450400016 | 4028 | ARCHIVERO DE METAL ARCHIVERO DE 4 GAVETAS | 5916
I450400016 | 4029 | ARCHIVERO DE METAL ARCHIVERO DE 4 GAVETAS | 5916
I450400016 | 4030 | ARCHIVERO DE METAL ARCHIVERO DE 4 GAVETAS | 5916
I450400016 | 4031 | ARCHIVERO DE METAL ARCHIVERO DE 4 GAVETAS | 5916
I450400016 | 4032 | ARCHIVERO DE METAL ARCHIVERO DE 4 GAVETAS | 5916
I450400016 | 4033 | ARCHIVERO DE METAL ARCHIVERO DE 4 GAVETAS | 5916
I450400016 | 4034 | ARCHIVERO DE METAL ARCHIVERO DE 4 GAVETAS | 5916
I450400016 | 4035 | ARCHIVERO DE METAL ARCHIVERO DE 4 GAVETAS | 5916
I450400016 | 4036 | ARCHIVERO DE METAL ARCHIVERO DE 4 GAVETAS | 5916
I450400016 | 4037 | ARCHIVERO DE METAL ARCHIVERO DE 4 GAVETAS | 5916
I450400016 | 4038 | ARCHIVERO DE METAL ARCHIVERO DE 4 GAVETAS | 5916
I450400016 | 4039 | ARCHIVERO DE METAL ARCHIVERO DE 4 GAVETAS | 5916
I450400016 | 4040 | ARCHIVERO DE METAL ARCHIVERO DE 4 GAVETAS | 5916
I450400016 | 4041 | ARCHIVERO DE METAL ARCHIVERO DE 4 GAVETAS | 5916
I450400016 | 4042 | ARCHIVERO DE METAL ARCHIVERO DE 4 GAVETAS | 5916
I450400016 | 4043 | ARCHIVERO DE METAL ARCHIVERO DE 4 GAVETAS | 5916
I450400016 | 4044 | ARCHIVERO DE METAL ARCHIVERO DE 4 GAVETAS | 5916
I450400016 | 4045 | ARCHIVERO DE METAL ARCHIVERO DE 4 GAVETAS | 5916
I450400016 | 4046 | ARCHIVERO DE METAL ARCHIVERO DE 4 GAVETAS | 5916
I450400016 | 4047 | ARCHIVERO DE METAL ARCHIVERO DE 4 GAVETAS | 5916
I450400016 | 4048 | ARCHIVERO DE METAL ARCHIVERO DE 4 GAVETAS | 5916
I450400016 | 4049 | ARCHIVERO DE METAL ARCHIVERO DE 4 GAVETAS | 5916
I450400016 | 4050 | ARCHIVERO DE METAL ARCHIVERO DE 4 GAVETAS | 5916
I450400016 | 4051 | ARCHIVERO DE METAL ARCHIVERO DE 4 GAVETAS | 5916
I450400016 | 4052 | ARCHIVERO DE METAL ARCHIVERO DE 4 GAVETAS | 5916
I450400016 | 4053 | ARCHIVERO DE METAL ARCHIVERO DE 4 GAVETAS | 5916
I450400016 | 4054 | ARCHIVERO DE METAL ARCHIVERO DE 4 GAVETAS | 5916
I450400016 | 4055 | ARCHIVERO DE METAL ARCHIVERO DE 4 GAVETAS | 5916
I450400016 | 4056 | ARCHIVERO DE METAL ARCHIVERO DE 4 GAVETAS | 5916
I450400016 | 4057 | ARCHIVERO DE METAL ARCHIVERO DE 4 GAVETAS | 5916
I450400016 | 4058 | ARCHIVERO DE METAL ARCHIVERO DE 4 GAVETAS | 5916
I450400016 | 4059 | ARCHIVERO DE METAL ARCHIVERO DE 4 GAVETAS | 5916
I450400016 | 4060 | ARCHIVERO DE METAL ARCHIVERO DE 4 GAVETAS | 5916
I450400016 | 4061 | ARCHIVERO DE METAL ARCHIVERO DE 4 GAVETAS | 5916
I450400016 | 4062 | ARCHIVERO DE METAL ARCHIVERO DE 4 GAVETAS | 5916
I450400016 | 4063 | ARCHIVERO DE METAL ARCHIVERO DE 4 GAVETAS | 5916
I450400120 | 3467 | ESCRITORIO ESCRITORIO EJECUTIVO MELAMINA TERMOFUSIONADA DE 28 MM. DE ESPESOR SOLIDO LAMINADO POR AMBAS CARAS.CAJONERA CON CAJON PAPELERO Y GAVETA DE ARCHIVO DE OFICIO.COLOR CENIZA. | 7772
I450400120 | 3468 | ESCRITORIO ESCRITORIO EJECUTIVO MELAMINA TERMOFUSIONADA DE 28 MM. DE ESPESOR SOLIDO LAMINADO POR AMBAS CARAS.CAJONERA CON CAJON PAPELERO Y GAVETA DE ARCHIVO DE OFICIO.COLOR CENIZA. | 7772
I450400120 | 3469 | ESCRITORIO ESCRITORIO EJECUTIVO MELAMINA TERMOFUSIONADA DE 28 MM. DE ESPESOR SOLIDO LAMINADO POR AMBAS CARAS.CAJONERA CON CAJON PAPELERO Y GAVETA DE ARCHIVO DE OFICIO.COLOR CENIZA. | 7772
I450400120 | 3470 | ESCRITORIO ESCRITORIO EJECUTIVO MELAMINA TERMOFUSIONADA DE 28 MM. DE ESPESOR SOLIDO LAMINADO POR AMBAS CARAS.CAJONERA CON CAJON PAPELERO Y GAVETA DE ARCHIVO DE OFICIO.COLOR CENIZA. | 7772
I450400120 | 3471 | ESCRITORIO ESCRITORIO EJECUTIVO MELAMINA TERMOFUSIONADA DE 28 MM. DE ESPESOR SOLIDO LAMINADO POR AMBAS CARAS.CAJONERA CON CAJON PAPELERO Y GAVETA DE ARCHIVO DE OFICIO.COLOR CENIZA. | 7772
I450400120 | 3472 | ESCRITORIO ESCRITORIO EJECUTIVO MELAMINA TERMOFUSIONADA DE 28 MM. DE ESPESOR SOLIDO LAMINADO POR AMBAS CARAS.CAJONERA CON CAJON PAPELERO Y GAVETA DE ARCHIVO DE OFICIO.COLOR CENIZA. | 7772
I450400120 | 3473 | ESCRITORIO ESCRITORIO EJECUTIVO MELAMINA TERMOFUSIONADA DE 28 MM. DE ESPESOR SOLIDO LAMINADO POR AMBAS CARAS.CAJONERA CON CAJON PAPELERO Y GAVETA DE ARCHIVO DE OFICIO.COLOR CENIZA. | 7772
I450400120 | 3474 | ESCRITORIO ESCRITORIO EJECUTIVO MELAMINA TERMOFUSIONADA DE 28 MM. DE ESPESOR SOLIDO LAMINADO POR AMBAS CARAS.CAJONERA CON CAJON PAPELERO Y GAVETA DE ARCHIVO DE OFICIO.COLOR CENIZA. | 7772
I450400120 | 3475 | ESCRITORIO ESCRITORIO EJECUTIVO MELAMINA TERMOFUSIONADA DE 28 MM. DE ESPESOR SOLIDO LAMINADO POR AMBAS CARAS.CAJONERA CON CAJON PAPELERO Y GAVETA DE ARCHIVO DE OFICIO.COLOR CENIZA. | 7772
I450400026 | 5987 | BANCA BANCA TANDEM DE 3 PLAZAS BANCA METLICA TIPO TANDEM DE SALA ESPERA NUEVA Y CON BRAZOS LATERALES DE ACERO TERMINADOS EN CROMO. | 5208.4
I450400026 | 5988 | BANCA BANCA TANDEM DE 3 PLAZAS BANCA METLICA TIPO TANDEM DE SALA ESPERA NUEVA Y CON BRAZOS LATERALES DE ACERO TERMINADOS EN CROMO. | 5208.4
I450400026 | 5989 | BANCA BANCA TANDEM DE 3 PLAZAS BANCA METLICA TIPO TANDEM DE SALA ESPERA NUEVA Y CON BRAZOS LATERALES DE ACERO TERMINADOS EN CROMO. | 5208.4
I450400026 | 5990 | BANCA BANCA TANDEM DE 3 PLAZAS BANCA METLICA TIPO TANDEM DE SALA ESPERA NUEVA Y CON BRAZOS LATERALES DE ACERO TERMINADOS EN CROMO. | 5208.4
I450400026 | 5991 | BANCA BANCA TANDEM DE 3 PLAZAS BANCA METLICA TIPO TANDEM DE SALA ESPERA NUEVA Y CON BRAZOS LATERALES DE ACERO TERMINADOS EN CROMO. | 5208.4
I450400026 | 5992 | BANCA BANCA TANDEM DE 3 PLAZAS BANCA METLICA TIPO TANDEM DE SALA ESPERA NUEVA Y CON BRAZOS LATERALES DE ACERO TERMINADOS EN CROMO. | 5208.4
I450400026 | 5993 | BANCA BANCA TANDEM DE 3 PLAZAS BANCA METLICA TIPO TANDEM DE SALA ESPERA NUEVA Y CON BRAZOS LATERALES DE ACERO TERMINADOS EN CROMO. | 5208.4
I450400026 | 5994 | BANCA BANCA TANDEM DE 3 PLAZAS BANCA METLICA TIPO TANDEM DE SALA ESPERA NUEVA Y CON BRAZOS LATERALES DE ACERO TERMINADOS EN CROMO. | 5208.4
I450400026 | 5995 | BANCA BANCA TANDEM DE 3 PLAZAS BANCA METLICA TIPO TANDEM DE SALA ESPERA NUEVA Y CON BRAZOS LATERALES DE ACERO TERMINADOS EN CROMO. | 5208.4
I450400026 | 5996 | BANCA BANCA TANDEM DE 3 PLAZAS BANCA METLICA TIPO TANDEM DE SALA ESPERA NUEVA Y CON BRAZOS LATERALES DE ACERO TERMINADOS EN CROMO. | 5208.4
I450400026 | 5997 | BANCA BANCA TANDEM DE 3 PLAZAS BANCA METLICA TIPO TANDEM DE SALA ESPERA NUEVA Y CON BRAZOS LATERALES DE ACERO TERMINADOS EN CROMO. | 5208.4
I450400026 | 5998 | BANCA BANCA TANDEM DE 3 PLAZAS BANCA METLICA TIPO TANDEM DE SALA ESPERA NUEVA Y CON BRAZOS LATERALES DE ACERO TERMINADOS EN CROMO. | 5208.4
I450400026 | 5999 | BANCA BANCA TANDEM DE 3 PLAZAS BANCA METLICA TIPO TANDEM DE SALA ESPERA NUEVA Y CON BRAZOS LATERALES DE ACERO TERMINADOS EN CROMO. | 5208.4
I450400026 | 6000 | BANCA BANCA TANDEM DE 3 PLAZAS BANCA METLICA TIPO TANDEM DE SALA ESPERA NUEVA Y CON BRAZOS LATERALES DE ACERO TERMINADOS EN CROMO. | 5208.4
I450400026 | 6001 | BANCA BANCA TANDEM DE 3 PLAZAS BANCA METLICA TIPO TANDEM DE SALA ESPERA NUEVA Y CON BRAZOS LATERALES DE ACERO TERMINADOS EN CROMO. | 5208.4
I450400026 | 6002 | BANCA BANCA TANDEM DE 3 PLAZAS BANCA METLICA TIPO TANDEM DE SALA ESPERA NUEVA Y CON BRAZOS LATERALES DE ACERO TERMINADOS EN CROMO. | 5208.4
I450400026 | 6003 | BANCA BANCA TANDEM DE 3 PLAZAS BANCA METLICA TIPO TANDEM DE SALA ESPERA NUEVA Y CON BRAZOS LATERALES DE ACERO TERMINADOS EN CROMO. | 5208.4
I450400026 | 6004 | BANCA BANCA TANDEM DE 3 PLAZAS BANCA METLICA TIPO TANDEM DE SALA ESPERA NUEVA Y CON BRAZOS LATERALES DE ACERO TERMINADOS EN CROMO. | 5208.4
I450400026 | 6005 | BANCA BANCA TANDEM DE 3 PLAZAS BANCA METLICA TIPO TANDEM DE SALA ESPERA NUEVA Y CON BRAZOS LATERALES DE ACERO TERMINADOS EN CROMO. | 5208.4
I450400026 | 6006 | BANCA BANCA TANDEM DE 3 PLAZAS BANCA METLICA TIPO TANDEM DE SALA ESPERA NUEVA Y CON BRAZOS LATERALES DE ACERO TERMINADOS EN CROMO. | 5208.4
I450400026 | 6007 | BANCA BANCA TANDEM DE 3 PLAZAS BANCA METLICA TIPO TANDEM DE SALA ESPERA NUEVA Y CON BRAZOS LATERALES DE ACERO TERMINADOS EN CROMO. | 5208.4
I450400026 | 6008 | BANCA BANCA TANDEM DE 3 PLAZAS BANCA METLICA TIPO TANDEM DE SALA ESPERA NUEVA Y CON BRAZOS LATERALES DE ACERO TERMINADOS EN CROMO. | 5208.4
I450400026 | 6009 | BANCA BANCA TANDEM DE 3 PLAZAS BANCA METLICA TIPO TANDEM DE SALA ESPERA NUEVA Y CON BRAZOS LATERALES DE ACERO TERMINADOS EN CROMO. | 5208.4
I450400026 | 6010 | BANCA BANCA TANDEM DE 3 PLAZAS BANCA METLICA TIPO TANDEM DE SALA ESPERA NUEVA Y CON BRAZOS LATERALES DE ACERO TERMINADOS EN CROMO. | 5208.4
I450400026 | 6011 | BANCA BANCA TANDEM DE 3 PLAZAS BANCA METLICA TIPO TANDEM DE SALA ESPERA NUEVA Y CON BRAZOS LATERALES DE ACERO TERMINADOS EN CROMO. | 5208.4
I450400026 | 6012 | BANCA BANCA TANDEM DE 3 PLAZAS BANCA METLICA TIPO TANDEM DE SALA ESPERA NUEVA Y CON BRAZOS LATERALES DE ACERO TERMINADOS EN CROMO. | 5208.4
I450400026 | 6013 | BANCA BANCA TANDEM DE 3 PLAZAS BANCA METLICA TIPO TANDEM DE SALA ESPERA NUEVA Y CON BRAZOS LATERALES DE ACERO TERMINADOS EN CROMO. | 5208.4
I450400026 | 6014 | BANCA BANCA TANDEM DE 3 PLAZAS BANCA METLICA TIPO TANDEM DE SALA ESPERA NUEVA Y CON BRAZOS LATERALES DE ACERO TERMINADOS EN CROMO. | 5208.4
I450400026 | 6015 | BANCA BANCA TANDEM DE 3 PLAZAS BANCA METLICA TIPO TANDEM DE SALA ESPERA NUEVA Y CON BRAZOS LATERALES DE ACERO TERMINADOS EN CROMO. | 5208.4
I450400026 | 6016 | BANCA BANCA TANDEM DE 3 PLAZAS BANCA METLICA TIPO TANDEM DE SALA ESPERA NUEVA Y CON BRAZOS LATERALES DE ACERO TERMINADOS EN CROMO. | 5208.4
I450400026 | 6017 | BANCA BANCA TANDEM DE 3 PLAZAS BANCA METLICA TIPO TANDEM DE SALA ESPERA NUEVA Y CON BRAZOS LATERALES DE ACERO TERMINADOS EN CROMO. | 5208.4
I450400026 | 6018 | BANCA BANCA TANDEM DE 3 PLAZAS BANCA METLICA TIPO TANDEM DE SALA ESPERA NUEVA Y CON BRAZOS LATERALES DE ACERO TERMINADOS EN CROMO. | 5208.4
I450400026 | 6019 | BANCA BANCA TANDEM DE 3 PLAZAS BANCA METLICA TIPO TANDEM DE SALA ESPERA NUEVA Y CON BRAZOS LATERALES DE ACERO TERMINADOS EN CROMO. | 5208.4
I450400026 | 6020 | BANCA BANCA TANDEM DE 3 PLAZAS BANCA METLICA TIPO TANDEM DE SALA ESPERA NUEVA Y CON BRAZOS LATERALES DE ACERO TERMINADOS EN CROMO. | 5208.4
I450400026 | 6021 | BANCA BANCA TANDEM DE 3 PLAZAS BANCA METLICA TIPO TANDEM DE SALA ESPERA NUEVA Y CON BRAZOS LATERALES DE ACERO TERMINADOS EN CROMO. | 5208.4
I450400026 | 6022 | BANCA BANCA TANDEM DE 3 PLAZAS BANCA METLICA TIPO TANDEM DE SALA ESPERA NUEVA Y CON BRAZOS LATERALES DE ACERO TERMINADOS EN CROMO. | 5208.4
I450400026 | 6023 | BANCA BANCA TANDEM DE 3 PLAZAS BANCA METLICA TIPO TANDEM DE SALA ESPERA NUEVA Y CON BRAZOS LATERALES DE ACERO TERMINADOS EN CROMO. | 5208.4
I450400026 | 6024 | BANCA BANCA TANDEM DE 3 PLAZAS BANCA METLICA TIPO TANDEM DE SALA ESPERA NUEVA Y CON BRAZOS LATERALES DE ACERO TERMINADOS EN CROMO. | 5208.4
I450400026 | 6025 | BANCA BANCA TANDEM DE 3 PLAZAS BANCA METLICA TIPO TANDEM DE SALA ESPERA NUEVA Y CON BRAZOS LATERALES DE ACERO TERMINADOS EN CROMO. | 5208.4
I450400026 | 6026 | BANCA BANCA TANDEM DE 3 PLAZAS BANCA METLICA TIPO TANDEM DE SALA ESPERA NUEVA Y CON BRAZOS LATERALES DE ACERO TERMINADOS EN CROMO. | 5208.4
I450400026 | 6027 | BANCA BANCA TANDEM DE 3 PLAZAS BANCA METLICA TIPO TANDEM DE SALA ESPERA NUEVA Y CON BRAZOS LATERALES DE ACERO TERMINADOS EN CROMO. | 5208.4
I450400026 | 6028 | BANCA BANCA TANDEM DE 3 PLAZAS BANCA METLICA TIPO TANDEM DE SALA ESPERA NUEVA Y CON BRAZOS LATERALES DE ACERO TERMINADOS EN CROMO. | 5208.4
I450400026 | 6029 | BANCA BANCA TANDEM DE 3 PLAZAS BANCA METLICA TIPO TANDEM DE SALA ESPERA NUEVA Y CON BRAZOS LATERALES DE ACERO TERMINADOS EN CROMO. | 5208.4
I450400026 | 6030 | BANCA BANCA TANDEM DE 3 PLAZAS BANCA METLICA TIPO TANDEM DE SALA ESPERA NUEVA Y CON BRAZOS LATERALES DE ACERO TERMINADOS EN CROMO. | 5208.4
I450400026 | 6031 | BANCA BANCA TANDEM DE 3 PLAZAS BANCA METLICA TIPO TANDEM DE SALA ESPERA NUEVA Y CON BRAZOS LATERALES DE ACERO TERMINADOS EN CROMO. | 5208.4
I450400026 | 6032 | BANCA BANCA TANDEM DE 3 PLAZAS BANCA METLICA TIPO TANDEM DE SALA ESPERA NUEVA Y CON BRAZOS LATERALES DE ACERO TERMINADOS EN CROMO. | 5208.4
I450400026 | 6033 | BANCA BANCA TANDEM DE 3 PLAZAS BANCA METLICA TIPO TANDEM DE SALA ESPERA NUEVA Y CON BRAZOS LATERALES DE ACERO TERMINADOS EN CROMO. | 5208.4
I450400026 | 6034 | BANCA BANCA TANDEM DE 3 PLAZAS BANCA METLICA TIPO TANDEM DE SALA ESPERA NUEVA Y CON BRAZOS LATERALES DE ACERO TERMINADOS EN CROMO. | 5208.4
I450400026 | 6035 | BANCA BANCA TANDEM DE 3 PLAZAS BANCA METLICA TIPO TANDEM DE SALA ESPERA NUEVA Y CON BRAZOS LATERALES DE ACERO TERMINADOS EN CROMO. | 5208.4
I450400026 | 6036 | BANCA BANCA TANDEM DE 3 PLAZAS BANCA METLICA TIPO TANDEM DE SALA ESPERA NUEVA Y CON BRAZOS LATERALES DE ACERO TERMINADOS EN CROMO. | 5208.4
I450400026 | 6037 | BANCA BANCA TANDEM DE 3 PLAZAS BANCA METLICA TIPO TANDEM DE SALA ESPERA NUEVA Y CON BRAZOS LATERALES DE ACERO TERMINADOS EN CROMO. | 5208.4
I450400026 | 6038 | BANCA BANCA TANDEM DE 3 PLAZAS BANCA METLICA TIPO TANDEM DE SALA ESPERA NUEVA Y CON BRAZOS LATERALES DE ACERO TERMINADOS EN CROMO. | 5208.4
I450400026 | 6039 | BANCA BANCA TANDEM DE 3 PLAZAS BANCA METLICA TIPO TANDEM DE SALA ESPERA NUEVA Y CON BRAZOS LATERALES DE ACERO TERMINADOS EN CROMO. | 5208.4
I450400026 | 6040 | BANCA BANCA TANDEM DE 3 PLAZAS BANCA METLICA TIPO TANDEM DE SALA ESPERA NUEVA Y CON BRAZOS LATERALES DE ACERO TERMINADOS EN CROMO. | 5208.4
I450400026 | 6041 | BANCA BANCA TANDEM DE 3 PLAZAS BANCA METLICA TIPO TANDEM DE SALA ESPERA NUEVA Y CON BRAZOS LATERALES DE ACERO TERMINADOS EN CROMO. | 5208.4
I450400026 | 6042 | BANCA BANCA TANDEM DE 3 PLAZAS BANCA METLICA TIPO TANDEM DE SALA ESPERA NUEVA Y CON BRAZOS LATERALES DE ACERO TERMINADOS EN CROMO. | 5208.4
I450400026 | 6043 | BANCA BANCA TANDEM DE 3 PLAZAS BANCA METLICA TIPO TANDEM DE SALA ESPERA NUEVA Y CON BRAZOS LATERALES DE ACERO TERMINADOS EN CROMO. | 5208.4
I450400026 | 6044 | BANCA BANCA TANDEM DE 3 PLAZAS BANCA METLICA TIPO TANDEM DE SALA ESPERA NUEVA Y CON BRAZOS LATERALES DE ACERO TERMINADOS EN CROMO. | 5208.4
I450400026 | 6045 | BANCA BANCA TANDEM DE 3 PLAZAS BANCA METLICA TIPO TANDEM DE SALA ESPERA NUEVA Y CON BRAZOS LATERALES DE ACERO TERMINADOS EN CROMO. | 5208.4
I450400026 | 6046 | BANCA BANCA TANDEM DE 3 PLAZAS BANCA METLICA TIPO TANDEM DE SALA ESPERA NUEVA Y CON BRAZOS LATERALES DE ACERO TERMINADOS EN CROMO. | 5208.4
I450400026 | 6047 | BANCA BANCA TANDEM DE 3 PLAZAS BANCA METLICA TIPO TANDEM DE SALA ESPERA NUEVA Y CON BRAZOS LATERALES DE ACERO TERMINADOS EN CROMO. | 5208.4
I450400026 | 6048 | BANCA BANCA TANDEM DE 3 PLAZAS BANCA METLICA TIPO TANDEM DE SALA ESPERA NUEVA Y CON BRAZOS LATERALES DE ACERO TERMINADOS EN CROMO. | 5208.4
I450400026 | 6049 | BANCA BANCA TANDEM DE 3 PLAZAS BANCA METLICA TIPO TANDEM DE SALA ESPERA NUEVA Y CON BRAZOS LATERALES DE ACERO TERMINADOS EN CROMO. | 5208.4
I450400026 | 6050 | BANCA BANCA TANDEM DE 3 PLAZAS BANCA METLICA TIPO TANDEM DE SALA ESPERA NUEVA Y CON BRAZOS LATERALES DE ACERO TERMINADOS EN CROMO. | 5208.4
I450400026 | 6051 | BANCA BANCA TANDEM DE 3 PLAZAS BANCA METLICA TIPO TANDEM DE SALA ESPERA NUEVA Y CON BRAZOS LATERALES DE ACERO TERMINADOS EN CROMO. | 5208.4
I450400026 | 6052 | BANCA BANCA TANDEM DE 3 PLAZAS BANCA METLICA TIPO TANDEM DE SALA ESPERA NUEVA Y CON BRAZOS LATERALES DE ACERO TERMINADOS EN CROMO. | 5208.4
I450400026 | 6053 | BANCA BANCA TANDEM DE 3 PLAZAS BANCA METLICA TIPO TANDEM DE SALA ESPERA NUEVA Y CON BRAZOS LATERALES DE ACERO TERMINADOS EN CROMO. | 5208.4
I450400026 | 6054 | BANCA BANCA TANDEM DE 3 PLAZAS BANCA METLICA TIPO TANDEM DE SALA ESPERA NUEVA Y CON BRAZOS LATERALES DE ACERO TERMINADOS EN CROMO. | 5208.4
I450400026 | 6055 | BANCA BANCA TANDEM DE 3 PLAZAS BANCA METLICA TIPO TANDEM DE SALA ESPERA NUEVA Y CON BRAZOS LATERALES DE ACERO TERMINADOS EN CROMO. | 5208.4
I450400026 | 6056 | BANCA BANCA TANDEM DE 3 PLAZAS BANCA METLICA TIPO TANDEM DE SALA ESPERA NUEVA Y CON BRAZOS LATERALES DE ACERO TERMINADOS EN CROMO. | 5208.4
I450400026 | 6057 | BANCA BANCA TANDEM DE 3 PLAZAS BANCA METLICA TIPO TANDEM DE SALA ESPERA NUEVA Y CON BRAZOS LATERALES DE ACERO TERMINADOS EN CROMO. | 5208.4
I450400026 | 6058 | BANCA BANCA TANDEM DE 3 PLAZAS BANCA METLICA TIPO TANDEM DE SALA ESPERA NUEVA Y CON BRAZOS LATERALES DE ACERO TERMINADOS EN CROMO. | 5208.4
I450400026 | 6059 | BANCA BANCA TANDEM DE 3 PLAZAS BANCA METLICA TIPO TANDEM DE SALA ESPERA NUEVA Y CON BRAZOS LATERALES DE ACERO TERMINADOS EN CROMO. | 5208.4
I450400026 | 6060 | BANCA BANCA TANDEM DE 3 PLAZAS BANCA METLICA TIPO TANDEM DE SALA ESPERA NUEVA Y CON BRAZOS LATERALES DE ACERO TERMINADOS EN CROMO. | 5208.4
I450400026 | 6061 | BANCA BANCA TANDEM DE 3 PLAZAS BANCA METLICA TIPO TANDEM DE SALA ESPERA NUEVA Y CON BRAZOS LATERALES DE ACERO TERMINADOS EN CROMO. | 5208.4
I450400026 | 6062 | BANCA BANCA TANDEM DE 3 PLAZAS BANCA METLICA TIPO TANDEM DE SALA ESPERA NUEVA Y CON BRAZOS LATERALES DE ACERO TERMINADOS EN CROMO. | 5208.4
I450400026 | 6063 | BANCA BANCA TANDEM DE 3 PLAZAS BANCA METLICA TIPO TANDEM DE SALA ESPERA NUEVA Y CON BRAZOS LATERALES DE ACERO TERMINADOS EN CROMO. | 5208.4
I450400026 | 6064 | BANCA BANCA TANDEM DE 3 PLAZAS BANCA METLICA TIPO TANDEM DE SALA ESPERA NUEVA Y CON BRAZOS LATERALES DE ACERO TERMINADOS EN CROMO. | 5208.4
I450400026 | 6065 | BANCA BANCA TANDEM DE 3 PLAZAS BANCA METLICA TIPO TANDEM DE SALA ESPERA NUEVA Y CON BRAZOS LATERALES DE ACERO TERMINADOS EN CROMO. | 5208.4
I450400026 | 6066 | BANCA BANCA TANDEM DE 3 PLAZAS BANCA METLICA TIPO TANDEM DE SALA ESPERA NUEVA Y CON BRAZOS LATERALES DE ACERO TERMINADOS EN CROMO. | 5208.4
I450400026 | 6067 | BANCA BANCA TANDEM DE 3 PLAZAS BANCA METLICA TIPO TANDEM DE SALA ESPERA NUEVA Y CON BRAZOS LATERALES DE ACERO TERMINADOS EN CROMO. | 5208.4
I450400026 | 6068 | BANCA BANCA TANDEM DE 3 PLAZAS BANCA METLICA TIPO TANDEM DE SALA ESPERA NUEVA Y CON BRAZOS LATERALES DE ACERO TERMINADOS EN CROMO. | 5208.4
I450400026 | 6069 | BANCA BANCA TANDEM DE 3 PLAZAS BANCA METLICA TIPO TANDEM DE SALA ESPERA NUEVA Y CON BRAZOS LATERALES DE ACERO TERMINADOS EN CROMO. | 5208.4
I450400026 | 6070 | BANCA BANCA TANDEM DE 3 PLAZAS BANCA METLICA TIPO TANDEM DE SALA ESPERA NUEVA Y CON BRAZOS LATERALES DE ACERO TERMINADOS EN CROMO. | 5208.4
I450400026 | 6071 | BANCA BANCA TANDEM DE 3 PLAZAS BANCA METLICA TIPO TANDEM DE SALA ESPERA NUEVA Y CON BRAZOS LATERALES DE ACERO TERMINADOS EN CROMO. | 5208.4
I450400026 | 6072 | BANCA BANCA TANDEM DE 3 PLAZAS BANCA METLICA TIPO TANDEM DE SALA ESPERA NUEVA Y CON BRAZOS LATERALES DE ACERO TERMINADOS EN CROMO. | 5208.4
I450400026 | 6073 | BANCA BANCA TANDEM DE 3 PLAZAS BANCA METLICA TIPO TANDEM DE SALA ESPERA NUEVA Y CON BRAZOS LATERALES DE ACERO TERMINADOS EN CROMO. | 5208.4
I450400026 | 6074 | BANCA BANCA TANDEM DE 3 PLAZAS BANCA METLICA TIPO TANDEM DE SALA ESPERA NUEVA Y CON BRAZOS LATERALES DE ACERO TERMINADOS EN CROMO. | 5208.4
I450400026 | 6075 | BANCA BANCA TANDEM DE 3 PLAZAS BANCA METLICA TIPO TANDEM DE SALA ESPERA NUEVA Y CON BRAZOS LATERALES DE ACERO TERMINADOS EN CROMO. | 5208.4
I450400026 | 6076 | BANCA BANCA TANDEM DE 3 PLAZAS BANCA METLICA TIPO TANDEM DE SALA ESPERA NUEVA Y CON BRAZOS LATERALES DE ACERO TERMINADOS EN CROMO. | 5208.4
I450400026 | 6077 | BANCA BANCA TANDEM DE 3 PLAZAS BANCA METLICA TIPO TANDEM DE SALA ESPERA NUEVA Y CON BRAZOS LATERALES DE ACERO TERMINADOS EN CROMO. | 5208.4
I450400026 | 6078 | BANCA BANCA TANDEM DE 3 PLAZAS BANCA METLICA TIPO TANDEM DE SALA ESPERA NUEVA Y CON BRAZOS LATERALES DE ACERO TERMINADOS EN CROMO. | 5208.4
I450400026 | 6079 | BANCA BANCA TANDEM DE 3 PLAZAS BANCA METLICA TIPO TANDEM DE SALA ESPERA NUEVA Y CON BRAZOS LATERALES DE ACERO TERMINADOS EN CROMO. | 5208.4
I450400026 | 6080 | BANCA BANCA TANDEM DE 3 PLAZAS BANCA METLICA TIPO TANDEM DE SALA ESPERA NUEVA Y CON BRAZOS LATERALES DE ACERO TERMINADOS EN CROMO. | 5208.4
I450400026 | 6081 | BANCA BANCA TANDEM DE 3 PLAZAS BANCA METLICA TIPO TANDEM DE SALA ESPERA NUEVA Y CON BRAZOS LATERALES DE ACERO TERMINADOS EN CROMO. | 5208.4
I450400026 | 6082 | BANCA BANCA TANDEM DE 3 PLAZAS BANCA METLICA TIPO TANDEM DE SALA ESPERA NUEVA Y CON BRAZOS LATERALES DE ACERO TERMINADOS EN CROMO. | 5208.4
I450400026 | 6083 | BANCA BANCA TANDEM DE 3 PLAZAS BANCA METLICA TIPO TANDEM DE SALA ESPERA NUEVA Y CON BRAZOS LATERALES DE ACERO TERMINADOS EN CROMO. | 5208.4
I450400026 | 6084 | BANCA BANCA TANDEM DE 3 PLAZAS BANCA METLICA TIPO TANDEM DE SALA ESPERA NUEVA Y CON BRAZOS LATERALES DE ACERO TERMINADOS EN CROMO. | 5208.4
I450400026 | 6085 | BANCA BANCA TANDEM DE 3 PLAZAS BANCA METLICA TIPO TANDEM DE SALA ESPERA NUEVA Y CON BRAZOS LATERALES DE ACERO TERMINADOS EN CROMO. | 5208.4
I450400026 | 6086 | BANCA BANCA TANDEM DE 3 PLAZAS BANCA METLICA TIPO TANDEM DE SALA ESPERA NUEVA Y CON BRAZOS LATERALES DE ACERO TERMINADOS EN CROMO. | 5208.4
I450400026 | 6087 | BANCA BANCA TANDEM DE 3 PLAZAS BANCA METLICA TIPO TANDEM DE SALA ESPERA NUEVA Y CON BRAZOS LATERALES DE ACERO TERMINADOS EN CROMO. | 5208.4
I450400026 | 6088 | BANCA BANCA TANDEM DE 3 PLAZAS BANCA METLICA TIPO TANDEM DE SALA ESPERA NUEVA Y CON BRAZOS LATERALES DE ACERO TERMINADOS EN CROMO. | 5208.4
I450400026 | 6089 | BANCA BANCA TANDEM DE 3 PLAZAS BANCA METLICA TIPO TANDEM DE SALA ESPERA NUEVA Y CON BRAZOS LATERALES DE ACERO TERMINADOS EN CROMO. | 5208.4
I450400026 | 6090 | BANCA BANCA TANDEM DE 3 PLAZAS BANCA METLICA TIPO TANDEM DE SALA ESPERA NUEVA Y CON BRAZOS LATERALES DE ACERO TERMINADOS EN CROMO. | 5208.4
I450400026 | 6091 | BANCA BANCA TANDEM DE 3 PLAZAS BANCA METLICA TIPO TANDEM DE SALA ESPERA NUEVA Y CON BRAZOS LATERALES DE ACERO TERMINADOS EN CROMO. | 5208.4
I450400026 | 6092 | BANCA BANCA TANDEM DE 3 PLAZAS BANCA METLICA TIPO TANDEM DE SALA ESPERA NUEVA Y CON BRAZOS LATERALES DE ACERO TERMINADOS EN CROMO. | 5208.4
I450400026 | 6093 | BANCA BANCA TANDEM DE 3 PLAZAS BANCA METLICA TIPO TANDEM DE SALA ESPERA NUEVA Y CON BRAZOS LATERALES DE ACERO TERMINADOS EN CROMO. | 5208.4
I450400026 | 6094 | BANCA BANCA TANDEM DE 3 PLAZAS BANCA METLICA TIPO TANDEM DE SALA ESPERA NUEVA Y CON BRAZOS LATERALES DE ACERO TERMINADOS EN CROMO. | 5208.4
I450400026 | 6095 | BANCA BANCA TANDEM DE 3 PLAZAS BANCA METLICA TIPO TANDEM DE SALA ESPERA NUEVA Y CON BRAZOS LATERALES DE ACERO TERMINADOS EN CROMO. | 5208.4
I450400026 | 6096 | BANCA BANCA TANDEM DE 3 PLAZAS BANCA METLICA TIPO TANDEM DE SALA ESPERA NUEVA Y CON BRAZOS LATERALES DE ACERO TERMINADOS EN CROMO. | 5208.4
I450400026 | 6097 | BANCA BANCA TANDEM DE 3 PLAZAS BANCA METLICA TIPO TANDEM DE SALA ESPERA NUEVA Y CON BRAZOS LATERALES DE ACERO TERMINADOS EN CROMO. | 5208.4
I450400026 | 6098 | BANCA BANCA TANDEM DE 3 PLAZAS BANCA METLICA TIPO TANDEM DE SALA ESPERA NUEVA Y CON BRAZOS LATERALES DE ACERO TERMINADOS EN CROMO. | 5208.4
I450400026 | 6099 | BANCA BANCA TANDEM DE 3 PLAZAS BANCA METLICA TIPO TANDEM DE SALA ESPERA NUEVA Y CON BRAZOS LATERALES DE ACERO TERMINADOS EN CROMO. | 5208.4
I450400026 | 6100 | BANCA BANCA TANDEM DE 3 PLAZAS BANCA METLICA TIPO TANDEM DE SALA ESPERA NUEVA Y CON BRAZOS LATERALES DE ACERO TERMINADOS EN CROMO. | 5208.4
I450400026 | 6101 | BANCA BANCA TANDEM DE 3 PLAZAS BANCA METLICA TIPO TANDEM DE SALA ESPERA NUEVA Y CON BRAZOS LATERALES DE ACERO TERMINADOS EN CROMO. | 5208.4
I450400026 | 6102 | BANCA BANCA TANDEM DE 3 PLAZAS BANCA METLICA TIPO TANDEM DE SALA ESPERA NUEVA Y CON BRAZOS LATERALES DE ACERO TERMINADOS EN CROMO. | 5208.4
I450400026 | 6103 | BANCA BANCA TANDEM DE 3 PLAZAS BANCA METLICA TIPO TANDEM DE SALA ESPERA NUEVA Y CON BRAZOS LATERALES DE ACERO TERMINADOS EN CROMO. | 5208.4
I450400026 | 6104 | BANCA BANCA TANDEM DE 3 PLAZAS BANCA METLICA TIPO TANDEM DE SALA ESPERA NUEVA Y CON BRAZOS LATERALES DE ACERO TERMINADOS EN CROMO. | 5208.4
I450400026 | 6105 | BANCA BANCA TANDEM DE 3 PLAZAS BANCA METLICA TIPO TANDEM DE SALA ESPERA NUEVA Y CON BRAZOS LATERALES DE ACERO TERMINADOS EN CROMO. | 5208.4
I450400026 | 6106 | BANCA BANCA TANDEM DE 3 PLAZAS BANCA METLICA TIPO TANDEM DE SALA ESPERA NUEVA Y CON BRAZOS LATERALES DE ACERO TERMINADOS EN CROMO. | 5208.4
I450400026 | 6107 | BANCA BANCA TANDEM DE 3 PLAZAS BANCA METLICA TIPO TANDEM DE SALA ESPERA NUEVA Y CON BRAZOS LATERALES DE ACERO TERMINADOS EN CROMO. | 5208.4
I450400026 | 6108 | BANCA BANCA TANDEM DE 3 PLAZAS BANCA METLICA TIPO TANDEM DE SALA ESPERA NUEVA Y CON BRAZOS LATERALES DE ACERO TERMINADOS EN CROMO. | 5208.4
I450400026 | 6109 | BANCA BANCA TANDEM DE 3 PLAZAS BANCA METLICA TIPO TANDEM DE SALA ESPERA NUEVA Y CON BRAZOS LATERALES DE ACERO TERMINADOS EN CROMO. | 5208.4
I450400026 | 6110 | BANCA BANCA TANDEM DE 3 PLAZAS BANCA METLICA TIPO TANDEM DE SALA ESPERA NUEVA Y CON BRAZOS LATERALES DE ACERO TERMINADOS EN CROMO. | 5208.4
I450400026 | 6111 | BANCA BANCA TANDEM DE 3 PLAZAS BANCA METLICA TIPO TANDEM DE SALA ESPERA NUEVA Y CON BRAZOS LATERALES DE ACERO TERMINADOS EN CROMO. | 5208.4
I450400026 | 6112 | BANCA BANCA TANDEM DE 3 PLAZAS BANCA METLICA TIPO TANDEM DE SALA ESPERA NUEVA Y CON BRAZOS LATERALES DE ACERO TERMINADOS EN CROMO. | 5208.4
I450400026 | 6113 | BANCA BANCA TANDEM DE 3 PLAZAS BANCA METLICA TIPO TANDEM DE SALA ESPERA NUEVA Y CON BRAZOS LATERALES DE ACERO TERMINADOS EN CROMO. | 5208.4
I450400026 | 6114 | BANCA BANCA TANDEM DE 3 PLAZAS BANCA METLICA TIPO TANDEM DE SALA ESPERA NUEVA Y CON BRAZOS LATERALES DE ACERO TERMINADOS EN CROMO. | 5208.4
I450400026 | 6115 | BANCA BANCA TANDEM DE 3 PLAZAS BANCA METLICA TIPO TANDEM DE SALA ESPERA NUEVA Y CON BRAZOS LATERALES DE ACERO TERMINADOS EN CROMO. | 5208.4
I450400026 | 6116 | BANCA BANCA TANDEM DE 3 PLAZAS BANCA METLICA TIPO TANDEM DE SALA ESPERA NUEVA Y CON BRAZOS LATERALES DE ACERO TERMINADOS EN CROMO. | 5208.4
I450400026 | 6117 | BANCA BANCA TANDEM DE 3 PLAZAS BANCA METLICA TIPO TANDEM DE SALA ESPERA NUEVA Y CON BRAZOS LATERALES DE ACERO TERMINADOS EN CROMO. | 5208.4
I450400026 | 6118 | BANCA BANCA TANDEM DE 3 PLAZAS BANCA METLICA TIPO TANDEM DE SALA ESPERA NUEVA Y CON BRAZOS LATERALES DE ACERO TERMINADOS EN CROMO. | 5208.4
I450400026 | 6119 | BANCA BANCA TANDEM DE 3 PLAZAS BANCA METLICA TIPO TANDEM DE SALA ESPERA NUEVA Y CON BRAZOS LATERALES DE ACERO TERMINADOS EN CROMO. | 5208.4
I450400026 | 6120 | BANCA BANCA TANDEM DE 3 PLAZAS BANCA METLICA TIPO TANDEM DE SALA ESPERA NUEVA Y CON BRAZOS LATERALES DE ACERO TERMINADOS EN CROMO. | 5208.4
I450400026 | 6121 | BANCA BANCA TANDEM DE 3 PLAZAS BANCA METLICA TIPO TANDEM DE SALA ESPERA NUEVA Y CON BRAZOS LATERALES DE ACERO TERMINADOS EN CROMO. | 5208.4
I450400026 | 6122 | BANCA BANCA TANDEM DE 3 PLAZAS BANCA METLICA TIPO TANDEM DE SALA ESPERA NUEVA Y CON BRAZOS LATERALES DE ACERO TERMINADOS EN CROMO. | 5208.4
I450400026 | 6123 | BANCA BANCA TANDEM DE 3 PLAZAS BANCA METLICA TIPO TANDEM DE SALA ESPERA NUEVA Y CON BRAZOS LATERALES DE ACERO TERMINADOS EN CROMO. | 5208.4
I450400026 | 6124 | BANCA BANCA TANDEM DE 3 PLAZAS BANCA METLICA TIPO TANDEM DE SALA ESPERA NUEVA Y CON BRAZOS LATERALES DE ACERO TERMINADOS EN CROMO. | 5208.4
I450400026 | 6125 | BANCA BANCA TANDEM DE 3 PLAZAS BANCA METLICA TIPO TANDEM DE SALA ESPERA NUEVA Y CON BRAZOS LATERALES DE ACERO TERMINADOS EN CROMO. | 5208.4
I450400026 | 6126 | BANCA BANCA TANDEM DE 3 PLAZAS BANCA METLICA TIPO TANDEM DE SALA ESPERA NUEVA Y CON BRAZOS LATERALES DE ACERO TERMINADOS EN CROMO. | 5208.4
I450400026 | 6127 | BANCA BANCA TANDEM DE 3 PLAZAS BANCA METLICA TIPO TANDEM DE SALA ESPERA NUEVA Y CON BRAZOS LATERALES DE ACERO TERMINADOS EN CROMO. | 5208.4
I450400026 | 6128 | BANCA BANCA TANDEM DE 3 PLAZAS BANCA METLICA TIPO TANDEM DE SALA ESPERA NUEVA Y CON BRAZOS LATERALES DE ACERO TERMINADOS EN CROMO. | 5208.4
I450400026 | 6129 | BANCA BANCA TANDEM DE 3 PLAZAS BANCA METLICA TIPO TANDEM DE SALA ESPERA NUEVA Y CON BRAZOS LATERALES DE ACERO TERMINADOS EN CROMO. | 5208.4
I450400026 | 6130 | BANCA BANCA TANDEM DE 3 PLAZAS BANCA METLICA TIPO TANDEM DE SALA ESPERA NUEVA Y CON BRAZOS LATERALES DE ACERO TERMINADOS EN CROMO. | 5208.4
I450400026 | 6131 | BANCA BANCA TANDEM DE 3 PLAZAS BANCA METLICA TIPO TANDEM DE SALA ESPERA NUEVA Y CON BRAZOS LATERALES DE ACERO TERMINADOS EN CROMO. | 5208.4
I450400026 | 6132 | BANCA BANCA TANDEM DE 3 PLAZAS BANCA METLICA TIPO TANDEM DE SALA ESPERA NUEVA Y CON BRAZOS LATERALES DE ACERO TERMINADOS EN CROMO. | 5208.4
I450400026 | 6133 | BANCA BANCA TANDEM DE 3 PLAZAS BANCA METLICA TIPO TANDEM DE SALA ESPERA NUEVA Y CON BRAZOS LATERALES DE ACERO TERMINADOS EN CROMO. | 5208.4
I450400026 | 6134 | BANCA BANCA TANDEM DE 3 PLAZAS BANCA METLICA TIPO TANDEM DE SALA ESPERA NUEVA Y CON BRAZOS LATERALES DE ACERO TERMINADOS EN CROMO. | 5208.4
I450400026 | 6135 | BANCA BANCA TANDEM DE 3 PLAZAS BANCA METLICA TIPO TANDEM DE SALA ESPERA NUEVA Y CON BRAZOS LATERALES DE ACERO TERMINADOS EN CROMO. | 5208.4
I450400026 | 6136 | BANCA BANCA TANDEM DE 3 PLAZAS BANCA METLICA TIPO TANDEM DE SALA ESPERA NUEVA Y CON BRAZOS LATERALES DE ACERO TERMINADOS EN CROMO. | 5208.4
I450400026 | 6137 | BANCA BANCA TANDEM DE 3 PLAZAS BANCA METLICA TIPO TANDEM DE SALA ESPERA NUEVA Y CON BRAZOS LATERALES DE ACERO TERMINADOS EN CROMO. | 5208.4
I450400026 | 6138 | BANCA BANCA TANDEM DE 3 PLAZAS BANCA METLICA TIPO TANDEM DE SALA ESPERA NUEVA Y CON BRAZOS LATERALES DE ACERO TERMINADOS EN CROMO. | 5208.4
I450400026 | 6139 | BANCA BANCA TANDEM DE 3 PLAZAS BANCA METLICA TIPO TANDEM DE SALA ESPERA NUEVA Y CON BRAZOS LATERALES DE ACERO TERMINADOS EN CROMO. | 5208.4
I450400026 | 6140 | BANCA BANCA TANDEM DE 3 PLAZAS BANCA METLICA TIPO TANDEM DE SALA ESPERA NUEVA Y CON BRAZOS LATERALES DE ACERO TERMINADOS EN CROMO. | 5208.4
I450400026 | 6141 | BANCA BANCA TANDEM DE 3 PLAZAS BANCA METLICA TIPO TANDEM DE SALA ESPERA NUEVA Y CON BRAZOS LATERALES DE ACERO TERMINADOS EN CROMO. | 5208.4
I450400026 | 6142 | BANCA BANCA TANDEM DE 3 PLAZAS BANCA METLICA TIPO TANDEM DE SALA ESPERA NUEVA Y CON BRAZOS LATERALES DE ACERO TERMINADOS EN CROMO. | 5208.4
I450400026 | 6143 | BANCA BANCA TANDEM DE 3 PLAZAS BANCA METLICA TIPO TANDEM DE SALA ESPERA NUEVA Y CON BRAZOS LATERALES DE ACERO TERMINADOS EN CROMO. | 5208.4
I450400026 | 6144 | BANCA BANCA TANDEM DE 3 PLAZAS BANCA METLICA TIPO TANDEM DE SALA ESPERA NUEVA Y CON BRAZOS LATERALES DE ACERO TERMINADOS EN CROMO. | 5208.4
I450400026 | 6145 | BANCA BANCA TANDEM DE 3 PLAZAS BANCA METLICA TIPO TANDEM DE SALA ESPERA NUEVA Y CON BRAZOS LATERALES DE ACERO TERMINADOS EN CROMO. | 5208.4
I450400026 | 6146 | BANCA BANCA TANDEM DE 3 PLAZAS BANCA METLICA TIPO TANDEM DE SALA ESPERA NUEVA Y CON BRAZOS LATERALES DE ACERO TERMINADOS EN CROMO. | 5208.4
I450400026 | 6147 | BANCA BANCA TANDEM DE 3 PLAZAS BANCA METLICA TIPO TANDEM DE SALA ESPERA NUEVA Y CON BRAZOS LATERALES DE ACERO TERMINADOS EN CROMO. | 5208.4
I450400026 | 6148 | BANCA BANCA TANDEM DE 3 PLAZAS BANCA METLICA TIPO TANDEM DE SALA ESPERA NUEVA Y CON BRAZOS LATERALES DE ACERO TERMINADOS EN CROMO. | 5208.4
I450400026 | 6149 | BANCA BANCA TANDEM DE 3 PLAZAS BANCA METLICA TIPO TANDEM DE SALA ESPERA NUEVA Y CON BRAZOS LATERALES DE ACERO TERMINADOS EN CROMO. | 5208.4
I450400026 | 6150 | BANCA BANCA TANDEM DE 3 PLAZAS BANCA METLICA TIPO TANDEM DE SALA ESPERA NUEVA Y CON BRAZOS LATERALES DE ACERO TERMINADOS EN CROMO. | 5208.4
I450400026 | 6151 | BANCA BANCA TANDEM DE 3 PLAZAS BANCA METLICA TIPO TANDEM DE SALA ESPERA NUEVA Y CON BRAZOS LATERALES DE ACERO TERMINADOS EN CROMO. | 5208.4
I450400026 | 6152 | BANCA BANCA TANDEM DE 3 PLAZAS BANCA METLICA TIPO TANDEM DE SALA ESPERA NUEVA Y CON BRAZOS LATERALES DE ACERO TERMINADOS EN CROMO. | 5208.4
I450400026 | 6153 | BANCA BANCA TANDEM DE 3 PLAZAS BANCA METLICA TIPO TANDEM DE SALA ESPERA NUEVA Y CON BRAZOS LATERALES DE ACERO TERMINADOS EN CROMO. | 5208.4
I450400026 | 6154 | BANCA BANCA TANDEM DE 3 PLAZAS BANCA METLICA TIPO TANDEM DE SALA ESPERA NUEVA Y CON BRAZOS LATERALES DE ACERO TERMINADOS EN CROMO. | 5208.4
I450400026 | 6155 | BANCA BANCA TANDEM DE 3 PLAZAS BANCA METLICA TIPO TANDEM DE SALA ESPERA NUEVA Y CON BRAZOS LATERALES DE ACERO TERMINADOS EN CROMO. | 5208.4
I450400026 | 6156 | BANCA BANCA TANDEM DE 3 PLAZAS BANCA METLICA TIPO TANDEM DE SALA ESPERA NUEVA Y CON BRAZOS LATERALES DE ACERO TERMINADOS EN CROMO. | 5208.4
I450400026 | 6157 | BANCA BANCA TANDEM DE 3 PLAZAS BANCA METLICA TIPO TANDEM DE SALA ESPERA NUEVA Y CON BRAZOS LATERALES DE ACERO TERMINADOS EN CROMO. | 5208.4
I450400026 | 6158 | BANCA BANCA TANDEM DE 3 PLAZAS BANCA METLICA TIPO TANDEM DE SALA ESPERA NUEVA Y CON BRAZOS LATERALES DE ACERO TERMINADOS EN CROMO. | 5208.4
I450400026 | 6159 | BANCA BANCA TANDEM DE 3 PLAZAS BANCA METLICA TIPO TANDEM DE SALA ESPERA NUEVA Y CON BRAZOS LATERALES DE ACERO TERMINADOS EN CROMO. | 5208.4
I450400026 | 6160 | BANCA BANCA TANDEM DE 3 PLAZAS BANCA METLICA TIPO TANDEM DE SALA ESPERA NUEVA Y CON BRAZOS LATERALES DE ACERO TERMINADOS EN CROMO. | 5208.4
I450400026 | 6161 | BANCA BANCA TANDEM DE 3 PLAZAS BANCA METLICA TIPO TANDEM DE SALA ESPERA NUEVA Y CON BRAZOS LATERALES DE ACERO TERMINADOS EN CROMO. | 5208.4
I450400026 | 6162 | BANCA BANCA TANDEM DE 3 PLAZAS BANCA METLICA TIPO TANDEM DE SALA ESPERA NUEVA Y CON BRAZOS LATERALES DE ACERO TERMINADOS EN CROMO. | 5208.4
I450400026 | 6163 | BANCA BANCA TANDEM DE 3 PLAZAS BANCA METLICA TIPO TANDEM DE SALA ESPERA NUEVA Y CON BRAZOS LATERALES DE ACERO TERMINADOS EN CROMO. | 5208.4
I450400026 | 6164 | BANCA BANCA TANDEM DE 3 PLAZAS BANCA METLICA TIPO TANDEM DE SALA ESPERA NUEVA Y CON BRAZOS LATERALES DE ACERO TERMINADOS EN CROMO. | 5208.4
I450400026 | 6165 | BANCA BANCA TANDEM DE 3 PLAZAS BANCA METLICA TIPO TANDEM DE SALA ESPERA NUEVA Y CON BRAZOS LATERALES DE ACERO TERMINADOS EN CROMO. | 5208.4
I450400026 | 6166 | BANCA BANCA TANDEM DE 3 PLAZAS BANCA METLICA TIPO TANDEM DE SALA ESPERA NUEVA Y CON BRAZOS LATERALES DE ACERO TERMINADOS EN CROMO. | 5208.4
I450400026 | 6167 | BANCA BANCA TANDEM DE 3 PLAZAS BANCA METLICA TIPO TANDEM DE SALA ESPERA NUEVA Y CON BRAZOS LATERALES DE ACERO TERMINADOS EN CROMO. | 5208.4
I450400026 | 6168 | BANCA BANCA TANDEM DE 3 PLAZAS BANCA METLICA TIPO TANDEM DE SALA ESPERA NUEVA Y CON BRAZOS LATERALES DE ACERO TERMINADOS EN CROMO. | 5208.4
I450400026 | 6169 | BANCA BANCA TANDEM DE 3 PLAZAS BANCA METLICA TIPO TANDEM DE SALA ESPERA NUEVA Y CON BRAZOS LATERALES DE ACERO TERMINADOS EN CROMO. | 5208.4
I450400026 | 6170 | BANCA BANCA TANDEM DE 3 PLAZAS BANCA METLICA TIPO TANDEM DE SALA ESPERA NUEVA Y CON BRAZOS LATERALES DE ACERO TERMINADOS EN CROMO. | 5208.4
I450400026 | 6171 | BANCA BANCA TANDEM DE 3 PLAZAS BANCA METLICA TIPO TANDEM DE SALA ESPERA NUEVA Y CON BRAZOS LATERALES DE ACERO TERMINADOS EN CROMO. | 5208.4
I450400026 | 6172 | BANCA BANCA TANDEM DE 3 PLAZAS BANCA METLICA TIPO TANDEM DE SALA ESPERA NUEVA Y CON BRAZOS LATERALES DE ACERO TERMINADOS EN CROMO. | 5208.4
I450400026 | 6173 | BANCA BANCA TANDEM DE 3 PLAZAS BANCA METLICA TIPO TANDEM DE SALA ESPERA NUEVA Y CON BRAZOS LATERALES DE ACERO TERMINADOS EN CROMO. | 5208.4
I450400026 | 6174 | BANCA BANCA TANDEM DE 3 PLAZAS BANCA METLICA TIPO TANDEM DE SALA ESPERA NUEVA Y CON BRAZOS LATERALES DE ACERO TERMINADOS EN CROMO. | 5208.4
I450400026 | 6175 | BANCA BANCA TANDEM DE 3 PLAZAS BANCA METLICA TIPO TANDEM DE SALA ESPERA NUEVA Y CON BRAZOS LATERALES DE ACERO TERMINADOS EN CROMO. | 5208.4
I450400026 | 6176 | BANCA BANCA TANDEM DE 3 PLAZAS BANCA METLICA TIPO TANDEM DE SALA ESPERA NUEVA Y CON BRAZOS LATERALES DE ACERO TERMINADOS EN CROMO. | 5208.4
I450400026 | 6177 | BANCA BANCA TANDEM DE 3 PLAZAS BANCA METLICA TIPO TANDEM DE SALA ESPERA NUEVA Y CON BRAZOS LATERALES DE ACERO TERMINADOS EN CROMO. | 5208.4
I450400026 | 6178 | BANCA BANCA TANDEM DE 3 PLAZAS BANCA METLICA TIPO TANDEM DE SALA ESPERA NUEVA Y CON BRAZOS LATERALES DE ACERO TERMINADOS EN CROMO. | 5208.4
I450400026 | 6179 | BANCA BANCA TANDEM DE 3 PLAZAS BANCA METLICA TIPO TANDEM DE SALA ESPERA NUEVA Y CON BRAZOS LATERALES DE ACERO TERMINADOS EN CROMO. | 5208.4
I450400026 | 6180 | BANCA BANCA TANDEM DE 3 PLAZAS BANCA METLICA TIPO TANDEM DE SALA ESPERA NUEVA Y CON BRAZOS LATERALES DE ACERO TERMINADOS EN CROMO. | 5208.4
I450400026 | 6181 | BANCA BANCA TANDEM DE 3 PLAZAS BANCA METLICA TIPO TANDEM DE SALA ESPERA NUEVA Y CON BRAZOS LATERALES DE ACERO TERMINADOS EN CROMO. | 5208.4
I450400026 | 6182 | BANCA BANCA TANDEM DE 3 PLAZAS BANCA METLICA TIPO TANDEM DE SALA ESPERA NUEVA Y CON BRAZOS LATERALES DE ACERO TERMINADOS EN CROMO. | 5208.4
I450400026 | 6183 | BANCA BANCA TANDEM DE 3 PLAZAS BANCA METLICA TIPO TANDEM DE SALA ESPERA NUEVA Y CON BRAZOS LATERALES DE ACERO TERMINADOS EN CROMO. | 5208.4
I450400026 | 6184 | BANCA BANCA TANDEM DE 3 PLAZAS BANCA METLICA TIPO TANDEM DE SALA ESPERA NUEVA Y CON BRAZOS LATERALES DE ACERO TERMINADOS EN CROMO. | 5208.4
I450400026 | 6185 | BANCA BANCA TANDEM DE 3 PLAZAS BANCA METLICA TIPO TANDEM DE SALA ESPERA NUEVA Y CON BRAZOS LATERALES DE ACERO TERMINADOS EN CROMO. | 5208.4
I450400026 | 6186 | BANCA BANCA TANDEM DE 3 PLAZAS BANCA METLICA TIPO TANDEM DE SALA ESPERA NUEVA Y CON BRAZOS LATERALES DE ACERO TERMINADOS EN CROMO. | 5208.4
I450400026 | 6187 | BANCA BANCA TANDEM DE 3 PLAZAS BANCA METLICA TIPO TANDEM DE SALA ESPERA NUEVA Y CON BRAZOS LATERALES DE ACERO TERMINADOS EN CROMO. | 5208.4
I450400026 | 6188 | BANCA BANCA TANDEM DE 3 PLAZAS BANCA METLICA TIPO TANDEM DE SALA ESPERA NUEVA Y CON BRAZOS LATERALES DE ACERO TERMINADOS EN CROMO. | 5208.4
I450400026 | 6189 | BANCA BANCA TANDEM DE 3 PLAZAS BANCA METLICA TIPO TANDEM DE SALA ESPERA NUEVA Y CON BRAZOS LATERALES DE ACERO TERMINADOS EN CROMO. | 5208.4
I450400026 | 6190 | BANCA BANCA TANDEM DE 3 PLAZAS BANCA METLICA TIPO TANDEM DE SALA ESPERA NUEVA Y CON BRAZOS LATERALES DE ACERO TERMINADOS EN CROMO. | 5208.4
I450400026 | 6191 | BANCA BANCA TANDEM DE 3 PLAZAS BANCA METLICA TIPO TANDEM DE SALA ESPERA NUEVA Y CON BRAZOS LATERALES DE ACERO TERMINADOS EN CROMO. | 5208.4
I450400026 | 6192 | BANCA BANCA TANDEM DE 3 PLAZAS BANCA METLICA TIPO TANDEM DE SALA ESPERA NUEVA Y CON BRAZOS LATERALES DE ACERO TERMINADOS EN CROMO. | 5208.4
I450400026 | 6193 | BANCA BANCA TANDEM DE 3 PLAZAS BANCA METLICA TIPO TANDEM DE SALA ESPERA NUEVA Y CON BRAZOS LATERALES DE ACERO TERMINADOS EN CROMO. | 5208.4
I450400026 | 6194 | BANCA BANCA TANDEM DE 3 PLAZAS BANCA METLICA TIPO TANDEM DE SALA ESPERA NUEVA Y CON BRAZOS LATERALES DE ACERO TERMINADOS EN CROMO. | 5208.4
I450400026 | 6195 | BANCA BANCA TANDEM DE 3 PLAZAS BANCA METLICA TIPO TANDEM DE SALA ESPERA NUEVA Y CON BRAZOS LATERALES DE ACERO TERMINADOS EN CROMO. | 5208.4
I450400026 | 6196 | BANCA BANCA TANDEM DE 3 PLAZAS BANCA METLICA TIPO TANDEM DE SALA ESPERA NUEVA Y CON BRAZOS LATERALES DE ACERO TERMINADOS EN CROMO. | 5208.4
I450400026 | 6197 | BANCA BANCA TANDEM DE 3 PLAZAS BANCA METLICA TIPO TANDEM DE SALA ESPERA NUEVA Y CON BRAZOS LATERALES DE ACERO TERMINADOS EN CROMO. | 5208.4
I450400026 | 6198 | BANCA BANCA TANDEM DE 3 PLAZAS BANCA METLICA TIPO TANDEM DE SALA ESPERA NUEVA Y CON BRAZOS LATERALES DE ACERO TERMINADOS EN CROMO. | 5208.4
I450400026 | 6199 | BANCA BANCA TANDEM DE 3 PLAZAS BANCA METLICA TIPO TANDEM DE SALA ESPERA NUEVA Y CON BRAZOS LATERALES DE ACERO TERMINADOS EN CROMO. | 5208.4
I450400026 | 6200 | BANCA BANCA TANDEM DE 3 PLAZAS BANCA METLICA TIPO TANDEM DE SALA ESPERA NUEVA Y CON BRAZOS LATERALES DE ACERO TERMINADOS EN CROMO. | 5208.4
I450400026 | 6201 | BANCA BANCA TANDEM DE 3 PLAZAS BANCA METLICA TIPO TANDEM DE SALA ESPERA NUEVA Y CON BRAZOS LATERALES DE ACERO TERMINADOS EN CROMO. | 5208.4
I450400026 | 6202 | BANCA BANCA TANDEM DE 3 PLAZAS BANCA METLICA TIPO TANDEM DE SALA ESPERA NUEVA Y CON BRAZOS LATERALES DE ACERO TERMINADOS EN CROMO. | 5208.4
I450400026 | 6203 | BANCA BANCA TANDEM DE 3 PLAZAS BANCA METLICA TIPO TANDEM DE SALA ESPERA NUEVA Y CON BRAZOS LATERALES DE ACERO TERMINADOS EN CROMO. | 5208.4
I450400026 | 6204 | BANCA BANCA TANDEM DE 3 PLAZAS BANCA METLICA TIPO TANDEM DE SALA ESPERA NUEVA Y CON BRAZOS LATERALES DE ACERO TERMINADOS EN CROMO. | 5208.4
I450400026 | 6205 | BANCA BANCA TANDEM DE 3 PLAZAS BANCA METLICA TIPO TANDEM DE SALA ESPERA NUEVA Y CON BRAZOS LATERALES DE ACERO TERMINADOS EN CROMO. | 5208.4
I450400026 | 6206 | BANCA BANCA TANDEM DE 3 PLAZAS BANCA METLICA TIPO TANDEM DE SALA ESPERA NUEVA Y CON BRAZOS LATERALES DE ACERO TERMINADOS EN CROMO. | 5208.4
I450400026 | 6207 | BANCA BANCA TANDEM DE 3 PLAZAS BANCA METLICA TIPO TANDEM DE SALA ESPERA NUEVA Y CON BRAZOS LATERALES DE ACERO TERMINADOS EN CROMO. | 5208.4
I450400026 | 6208 | BANCA BANCA TANDEM DE 3 PLAZAS BANCA METLICA TIPO TANDEM DE SALA ESPERA NUEVA Y CON BRAZOS LATERALES DE ACERO TERMINADOS EN CROMO. | 5208.4
I450400026 | 6209 | BANCA BANCA TANDEM DE 3 PLAZAS BANCA METLICA TIPO TANDEM DE SALA ESPERA NUEVA Y CON BRAZOS LATERALES DE ACERO TERMINADOS EN CROMO. | 5208.4
I450400026 | 6210 | BANCA BANCA TANDEM DE 3 PLAZAS BANCA METLICA TIPO TANDEM DE SALA ESPERA NUEVA Y CON BRAZOS LATERALES DE ACERO TERMINADOS EN CROMO. | 5208.4
I450400026 | 6211 | BANCA BANCA TANDEM DE 3 PLAZAS BANCA METLICA TIPO TANDEM DE SALA ESPERA NUEVA Y CON BRAZOS LATERALES DE ACERO TERMINADOS EN CROMO. | 5208.4
I450400026 | 6212 | BANCA BANCA TANDEM DE 3 PLAZAS BANCA METLICA TIPO TANDEM DE SALA ESPERA NUEVA Y CON BRAZOS LATERALES DE ACERO TERMINADOS EN CROMO. | 5208.4
I450400026 | 6213 | BANCA BANCA TANDEM DE 3 PLAZAS BANCA METLICA TIPO TANDEM DE SALA ESPERA NUEVA Y CON BRAZOS LATERALES DE ACERO TERMINADOS EN CROMO. | 5208.4
I450400026 | 6214 | BANCA BANCA TANDEM DE 3 PLAZAS BANCA METLICA TIPO TANDEM DE SALA ESPERA NUEVA Y CON BRAZOS LATERALES DE ACERO TERMINADOS EN CROMO. | 5208.4
I450400026 | 6215 | BANCA BANCA TANDEM DE 3 PLAZAS BANCA METLICA TIPO TANDEM DE SALA ESPERA NUEVA Y CON BRAZOS LATERALES DE ACERO TERMINADOS EN CROMO. | 5208.4
I450400026 | 6216 | BANCA BANCA TANDEM DE 3 PLAZAS BANCA METLICA TIPO TANDEM DE SALA ESPERA NUEVA Y CON BRAZOS LATERALES DE ACERO TERMINADOS EN CROMO. | 5208.4
I450400026 | 6217 | BANCA BANCA TANDEM DE 3 PLAZAS BANCA METLICA TIPO TANDEM DE SALA ESPERA NUEVA Y CON BRAZOS LATERALES DE ACERO TERMINADOS EN CROMO. | 5208.4
I450400026 | 6218 | BANCA BANCA TANDEM DE 3 PLAZAS BANCA METLICA TIPO TANDEM DE SALA ESPERA NUEVA Y CON BRAZOS LATERALES DE ACERO TERMINADOS EN CROMO. | 5208.4
I450400026 | 6219 | BANCA BANCA TANDEM DE 3 PLAZAS BANCA METLICA TIPO TANDEM DE SALA ESPERA NUEVA Y CON BRAZOS LATERALES DE ACERO TERMINADOS EN CROMO. | 5208.4
I450400026 | 6220 | BANCA BANCA TANDEM DE 3 PLAZAS BANCA METLICA TIPO TANDEM DE SALA ESPERA NUEVA Y CON BRAZOS LATERALES DE ACERO TERMINADOS EN CROMO. | 5208.4
I450400026 | 6221 | BANCA BANCA TANDEM DE 3 PLAZAS BANCA METLICA TIPO TANDEM DE SALA ESPERA NUEVA Y CON BRAZOS LATERALES DE ACERO TERMINADOS EN CROMO. | 5208.4
I450400026 | 6222 | BANCA BANCA TANDEM DE 3 PLAZAS BANCA METLICA TIPO TANDEM DE SALA ESPERA NUEVA Y CON BRAZOS LATERALES DE ACERO TERMINADOS EN CROMO. | 5208.4
I450400026 | 6223 | BANCA BANCA TANDEM DE 3 PLAZAS BANCA METLICA TIPO TANDEM DE SALA ESPERA NUEVA Y CON BRAZOS LATERALES DE ACERO TERMINADOS EN CROMO. | 5208.4
I450400026 | 6224 | BANCA BANCA TANDEM DE 3 PLAZAS BANCA METLICA TIPO TANDEM DE SALA ESPERA NUEVA Y CON BRAZOS LATERALES DE ACERO TERMINADOS EN CROMO. | 5208.4
I450400026 | 6225 | BANCA BANCA TANDEM DE 3 PLAZAS BANCA METLICA TIPO TANDEM DE SALA ESPERA NUEVA Y CON BRAZOS LATERALES DE ACERO TERMINADOS EN CROMO. | 5208.4
I450400026 | 6226 | BANCA BANCA TANDEM DE 3 PLAZAS BANCA METLICA TIPO TANDEM DE SALA ESPERA NUEVA Y CON BRAZOS LATERALES DE ACERO TERMINADOS EN CROMO. | 5208.4
I450400026 | 6227 | BANCA BANCA TANDEM DE 3 PLAZAS BANCA METLICA TIPO TANDEM DE SALA ESPERA NUEVA Y CON BRAZOS LATERALES DE ACERO TERMINADOS EN CROMO. | 5208.4
I450400026 | 6228 | BANCA BANCA TANDEM DE 3 PLAZAS BANCA METLICA TIPO TANDEM DE SALA ESPERA NUEVA Y CON BRAZOS LATERALES DE ACERO TERMINADOS EN CROMO. | 5208.4
I450400026 | 6229 | BANCA BANCA TANDEM DE 3 PLAZAS BANCA METLICA TIPO TANDEM DE SALA ESPERA NUEVA Y CON BRAZOS LATERALES DE ACERO TERMINADOS EN CROMO. | 5208.4
I450400120 | 3397 | ESCRITORIO ESCRITORIO SECRETARIAL CAL 18 DE 25X 25 MM COLOR PLATINO TEXTURIZADO | 3004.4
I450400120 | 3398 | ESCRITORIO ESCRITORIO SECRETARIAL CAL 18 DE 25X 25 MM COLOR PLATINO TEXTURIZADO | 3004.4
I450400120 | 3399 | ESCRITORIO ESCRITORIO SECRETARIAL CAL 18 DE 25X 25 MM COLOR PLATINO TEXTURIZADO | 3004.4
I450400120 | 3400 | ESCRITORIO ESCRITORIO SECRETARIAL CAL 18 DE 25X 25 MM COLOR PLATINO TEXTURIZADO | 3004.4
I450400120 | 3401 | ESCRITORIO ESCRITORIO SECRETARIAL CAL 18 DE 25X 25 MM COLOR PLATINO TEXTURIZADO | 3004.4
I450400120 | 3402 | ESCRITORIO ESCRITORIO SECRETARIAL CAL 18 DE 25X 25 MM COLOR PLATINO TEXTURIZADO | 3004.4
I450400120 | 3403 | ESCRITORIO ESCRITORIO SECRETARIAL CAL 18 DE 25X 25 MM COLOR PLATINO TEXTURIZADO | 3004.4
I450400120 | 3404 | ESCRITORIO ESCRITORIO SECRETARIAL CAL 18 DE 25X 25 MM COLOR PLATINO TEXTURIZADO | 3004.4
I450400120 | 3405 | ESCRITORIO ESCRITORIO SECRETARIAL CAL 18 DE 25X 25 MM COLOR PLATINO TEXTURIZADO | 3004.4
I450400120 | 3406 | ESCRITORIO ESCRITORIO SECRETARIAL CAL 18 DE 25X 25 MM COLOR PLATINO TEXTURIZADO | 3004.4
I450400120 | 3407 | ESCRITORIO ESCRITORIO SECRETARIAL CAL 18 DE 25X 25 MM COLOR PLATINO TEXTURIZADO | 3004.4
I450400120 | 3408 | ESCRITORIO ESCRITORIO SECRETARIAL CAL 18 DE 25X 25 MM COLOR PLATINO TEXTURIZADO | 3004.4
I450400120 | 3409 | ESCRITORIO ESCRITORIO SECRETARIAL CAL 18 DE 25X 25 MM COLOR PLATINO TEXTURIZADO | 3004.4
I450400120 | 3410 | ESCRITORIO ESCRITORIO SECRETARIAL CAL 18 DE 25X 25 MM COLOR PLATINO TEXTURIZADO | 3004.4
I450400120 | 3411 | ESCRITORIO ESCRITORIO SECRETARIAL CAL 18 DE 25X 25 MM COLOR PLATINO TEXTURIZADO | 3004.4
I450400120 | 3412 | ESCRITORIO ESCRITORIO SECRETARIAL CAL 18 DE 25X 25 MM COLOR PLATINO TEXTURIZADO | 3004.4
I450400120 | 3413 | ESCRITORIO ESCRITORIO SECRETARIAL CAL 18 DE 25X 25 MM COLOR PLATINO TEXTURIZADO | 3004.4
I450400120 | 3414 | ESCRITORIO ESCRITORIO SECRETARIAL CAL 18 DE 25X 25 MM COLOR PLATINO TEXTURIZADO | 3004.4
I450400120 | 3415 | ESCRITORIO ESCRITORIO SECRETARIAL CAL 18 DE 25X 25 MM COLOR PLATINO TEXTURIZADO | 3004.4
I450400120 | 3416 | ESCRITORIO ESCRITORIO SECRETARIAL CAL 18 DE 25X 25 MM COLOR PLATINO TEXTURIZADO | 3004.4
I450400120 | 3417 | ESCRITORIO ESCRITORIO SECRETARIAL CAL 18 DE 25X 25 MM COLOR PLATINO TEXTURIZADO | 3004.4
I450400120 | 3418 | ESCRITORIO ESCRITORIO SECRETARIAL CAL 18 DE 25X 25 MM COLOR PLATINO TEXTURIZADO | 3004.4
I450400120 | 3419 | ESCRITORIO ESCRITORIO SECRETARIAL CAL 18 DE 25X 25 MM COLOR PLATINO TEXTURIZADO | 3004.4
I450400120 | 3420 | ESCRITORIO ESCRITORIO SECRETARIAL CAL 18 DE 25X 25 MM COLOR PLATINO TEXTURIZADO | 3004.4
I450400120 | 3421 | ESCRITORIO ESCRITORIO SECRETARIAL CAL 18 DE 25X 25 MM COLOR PLATINO TEXTURIZADO | 3004.4
I450400120 | 3422 | ESCRITORIO ESCRITORIO SECRETARIAL CAL 18 DE 25X 25 MM COLOR PLATINO TEXTURIZADO | 3004.4
I450400120 | 3423 | ESCRITORIO ESCRITORIO SECRETARIAL CAL 18 DE 25X 25 MM COLOR PLATINO TEXTURIZADO | 3004.4
I450400120 | 3424 | ESCRITORIO ESCRITORIO SECRETARIAL CAL 18 DE 25X 25 MM COLOR PLATINO TEXTURIZADO | 3004.4
I450400120 | 3425 | ESCRITORIO ESCRITORIO SECRETARIAL CAL 18 DE 25X 25 MM COLOR PLATINO TEXTURIZADO | 3004.4
I450400120 | 3426 | ESCRITORIO ESCRITORIO SECRETARIAL CAL 18 DE 25X 25 MM COLOR PLATINO TEXTURIZADO | 3004.4
I450400120 | 3427 | ESCRITORIO ESCRITORIO SECRETARIAL CAL 18 DE 25X 25 MM COLOR PLATINO TEXTURIZADO | 3004.4
I450400120 | 3428 | ESCRITORIO ESCRITORIO SECRETARIAL CAL 18 DE 25X 25 MM COLOR PLATINO TEXTURIZADO | 3004.4
I450400120 | 3429 | ESCRITORIO ESCRITORIO SECRETARIAL CAL 18 DE 25X 25 MM COLOR PLATINO TEXTURIZADO | 3004.4
I450400120 | 3430 | ESCRITORIO ESCRITORIO SECRETARIAL CAL 18 DE 25X 25 MM COLOR PLATINO TEXTURIZADO | 3004.4
I450400120 | 3431 | ESCRITORIO ESCRITORIO SECRETARIAL CAL 18 DE 25X 25 MM COLOR PLATINO TEXTURIZADO | 3004.4
I450400120 | 3432 | ESCRITORIO ESCRITORIO SECRETARIAL CAL 18 DE 25X 25 MM COLOR PLATINO TEXTURIZADO | 3004.4
I450400120 | 3433 | ESCRITORIO ESCRITORIO SECRETARIAL CAL 18 DE 25X 25 MM COLOR PLATINO TEXTURIZADO | 3004.4
I450400120 | 3434 | ESCRITORIO ESCRITORIO SECRETARIAL CAL 18 DE 25X 25 MM COLOR PLATINO TEXTURIZADO | 3004.4
I450400120 | 3435 | ESCRITORIO ESCRITORIO SECRETARIAL CAL 18 DE 25X 25 MM COLOR PLATINO TEXTURIZADO | 3004.4
I450400120 | 3436 | ESCRITORIO ESCRITORIO SECRETARIAL CAL 18 DE 25X 25 MM COLOR PLATINO TEXTURIZADO | 3004.4
I450400120 | 3437 | ESCRITORIO ESCRITORIO SECRETARIAL CAL 18 DE 25X 25 MM COLOR PLATINO TEXTURIZADO | 3004.4
I450400120 | 3438 | ESCRITORIO ESCRITORIO SECRETARIAL CAL 18 DE 25X 25 MM COLOR PLATINO TEXTURIZADO | 3004.4
I450400120 | 3439 | ESCRITORIO ESCRITORIO SECRETARIAL CAL 18 DE 25X 25 MM COLOR PLATINO TEXTURIZADO | 3004.4
I450400120 | 3440 | ESCRITORIO ESCRITORIO SECRETARIAL CAL 18 DE 25X 25 MM COLOR PLATINO TEXTURIZADO | 3004.4
I450400120 | 3441 | ESCRITORIO ESCRITORIO SECRETARIAL CAL 18 DE 25X 25 MM COLOR PLATINO TEXTURIZADO | 3004.4
I450400120 | 3442 | ESCRITORIO ESCRITORIO SECRETARIAL CAL 18 DE 25X 25 MM COLOR PLATINO TEXTURIZADO | 3004.4
I450400120 | 3443 | ESCRITORIO ESCRITORIO SECRETARIAL CAL 18 DE 25X 25 MM COLOR PLATINO TEXTURIZADO | 3004.4
I450400120 | 3444 | ESCRITORIO ESCRITORIO SECRETARIAL CAL 18 DE 25X 25 MM COLOR PLATINO TEXTURIZADO | 3004.4
I450400120 | 3445 | ESCRITORIO ESCRITORIO SECRETARIAL CAL 18 DE 25X 25 MM COLOR PLATINO TEXTURIZADO | 3004.4
I450400120 | 3446 | ESCRITORIO ESCRITORIO SECRETARIAL CAL 18 DE 25X 25 MM COLOR PLATINO TEXTURIZADO | 3004.4
I450400120 | 3447 | ESCRITORIO ESCRITORIO SECRETARIAL CAL 18 DE 25X 25 MM COLOR PLATINO TEXTURIZADO | 3004.4
I450400120 | 3448 | ESCRITORIO ESCRITORIO SECRETARIAL CAL 18 DE 25X 25 MM COLOR PLATINO TEXTURIZADO | 3004.4
I450400120 | 3449 | ESCRITORIO ESCRITORIO SECRETARIAL CAL 18 DE 25X 25 MM COLOR PLATINO TEXTURIZADO | 3004.4
I450400120 | 3450 | ESCRITORIO ESCRITORIO SECRETARIAL CAL 18 DE 25X 25 MM COLOR PLATINO TEXTURIZADO | 3004.4
I450400120 | 3451 | ESCRITORIO ESCRITORIO SECRETARIAL CAL 18 DE 25X 25 MM COLOR PLATINO TEXTURIZADO | 3004.4
I450400120 | 3452 | ESCRITORIO ESCRITORIO SECRETARIAL CAL 18 DE 25X 25 MM COLOR PLATINO TEXTURIZADO | 3004.4
I450400120 | 3453 | ESCRITORIO ESCRITORIO SECRETARIAL CAL 18 DE 25X 25 MM COLOR PLATINO TEXTURIZADO | 3004.4
I450400120 | 3454 | ESCRITORIO ESCRITORIO SECRETARIAL CAL 18 DE 25X 25 MM COLOR PLATINO TEXTURIZADO | 3004.4
I450400120 | 3455 | ESCRITORIO ESCRITORIO SECRETARIAL CAL 18 DE 25X 25 MM COLOR PLATINO TEXTURIZADO | 3004.4
I450400120 | 3456 | ESCRITORIO ESCRITORIO SECRETARIAL CAL 18 DE 25X 25 MM COLOR PLATINO TEXTURIZADO | 3004.4
I450400120 | 3457 | ESCRITORIO ESCRITORIO SECRETARIAL CAL 18 DE 25X 25 MM COLOR PLATINO TEXTURIZADO | 3004.4
I450400120 | 3458 | ESCRITORIO ESCRITORIO SECRETARIAL CAL 18 DE 25X 25 MM COLOR PLATINO TEXTURIZADO | 3004.4
I450400120 | 3459 | ESCRITORIO ESCRITORIO SECRETARIAL CAL 18 DE 25X 25 MM COLOR PLATINO TEXTURIZADO | 3004.4
I450400120 | 3460 | ESCRITORIO ESCRITORIO SECRETARIAL CAL 18 DE 25X 25 MM COLOR PLATINO TEXTURIZADO | 3004.4
I450400120 | 3461 | ESCRITORIO ESCRITORIO SECRETARIAL CAL 18 DE 25X 25 MM COLOR PLATINO TEXTURIZADO | 3004.4
I450400120 | 3462 | ESCRITORIO ESCRITORIO SECRETARIAL CAL 18 DE 25X 25 MM COLOR PLATINO TEXTURIZADO | 3004.4
I450400120 | 3463 | ESCRITORIO ESCRITORIO SECRETARIAL CAL 18 DE 25X 25 MM COLOR PLATINO TEXTURIZADO | 3004.4
I450400120 | 3464 | ESCRITORIO ESCRITORIO SECRETARIAL CAL 18 DE 25X 25 MM COLOR PLATINO TEXTURIZADO | 3004.4
I450400120 | 3465 | ESCRITORIO ESCRITORIO SECRETARIAL CAL 18 DE 25X 25 MM COLOR PLATINO TEXTURIZADO | 3004.4
I450400120 | 3466 | ESCRITORIO ESCRITORIO SECRETARIAL CAL 18 DE 25X 25 MM COLOR PLATINO TEXTURIZADO | 3004.4
I450400120 | 3476 | ESCRITORIO ESCRITORIO SEMIEJECUTIVO EN MELAMINA DE 28 MM DE ESPESOR A DOS CARAS COLOR PRECOMPUESTO CENIZA | 5846.4
I450400120 | 3477 | ESCRITORIO ESCRITORIO SEMIEJECUTIVO EN MELAMINA DE 28 MM DE ESPESOR A DOS CARAS COLOR PRECOMPUESTO CENIZA | 5846.4
I450400120 | 3478 | ESCRITORIO ESCRITORIO SEMIEJECUTIVO EN MELAMINA DE 28 MM DE ESPESOR A DOS CARAS COLOR PRECOMPUESTO CENIZA | 5846.4
I450400120 | 3479 | ESCRITORIO ESCRITORIO SEMIEJECUTIVO EN MELAMINA DE 28 MM DE ESPESOR A DOS CARAS COLOR PRECOMPUESTO CENIZA | 5846.4
I450400120 | 3480 | ESCRITORIO ESCRITORIO SEMIEJECUTIVO EN MELAMINA DE 28 MM DE ESPESOR A DOS CARAS COLOR PRECOMPUESTO CENIZA | 5846.4
I450400120 | 3481 | ESCRITORIO ESCRITORIO SEMIEJECUTIVO EN MELAMINA DE 28 MM DE ESPESOR A DOS CARAS COLOR PRECOMPUESTO CENIZA | 5846.4
I450400120 | 3482 | ESCRITORIO ESCRITORIO SEMIEJECUTIVO EN MELAMINA DE 28 MM DE ESPESOR A DOS CARAS COLOR PRECOMPUESTO CENIZA | 5846.4
I450400120 | 3483 | ESCRITORIO ESCRITORIO SEMIEJECUTIVO EN MELAMINA DE 28 MM DE ESPESOR A DOS CARAS COLOR PRECOMPUESTO CENIZA | 5846.4
I450400120 | 3484 | ESCRITORIO ESCRITORIO SEMIEJECUTIVO EN MELAMINA DE 28 MM DE ESPESOR A DOS CARAS COLOR PRECOMPUESTO CENIZA | 5846.4
I450400120 | 3485 | ESCRITORIO ESCRITORIO SEMIEJECUTIVO EN MELAMINA DE 28 MM DE ESPESOR A DOS CARAS COLOR PRECOMPUESTO CENIZA | 5846.4
I450400120 | 3486 | ESCRITORIO ESCRITORIO SEMIEJECUTIVO EN MELAMINA DE 28 MM DE ESPESOR A DOS CARAS COLOR PRECOMPUESTO CENIZA | 5846.4
I450400120 | 3487 | ESCRITORIO ESCRITORIO SEMIEJECUTIVO EN MELAMINA DE 28 MM DE ESPESOR A DOS CARAS COLOR PRECOMPUESTO CENIZA | 5846.4
I450400120 | 3488 | ESCRITORIO ESCRITORIO SEMIEJECUTIVO EN MELAMINA DE 28 MM DE ESPESOR A DOS CARAS COLOR PRECOMPUESTO CENIZA | 5846.4
I450400120 | 3489 | ESCRITORIO ESCRITORIO SEMIEJECUTIVO EN MELAMINA DE 28 MM DE ESPESOR A DOS CARAS COLOR PRECOMPUESTO CENIZA | 5846.4
I450400120 | 3490 | ESCRITORIO ESCRITORIO SEMIEJECUTIVO EN MELAMINA DE 28 MM DE ESPESOR A DOS CARAS COLOR PRECOMPUESTO CENIZA | 5846.4
I450400120 | 3491 | ESCRITORIO ESCRITORIO SEMIEJECUTIVO EN MELAMINA DE 28 MM DE ESPESOR A DOS CARAS COLOR PRECOMPUESTO CENIZA | 5846.4
I450400120 | 3492 | ESCRITORIO ESCRITORIO SEMIEJECUTIVO EN MELAMINA DE 28 MM DE ESPESOR A DOS CARAS COLOR PRECOMPUESTO CENIZA | 5846.4
I450400120 | 3493 | ESCRITORIO ESCRITORIO SEMIEJECUTIVO EN MELAMINA DE 28 MM DE ESPESOR A DOS CARAS COLOR PRECOMPUESTO CENIZA | 5846.4
I450400120 | 3494 | ESCRITORIO ESCRITORIO SEMIEJECUTIVO EN MELAMINA DE 28 MM DE ESPESOR A DOS CARAS COLOR PRECOMPUESTO CENIZA | 5846.4
I450400120 | 3495 | ESCRITORIO ESCRITORIO SEMIEJECUTIVO EN MELAMINA DE 28 MM DE ESPESOR A DOS CARAS COLOR PRECOMPUESTO CENIZA | 5846.4
I450400120 | 3496 | ESCRITORIO ESCRITORIO SEMIEJECUTIVO EN MELAMINA DE 28 MM DE ESPESOR A DOS CARAS COLOR PRECOMPUESTO CENIZA | 5846.4
I450400120 | 3497 | ESCRITORIO ESCRITORIO SEMIEJECUTIVO EN MELAMINA DE 28 MM DE ESPESOR A DOS CARAS COLOR PRECOMPUESTO CENIZA | 5846.4
I450400120 | 3498 | ESCRITORIO ESCRITORIO SEMIEJECUTIVO EN MELAMINA DE 28 MM DE ESPESOR A DOS CARAS COLOR PRECOMPUESTO CENIZA | 5846.4
I450400120 | 3499 | ESCRITORIO ESCRITORIO SEMIEJECUTIVO EN MELAMINA DE 28 MM DE ESPESOR A DOS CARAS COLOR PRECOMPUESTO CENIZA | 5846.4
I450400120 | 3500 | ESCRITORIO ESCRITORIO SEMIEJECUTIVO EN MELAMINA DE 28 MM DE ESPESOR A DOS CARAS COLOR PRECOMPUESTO CENIZA | 5846.4
I450400120 | 3501 | ESCRITORIO ESCRITORIO SEMIEJECUTIVO EN MELAMINA DE 28 MM DE ESPESOR A DOS CARAS COLOR PRECOMPUESTO CENIZA | 5846.4
I450400120 | 3502 | ESCRITORIO ESCRITORIO SEMIEJECUTIVO EN MELAMINA DE 28 MM DE ESPESOR A DOS CARAS COLOR PRECOMPUESTO CENIZA | 5846.4
I450400120 | 3503 | ESCRITORIO ESCRITORIO SEMIEJECUTIVO EN MELAMINA DE 28 MM DE ESPESOR A DOS CARAS COLOR PRECOMPUESTO CENIZA | 5846.4
I450400120 | 3504 | ESCRITORIO ESCRITORIO SEMIEJECUTIVO EN MELAMINA DE 28 MM DE ESPESOR A DOS CARAS COLOR PRECOMPUESTO CENIZA | 5846.4
I450400120 | 3505 | ESCRITORIO ESCRITORIO SEMIEJECUTIVO EN MELAMINA DE 28 MM DE ESPESOR A DOS CARAS COLOR PRECOMPUESTO CENIZA | 5846.4
I450400120 | 3506 | ESCRITORIO ESCRITORIO SEMIEJECUTIVO EN MELAMINA DE 28 MM DE ESPESOR A DOS CARAS COLOR PRECOMPUESTO CENIZA | 5846.4
I450400120 | 3507 | ESCRITORIO ESCRITORIO SEMIEJECUTIVO EN MELAMINA DE 28 MM DE ESPESOR A DOS CARAS COLOR PRECOMPUESTO CENIZA | 5846.4
I450400120 | 3508 | ESCRITORIO ESCRITORIO SEMIEJECUTIVO EN MELAMINA DE 28 MM DE ESPESOR A DOS CARAS COLOR PRECOMPUESTO CENIZA | 5846.4
I450400120 | 3509 | ESCRITORIO ESCRITORIO SEMIEJECUTIVO EN MELAMINA DE 28 MM DE ESPESOR A DOS CARAS COLOR PRECOMPUESTO CENIZA | 5846.4
I450400120 | 3510 | ESCRITORIO ESCRITORIO SEMIEJECUTIVO EN MELAMINA DE 28 MM DE ESPESOR A DOS CARAS COLOR PRECOMPUESTO CENIZA | 5846.4
I450400120 | 3511 | ESCRITORIO ESCRITORIO SEMIEJECUTIVO EN MELAMINA DE 28 MM DE ESPESOR A DOS CARAS COLOR PRECOMPUESTO CENIZA | 5846.4
I450400120 | 3512 | ESCRITORIO ESCRITORIO SEMIEJECUTIVO EN MELAMINA DE 28 MM DE ESPESOR A DOS CARAS COLOR PRECOMPUESTO CENIZA | 5846.4
I450400120 | 3513 | ESCRITORIO ESCRITORIO SEMIEJECUTIVO EN MELAMINA DE 28 MM DE ESPESOR A DOS CARAS COLOR PRECOMPUESTO CENIZA | 5846.4
I450400120 | 3514 | ESCRITORIO ESCRITORIO SEMIEJECUTIVO EN MELAMINA DE 28 MM DE ESPESOR A DOS CARAS COLOR PRECOMPUESTO CENIZA | 5846.4
I450400120 | 3515 | ESCRITORIO ESCRITORIO SEMIEJECUTIVO EN MELAMINA DE 28 MM DE ESPESOR A DOS CARAS COLOR PRECOMPUESTO CENIZA | 5846.4
I450400120 | 3516 | ESCRITORIO ESCRITORIO SEMIEJECUTIVO EN MELAMINA DE 28 MM DE ESPESOR A DOS CARAS COLOR PRECOMPUESTO CENIZA | 5846.4
I450400120 | 3517 | ESCRITORIO ESCRITORIO SEMIEJECUTIVO EN MELAMINA DE 28 MM DE ESPESOR A DOS CARAS COLOR PRECOMPUESTO CENIZA | 5846.4
I450400120 | 3518 | ESCRITORIO ESCRITORIO SEMIEJECUTIVO EN MELAMINA DE 28 MM DE ESPESOR A DOS CARAS COLOR PRECOMPUESTO CENIZA | 5846.4
I450400120 | 3519 | ESCRITORIO ESCRITORIO SEMIEJECUTIVO EN MELAMINA DE 28 MM DE ESPESOR A DOS CARAS COLOR PRECOMPUESTO CENIZA | 5846.4
I450400120 | 3520 | ESCRITORIO ESCRITORIO SEMIEJECUTIVO EN MELAMINA DE 28 MM DE ESPESOR A DOS CARAS COLOR PRECOMPUESTO CENIZA | 5846.4
I450400120 | 3521 | ESCRITORIO ESCRITORIO SEMIEJECUTIVO EN MELAMINA DE 28 MM DE ESPESOR A DOS CARAS COLOR PRECOMPUESTO CENIZA | 5846.4
I450400120 | 3522 | ESCRITORIO ESCRITORIO SEMIEJECUTIVO EN MELAMINA DE 28 MM DE ESPESOR A DOS CARAS COLOR PRECOMPUESTO CENIZA | 5846.4
I450400120 | 3523 | ESCRITORIO ESCRITORIO SEMIEJECUTIVO EN MELAMINA DE 28 MM DE ESPESOR A DOS CARAS COLOR PRECOMPUESTO CENIZA | 5846.4
I450400120 | 3524 | ESCRITORIO ESCRITORIO SEMIEJECUTIVO EN MELAMINA DE 28 MM DE ESPESOR A DOS CARAS COLOR PRECOMPUESTO CENIZA | 5846.4
I450400120 | 3525 | ESCRITORIO ESCRITORIO SEMIEJECUTIVO EN MELAMINA DE 28 MM DE ESPESOR A DOS CARAS COLOR PRECOMPUESTO CENIZA | 5846.4
I450400120 | 3526 | ESCRITORIO ESCRITORIO SEMIEJECUTIVO EN MELAMINA DE 28 MM DE ESPESOR A DOS CARAS COLOR PRECOMPUESTO CENIZA | 5846.4
I450400120 | 3527 | ESCRITORIO ESCRITORIO SEMIEJECUTIVO EN MELAMINA DE 28 MM DE ESPESOR A DOS CARAS COLOR PRECOMPUESTO CENIZA | 5846.4
I450400120 | 3528 | ESCRITORIO ESCRITORIO SEMIEJECUTIVO EN MELAMINA DE 28 MM DE ESPESOR A DOS CARAS COLOR PRECOMPUESTO CENIZA | 5846.4
I450400120 | 3529 | ESCRITORIO ESCRITORIO SEMIEJECUTIVO EN MELAMINA DE 28 MM DE ESPESOR A DOS CARAS COLOR PRECOMPUESTO CENIZA | 5846.4
I450400120 | 3530 | ESCRITORIO ESCRITORIO SEMIEJECUTIVO EN MELAMINA DE 28 MM DE ESPESOR A DOS CARAS COLOR PRECOMPUESTO CENIZA | 5846.4
I450400120 | 3531 | ESCRITORIO ESCRITORIO SEMIEJECUTIVO EN MELAMINA DE 28 MM DE ESPESOR A DOS CARAS COLOR PRECOMPUESTO CENIZA | 5846.4
I450400120 | 3532 | ESCRITORIO ESCRITORIO SEMIEJECUTIVO EN MELAMINA DE 28 MM DE ESPESOR A DOS CARAS COLOR PRECOMPUESTO CENIZA | 5846.4
I450400120 | 3533 | ESCRITORIO ESCRITORIO SEMIEJECUTIVO EN MELAMINA DE 28 MM DE ESPESOR A DOS CARAS COLOR PRECOMPUESTO CENIZA | 5846.4
I450400120 | 3534 | ESCRITORIO ESCRITORIO SEMIEJECUTIVO EN MELAMINA DE 28 MM DE ESPESOR A DOS CARAS COLOR PRECOMPUESTO CENIZA | 5846.4
I450400120 | 3535 | ESCRITORIO ESCRITORIO SEMIEJECUTIVO EN MELAMINA DE 28 MM DE ESPESOR A DOS CARAS COLOR PRECOMPUESTO CENIZA | 5846.4
I450400382 | 13 | SILLA GIRATORIA SILLA ALTA GIRATORIA | 3178.4
I450400382 | 14 | SILLA GIRATORIA SILLA ALTA GIRATORIA | 3178.4
I450400382 | 15 | SILLA GIRATORIA SILLA ALTA GIRATORIA | 3178.4
I450400382 | 16 | SILLA GIRATORIA SILLA ALTA GIRATORIA | 3178.4
I450400382 | 17 | SILLA GIRATORIA SILLA ALTA GIRATORIA | 3178.4
I450400382 | 18 | SILLA GIRATORIA SILLA ALTA GIRATORIA | 3178.4
I450400382 | 19 | SILLA GIRATORIA SILLA ALTA GIRATORIA | 3178.4
I450400382 | 20 | SILLA GIRATORIA SILLA ALTA GIRATORIA | 3178.4
I450400382 | 21 | SILLA GIRATORIA SILLA ALTA GIRATORIA | 3178.4
I450400382 | 22 | SILLA GIRATORIA SILLA ALTA GIRATORIA | 3178.4
I450400382 | 23 | SILLA GIRATORIA SILLA ALTA GIRATORIA | 3178.4
I450400382 | 24 | SILLA GIRATORIA SILLA ALTA GIRATORIA | 3178.4
I450400382 | 25 | SILLA GIRATORIA SILLA ALTA GIRATORIA | 3178.4
I450400382 | 26 | SILLA GIRATORIA SILLA ALTA GIRATORIA | 3178.4
I450400382 | 27 | SILLA GIRATORIA SILLA ALTA GIRATORIA | 3178.4
I450400320 | 4468 | SILLON SILLON FIJO DE RESPLADO ALTO BASE DE TRINEO TAPIZADO EN TELA EN ESTRUCTURA DE MADERA DOMADA CON UN ANCHO DE 50 CMS | 3955.6
I450400320 | 4469 | SILLON SILLON FIJO DE RESPLADO ALTO BASE DE TRINEO TAPIZADO EN TELA EN ESTRUCTURA DE MADERA DOMADA CON UN ANCHO DE 50 CMS | 3955.6
I450400320 | 4470 | SILLON SILLON FIJO DE RESPLADO ALTO BASE DE TRINEO TAPIZADO EN TELA EN ESTRUCTURA DE MADERA DOMADA CON UN ANCHO DE 50 CMS | 3955.6
I450400320 | 4471 | SILLON SILLON FIJO DE RESPLADO ALTO BASE DE TRINEO TAPIZADO EN TELA EN ESTRUCTURA DE MADERA DOMADA CON UN ANCHO DE 50 CMS | 3955.6
I450400320 | 4472 | SILLON SILLON FIJO DE RESPLADO ALTO BASE DE TRINEO TAPIZADO EN TELA EN ESTRUCTURA DE MADERA DOMADA CON UN ANCHO DE 50 CMS | 3955.6
I450400320 | 4473 | SILLON SILLON FIJO DE RESPLADO ALTO BASE DE TRINEO TAPIZADO EN TELA EN ESTRUCTURA DE MADERA DOMADA CON UN ANCHO DE 50 CMS | 3955.6
I450400320 | 4474 | SILLON SILLON FIJO DE RESPLADO ALTO BASE DE TRINEO TAPIZADO EN TELA EN ESTRUCTURA DE MADERA DOMADA CON UN ANCHO DE 50 CMS | 3955.6
I450400320 | 4475 | SILLON SILLON FIJO DE RESPLADO ALTO BASE DE TRINEO TAPIZADO EN TELA EN ESTRUCTURA DE MADERA DOMADA CON UN ANCHO DE 50 CMS | 3955.6
I450400320 | 4476 | SILLON SILLON FIJO DE RESPLADO ALTO BASE DE TRINEO TAPIZADO EN TELA EN ESTRUCTURA DE MADERA DOMADA CON UN ANCHO DE 50 CMS | 3955.6
I450400320 | 4477 | SILLON SILLON FIJO DE RESPLADO ALTO BASE DE TRINEO TAPIZADO EN TELA EN ESTRUCTURA DE MADERA DOMADA CON UN ANCHO DE 50 CMS | 3955.6
I450400320 | 4478 | SILLON SILLON FIJO DE RESPLADO ALTO BASE DE TRINEO TAPIZADO EN TELA EN ESTRUCTURA DE MADERA DOMADA CON UN ANCHO DE 50 CMS | 3955.6
I450400320 | 4479 | SILLON SILLON FIJO DE RESPLADO ALTO BASE DE TRINEO TAPIZADO EN TELA EN ESTRUCTURA DE MADERA DOMADA CON UN ANCHO DE 50 CMS | 3955.6
I450400320 | 4480 | SILLON SILLON FIJO DE RESPLADO ALTO BASE DE TRINEO TAPIZADO EN TELA EN ESTRUCTURA DE MADERA DOMADA CON UN ANCHO DE 50 CMS | 3955.6
I450400320 | 4481 | SILLON SILLON FIJO DE RESPLADO ALTO BASE DE TRINEO TAPIZADO EN TELA EN ESTRUCTURA DE MADERA DOMADA CON UN ANCHO DE 50 CMS | 3955.6
I450400320 | 4482 | SILLON SILLON FIJO DE RESPLADO ALTO BASE DE TRINEO TAPIZADO EN TELA EN ESTRUCTURA DE MADERA DOMADA CON UN ANCHO DE 50 CMS | 3955.6
I450400320 | 4483 | SILLON SILLON FIJO DE RESPLADO ALTO BASE DE TRINEO TAPIZADO EN TELA EN ESTRUCTURA DE MADERA DOMADA CON UN ANCHO DE 50 CMS | 3955.6
I450400320 | 4484 | SILLON SILLON FIJO DE RESPLADO ALTO BASE DE TRINEO TAPIZADO EN TELA EN ESTRUCTURA DE MADERA DOMADA CON UN ANCHO DE 50 CMS | 3955.6
I450400320 | 4485 | SILLON SILLON FIJO DE RESPLADO ALTO BASE DE TRINEO TAPIZADO EN TELA EN ESTRUCTURA DE MADERA DOMADA CON UN ANCHO DE 50 CMS | 3955.6
I450400320 | 4486 | SILLON SILLON FIJO DE RESPLADO ALTO BASE DE TRINEO TAPIZADO EN TELA EN ESTRUCTURA DE MADERA DOMADA CON UN ANCHO DE 50 CMS | 3955.6
I450400320 | 4487 | SILLON SILLON FIJO DE RESPLADO ALTO BASE DE TRINEO TAPIZADO EN TELA EN ESTRUCTURA DE MADERA DOMADA CON UN ANCHO DE 50 CMS | 3955.6
I450400320 | 4488 | SILLON SILLON FIJO DE RESPLADO ALTO BASE DE TRINEO TAPIZADO EN TELA EN ESTRUCTURA DE MADERA DOMADA CON UN ANCHO DE 50 CMS | 3955.6
I450400320 | 4489 | SILLON SILLON FIJO DE RESPLADO ALTO BASE DE TRINEO TAPIZADO EN TELA EN ESTRUCTURA DE MADERA DOMADA CON UN ANCHO DE 50 CMS | 3955.6
I450400320 | 4490 | SILLON SILLON FIJO DE RESPLADO ALTO BASE DE TRINEO TAPIZADO EN TELA EN ESTRUCTURA DE MADERA DOMADA CON UN ANCHO DE 50 CMS | 3955.6
I450400320 | 4491 | SILLON SILLON FIJO DE RESPLADO ALTO BASE DE TRINEO TAPIZADO EN TELA EN ESTRUCTURA DE MADERA DOMADA CON UN ANCHO DE 50 CMS | 3955.6
I450400320 | 4492 | SILLON SILLON FIJO DE RESPLADO ALTO BASE DE TRINEO TAPIZADO EN TELA EN ESTRUCTURA DE MADERA DOMADA CON UN ANCHO DE 50 CMS | 3955.6
I450400320 | 4493 | SILLON SILLON FIJO DE RESPLADO ALTO BASE DE TRINEO TAPIZADO EN TELA EN ESTRUCTURA DE MADERA DOMADA CON UN ANCHO DE 50 CMS | 3955.6
I450400320 | 4494 | SILLON SILLON FIJO DE RESPLADO ALTO BASE DE TRINEO TAPIZADO EN TELA EN ESTRUCTURA DE MADERA DOMADA CON UN ANCHO DE 50 CMS | 3955.6
I450400320 | 4495 | SILLON SILLON FIJO DE RESPLADO ALTO BASE DE TRINEO TAPIZADO EN TELA EN ESTRUCTURA DE MADERA DOMADA CON UN ANCHO DE 50 CMS | 3955.6
I450400320 | 4496 | SILLON SILLON FIJO DE RESPLADO ALTO BASE DE TRINEO TAPIZADO EN TELA EN ESTRUCTURA DE MADERA DOMADA CON UN ANCHO DE 50 CMS | 3955.6
I450400320 | 4497 | SILLON SILLON FIJO DE RESPLADO ALTO BASE DE TRINEO TAPIZADO EN TELA EN ESTRUCTURA DE MADERA DOMADA CON UN ANCHO DE 50 CMS | 3955.6
I450400320 | 4498 | SILLON SILLON FIJO DE RESPLADO ALTO BASE DE TRINEO TAPIZADO EN TELA EN ESTRUCTURA DE MADERA DOMADA CON UN ANCHO DE 50 CMS | 3955.6
I450400320 | 4589 | SILLON SILLON SEMI EJECUTIVO | 3108.8
I450400320 | 4590 | SILLON SILLON SEMI EJECUTIVO | 3108.8
I450400320 | 4591 | SILLON SILLON SEMI EJECUTIVO | 3108.8
I450400320 | 4592 | SILLON SILLON SEMI EJECUTIVO | 3108.8
I450400320 | 4593 | SILLON SILLON SEMI EJECUTIVO | 3108.8
I450400320 | 4594 | SILLON SILLON SEMI EJECUTIVO | 3108.8
I450400320 | 4595 | SILLON SILLON SEMI EJECUTIVO | 3108.8
I450400320 | 4596 | SILLON SILLON SEMI EJECUTIVO | 3108.8
I450400320 | 4597 | SILLON SILLON SEMI EJECUTIVO | 3108.8
I450400320 | 4598 | SILLON SILLON SEMI EJECUTIVO | 3108.8
I450400320 | 4599 | SILLON SILLON SEMI EJECUTIVO | 3108.8
I450400320 | 4600 | SILLON SILLON SEMI EJECUTIVO | 3108.8
I450400320 | 4601 | SILLON SILLON SEMI EJECUTIVO | 3108.8
I450400320 | 4602 | SILLON SILLON SEMI EJECUTIVO | 3108.8
I450400320 | 4603 | SILLON SILLON SEMI EJECUTIVO | 3108.8
I450400320 | 4604 | SILLON SILLON SEMI EJECUTIVO | 3108.8
I450400320 | 4605 | SILLON SILLON SEMI EJECUTIVO | 3108.8
I450400320 | 4606 | SILLON SILLON SEMI EJECUTIVO | 3108.8
I450400320 | 4607 | SILLON SILLON SEMI EJECUTIVO | 3108.8
I450400320 | 4608 | SILLON SILLON SEMI EJECUTIVO | 3108.8
I450400320 | 4609 | SILLON SILLON SEMI EJECUTIVO | 3108.8
I450400320 | 4610 | SILLON SILLON SEMI EJECUTIVO | 3108.8
I450400320 | 4611 | SILLON SILLON SEMI EJECUTIVO | 3108.8
I450400320 | 4612 | SILLON SILLON SEMI EJECUTIVO | 3108.8
I450400320 | 4613 | SILLON SILLON SEMI EJECUTIVO | 3108.8
I450400320 | 4614 | SILLON SILLON SEMI EJECUTIVO | 3108.8
I450400320 | 4615 | SILLON SILLON SEMI EJECUTIVO | 3108.8
I450400320 | 4616 | SILLON SILLON SEMI EJECUTIVO | 3108.8
I450400320 | 4617 | SILLON SILLON SEMI EJECUTIVO | 3108.8
I450400320 | 4618 | SILLON SILLON SEMI EJECUTIVO | 3108.8
I450400320 | 4619 | SILLON SILLON SEMI EJECUTIVO | 3108.8
I450400320 | 4620 | SILLON SILLON SEMI EJECUTIVO | 3108.8
I450400320 | 4621 | SILLON SILLON SEMI EJECUTIVO | 3108.8
I450400320 | 4622 | SILLON SILLON SEMI EJECUTIVO | 3108.8
I450400320 | 4623 | SILLON SILLON SEMI EJECUTIVO | 3108.8
I450400320 | 4624 | SILLON SILLON SEMI EJECUTIVO | 3108.8
I450400320 | 4625 | SILLON SILLON SEMI EJECUTIVO | 3108.8
I450400320 | 4626 | SILLON SILLON SEMI EJECUTIVO | 3108.8
I450400320 | 4627 | SILLON SILLON SEMI EJECUTIVO | 3108.8
I450400320 | 4628 | SILLON SILLON SEMI EJECUTIVO | 3108.8
I450400320 | 4629 | SILLON SILLON SEMI EJECUTIVO | 3108.8
I450400320 | 4630 | SILLON SILLON SEMI EJECUTIVO | 3108.8
I450400320 | 4631 | SILLON SILLON SEMI EJECUTIVO | 3108.8
I450400320 | 4632 | SILLON SILLON SEMI EJECUTIVO | 3108.8
I450400320 | 4633 | SILLON SILLON SEMI EJECUTIVO | 3108.8
I450400320 | 4634 | SILLON SILLON SEMI EJECUTIVO | 3108.8
I450400320 | 4635 | SILLON SILLON SEMI EJECUTIVO | 3108.8
I450400320 | 4636 | SILLON SILLON SEMI EJECUTIVO | 3108.8
I450400320 | 4637 | SILLON SILLON SEMI EJECUTIVO | 3108.8
I450400320 | 4638 | SILLON SILLON SEMI EJECUTIVO | 3108.8
I450400320 | 4639 | SILLON SILLON SEMI EJECUTIVO | 3108.8
I450400320 | 4640 | SILLON SILLON SEMI EJECUTIVO | 3108.8
I450400320 | 4641 | SILLON SILLON SEMI EJECUTIVO | 3108.8
I450400320 | 4642 | SILLON SILLON SEMI EJECUTIVO | 3108.8
I450400320 | 4643 | SILLON SILLON SEMI EJECUTIVO | 3108.8
I450400320 | 4644 | SILLON SILLON SEMI EJECUTIVO | 3108.8
I450400320 | 4645 | SILLON SILLON SEMI EJECUTIVO | 3108.8
I450400320 | 4646 | SILLON SILLON SEMI EJECUTIVO | 3108.8
I450400320 | 4647 | SILLON SILLON SEMI EJECUTIVO | 3108.8
I450400320 | 4648 | SILLON SILLON SEMI EJECUTIVO | 3108.8
I450400092 | 309 | CREDENZA (2%) CREDENZA DE 8 PUERTAS ABATIBLES CON ENTREPANO AL CENTRO ELABORADA EN MELAMINADO DE ALTA DENSIDAD CON CANTOS EN CHAPA CINTA IMPORTADA COLOR A ESCOGER LARGO 560 CM ANCHO 60 CM | 40066.4
I450400092 | 310 | CREDENZA (2%) CREDENZA DE 6 PUERTAS ABATIBLES CON ENTREPANO AL CENTRO ELABORADA EN MELAMINADO DE ALTA DENSIDAD CON CANTOS EN CHAPA CINTA IMPORTADA COLOR A ESCOGER LARGO 400 CM ANCHO 60 CM | 30160
I450400092 | 311 | CREDENZA (2%) CREDENZA DE 6 PUERTAS ABATIBLES CON ENTREPANO AL CENTRO ELABORADA EN MELAMINADO DE ALTA DENSIDAD CON CANTOS EN CHAPA CINTA IMPORTADA COLOR A ESCOGER LARGO 400 CM ANCHO 60 CM | 24244
I450600132 | 31 | GABINETE FREGADERO (2%) GABINETE INCLUYE TARJA DOS PUERTAS ABATIBLES CUBIERTA EN CORIAN ELABORADO EN MELAMINADO DE ALTA DENSIDAD CON CANTOS EN CHAPA CINTA IMPORTADA COLOR A ESCOGER LARGO 60 CM ANCHO 60 CM | 20207.2
I450600132 | 32 | GABINETE FREGADERO (2%) GABINETE INCLUYE TARJA DOS PUERTAS ABATIBLES CUBIERTA EN CORIAN ELABORADO EN MELAMINADO DE ALTA DENSIDAD CON CANTOS EN CHAPA CINTA IMPORTADA COLOR A ESCOGER LARGO 120 CM ANCHO 60 CM | 68556
I450600132 | 33 | GABINETE FREGADERO (2%) GABINETE INCLUYE TARJA DOS PUERTAS ABATIBLES CUBIERTA EN CORIAN ELABORADO EN MELAMINADO DE ALTA DENSIDAD CON CANTOS EN CHAPA CINTA IMPORTADA COLOR A ESCOGER LARGO 100CM ANCHO 60 CM | 21726.8
I450600132 | 34 | GABINETE FREGADERO (2%) GABINETE INCLUYE TARJA DOS PUERTAS ABATIBLES CUBIERTA EN CORIAN ELABORADO EN MELAMINADO DE ALTA DENSIDAD CON CANTOS EN CHAPA CINTA IMPORTADA COLOR A ESCOGER LARGO 130CM ANCHO 60 CM | 24302
I450600334 | 1 | MUEBLE PARA COCINA CON GABINETES INFERIORES Y 2 TARJAS (2%) COCINETA DISENO ESPECIAL CON PUERTAS ABATIBLES 5 CAJONES INCLIYE TARJA DOBLE ELABORADA EN MELAMINADO DE ALTA DENSIDAD CON CANTOS EN CHAPA CINTA IMPORTADA COLOR A ESCOGER LARGO 237 CM ANCHO 60 CM | 49416
I450600334 | 2 | MUEBLE PARA COCINA CON GABINETES INFERIORES Y 2 TARJAS (2%) COCINETA DISENO ESPECIAL CON PUERTAS ABATIBLES 6 CAJONES INCLIYE TARJA DOBLE ELABORADA EN MELAMINADO DE ALTA DENSIDAD CON CANTOS EN CHAPA CINTA IMPORTADA COLOR A ESCOGER LARGO 318 CM ANCHO 60 CM | 135163.2
I450600334 | 3 | MUEBLE PARA COCINA CON GABINETES INFERIORES Y 2 TARJAS (2%) COCINETA DISENO ESPECIAL CON PUERTAS ABATIBLES 13CAJONES INCLIYE TARJA DOBLE ELABORADA EN MELAMINADO DE ALTA DENSIDAD CON CANTOS EN CHAPA CINTA IMPORTADA COLOR A ESCOGER LARGO 302CM ANCHO 60 CM | 61364
I450600334 | 4 | MUEBLE PARA COCINA CON GABINETES INFERIORES Y 2 TARJAS (2%) COCINETA DISENO ESPECIAL CON PUERTAS ABATIBLES 2 CAJONES INCLIYE TARJA DOBLE ELABORADA EN MELAMINADO DE ALTA DENSIDAD CON CANTOS EN CHAPA CINTA IMPORTADA COLOR A ESCOGER LARGO 122 CM ANCHO 60 CM | 16240
I450400320 | 4649 | SILLON (2%) SILLON EJECUTIVO | 6948.4
I450400320 | 4650 | SILLON (2%) SILLON EJECUTIVO | 6948.4
I450400320 | 4651 | SILLON (2%) SILLON EJECUTIVO | 6948.4
I450400320 | 4652 | SILLON (2%) SILLON EJECUTIVO | 6948.4
I450400320 | 4653 | SILLON (2%) SILLON EJECUTIVO | 6948.4
I450400320 | 4654 | SILLON (2%) SILLON EJECUTIVO | 6948.4
I450400320 | 4655 | SILLON (2%) SILLON EJECUTIVO | 6948.4
I450400320 | 4656 | SILLON (2%) SILLON EJECUTIVO | 6948.4
I450400320 | 4657 | SILLON (2%) SILLON EJECUTIVO | 6948.4
I450400320 | 4658 | SILLON (2%) SILLON EJECUTIVO | 6948.4
I450400320 | 4659 | SILLON (2%) SILLON EJECUTIVO | 6948.4
I450400320 | 4660 | SILLON (2%) SILLON EJECUTIVO | 6948.4
I450400320 | 4661 | SILLON (2%) SILLON EJECUTIVO | 6948.4
I450400320 | 4662 | SILLON (2%) SILLON EJECUTIVO | 6948.4
I450400320 | 4663 | SILLON (2%) SILLON EJECUTIVO | 6948.4
I450400320 | 4664 | SILLON (2%) SILLON EJECUTIVO | 6948.4
I450400320 | 4665 | SILLON (2%) SILLON EJECUTIVO | 6948.4
I450400320 | 4666 | SILLON (2%) SILLON EJECUTIVO | 6948.4
I450400320 | 4667 | SILLON (2%) SILLON EJECUTIVO | 6948.4
I450400320 | 4668 | SILLON (2%) SILLON EJECUTIVO | 6948.4
I450400320 | 4669 | SILLON (2%) SILLON EJECUTIVO | 6948.4
I450400320 | 4670 | SILLON (2%) SILLON EJECUTIVO | 6948.4
I450400320 | 4671 | SILLON (2%) SILLON EJECUTIVO | 6948.4
I450400320 | 4672 | SILLON (2%) SILLON EJECUTIVO | 6948.4
I450400320 | 4673 | SILLON (2%) SILLON EJECUTIVO | 6948.4
I450400320 | 4674 | SILLON (2%) SILLON EJECUTIVO | 6948.4
I450400320 | 4675 | SILLON (2%) SILLON EJECUTIVO | 6948.4
I450400320 | 4676 | SILLON (2%) SILLON EJECUTIVO | 6948.4
I450400320 | 4677 | SILLON (2%) SILLON EJECUTIVO | 6948.4
I450400320 | 4678 | SILLON (2%) SILLON EJECUTIVO | 6948.4
I090000216 | 2700 | ESTUCHE DIAGNOSTICO (JGO. DE) ESTUCHE DE DIAGNOSTICO COLOR CROMADO 3.5 VOLTS RECARGABLE INCLUYE OTOSCOPIO Y OFTALMOSCOPIO INCLUYE 4 CONOS DE PLASTICO ESTUCHE DE VINIL | 8435.52
I450400258 | 1540 | MODULO DESARMABLE ESCRITORIO ESPECIAL PARA DOS PERSONAS CON 3 CAJONERAS DE 2 PAPELEROS Y I DE ARCHIVO ELABORADO EN MELAMINADO DE ALTA DENSIDAD CON CANTOS EN CHAPA. | 27631.2
I450400258 | 1541 | MODULO DESARMABLE ESCRITORIO ESPECIAL PARA DOS PERSONAS CON 3 CAJONERAS DE PAPELEROS Y 1 DE ARCHIVO ELABORADO EN MELAMINADO DE ALTA DENSIDAD. | 32271.2
I450400258 | 1542 | MODULO DESARMABLE MUEBLE ESPECIAL CONSTA DE 2 ESCRITORIOS RECTOS Y 2 CAJONERAS DE 2 CAJONES PAPELEROS Y 1 DE ARCHIVO ELABORADO EN MELAMINADO DE ALTA DENSIDA. LARGO 430CM ANCHO 60CM. | 23803.2
I450400258 | 1543 | MODULO DESARMABLE MUEBLE ESPECIAL CONSTA DE ESCRITORIO RECTO Y 2 CAJONERAS DE 2 CAJONES PAPELEROS Y DE 1 ARCHIVO ELABORADO EN MELAMINADO DE ALTA DENSIDAD.LARGO 329CM ANCHO 55CM. | 18444
I450400302 | 80 | REPISA REPISA RECTA PARA 1 PERSONA ELABORADA EN MELAMINADO DE ALTA DENSIDAD 140X71 CM | 3712
I450400302 | 81 | REPISA REPISA RECTA PARA 1 PERSONA ELABORADA EN MELAMINADO DE ALTA DENSIDAD. 140X71CM. | 3712
I450400302 | 82 | REPISA REPISA RECTA PARA 1 PERSONA ELABORADO EN MELAMINADO DE ALTA DENSIDAD.210X120CM. | 5162
I450400302 | 83 | REPISA REPISA RECTA PARA 1 PERSONA ELABORADO EN MELAMINADO DE ALTA DENSIDAD.210X120CM. | 5394
I450400302 | 84 | REPISA REPISA RECTA PARA 1 PERSONA ELABORADA EN MELAMINADO DE ALTA DENSIDAD 210X75CM. | 5336
I450400302 | 98 | REPISA REPISA RECTA PARA UNA PERSONA | 5162
I450600328 | 21 | MUEBLE MOSTRADOR PARA ATENCION AL PUBLICO MODULO DE RECEPCION ESPECIAL PARA DOS PERSONAS CON 4 CAJONERAS DE 2 PAPELEROS Y 1 DE ARCHIVERO ELABORADA EN MELAMINADO DE ALTA DENSIDAD. | 66294
I450600328 | 22 | MUEBLE MOSTRADOR PARA ATENCION AL PUBLICO MODULO DE RECEPCION ESPECIAL PARA 1 PERSONA CON CAJONERA DE 2 PAPELEROS Y 1 DE ARCHIVERO ELABORADO MELAMINADO DE ALTA DENSIDAD. | 25357.6
I450600328 | 23 | MUEBLE MOSTRADOR PARA ATENCION AL PUBLICO MODULO DE RECEPCION ESPECIAL PARA UNA PERSONA CON 1 CAJONERA DE PAPELERO ELABORADO EN MELAMINADO DE ALTA DENSIDAD.LARGO 135CM ANCHO 140 CM. | 18444
I450600328 | 24 | MUEBLE MOSTRADOR PARA ATENCION AL PUBLICO MODULO DE RECEPCION ESPECIAL PARA 1 PERSONA CON CAJONERA DE PAPELERO ELEBORADO EN MELAMINADO DE ALTA DENSIDAD.LARGO 360 CM ANCHO 63CM. | 27260
I450600328 | 25 | MUEBLE MOSTRADOR PARA ATENCION AL PUBLICO MODULO DE RECEPCION ESPECIAL PARA 1 PERSONA ELABORADO EN MELAMINADO DE ALTA DENSIDADLARGO 190 CM ANCHO180CM. | 27260
I450600328 | 26 | MUEBLE MOSTRADOR PARA ATENCION AL PUBLICO MODULO DE RECEPCION DISENO RECTO CON CONTRA CUBIERTAS EN MELAMINA CON UNA CAJONERA DE 1 CAJONES PAPELEROS ELABORADO EN MELAMINADO DE ALTA DENSIDAD. LARGO 285CM ANCHO 76CM. | 20300
I150200524 | 145 | VIDEOPROYECTOR PROYECTOR INCLUYE SOPORTE A TECHO GARANTIA 2 ANOS EN EQUIPO Y 500 HS O EN UN ANO EN LAMPARA LO QUE OCURRA PRIMERO. | 26250.8
I150200524 | 148 | VIDEOPROYECTOR PROYECTOR INCLUYE SOPORTE A TECHO GARANTIA 2 ANOS EN EQUIPO Y 500 HS O EN UN ANO EN LAMPARA LO QUE OCURRA PRIMERO. | 26250.8
I150200524 | 149 | VIDEOPROYECTOR PROYECTOR INCLUYE SOPORTE A TECHO GARANTIA 2 ANOS EN EQUIPO Y 500 HS O EN UN ANO EN LAMPARA LO QUE OCURRA PRIMERO. | 26250.8
I150200524 | 150 | VIDEOPROYECTOR PROYECTOR INCLUYE SOPORTE A TECHO GARANTIA 2 ANOS EN EQUIPO Y 500 HS O EN UN ANO EN LAMPARA LO QUE OCURRA PRIMERO. | 26250.8
I150200524 | 151 | VIDEOPROYECTOR PROYECTOR INCLUYE SOPORTE A TECHO GARANTIA 2 ANOS EN EQUIPO Y 500 HS O EN UN ANO EN LAMPARA LO QUE OCURRA PRIMERO. | 26250.8
I150200524 | 152 | VIDEOPROYECTOR PROYECTOR INCLUYE SOPORTE A TECHO GARANTIA 2 ANOS EN EQUIPO Y 500 HS O EN UN ANO EN LAMPARA LO QUE OCURRA PRIMERO. | 26250.8
I150200524 | 153 | VIDEOPROYECTOR PROYECTOR INCLUYE SOPORTE A TECHO GARANTIA 2 ANOS EN EQUIPO Y 500 HS O EN UN ANO EN LAMPARA LO QUE OCURRA PRIMERO. | 26250.8
I150200524 | 146 | VIDEOPROYECTOR PROYECTOR INCLUYE SOPORTE A TECHO GARANTIA 2 ANOS EN EQUIPO Y 500 HS O EN UN ANO EN LAMPARA LO QUE OCURRA PRIMERO. | 26250.8
I150200524 | 144 | VIDEOPROYECTOR PROYECTOR INCLUYE SOPORTE A TECHO GARANTIA 2 ANOS EN EQUIPO Y 500 HS O EN UN ANO EN LAMPARA LO QUE OCURRA PRIMERO. | 26250.8
I150200524 | 147 | VIDEOPROYECTOR PROYECTOR INCLUYE SOPORTE A TECHO GARANTIA 2 ANOS EN EQUIPO Y 500 HS O EN UN ANO EN LAMPARA LO QUE OCURRA PRIMERO. | 26250.8
I090000100 | 538 | CARRO CAMILLA CARRO CAMILLA RADIOTRANSPARENTE PARA RECUPERACION O TRNASPORTE PARA TRASLADO INTRAHOSPITALARIO UTIL PARA SOPORTAR PACIENTES EN DECUBITO DORSAL SOPORTA UN PESO DE 235 KG OFRECE SEGURIDAD AL PACIENTE DURANTE EL TRANSPORTE | 64960
I090000100 | 539 | CARRO CAMILLA CARRO CAMILLA RADIOTRANSPARENTE PARA RECUPERACION O TRNASPORTE PARA TRASLADO INTRAHOSPITALARIO UTIL PARA SOPORTAR PACIENTES EN DECUBITO DORSAL SOPORTA UN PESO DE 235 KG OFRECE SEGURIDAD AL PACIENTE DURANTE EL TRANSPORTE | 64960
I090000100 | 540 | CARRO CAMILLA CARRO CAMILLA RADIOTRANSPARENTE PARA RECUPERACION O TRNASPORTE PARA TRASLADO INTRAHOSPITALARIO UTIL PARA SOPORTAR PACIENTES EN DECUBITO DORSAL SOPORTA UN PESO DE 235 KG OFRECE SEGURIDAD AL PACIENTE DURANTE EL TRANSPORTE | 64960
I090000100 | 541 | CARRO CAMILLA CARRO CAMILLA RADIOTRANSPARENTE PARA RECUPERACION O TRNASPORTE PARA TRASLADO INTRAHOSPITALARIO UTIL PARA SOPORTAR PACIENTES EN DECUBITO DORSAL SOPORTA UN PESO DE 235 KG OFRECE SEGURIDAD AL PACIENTE DURANTE EL TRANSPORTE | 64960
I090000100 | 542 | CARRO CAMILLA CARRO CAMILLA RADIOTRANSPARENTE PARA RECUPERACION O TRNASPORTE PARA TRASLADO INTRAHOSPITALARIO UTIL PARA SOPORTAR PACIENTES EN DECUBITO DORSAL SOPORTA UN PESO DE 235 KG OFRECE SEGURIDAD AL PACIENTE DURANTE EL TRANSPORTE | 64960
I090000100 | 543 | CARRO CAMILLA CARRO CAMILLA RADIOTRANSPARENTE PARA RECUPERACION O TRNASPORTE PARA TRASLADO INTRAHOSPITALARIO UTIL PARA SOPORTAR PACIENTES EN DECUBITO DORSAL SOPORTA UN PESO DE 235 KG OFRECE SEGURIDAD AL PACIENTE DURANTE EL TRANSPORTE | 64960
I090000100 | 544 | CARRO CAMILLA CARRO CAMILLA RADIOTRANSPARENTE PARA RECUPERACION O TRNASPORTE PARA TRASLADO INTRAHOSPITALARIO UTIL PARA SOPORTAR PACIENTES EN DECUBITO DORSAL SOPORTA UN PESO DE 235 KG OFRECE SEGURIDAD AL PACIENTE DURANTE EL TRANSPORTE | 64960
I090000100 | 545 | CARRO CAMILLA CARRO CAMILLA RADIOTRANSPARENTE PARA RECUPERACION O TRNASPORTE PARA TRASLADO INTRAHOSPITALARIO UTIL PARA SOPORTAR PACIENTES EN DECUBITO DORSAL SOPORTA UN PESO DE 235 KG OFRECE SEGURIDAD AL PACIENTE DURANTE EL TRANSPORTE | 64960
I090000100 | 546 | CARRO CAMILLA CARRO CAMILLA RADIOTRANSPARENTE PARA RECUPERACION O TRNASPORTE PARA TRASLADO INTRAHOSPITALARIO UTIL PARA SOPORTAR PACIENTES EN DECUBITO DORSAL SOPORTA UN PESO DE 235 KG OFRECE SEGURIDAD AL PACIENTE DURANTE EL TRANSPORTE | 64960
I090000100 | 547 | CARRO CAMILLA CARRO CAMILLA RADIOTRANSPARENTE PARA RECUPERACION O TRNASPORTE PARA TRASLADO INTRAHOSPITALARIO UTIL PARA SOPORTAR PACIENTES EN DECUBITO DORSAL SOPORTA UN PESO DE 235 KG OFRECE SEGURIDAD AL PACIENTE DURANTE EL TRANSPORTE | 64960
I090000100 | 548 | CARRO CAMILLA CARRO CAMILLA RADIOTRANSPARENTE PARA RECUPERACION O TRNASPORTE PARA TRASLADO INTRAHOSPITALARIO UTIL PARA SOPORTAR PACIENTES EN DECUBITO DORSAL SOPORTA UN PESO DE 235 KG OFRECE SEGURIDAD AL PACIENTE DURANTE EL TRANSPORTE | 64960
I090000100 | 549 | CARRO CAMILLA CARRO CAMILLA RADIOTRANSPARENTE PARA RECUPERACION O TRNASPORTE PARA TRASLADO INTRAHOSPITALARIO UTIL PARA SOPORTAR PACIENTES EN DECUBITO DORSAL SOPORTA UN PESO DE 235 KG OFRECE SEGURIDAD AL PACIENTE DURANTE EL TRANSPORTE | 64960
I090000100 | 550 | CARRO CAMILLA CARRO CAMILLA RADIOTRANSPARENTE PARA RECUPERACION O TRNASPORTE PARA TRASLADO INTRAHOSPITALARIO UTIL PARA SOPORTAR PACIENTES EN DECUBITO DORSAL SOPORTA UN PESO DE 235 KG OFRECE SEGURIDAD AL PACIENTE DURANTE EL TRANSPORTE | 64960
I090000100 | 551 | CARRO CAMILLA CARRO CAMILLA RADIOTRANSPARENTE PARA RECUPERACION O TRNASPORTE PARA TRASLADO INTRAHOSPITALARIO UTIL PARA SOPORTAR PACIENTES EN DECUBITO DORSAL SOPORTA UN PESO DE 235 KG OFRECE SEGURIDAD AL PACIENTE DURANTE EL TRANSPORTE | 64960
I090000100 | 552 | CARRO CAMILLA CARRO CAMILLA RADIOTRANSPARENTE PARA RECUPERACION O TRNASPORTE PARA TRASLADO INTRAHOSPITALARIO UTIL PARA SOPORTAR PACIENTES EN DECUBITO DORSAL SOPORTA UN PESO DE 235 KG OFRECE SEGURIDAD AL PACIENTE DURANTE EL TRANSPORTE | 64960
I090000100 | 553 | CARRO CAMILLA CARRO CAMILLA RADIOTRANSPARENTE PARA RECUPERACION O TRNASPORTE PARA TRASLADO INTRAHOSPITALARIO UTIL PARA SOPORTAR PACIENTES EN DECUBITO DORSAL SOPORTA UN PESO DE 235 KG OFRECE SEGURIDAD AL PACIENTE DURANTE EL TRANSPORTE | 64960
I090000100 | 554 | CARRO CAMILLA CARRO CAMILLA RADIOTRANSPARENTE PARA RECUPERACION O TRNASPORTE PARA TRASLADO INTRAHOSPITALARIO UTIL PARA SOPORTAR PACIENTES EN DECUBITO DORSAL SOPORTA UN PESO DE 235 KG OFRECE SEGURIDAD AL PACIENTE DURANTE EL TRANSPORTE | 64960
I090000100 | 555 | CARRO CAMILLA CARRO CAMILLA RADIOTRANSPARENTE PARA RECUPERACION O TRNASPORTE PARA TRASLADO INTRAHOSPITALARIO UTIL PARA SOPORTAR PACIENTES EN DECUBITO DORSAL SOPORTA UN PESO DE 235 KG OFRECE SEGURIDAD AL PACIENTE DURANTE EL TRANSPORTE | 64960
I090000100 | 556 | CARRO CAMILLA CARRO CAMILLA RADIOTRANSPARENTE PARA RECUPERACION O TRNASPORTE PARA TRASLADO INTRAHOSPITALARIO UTIL PARA SOPORTAR PACIENTES EN DECUBITO DORSAL SOPORTA UN PESO DE 235 KG OFRECE SEGURIDAD AL PACIENTE DURANTE EL TRANSPORTE | 64960
I090000100 | 557 | CARRO CAMILLA CARRO CAMILLA RADIOTRANSPARENTE PARA RECUPERACION O TRNASPORTE PARA TRASLADO INTRAHOSPITALARIO UTIL PARA SOPORTAR PACIENTES EN DECUBITO DORSAL SOPORTA UN PESO DE 235 KG OFRECE SEGURIDAD AL PACIENTE DURANTE EL TRANSPORTE | 64960
I090000100 | 558 | CARRO CAMILLA CARRO CAMILLA RADIOTRANSPARENTE PARA RECUPERACION O TRNASPORTE PARA TRASLADO INTRAHOSPITALARIO UTIL PARA SOPORTAR PACIENTES EN DECUBITO DORSAL SOPORTA UN PESO DE 235 KG OFRECE SEGURIDAD AL PACIENTE DURANTE EL TRANSPORTE | 64960
I090000100 | 559 | CARRO CAMILLA CARRO CAMILLA RADIOTRANSPARENTE PARA RECUPERACION O TRNASPORTE PARA TRASLADO INTRAHOSPITALARIO UTIL PARA SOPORTAR PACIENTES EN DECUBITO DORSAL SOPORTA UN PESO DE 235 KG OFRECE SEGURIDAD AL PACIENTE DURANTE EL TRANSPORTE | 64960
I090000100 | 560 | CARRO CAMILLA CARRO CAMILLA RADIOTRANSPARENTE PARA RECUPERACION O TRNASPORTE PARA TRASLADO INTRAHOSPITALARIO UTIL PARA SOPORTAR PACIENTES EN DECUBITO DORSAL SOPORTA UN PESO DE 235 KG OFRECE SEGURIDAD AL PACIENTE DURANTE EL TRANSPORTE | 64960
I090000100 | 561 | CARRO CAMILLA CARRO CAMILLA RADIOTRANSPARENTE PARA RECUPERACION O TRNASPORTE PARA TRASLADO INTRAHOSPITALARIO UTIL PARA SOPORTAR PACIENTES EN DECUBITO DORSAL SOPORTA UN PESO DE 235 KG OFRECE SEGURIDAD AL PACIENTE DURANTE EL TRANSPORTE | 64960
I090000100 | 562 | CARRO CAMILLA CARRO CAMILLA RADIOTRANSPARENTE PARA RECUPERACION O TRNASPORTE PARA TRASLADO INTRAHOSPITALARIO UTIL PARA SOPORTAR PACIENTES EN DECUBITO DORSAL SOPORTA UN PESO DE 235 KG OFRECE SEGURIDAD AL PACIENTE DURANTE EL TRANSPORTE | 64960
I090000100 | 563 | CARRO CAMILLA CARRO CAMILLA RADIOTRANSPARENTE PARA RECUPERACION O TRNASPORTE PARA TRASLADO INTRAHOSPITALARIO UTIL PARA SOPORTAR PACIENTES EN DECUBITO DORSAL SOPORTA UN PESO DE 235 KG OFRECE SEGURIDAD AL PACIENTE DURANTE EL TRANSPORTE | 64960
I090000100 | 564 | CARRO CAMILLA CARRO CAMILLA RADIOTRANSPARENTE PARA RECUPERACION O TRNASPORTE PARA TRASLADO INTRAHOSPITALARIO UTIL PARA SOPORTAR PACIENTES EN DECUBITO DORSAL SOPORTA UN PESO DE 235 KG OFRECE SEGURIDAD AL PACIENTE DURANTE EL TRANSPORTE | 64960
I090000100 | 565 | CARRO CAMILLA CARRO CAMILLA RADIOTRANSPARENTE PARA RECUPERACION O TRNASPORTE PARA TRASLADO INTRAHOSPITALARIO UTIL PARA SOPORTAR PACIENTES EN DECUBITO DORSAL SOPORTA UN PESO DE 235 KG OFRECE SEGURIDAD AL PACIENTE DURANTE EL TRANSPORTE | 64960
I090000100 | 566 | CARRO CAMILLA CARRO CAMILLA RADIOTRANSPARENTE PARA TRASLADO HOSPITALARIO UTIL PARA SOPORTAR PACIENTES EN DECUBITO DORSAL | 64960
I090000100 | 567 | CARRO CAMILLA CARRO CAMILLA RADIOTRANSPARENTE PARA TRASLADO HOSPITALARIO UTIL PARA SOPORTAR PACIENTES EN DECUBITO DORSAL | 64960
I090000100 | 568 | CARRO CAMILLA CARRO CAMILLA RADIOTRANSPARENTE PARA TRASLADO HOSPITALARIO UTIL PARA SOPORTAR PACIENTES EN DECUBITO DORSAL | 64960
I090000100 | 569 | CARRO CAMILLA CARRO CAMILLA RADIOTRANSPARENTE PARA TRASLADO HOSPITALARIO UTIL PARA SOPORTAR PACIENTES EN DECUBITO DORSAL | 64960
I090000100 | 570 | CARRO CAMILLA CARRO CAMILLA RADIOTRANSPARENTE PARA TRASLADO HOSPITALARIO UTIL PARA SOPORTAR PACIENTES EN DECUBITO DORSAL | 64960
I090000100 | 571 | CARRO CAMILLA CARRO CAMILLA RADIOTRANSPARENTE PARA TRASLADO HOSPITALARIO UTIL PARA SOPORTAR PACIENTES EN DECUBITO DORSAL | 64960
I090000100 | 572 | CARRO CAMILLA CARRO CAMILLA RADIOTRANSPARENTE PARA TRASLADO HOSPITALARIO UTIL PARA SOPORTAR PACIENTES EN DECUBITO DORSAL | 64960
I090000100 | 574 | CARRO CAMILLA CARRO CAMILLA RADIOTRANSPARENTE PARA TRASLADO HOSPITALARIO UTIL PARA SOPORTAR PACIENTES EN DECUBITO DORSAL | 64960
I090000100 | 575 | CARRO CAMILLA CARRO CAMILLA RADIOTRANSPARENTE PARA TRASLADO HOSPITALARIO UTIL PARA SOPORTAR PACIENTES EN DECUBITO DORSAL | 64960
I090000100 | 576 | CARRO CAMILLA CARRO CAMILLA RADIOTRANSPARENTE PARA TRASLADO HOSPITALARIO UTIL PARA SOPORTAR PACIENTES EN DECUBITO DORSAL | 64960
I090000100 | 577 | CARRO CAMILLA CARRO CAMILLA RADIOTRANSPARENTE PARA TRASLADO HOSPITALARIO UTIL PARA SOPORTAR PACIENTES EN DECUBITO DORSAL | 64960
I090000100 | 578 | CARRO CAMILLA CARRO CAMILLA RADIOTRANSPARENTE PARA TRASLADO HOSPITALARIO UTIL PARA SOPORTAR PACIENTES EN DECUBITO DORSAL | 64960
I090000100 | 579 | CARRO CAMILLA CARRO CAMILLA RADIOTRANSPARENTE PARA TRASLADO HOSPITALARIO UTIL PARA SOPORTAR PACIENTES EN DECUBITO DORSAL | 64960
I090000100 | 580 | CARRO CAMILLA CARRO CAMILLA RADIOTRANSPARENTE PARA TRASLADO HOSPITALARIO UTIL PARA SOPORTAR PACIENTES EN DECUBITO DORSAL | 64960
I090000100 | 581 | CARRO CAMILLA CARRO CAMILLA RADIOTRANSPARENTE PARA TRASLADO HOSPITALARIO UTIL PARA SOPORTAR PACIENTES EN DECUBITO DORSAL | 64960
I090000100 | 582 | CARRO CAMILLA CARRO CAMILLA RADIOTRANSPARENTE PARA TRASLADO HOSPITALARIO UTIL PARA SOPORTAR PACIENTES EN DECUBITO DORSAL | 64960
I090000100 | 583 | CARRO CAMILLA CARRO CAMILLA RADIOTRANSPARENTE PARA TRASLADO HOSPITALARIO UTIL PARA SOPORTAR PACIENTES EN DECUBITO DORSAL | 64960
I090000100 | 584 | CARRO CAMILLA CARRO CAMILLA RADIOTRANSPARENTE PARA TRASLADO HOSPITALARIO UTIL PARA SOPORTAR PACIENTES EN DECUBITO DORSAL | 64960
I090000100 | 585 | CARRO CAMILLA CARRO CAMILLA RADIOTRANSPARENTE PARA TRASLADO HOSPITALARIO UTIL PARA SOPORTAR PACIENTES EN DECUBITO DORSAL | 64960
I090000100 | 586 | CARRO CAMILLA CARRO CAMILLA RADIOTRANSPARENTE PARA TRASLADO HOSPITALARIO UTIL PARA SOPORTAR PACIENTES EN DECUBITO DORSAL | 64960
I090000100 | 587 | CARRO CAMILLA CARRO CAMILLA RADIOTRANSPARENTE PARA TRASLADO HOSPITALARIO UTIL PARA SOPORTAR PACIENTES EN DECUBITO DORSAL | 64960
I090000100 | 588 | CARRO CAMILLA CARRO CAMILLA RADIOTRANSPARENTE PARA TRASLADO HOSPITALARIO UTIL PARA SOPORTAR PACIENTES EN DECUBITO DORSAL | 64960
I090000100 | 589 | CARRO CAMILLA CARRO CAMILLA RADIOTRANSPARENTE PARA TRASLADO HOSPITALARIO UTIL PARA SOPORTAR PACIENTES EN DECUBITO DORSAL | 64960
I090000100 | 590 | CARRO CAMILLA CARRO CAMILLA RADIOTRANSPARENTE PARA TRASLADO HOSPITALARIO UTIL PARA SOPORTAR PACIENTES EN DECUBITO DORSAL | 64960
I090000100 | 591 | CARRO CAMILLA CARRO CAMILLA RADIOTRANSPARENTE PARA TRASLADO HOSPITALARIO UTIL PARA SOPORTAR PACIENTES EN DECUBITO DORSAL | 64960
I090000100 | 592 | CARRO CAMILLA CARRO CAMILLA RADIOTRANSPARENTE PARA TRASLADO HOSPITALARIO UTIL PARA SOPORTAR PACIENTES EN DECUBITO DORSAL | 64960
I090000100 | 594 | CARRO CAMILLA CARRO CAMILLA RADIOTRANSPARENTE PARA TRASLADO HOSPITALARIO UTIL PARA SOPORTAR PACIENTES EN DECUBITO DORSAL | 64960
I090000100 | 595 | CARRO CAMILLA CARRO CAMILLA RADIOTRANSPARENTE PARA TRASLADO HOSPITALARIO UTIL PARA SOPORTAR PACIENTES EN DECUBITO DORSAL | 64960
I090000100 | 596 | CARRO CAMILLA CARRO CAMILLA RADIOTRANSPARENTE PARA TRASLADO HOSPITALARIO UTIL PARA SOPORTAR PACIENTES EN DECUBITO DORSAL | 64960
I090000100 | 597 | CARRO CAMILLA CARRO CAMILLA RADIOTRANSPARENTE PARA TRASLADO HOSPITALARIO UTIL PARA SOPORTAR PACIENTES EN DECUBITO DORSAL | 64960
I090000100 | 598 | CARRO CAMILLA CARRO CAMILLA RADIOTRANSPARENTE PARA TRASLADO HOSPITALARIO UTIL PARA SOPORTAR PACIENTES EN DECUBITO DORSAL | 64960
I090000262 | 107 | LAMPARA CIRUGIA LAMPARA DE CIRUGIA SENCILLA EQUIPO FIJO PARA LA ILUMINACION ESPECIFICA DE UN SITIO QUIRURGICO DURANTE PERIODOS PROLONGADOS QUE FACILITA EL CIRUGANO UNA VISUALIZACION OPTIMA DE PEQUENOS OBJETOSDE BAJO CONTRASTE. ANILLO DE CRISTAL INFERIOR DE ALUMINIOJUNTAS DE SILICONA CRISTAL INFERIOR DE VIDRIO.2 MANGOS DESMONTABLES Y ESTERELIZABLES. | 96280
I090000262 | 108 | LAMPARA CIRUGIA LAMPARA DE CIRUGIA SENCILLA EQUIPO FIJO PARA LA ILUMINACION ESPECIFICA DE UN SITIO QUIRURGICO DURANTE PERIODOS PROLONGADOS QUE FACILITA EL CIRUGANO UNA VISUALIZACION OPTIMA DE PEQUENOS OBJETOSDE BAJO CONTRASTE. ANILLO DE CRISTAL INFERIOR DE ALUMINIOJUNTAS DE SILICONA CRISTAL INFERIOR DE VIDRIO.2 MANGOS DESMONTABLES Y ESTERELIZABLES. | 96280
I090000100 | 573 | CARRO CAMILLA CARRO CAMILLA RADIOTRANSPARENTE PARA TRASLADO HOSPITALARIO UTIL PARA SOPORTAR PACIENTES EN DECUBITO DORSAL | 64960
I090000100 | 593 | CARRO CAMILLA CARRO CAMILLA RADIOTRANSPARENTE PARA TRASLADO HOSPITALARIO UTIL PARA SOPORTAR PACIENTES EN DECUBITO DORSAL | 64960
I060200026 | 174 | ALVEOLOTOMO ALVEOLOTOMO COLOR ACERO INOXIDABLE USO DENTAL | 10771.76
I060200282 | 614 | ESTERILIZADOR O AUTOCLAVE ESTERILIZADOR O AUTOCLAVE COLOR BLANCO CALOR HUMEDO MODELO VITALE PLUS 12 ALUMINIO | 33142.36
I060200470 | 479 | UNIDAD ULTRASONICA UNIDAD ULTRASONICA CAVITRON CON PUNTA CON AUTOSENSOR COLOR BLANCO | 25685.88
I060200172 | 200 | CENTRIFUGA CENTRIFUGA DIGITAL P/24 TUBOS CON ROTOR COLOR BLANCA | 26431.76
I060600370 | 164 | MICROSCOPIO BINOCULAR MICROSCOPIO BINOCULAR BIOLOGICO COLOR BLANCO OSTION | 24112.92
I450400128 | 1 | ESTUDIO COUCH SALA TIPO LOUGE COMPUESTA DE SILLON CON RESPALDO 4 TABURETES Y UNA MESA SALA TAPIZADA EN VINIL EN COLOR NEGRO | 4999.6
I450400128 | 2 | ESTUDIO COUCH SALA TIPO LOUGE COMPUESTA DE SILLON CON RESPALDO 4 TABURETES Y UNA MESA SALA TAPIZADA EN VINIL EN COLOR NEGRO | 4999.6
I090000112 | 462 | CARRO MONITOR CARRO MONITOR DE DIAGNOSTICO PARA LACTANTES Y PEDIATRICOS CARACTERISTICAS MIDE LA PRESION ARTERIAL DE MANERA NO INVASIVA. | 226780
I090000186 | 149 | EQUIPO ELECTROCARDIOGRAFO EQUIPO ELECTROCARDIOGRAFO DE 12 CANALES SIMULTANEOS DEBE SER CAPAZ DE LEER LAS 3 DERIVACIONES 3 UNIPOLARES Y 6 PRECORDIALES DEBE DE MEDIR TODOS LOS EJES BASICOS Y DURACIONES INCLUYENDO RRPQQTATCPQRST Y FRECUENCIA . | 171680
I060200488 | 6 | ASPIRADORA ASPIRADORA TRAMPA DE LUZ MARCO ULTRALIGERO CON ARNES DE FACIL AJUSTE. | 20642.85
I060200488 | 7 | ASPIRADORA ASPIRADORA TRAMPA DE LUZ MARCO ULTRALIGERO CON ARNES DE FACIL AJUSTE. | 20642.85
I060200488 | 9 | ASPIRADORA ASPIRADORA TRAMPA DE LUZ MARCO ULTRALIGERO CON ARNES DE FACIL AJUSTE. | 20642.85
I060200488 | 8 | ASPIRADORA ASPIRADORA TRAMPA DE LUZ MARCO ULTRALIGERO CON ARNES DE FACIL AJUSTE. | 20642.85
I060200488 | 10 | ASPIRADORA ASPIRADORA TRAMPA DE LUZ MARCO ULTRALIGERO CON ARNES DE FACIL AJUSTE. | 20642.85
I060200488 | 11 | ASPIRADORA ASPIRADORA TRAMPA DE LUZ MARCO ULTRALIGERO CON ARNES DE FACIL AJUSTE. | 20642.85
I060200488 | 12 | ASPIRADORA ASPIRADORA TRAMPA DE LUZ MARCO ULTRALIGERO CON ARNES DE FACIL AJUSTE. | 20642.85
I060200488 | 13 | ASPIRADORA ASPIRADORA TRAMPA DE LUZ MARCO ULTRALIGERO CON ARNES DE FACIL AJUSTE. | 20642.85
I060200488 | 15 | ASPIRADORA ASPIRADORA TRAMPA DE LUZ MARCO ULTRALIGERO CON ARNES DE FACIL AJUSTE | 20642.85
I060200488 | 17 | ASPIRADORA ASPIRADORA TRAMPA DE LUZ MARCO ULTRALIGERO CON ARNES DE FACIL AJUSTE | 20642.85
I060200488 | 16 | ASPIRADORA ASPIRADORA TRAMPA DE LUZ MARCO ULTRALIGERO CON ARNES DE FACIL AJUSTE | 20642.85
I060200488 | 14 | ASPIRADORA ASPIRADORA TRAMPA DE LUZ MARCO ULTRALIGERO CON ARNES DE FACIL AJUSTE | 20642.85
I060200488 | 19 | ASPIRADORA ASPIRADORA TRAMPA DE LUZ MARCO ULTRALIGERO CON ARNES DE FACIL AJUSTE | 20642.85
I060200488 | 18 | ASPIRADORA ASPIRADORA TRAMPA DE LUZ MARCO ULTRALIGERO CON ARNES DE FACIL AJUSTE | 20642.85
I090000982 | 229 | PINZA UNIVERSAL PINZA PARA DISECCION EXTREMOS AGUDOS LONGITUD 13MM. | 5517.24
I090000982 | 230 | PINZA UNIVERSAL PINZA PARA DISECCION EXTREMOS AGUDOS LONGITUD 13MM. | 5517.24
I090000982 | 231 | PINZA UNIVERSAL PINZA PARA DISECCION EXTREMOS AGUDOS LONGITUD 13MM. | 5517.24
I090000982 | 232 | PINZA UNIVERSAL PINZA PARA DISECCION EXTREMOS AGUDOS LONGITUD 13MM. | 5517.24
I090000982 | 233 | PINZA UNIVERSAL PINZA PARA DISECCION EXTREMOS AGUDOS LONGITUD 13MM. | 5517.24
I090000982 | 234 | PINZA UNIVERSAL PINZA PARA DISECCION EXTREMOS AGUDOS LONGITUD 13MM. | 5517.24
I090000982 | 235 | PINZA UNIVERSAL PINZA PARA DISECCION EXTREMOS AGUDOS LONGITUD 13MM. | 5517.24
I090000982 | 236 | PINZA UNIVERSAL PINZA PARA DISECCION EXTREMOS AGUDOS LONGITUD 13MM. | 5517.24
I090000982 | 237 | PINZA UNIVERSAL PINZA PARA DISECCION EXTREMOS AGUDOS LONGITUD 13MM. | 5517.24
I090000982 | 239 | PINZA UNIVERSAL PINZA PARA DISECCION EXTREMOS AGUDOS LONGITUD 13MM. | 5517.24
I090000982 | 223 | PINZA UNIVERSAL PINZA PARA DISECCION EXTREMOS AGUDOS LONGITUD 13MM. | 5517.24
I090000982 | 224 | PINZA UNIVERSAL PINZA PARA DISECCION EXTREMOS AGUDOS LONGITUD 13MM. | 5517.24
I090000982 | 225 | PINZA UNIVERSAL PINZA PARA DISECCION EXTREMOS AGUDOS LONGITUD 13MM. | 5517.24
I090000982 | 226 | PINZA UNIVERSAL PINZA PARA DISECCION EXTREMOS AGUDOS LONGITUD 13MM. | 5517.24
I090000982 | 240 | PINZA UNIVERSAL PINZA PARA DISECCION EXTREMOS AGUDOS LONGITUD 13MM. | 5517.24
I090000982 | 227 | PINZA UNIVERSAL PINZA PARA DISECCION EXTREMOS AGUDOS LONGITUD 13MM. | 5517.24
I090000982 | 228 | PINZA UNIVERSAL PINZA PARA DISECCION EXTREMOS AGUDOS LONGITUD 13MM. | 5517.24
I090000982 | 238 | PINZA UNIVERSAL PINZA PARA DISECCION EXTREMOS AGUDOS LONGITUD 13MM. | 5517.24
I090000982 | 222 | PINZA UNIVERSAL PINZA PARA DISECCION EXTREMOS AGUDOS LONGITUD 13MM. | 5517.24
I090000982 | 244 | PINZA UNIVERSAL PINZAS DE ANILLOS DIAMETRO 3.5MM LONGITUD 140MM. | 5517.24
I090000982 | 245 | PINZA UNIVERSAL PINZAS DE ANILLOS DIAMETRO 3.5MM LONGITUD 140MM. | 5517.24
I090000982 | 246 | PINZA UNIVERSAL PINZAS DE ANILLOS DIAMETRO 3.5MM LONGITUD 140MM. | 5517.24
I090000982 | 247 | PINZA UNIVERSAL PINZAS DE ANILLOS DIAMETRO 3.5MM LONGITUD 140MM. | 5517.24
I090000982 | 248 | PINZA UNIVERSAL PINZAS DE ANILLOS DIAMETRO 3.5MM LONGITUD 140MM. | 5517.24
I090000982 | 249 | PINZA UNIVERSAL PINZAS DE ANILLOS DIAMETRO 3.5MM LONGITUD 140MM. | 5517.24
I090000982 | 250 | PINZA UNIVERSAL PINZAS DE ANILLOS DIAMETRO 3.5MM LONGITUD 140MM. | 5517.24
I090000982 | 251 | PINZA UNIVERSAL PINZAS DE ANILLOS DIAMETRO 3.5MM LONGITUD 140MM. | 5517.24
I090000982 | 252 | PINZA UNIVERSAL PINZAS DE ANILLOS DIAMETRO 3.5MM LONGITUD 140MM. | 5517.24
I090000982 | 253 | PINZA UNIVERSAL PINZAS DE ANILLOS DIAMETRO 3.5MM LONGITUD 140MM. | 5517.24
I090000982 | 254 | PINZA UNIVERSAL PINZAS DE ANILLOS DIAMETRO 3.5MM LONGITUD 140MM. | 5517.24
I090000982 | 258 | PINZA UNIVERSAL PINZAS DE ANILLOS DIAMETRO 3.5MM LONGITUD 140MM. | 5517.24
I090000982 | 259 | PINZA UNIVERSAL PINZAS DE ANILLOS DIAMETRO 3.5MM LONGITUD 140MM. | 5517.24
I090000982 | 260 | PINZA UNIVERSAL PINZAS DE ANILLOS DIAMETRO 3.5MM LONGITUD 140MM. | 5517.24
I090000982 | 242 | PINZA UNIVERSAL PINZAS DE ANILLOS DIAMETRO 3.5MM LONGITUD 140MM. | 5517.24
I090000982 | 255 | PINZA UNIVERSAL PINZAS DE ANILLOS DIAMETRO 3.5MM LONGITUD 140MM. | 5517.24
I090000982 | 256 | PINZA UNIVERSAL PINZAS DE ANILLOS DIAMETRO 3.5MM LONGITUD 140MM. | 5517.24
I090000982 | 257 | PINZA UNIVERSAL PINZAS DE ANILLOS DIAMETRO 3.5MM LONGITUD 140MM. | 5517.24
I090000982 | 243 | PINZA UNIVERSAL PINZAS DE ANILLOS DIAMETRO 3.5MM LONGITUD 140MM. | 5517.24
I090000982 | 241 | PINZA UNIVERSAL PINZAS DE ANILLOS DIAMETRO 3.5MM LONGITUD 140MM. | 5517.24
I090000440 | 359 | UNIDAD DENTAL UNIDAD DENTAL ROETNGEN 398HB COMPLETAMENTE ELECTRICA DE 4 MOVIMIENTOS CON 3 PUNTOS DE MANDO Y 2 MEMORIAS TAPIZ DE MICROFIBRA DE PIEK LAMAPRA FRONTAL DE LUZ LED CON SENSOR SERIE 46529-5RTG401 | 107590
I090000440 | 360 | UNIDAD DENTAL UNIDAD DENTAL | 107590
I060200490 | 6 | BOMBA DE VACIO BOMBA DE VACIO COLOR AZUL/NEGRO BOMBA DE FILTRACION DE SERVICIO QUIMICO AL VACIO 115VC/60HZ | 19702.6
I480800052 | 521 | CAMION PICK-UP VEHICULO NISSAN FRONTIER NP300 MODELO 2017 COLOR BLANCO | 326046
I090000280 | 277 | LARINGOSCOPIO LARINGOSCOPIO CON HOJAS RECTA 1 Y 2 HOJAS CURVAS CON ILUMINACION DE FIBRA OPTICA | 13284.32
I090000280 | 278 | LARINGOSCOPIO LARINGOSCOPIO CON HOJAS RECTA 1 Y 2 HOJAS CURVAS CON ILUMINACION DE FIBRA OPTICA | 13284.32
I090000280 | 279 | LARINGOSCOPIO LARINGOSCOPIO CON HOJAS RECTA 1 Y 2 HOJAS CURVAS CON ILUMINACION DE FIBRA OPTICA | 13284.32
I090000280 | 280 | LARINGOSCOPIO LARINGOSCOPIO CON HOJAS RECTA 1 Y 2 HOJAS CURVAS CON ILUMINACION DE FIBRA OPTICA | 13284.32
I090000280 | 281 | LARINGOSCOPIO LARINGOSCOPIO CON HOJAS RECTA 1 Y 2 HOJAS CURVAS CON ILUMINACION DE FIBRA OPTICA | 13284.32
I090000280 | 282 | LARINGOSCOPIO LARINGOSCOPIO CON HOJAS RECTA 1 Y 2 HOJAS CURVAS CON ILUMINACION DE FIBRA OPTICA | 13284.32
I090000280 | 283 | LARINGOSCOPIO LARINGOSCOPIO CON HOJAS RECTA 1 Y 2 HOJAS CURVAS CON ILUMINACION DE FIBRA OPTICA | 13284.32
I090000280 | 284 | LARINGOSCOPIO LARINGOSCOPIO CON HOJAS RECTA 1 Y 2 HOJAS CURVAS CON ILUMINACION DE FIBRA OPTICA | 13284.32
I090000280 | 285 | LARINGOSCOPIO LARINGOSCOPIO CON HOJAS RECTA 1 Y 2 HOJAS CURVAS CON ILUMINACION DE FIBRA OPTICA | 13284.32
I090000280 | 286 | LARINGOSCOPIO LARINGOSCOPIO CON HOJAS RECTA 1 Y 2 HOJAS CURVAS CON ILUMINACION DE FIBRA OPTICA | 13284.32
I090000280 | 287 | LARINGOSCOPIO LARINGOSCOPIO CON HOJAS RECTA 1 Y 2 HOJAS CURVAS CON ILUMINACION DE FIBRA OPTICA | 13284.32
I090000280 | 288 | LARINGOSCOPIO LARINGOSCOPIO CON HOJAS RECTA 1 Y 2 HOJAS CURVAS CON ILUMINACION DE FIBRA OPTICA | 13284.32
I090000280 | 289 | LARINGOSCOPIO LARINGOSCOPIO CON HOJAS RECTA 1 Y 2 HOJAS CURVAS CON ILUMINACION DE FIBRA OPTICA | 13284.32
I090000280 | 290 | LARINGOSCOPIO LARINGOSCOPIO CON HOJAS RECTA 1 Y 2 HOJAS CURVAS CON ILUMINACION DE FIBRA OPTICA | 13284.32
I090000280 | 291 | LARINGOSCOPIO LARINGOSCOPIO CON HOJAS RECTA 1 Y 2 HOJAS CURVAS CON ILUMINACION DE FIBRA OPTICA | 13284.32
I090000280 | 292 | LARINGOSCOPIO LARINGOSCOPIO CON HOJAS RECTA 1 Y 2 HOJAS CURVAS CON ILUMINACION DE FIBRA OPTICA | 13284.32
I090000280 | 293 | LARINGOSCOPIO LARINGOSCOPIO CON HOJAS RECTA 1 Y 2 HOJAS CURVAS CON ILUMINACION DE FIBRA OPTICA | 13284.32
I090000280 | 294 | LARINGOSCOPIO LARINGOSCOPIO CON HOJAS RECTA 1 Y 2 HOJAS CURVAS CON ILUMINACION DE FIBRA OPTICA | 13284.32
I090000280 | 295 | LARINGOSCOPIO LARINGOSCOPIO CON HOJAS RECTA 1 Y 2 HOJAS CURVAS CON ILUMINACION DE FIBRA OPTICA | 13284.32
I090000280 | 296 | LARINGOSCOPIO LARINGOSCOPIO CON HOJAS RECTA 1 Y 2 HOJAS CURVAS CON ILUMINACION DE FIBRA OPTICA | 13284.32
I060600492 | 3 | RETINOSCOPIO RETINOSCOPIO LINEAL | 9116.44
I090000186 | 150 | EQUIPO ELECTROCARDIOGRAFO ELECTROCARDIOGRAFO MULTICANAL | 172258.84
I090000186 | 151 | EQUIPO ELECTROCARDIOGRAFO ELECTROCARDIOGRAFO MULTICANAL | 172258.84
I090000186 | 154 | EQUIPO ELECTROCARDIOGRAFO ELECTROCARDIOGRAFO MULTICANAL | 172258.84
I090000186 | 155 | EQUIPO ELECTROCARDIOGRAFO ELECTROCARDIOGRAFO MULTICANAL | 172258.84
I090000186 | 152 | EQUIPO ELECTROCARDIOGRAFO ELECTROCARDIOGRAFO MULTICANAL | 172258.84
I090000186 | 153 | EQUIPO ELECTROCARDIOGRAFO ELECTROCARDIOGRAFO MULTICANAL | 172258.84
I060400444 | 92 | OTOSCOPIO OTOSCOPIO CON LENTE 2X | 2980.04
I090000440 | 361 | UNIDAD DENTAL UNIDAD DENTAL ROENTGEN RTG-398HB COMPLETAMENTE ELECTRICA DE 4 MOVIMIENTOS CON 3 PUNTOS DE MANDO Y DOS MEMORIAS TAPIZ DE MICROFIBRA DE PIEL LAMPARA FRONTAL DE LUZ LED CON SENSOR SALIDA PARA 3 PIEZAS DE MANO 2 JERINGAS TRIPLES INCLUIDAS 2 SECCIONES AUTOMATICAS SERIE 46529-24RTG401 | 107590
I090000440 | 362 | UNIDAD DENTAL UNIDAD DENTAL BLANCO EN SU ESTRUCTURA Y NARANJA EN SU ASIENTO Y CABECERA. PIEZA DE MANO DE BAJA VELOCIDAD MCA.ROENTGEN MODELO: SIN MODELO SERIE:A2016930 | 107590
I090000440 | 363 | UNIDAD DENTAL UNIDAD DENTAL COMPLETAMENTE ELECTRICA DE 4 MOVIMIENTOS CON 3 PUNTOS DE MANDO Y 2 MEMORIAS TAPIZ DE MICROFIBRA DE PIEL LAMPARA FRONTAL DE LUZ CON SENSOR SALIDA PARA 3 PIEZAS DE MANO 2 JERINGAS TRIPLE INCLUIDAD 2 SUCCIONES AUTOMATICAS Y BANQUILLO PARA OPERADOR LAMPARA LED ROENTGEN DUAL INALAMBRICA 1600 MW PARA FOTO CURADO Y LUZ ULTRA VIOLETA REVELADO PLACA DENTOBACTERIANA Y SARRO | 107590
I150200358 | 460 | TELEFONO INTERSECRETARIAL TELEFONO INTERSECRETARIAL COLOR NEGRO | 8700
I150200358 | 459 | TELEFONO INTERSECRETARIAL TELEFONO INTERSECRETARIAL COLOR NEGRO | 8700
I150200358 | 462 | TELEFONO INTERSECRETARIAL TELEFONO INTERSECRETARIAL COLOR NEGRO | 8700
I150200358 | 461 | TELEFONO INTERSECRETARIAL TELEFONO INTERSECRETARIAL COLOR NEGRO | 8700
I450600316 | 445 | BASCULA DIGITAL PORTATIL BASCULA COLOR BEIGE CON NEGRO DIGITAL PORTATIL DE PISO CON CAPACIDAD HASTA 200 KG | 4141.2
I060200230 | 74 | ELECTRO-COAGULADOR ELECTRO COAGULADOR (ELECTROCAUTERIO) COLOR CELESTE QUIRURGICO SISTEMA COMPLETAMENTE DIGITAL CON DESPELGADO EN PANTALLA DE LA SALID DE POTENCIA QUE FACILITA LA CONFIRMACION PARA EL USO DE ENERGIA CON SISTEMA DE ALARMAS MONITOREADAS AUTOMATICAMENTE EN FORMA VISUAL Y AUDIBLES EN EL SUCESO DE CUALQUIER INTERRUPCION LA POTENCIA DE SALID ES AUTOMATICAMENTE CORTADA PARA EL QUIROFANO | 241425
I090000088 | 1791 | CAMA CLINICA CAMA CLINICA ELECTRICA MULTIPLES POSICIONES CON COLCHON Y BARANDAL | 67164
I090000088 | 1793 | CAMA CLINICA CAMA CLINICA ELECTRICA MULTIPLES POSICIONES CON COLCHON Y BARANDAL | 67164
I090000088 | 1794 | CAMA CLINICA CAMA CLINICA ELECTRICA MULTIPLES POSICIONES CON COLCHON Y BARANDAL | 67164
I090000088 | 1795 | CAMA CLINICA CAMA CLINICA ELECTRICA MULTIPLES POSICIONES CON COLCHON Y BARANDAL | 67164
I090000088 | 1796 | CAMA CLINICA CAMA CLINICA ELECTRICA MULTIPLES POSICIONES CON COLCHON Y BARANDAL | 67164
I090000088 | 1803 | CAMA CLINICA CAMA CLINICA ELECTRICA MULTIPLES POSICIONES CON COLCHON Y BARANDAL | 67164
I090000088 | 1805 | CAMA CLINICA CAMA CLINICA ELECTRICA MULTIPLES POSICIONES CON COLCHON Y BARANDAL | 67164
I090000088 | 1809 | CAMA CLINICA CAMA CLINICA ELECTRICA MULTIPLES POSICIONES CON COLCHON Y BARANDAL | 67164
I090000088 | 1810 | CAMA CLINICA CAMA CLINICA ELECTRICA MULTIPLES POSICIONES CON COLCHON Y BARANDAL | 67164
I090000088 | 1814 | CAMA CLINICA CAMA CLINICA ELECTRICA MULTIPLES POSICIONES CON COLCHON Y BARANDAL | 67164
I090000088 | 1822 | CAMA CLINICA CAMA CLINICA ELECTRICA MULTIPLES POSICIONES CON COLCHON Y BARANDAL | 67164
I090000088 | 1823 | CAMA CLINICA CAMA CLINICA ELECTRICA MULTIPLES POSICIONES CON COLCHON Y BARANDAL | 67164
I090000088 | 1824 | CAMA CLINICA CAMA CLINICA ELECTRICA MULTIPLES POSICIONES CON COLCHON Y BARANDAL | 67164
I090000088 | 1825 | CAMA CLINICA CAMA CLINICA ELECTRICA MULTIPLES POSICIONES CON COLCHON Y BARANDAL | 67164
I090000088 | 1827 | CAMA CLINICA CAMA CLINICA ELECTRICA MULTIPLES POSICIONES CON COLCHON Y BARANDAL | 67164
I090000088 | 1829 | CAMA CLINICA CAMA CLINICA ELECTRICA MULTIPLES POSICIONES CON COLCHON Y BARANDAL | 67164
I090000088 | 1832 | CAMA CLINICA CAMA CLINICA ELECTRICA MULTIPLES POSICIONES CON COLCHON Y BARANDAL | 67164
I090000088 | 1843 | CAMA CLINICA CAMA CLINICA ELECTRICA MULTIPLES POSICIONES CON COLCHON Y BARANDAL | 67164
I090000034 | 180 | ASPIRADOR SUCCION CONTINUA ASPIRADOR PORTATIL DE SUCCION CONTINUA | 10324
I090000034 | 181 | ASPIRADOR SUCCION CONTINUA ASPIRADOR PORTATIL DE SUCCION CONTINUA | 10324
I090000034 | 182 | ASPIRADOR SUCCION CONTINUA ASPIRADOR PORTATIL DE SUCCION CONTINUA | 10324
I090000034 | 183 | ASPIRADOR SUCCION CONTINUA ASPIRADOR PORTATIL DE SUCCION CONTINUA | 10324
I090000034 | 184 | ASPIRADOR SUCCION CONTINUA ASPIRADOR PORTATIL DE SUCCION CONTINUA | 10324
I090000034 | 185 | ASPIRADOR SUCCION CONTINUA ASPIRADOR PORTATIL DE SUCCION CONTINUA | 10324
I090000034 | 186 | ASPIRADOR SUCCION CONTINUA ASPIRADOR PORTATIL DE SUCCION CONTINUA | 10324
I090000034 | 187 | ASPIRADOR SUCCION CONTINUA ASPIRADOR PORTATIL DE SUCCION CONTINUA | 10324
I090000034 | 188 | ASPIRADOR SUCCION CONTINUA ASPIRADOR PORTATIL DE SUCCION CONTINUA | 10324
I090000088 | 1792 | CAMA CLINICA CAMA CLINICA ELECTRICA MULTIPLES POSICIONES CON COLCHON Y BARANDAL | 67164
I090000088 | 1797 | CAMA CLINICA CAMA CLINICA ELECTRICA MULTIPLES POSICIONES CON COLCHON Y BARANDAL | 67164
I090000088 | 1798 | CAMA CLINICA CAMA CLINICA ELECTRICA MULTIPLES POSICIONES CON COLCHON Y BARANDAL | 67164
I090000088 | 1799 | CAMA CLINICA CAMA CLINICA ELECTRICA MULTIPLES POSICIONES CON COLCHON Y BARANDAL | 67164
I090000088 | 1800 | CAMA CLINICA CAMA CLINICA ELECTRICA MULTIPLES POSICIONES CON COLCHON Y BARANDAL | 67164
I090000088 | 1801 | CAMA CLINICA CAMA CLINICA ELECTRICA MULTIPLES POSICIONES CON COLCHON Y BARANDAL | 67164
I090000088 | 1802 | CAMA CLINICA CAMA CLINICA ELECTRICA MULTIPLES POSICIONES CON COLCHON Y BARANDAL | 67164
I090000088 | 1804 | CAMA CLINICA CAMA CLINICA ELECTRICA MULTIPLES POSICIONES CON COLCHON Y BARANDAL | 67164
I090000088 | 1806 | CAMA CLINICA CAMA CLINICA ELECTRICA MULTIPLES POSICIONES CON COLCHON Y BARANDAL | 67164
I090000088 | 1807 | CAMA CLINICA CAMA CLINICA ELECTRICA MULTIPLES POSICIONES CON COLCHON Y BARANDAL | 67164
I090000088 | 1808 | CAMA CLINICA CAMA CLINICA ELECTRICA MULTIPLES POSICIONES CON COLCHON Y BARANDAL | 67164
I090000088 | 1811 | CAMA CLINICA CAMA CLINICA ELECTRICA MULTIPLES POSICIONES CON COLCHON Y BARANDAL | 67164
I090000088 | 1812 | CAMA CLINICA CAMA CLINICA ELECTRICA MULTIPLES POSICIONES CON COLCHON Y BARANDAL | 67164
I090000088 | 1813 | CAMA CLINICA CAMA CLINICA ELECTRICA MULTIPLES POSICIONES CON COLCHON Y BARANDAL | 67164
I090000088 | 1815 | CAMA CLINICA CAMA CLINICA ELECTRICA MULTIPLES POSICIONES CON COLCHON Y BARANDAL | 67164
I090000088 | 1816 | CAMA CLINICA CAMA CLINICA ELECTRICA MULTIPLES POSICIONES CON COLCHON Y BARANDAL | 67164
I090000088 | 1817 | CAMA CLINICA CAMA CLINICA ELECTRICA MULTIPLES POSICIONES CON COLCHON Y BARANDAL | 67164
I090000088 | 1818 | CAMA CLINICA CAMA CLINICA ELECTRICA MULTIPLES POSICIONES CON COLCHON Y BARANDAL | 67164
I090000088 | 1819 | CAMA CLINICA CAMA CLINICA ELECTRICA MULTIPLES POSICIONES CON COLCHON Y BARANDAL | 67164
I090000088 | 1820 | CAMA CLINICA CAMA CLINICA ELECTRICA MULTIPLES POSICIONES CON COLCHON Y BARANDAL | 67164
I090000088 | 1821 | CAMA CLINICA CAMA CLINICA ELECTRICA MULTIPLES POSICIONES CON COLCHON Y BARANDAL | 67164
I090000088 | 1826 | CAMA CLINICA CAMA CLINICA ELECTRICA MULTIPLES POSICIONES CON COLCHON Y BARANDAL | 67164
I090000088 | 1828 | CAMA CLINICA CAMA CLINICA ELECTRICA MULTIPLES POSICIONES CON COLCHON Y BARANDAL | 67164
I090000088 | 1830 | CAMA CLINICA CAMA CLINICA ELECTRICA MULTIPLES POSICIONES CON COLCHON Y BARANDAL | 67164
I090000088 | 1831 | CAMA CLINICA CAMA CLINICA ELECTRICA MULTIPLES POSICIONES CON COLCHON Y BARANDAL | 67164
I090000088 | 1835 | CAMA CLINICA CAMA CLINICA ELECTRICA MULTIPLES POSICIONES CON COLCHON Y BARANDAL | 67164
I090000088 | 1836 | CAMA CLINICA CAMA CLINICA ELECTRICA MULTIPLES POSICIONES CON COLCHON Y BARANDAL | 67164
I090000088 | 1837 | CAMA CLINICA CAMA CLINICA ELECTRICA MULTIPLES POSICIONES CON COLCHON Y BARANDAL | 67164
I090000088 | 1838 | CAMA CLINICA CAMA CLINICA ELECTRICA MULTIPLES POSICIONES CON COLCHON Y BARANDAL | 67164
I090000088 | 1839 | CAMA CLINICA CAMA CLINICA ELECTRICA MULTIPLES POSICIONES CON COLCHON Y BARANDAL | 67164
I090000088 | 1840 | CAMA CLINICA CAMA CLINICA ELECTRICA MULTIPLES POSICIONES CON COLCHON Y BARANDAL | 67164
I090000088 | 1841 | CAMA CLINICA CAMA CLINICA ELECTRICA MULTIPLES POSICIONES CON COLCHON Y BARANDAL | 67164
I090000088 | 1842 | CAMA CLINICA CAMA CLINICA ELECTRICA MULTIPLES POSICIONES CON COLCHON Y BARANDAL | 67164
I090000088 | 1844 | CAMA CLINICA CAMA CLINICA ELECTRICA MULTIPLES POSICIONES CON COLCHON Y BARANDAL | 67164
I090000438 | 8 | UNIDAD CRIOCIRUGIA UNIDAD DE CRIOCIRUGIA GINECOLOGICA SERIE DE LA PISTOLA 900629/011505 | 172840
I090000034 | 189 | ASPIRADOR SUCCION CONTINUA ASPIRADOR PORTATIL DE SUCCION CONTINUA | 10324
I090000088 | 1833 | CAMA CLINICA CAMA CLINICA ELECTRICA MULTIPLES POSICIONES CON COLCHON Y BARANDAL | 67164
I090000088 | 1834 | CAMA CLINICA CAMA CLINICA ELECTRICA MULTIPLES POSICIONES CON COLCHON Y BARANDAL | 67164
I060600404 | 317 | OXIMETRO OXIMETRO DE PULSO | 10660.4
I060600404 | 318 | OXIMETRO OXIMETRO DE PULSO | 10660.4
I060600404 | 319 | OXIMETRO OXIMETRO DE PULSO | 10660.4
I060600404 | 320 | OXIMETRO OXIMETRO DE PULSO | 10660.4
I060600404 | 321 | OXIMETRO OXIMETRO DE PULSO | 10660.4
I060600404 | 322 | OXIMETRO OXIMETRO DE PULSO | 10660.4
I060600404 | 323 | OXIMETRO OXIMETRO DE PULSO | 10660.4
I060600404 | 324 | OXIMETRO OXIMETRO DE PULSO | 10660.4
I060600404 | 325 | OXIMETRO OXIMETRO DE PULSO | 10660.4
I060600404 | 326 | OXIMETRO OXIMETRO DE PULSO | 10660.4
I060600404 | 327 | OXIMETRO OXIMETRO DE PULSO | 10660.4
I060600404 | 328 | OXIMETRO OXIMETRO DE PULSO | 10660.4
I060600404 | 329 | OXIMETRO OXIMETRO DE PULSO | 10660.4
I060600404 | 330 | OXIMETRO OXIMETRO DE PULSO | 10660.4
I060600404 | 331 | OXIMETRO OXIMETRO DE PULSO | 10660.4
I060600404 | 332 | OXIMETRO OXIMETRO DE PULSO | 10660.4
I060600404 | 333 | OXIMETRO OXIMETRO DE PULSO | 10660.4
I060600404 | 334 | OXIMETRO OXIMETRO DE PULSO | 10660.4
I060600404 | 335 | OXIMETRO OXIMETRO DE PULSO | 10660.4
I060600404 | 336 | OXIMETRO OXIMETRO DE PULSO | 10660.4
I060200282 | 615 | ESTERILIZADOR O AUTOCLAVE ESTERILIZADOR DE BAJA TEMPERATURA A TRAVES DE PLASMA DE PEROXIDO DE HIDROGENO | 2946400
I060200204 | 6 | DESFIBRILADOR DESFIBRILADOR AUTOMATICO EXTERNO | 69600
I060400044 | 60 | CAMILLA MARINA CAMILLA RIGIDA TABLA CORTA | 5104
I090000282 | 23 | LAVA COMODOS LAVADOR DESINFECTOR DE COMODOS DE VAPOR AUTOGENERADO | 83520
I090000282 | 24 | LAVA COMODOS LAVADOR DESINFECTOR DE COMODOS DE VAPOR AUTOGENERADO | 83520
I090000198 | 493 | ESTERILIZADORES ESTERILIZADOR DENTAL | 36540
I450600062 | 44 | CAMPANA EXTRACCION CAMPANA EXTRACCION COLOR ACERO INOXIDABLE | 98821.44
I422000002 | 44 | EXTRACTOR DE AIRE EXTRACTOR DE AIRE COLOR BLANCO | 2714.4
I090000195 | 18 | EQUIPO ULTRASONIDO EQUIPO DE ULTRASONIDO OFTALMICO MODO A Y B DIGITAL | 509744.6
I060600062 | 2 | CAMPIMETRO CAMPIMETRO COMPUTARIZADO EQUIPO COMPUTARIZADO FIJO EMPLEADO PARA LA DETERMINACION DEL CAMPO VISIAL Y ESCOTOMAS UTILIZADO CON FINES DE DIAGNOSTICO | 482890.6
I060600372 | 4 | MICROSCOPIO OPERACIONES MICROSCOPIO PARA CIRUGIA OFTALMOLOGICA AUX EN LAS INTERVENCIONES QUIRIRGICAS DE OFTALMOLOGIA | 570720
I090001272 | 2 | EQUIPO DE FACOEMULSIFICACION FACOEMULSIFICADOR CON VITRECTOMA APARATO PARA EXRACTOR CATARATA | 1392000
I090000444 | 4 | UNIDAD OTORRINO UNIDAD OTORRINOLARINGOLOGICA FIJA INTEGRADA POR ADITAMENTOS NECESARIOS PARA EL DIAGNOSTICO Y TRATAMIENTO DE PROBLEMAS OTRORRINOLARINGOLOGICOS | 533600
I060200420 | 1 | REFRACTOR AUTOREFRACTOR CON QUERATOMETRO APARATO QUE REALIZA EN DIFERENTES TIPOS DE PACIENTES MODELO OCULAR ALINEAMIENTO AUTOMATICO RANGOS DE ESFERA DE -250D A +252D EN PASOS DE .12 | 194461.24
I090000195 | 19 | EQUIPO ULTRASONIDO EQUIPO DE ULTRASONIDO OFTALMICO MODO A Y MODO B COMPLETA SOLUCION Y DIAGNOSTICO POR ULTRASONIDO INCLUE B-SACAN BIOMETRIA Y PAQUETERIA | 509744.6
I060600372 | 5 | MICROSCOPIO OPERACIONES MICROSCOPIO PARA CIRUGIA OFTALMICA AUXILIAR EN INTERVENCIONES QUIRURGICAS DE OFTALMOLOGIA COLUMNA ESTATIVO RODABLE CON SISTEMA DE FRENADO BRAZO ARTICULADO COMENSADO Y DE CONTRABLALANCEO | 570720
I060600062 | 3 | CAMPIMETRO CAMPIMETRO COMPUTARIZADO EQ COMPUTARIZADO PARA LA DETERMINACION DEL CAMPO VISUAL Y ESCOTOMAS UTILIZADO CON FINES DE DIAGNOSTICO Y TRATAMIENTO | 482890.6
I060200420 | 2 | REFRACTOR AUTOREFRACTOR CON QUERATOMETRO APARATO QUE REALIZA AUTOREFACCION Y QUERATOMETRIA EN DIFERENTES TIPOS DE PACIENTES MODELO OCULAR ALINEAMIENTO AUTOMATICO | 194461.24
I090001272 | 3 | EQUIPO DE FACOEMULSIFICACION FACOEMULSIFICADOR CON VITRECTOMA APARATO PARA EXTRACCION DE CATARATA POR FACOFRAGMENTACION Y VITRECTOMIA ANTERIOR UNIDAD QUE CONSTA DE PIEZA DE MANO DE ULTRASONIDO PARA FACOEMULSIFICACION PIEZA DE MANO 1/A DE PUNTA INTERCAMBIABLE PUNTA CON PUERTO 0.3 MM CURVA 1/A PUNTA CON PUERTO DE .3 MM A 90° DE 1/A PEDAL DE TECNOLOGIA AVANZADA. PUNTA DE FACOEMULSIFICACION DE 30° JUEGO DE TUBERIA | 1392000
I090000444 | 5 | UNIDAD OTORRINO UNIDAD OTORRINOLARINGOLOGICA UNIDAD FIJA INTEGRADA POR ADITAMENTOS NECESARIOS PARA EL DIAGNOSTICO Y TRATAMIENTO DE PROBLEMAS OTORRINOLARINGOLOGICOS UNIDAD INTEGRADA POR CONSOLA PARA FUENTE DE ENERGIA Y CONTROL DE INSTRUMENTOS QUE CONSTA DE : ATOMATIZADOR DE POLVOS ATOMATIZADOR PARA SOLUCION ACUOSA PARA SOLUCION ACEITOSA. UNIDAD DE SUCCION. | 533600
I090000184 | 6 | EQUIPO ELECTRO ENCEFALOGRAFO ELECTROENCEFALOGRAFO DE 40 CANALES 1.- ELECTROENCEFALOGRAFO DE 54 CANALES 2.- EQUIPO FIJO 3.- SISTEMA DE ADQUISICION Y MANEJO DE DATOS 4.- SISTEMA DE REVISION DE DATOS 5.- DESPLIEGUE DE PANTALLA A COLOR 6.- FILTRO DE 50 A 60 HZ 7- FILTRO DE RECHAZO DE EMG Y ECG 8.- INTERPRETACION 9.- ALMACENAMIENTO 10.- PLATAFORMA DE COMPUTO QUE SOPORTE EL SOFTWARE SEGU EL PROVEEDOR | 472642
I421200008 | 511 | ASPERSOR AGRICOLA DE ABONOS ASPERSOR AGRICLOA DE ABONOS | 150000
I421200008 | 512 | ASPERSOR AGRICOLA DE ABONOS ASPERSOR AGRICLOA DE ABONOS | 150000
I421200008 | 513 | ASPERSOR AGRICOLA DE ABONOS ASPERSOR AGRICLOA DE ABONOS | 150000
I060400044 | 61 | CAMILLA MARINA CAMILLA RIGIDA Y TABLA CORTA (AMBULANCIA) PARA TRANSPORTE E INMOVILIZACION EN SITUACIONES DE EVACUACION Y ATENCION DE PRIMEROS AUXILIOS. | 5104
I450400092 | 312 | CREDENZA CREDENZA CON BASES METALICASDOS PUERTAS ABATIBLES Y DOS PUERTAS DE CRISTAL DIMENSIONES 180X47X.75 CM. | 3248
I450400092 | 314 | CREDENZA CREDENZA CON BASES METALICASDOS PUERTAS ABATIBLES Y DOS PUERTAS DE CRISTAL DIMENSIONES 180X47X.75 CM. | 3248
I450400092 | 315 | CREDENZA CREDENZA CON BASES METALICASDOS PUERTAS ABATIBLES Y DOS PUERTAS DE CRISTAL DIMENSIONES 180X47X.75 CM. | 3248
I450400092 | 317 | CREDENZA CREDENZA CON BASES METALICASDOS PUERTAS ABATIBLES Y DOS PUERTAS DE CRISTAL DIMENSIONES 180X47X.75 CM. | 3248
I450400092 | 327 | CREDENZA CREDENZA CON BASES METALICASDOS PUERTAS ABATIBLES Y DOS PUERTAS DE CRISTAL DIMENSIONES 180X47X.75 CM. | 3248
I450400092 | 328 | CREDENZA CREDENZA CON BASES METALICASDOS PUERTAS ABATIBLES Y DOS PUERTAS DE CRISTAL DIMENSIONES 180X47X.75 CM. | 3248
I450400092 | 331 | CREDENZA CREDENZA CON BASES METALICASDOS PUERTAS ABATIBLES Y DOS PUERTAS DE CRISTAL DIMENSIONES 180X47X.75 CM. | 3248
I450400092 | 318 | CREDENZA CREDENZA CON BASES METALICASDOS PUERTAS ABATIBLES Y DOS PUERTAS DE CRISTAL DIMENSIONES 180X47X.75 CM. | 3248
I450400092 | 313 | CREDENZA CREDENZA CON BASES METALICASDOS PUERTAS ABATIBLES Y DOS PUERTAS DE CRISTAL DIMENSIONES 180X47X.75 CM. | 3248
I450400092 | 319 | CREDENZA CREDENZA CON BASES METALICASDOS PUERTAS ABATIBLES Y DOS PUERTAS DE CRISTAL DIMENSIONES 180X47X.75 CM. | 3248
I450400092 | 330 | CREDENZA CREDENZA CON BASES METALICASDOS PUERTAS ABATIBLES Y DOS PUERTAS DE CRISTAL DIMENSIONES 180X47X.75 CM. | 3248
I450400092 | 329 | CREDENZA CREDENZA CON BASES METALICASDOS PUERTAS ABATIBLES Y DOS PUERTAS DE CRISTAL DIMENSIONES 180X47X.75 CM. | 3248
I450400092 | 321 | CREDENZA CREDENZA CON BASES METALICASDOS PUERTAS ABATIBLES Y DOS PUERTAS DE CRISTAL DIMENSIONES 180X47X.75 CM. | 3248
I450400092 | 324 | CREDENZA CREDENZA CON BASES METALICASDOS PUERTAS ABATIBLES Y DOS PUERTAS DE CRISTAL DIMENSIONES 180X47X.75 CM. | 3248
I450400092 | 320 | CREDENZA CREDENZA CON BASES METALICASDOS PUERTAS ABATIBLES Y DOS PUERTAS DE CRISTAL DIMENSIONES 180X47X.75 CM. | 3248
I450400092 | 322 | CREDENZA CREDENZA CON BASES METALICASDOS PUERTAS ABATIBLES Y DOS PUERTAS DE CRISTAL DIMENSIONES 180X47X.75 CM. | 3248
I450400092 | 323 | CREDENZA CREDENZA CON BASES METALICASDOS PUERTAS ABATIBLES Y DOS PUERTAS DE CRISTAL DIMENSIONES 180X47X.75 CM. | 3248
I450400092 | 325 | CREDENZA CREDENZA CON BASES METALICASDOS PUERTAS ABATIBLES Y DOS PUERTAS DE CRISTAL DIMENSIONES 180X47X.75 CM. | 3248
I450400092 | 326 | CREDENZA CREDENZA CON BASES METALICASDOS PUERTAS ABATIBLES Y DOS PUERTAS DE CRISTAL DIMENSIONES 180X47X.75 CM. | 3248
I450400092 | 316 | CREDENZA CREDENZA CON BASES METALICASDOS PUERTAS ABATIBLES Y DOS PUERTAS DE CRISTAL DIMENSIONES 180X47X.75 CM. | 3248
I090000440 | 364 | UNIDAD DENTAL UNIDAD DENTAL COLOR BLANCO ELECTRICA DE 4 MOVIMIENTOS CON 3 PUNTOS DE MANDO Y 2 MEMORIAS TAPIZ DE MICROFIBRA DE PIEL LAMPARA FRONTAL DE LUZ DE LED CON SENSOR SALIDA PARA 3 PIEZAS DE MANO 2 JERINGAS TRIPLES INCLUIDAS 2 SUCCIONES AUTOMATICAS Y BANQUILLO PARA OPERADOR LAMPARA LED ROENTGEN MODELO:LY-C240 SIN SERIE DUAL INHALAMBRICA 1600MW PARA FOTO CURADO U LUZ ULTRAVIOLETA REVELADO PLACA DENTOBACTERIANA Y SARRO KIT DE 1 PIEZA DE MANO ALTA VELOCIDAD MARCA ROENTGEN RTG-204M-T SIN MODELO SERIE:A2017048 Y 1 DE BAJA DE VELOCIDAD MARCA:ROENTGEN MODELO:SIN MODELO SERIE: A2016936 CON 2 CONTRAANGULOS RTG-351 ROENTGEN USA COMPRESOR LIBRE DE ACEITE 1HP 40 LITROS ROENTGEN MOD.RTG-401 SERIE:46529-4 CAVITRON ROENTGEN M3 CON LUZ LED INTEGRADA SERIE:H815090023 C/4 PUNTAS INTEGRADO A UNIDAD DENTAL Y DESMONTABLE PARA SU ESTERILIZACION. | 107590
I180000220 | 4079 | UNIDAD CENTRAL DE PROCESO (CPU) UNIDAD DE PROCESO CPU COMPUTADORA DE ESCRITORIO COLOR NEGRO | 17330.4
I180000220 | 4077 | UNIDAD CENTRAL DE PROCESO (CPU) UNIDAD DE PROCESO CPU COMPUTADORA DE ESCRITORIO COLOR NEGRO | 17330.4
I180000220 | 4080 | UNIDAD CENTRAL DE PROCESO (CPU) UNIDAD DE PROCESO CPU COMPUTADORA DE ESCRITORIO COLOR NEGRO | 17330.4
I180000220 | 4076 | UNIDAD CENTRAL DE PROCESO (CPU) UNIDAD DE PROCESO CPU COMPUTADORA DE ESCRITORIO COLOR NEGRO | 17330.4
I180000220 | 4084 | UNIDAD CENTRAL DE PROCESO (CPU) UNIDAD DE PROCESO CPU COMPUTADORA DE ESCRITORIO COLOR NEGRO | 17330.4
I180000220 | 4081 | UNIDAD CENTRAL DE PROCESO (CPU) UNIDAD DE PROCESO CPU COMPUTADORA DE ESCRITORIO COLOR NEGRO | 17330.4
I180000220 | 4082 | UNIDAD CENTRAL DE PROCESO (CPU) UNIDAD DE PROCESO CPU COMPUTADORA DE ESCRITORIO COLOR NEGRO | 17330.4
I180000220 | 4078 | UNIDAD CENTRAL DE PROCESO (CPU) UNIDAD DE PROCESO CPU COMPUTADORA DE ESCRITORIO COLOR NEGRO | 17330.4
I180000220 | 4075 | UNIDAD CENTRAL DE PROCESO (CPU) UNIDAD DE PROCESO CPU COMPUTADORA DE ESCRITORIO COLOR NEGRO | 17330.4
I180000220 | 4083 | UNIDAD CENTRAL DE PROCESO (CPU) UNIDAD DE PROCESO CPU COMPUTADORA DE ESCRITORIO COLOR NEGRO | 17330.4
I180000220 | 4087 | UNIDAD CENTRAL DE PROCESO (CPU) CPU COMPUTADORA DE ESCRITORIO PROCESADOR AMD A 10 PRO MEMORIA RAM DE 8GB DISCO DURO DE 1 TB WINDOWS 8.1/7 PROFESIONAL DE 64 BITS LICENCIA DE OFFICE HOME & BUSINESS | 17330.4
I180000220 | 4086 | UNIDAD CENTRAL DE PROCESO (CPU) CPU COMPUTADORA DE ESCRITORIO PROCESADOR AMD A 10 PRO MEMORIA RAM DE 8GB DISCO DURO DE 1 TB WINDOWS 8.1/7 PROFESIONAL DE 64 BITS LICENCIA DE OFFICE HOME & BUSINESS | 17330.4
I180000220 | 4091 | UNIDAD CENTRAL DE PROCESO (CPU) CPU COMPUTADORA DE ESCRITORIO PROCESADOR AMD A 10 PRO MEMORIA RAM DE 8GB DISCO DURO DE 1 TB WINDOWS 8.1/7 PROFESIONAL DE 64 BITS LICENCIA DE OFFICE HOME & BUSINESS | 17330.4
I180000066 | 1643 | MINICOMPUTADORA MINICOMPUTADORA PORTATIL PROCESADOR INTEL CORE I5 MEMORIA COLOR PLATA | 20126
I180000220 | 4088 | UNIDAD CENTRAL DE PROCESO (CPU) CPU COMPUTADORA DE ESCRITORIO PROCESADOR AMD A 10 PRO MEMORIA RAM DE 8GB DISCO DURO DE 1 TB WINDOWS 8.1/7 PROFESIONAL DE 64 BITS LICENCIA DE OFFICE HOME & BUSINESS | 17330.4
I180000220 | 4089 | UNIDAD CENTRAL DE PROCESO (CPU) CPU COMPUTADORA DE ESCRITORIO PROCESADOR AMD A 10 PRO MEMORIA RAM DE 8GB DISCO DURO DE 1 TB WINDOWS 8.1/7 PROFESIONAL DE 64 BITS LICENCIA DE OFFICE HOME & BUSINESS | 17330.4
I180000220 | 4085 | UNIDAD CENTRAL DE PROCESO (CPU) CPU COMPUTADORA DE ESCRITORIO PROCESADOR AMD A 10 PRO MEMORIA RAM DE 8GB DISCO DURO DE 1 TB WINDOWS 8.1/7 PROFESIONAL DE 64 BITS LICENCIA DE OFFICE HOME & BUSINESS | 17330.4
I180000066 | 1642 | MINICOMPUTADORA MINICOMPUTADORA PORTATIL PROCESADOR INTEL CORE I5 MEMORIA COLOR PLATA | 20126
I180000220 | 4090 | UNIDAD CENTRAL DE PROCESO (CPU) CPU COMPUTADORA DE ESCRITORIO PROCESADOR AMD A 10 PRO MEMORIA RAM DE 8GB DISCO DURO DE 1 TB WINDOWS 8.1/7 PROFESIONAL DE 64 BITS LICENCIA DE OFFICE HOME & BUSINESS | 17330.4
I150200662 | 19 | TELEVISOR TELEVISOR RECEPTOR DE TV COLOR CON PANTALLA DE CRISTAL LIQUIDO 32 81.28 CM PARA USB HDMI LED MCA. WESTING HOUSE MODELO WD32HN1640 INCLUYE ESTUCHE PARA TV DE 32 SOPORTE MOVIBLE COLOR NEGRO | 11948
I150200662 | 20 | TELEVISOR TELEVISOR RECEPTOR DE TV COLOR CON PANTALLA DE CRISTAL LIQUIDO 32 81.28 CM PARA USB HDMI LED MCA. WESTING HOUSE MODELO WD32HN1640 INCLUYE ESTUCHE PARA TV DE 32 SOPORTE MOVIBLE COLOR NEGRO | 11948
I150200662 | 21 | TELEVISOR TELEVISOR RECEPTOR DE TV COLOR CON PANTALLA DE CRISTAL LIQUIDO 32 81.28 CM PARA USB HDMI LED MCA. WESTING HOUSE MODELO WD32HN1640 INCLUYE ESTUCHE PARA TV DE 32 SOPORTE MOVIBLE COLOR NEGRO | 11948
I150200662 | 23 | TELEVISOR TELEVISOR RECEPTOR DE TV COLOR CON PANTALLA DE CRISTAL LIQUIDO 32 81.28 CM PARA USB HDMI LED MCA. WESTING HOUSE MODELO WD32HN1640 INCLUYE ESTUCHE PARA TV DE 32 SOPORTE MOVIBLE COLOR NEGRO | 11948
I150200662 | 24 | TELEVISOR TELEVISOR RECEPTOR DE TV COLOR CON PANTALLA DE CRISTAL LIQUIDO 32 81.28 CM PARA USB HDMI LED MCA. WESTING HOUSE MODELO WD32HN1640 INCLUYE ESTUCHE PARA TV DE 32 SOPORTE MOVIBLE COLOR NEGRO | 11948
I150200662 | 25 | TELEVISOR TELEVISOR RECEPTOR DE TV COLOR CON PANTALLA DE CRISTAL LIQUIDO 32 81.28 CM PARA USB HDMI LED MCA. WESTING HOUSE MODELO WD32HN1640 INCLUYE ESTUCHE PARA TV DE 32 SOPORTE MOVIBLE COLOR NEGRO | 11948
I150200662 | 26 | TELEVISOR TELEVISOR RECEPTOR DE TV COLOR CON PANTALLA DE CRISTAL LIQUIDO 32 81.28 CM PARA USB HDMI LED MCA. WESTING HOUSE MODELO WD32HN1640 INCLUYE ESTUCHE PARA TV DE 32 SOPORTE MOVIBLE COLOR NEGRO | 11948
I420800534 | 7 | TANQUE ALTA PRESION TANQUE DE ALTA PRESION PARA OXIGENO (1 DE OXIGENO REGULAR Y 1 DE OXIGENO TAMANO D) | 8120
I420800534 | 8 | TANQUE ALTA PRESION TANQUE DE ALTA PRESION PARA OXIGENO (1 DE OXIGENO REGULAR Y 1 DE OXIGENO TAMANO D) | 8120
I090000034 | 190 | ASPIRADOR SUCCION CONTINUA ASPIRADOR DE SUCCION CONTINUA DE SECRECIONES | 9860
I090000100 | 599 | CARRO CAMILLA CARRO CAMILLA CON CAMILLA RIGIDA | 59589.2
I450400108 | 222 | ENFRIADOR Y CALENTADOR AGUA (PARA OFICINA) ENFRIADOR Y CALENTADOR DE AGUA COLOR BLANCO | 3164.48
I180000148 | 1336 | NO-BREAK NO BREAK | 5336
I180000148 | 1337 | NO-BREAK NO BREAK | 5336
I180000148 | 1338 | NO-BREAK NO BREAK | 5336
I060200282 | 616 | ESTERILIZADOR O AUTOCLAVE ESTERILIZADOR O AUTOCLAVE COLOR BLANCO | 17768.88
I450600218 | 1966 | REFRIGERADOR (COCINA) REFRIGERADOR COLOR BLANCO | 4368.56
I450400320 | 4679 | SILLON SILLON COLOR NEGRO EJECUTIVO EN COLOR NEGRO TAPIZADO EN VINIPIEL CON RESPALDO ALTO Y DESCANSABRAZOS BASE NYLOM TIPO ESTRELLA CON RODAJAS | 5568
I450400012 | 1947 | ARCHIVERO ARCHIVERO METALICO VERTICAL 4 GAVETAS DE 46.3 X 63.5 X 1.32 CORREDERAS TELESCOPICAS MAXIMA EXTENSION FABRICADO EN MELAMINA CAL 22 CON PINTURA HORNEADA COLOR ARENA | 5788.4
I450400120 | 3565 | ESCRITORIO ESCRITORIO SECRETARIAL EN MELAMINA ESSENCE CANTOS EN PVC MEDIDAS 1.50 X .6 X.75 M EN 28 MM CON 3 CAJONES TAMANO OFICIO | 5568
I450400012 | 1948 | ARCHIVERO ARCHIVERO METALICO VERTICAL 4 GAVETAS DE 46.3 X 63.5 X 1.32 CORREDERAS TELESCOPICAS MAXIMA EXTENSION FABRICADO EN MELAMINA CAL 22 CON PINTURA HORNEADA COLOR ARENA | 5788.4
I450400012 | 1949 | ARCHIVERO ARCHIVERO METALICO VERTICAL 4 GAVETAS DE 46.3 X 63.5 X 1.32 CORREDERAS TELESCOPICAS MAXIMA EXTENSION FABRICADO EN MELAMINA CAL 22 CON PINTURA HORNEADA COLOR ARENA | 5788.4
I450400320 | 4680 | SILLON SILLON COLOR NEGRO EJECUTIVO EN COLOR NEGRO TAPIZADO EN VINIPIEL CON RESPALDO ALTO Y DESCANSABRAZOS BASE NYLOM TIPO ESTRELLA CON RODAJAS | 5568
I450400012 | 1946 | ARCHIVERO ARCHIVERO METALICO VERTICAL 4 GAVETAS DE 46.3 X 63.5 X 1.32 CORREDERAS TELESCOPICAS MAXIMA EXTENSION FABRICADO EN MELAMINA CAL 22 CON PINTURA HORNEADA COLOR ARENA | 5788.4
I090000384 | 439 | REFRIGERADOR LABORATORIO REFRIGERADOR LABORATORIOPARA VACUNAS DESARROLLANDO ESPECIFICAMENTE PARA ALMACENAJE CIENTIFICO DE VACUNAS MEDICAMENTOS BIOMEDICO Y ENZIMAS. | 57153.2
I090000162 | 57 | DESFIBRILADOR PARA CARDIOLOGIA DESFIBRILADOR EXTERNO AUTOMATICO PORTATIL(AMBULANCIA). | 92394
I090000214 | 586 | ESTUCHE CIRUGIA (JGO. DE) ESTCUCHE DE CIRUGIA1-MEYHOEFER 1.5MM 1-MEYHOEFER 2.0MM 1-MEYHOEFER 2.5MM 1-AYER 9CM 1 1-DESMARRES 9 CM 1 1-MEYHOEFER 4MM 1 1-BOWL CHICO CHAROLA RECTANGULAR CON TAPA. | 7567.84
I090000214 | 587 | ESTUCHE CIRUGIA (JGO. DE) ESTUCHE DE CIRUGIA1-CUCHARA WELLS GRANDE 1-CUCHARA WELLS CHICA 1-TIJERA MAYO ROMA 1-TIJERA LEYER ROMA 16CM 1-CHAROLA DE MAYO 49X32 1-BANDEJA 88.130.08.80MM 1-CHAROLA RECTANGULAR CON TAPA CHICA | 7051.64
I090000214 | 588 | ESTUCHE CIRUGIA (JGO. DE) ESTUCHE DE OFTAMOLOGIA BASICO.1-AGUJA ATKINSON RETROBULBAR CALIBRE 25 LONGITUD 35MM 1-ANILLO FLERINGA-LEGRAND ADULTO 14 A 23 MM DIAMETRO. 1-ANILLO FLERINGA-LEGRAND PEDIATRICO DE 14 A 23 MM DE DIAMETRO. | 107470.52
I090000214 | 589 | ESTUCHE CIRUGIA (JGO. DE) ESTUCHE DE RINOPLASTIA | 57109.12
I090000214 | 590 | ESTUCHE CIRUGIA (JGO. DE) ESTUCHE DE SALPINGOPLASTIA | 52965.6
I090000214 | 591 | ESTUCHE CIRUGIA (JGO. DE) ESTUCHE DE SALPINGOPLASTIA | 52965.6
I420800308 | 16 | LICUADORA INDUSTRIAL BANDA LICUADORA INDUSTRIAL DE VELOCIDAD VARIALBLE DE 1000 22000 RPMINCLUYE UN VASO DE ACERO INOXIDABLE SW 1 LTO.CON ASAS Y UNA TAPA DE 2 PIEZAS DE VINIL/ESTIRENO PODER 120V. | 16627.44
I420800308 | 17 | LICUADORA INDUSTRIAL BANDA LICUADORA INDUSTRIAL DE VELOCIDAD VARIALBLE DE 1000 22000 RPMINCLUYE UN VASO DE ACERO INOXIDABLE SW 1 LTO.CON ASAS Y UNA TAPA DE 2 PIEZAS DE VINIL/ESTIRENO PODER 120V. | 16627.44
I090000440 | 365 | UNIDAD DENTAL UNIDAD DENTAL ROETGENCOMPLETAMENTE ELECTRICA DE 4 MOVIMIENTOS CON 3 PUNTOS DE MANDO Y 2 MEMORIAS TAPIZ DE MICROFIBRA DE PIELLAMPARA FRONTAL DE LUZ LED DE SENSOR. | 107590
I090000198 | 494 | ESTERILIZADORES ESTERILIZADOR DENTAL DE 23 LTS. | 36540
I180000066 | 1644 | MINICOMPUTADORA COMPUTADORA PORTATIL COLOR NEGRO PROCESADOR INTEL CORE I5 MEMORIA RAM 8GB DISCO DURO DE 1TB DVD-RW WINDOS 7 | 21478.56
I420400328 | 4 | MONTACARGA MANUAL MONTACARGA MANUAL COLOR AMARILLO PATIN TRANSPALETA DE 3 TONELADAS EXTERIORES NO RAYA SUPERFICIES ELEVACION MAX 190 MM ALTURA 124 M LONGITUD DEL BRAZO 1.22M ESPACIO ENTRE BRAZOS 365 MM ANCGO TOTAL 685MM | 9303.2
I420400328 | 5 | MONTACARGA MANUAL MONTACARGA MANUAL COLOR AMARILLO PATIN TRANSPALETA DE 3 TONELADAS EXTERIORES NO RAYA SUPERFICIES ELEVACION MAX 190 MM ALTURA 124 M LONGITUD DEL BRAZO 1.22M ESPACIO ENTRE BRAZOS 365 MM ANCGO TOTAL 685MM | 9303.2
I420800510 | 24 | SELLADORA SELLADORA HM780 DC-V V2A SELLADORA AUTOMATICA CON LECTOR DE CODIGO DE BARRAS | 107880
I420800510 | 25 | SELLADORA SELLADORA TERMICA HM 880 DC-V SELLADORA AUTOMATICA DE ALTA CAPACIDAD CON IMPRESION | 121800
I420800510 | 26 | SELLADORA SELLADORA TERMICA HM 880 DC-V SELLADORA AUTOMATICA DE ALTA CAPACIDAD CON IMPRESION | 121800
I090000292 | 14 | LAVADORA INSTRUMENTAL Y JERINGAS MODULO DE LAVADO CON IRRIGADORA ULTRASONICA EMPOTRADA CON TARJA | 580000
I090000292 | 15 | LAVADORA INSTRUMENTAL Y JERINGAS MODULO DE LAVADO CON IRRIGADORA ULTRASONICA EMPOTRADA CON TARJA | 580000
I450215006 | 51 | MESAS DE METAL MESA DE EMPAQUE PARA CEYE CON CORTAROLLOS Y ACCESORIOS DE ACERO INOXIDABLE | 96280
I450215006 | 52 | MESAS DE METAL MESA DE EMPAQUE PARA CEYE CON CORTAROLLOS Y ACCESORIOS DE ACERO INOXIDABLE | 96280
I450215006 | 53 | MESAS DE METAL MESA DE EMPAQUE PARA CEYE CON CORTAROLLOS Y ACCESORIOS DE ACERO INOXIDABLE | 96280
I090000292 | 16 | LAVADORA INSTRUMENTAL Y JERINGAS LAVADORA TERMODESINFECTORA WD200 CON CAPACIDAD DE 12 CANASTILLAS | 765600
I450400126 | 4724 | ESTANTE SET DE ESTANTERIA MOVIL ESTANTE MOVIL PARA CEYE CAPACIDAD 12 STU | 22040
I450400126 | 4725 | ESTANTE SET DE ESTANTERIA MOVIL ESTANTE MOVIL PARA CEYE CAPACIDAD 12 STU | 22040
I450400126 | 4726 | ESTANTE SET DE ESTANTERIA MOVIL ESTANTE MOVIL PARA CEYE CAPACIDAD 12 STU | 22040
I450400126 | 4727 | ESTANTE SET DE ESTANTERIA MOVIL ESTANTE MOVIL PARA CEYE CAPACIDAD 12 STU | 22040
I450400126 | 4728 | ESTANTE SET DE ESTANTERIA MOVIL ESTANTE MOVIL PARA CEYE CAPACIDAD 12 STU | 22040
I450400126 | 4729 | ESTANTE SET DE ESTANTERIA FIJA ESTANTE FIJO PARA CEYE CON CAPACIDAD DE 12STU | 22040
I450400126 | 4730 | ESTANTE SET DE ESTANTERIA FIJA ESTANTE FIJO PARA CEYE CON CAPACIDAD DE 12STU | 22040
I450400126 | 4731 | ESTANTE SET DE ESTANTERIA FIJA ESTANTE FIJO PARA CEYE CON CAPACIDAD DE 12STU | 22040
I450400126 | 4732 | ESTANTE SET DE ESTANTERIA FIJA ESTANTE FIJO PARA CEYE CON CAPACIDAD DE 12STU | 22040
I450400126 | 4733 | ESTANTE SET DE ESTANTERIA FIJA ESTANTE FIJO PARA CEYE CON CAPACIDAD DE 12STU | 22040
I450400126 | 4734 | ESTANTE SET DE ESTANTERIA FIJA ESTANTE FIJO PARA CEYE CON CAPACIDAD DE 12STU | 22040
I180000066 | 1645 | MINICOMPUTADORA MINICOMPUTADORA PORTATIL PROCESADOR INTEL CORE 17 DISCO DURO DE 1 TB 7200 RPM RAM DE 8GB WINDOWS 10/7 PROFESIONAL DE 64 BITS.LICENCIA DE OFFICE HOME & BUSINESS 2016.MALETIN DE TRANSPORTE 3 ANOS DE GARANTIA CON EL FABRICANTE. | 44052.16
I180000220 | 4093 | UNIDAD CENTRAL DE PROCESO (CPU) UNIDAD CENTRAL DE PROCESO (CPU) PROCESADOR CORE 15 8GB DE RAMDISCO DURO DE 500GB WINDOWS 7/10 PROFESIONAL. | 21594.56
I180000220 | 4094 | UNIDAD CENTRAL DE PROCESO (CPU) UNIDAD CENTRAL DE PROCESO (CPU) PROCESADOR CORE 15 8GB DE RAMDISCO DURO DE 500GB WINDOWS 7/10 PROFESIONAL. | 21594.56
I180000220 | 4092 | UNIDAD CENTRAL DE PROCESO (CPU) UNIDAD CENTRAL DE PROCESO (CPU) PROCESADOR CORE 15 8GB DE RAMDISCO DURO DE 500GB WINDOWS 7/10 PROFESIONAL. | 21594.56
I060600042 | 56 | BALANZA (CIENTIFICO) BALANZA ANALITICA EXPLORER CAPACIDAD MAXIMA 220GR. SENSIBILIDAD 0.0001 CON SISTEMA AUTOMATICO DE CALIBRACION. | 99528
I090000384 | 441 | REFRIGERADOR LABORATORIO REFRIGERADOR VERTICAL DE 2 PUERTAS DE 36 PIES CUBICOS PARA RESERVA TEMPERATURAS DE 2°C A 24°C ACABADO INTERIOR EN ACERO INOX.PREPINTADO BLANCO 6 PARRILAS DE ACERO 2 PUERTAS ABATIBLES2 MANIJAS DE PLASTICO Y PISO DE ACERO INOXIDABLE. | 28482.64
I450400168 | 356 | LIBRERO LIBRERO PARA SOBREPONER CON PUERTAS ABATIBLES .COLOR CAOBA | 4524
I450400248 | 614 | MESA DE TRABAJO MESA DE TRABAJO RECTANGULAR MEDIDAS 2.40 X 0.60 MTS.COLOR CAOBA | 2900
I090000440 | 366 | UNIDAD DENTAL UNIDAD ESTOMATOLOGICA BASICA | 127484
I180000188 | 15 | IMPRESORA DE CODIGO DE BARRAS IMPRESORA DE CODIGO DE BARRAS TERMICA 8MB DE MEMORIA | 8209.32
I060200428 | 7 | REGULADOR ESTABILIZADOR DE VOLTAJE REGULADOR DE VOLTAJE ELECTRICO COLOR ARENA | 5579.6
I060200428 | 9 | REGULADOR ESTABILIZADOR DE VOLTAJE REGULADOR DE VOLTAJE ELECTRICO COLOR ARENA | 5579.6
I060200428 | 8 | REGULADOR ESTABILIZADOR DE VOLTAJE REGULADOR DE VOLTAJE ELECTRICO COLOR ARENA | 5579.6
I180000220 | 4096 | UNIDAD CENTRAL DE PROCESO (CPU) UNIDAD CENTRAL DE PROCESO (CPU)COMPUTADORA DE ESCRITORIOPROCESADOR INTEL CORE 15 DISCO DURO DE 500 MBMEMORIA RAM DE 8GBWINDOWS 7/8. | 23698.8
I180000220 | 4098 | UNIDAD CENTRAL DE PROCESO (CPU) UNIDAD CENTRAL DE PROCESO (CPU)COMPUTADORA DE ESCRITORIOPROCESADOR INTEL CORE 15 DISCO DURO DE 500 MBMEMORIA RAM DE 8GBWINDOWS 7/8. | 23698.8
I180000220 | 4097 | UNIDAD CENTRAL DE PROCESO (CPU) UNIDAD CENTRAL DE PROCESO (CPU)COMPUTADORA DE ESCRITORIOPROCESADOR INTEL CORE 15 DISCO DURO DE 500 MBMEMORIA RAM DE 8GBWINDOWS 7/8. | 23698.8
I180000220 | 4095 | UNIDAD CENTRAL DE PROCESO (CPU) UNIDAD CENTRAL DE PROCESO (CPU)COMPUTADORA DE ESCRITORIOPROCESADOR INTEL CORE 15 DISCO DURO DE 500 MBMEMORIA RAM DE 8GBWINDOWS 7/8. | 23698.8
I090000440 | 367 | UNIDAD DENTAL UNIDAD DENTAL COMPLETAMENTE ELECTRICA DE 4 MOVIMIENTOS CON 3 PUNTOS DE MANDO Y 2 MEMORIAS TAPIZ DE MICROFIBRA DE PIEL LAMPARA FRONTAL DE LUZ LED CON SENSOR. | 107590
I150200528 | 164 | CAMARA FOTOGRAFICA DIGITAL CAMARA FOTOGRAFICA DIGITAL ELPH 190 IS 20.0 MP ZOOM OPTICO 10X WI-FI NFC VIDEO FULL HD COLOR NEGRO | 3599
I060200428 | 10 | REGULADOR ESTABILIZADOR DE VOLTAJE REGULADOR DE VOLTAJE COLOR ARENA REGULADOR ELECTRICO DE VOLTAJE DE 3 KVA 120 VOLTS | 10532.8
I060200428 | 11 | REGULADOR ESTABILIZADOR DE VOLTAJE REGULADOR DE VOLTAJE COLOR ARENA REGULADOR ELECTRICO DE VOLTAJE DE 3 KVA 120 VOLTS | 10532.8
I060200428 | 12 | REGULADOR ESTABILIZADOR DE VOLTAJE REGULADOR DE VOLTAJE COLOR ARENA REGULADOR ELECTRICO DE VOLTAJE DE 3 KVA 120 VOLTS | 10532.8
I180000220 | 4099 | UNIDAD CENTRAL DE PROCESO (CPU) COMPUTADORA DE ESCRITORIOPROCESADOR INTEL CORE 15 MEMORIA RAM 8 GB DISCO DURO DE 500GB. | 21594.56
I450400120 | 3566 | ESCRITORIO ESCRITORIO METALICO SECRETARIAL DE 1.20 X .75 M CON CAJONES 1 PAPELERO Y UNO DE ARCHIVO CON CERRADURA GRAL MEDIDA 1.20 X .75 CM COLOR NEGRO | 3770
I060200282 | 617 | ESTERILIZADOR O AUTOCLAVE ESTERILIZADOR O AUTOCLAVE DE VAPOR CAPACIDAD DE 12 LTS. | 17898.8
I090001304 | 2 | ELECTROMIOGRAFO ELECTROMIOGRAFIA CON POTENCIALES EVOCADOS AUDITIVOS VISUALES Y SOMATOSENSORIALES | 549600
I090001304 | 3 | ELECTROMIOGRAFO ELECTROMIOGRAFIA CON POTENCIALES EVOCADOS AUDITIVOS VISUALES Y SOMATOSENSORIALES | 549600
I090001350 | 1 | LITOTRIPTOR EQUIPO LASER HOLIUM LITOTRICIA IN STU EQUIPO PARA EXCISION INCISION ABLACION Y VAPORIZACION DE TEJIDOS SIN SANGRADO ADEMAS DE FRAGMENTACION DE CALCULOS | 1200941.18
I090000036 | 17 | ASPIRADOR SUCCION GASTRICA ASPIRADOR GASTRICO PARA SUCCION CONTINUA E INTERMITENTE | 20607.4
I090000036 | 18 | ASPIRADOR SUCCION GASTRICA ASPIRADOR GASTRICO PARA SUCCION CONTINUA E INTERMITENTE | 20607.4
I090000036 | 19 | ASPIRADOR SUCCION GASTRICA ASPIRADOR GASTRICO PARA SUCCION CONTINUA E INTERMITENTE | 20607.4
I090000262 | 109 | LAMPARA CIRUGIA LAMPARA QUIRURGICA DOBLE | 200680
I090000264 | 4 | LAMPARA CIRUGIA OFTALMOLOGICA LAMPARA DE EXAMINACION CON FUENTE DE LUZ DE FIBRA OPTICA | 6369.56
I090000264 | 5 | LAMPARA CIRUGIA OFTALMOLOGICA LAMPARA DE EXAMINACION CON FUENTE DE LUZ DE FIBRA OPTICA | 6369.56
I090000264 | 6 | LAMPARA CIRUGIA OFTALMOLOGICA LAMPARA DE EXAMINACION CON FUENTE DE LUZ DE FIBRA OPTICA | 6369.56
I090000264 | 7 | LAMPARA CIRUGIA OFTALMOLOGICA LAMPARA DE EXAMINACION CON FUENTE DE LUZ DE FIBRA OPTICA | 6369.56
I090000264 | 8 | LAMPARA CIRUGIA OFTALMOLOGICA LAMPARA DE EXAMINACION CON FUENTE DE LUZ DE FIBRA OPTICA | 6369.56
I090000264 | 9 | LAMPARA CIRUGIA OFTALMOLOGICA LAMPARA DE EXAMINACION CON FUENTE DE LUZ DE FIBRA OPTICA | 6369.56
I090000264 | 10 | LAMPARA CIRUGIA OFTALMOLOGICA LAMPARA DE EXAMINACION CON FUENTE DE LUZ DE FIBRA OPTICA | 6369.56
I090000264 | 11 | LAMPARA CIRUGIA OFTALMOLOGICA LAMPARA DE EXAMINACION CON FUENTE DE LUZ DE FIBRA OPTICA | 6369.56
I090000264 | 12 | LAMPARA CIRUGIA OFTALMOLOGICA LAMPARA DE EXAMINACION CON FUENTE DE LUZ DE FIBRA OPTICA | 6369.56
I090000264 | 13 | LAMPARA CIRUGIA OFTALMOLOGICA LAMPARA DE EXAMINACION CON FUENTE DE LUZ DE FIBRA OPTICA | 6369.56
I090000036 | 15 | ASPIRADOR SUCCION GASTRICA ASPIRADOR GASTRICO PARA SUCCION CONTINUA E INTERMITENTE | 20607.4
I090000036 | 16 | ASPIRADOR SUCCION GASTRICA ASPIRADOR GASTRICO PARA SUCCION CONTINUA E INTERMITENTE | 20607.4
I450400320 | 4681 | SILLON SILLON RECLINABLE ESTRUCTURA CUADRADA DESCANSABRAZO MEJORADO ANCHO Y LARGO ACOJINADO COLOR AZUL | 9865.8
I450400320 | 4682 | SILLON SILLON RECLINABLE ESTRUCTURA CUADRADA DESCANSABRAZO MEJORADO ANCHO Y LARGO ACOJINADO COLOR AZUL | 9865.8
I450400320 | 4683 | SILLON SILLON RECLINABLE ESTRUCTURA CUADRADA DESCANSABRAZO MEJORADO ANCHO Y LARGO ACOJINADO COLOR AZUL | 9865.8
I450400320 | 4684 | SILLON SILLON RECLINABLE ESTRUCTURA CUADRADA DESCANSABRAZO MEJORADO ANCHO Y LARGO ACOJINADO COLOR AZUL | 9865.8
I450400320 | 4685 | SILLON SILLON RECLINABLE ESTRUCTURA CUADRADA DESCANSABRAZO MEJORADO ANCHO Y LARGO ACOJINADO COLOR AZUL | 9865.8
I450400320 | 4686 | SILLON SILLON RECLINABLE ESTRUCTURA CUADRADA DESCANSABRAZO MEJORADO ANCHO Y LARGO ACOJINADO COLOR AZUL | 9865.8
I450400320 | 4687 | SILLON SILLON RECLINABLE ESTRUCTURA CUADRADA DESCANSABRAZO MEJORADO ANCHO Y LARGO ACOJINADO COLOR AZUL | 9865.8
I450400320 | 4688 | SILLON SILLON RECLINABLE ESTRUCTURA CUADRADA DESCANSABRAZO MEJORADO ANCHO Y LARGO ACOJINADO COLOR AZUL | 9865.8
I450400320 | 4689 | SILLON SILLON RECLINABLE ESTRUCTURA CUADRADA DESCANSABRAZO MEJORADO ANCHO Y LARGO ACOJINADO COLOR AZUL | 9865.8
I450400320 | 4690 | SILLON SILLON RECLINABLE ESTRUCTURA CUADRADA DESCANSABRAZO MEJORADO ANCHO Y LARGO ACOJINADO COLOR AZUL | 9865.8
I450400320 | 4691 | SILLON SILLON RECLINABLE ESTRUCTURA CUADRADA DESCANSABRAZO MEJORADO ANCHO Y LARGO ACOJINADO COLOR AZUL | 9865.8
I450400320 | 4692 | SILLON SILLON RECLINABLE ESTRUCTURA CUADRADA DESCANSABRAZO MEJORADO ANCHO Y LARGO ACOJINADO COLOR AZUL | 9865.8
I450400320 | 4693 | SILLON SILLON RECLINABLE ESTRUCTURA CUADRADA DESCANSABRAZO MEJORADO ANCHO Y LARGO ACOJINADO COLOR AZUL | 9865.8
I450400320 | 4694 | SILLON SILLON RECLINABLE ESTRUCTURA CUADRADA DESCANSABRAZO MEJORADO ANCHO Y LARGO ACOJINADO COLOR AZUL | 9865.8
I450400320 | 4695 | SILLON SILLON RECLINABLE ESTRUCTURA CUADRADA DESCANSABRAZO MEJORADO ANCHO Y LARGO ACOJINADO COLOR AZUL | 9865.8
I450400320 | 4696 | SILLON SILLON RECLINABLE ESTRUCTURA CUADRADA DESCANSABRAZO MEJORADO ANCHO Y LARGO ACOJINADO COLOR AZUL | 9865.8
I450400320 | 4697 | SILLON SILLON RECLINABLE ESTRUCTURA CUADRADA DESCANSABRAZO MEJORADO ANCHO Y LARGO ACOJINADO COLOR AZUL | 9865.8
I450400320 | 4698 | SILLON SILLON RECLINABLE ESTRUCTURA CUADRADA DESCANSABRAZO MEJORADO ANCHO Y LARGO ACOJINADO COLOR AZUL | 9865.8
I450400320 | 4699 | SILLON SILLON RECLINABLE ESTRUCTURA CUADRADA DESCANSABRAZO MEJORADO ANCHO Y LARGO ACOJINADO COLOR AZUL | 9865.8
I450400320 | 4700 | SILLON SILLON RECLINABLE ESTRUCTURA CUADRADA DESCANSABRAZO MEJORADO ANCHO Y LARGO ACOJINADO COLOR AZUL | 9865.8
I450400320 | 4701 | SILLON SILLON RECLINABLE ESTRUCTURA CUADRADA DESCANSABRAZO MEJORADO ANCHO Y LARGO ACOJINADO COLOR AZUL | 9865.8
I450400320 | 4702 | SILLON SILLON RECLINABLE ESTRUCTURA CUADRADA DESCANSABRAZO MEJORADO ANCHO Y LARGO ACOJINADO COLOR AZUL | 9865.8
I450400320 | 4703 | SILLON SILLON RECLINABLE ESTRUCTURA CUADRADA DESCANSABRAZO MEJORADO ANCHO Y LARGO ACOJINADO COLOR AZUL | 9865.8
I450400320 | 4704 | SILLON SILLON RECLINABLE ESTRUCTURA CUADRADA DESCANSABRAZO MEJORADO ANCHO Y LARGO ACOJINADO COLOR AZUL | 9865.8
I450400320 | 4705 | SILLON SILLON RECLINABLE ESTRUCTURA CUADRADA DESCANSABRAZO MEJORADO ANCHO Y LARGO ACOJINADO COLOR AZUL | 9865.8
I450400320 | 4706 | SILLON SILLON RECLINABLE ESTRUCTURA CUADRADA DESCANSABRAZO MEJORADO ANCHO Y LARGO ACOJINADO COLOR AZUL | 9865.8
I450400320 | 4707 | SILLON SILLON RECLINABLE ESTRUCTURA CUADRADA DESCANSABRAZO MEJORADO ANCHO Y LARGO ACOJINADO COLOR AZUL | 9865.8
I450400320 | 4708 | SILLON SILLON RECLINABLE ESTRUCTURA CUADRADA DESCANSABRAZO MEJORADO ANCHO Y LARGO ACOJINADO COLOR AZUL | 9865.8
I450400320 | 4709 | SILLON SILLON RECLINABLE ESTRUCTURA CUADRADA DESCANSABRAZO MEJORADO ANCHO Y LARGO ACOJINADO COLOR AZUL | 9865.8
I450400320 | 4710 | SILLON SILLON RECLINABLE ESTRUCTURA CUADRADA DESCANSABRAZO MEJORADO ANCHO Y LARGO ACOJINADO COLOR AZUL | 9865.8
I450400320 | 4711 | SILLON SILLON RECLINABLE ESTRUCTURA CUADRADA DESCANSABRAZO MEJORADO ANCHO Y LARGO ACOJINADO COLOR AZUL | 9865.8
I450400320 | 4712 | SILLON SILLON RECLINABLE ESTRUCTURA CUADRADA DESCANSABRAZO MEJORADO ANCHO Y LARGO ACOJINADO COLOR AZUL | 9865.8
I450400320 | 4713 | SILLON SILLON RECLINABLE ESTRUCTURA CUADRADA DESCANSABRAZO MEJORADO ANCHO Y LARGO ACOJINADO COLOR AZUL | 9865.8
I450400320 | 4714 | SILLON SILLON RECLINABLE ESTRUCTURA CUADRADA DESCANSABRAZO MEJORADO ANCHO Y LARGO ACOJINADO COLOR AZUL | 9865.8
I450400320 | 4715 | SILLON SILLON RECLINABLE ESTRUCTURA CUADRADA DESCANSABRAZO MEJORADO ANCHO Y LARGO ACOJINADO COLOR AZUL | 9865.8
I450400320 | 4716 | SILLON SILLON RECLINABLE ESTRUCTURA CUADRADA DESCANSABRAZO MEJORADO ANCHO Y LARGO ACOJINADO COLOR AZUL | 9865.8
I450400320 | 4717 | SILLON SILLON RECLINABLE ESTRUCTURA CUADRADA DESCANSABRAZO MEJORADO ANCHO Y LARGO ACOJINADO COLOR AZUL | 9865.8
I450400320 | 4718 | SILLON SILLON RECLINABLE ESTRUCTURA CUADRADA DESCANSABRAZO MEJORADO ANCHO Y LARGO ACOJINADO COLOR AZUL | 9865.8
I450400320 | 4719 | SILLON SILLON RECLINABLE ESTRUCTURA CUADRADA DESCANSABRAZO MEJORADO ANCHO Y LARGO ACOJINADO COLOR AZUL | 9865.8
I450400320 | 4720 | SILLON SILLON RECLINABLE ESTRUCTURA CUADRADA DESCANSABRAZO MEJORADO ANCHO Y LARGO ACOJINADO COLOR AZUL | 9865.8
I150200364 | 873 | TELEVISION TELEVISION DE COLOR PARA MESA DE 21 PULGADAS | 6960
I450600218 | 1968 | REFRIGERADOR (COCINA) REFRIGERADOR DE COCINA DOMESTICO DE 16 PIES | 10654.02
I450600218 | 1971 | REFRIGERADOR (COCINA) REFRIGERADOR DE COCINA DOMESTICO DE 16 PIES | 10654.02
I450600218 | 1969 | REFRIGERADOR (COCINA) REFRIGERADOR DE COCINA DOMESTICO DE 16 PIES | 10654.02
I450600218 | 1967 | REFRIGERADOR (COCINA) REFRIGERADOR DE COCINA DOMESTICO DE 16 PIES | 10654.02
I450600218 | 1970 | REFRIGERADOR (COCINA) REFRIGERADOR DE COCINA DOMESTICO DE 16 PIES | 10654.02
I450600218 | 1972 | REFRIGERADOR (COCINA) REFRIGERADOR DE COCINA DE 16 PIES DOBLE PUERTA VERTICAL | 10654.02
I450600218 | 1973 | REFRIGERADOR (COCINA) REFRIGERADOR DE COCINA DE 16 PIES DOBLE PUERTA VERTICAL | 10654.02
I450600218 | 1974 | REFRIGERADOR (COCINA) REFRIGERADOR DE COCINA DE 16 PIES DOBLE PUERTA VERTICAL | 10654.02
I450600218 | 1975 | REFRIGERADOR (COCINA) REFRIGERADOR DE COCINA DE 16 PIES DOBLE PUERTA VERTICAL | 10654.02
I450600218 | 1976 | REFRIGERADOR (COCINA) REFRIGERADOR DE COCINA DE 16 PIES DOBLE PUERTA VERTICAL | 10654.02
I060600404 | 338 | OXIMETRO OXIMETRO DE PULSO. | 10660.4
I060600404 | 339 | OXIMETRO OXIMETRO DE PULSO. | 10660.4
I060600404 | 340 | OXIMETRO OXIMETRO DE PULSO. | 10660.4
I060600404 | 341 | OXIMETRO OXIMETRO DE PULSO. | 10660.4
I060600404 | 342 | OXIMETRO OXIMETRO DE PULSO. | 10660.4
I060600404 | 343 | OXIMETRO OXIMETRO DE PULSO. | 10660.4
I060600404 | 344 | OXIMETRO OXIMETRO DE PULSO. | 10660.4
I060600404 | 345 | OXIMETRO OXIMETRO DE PULSO. | 10660.4
I060600404 | 346 | OXIMETRO OXIMETRO DE PULSO. | 10660.4
I060600404 | 347 | OXIMETRO OXIMETRO DE PULSO. | 10660.4
I060600404 | 348 | OXIMETRO OXIMETRO DE PULSO. | 10660.4
I060600404 | 349 | OXIMETRO OXIMETRO DE PULSO. | 10660.4
I060600404 | 350 | OXIMETRO OXIMETRO DE PULSO. | 10660.4
I060600404 | 351 | OXIMETRO OXIMETRO DE PULSO. | 10660.4
I060600404 | 352 | OXIMETRO OXIMETRO DE PULSO. | 10660.4
I060600404 | 353 | OXIMETRO OXIMETRO DE PULSO. | 10660.4
I090000034 | 191 | ASPIRADOR SUCCION CONTINUA ASPIRADORA PORTATIL DE SUCCION CONTINUA | 10324
I090000034 | 192 | ASPIRADOR SUCCION CONTINUA ASPIRADORA PORTATIL DE SUCCION CONTINUA | 10324
I090000034 | 193 | ASPIRADOR SUCCION CONTINUA ASPIRADORA PORTATIL DE SUCCION CONTINUA | 10324
I090000034 | 194 | ASPIRADOR SUCCION CONTINUA ASPIRADORA PORTATIL DE SUCCION CONTINUA | 10324
I090000034 | 195 | ASPIRADOR SUCCION CONTINUA ASPIRADORA PORTATIL DE SUCCION CONTINUA | 10324
I090000034 | 196 | ASPIRADOR SUCCION CONTINUA ASPIRADORA PORTATIL DE SUCCION CONTINUA | 10324
I090000034 | 197 | ASPIRADOR SUCCION CONTINUA ASPIRADORA PORTATIL DE SUCCION CONTINUA | 10324
I090000034 | 198 | ASPIRADOR SUCCION CONTINUA ASPIRADORA PORTATIL DE SUCCION CONTINUA | 10324
I090000034 | 199 | ASPIRADOR SUCCION CONTINUA ASPIRADORA PORTATIL DE SUCCION CONTINUA | 10324
I090000034 | 200 | ASPIRADOR SUCCION CONTINUA ASPIRADORA PORTATIL DE SUCCION CONTINUA | 10324
I090000034 | 201 | ASPIRADOR SUCCION CONTINUA ASPIRADORA PORTATIL DE SUCCION CONTINUA | 10324
I090000034 | 202 | ASPIRADOR SUCCION CONTINUA ASPIRADORA PORTATIL DE SUCCION CONTINUA | 10324
I090000034 | 203 | ASPIRADOR SUCCION CONTINUA ASPIRADORA PORTATIL DE SUCCION CONTINUA | 10324
I090000034 | 204 | ASPIRADOR SUCCION CONTINUA ASPIRADORA PORTATIL DE SUCCION CONTINUA | 10324
I090000034 | 205 | ASPIRADOR SUCCION CONTINUA ASPIRADORA PORTATIL DE SUCCION CONTINUA | 10324
I090000034 | 206 | ASPIRADOR SUCCION CONTINUA ASPIRADORA PORTATIL DE SUCCION CONTINUA | 10324
I090000034 | 207 | ASPIRADOR SUCCION CONTINUA ASPIRADORA PORTATIL DE SUCCION CONTINUA | 10324
I090000034 | 208 | ASPIRADOR SUCCION CONTINUA ASPIRADORA PORTATIL DE SUCCION CONTINUA | 10324
I090000034 | 209 | ASPIRADOR SUCCION CONTINUA ASPIRADORA PORTATIL DE SUCCION CONTINUA | 10324
I090000034 | 210 | ASPIRADOR SUCCION CONTINUA ASPIRADORA PORTATIL DE SUCCION CONTINUA | 10324
I090000088 | 1845 | CAMA CLINICA CAMA CLINICA ELECTRICA MULTIPLES POSICIONES | 67164
I090000088 | 1846 | CAMA CLINICA CAMA CLINICA ELECTRICA MULTIPLES POSICIONES | 67164
I090000088 | 1847 | CAMA CLINICA CAMA CLINICA ELECTRICA MULTIPLES POSICIONES | 67164
I090000088 | 1848 | CAMA CLINICA CAMA CLINICA ELECTRICA MULTIPLES POSICIONES | 67164
I090000088 | 1849 | CAMA CLINICA CAMA CLINICA ELECTRICA MULTIPLES POSICIONES | 67164
I090000088 | 1850 | CAMA CLINICA CAMA CLINICA ELECTRICA MULTIPLES POSICIONES | 67164
I090000088 | 1851 | CAMA CLINICA CAMA CLINICA ELECTRICA MULTIPLES POSICIONES | 67164
I090000088 | 1852 | CAMA CLINICA CAMA CLINICA ELECTRICA MULTIPLES POSICIONES | 67164
I090000088 | 1853 | CAMA CLINICA CAMA ELECTRICA MULTIPLES POSICIONES CON COLCHON Y BARANDAL. | 67164
I090000088 | 1854 | CAMA CLINICA CAMA ELECTRICA MULTIPLES POSICIONES CON COLCHON Y BARANDAL. | 67164
I090000088 | 1855 | CAMA CLINICA CAMA ELECTRICA MULTIPLES POSICIONES CON COLCHON Y BARANDAL. | 67164
I090000088 | 1856 | CAMA CLINICA CAMA ELECTRICA MULTIPLES POSICIONES CON COLCHON Y BARANDAL. | 67164
I090000088 | 1857 | CAMA CLINICA CAMA ELECTRICA MULTIPLES POSICIONES CON COLCHON Y BARANDAL. | 67164
I090000088 | 1858 | CAMA CLINICA CAMA ELECTRICA MULTIPLES POSICIONES CON COLCHON Y BARANDAL. | 67164
I090000088 | 1859 | CAMA CLINICA CAMA ELECTRICA MULTIPLES POSICIONES CON COLCHON Y BARANDAL. | 67164
I090000088 | 1860 | CAMA CLINICA CAMA ELECTRICA MULTIPLES POSICIONES CON COLCHON Y BARANDAL. | 67164
I090000088 | 1861 | CAMA CLINICA CAMA ELECTRICA MULTIPLES POSICIONES CON COLCHON Y BARANDAL. | 67164
I090000088 | 1862 | CAMA CLINICA CAMA ELECTRICA MULTIPLES POSICIONES CON COLCHON Y BARANDAL. | 67164
I090000088 | 1863 | CAMA CLINICA CAMA ELECTRICA MULTIPLES POSICIONES CON COLCHON Y BARANDAL. | 67164
I090000088 | 1864 | CAMA CLINICA CAMA ELECTRICA MULTIPLES POSICIONES CON COLCHON Y BARANDAL. | 67164
I090000088 | 1865 | CAMA CLINICA CAMA ELECTRICA MULTIPLES POSICIONES CON COLCHON Y BARANDAL. | 67164
I090000088 | 1866 | CAMA CLINICA CAMA ELECTRICA MULTIPLES POSICIONES CON COLCHON Y BARANDAL. | 67164
I090000088 | 1867 | CAMA CLINICA CAMA ELECTRICA MULTIPLES POSICIONES CON COLCHON Y BARANDAL. | 67164
I090000088 | 1868 | CAMA CLINICA CAMA ELECTRICA MULTIPLES POSICIONES CON COLCHON Y BARANDAL. | 67164
I090000088 | 1869 | CAMA CLINICA CAMA ELECTRICA MULTIPLES POSICIONES CON COLCHON Y BARANDAL. | 67164
I090000088 | 1870 | CAMA CLINICA CAMA ELECTRICA MULTIPLES POSICIONES CON COLCHON Y BARANDAL. | 67164
I090000088 | 1871 | CAMA CLINICA CAMA ELECTRICA MULTIPLES POSICIONES CON COLCHON Y BARANDAL. | 67164
I090000088 | 1872 | CAMA CLINICA CAMA ELECTRICA MULTIPLES POSICIONES CON COLCHON Y BARANDAL. | 67164
I090000088 | 1873 | CAMA CLINICA CAMA ELECTRICA MULTIPLES POSICIONES CON COLCHON Y BARANDAL. | 67164
I090000088 | 1874 | CAMA CLINICA CAMA ELECTRICA MULTIPLES POSICIONES CON COLCHON Y BARANDAL. | 67164
I090000088 | 1875 | CAMA CLINICA CAMA ELECTRICA MULTIPLES POSICIONES CON COLCHON Y BARANDAL. | 67164
I090000088 | 1876 | CAMA CLINICA CAMA ELECTRICA MULTIPLES POSICIONES CON COLCHON Y BARANDAL. | 67164
I090000088 | 1877 | CAMA CLINICA CAMA ELECTRICA MULTIPLES POSICIONES CON COLCHON Y BARANDAL. | 67164
I090000088 | 1878 | CAMA CLINICA CAMA ELECTRICA MULTIPLES POSICIONES CON COLCHON Y BARANDAL. | 67164
I090000088 | 1879 | CAMA CLINICA CAMA ELECTRICA MULTIPLES POSICIONES CON COLCHON Y BARANDAL. | 67164
I090000088 | 1880 | CAMA CLINICA CAMA ELECTRICA MULTIPLES POSICIONES CON COLCHON Y BARANDAL. | 67164
I090000088 | 1881 | CAMA CLINICA CAMA ELECTRICA MULTIPLES POSICIONES CON COLCHON Y BARANDAL. | 67164
I090000088 | 1882 | CAMA CLINICA CAMA ELECTRICA MULTIPLES POSICIONES CON COLCHON Y BARANDAL. | 67164
I090000088 | 1883 | CAMA CLINICA CAMA ELECTRICA MULTIPLES POSICIONES CON COLCHON Y BARANDAL. | 67164
I090000088 | 1884 | CAMA CLINICA CAMA ELECTRICA MULTIPLES POSICIONES CON COLCHON Y BARANDAL. | 67164
I090000088 | 1885 | CAMA CLINICA CAMA ELECTRICA MULTIPLES POSICIONES CON COLCHON Y BARANDAL. | 67164
I090000088 | 1886 | CAMA CLINICA CAMA ELECTRICA MULTIPLES POSICIONES CON COLCHON Y BARANDAL. | 67164
I090000088 | 1887 | CAMA CLINICA CAMA ELECTRICA MULTIPLES POSICIONES CON COLCHON Y BARANDAL. | 67164
I090000088 | 1888 | CAMA CLINICA CAMA ELECTRICA MULTIPLES POSICIONES CON COLCHON Y BARANDAL. | 67164
I090000088 | 1889 | CAMA CLINICA CAMA ELECTRICA MULTIPLES POSICIONES CON COLCHON Y BARANDAL. | 67164
I090000088 | 1890 | CAMA CLINICA CAMA ELECTRICA MULTIPLES POSICIONES CON COLCHON Y BARANDAL. | 67164
I090000088 | 1891 | CAMA CLINICA CAMA ELECTRICA MULTIPLES POSICIONES CON COLCHON Y BARANDAL. | 67164
I090000438 | 9 | UNIDAD CRIOCIRUGIA UNIDAD CRIOCIRUGIA GINECOLOGICA | 172840
I090000036 | 20 | ASPIRADOR SUCCION GASTRICA ASPIRADOR GASTRICO DE SUCCION CONTINUA E INTERMITENTE | 20607.4
I090000036 | 21 | ASPIRADOR SUCCION GASTRICA ASPIRADOR GASTRICO DE SUCCION CONTINUA E INTERMITENTE | 20607.4
I090000036 | 22 | ASPIRADOR SUCCION GASTRICA ASPIRADOR GASTRICO DE SUCCION CONTINUA E INTERMITENTE | 20607.4
I090000036 | 23 | ASPIRADOR SUCCION GASTRICA ASPIRADOR GASTRICO DE SUCCION CONTINUA E INTERMITENTE | 20607.4
I090000036 | 24 | ASPIRADOR SUCCION GASTRICA ASPIRADOR GASTRICO DE SUCCION CONTINUA E INTERMITENTE | 20607.4
I090000036 | 25 | ASPIRADOR SUCCION GASTRICA ASPIRADOR GASTRICO DE SUCCION CONTINUA E INTERMITENTE | 20607.4
I090000036 | 26 | ASPIRADOR SUCCION GASTRICA ASPIRADOR GASTRICO DE SUCCION CONTINUA E INTERMITENTE | 20607.4
I090000036 | 27 | ASPIRADOR SUCCION GASTRICA ASPIRADOR GASTRICO DE SUCCION CONTINUA E INTERMITENTE | 20607.4
I090000036 | 28 | ASPIRADOR SUCCION GASTRICA ASPIRADOR GASTRICO DE SUCCION CONTINUA E INTERMITENTE | 20607.4
I090000036 | 29 | ASPIRADOR SUCCION GASTRICA ASPIRADOR GASTRICO DE SUCCION CONTINUA E INTERMITENTE | 20607.4
I090000264 | 14 | LAMPARA CIRUGIA OFTALMOLOGICA LAMPARA QUIRURGICA DOBLE | 200680
I090000264 | 15 | LAMPARA CIRUGIA OFTALMOLOGICA LAMPARA QUIRURGICA DOBLE | 200680
I090000264 | 16 | LAMPARA CIRUGIA OFTALMOLOGICA LAMPARA QUIRURGICA DOBLE | 200680
I090000264 | 17 | LAMPARA CIRUGIA OFTALMOLOGICA LAMPARA DE EXAMINACION CON FUENTE DE LUZ DE FIBRA OPTICA | 6369.56
I090000264 | 18 | LAMPARA CIRUGIA OFTALMOLOGICA LAMPARA DE EXAMINACION CON FUENTE DE LUZ DE FIBRA OPTICA | 6369.56
I090000264 | 19 | LAMPARA CIRUGIA OFTALMOLOGICA LAMPARA DE EXAMINACION CON FUENTE DE LUZ DE FIBRA OPTICA | 6369.56
I090000264 | 20 | LAMPARA CIRUGIA OFTALMOLOGICA LAMPARA DE EXAMINACION CON FUENTE DE LUZ DE FIBRA OPTICA | 6369.56
I090000264 | 21 | LAMPARA CIRUGIA OFTALMOLOGICA LAMPARA DE EXAMINACION CON FUENTE DE LUZ DE FIBRA OPTICA | 6369.56
I090000264 | 22 | LAMPARA CIRUGIA OFTALMOLOGICA LAMPARA DE EXAMINACION CON FUENTE DE LUZ DE FIBRA OPTICA | 6369.56
I090000264 | 23 | LAMPARA CIRUGIA OFTALMOLOGICA LAMPARA DE EXAMINACION CON FUENTE DE LUZ DE FIBRA OPTICA | 6369.56
I090000264 | 24 | LAMPARA CIRUGIA OFTALMOLOGICA LAMPARA DE EXAMINACION CON FUENTE DE LUZ DE FIBRA OPTICA | 6369.56
I090000264 | 25 | LAMPARA CIRUGIA OFTALMOLOGICA LAMPARA DE EXAMINACION CON FUENTE DE LUZ DE FIBRA OPTICA | 6369.56
I090000264 | 26 | LAMPARA CIRUGIA OFTALMOLOGICA LAMPARA DE EXAMINACION CON FUENTE DE LUZ DE FIBRA OPTICA | 6369.56
I090000264 | 27 | LAMPARA CIRUGIA OFTALMOLOGICA LAMPARA DE EXAMINACION CON FUENTE DE LUZ DE FIBRA OPTICA | 6369.56
I090000314 | 66 | MESA HIDRAULICA CIRUGIA MESA QUIRURGICA CON ADITAMENTOS PARA OBSTETRICIA | 113332
I090000314 | 67 | MESA HIDRAULICA CIRUGIA MESA QUIRURGICA CON ADITAMENTOS PARA OBSTETRICIA | 113332
I090000314 | 68 | MESA HIDRAULICA CIRUGIA MESA QUIRURGICA CON ADITAMENTOS PARA TRAUMATOLOGIA | 141520
I180000162 | 2636 | IMPRESORA LASSER IMPORESORA LASSER A COLOR | 10672
I090000162 | 58 | DESFIBRILADOR PARA CARDIOLOGIA DESFIBRILADOR EXTERNO AUTOMATICO PORTATIL (AMBULANCIA) | 92394
I090000214 | 592 | ESTUCHE CIRUGIA (JGO. DE) SET DE OFTALMOLOGIA BASICO | 107470.52
I090000214 | 593 | ESTUCHE CIRUGIA (JGO. DE) SET DE RINOPLASTIA | 57109.12
I090000214 | 594 | ESTUCHE CIRUGIA (JGO. DE) SET DE SALPINGOPLASTIA | 52965.6
I060400304 | 76 | ESTERILIZADORES MEDICO QUIRURGICOS ESTERILIZADOR MEDICO QUIRURGICO | 23254.29
I450600116 | 467 | ESTUFA COCINA (GAS O ELECTRICA) ESTUFA DE COCINA 2 PARRILLAS SUPERIORES 4 QUEMADORES TROQUELADOS ESTANDAR E INCENDIDO MANUAL PARILLAS DE SEGURIDAD. | 3828
I450600058 | 463 | CALENTADOR AGUA (PARA SERVICIOS DE HOTELERIA HOSPITALES,ETC) CALENTADOR AGUA (BOILER PARA HOSPITALES) CAPACIDAD DE 10 GALONES. | 2876.8
I450600058 | 468 | CALENTADOR AGUA (PARA SERVICIOS DE HOTELERIA HOSPITALES,ETC) CALENTADOR AGUA (BOILER PARA HOSPITALES) CAPACIDAD DE 10 GALONES. | 2876.8
I450600116 | 458 | ESTUFA COCINA (GAS O ELECTRICA) ESTUFA DE COCINA 2 PARRILLAS SUPERIORES 4 QUEMADORES TROQUELADOS ESTANDAR E INCENDIDO MANUAL PARILLAS DE SEGURIDAD. | 3828
I450600116 | 462 | ESTUFA COCINA (GAS O ELECTRICA) ESTUFA DE COCINA 2 PARRILLAS SUPERIORES 4 QUEMADORES TROQUELADOS ESTANDAR E INCENDIDO MANUAL PARILLAS DE SEGURIDAD. | 3828
I450600116 | 471 | ESTUFA COCINA (GAS O ELECTRICA) ESTUFA DE COCINA 2 PARRILLAS SUPERIORES 4 QUEMADORES TROQUELADOS ESTANDAR E INCENDIDO MANUAL PARILLAS DE SEGURIDAD. | 3828
I450600058 | 462 | CALENTADOR AGUA (PARA SERVICIOS DE HOTELERIA HOSPITALES,ETC) CALENTADOR AGUA (BOILER PARA HOSPITALES) CAPACIDAD DE 10 GALONES. | 2876.8
I450600058 | 473 | CALENTADOR AGUA (PARA SERVICIOS DE HOTELERIA HOSPITALES,ETC) CALENTADOR AGUA (BOILER PARA HOSPITALES) CAPACIDAD DE 10 GALONES. | 2876.8
I450600116 | 469 | ESTUFA COCINA (GAS O ELECTRICA) ESTUFA DE COCINA 2 PARRILLAS SUPERIORES 4 QUEMADORES TROQUELADOS ESTANDAR E INCENDIDO MANUAL PARILLAS DE SEGURIDAD. | 3828
I450600058 | 455 | CALENTADOR AGUA (PARA SERVICIOS DE HOTELERIA HOSPITALES,ETC) CALENTADOR AGUA (BOILER PARA HOSPITALES) CAPACIDAD DE 10 GALONES. | 2876.8
I450600116 | 453 | ESTUFA COCINA (GAS O ELECTRICA) ESTUFA DE COCINA 2 PARRILLAS SUPERIORES 4 QUEMADORES TROQUELADOS ESTANDAR E INCENDIDO MANUAL PARILLAS DE SEGURIDAD. | 3828
I450600116 | 474 | ESTUFA COCINA (GAS O ELECTRICA) ESTUFA DE COCINA 2 PARRILLAS SUPERIORES 4 QUEMADORES TROQUELADOS ESTANDAR E INCENDIDO MANUAL PARILLAS DE SEGURIDAD. | 3828
I450600058 | 477 | CALENTADOR AGUA (PARA SERVICIOS DE HOTELERIA HOSPITALES,ETC) CALENTADOR AGUA (BOILER PARA HOSPITALES) CAPACIDAD DE 10 GALONES. | 2876.8
I450600058 | 459 | CALENTADOR AGUA (PARA SERVICIOS DE HOTELERIA HOSPITALES,ETC) CALENTADOR AGUA (BOILER PARA HOSPITALES) CAPACIDAD DE 10 GALONES. | 2876.8
I450600116 | 457 | ESTUFA COCINA (GAS O ELECTRICA) ESTUFA DE COCINA 2 PARRILLAS SUPERIORES 4 QUEMADORES TROQUELADOS ESTANDAR E INCENDIDO MANUAL PARILLAS DE SEGURIDAD. | 3828
I450600058 | 460 | CALENTADOR AGUA (PARA SERVICIOS DE HOTELERIA HOSPITALES,ETC) CALENTADOR AGUA (BOILER PARA HOSPITALES) CAPACIDAD DE 10 GALONES. | 2876.8
I450600116 | 463 | ESTUFA COCINA (GAS O ELECTRICA) ESTUFA DE COCINA 2 PARRILLAS SUPERIORES 4 QUEMADORES TROQUELADOS ESTANDAR E INCENDIDO MANUAL PARILLAS DE SEGURIDAD. | 3828
I450600058 | 474 | CALENTADOR AGUA (PARA SERVICIOS DE HOTELERIA HOSPITALES,ETC) CALENTADOR AGUA (BOILER PARA HOSPITALES) CAPACIDAD DE 10 GALONES. | 2876.8
I450600116 | 466 | ESTUFA COCINA (GAS O ELECTRICA) ESTUFA DE COCINA 2 PARRILLAS SUPERIORES 4 QUEMADORES TROQUELADOS ESTANDAR E INCENDIDO MANUAL PARILLAS DE SEGURIDAD. | 3828
I450600058 | 471 | CALENTADOR AGUA (PARA SERVICIOS DE HOTELERIA HOSPITALES,ETC) CALENTADOR AGUA (BOILER PARA HOSPITALES) CAPACIDAD DE 10 GALONES. | 2876.8
I450600116 | 460 | ESTUFA COCINA (GAS O ELECTRICA) ESTUFA DE COCINA 2 PARRILLAS SUPERIORES 4 QUEMADORES TROQUELADOS ESTANDAR E INCENDIDO MANUAL PARILLAS DE SEGURIDAD. | 3828
I450600058 | 467 | CALENTADOR AGUA (PARA SERVICIOS DE HOTELERIA HOSPITALES,ETC) CALENTADOR AGUA (BOILER PARA HOSPITALES) CAPACIDAD DE 10 GALONES. | 2876.8
I450600116 | 473 | ESTUFA COCINA (GAS O ELECTRICA) ESTUFA DE COCINA 2 PARRILLAS SUPERIORES 4 QUEMADORES TROQUELADOS ESTANDAR E INCENDIDO MANUAL PARILLAS DE SEGURIDAD. | 3828
I450600058 | 476 | CALENTADOR AGUA (PARA SERVICIOS DE HOTELERIA HOSPITALES,ETC) CALENTADOR AGUA (BOILER PARA HOSPITALES) CAPACIDAD DE 10 GALONES. | 2876.8
I450600058 | 461 | CALENTADOR AGUA (PARA SERVICIOS DE HOTELERIA HOSPITALES,ETC) CALENTADOR AGUA (BOILER PARA HOSPITALES) CAPACIDAD DE 10 GALONES. | 2876.8
I450600116 | 470 | ESTUFA COCINA (GAS O ELECTRICA) ESTUFA DE COCINA 2 PARRILLAS SUPERIORES 4 QUEMADORES TROQUELADOS ESTANDAR E INCENDIDO MANUAL PARILLAS DE SEGURIDAD. | 3828
I450600058 | 465 | CALENTADOR AGUA (PARA SERVICIOS DE HOTELERIA HOSPITALES,ETC) CALENTADOR AGUA (BOILER PARA HOSPITALES) CAPACIDAD DE 10 GALONES. | 2876.8
I450600116 | 472 | ESTUFA COCINA (GAS O ELECTRICA) ESTUFA DE COCINA 2 PARRILLAS SUPERIORES 4 QUEMADORES TROQUELADOS ESTANDAR E INCENDIDO MANUAL PARILLAS DE SEGURIDAD. | 3828
I450600116 | 454 | ESTUFA COCINA (GAS O ELECTRICA) ESTUFA DE COCINA 2 PARRILLAS SUPERIORES 4 QUEMADORES TROQUELADOS ESTANDAR E INCENDIDO MANUAL PARILLAS DE SEGURIDAD. | 3828
I450600116 | 461 | ESTUFA COCINA (GAS O ELECTRICA) ESTUFA DE COCINA 2 PARRILLAS SUPERIORES 4 QUEMADORES TROQUELADOS ESTANDAR E INCENDIDO MANUAL PARILLAS DE SEGURIDAD. | 3828
I450600058 | 458 | CALENTADOR AGUA (PARA SERVICIOS DE HOTELERIA HOSPITALES,ETC) CALENTADOR AGUA (BOILER PARA HOSPITALES) CAPACIDAD DE 10 GALONES. | 2876.8
I450600116 | 456 | ESTUFA COCINA (GAS O ELECTRICA) ESTUFA DE COCINA 2 PARRILLAS SUPERIORES 4 QUEMADORES TROQUELADOS ESTANDAR E INCENDIDO MANUAL PARILLAS DE SEGURIDAD. | 3828
I450600116 | 455 | ESTUFA COCINA (GAS O ELECTRICA) ESTUFA DE COCINA 2 PARRILLAS SUPERIORES 4 QUEMADORES TROQUELADOS ESTANDAR E INCENDIDO MANUAL PARILLAS DE SEGURIDAD. | 3828
I450600116 | 468 | ESTUFA COCINA (GAS O ELECTRICA) ESTUFA DE COCINA 2 PARRILLAS SUPERIORES 4 QUEMADORES TROQUELADOS ESTANDAR E INCENDIDO MANUAL PARILLAS DE SEGURIDAD. | 3828
I450600058 | 470 | CALENTADOR AGUA (PARA SERVICIOS DE HOTELERIA HOSPITALES,ETC) CALENTADOR AGUA (BOILER PARA HOSPITALES) CAPACIDAD DE 10 GALONES. | 2876.8
I450600058 | 454 | CALENTADOR AGUA (PARA SERVICIOS DE HOTELERIA HOSPITALES,ETC) CALENTADOR AGUA (BOILER PARA HOSPITALES) CAPACIDAD DE 10 GALONES. | 2876.8
I450600058 | 472 | CALENTADOR AGUA (PARA SERVICIOS DE HOTELERIA HOSPITALES,ETC) CALENTADOR AGUA (BOILER PARA HOSPITALES) CAPACIDAD DE 10 GALONES. | 2876.8
I450600058 | 475 | CALENTADOR AGUA (PARA SERVICIOS DE HOTELERIA HOSPITALES,ETC) CALENTADOR AGUA (BOILER PARA HOSPITALES) CAPACIDAD DE 10 GALONES. | 2876.8
I450600116 | 459 | ESTUFA COCINA (GAS O ELECTRICA) ESTUFA DE COCINA 2 PARRILLAS SUPERIORES 4 QUEMADORES TROQUELADOS ESTANDAR E INCENDIDO MANUAL PARILLAS DE SEGURIDAD. | 3828
I450600116 | 464 | ESTUFA COCINA (GAS O ELECTRICA) ESTUFA DE COCINA 2 PARRILLAS SUPERIORES 4 QUEMADORES TROQUELADOS ESTANDAR E INCENDIDO MANUAL PARILLAS DE SEGURIDAD. | 3828
I450600058 | 453 | CALENTADOR AGUA (PARA SERVICIOS DE HOTELERIA HOSPITALES,ETC) CALENTADOR AGUA (BOILER PARA HOSPITALES) CAPACIDAD DE 10 GALONES. | 2876.8
I450600116 | 452 | ESTUFA COCINA (GAS O ELECTRICA) ESTUFA DE COCINA 2 PARRILLAS SUPERIORES 4 QUEMADORES TROQUELADOS ESTANDAR E INCENDIDO MANUAL PARILLAS DE SEGURIDAD. | 3828
I450600058 | 457 | CALENTADOR AGUA (PARA SERVICIOS DE HOTELERIA HOSPITALES,ETC) CALENTADOR AGUA (BOILER PARA HOSPITALES) CAPACIDAD DE 10 GALONES. | 2876.8
I450600058 | 464 | CALENTADOR AGUA (PARA SERVICIOS DE HOTELERIA HOSPITALES,ETC) CALENTADOR AGUA (BOILER PARA HOSPITALES) CAPACIDAD DE 10 GALONES. | 2876.8
I450600058 | 469 | CALENTADOR AGUA (PARA SERVICIOS DE HOTELERIA HOSPITALES,ETC) CALENTADOR AGUA (BOILER PARA HOSPITALES) CAPACIDAD DE 10 GALONES. | 2876.8
I450600058 | 456 | CALENTADOR AGUA (PARA SERVICIOS DE HOTELERIA HOSPITALES,ETC) CALENTADOR AGUA (BOILER PARA HOSPITALES) CAPACIDAD DE 10 GALONES. | 2876.8
I450600116 | 465 | ESTUFA COCINA (GAS O ELECTRICA) ESTUFA DE COCINA 2 PARRILLAS SUPERIORES 4 QUEMADORES TROQUELADOS ESTANDAR E INCENDIDO MANUAL PARILLAS DE SEGURIDAD. | 3828
I090000262 | 110 | LAMPARA CIRUGIA LAMPARA QUIRURGICA SENCILLA EQUIPO FIJO PARA LA ILUMINACION ESPECIFICA DE UN SITIO QUIRURGICO DURANTE PERIODOS PROLONGADOS QUE FACILITA AL CIRUGANO UNA VISUALIZACION OPTIMA DE PEQUENOS OBJETOS DE BAJO CONTRASTE. | 171680
I090000262 | 111 | LAMPARA CIRUGIA LAMPARA QUIRURGICA SENCILLA EQUIPO FIJO PARA LA ILUMINACION ESPECIFICA DE UN SITIO QUIRURGICO DURANTE PERIODOS PROLONGADOS QUE FACILITA AL CIRUGANO UNA VISUALIZACION OPTIMA DE PEQUENOS OBJETOS DE BAJO CONTRASTE. | 171680
I090000262 | 112 | LAMPARA CIRUGIA LAMPARA QUIRURGICA SENCILLA EQUIPO FIJO PARA LA ILUMINACION ESPECIFICA DE UN SITIO QUIRURGICO DURANTE PERIODOS PROLONGADOS QUE FACILITA AL CIRUGANO UNA VISUALIZACION OPTIMA DE PEQUENOS OBJETOS DE BAJO CONTRASTE. | 171680
I090000262 | 113 | LAMPARA CIRUGIA LAMPARA QUIRURGICA SENCILLA EQUIPO FIJO PARA LA ILUMINACION ESPECIFICA DE UN SITIO QUIRURGICO DURANTE PERIODOS PROLONGADOS QUE FACILITA AL CIRUGANO UNA VISUALIZACION OPTIMA DE PEQUENOS OBJETOS DE BAJO CONTRASTE. | 171680
I090000314 | 69 | MESA HIDRAULICA CIRUGIA MESA QUIRURGICA ELECTROHIDRAULICA PARA CIRUGIA Y GINECOOBSTETRICA. | 408320
I090000088 | 1892 | CAMA CLINICA CAMA TRAUMATOLOGICAESTRUCTURA FABRICADA EN ACERO AL CARBON CON RECUBRIMIENTO DE PINTURA ANTICORROSIVA Y ANTIBACTERIAL. | 107996
I090000088 | 1893 | CAMA CLINICA CAMA TRAUMATOLOGICAESTRUCTURA FABRICADA EN ACERO AL CARBON CON RECUBRIMIENTO DE PINTURA ANTICORROSIVA Y ANTIBACTERIAL. | 107996
I090000088 | 1911 | CAMA CLINICA CAMA TRAUMATOLOGICAESTRUCTURA FABRICADA EN ACERO AL CARBON CON RECUBRIMIENTO DE PINTURA ANTICORROSIVA Y ANTIBACTERIAL. | 107996
I090000450 | 144 | VENTILADOR TERAPIA RESPIRATORIA VENTILADOR DE TRASLADO ADULTO NEONATAL (AMBULANCIA). | 570720
I450400012 | 1955 | ARCHIVERO ARCHIVERO METALICO COLOR ARENA 3 CAJONES. | 5377.76
I450400012 | 1957 | ARCHIVERO ARCHIVERO METALICO COLOR ARENA 3 CAJONES. | 5377.76
I450400120 | 3571 | ESCRITORIO ESCRITORIO SECRETARIAL CHICO. | 5510
I450400120 | 3572 | ESCRITORIO ESCRITORIO SECRETARIAL CHICO. | 5510
I450400012 | 1953 | ARCHIVERO ARCHIVERO METALICO COLOR ARENA 3 CAJONES. | 5377.76
I450400120 | 3568 | ESCRITORIO ESCRITORIO MODULAR FABRICADO EN MELAMINA CON CANTOS EN P.V.C. 1.50 X 60 75 | 5649.2
I450400012 | 1958 | ARCHIVERO ARCHIVERO METALICO COLOR ARENA 3 CAJONES. | 5377.76
I450400120 | 3569 | ESCRITORIO ESCRITORIO MODULAR FABRICADO EN MELAMINA CON CANTOS EN P.V.C. 1.50 X 60 75 | 5649.2
I450400012 | 1956 | ARCHIVERO ARCHIVERO METALICO COLOR ARENA 3 CAJONES. | 5377.76
I450400012 | 1954 | ARCHIVERO ARCHIVERO METALICO COLOR ARENA 3 CAJONES. | 5377.76
I450400120 | 3570 | ESCRITORIO ESCRITORIO SECRETARIAL CHICO. | 5510
I450400012 | 1952 | ARCHIVERO ARCHIVERO METALICO COLOR ARENA 3 CAJONES. | 5377.76
I060200230 | 75 | ELECTRO-COAGULADOR EQUIPO DE ELECTROFULGURACION | 196620
I060200230 | 76 | ELECTRO-COAGULADOR EQUIPO DE ELECTROFULGURACION | 196620
I060200282 | 619 | ESTERILIZADOR O AUTOCLAVE ESTERILIZADOR DE ALTA TEMPERATURA DE VAPOR AUTOGENERADO PARA BANCO DE LECHE DE DOBLE PUERTAS.TIPO GABINETE CON DIMENSIONES EXTERNAS 1910 X 710 X 990 MM. | 1328200
I090000088 | 1894 | CAMA CLINICA CAMA TRAUMATOLOGICA FABRICADA EN ESTRUCTURA DE ACERO AL CARBON CON RECUBRIMIENTOS DE PINTURACONTROLES DE ENFERMERA A LOS LADOS DE LAS BARANDAS LATERALES. | 107996
I090000088 | 1895 | CAMA CLINICA CAMA TRAUMATOLOGICA FABRICADA EN ESTRUCTURA DE ACERO AL CARBON CON RECUBRIMIENTOS DE PINTURACONTROLES DE ENFERMERA A LOS LADOS DE LAS BARANDAS LATERALES. | 107996
I090000088 | 1896 | CAMA CLINICA CAMA TRAUMATOLOGICA FABRICADA EN ESTRUCTURA DE ACERO AL CARBON CON RECUBRIMIENTOS DE PINTURACONTROLES DE ENFERMERA A LOS LADOS DE LAS BARANDAS LATERALES. | 107996
I060200230 | 77 | ELECTRO-COAGULADOR EQUIPO ELECTOFULGURACIONCONTOLADA POR MEDIO DE MICROPROCESADOR O MICROCONTROLADOR CON 2 SALIDAS MONOPOLARES Y I SALIDA BIPOLAR. | 196620
I060200230 | 78 | ELECTRO-COAGULADOR EQUIPO ELECTOFULGURACIONCONTOLADA POR MEDIO DE MICROPROCESADOR O MICROCONTROLADOR CON 2 SALIDAS MONOPOLARES Y I SALIDA BIPOLAR. | 196620
I060200282 | 620 | ESTERILIZADOR O AUTOCLAVE ESTERILIZADOR DE VAPOR AUTOGENERADO PAR LABORATORIO | 1076480
I090000450 | 145 | VENTILADOR TERAPIA RESPIRATORIA VENTILADOR DE TRASLADO ADULTO/NEONATAL. | 570720
I180000038 | 177 | IMPRESORA DE MATRIZ DE PUNTO IMPRESORA DE MATRIZ DE PUNTO | 9559.56
I060200470 | 480 | UNIDAD ULTRASONICA UNIDAD ULTRASONICA EQUIPO DE ULTRASONIDO DIGITAL DOPPLER COLOR | 1050000
I090000216 | 2701 | ESTUCHE DIAGNOSTICO (JGO. DE) ESTUCHE DE DIAGNOSTICO PORTATILEQUIPO UTILIZADO PARA LA EXPLORACION FISICA DEL PACIENTE CON FINES DIAGNOSTICOS | 5486.8
I090000216 | 2702 | ESTUCHE DIAGNOSTICO (JGO. DE) ESTUCHE DE DIAGNOSTICO PORTATILEQUIPO UTILIZADO PARA LA EXPLORACION FISICA DEL PACIENTE CON FINES DIAGNOSTICOS | 5486.8
I090000216 | 2703 | ESTUCHE DIAGNOSTICO (JGO. DE) ESTUCHE DE DIAGNOSTICO PORTATILEQUIPO UTILIZADO PARA LA EXPLORACION FISICA DEL PACIENTE CON FINES DIAGNOSTICOS | 5486.8
I090000216 | 2704 | ESTUCHE DIAGNOSTICO (JGO. DE) ESTUCHE DE DIAGNOSTICO PORTATILEQUIPO UTILIZADO PARA LA EXPLORACION FISICA DEL PACIENTE CON FINES DIAGNOSTICOS | 5486.8
I090000216 | 2705 | ESTUCHE DIAGNOSTICO (JGO. DE) ESTUCHE DE DIAGNOSTICO PORTATILEQUIPO UTILIZADO PARA LA EXPLORACION FISICA DEL PACIENTE CON FINES DIAGNOSTICOS | 5486.8
I090000216 | 2706 | ESTUCHE DIAGNOSTICO (JGO. DE) ESTUCHE DE DIAGNOSTICO PORTATILEQUIPO UTILIZADO PARA LA EXPLORACION FISICA DEL PACIENTE CON FINES DIAGNOSTICOS | 5486.8
I090000216 | 2707 | ESTUCHE DIAGNOSTICO (JGO. DE) ESTUCHE DE DIAGNOSTICO PORTATILEQUIPO UTILIZADO PARA LA EXPLORACION FISICA DEL PACIENTE CON FINES DIAGNOSTICOS | 5486.8
I090000216 | 2708 | ESTUCHE DIAGNOSTICO (JGO. DE) ESTUCHE DE DIAGNOSTICO PORTATILEQUIPO UTILIZADO PARA LA EXPLORACION FISICA DEL PACIENTE CON FINES DIAGNOSTICOS | 5486.8
I090000216 | 2709 | ESTUCHE DIAGNOSTICO (JGO. DE) ESTUCHE DE DIAGNOSTICO PORTATILEQUIPO UTILIZADO PARA LA EXPLORACION FISICA DEL PACIENTE CON FINES DIAGNOSTICOS | 5486.8
I090000216 | 2710 | ESTUCHE DIAGNOSTICO (JGO. DE) ESTUCHE DE DIAGNOSTICO PORTATILEQUIPO UTILIZADO PARA LA EXPLORACION FISICA DEL PACIENTE CON FINES DIAGNOSTICOS | 5486.8
I060600048 | 4164 | BAUMANOMETRO BAUMANOMETRO ANEROIDE AUXILIAR PARA MEDIR LA PRESION ARTERIAL POR METODO NO INVASIVO. | 3254.96
I060600048 | 4165 | BAUMANOMETRO BAUMANOMETRO ANEROIDE AUXILIAR PARA MEDIR LA PRESION ARTERIAL POR METODO NO INVASIVO. | 3254.96
I060600048 | 4166 | BAUMANOMETRO BAUMANOMETRO ANEROIDE AUXILIAR PARA MEDIR LA PRESION ARTERIAL POR METODO NO INVASIVO. | 3254.96
I060600048 | 4167 | BAUMANOMETRO BAUMANOMETRO ANEROIDE AUXILIAR PARA MEDIR LA PRESION ARTERIAL POR METODO NO INVASIVO. | 3254.96
I060600048 | 4168 | BAUMANOMETRO BAUMANOMETRO ANEROIDE AUXILIAR PARA MEDIR LA PRESION ARTERIAL POR METODO NO INVASIVO. | 3254.96
I060600048 | 4169 | BAUMANOMETRO BAUMANOMETRO ANEROIDE AUXILIAR PARA MEDIR LA PRESION ARTERIAL POR METODO NO INVASIVO. | 3254.96
I060600048 | 4170 | BAUMANOMETRO BAUMANOMETRO ANEROIDE AUXILIAR PARA MEDIR LA PRESION ARTERIAL POR METODO NO INVASIVO. | 3254.96
I060600048 | 4171 | BAUMANOMETRO BAUMANOMETRO ANEROIDE AUXILIAR PARA MEDIR LA PRESION ARTERIAL POR METODO NO INVASIVO. | 3254.96
I060600048 | 4172 | BAUMANOMETRO BAUMANOMETRO ANEROIDE AUXILIAR PARA MEDIR LA PRESION ARTERIAL POR METODO NO INVASIVO. | 3254.96
I060600048 | 4173 | BAUMANOMETRO BAUMANOMETRO ANEROIDE AUXILIAR PARA MEDIR LA PRESION ARTERIAL POR METODO NO INVASIVO. | 3254.96
I060600048 | 4174 | BAUMANOMETRO BAUMANOMETRO ANEROIDE AUXILIAR PARA MEDIR LA PRESION ARTERIAL POR METODO NO INVASIVO. | 3254.96
I060600048 | 4175 | BAUMANOMETRO BAUMANOMETRO ANEROIDE AUXILIAR PARA MEDIR LA PRESION ARTERIAL POR METODO NO INVASIVO. | 3254.96
I060600048 | 4176 | BAUMANOMETRO BAUMANOMETRO ANEROIDE AUXILIAR PARA MEDIR LA PRESION ARTERIAL POR METODO NO INVASIVO. | 3254.96
I060600048 | 4177 | BAUMANOMETRO BAUMANOMETRO ANEROIDE AUXILIAR PARA MEDIR LA PRESION ARTERIAL POR METODO NO INVASIVO. | 3254.96
I060600048 | 4178 | BAUMANOMETRO BAUMANOMETRO ANEROIDE AUXILIAR PARA MEDIR LA PRESION ARTERIAL POR METODO NO INVASIVO. | 3254.96
I060600048 | 4179 | BAUMANOMETRO BAUMANOMETRO ANEROIDE AUXILIAR PARA MEDIR LA PRESION ARTERIAL POR METODO NO INVASIVO. | 3254.96
I060600048 | 4180 | BAUMANOMETRO BAUMANOMETRO ANEROIDE AUXILIAR PARA MEDIR LA PRESION ARTERIAL POR METODO NO INVASIVO. | 3254.96
I060600048 | 4181 | BAUMANOMETRO BAUMANOMETRO ANEROIDE AUXILIAR PARA MEDIR LA PRESION ARTERIAL POR METODO NO INVASIVO. | 3254.96
I060600048 | 4182 | BAUMANOMETRO BAUMANOMETRO ANEROIDE AUXILIAR PARA MEDIR LA PRESION ARTERIAL POR METODO NO INVASIVO. | 3254.96
I060600048 | 4183 | BAUMANOMETRO BAUMANOMETRO ANEROIDE AUXILIAR PARA MEDIR LA PRESION ARTERIAL POR METODO NO INVASIVO. | 3254.96
I060600048 | 4184 | BAUMANOMETRO BAUMANOMETRO ANEROIDE AUXILIAR PARA MEDIR LA PRESION ARTERIAL POR METODO NO INVASIVO. | 3254.96
I060600048 | 4185 | BAUMANOMETRO BAUMANOMETRO ANEROIDE AUXILIAR PARA MEDIR LA PRESION ARTERIAL POR METODO NO INVASIVO. | 3254.96
I060600048 | 4186 | BAUMANOMETRO BAUMANOMETRO ANEROIDE AUXILIAR PARA MEDIR LA PRESION ARTERIAL POR METODO NO INVASIVO. | 3254.96
I060600048 | 4187 | BAUMANOMETRO BAUMANOMETRO ANEROIDE AUXILIAR PARA MEDIR LA PRESION ARTERIAL POR METODO NO INVASIVO. | 3254.96
I060600048 | 4188 | BAUMANOMETRO BAUMANOMETRO ANEROIDE AUXILIAR PARA MEDIR LA PRESION ARTERIAL POR METODO NO INVASIVO. | 3254.96
I060600048 | 4189 | BAUMANOMETRO BAUMANOMETRO ANEROIDE AUXILIAR PARA MEDIR LA PRESION ARTERIAL POR METODO NO INVASIVO. | 3254.96
I060600048 | 4190 | BAUMANOMETRO BAUMANOMETRO ANEROIDE AUXILIAR PARA MEDIR LA PRESION ARTERIAL POR METODO NO INVASIVO. | 3254.96
I060600048 | 4191 | BAUMANOMETRO BAUMANOMETRO ANEROIDE AUXILIAR PARA MEDIR LA PRESION ARTERIAL POR METODO NO INVASIVO. | 3254.96
I060600048 | 4192 | BAUMANOMETRO BAUMANOMETRO ANEROIDE AUXILIAR PARA MEDIR LA PRESION ARTERIAL POR METODO NO INVASIVO. | 3254.96
I060600048 | 4193 | BAUMANOMETRO BAUMANOMETRO ANEROIDE AUXILIAR PARA MEDIR LA PRESION ARTERIAL POR METODO NO INVASIVO. | 3254.96
I060600048 | 4194 | BAUMANOMETRO BAUMANOMETRO ANEROIDE AUXILIAR PARA MEDIR LA PRESION ARTERIAL POR METODO NO INVASIVO. | 3254.96
I060600048 | 4195 | BAUMANOMETRO BAUMANOMETRO ANEROIDE AUXILIAR PARA MEDIR LA PRESION ARTERIAL POR METODO NO INVASIVO. | 3254.96
I060600048 | 4196 | BAUMANOMETRO BAUMANOMETRO ANEROIDE AUXILIAR PARA MEDIR LA PRESION ARTERIAL POR METODO NO INVASIVO. | 3254.96
I060600048 | 4197 | BAUMANOMETRO BAUMANOMETRO ANEROIDE AUXILIAR PARA MEDIR LA PRESION ARTERIAL POR METODO NO INVASIVO. | 3254.96
I060600048 | 4198 | BAUMANOMETRO BAUMANOMETRO ANEROIDE AUXILIAR PARA MEDIR LA PRESION ARTERIAL POR METODO NO INVASIVO. | 3254.96
I060600048 | 4199 | BAUMANOMETRO BAUMANOMETRO ANEROIDE AUXILIAR PARA MEDIR LA PRESION ARTERIAL POR METODO NO INVASIVO. | 3254.96
I421400116 | 7 | TERMO SELLADOR ELECTRICO SELLADOR DIELECTRICO PARA TUBOS DE BOLSA DE SANGRE EL ANCHO DEL SELLO ES DE APROXIMADAMENTE 3 MM CON UN MARCADO EN EL CENTRO. | 56260
I090000252 | 224 | INCUBADORA INCUBADORA DE TRANSPORTE PARA RECIEN NACIDO Y PREMATURO DE BAJO PESO CON MONITOREO CONTROL Y DESPLIEGUE | 144884
I090000252 | 225 | INCUBADORA INCUBADORA DE TRANSPORTE PARA RECIEN NACIDO Y PREMATURO DE BAJO PESO CON MONITOREO CONTROL Y DESPLIEGUE | 144884
I090000252 | 226 | INCUBADORA INCUBADORA DE TRASLADO (AMBULANCIA) EQUIPO DISENADO PARA PROPORCIONAR UN AMBIENTE CERRADO Y CONTROLADO PARA MANTENER LOS NIVELES DE TEMPERATURA Y HUMEDAD APROPIADOR PRINCIPALMENTE EN LOS RECIEN NACIDOS QUIENES NO PUEDEN REGULAR EFECTIVAMENTE SU TEMPERATURA CORPORAL | 144884
I090000252 | 227 | INCUBADORA INCUBADORA DE TRASLADO PARA RECIEN NACIDO Y PREMATURO DE BAJO PESO CON MONITOREO CONTROL Y DESPLIEGUE DE PARAMETROS EN PANTALLA | 144884
I090000252 | 228 | INCUBADORA INCUBADORA DE TRASLADO PARA RECIEN NACIDO Y PREMATURO DE BAJO PESO CON MONITOREO CONTROL Y DESPLIEGUE DE PARAMETROS EN PANTALLA | 144884
I090000252 | 229 | INCUBADORA INCUBADORA DE TRASLADO PARA RECIEN NACIDO Y PREMATURO DE BAJO PESO CON MONITOREO CONTROL Y DESPLIEGUE DE PARAMETROS EN PANTALLA | 144884
I090000252 | 230 | INCUBADORA INCUBADORA DE TRASLADO (AMBULANCIA) | 144884
I090000318 | 1440 | MESA INSTRUMENTAL CIRUGIA MESA DE RINON | 2784
I090000318 | 1441 | MESA INSTRUMENTAL CIRUGIA MESA DE RINON | 2784
I090000184 | 7 | EQUIPO ELECTRO ENCEFALOGRAFO ELECTROENCEFALOGRAFO DE 40 CANALESEQUIPO FIJO SISTEMA DE ADQUISICION Y MANEJO DE DATOS.AMPLIFICADOR CON BRAZO SOPORTE. | 472642
I090001328 | 3 | INYECTOR DE CONTRASTE INYECTOR DE MEDIO CONTRASTE PARA RMI/TAC.FLEXIBLE | 405420
I060600048 | 4270 | BAUMANOMETRO BAUMANOMETRO ANEROIDE ESFIGMOMANOMETRO AUXILIAR PARA LA MEDICION DE LA PRESION ARTERIAL POR METODO NO INVASIVO. | 3254.96
I060600048 | 4271 | BAUMANOMETRO BAUMANOMETRO ANEROIDE ESFIGMOMANOMETRO AUXILIAR PARA LA MEDICION DE LA PRESION ARTERIAL POR METODO NO INVASIVO. | 3254.96
I060600048 | 4272 | BAUMANOMETRO BAUMANOMETRO ANEROIDE ESFIGMOMANOMETRO AUXILIAR PARA LA MEDICION DE LA PRESION ARTERIAL POR METODO NO INVASIVO. | 3254.96
I060600048 | 4273 | BAUMANOMETRO BAUMANOMETRO ANEROIDE ESFIGMOMANOMETRO AUXILIAR PARA LA MEDICION DE LA PRESION ARTERIAL POR METODO NO INVASIVO. | 3254.96
I060600048 | 4274 | BAUMANOMETRO BAUMANOMETRO ANEROIDE ESFIGMOMANOMETRO AUXILIAR PARA LA MEDICION DE LA PRESION ARTERIAL POR METODO NO INVASIVO. | 3254.96
I060600048 | 4275 | BAUMANOMETRO BAUMANOMETRO ANEROIDE ESFIGMOMANOMETRO AUXILIAR PARA LA MEDICION DE LA PRESION ARTERIAL POR METODO NO INVASIVO. | 3254.96
I060600048 | 4276 | BAUMANOMETRO BAUMANOMETRO ANEROIDE ESFIGMOMANOMETRO AUXILIAR PARA LA MEDICION DE LA PRESION ARTERIAL POR METODO NO INVASIVO. | 3254.96
I060600048 | 4277 | BAUMANOMETRO BAUMANOMETRO ANEROIDE ESFIGMOMANOMETRO AUXILIAR PARA LA MEDICION DE LA PRESION ARTERIAL POR METODO NO INVASIVO. | 3254.96
I060600048 | 4278 | BAUMANOMETRO BAUMANOMETRO ANEROIDE ESFIGMOMANOMETRO AUXILIAR PARA LA MEDICION DE LA PRESION ARTERIAL POR METODO NO INVASIVO. | 3254.96
I060600048 | 4279 | BAUMANOMETRO BAUMANOMETRO ANEROIDE ESFIGMOMANOMETRO AUXILIAR PARA LA MEDICION DE LA PRESION ARTERIAL POR METODO NO INVASIVO. | 3254.96
I060600048 | 4280 | BAUMANOMETRO BAUMANOMETRO ANEROIDE ESFIGMOMANOMETRO AUXILIAR PARA LA MEDICION DE LA PRESION ARTERIAL POR METODO NO INVASIVO. | 3254.96
I060600048 | 4282 | BAUMANOMETRO BAUMANOMETRO ANEROIDE ESFIGMOMANOMETRO AUXILIAR PARA LA MEDICION DE LA PRESION ARTERIAL POR METODO NO INVASIVO. | 3254.96
I060600048 | 4283 | BAUMANOMETRO BAUMANOMETRO ANEROIDE ESFIGMOMANOMETRO AUXILIAR PARA LA MEDICION DE LA PRESION ARTERIAL POR METODO NO INVASIVO. | 3254.96
I060600048 | 4284 | BAUMANOMETRO BAUMANOMETRO ANEROIDE ESFIGMOMANOMETRO AUXILIAR PARA LA MEDICION DE LA PRESION ARTERIAL POR METODO NO INVASIVO. | 3254.96
I060600048 | 4285 | BAUMANOMETRO BAUMANOMETRO ANEROIDE ESFIGMOMANOMETRO AUXILIAR PARA LA MEDICION DE LA PRESION ARTERIAL POR METODO NO INVASIVO. | 3254.96
I060600048 | 4286 | BAUMANOMETRO BAUMANOMETRO ANEROIDE ESFIGMOMANOMETRO AUXILIAR PARA LA MEDICION DE LA PRESION ARTERIAL POR METODO NO INVASIVO. | 3254.96
I060600048 | 4287 | BAUMANOMETRO BAUMANOMETRO ANEROIDE ESFIGMOMANOMETRO AUXILIAR PARA LA MEDICION DE LA PRESION ARTERIAL POR METODO NO INVASIVO. | 3254.96
I060600048 | 4288 | BAUMANOMETRO BAUMANOMETRO ANEROIDE ESFIGMOMANOMETRO AUXILIAR PARA LA MEDICION DE LA PRESION ARTERIAL POR METODO NO INVASIVO. | 3254.96
I060600048 | 4289 | BAUMANOMETRO BAUMANOMETRO ANEROIDE ESFIGMOMANOMETRO AUXILIAR PARA LA MEDICION DE LA PRESION ARTERIAL POR METODO NO INVASIVO. | 3254.96
I060600048 | 4290 | BAUMANOMETRO BAUMANOMETRO ANEROIDE ESFIGMOMANOMETRO AUXILIAR PARA LA MEDICION DE LA PRESION ARTERIAL POR METODO NO INVASIVO. | 3254.96
I060600048 | 4291 | BAUMANOMETRO BAUMANOMETRO ANEROIDE ESFIGMOMANOMETRO AUXILIAR PARA LA MEDICION DE LA PRESION ARTERIAL POR METODO NO INVASIVO. | 3254.96
I060600048 | 4293 | BAUMANOMETRO BAUMANOMETRO ANEROIDE ESFIGMOMANOMETRO AUXILIAR PARA LA MEDICION DE LA PRESION ARTERIAL POR METODO NO INVASIVO. | 3254.96
I060600048 | 4294 | BAUMANOMETRO BAUMANOMETRO ANEROIDE ESFIGMOMANOMETRO AUXILIAR PARA LA MEDICION DE LA PRESION ARTERIAL POR METODO NO INVASIVO. | 3254.96
I060600048 | 4295 | BAUMANOMETRO BAUMANOMETRO ANEROIDE ESFIGMOMANOMETRO AUXILIAR PARA LA MEDICION DE LA PRESION ARTERIAL POR METODO NO INVASIVO. | 3254.96
I060600048 | 4296 | BAUMANOMETRO BAUMANOMETRO ANEROIDE ESFIGMOMANOMETRO AUXILIAR PARA LA MEDICION DE LA PRESION ARTERIAL POR METODO NO INVASIVO. | 3254.96
I060600048 | 4297 | BAUMANOMETRO BAUMANOMETRO ANEROIDE ESFIGMOMANOMETRO AUXILIAR PARA LA MEDICION DE LA PRESION ARTERIAL POR METODO NO INVASIVO. | 3254.96
I060600048 | 4298 | BAUMANOMETRO BAUMANOMETRO ANEROIDE ESFIGMOMANOMETRO AUXILIAR PARA LA MEDICION DE LA PRESION ARTERIAL POR METODO NO INVASIVO. | 3254.96
I060600048 | 4299 | BAUMANOMETRO BAUMANOMETRO ANEROIDE ESFIGMOMANOMETRO AUXILIAR PARA LA MEDICION DE LA PRESION ARTERIAL POR METODO NO INVASIVO. | 3254.96
I060600048 | 4300 | BAUMANOMETRO BAUMANOMETRO ANEROIDE ESFIGMOMANOMETRO AUXILIAR PARA LA MEDICION DE LA PRESION ARTERIAL POR METODO NO INVASIVO. | 3254.96
I060600048 | 4301 | BAUMANOMETRO BAUMANOMETRO ANEROIDE ESFIGMOMANOMETRO AUXILIAR PARA LA MEDICION DE LA PRESION ARTERIAL POR METODO NO INVASIVO. | 3254.96
I060600048 | 4302 | BAUMANOMETRO BAUMANOMETRO ANEROIDE ESFIGMOMANOMETRO AUXILIAR PARA LA MEDICION DE LA PRESION ARTERIAL POR METODO NO INVASIVO. | 3254.96
I060600048 | 4303 | BAUMANOMETRO BAUMANOMETRO ANEROIDE ESFIGMOMANOMETRO AUXILIAR PARA LA MEDICION DE LA PRESION ARTERIAL POR METODO NO INVASIVO. | 3254.96
I060600048 | 4304 | BAUMANOMETRO BAUMANOMETRO ANEROIDE ESFIGMOMANOMETRO AUXILIAR PARA LA MEDICION DE LA PRESION ARTERIAL POR METODO NO INVASIVO. | 3254.96
I060600048 | 4305 | BAUMANOMETRO BAUMANOMETRO ANEROIDE ESFIGMOMANOMETRO AUXILIAR PARA LA MEDICION DE LA PRESION ARTERIAL POR METODO NO INVASIVO. | 3254.96
I060600048 | 4306 | BAUMANOMETRO BAUMANOMETRO ANEROIDE ESFIGMOMANOMETRO AUXILIAR PARA LA MEDICION DE LA PRESION ARTERIAL POR METODO NO INVASIVO. | 3254.96
I060600048 | 4307 | BAUMANOMETRO BAUMANOMETRO ANEROIDE ESFIGMOMANOMETRO AUXILIAR PARA LA MEDICION DE LA PRESION ARTERIAL POR METODO NO INVASIVO. | 3254.96
I060600048 | 4308 | BAUMANOMETRO BAUMANOMETRO ANEROIDE ESFIGMOMANOMETRO AUXILIAR PARA LA MEDICION DE LA PRESION ARTERIAL POR METODO NO INVASIVO. | 3254.96
I060600048 | 4310 | BAUMANOMETRO BAUMANOMETRO ANEROIDE ESFIGMOMANOMETRO AUXILIAR PARA LA MEDICION DE LA PRESION ARTERIAL POR METODO NO INVASIVO. | 3254.96
I060600048 | 4281 | BAUMANOMETRO BAUMANOMETRO ANEROIDE ESFIGMOMANOMETRO AUXILIAR PARA LA MEDICION DE LA PRESION ARTERIAL POR METODO NO INVASIVO. | 3254.96
I060600048 | 4292 | BAUMANOMETRO BAUMANOMETRO ANEROIDE ESFIGMOMANOMETRO AUXILIAR PARA LA MEDICION DE LA PRESION ARTERIAL POR METODO NO INVASIVO. | 3254.96
I060600048 | 4309 | BAUMANOMETRO BAUMANOMETRO ANEROIDE ESFIGMOMANOMETRO AUXILIAR PARA LA MEDICION DE LA PRESION ARTERIAL POR METODO NO INVASIVO. | 3254.96
I090000216 | 2711 | ESTUCHE DIAGNOSTICO (JGO. DE) ESTUCHE DE DIAGNOSTICO PORTATIL. | 5486.8
I090000216 | 2712 | ESTUCHE DIAGNOSTICO (JGO. DE) ESTUCHE DE DIAGNOSTICO PORTATIL. | 5486.8
I090000216 | 2713 | ESTUCHE DIAGNOSTICO (JGO. DE) ESTUCHE DE DIAGNOSTICO PORTATIL. | 5486.8
I090000216 | 2714 | ESTUCHE DIAGNOSTICO (JGO. DE) ESTUCHE DE DIAGNOSTICO PORTATIL. | 5486.8
I090000216 | 2715 | ESTUCHE DIAGNOSTICO (JGO. DE) ESTUCHE DE DIAGNOSTICO PORTATIL. | 5486.8
I090000216 | 2716 | ESTUCHE DIAGNOSTICO (JGO. DE) ESTUCHE DE DIAGNOSTICO PORTATIL. | 5486.8
I090000216 | 2717 | ESTUCHE DIAGNOSTICO (JGO. DE) ESTUCHE DE DIAGNOSTICO PORTATIL. | 5486.8
I090000216 | 2718 | ESTUCHE DIAGNOSTICO (JGO. DE) ESTUCHE DE DIAGNOSTICO PORTATIL. | 5486.8
I090000216 | 2719 | ESTUCHE DIAGNOSTICO (JGO. DE) ESTUCHE DE DIAGNOSTICO PORTATIL. | 5486.8
I090000216 | 2720 | ESTUCHE DIAGNOSTICO (JGO. DE) ESTUCHE DE DIAGNOSTICO PORTATIL. | 5486.8
I090000216 | 2721 | ESTUCHE DIAGNOSTICO (JGO. DE) ESTUCHE DE DIAGNOSTICO PORTATIL. | 5486.8
I090000216 | 2722 | ESTUCHE DIAGNOSTICO (JGO. DE) ESTUCHE DE DIAGNOSTICO PORTATIL. | 5486.8
I090000216 | 2723 | ESTUCHE DIAGNOSTICO (JGO. DE) ESTUCHE DE DIAGNOSTICO PORTATIL. | 5486.8
I090000216 | 2724 | ESTUCHE DIAGNOSTICO (JGO. DE) ESTUCHE DE DIAGNOSTICO PORTATIL. | 5486.8
I090000216 | 2725 | ESTUCHE DIAGNOSTICO (JGO. DE) ESTUCHE DE DIAGNOSTICO PORTATIL. | 5486.8
I150200294 | 121 | PROYECTOR MULTIPLE PROYECTOR VIEW SONIC RESOLUCION DE 1280 X 800 CONTRASTE | 18999
I480800014 | 188 | AUTOMOVIL SEDAN VEHICULO YARIS COLOR BLANCO | 200100
I480800014 | 189 | AUTOMOVIL SEDAN VEHICULO YARIS COLOR BLANCO | 200100
I480800014 | 190 | AUTOMOVIL SEDAN VEHICULO YARIS COLOR BLANCO | 220100
I480800014 | 191 | AUTOMOVIL SEDAN VEHICULO YARIS COLOR BLANCO | 220100
I480800014 | 192 | AUTOMOVIL SEDAN VEHICULO YARIS COLOR BLANCO | 220100
I480800014 | 193 | AUTOMOVIL SEDAN VEHICULO YARIS BLANCO | 220100
I480800014 | 194 | AUTOMOVIL SEDAN VEHICULO YARIS COLOR BLANCO | 200100
I180000148 | 1330 | NO-BREAK NO BREAK SMART 2010 DE 2 KVA. | 4640
I180000190 | 235 | SWITCH PARA REDES (EQUIPO DE CONECTIVIDAD) SWITCH PARA REDES (EQUIPO DE CONECTIVIDAD) DE 24 PUERTOS. | 19396.36
I090000200 | 1978 | ESTETOSCOPIO BIAURICULAR ESTETOSCOPIO BIARICULAR COLOR DE TUBO NEGROCLASIFICACION DE ACUSTICA 7. | 4350
I090000200 | 1979 | ESTETOSCOPIO BIAURICULAR ESTETOSCOPIO BIARICULAR COLOR DE TUBO NEGROCLASIFICACION DE ACUSTICA 7. | 4350
I090001282 | 4 | COLPOSCOPIO COLPOSCOPIO ESTEROSCOPIO DE ALTA RESOLUCIONEQUIPO RODABLE DE MAGNIFICACION VISUAL QUE PERMITE AL MEDICO GINECOLOGO LA DISCRIMINACION DE LESIONES BENIGNAS O MALIGNAS CON FINES DE DIAGNOSTICO Y TRATAMIENTO DE PATOLOGIAS EN VAGINA O CERVIX. | 146160
I150200668 | 1 | GRABADOR DE RED GRABADOR DE RED DE 16 CANALES/8 PUERTOS POE. | 31204
I210000072 | 2529 | EXTINGUIDOR EXTINTOR CO2 DE 6KG. PARA FUEGOS INCLUYE CARGA INICIAL Y SOPORTE PARA SU INSTALACION. | 4466
I210000072 | 2530 | EXTINGUIDOR EXTINTOR CO2 DE 6KG. PARA FUEGOS INCLUYE CARGA INICIAL Y SOPORTE PARA SU INSTALACION. | 4466
I210000072 | 2531 | EXTINGUIDOR EXTINTOR CO2 DE 6KG. PARA FUEGOS INCLUYE CARGA INICIAL Y SOPORTE PARA SU INSTALACION. | 4466
I210000072 | 2532 | EXTINGUIDOR EXTINTOR CO2 DE 6KG. PARA FUEGOS INCLUYE CARGA INICIAL Y SOPORTE PARA SU INSTALACION. | 4466
I210000072 | 2533 | EXTINGUIDOR EXTINTOR CO2 DE 6KG. PARA FUEGOS INCLUYE CARGA INICIAL Y SOPORTE PARA SU INSTALACION. | 4466
I210000072 | 2534 | EXTINGUIDOR EXTINTOR CO2 DE 6KG. PARA FUEGOS INCLUYE CARGA INICIAL Y SOPORTE PARA SU INSTALACION. | 4466
I210000072 | 2535 | EXTINGUIDOR EXTINTOR CO2 DE 6KG. PARA FUEGOS INCLUYE CARGA INICIAL Y SOPORTE PARA SU INSTALACION. | 4466
I210000072 | 2536 | EXTINGUIDOR EXTINTOR CO2 DE 6KG. PARA FUEGOS INCLUYE CARGA INICIAL Y SOPORTE PARA SU INSTALACION. | 4466
I210000072 | 2537 | EXTINGUIDOR EXTINTOR CO2 DE 6KG. PARA FUEGOS INCLUYE CARGA INICIAL Y SOPORTE PARA SU INSTALACION. | 4466
I210000072 | 2538 | EXTINGUIDOR EXTINTOR CO2 DE 6KG. PARA FUEGOS INCLUYE CARGA INICIAL Y SOPORTE PARA SU INSTALACION. | 4466
I210000072 | 2539 | EXTINGUIDOR EXTINTOR CO2 DE 6KG. PARA FUEGOS INCLUYE CARGA INICIAL Y SOPORTE PARA SU INSTALACION. | 4466
I210000072 | 2540 | EXTINGUIDOR EXTINTOR CO2 DE 6KG. PARA FUEGOS INCLUYE CARGA INICIAL Y SOPORTE PARA SU INSTALACION. | 4466
I210000072 | 2541 | EXTINGUIDOR EXTINTOR CO2 DE 6KG. PARA FUEGOS INCLUYE CARGA INICIAL Y SOPORTE PARA SU INSTALACION. | 4466
I210000072 | 2542 | EXTINGUIDOR EXTINTOR CO2 DE 6KG. PARA FUEGOS INCLUYE CARGA INICIAL Y SOPORTE PARA SU INSTALACION. | 4466
I210000072 | 2543 | EXTINGUIDOR EXTINTOR CO2 DE 6KG. PARA FUEGOS INCLUYE CARGA INICIAL Y SOPORTE PARA SU INSTALACION. | 4466
I210000072 | 2544 | EXTINGUIDOR EXTINTOR CO2 DE 6KG. PARA FUEGOS INCLUYE CARGA INICIAL Y SOPORTE PARA SU INSTALACION. | 4466
I210000072 | 2545 | EXTINGUIDOR EXTINTOR CO2 DE 6KG. PARA FUEGOS INCLUYE CARGA INICIAL Y SOPORTE PARA SU INSTALACION. | 4466
I210000072 | 2546 | EXTINGUIDOR EXTINTOR 1.5 KG PARA FUEGO AC NORMADO INCLUYE CARGA INICIAL Y SOPORTE PARA SU INSTALACION | 9546.8
I060400428 | 94 | MICROSCOPIOS MICROSCOPIO CIRCUITO CERRADO DE TELEVISION.MONITOR A COLOR SERIE: MA.-1600000867 Y MA-1600000909.INSTRUMENTO OPTICO PARA TODO TIPO DE PATOLOGIAS DETECTADAS.MICROSCOPIO BIOLOGICO DE CABEZA TRIOCULAR TIPO SEIDENTOFF INCLINADA A 30°. | 67338
I060600048 | 4313 | BAUMANOMETRO BAUMANOMETRO ANEROIDE COLOR BLANCO SOPORTE TUBULAR DE ACERO PINTADO EPOXICA DE COLOR BLANCO MOVIL CON CANASTILLA CON 4 RODAJAS | 7984.04
I060600048 | 4314 | BAUMANOMETRO BAUMANOMETRO ANEROIDE COLOR BLANCO SOPORTE TUBULAR DE ACERO PINTADO EPOXICA DE COLOR BLANCO MOVIL CON CANASTILLA CON 4 RODAJAS | 7984.04
I060600048 | 4316 | BAUMANOMETRO BAUMANOMETRO ANEROIDE COLOR BLANCO SOPORTE TUBULAR DE ACERO PINTADO EPOXICA DE COLOR BLANCO MOVIL CON CANASTILLA CON 4 RODAJAS | 7984.04
I060600048 | 4318 | BAUMANOMETRO BAUMANOMETRO ANEROIDE COLOR BLANCO SOPORTE TUBULAR DE ACERO PINTADO EPOXICA DE COLOR BLANCO MOVIL CON CANASTILLA CON 4 RODAJAS | 7984.04
I060600048 | 4319 | BAUMANOMETRO BAUMANOMETRO ANEROIDE COLOR BLANCO SOPORTE TUBULAR DE ACERO PINTADO EPOXICA DE COLOR BLANCO MOVIL CON CANASTILLA CON 4 RODAJAS | 7984.04
I060600048 | 4321 | BAUMANOMETRO BAUMANOMETRO ANEROIDE COLOR BLANCO SOPORTE TUBULAR DE ACERO PINTADO EPOXICA DE COLOR BLANCO MOVIL CON CANASTILLA CON 4 RODAJAS | 7984.04
I060600048 | 4317 | BAUMANOMETRO BAUMANOMETRO ANEROIDE COLOR BLANCO SOPORTE TUBULAR DE ACERO PINTADO EPOXICA DE COLOR BLANCO MOVIL CON CANASTILLA CON 4 RODAJAS | 7984.04
I060600048 | 4312 | BAUMANOMETRO BAUMANOMETRO ANEROIDE COLOR BLANCO SOPORTE TUBULAR DE ACERO PINTADO EPOXICA DE COLOR BLANCO MOVIL CON CANASTILLA CON 4 RODAJAS | 7984.04
I060600048 | 4315 | BAUMANOMETRO BAUMANOMETRO ANEROIDE COLOR BLANCO SOPORTE TUBULAR DE ACERO PINTADO EPOXICA DE COLOR BLANCO MOVIL CON CANASTILLA CON 4 RODAJAS | 7984.04
I060600048 | 4320 | BAUMANOMETRO BAUMANOMETRO ANEROIDE COLOR BLANCO SOPORTE TUBULAR DE ACERO PINTADO EPOXICA DE COLOR BLANCO MOVIL CON CANASTILLA CON 4 RODAJAS | 7984.04
I090001282 | 5 | COLPOSCOPIO COLPOSCOPIO ESTEREOSCOPICO DE ALTA RESOLUCION EQUIPO RODABLE DE MAGNIFICACION VISUAL QUE PERMITE AL MEDICO GINECOLOGO LA DIDCRIMINACIONES BEGNINAS O MALIGNAS CON FINES DE DIAGNOSTICO Y TRATAMIENTO DE PATOLOGIAS. | 146160
I060400428 | 95 | MICROSCOPIOS VIDEOMICROSCOPIO CON CIRCUITO CERRADO DE TELEVISION; INSTRUMENTO OPTICO PARA TODO TIPO DE PATOLOGIAS DETECTADAS.N° SERIE MONITOR A COLOR MA-1600002064 Y MA-1600002068. | 67338
I150200106 | 57 | CONMUTADOR TELEFONICO AUTOMATICO COMUNTADOR TELEFONICO HGS | 4050720
I090000384 | 442 | REFRIGERADOR LABORATORIO REFRIGERADOR DE MEDICAMENTOS VERTICAL DE 20 PIES | 45228.4
I090000384 | 443 | REFRIGERADOR LABORATORIO REFRIGERADOR DE MEDICAMENTOS VERTICAL DE 20 PIES | 45228.4
I090000384 | 444 | REFRIGERADOR LABORATORIO REFRIGERADOR PARA SERVICIOS DE SANGRE DE 1° C A 6°C | 113655.64
I090000384 | 445 | REFRIGERADOR LABORATORIO REFRIGERADOR VERTICAL PARA LABORATORIO CAPACIDAD 20 PIES CUBICOS | 45228.4
I090000384 | 446 | REFRIGERADOR LABORATORIO REFRIGERADOR VERTICAL PARA LABORATORIO CAPACIDAD 20 PIES CUBICOS | 45228.4
I090000384 | 447 | REFRIGERADOR LABORATORIO REFRIGERADOR VERTICAL PARA LABORATORIO CAPACIDAD 20 PIES CUBICOS | 45228.4
I090001298 | 67 | CONTENEDOR PARA ESTERILIZACION CONTENEDOR DE INSTRUMENTAL LIBRE DE CONSUMIBLES | 14177.71
I090001298 | 68 | CONTENEDOR PARA ESTERILIZACION CONTENEDOR DE INSTRUMENTAL LIBRE DE CONSUMIBLES | 14177.71
I090001298 | 69 | CONTENEDOR PARA ESTERILIZACION CONTENEDOR DE INSTRUMENTAL LIBRE DE CONSUMIBLES | 14177.71
I090001298 | 70 | CONTENEDOR PARA ESTERILIZACION CONTENEDOR DE INSTRUMENTAL LIBRE DE CONSUMIBLES | 14177.71
I090001298 | 71 | CONTENEDOR PARA ESTERILIZACION CONTENEDOR DE INSTRUMENTAL LIBRE DE CONSUMIBLES | 14177.71
I090001298 | 72 | CONTENEDOR PARA ESTERILIZACION CONTENEDOR DE INSTRUMENTAL LIBRE DE CONSUMIBLES | 14177.71
I090001298 | 73 | CONTENEDOR PARA ESTERILIZACION CONTENEDOR DE INSTRUMENTAL LIBRE DE CONSUMIBLES | 14177.71
I090001298 | 74 | CONTENEDOR PARA ESTERILIZACION CONTENEDOR DE INSTRUMENTAL LIBRE DE CONSUMIBLES | 14177.71
I090001298 | 75 | CONTENEDOR PARA ESTERILIZACION CONTENEDOR DE INSTRUMENTAL LIBRE DE CONSUMIBLES | 14177.71
I090001298 | 76 | CONTENEDOR PARA ESTERILIZACION CONTENEDOR DE INSTRUMENTAL LIBRE DE CONSUMIBLES | 14177.71
I090001298 | 77 | CONTENEDOR PARA ESTERILIZACION CONTENEDOR DE INSTRUMENTAL LIBRE DE CONSUMIBLES | 14177.71
I090001298 | 78 | CONTENEDOR PARA ESTERILIZACION CONTENEDOR DE INSTRUMENTAL LIBRE DE CONSUMIBLES | 14177.71
I090001298 | 79 | CONTENEDOR PARA ESTERILIZACION CONTENEDOR DE INSTRUMENTAL LIBRE DE CONSUMIBLES | 14177.71
I090001298 | 80 | CONTENEDOR PARA ESTERILIZACION CONTENEDOR DE INSTRUMENTAL LIBRE DE CONSUMIBLES | 14177.71
I090001298 | 81 | CONTENEDOR PARA ESTERILIZACION CONTENEDOR DE INSTRUMENTAL LIBRE DE CONSUMIBLES | 14177.71
I090001298 | 82 | CONTENEDOR PARA ESTERILIZACION CONTENEDOR DE INSTRUMENTAL LIBRE DE CONSUMIBLES | 14177.71
I090001298 | 83 | CONTENEDOR PARA ESTERILIZACION CONTENEDOR DE INSTRUMENTAL LIBRE DE CONSUMIBLES | 14177.71
I090001298 | 84 | CONTENEDOR PARA ESTERILIZACION CONTENEDOR DE INSTRUMENTAL LIBRE DE CONSUMIBLES | 14177.71
I090001298 | 85 | CONTENEDOR PARA ESTERILIZACION CONTENEDOR DE INSTRUMENTAL LIBRE DE CONSUMIBLES | 14177.71
I090001298 | 86 | CONTENEDOR PARA ESTERILIZACION CONTENEDOR DE INSTRUMENTAL LIBRE DE CONSUMIBLES | 14177.71
I090001298 | 87 | CONTENEDOR PARA ESTERILIZACION CONTENEDOR DE INSTRUMENTAL LIBRE DE CONSUMIBLES | 14177.71
I090001298 | 88 | CONTENEDOR PARA ESTERILIZACION CONTENEDOR DE INSTRUMENTAL LIBRE DE CONSUMIBLES | 14177.71
I090001298 | 89 | CONTENEDOR PARA ESTERILIZACION CONTENEDOR DE INSTRUMENTAL LIBRE DE CONSUMIBLES | 14177.71
I090001298 | 90 | CONTENEDOR PARA ESTERILIZACION CONTENEDOR DE INSTRUMENTAL LIBRE DE CONSUMIBLES | 14177.71
I090001298 | 91 | CONTENEDOR PARA ESTERILIZACION CONTENEDOR DE INSTRUMENTAL LIBRE DE CONSUMIBLES | 14177.71
I090001298 | 92 | CONTENEDOR PARA ESTERILIZACION CONTENEDOR DE INSTRUMENTAL LIBRE DE CONSUMIBLES | 14177.71
I090001298 | 93 | CONTENEDOR PARA ESTERILIZACION CONTENEDOR DE INSTRUMENTAL LIBRE DE CONSUMIBLES | 14177.71
I090001298 | 94 | CONTENEDOR PARA ESTERILIZACION CONTENEDOR DE INSTRUMENTAL LIBRE DE CONSUMIBLES | 14177.71
I090001298 | 95 | CONTENEDOR PARA ESTERILIZACION CONTENEDOR DE INSTRUMENTAL LIBRE DE CONSUMIBLES | 14177.71
I090001298 | 96 | CONTENEDOR PARA ESTERILIZACION CONTENEDOR DE INSTRUMENTAL LIBRE DE CONSUMIBLES | 14177.71
I090000384 | 450 | REFRIGERADOR LABORATORIO REFRIGERAD9OR VERTICAL PARA LABORATORIO CAP 20 PIES CUBICOS | 45228.4
I090000384 | 451 | REFRIGERADOR LABORATORIO REFRIGERAD9OR VERTICAL PARA LABORATORIO CAP 20 PIES CUBICOS | 45228.4
I090000384 | 448 | REFRIGERADOR LABORATORIO REFRIGERAD9OR VERTICAL PARA LABORATORIO CAP 20 PIES CUBICOS | 45228.4
I090000384 | 449 | REFRIGERADOR LABORATORIO REFRIGERAD9OR VERTICAL PARA LABORATORIO CAP 20 PIES CUBICOS | 45228.4
I150200528 | 166 | CAMARA FOTOGRAFICA DIGITAL CAMARA FOTOGRAFICA DIGITAL EOS REBEL T5I 18 MP VIDEO FULL HD VISOR MOVIL DE 3.0 INCLUYE LENTE EF-S 18-55MM | 15078.84
I150200528 | 165 | CAMARA FOTOGRAFICA DIGITAL CAMARA FOTOGRAFICA DIGITAL EOS 70D 20 MP VIDEO FULL HD INCLUYE LENTE EF-18-55 MM. | 26098.84
I150400042 | 123 | VIDEO CAMARA VIDEOCAMARA ANTIVANDALICA DE 2 MEGAPIXELES | 11426
I150400042 | 124 | VIDEO CAMARA VIDEOCAMARA ANTIVANDALICA DE 2 MEGAPIXELES | 11426
I150400042 | 125 | VIDEO CAMARA VIDEOCAMARA ANTIVANDALICA DE 2 MEGAPIXELES | 11426
I150400042 | 126 | VIDEO CAMARA VIDEOCAMARA ANTIVANDALICA DE 2 MEGAPIXELES | 11426
I150400042 | 127 | VIDEO CAMARA VIDEOCAMARA IP DOMO INTERIOR DE 2 MAGAPIXELES FULL HD LENTE DE 2.8MM. | 6194.4
I150400042 | 128 | VIDEO CAMARA VIDEOCAMARA IP DOMO INTERIOR DE 2 MAGAPIXELES FULL HD LENTE DE 2.8MM. | 6194.4
I150400042 | 129 | VIDEO CAMARA VIDEOCAMARA IP DOMO INTERIOR DE 2 MAGAPIXELES FULL HD LENTE DE 2.8MM. | 6194.4
I150400042 | 130 | VIDEO CAMARA VIDEOCAMARA IP DOMO INTERIOR DE 2 MAGAPIXELES FULL HD LENTE DE 2.8MM. | 6194.4
I150400042 | 131 | VIDEO CAMARA VIDEOCAMARA IP DOMO INTERIOR DE 2 MAGAPIXELES FULL HD LENTE DE 2.8MM. | 6194.4
I150400042 | 132 | VIDEO CAMARA VIDEOCAMARA IP DOMO INTERIOR DE 2 MAGAPIXELES FULL HD LENTE DE 2.8MM. | 6194.4
I150400042 | 133 | VIDEO CAMARA VIDEOCAMARA IP DOMO INTERIOR DE 2 MAGAPIXELES FULL HD LENTE DE 2.8MM. | 6194.4
I150400042 | 134 | VIDEO CAMARA VIDEOCAMARA IP DOMO INTERIOR DE 2 MAGAPIXELES FULL HD LENTE DE 2.8MM. | 6194.4
I150400042 | 135 | VIDEO CAMARA VIDEOCAMARA IP DOMO INTERIOR DE 2 MAGAPIXELES FULL HD LENTE DE 2.8MM. | 6194.4
I150400042 | 136 | VIDEO CAMARA VIDEOCAMARA IP DOMO INTERIOR DE 2 MAGAPIXELES FULL HD LENTE DE 2.8MM. | 6194.4
I150400042 | 137 | VIDEO CAMARA VIDEOCAMARA IP DOMO INTERIOR DE 2 MAGAPIXELES FULL HD LENTE DE 2.8MM. | 6194.4
I150400042 | 138 | VIDEO CAMARA VIDEOCAMARA IP DOMO INTERIOR DE 2 MAGAPIXELES FULL HD LENTE DE 2.8MM. | 6194.4
I150200232 | 222 | MONITOR MONITOR LED DE 32 | 8700
I150200106 | 58 | CONMUTADOR TELEFONICO AUTOMATICO (2%) CONMUTADOR TELEFONICO CM-ERYST/K9 E1CON 148 TELEFONOS | 4050720
I090000234 | 312 | FUENTE PODER (2%) UPS SUPRESOR DE PICOS DE VOLTAJE ELECTRICO | 353800
I090000234 | 313 | FUENTE PODER (2%) UPS SUPRESOR DE PICOS DE VOLTAJE ELECTRICO | 353800
I090000234 | 314 | FUENTE PODER (2%) UPS SUPRESOR DE PICOS DE VOLTAJE ELECTRICO | 353800
I090000234 | 315 | FUENTE PODER UPS SUPRESOR DE PICOS DE VOLTAJE ELECTRICO | 353800
I090000234 | 316 | FUENTE PODER UPS SUPRESOR DE PICOS DE VOLTAJE ELECTRICO | 353800
I090000234 | 317 | FUENTE PODER UPS SUPRESOR DE PICOS DE VOLTAJE ELECTRICO | 353800
I180000220 | 4103 | UNIDAD CENTRAL DE PROCESO (CPU) UNIDAD CENTRAL DE PROCESO (CPU) COMPUTADORA ESCRITORIO PROCESADOR INTEL CORE 15 MEMORIA RAM 4 GB | 21072.56
I180000220 | 4101 | UNIDAD CENTRAL DE PROCESO (CPU) UNIDAD CENTRAL DE PROCESO (CPU) COMPUTADORA ESCRITORIO PROCESADOR INTEL CORE 15 MEMORIA RAM 4 GB | 21072.56
I180000220 | 4102 | UNIDAD CENTRAL DE PROCESO (CPU) UNIDAD CENTRAL DE PROCESO (CPU) COMPUTADORA ESCRITORIO PROCESADOR INTEL CORE 15 MEMORIA RAM 4 GB | 21072.56
I180000220 | 4100 | UNIDAD CENTRAL DE PROCESO (CPU) UNIDAD CENTRAL DE PROCESO (CPU) COMPUTADORA ESCRITORIO PROCESADOR INTEL CORE 15 MEMORIA RAM 4 GB | 21072.56
I180000142 | 80 | UNIDAD DE ALMACENAMIENTO UNIDAD DE ALMACENAMIENTO DISCO DURO EXTERNO DE 4 TB USB 3.0 | 4599.01
I180000252 | 68 | COMPUTADORA TODO EN UNO (ALL IN ONE) COMPUTADORA TODO EN UNO PROCESADOR INTEL CORE MEMORIA 8GB WINDOS 10. | 15999
I180000252 | 70 | COMPUTADORA TODO EN UNO (ALL IN ONE) COMPUTADORA TODO EN UNO PROCESADOR INTEL CORE MEMORIA 8GB WINDOS 10. | 15999
I180000148 | 1331 | NO-BREAK NO BREAK SMART 1000 LCD 500 WATTS CON 6 CONEXIONES | 3099
I180000148 | 1333 | NO-BREAK NO BREAK SMART 1000 LCD 500 WATTS CON 6 CONEXIONES | 3099
I180000148 | 1335 | NO-BREAK NO BREAK SMART 1000 LCD 500 WATTS CON 6 CONEXIONES | 3099
I180000252 | 69 | COMPUTADORA TODO EN UNO (ALL IN ONE) COMPUTADORA TODO EN UNO PROCESADOR INTEL CORE MEMORIA 8GB WINDOS 10. | 15999
I180000252 | 67 | COMPUTADORA TODO EN UNO (ALL IN ONE) COMPUTADORA TODO EN UNO PROCESADOR INTEL CORE MEMORIA 8GB WINDOS 10. | 15999
I180000066 | 1646 | MINICOMPUTADORA MINICOMPUTADORA PORTATIL INTEL CORE 13 MEMORIA 8GB.DISCO DURO 1TB | 8399
I180000126 | 64 | RUTEADOR RUTEADOR INALAMBRICO DOBLE BANDA 2.4 GHZ | 6599
I180000142 | 81 | UNIDAD DE ALMACENAMIENTO UNIDAD DE ALMACENAMIENTO DISCO DURO EXTERNO DE 4 TB USB 3.0 | 4599.01
I180000148 | 1332 | NO-BREAK NO BREAK SMART 1000 LCD 500 WATTS CON 6 CONEXIONES | 3099
I180000148 | 1334 | NO-BREAK NO BREAK SMART 1000 LCD 500 WATTS CON 6 CONEXIONES | 3099
I090000104 | 217 | CARRO CURACIONES (2%) CARRO ROJO COMPL C/DESFIBRILADOR SERIE T1611369697 MONITOR | 325172.36
I090000104 | 218 | CARRO CURACIONES (2%) CARRO ROJO COMPL C/DESFIBRILADOR S/T161136698 MONITOR | 325172.36
I090000104 | 221 | CARRO CURACIONES (2%) CARRO ROJO COMPL C/DESFIBRILADOR S/T161137233 MONITOR | 325172.36
I090000104 | 222 | CARRO CURACIONES (2%) CARRO ROJO COMPL C/DESFIBRILADOR S/T161137234 MONITOR | 325172.36
I090000104 | 223 | CARRO CURACIONES (2%) CARRO ROJO COMPL C/DESFIBRILADOR S/T161137235 MONITOR | 325172.36
I090000104 | 224 | CARRO CURACIONES (2%) CARRO ROJO COMPL C/DESFIBRILADOR S/161137237 MONITOR | 325172.36
I090000104 | 225 | CARRO CURACIONES (2%) CARRO ROJO COMPL C/DESFIBRILADOR S/161137238 MONITOR | 325172.36
I090000104 | 226 | CARRO CURACIONES (2%) CARRO ROJO COMPL C/DESFIBRILADOR S/161137239 MONITOR | 325172.36
I090000104 | 227 | CARRO CURACIONES (2%) CARRO ROJO COMPL C/DESFIBRILADOR S/161137240 MONITOR | 325172.36
I090000104 | 219 | CARRO CURACIONES (2%) CARRO ROJO COMPL C/DESFIBRILADOR S/T161137216 MONITOR | 325172.36
I090000104 | 220 | CARRO CURACIONES (2%) CARRO ROJO COMPL C/DESFIBRILADOR SERIE T161137232 MONITOR | 325172.36
I090000064 | 1587 | BASCULA CON Y SIN ESTADIMETRO BASCULA ESTADIMETRO PARA ADULTO COLOR BEIGE. | 3335
I090000064 | 1588 | BASCULA CON Y SIN ESTADIMETRO BASCULA ESTADIMETRO PARA ADULTO COLOR BEIGE. | 3335
I090000074 | 167 | BOTE ACERO INOXIDABLE BOTE ACERO INOXIDABLE PARA BASURA MEDIA LUNA CAPACIDAD 60LTS. | 3404.6
I090000074 | 168 | BOTE ACERO INOXIDABLE BOTE ACERO INOXIDABLE PARA BASURA MEDIA LUNA CAPACIDAD 60LTS. | 3404.6
I090000064 | 1589 | BASCULA CON Y SIN ESTADIMETRO BASCULA ESTADIMETRO PARA ADULTO COLOR BEIGE. | 3335
I090000074 | 169 | BOTE ACERO INOXIDABLE BOTE ACERO INOXIDABLE PARA BASURA MEDIA LUNA CAPACIDAD 60LTS. | 3404.6
I090000074 | 170 | BOTE ACERO INOXIDABLE BOTE ACERO INOXIDABLE PARA BASURA MEDIA LUNA CAPACIDAD 60LTS. | 3404.6
I060601020 | 1 | CALIBRADOR DE ALCOHOLIMETRO CALIBRADOR DE ALCOHOLIMETRO EQUIPO MEDICO Y DE LABORATORIO EL CUAL CONSISTE EN EQUIPO COMPLETO DE CALIBRADOR PARA ALCOHOLIMETRO COLOR NEGRO | 40000
I210000050 | 34 | SECADORA ROPA SECADORA | 7772
I090000112 | 463 | CARRO MONITOR MONITOR GRADO MEDICO DE 24 PULGADAS | 104110
I090000128 | 6 | CHALECO SEGURIDAD MEDICO QUIRURGICO MANDIL EMPLOMADO | 2691.2
I090000128 | 7 | CHALECO SEGURIDAD MEDICO QUIRURGICO MANDIL EMPLOMADO | 2691.2
I090000128 | 8 | CHALECO SEGURIDAD MEDICO QUIRURGICO MANDIL EMPLOMADO | 2691.2
I090000128 | 9 | CHALECO SEGURIDAD MEDICO QUIRURGICO MANDIL EMPLOMADO | 2691.2
I090000128 | 10 | CHALECO SEGURIDAD MEDICO QUIRURGICO MANDIL EMPLOMADO | 2691.2
I090000128 | 11 | CHALECO SEGURIDAD MEDICO QUIRURGICO MANDIL EMPLOMADO | 2691.2
I090000128 | 12 | CHALECO SEGURIDAD MEDICO QUIRURGICO MANDIL EMPLOMADO | 2691.2
I090000128 | 13 | CHALECO SEGURIDAD MEDICO QUIRURGICO MANDIL EMPLOMADO | 2691.2
I090000128 | 14 | CHALECO SEGURIDAD MEDICO QUIRURGICO MANDIL EMPLOMADO | 2691.2
I090000414 | 3 | SISTEMA CUIDADO INTENSIVO CONSOLA DE INTERPRETACION DIAGNOSTICA CON DOS O MAS MONITORES DE DESPLIEGUE DE ALTA RESOLUCION | 144188
I090001354 | 1 | LENTES EMPLOMADOS ANTEOJOS EMPLOMADOS | 3712
I090001354 | 2 | LENTES EMPLOMADOS ANTEOJOS EMPLOMADOS | 3712
I090001354 | 3 | LENTES EMPLOMADOS ANTEOJOS EMPLOMADOS | 3712
I150200524 | 154 | VIDEOPROYECTOR PROYECTOR 5000 LUMENES SOPORTE DE TECHO | 26250.8
I150200524 | 155 | VIDEOPROYECTOR PROYECTOR 5000 LUMENES SOPORTE DE TECHO | 26250.8
I150200524 | 156 | VIDEOPROYECTOR PROYECTOR 5000 LUMENES SOPORTE DE TECHO | 26250.8
I150200524 | 157 | VIDEOPROYECTOR PROYECTOR 5000 LUMENES SOPORTE DE TECHO | 26250.8
I150200524 | 158 | VIDEOPROYECTOR PROYECTOR 5000 LUMENES SOPORTE DE TECHO | 26250.8
I090000112 | 464 | CARRO MONITOR MONITOR GRADO MEDICO DE 24 PULGADAS | 104110
I090000128 | 21 | CHALECO SEGURIDAD MEDICO QUIRURGICO MANDIL EMPLOMADO | 2691.2
I090000128 | 22 | CHALECO SEGURIDAD MEDICO QUIRURGICO MANDIL EMPLOMADO | 2691.2
I090000128 | 23 | CHALECO SEGURIDAD MEDICO QUIRURGICO MANDIL EMPLOMADO | 2691.2
I090000128 | 24 | CHALECO SEGURIDAD MEDICO QUIRURGICO MANDIL EMPLOMADO | 2691.2
I090000128 | 25 | CHALECO SEGURIDAD MEDICO QUIRURGICO MANDIL EMPLOMADO | 2691.2
I090000128 | 26 | CHALECO SEGURIDAD MEDICO QUIRURGICO MANDIL EMPLOMADO | 2691.2
I090000414 | 4 | SISTEMA CUIDADO INTENSIVO CONSOLA DE INTERPRETACION DIAGNOSTICA CON DOS O MAS MONITORES DE DESPLIEGUE DE ALTA RESOLUCION | 144188
I090001258 | 8 | DIGITALIZADOR DE IMAGENES (GRADO MEDICO) DIGITALIZACION Y RED DE IMPRESION PARA RADIOLOGIA E IMAGEN: SISTEMA DE ALMACENAMIENTO Y DISTRIBUICION DE IMAGENES PACS | 3708520
I090000128 | 15 | CHALECO SEGURIDAD MEDICO QUIRURGICO MANDIL EMPLOMADO | 2691.2
I090000128 | 16 | CHALECO SEGURIDAD MEDICO QUIRURGICO MANDIL EMPLOMADO | 2691.2
I090000128 | 17 | CHALECO SEGURIDAD MEDICO QUIRURGICO MANDIL EMPLOMADO | 2691.2
I090000128 | 18 | CHALECO SEGURIDAD MEDICO QUIRURGICO MANDIL EMPLOMADO | 2691.2
I090000128 | 19 | CHALECO SEGURIDAD MEDICO QUIRURGICO MANDIL EMPLOMADO | 2691.2
I090000128 | 20 | CHALECO SEGURIDAD MEDICO QUIRURGICO MANDIL EMPLOMADO | 2691.2
I090001354 | 4 | LENTES EMPLOMADOS LENTES EMPLOMADOS | 3712
I090001354 | 5 | LENTES EMPLOMADOS LENTES EMPLOMADOS | 3712
I090001354 | 6 | LENTES EMPLOMADOS LENTES EMPLOMADOS | 3712
I480800014 | 195 | AUTOMOVIL SEDAN AUTOMOVIL YARIS CORE CVT CUATRO CILINDROS COLOR BLANCO AUTOMATICO MOTOR 1.5 CUATRO PUERTAS CAPACIDAD 5 PASAJEROS | 220100
I480800014 | 196 | AUTOMOVIL SEDAN AUTOMOVIL SEDAN YARIS CORE CVT COLOR BLANCO CUATRO CILINDROS CUATRO PUERTAS CAPACIDAD DE 5 PASAJEROA MOTOR 1.5 | 220100
I090001062 | 1550 | ROTOR MANO EXCAVACION DENTAL PIEZA DE MANO DE ALTA VELOCIDAD ESTERILIZABLE | 7371.8
I090001062 | 1551 | ROTOR MANO EXCAVACION DENTAL PIEZA DE MANO DE ALTA VELOCIDAD ESTERILIZABLE | 7371.8
I090001062 | 1552 | ROTOR MANO EXCAVACION DENTAL PIEZA DE MANO DE ALTA VELOCIDAD ESTERILIZABLE | 7371.8
I090001062 | 1553 | ROTOR MANO EXCAVACION DENTAL PIEZA DE MANO DE ALTA VELOCIDAD ESTERILIZABLE | 7371.8
I090001062 | 1554 | ROTOR MANO EXCAVACION DENTAL PIEZA DE MANO DE ALTA VELOCIDAD ESTERILIZABLE | 7371.8
I060400914 | 3 | TERMOCICLADOR TERMOCICLADOR COLOR BLANCO EN TIEMPO REAL SISTEMA DE BIOLOGIA MOLECULAR POR PCR EN TIEMPO REAL AUTOMATIZADO SISTEMA DE INTEGRA LA EXTRACCION PURIFICACION APLIACION Y DETECCION DE ACIDOS NUCLEICOS EN UN SOLO CARTUCHO. EQUIPO CON CAPACIDAD DE 4 MODULOS INDEPENDIENTES PARA 4 PRUEBAS MULTIPLES AL MISMO TIEMPO. EL EQUIPO TRABAJA A TRAVES DE CARTUCHOS QUE TIENEN TODO LO NECESARIO PARA EL ENSAYO LO QUE MINIMIZA LA CONTAMINACION CRUZADA INCLUYE COMPUTADORA NO BREAK E IMPRESORA | 849999.28
I090001258 | 9 | DIGITALIZADOR DE IMAGENES (GRADO MEDICO) DIGITALIZADOR DE IMAGENES (GRADO MEDICO) SISTEMA DE DIGITALIZACION PARA RAYOS X CONVENCIONAL Y MASTOGRAFO | 681036
I090000497 | 24 | FONO-DETECTOR DE LATIDOS FETALES FONODETECTOR PORTATIL DE LATIDOS | 3108.8
I090000497 | 26 | FONO-DETECTOR DE LATIDOS FETALES FONODETECTOR PORTATIL DE LATIDOS | 3108.8
I090000497 | 25 | FONO-DETECTOR DE LATIDOS FETALES FONODETECTOR PORTATIL DE LATIDOS | 3108.8
I090000497 | 27 | FONO-DETECTOR DE LATIDOS FETALES FONODETECTOR PORTATIL DE LATIDOS | 3108.8
I090000497 | 29 | FONO-DETECTOR DE LATIDOS FETALES FONODETECTOR PORTATIL DE LATIDOS | 3108.8
I090000497 | 31 | FONO-DETECTOR DE LATIDOS FETALES FONODETECTOR PORTATIL DE LATIDOS | 3108.8
I090000497 | 33 | FONO-DETECTOR DE LATIDOS FETALES FONODETECTOR PORTATIL DE LATIDOS | 3108.8
I090000497 | 36 | FONO-DETECTOR DE LATIDOS FETALES FONODETECTOR PORTATIL DE LATIDOS | 3108.8
I090000497 | 35 | FONO-DETECTOR DE LATIDOS FETALES FONODETECTOR PORTATIL DE LATIDOS | 3108.8
I090000497 | 39 | FONO-DETECTOR DE LATIDOS FETALES FONODETECTOR PORTATIL DE LATIDOS | 3108.8
I090000497 | 38 | FONO-DETECTOR DE LATIDOS FETALES FONODETECTOR PORTATIL DE LATIDOS | 3108.8
I090000497 | 37 | FONO-DETECTOR DE LATIDOS FETALES FONODETECTOR PORTATIL DE LATIDOS | 3108.8
I090000497 | 46 | FONO-DETECTOR DE LATIDOS FETALES FONODETECTOR PORTATIL DE LATIDOS | 3108.8
I090000497 | 42 | FONO-DETECTOR DE LATIDOS FETALES FONODETECTOR PORTATIL DE LATIDOS | 3108.8
I090000497 | 40 | FONO-DETECTOR DE LATIDOS FETALES FONODETECTOR PORTATIL DE LATIDOS | 3108.8
I090000497 | 41 | FONO-DETECTOR DE LATIDOS FETALES FONODETECTOR PORTATIL DE LATIDOS | 3108.8
I090000497 | 45 | FONO-DETECTOR DE LATIDOS FETALES FONODETECTOR PORTATIL DE LATIDOS | 3108.8
I090000497 | 43 | FONO-DETECTOR DE LATIDOS FETALES FONODETECTOR PORTATIL DE LATIDOS | 3108.8
I090000497 | 47 | FONO-DETECTOR DE LATIDOS FETALES FONODETECTOR PORTATIL DE LATIDOS | 3108.8
I090000497 | 44 | FONO-DETECTOR DE LATIDOS FETALES FONODETECTOR PORTATIL DE LATIDOS | 3108.8
I090000497 | 49 | FONO-DETECTOR DE LATIDOS FETALES FONODETECTOR PORTATIL DE LATIDOS | 3108.8
I090000497 | 48 | FONO-DETECTOR DE LATIDOS FETALES FONODETECTOR PORTATIL DE LATIDOS | 3108.8
I090000497 | 50 | FONO-DETECTOR DE LATIDOS FETALES FONODETECTOR PORTATIL DE LATIDOS | 3108.8
I090000497 | 51 | FONO-DETECTOR DE LATIDOS FETALES FONODETECTOR PORTATIL DE LATIDOS | 3108.8
I090000497 | 53 | FONO-DETECTOR DE LATIDOS FETALES FONODETECTOR PORTATIL DE LATIDOS | 3108.8
I090000497 | 52 | FONO-DETECTOR DE LATIDOS FETALES FONODETECTOR PORTATIL DE LATIDOS | 3108.8
I090000497 | 55 | FONO-DETECTOR DE LATIDOS FETALES FONODETECTOR PORTATIL DE LATIDOS | 3108.8
I090000497 | 54 | FONO-DETECTOR DE LATIDOS FETALES FONODETECTOR PORTATIL DE LATIDOS | 3108.8
I090000956 | 1470 | PINZA DISECCION PINZA DE DISECCION EXTREMOS AGUDOS LONGITUD 13 MM | 5517.24
I090000956 | 1466 | PINZA DISECCION PINZA DE DISECCION EXTREMOS AGUDOS LONGITUD 13 MM | 5517.24
I090000956 | 1467 | PINZA DISECCION PINZA DE DISECCION EXTREMOS AGUDOS LONGITUD 13 MM | 5517.24
I090000956 | 1463 | PINZA DISECCION PINZA DE DISECCION EXTREMOS AGUDOS LONGITUD 13 MM | 5517.24
I090000956 | 1465 | PINZA DISECCION PINZA DE DISECCION EXTREMOS AGUDOS LONGITUD 13 MM | 5517.24
I090000956 | 1464 | PINZA DISECCION PINZA DE DISECCION EXTREMOS AGUDOS LONGITUD 13 MM | 5517.24
I090000956 | 1469 | PINZA DISECCION PINZA DE DISECCION EXTREMOS AGUDOS LONGITUD 13 MM | 5517.24
I450400320 | 4732 | SILLON SILLON DESCANSET COLOR CHOCOLATE TIPO RECLINABLE CON TAPIZ EN VINIL MEDIDA ALTO 105 CM ANCHO 88 CM LARGO 90CM | 4060
I450400320 | 4733 | SILLON SILLON DESCANSET COLOR CHOCOLATE TIPO RECLINABLE CON TAPIZ EN VINIL MEDIDA ALTO 105 CM ANCHO 88 CM LARGO 90CM | 4060
I450400320 | 4736 | SILLON SILLON DESCANSET COLOR CHOCOLATE TIPO RECLINABLE CON TAPIZ EN VINIL MEDIDA ALTO 105 CM ANCHO 88 CM LARGO 90CM | 4060
I450400320 | 4735 | SILLON SILLON DESCANSET COLOR CHOCOLATE TIPO RECLINABLE CON TAPIZ EN VINIL MEDIDA ALTO 105 CM ANCHO 88 CM LARGO 90CM | 4060
I450400320 | 4737 | SILLON SILLON DESCANSET COLOR CHOCOLATE TIPO RECLINABLE CON TAPIZ EN VINIL MEDIDA ALTO 105 CM ANCHO 88 CM LARGO 90CM | 4060
I450400320 | 4734 | SILLON SILLON DESCANSET COLOR CHOCOLATE TIPO RECLINABLE CON TAPIZ EN VINIL MEDIDA ALTO 105 CM ANCHO 88 CM LARGO 90CM | 4060
I090000982 | 264 | PINZA UNIVERSAL PINZA DE ANILLO DIAMETRO 3.5MM DE LONGITUD 140 MM | 5517.24
I090000982 | 265 | PINZA UNIVERSAL PINZA DE ANILLO DIAMETRO 3.5MM DE LONGITUD 140 MM | 5517.24
I090000982 | 261 | PINZA UNIVERSAL PINZA DE ANILLO DIAMETRO 3.5MM DE LONGITUD 140 MM | 5517.24
I090000982 | 263 | PINZA UNIVERSAL PINZA DE ANILLO DIAMETRO 3.5MM DE LONGITUD 140 MM | 5517.24
I090000982 | 262 | PINZA UNIVERSAL PINZA DE ANILLO DIAMETRO 3.5MM DE LONGITUD 140 MM | 5517.24
I090000982 | 267 | PINZA UNIVERSAL PINZA DE ANILLO DIAMETRO 3.5MM DE LONGITUD 140 MM | 5517.24
I450400320 | 4738 | SILLON SILLON EJECUTIVO TAPIZADO EN PIEL EN AREAS DE CONTACTO MECANISMO EJECUTIVO CON AJUSTE | 5199.12
I450400320 | 4739 | SILLON SILLON EJECUTIVO ALFARO TAPIZADO EN PIEL EN AREAS DE CONTACTO | 3630.8
I450400120 | 3573 | ESCRITORIO ESCRITORIO DE MELAMINA COLOR CAOBA DE ALTA RESISTENCIA | 4872
I450400120 | 3574 | ESCRITORIO ESCRITORIO DE MELAMINA COLOR CAOBA DE ALTA RESISTENCIA | 4872
I180000220 | 4104 | UNIDAD CENTRAL DE PROCESO (CPU) UNIDAD CENTRAL DE PROCESO MEMORIA RAM DE 8 GB WONDOWS PROFESIONAL | 21594.56
I180000162 | 2643 | IMPRESORA LASSER IMPRESORA LASER BLANCA | 11797.2
I180000220 | 4105 | UNIDAD CENTRAL DE PROCESO (CPU) UNIDAD CENTRAL DE PROCESO COMPUTADORA DE ESCRITYORIO PROCESADOR INTEL CORE I5 8GB DE RAM DISCO DURO DE 500 GB NEGRO | 21594.56
I090000194 | 4 | EQUIPO TOMOGRAFIA UNIDAD PARA TOMOGRAFIA COMPUTARIZADA CON INYECTOR DE MEDIO DE CONTRASTE. EQUIPO DE TOMOGRAFIA COMPUTARIZADA CON UN TIEMPO DE RASTREO HELICOIDAL Y AXIAL EN GIRO COMPLETO DE 360 GRADOS A .6 SEGUNDOS O MENOR APLICABLE A TODAS LAS REGIONES DEL CUERPO | 14148520
I450600372 | 2 | CABINA CON AISLAMIENTO ACUSTICO Y AMORTIGUACION DE SONIDO CABINA DE SONOAMORTIGUADA. UNIDAD AISLANTE DE RUIDO QUE SE UTILIZAPARA REALIZAR AUDIOMETRIAS CON FINES DE DIAGNISTICO PISO CUBIERTO PISO CUBIERTO CON ALFOMBRA PARA TRANSITO PESADO O MATERIAL ACUSTICO AILADO PUERTA ACUSTICA SELLADA. VENTANA PARA OBSERVACION CON DOBLE CRISTAL PARA AISLAMIENTO ACUSTICO (MINIMO 7 MM DE ESPESOR) REPISA EXTERIOR PARA COLOCACION DE AUDIOMETRO Y ACCESORIOS | 139200
I450600372 | 3 | CABINA CON AISLAMIENTO ACUSTICO Y AMORTIGUACION DE SONIDO CABINA DE SONOAMORTIGUADA. UNIDAD AISLANTE DE RUIDO QUE SE UTILIZAPARA REALIZAR AUDIOMETRIAS CON FINES DE DIAGNISTICO PISO CUBIERTO PISO CUBIERTO CON ALFOMBRA PARA TRANSITO PESADO O MATERIAL ACUSTICO AILADO PUERTA ACUSTICA SELLADA. VENTANA PARA OBSERVACION CON DOBLE CRISTAL PARA AISLAMIENTO ACUSTICO (MINIMO 7 MM DE ESPESOR) REPISA EXTERIOR PARA COLOCACION DE AUDIOMETRO Y ACCESORIOS | 139200
I150200232 | 223 | MONITOR MONITOR LED DE 32 | 8700
I450400120 | 3536 | ESCRITORIO MUEBLE ESPECIAL CONSTA DE ESCRITORIO RECTO EN ESCUADRA Y UNA CAJONERA DE 3 CAJONES. LARGO 200CM ANCHO100CM. | 16611.2
I450400120 | 3537 | ESCRITORIO MUEBLE ESPECIAL CONSTA DE ESCRITORIO RECTO EN ESCUADRA Y UNA CAJONERA DE 3 CAJONES.ELABORADO EN EN MELAMINADO DE ALTA DENSIDAD.LARGO 160CM ANCHO60CM. | 14604.4
I450400120 | 3538 | ESCRITORIO ESCRITORIO DISENO ESPECIAL CONSTA DE 2 CAJONERAS ELABORADO EN MELAMINADO DE ALTA DENSIDAD.LARGO 270CM ANCHO100CM. | 25346
I450400120 | 3539 | ESCRITORIO ESCRITORIO RECTO CON 3 CAJONES Y 6 ESTANTES ELABORADO EN MELAMINADO DE ALTA DENSIDAD.LARGO 305CM ANCHO 60CM. | 33060
I450400120 | 3540 | ESCRITORIO ESCRITORIO RECTO CON 2 CAJONES ELABORADO EN MELAMINADO DE ALTA DENSIDAD.LARGO 150CM ANCHO 40CM. | 14616
I450400120 | 3541 | ESCRITORIO ESCRITORIO RECTO CON 2 CAJONESELABORADO EN MELAMINADO DE ALTA DENSIDADLARGO 135CM ANCHO 60CM. | 5713
I450400120 | 3542 | ESCRITORIO ESCRITORIO RECTO CON 2 CAJONESELABORADO EN MELAMINADO DE ALTA DENSIDADLARGO 135CM ANCHO 60CM. | 5713
I450400120 | 3543 | ESCRITORIO ESCRITORIO RECTO CON 2 CAJONES ELABORADO EN MELAMINADO DE ALTA DENSIDAD.LARGO 160CM ANCHO 40CM. | 15254
I450400120 | 3544 | ESCRITORIO ESCRITORIO DISENO ESPECIAL CONSTA DE UNA CAJONERA DE 2 CAJONES PAPELEROS Y 1 DE ARCHIVOELABORADO EN MELAMINADO DE ALTA DENSIDAD.LARGO 240CM ANCHO210CM. | 21808
I450400120 | 3545 | ESCRITORIO ESCRITORIO DISENO ESPECIAL CONSTA DE 2 ESCRITORIOS RECTOS Y 3 CAJONERAS DE 2 CAJONES PAPELEROS Y DE 1 ARCHIVO ELABORADO EN MELAMINADO DE ALTA DENSIDAD.LARGO 400CM ANCHO 80CM. | 37584
I450400120 | 3546 | ESCRITORIO ESCRITORIO DISENO ESPECIAL CONSTA DE 2 ESCRITORIOS RECTOS Y 3 CAJONERAS DE 2 CAJONES PAPELEROS Y DE 1 ARCHIVO ELABORADO EN MELAMINADO DE ALTA DENSIDAD.LARGO 400CM ANCHO 80CM. | 37584
I450400120 | 3547 | ESCRITORIO MUEBLE ESPECIAL EN ESCUADRA CONSTA DE 1 CAJONERAS DE 2 CAJONES PAPELEROS Y 1 DE ARCHIVOELABORADO EM MELAMINADO DE ALTA DENSIDAD.LARGO 150CM ANCHO 230CM. | 13340
I450400120 | 3548 | ESCRITORIO ESCRITORIO DISENO ESPECIAL CONSTA DE UNA CAJONERA DE 2 CAJONES PAPELEROS Y 1 DE ARCHIVOELABORADO EN MELAMINADO DE ALTA DENSIDAD.LARGO180CM ANCHO60CM. | 19499.6
I450400120 | 3549 | ESCRITORIO ESCRITORIO DISENO ESPECIAL CONSTA DE UNA CAJONERA DE 2 CAJONES PAPELEROS Y 1 DE ARCHIVOELABORADO EN MELAMINADO DE ALTA DENSIDAD.LARGO180CM ANCHO60CM. | 19499.6
I450400302 | 85 | REPISA REPISA RECTA PARA 1 PERSONA ELABORADA EN MELAMINADO DE ALTA DENSIDAD DE 162X125CM. | 4640
I450400302 | 86 | REPISA REPISA EMPOTRADA A PARED 400X35 | 4872
I450400302 | 87 | REPISA REPISA EMPOTRADA A PARED 400X35 | 4872
I450400120 | 3550 | ESCRITORIO ESCRITORIO DISENO ESPECIAL ELABORADO EN MELAMINADO DE ALTA DENSIDAD.LARGO 120CM ANCHO 60CM. | 12435.2
I450400258 | 1544 | MODULO DESARMABLE MUEBLE ESPECIAL EN ESCUADRA CONSTA DE 4 ESCRITORIOS ECTOS Y TRES CAJONERAS DE DOS CAJONES PAPELEROS | 45994
I450400258 | 1545 | MODULO DESARMABLE MUEBLE ESPECIAL EN ESCUADRA CONSTA DE DOS ESCRITORIOS RECTOS Y 3 CAJONERAS DE DOS CAJONES | 28072
I450400258 | 1546 | MODULO DESARMABLE MODULO DE RECEP ESPECIAL EN ESCUADRA | 40600
I450400258 | 1547 | MODULO DESARMABLE MODULO DE RECEP ESPECIAL EN ESCUADRA | 33060
I450400258 | 1548 | MODULO DESARMABLE MODULO DE RECP ESPECIAL EN ESCUADRA | 40472.4
I450400258 | 1549 | MODULO DESARMABLE MODULO DE RECP ESPECIAL EN ESCUADRA | 40716
I450400400 | 1 | ARMARIO O CLOSET CLOSET CON PUERTA CORREDIZA | 16240
I450400400 | 2 | ARMARIO O CLOSET CLOSET CON PUERTA CORREDIZA | 16240
I450400400 | 3 | ARMARIO O CLOSET CLOSET CON PUERTA CORREDIZA | 16240
I450400400 | 4 | ARMARIO O CLOSET CLOSET CON PUERTA CORREDIZA | 16240
I450400400 | 5 | ARMARIO O CLOSET CLOSET CON PUERTA CORREDIZA | 16240
I450400400 | 6 | ARMARIO O CLOSET CLOSET CON PUERTA CORREDIZA | 16240
I450400400 | 7 | ARMARIO O CLOSET CLOSET CON PUERTA CORREDIZA | 16240
I450400400 | 8 | ARMARIO O CLOSET CLOSET CON PUERTA CORREDIZA | 16240
I450400400 | 9 | ARMARIO O CLOSET CLOSET CON PUERTA CORREDIZA | 13050
I450400400 | 10 | ARMARIO O CLOSET CLOSET CON PUERTA CORREDIZA | 13050
I450600328 | 27 | MUEBLE MOSTRADOR PARA ATENCION AL PUBLICO MODULO DE RECEPCION ESPECIAL | 21367.2
I450600328 | 28 | MUEBLE MOSTRADOR PARA ATENCION AL PUBLICO MODULO DE RECEPCION ESPECAL EN ESCUADRA | 56376
I450600328 | 29 | MUEBLE MOSTRADOR PARA ATENCION AL PUBLICO MODULO DE RECEP ESPECIAL EN ESCUADRA | 57420
I450600328 | 30 | MUEBLE MOSTRADOR PARA ATENCION AL PUBLICO MODULO DE RECEP ESPECIAL EN ESCUADRA | 47792
I450600328 | 31 | MUEBLE MOSTRADOR PARA ATENCION AL PUBLICO MODULO DE RECEP ESPECIAL EN ESCUADRA | 24592
I450400120 | 3551 | ESCRITORIO MUEBLE ESPECIAL CONSTA DE UN ESCRITORO RECTO | 24592
I450400120 | 3552 | ESCRITORIO MUEBLE ESPEC EN ESCUADRA | 48998.4
I450400258 | 1550 | MODULO DESARMABLE MUEBLE ESPECIAL CONSTA DE DOPS ESCRITORIOS RECTOS | 30624
I450400258 | 1551 | MODULO DESARMABLE MUEBLE ESPEC CONSTA DE TRES ESCRITORIOS RECTOS | 32236.4
I450400258 | 1552 | MODULO DESARMABLE MUEBLE ESPECIAL CONSTA DE TRES ESCRITORIOS | 45258.56
I450400258 | 1553 | MODULO DESARMABLE MUEBLE ESPEC CONSTA DE TRES ESCROTIRIOS RECTOS | 46806
I450400258 | 1554 | MODULO DESARMABLE MUEBLE ESPCIAL DOS ESCROTIROS RECTOS | 33923.04
I450400258 | 1555 | MODULO DESARMABLE MUEBLE ESPCIAL CONSTA DE DOS ESCROTIRIOS RECTOS | 24998
I450400258 | 1556 | MODULO DESARMABLE MUEBLE ESPECIAL CONSTA DE TRES ESCRITORIOS RECTOS | 33872
I450400258 | 1557 | MODULO DESARMABLE MUEBL E ESPECIAL CONSTA DE TRES ESCROTIRIOS | 46806
I450400302 | 91 | REPISA REPISA RECTA PARA UNA PERSONA | 4060
I450400302 | 92 | REPISA REPISA RECTA PARA UNA PERSONA | 4060
I450400302 | 93 | REPISA CUBIERTA RECTA PARA UNA PERSONA | 6438
I450400302 | 94 | REPISA CUBIERTA RECTA PARA UNA PERSONA | 6438
I450400302 | 95 | REPISA REPISA RECTA PARA UNA PERSONA | 4292
I450400302 | 96 | REPISA REPISA RECTA PARA UNA PERSONA | 4292
I450400400 | 11 | ARMARIO O CLOSET CLOSET CON PUERTA CORREDIZA | 21924
I450400400 | 12 | ARMARIO O CLOSET CLOSET CON PUERTA ABATIBLES | 41528
I450400120 | 3553 | ESCRITORIO ESCRITORIO DISENO ESPECIAL CONSTA DE UNA CAJONERA CON DOS CAJONES | 16808.4
I450400120 | 3554 | ESCRITORIO ESCRITORIOS DISENO ESPECIAL UNA CAJONERA | 14720.4
I450400120 | 3555 | ESCRITORIO MUEBLE ESPECIAL UN ESCRITORIO RECTO | 9164
I450400120 | 3556 | ESCRITORIO MUEBLE ESPECIAL UN ESCRITORIO RECTO | 9164
I450400120 | 3557 | ESCRITORIO MUEBLE ESPECIAL UN ESCRITORIO RECTO | 9164
I450400120 | 3558 | ESCRITORIO MUEBLE ESPECIAL UN ESCRITORIO RECTO | 9164
I450400120 | 3559 | ESCRITORIO MUEBLE ESPECIAL UN ESCRITORIO RECTO | 9164
I450400120 | 3560 | ESCRITORIO MUEBLE ESPECIAL UN ESCRITORIO RECTO | 9164
I450400120 | 3561 | ESCRITORIO MUEBLE ESPECIAL UN ESCRITORIO RECTO | 9164
I450400120 | 3562 | ESCRITORIO MUEBLE ESPECIAL UN ESCRITORIO RECTO | 9164
I450400120 | 3563 | ESCRITORIO MUEBLE ESPECIAL UN ESCRITORIO RECTO | 9164
I450400120 | 3564 | ESCRITORIO MUEBLE ESPECIAL CON UN ESCRITORIO RECTO | 26946.8
I450400258 | 1558 | MODULO DESARMABLE MUEBLE ESPECIAL CONSTA DE DOS ESCROTORIOS RECTOS | 30392
I450400258 | 1559 | MODULO DESARMABLE MUEBLE ESPECIAL CONSTA DE DOS ESCRITORIOS RECTOS | 18792
I450400258 | 1560 | MODULO DESARMABLE MUEBLE ESPECIAL DOS ESCRITORIOS RECTOS | 23490
I450400258 | 1561 | MODULO DESARMABLE MUEBLE ESPECIAL EN ESCUADRA TRES ESCRITORIOS RECTOS | 41760
I450400258 | 1562 | MODULO DESARMABLE MUEBLE ESPECIAL RECTO 3 ESCRITORIOS | 38280
I450400258 | 1563 | MODULO DESARMABLE ESCRITORIO ESPECIAL EN ESCUADRA PARA DOS PERSONAS | 35774.4
I450400302 | 97 | REPISA REPISA EMPOTRADA A PARED | 3375.6
I150400042 | 139 | VIDEO CAMARA VIDEO CAMARA IP DOMO EXTERIOR | 11426
I150400042 | 140 | VIDEO CAMARA VIDEO CAMARA IP DOMO EXTERIOR | 11426
I150400042 | 141 | VIDEO CAMARA VIDEO CAMARA IP DOMO EXTERIOR | 11426
I150400042 | 142 | VIDEO CAMARA VIDEO CAMARA IP DOMO EXTERIOR | 11426
I150400042 | 143 | VIDEO CAMARA VIDEO CAMARA IP DOMO INTERIOR DE 2 MEGAPIXELES | 6194.4
I150400042 | 144 | VIDEO CAMARA VIDEO CAMARA IP DOMO INTERIOR DE 2 MEGAPIXELES | 6194.4
I150400042 | 145 | VIDEO CAMARA VIDEO CAMARA IP DOMO INTERIOR DE 2 MEGAPIXELES | 6194.4
I150400042 | 146 | VIDEO CAMARA VIDEO CAMARA IP DOMO INTERIOR DE 2 MEGAPIXELES | 6194.4
I150400042 | 147 | VIDEO CAMARA VIDEO CAMARA IP DOMO INTERIOR DE 2 MEGAPIXELES | 6194.4
I150400042 | 148 | VIDEO CAMARA VIDEO CAMARA IP DOMO INTERIOR DE 2 MEGAPIXELES | 6194.4
I150400042 | 149 | VIDEO CAMARA VIDEO CAMARA IP DOMO INTERIOR DE 2 MEGAPIXELES | 6194.4
I150400042 | 150 | VIDEO CAMARA VIDEO CAMARA IP DOMO INTERIOR DE 2 MEGAPIXELES | 6194.4
I150400042 | 151 | VIDEO CAMARA VIDEO CAMARA IP DOMO INTERIOR DE 2 MEGAPIXELES | 6194.4
I150400042 | 152 | VIDEO CAMARA VIDEO CAMARA IP DOMO INTERIOR DE 2 MEGAPIXELES | 6194.4
I150400042 | 153 | VIDEO CAMARA VIDEO CAMARA IP DOMO INTERIOR DE 2 MEGAPIXELES | 6194.4
I150400042 | 154 | VIDEO CAMARA VIDEO CAMARA IP DOMO INTERIOR DE 2 MEGAPIXELES | 6194.4
I480800052 | 522 | CAMION PICK-UP CAMIONETA PICK UP COLOR BLANCO CABINA REGULAR MOTOR ECOTEC ENGINE-GAS 4 CYL TRASMISION MANUAL CAPACIDAD DE CARGA | 281900
I450600218 | 1979 | REFRIGERADOR (COCINA) REFRIGERADOR DE 14 PIES CUB CON SISTEMA DE CONTROL DE TEMPERATURA INDEPENDIENTE EN REFRIGERACION Y CONGELADOR | 13850.4
I450600218 | 1977 | REFRIGERADOR (COCINA) REFRIGERADOR DE 14 PIES CUB CON SISTEMA DE CONTROL DE TEMPERATURA INDEPENDIENTE EN REFRIGERACION Y CONGELADOR | 13850.4
I450600218 | 1980 | REFRIGERADOR (COCINA) REFRIGERADOR DE 14 PIES CUB CON SISTEMA DE CONTROL DE TEMPERATURA INDEPENDIENTE EN REFRIGERACION Y CONGELADOR | 13850.4
I450600218 | 1978 | REFRIGERADOR (COCINA) REFRIGERADOR DE 14 PIES CUB CON SISTEMA DE CONTROL DE TEMPERATURA INDEPENDIENTE EN REFRIGERACION Y CONGELADOR | 13850.4
I450600218 | 1982 | REFRIGERADOR (COCINA) REFRIGERADOR DE 14 PIES CUB CON SISTEMA DE CONTROL DE TEMPERATURA INDEPENDIENTE EN REFRIGERACION Y CONGELADOR | 13850.4
I450600218 | 1981 | REFRIGERADOR (COCINA) REFRIGERADOR DE 14 PIES CUB CON SISTEMA DE CONTROL DE TEMPERATURA INDEPENDIENTE EN REFRIGERACION Y CONGELADOR | 13850.4
I150200662 | 28 | TELEVISOR PANTALLA LED DE 32 | 5475.2
I450600218 | 1983 | REFRIGERADOR (COCINA) REFRIGERADOR DE 14 PIES CUBICOS CON SISTEMA DE CONTROL DE TEMPERATURA INDEPENDIENTE EN REFRIGERADOR Y CONGELADOR | 13850.4
I450600218 | 1984 | REFRIGERADOR (COCINA) REFRIGERADOR DE 14 PIES CUBICOS CON SISTEMA DE CONTROL DE TEMPERATURA INDEPENDIENTE EN REFRIGERADOR Y CONGELADOR | 13850.4
I090001252 | 6 | PLANTOSCOPIO PLANTOSCOPIO | 3248
I150200662 | 30 | TELEVISOR PANTALLA LED DE 32 | 5475.2
I150200662 | 31 | TELEVISOR PANTALLA LED DE 32 | 5475.2
I150200662 | 29 | TELEVISOR PANTALLA LED DE 32 | 5475.2
I150200662 | 34 | TELEVISOR PANTALLA LED DE 32 | 5475.2
I150200662 | 33 | TELEVISOR PANTALLA LED DE 32 | 5475.2
I150200662 | 32 | TELEVISOR PANTALLA LED DE 32 | 5475.2
I450400002 | 3041 | ACONDICIONADOR AIRE MINISPLIT 1 TONELADA FRIO CALOR | 6958.84
I450400002 | 3042 | ACONDICIONADOR AIRE MINISPLIT 1 TONELADA FRIO CALOR | 6958.84
I450400002 | 3040 | ACONDICIONADOR AIRE MINISPLIT 1 TONELADA FRIO CALOR | 6958.84
I450400002 | 3045 | ACONDICIONADOR AIRE MINISPLIT 1 TONELADA FRIO CALOR | 6958.84
I450400002 | 3044 | ACONDICIONADOR AIRE MINISPLIT 1 TONELADA FRIO CALOR | 6958.84
I450400002 | 3043 | ACONDICIONADOR AIRE MINISPLIT 1 TONELADA FRIO CALOR | 6958.84
I180000196 | 168 | EQUIPO MULTIFUNCIONAL (IMPRIME, FAXEA, ESCANEA Y FOTOCOPIA) EQUIPO MUULTIFUNCI0NAL (IMPRIME FAXEA ESCANEA Y FOTOCOPIA) MULTIFUNCIONAL COLOR BLANCO | 9570
I060200282 | 622 | ESTERILIZADOR O AUTOCLAVE ESTERILIZADOR O AUTOCLAVE ELECTRONICO | 4466
I060200282 | 623 | ESTERILIZADOR O AUTOCLAVE ESTERILIZADOR O AUTOCLAVE ELECTRONICO | 4466
I060200282 | 624 | ESTERILIZADOR O AUTOCLAVE ESTERILIZADOR O AUTOCLAVE ELECTRONICO | 4466
I060200282 | 625 | ESTERILIZADOR O AUTOCLAVE ESTERILIZADOR O AUTOCLAVE ELECTRONICO | 4466
I060200282 | 621 | ESTERILIZADOR O AUTOCLAVE ESTERILIZADOR O AUTOCLAVE ELECTRONICO | 4466
I180000196 | 169 | EQUIPO MULTIFUNCIONAL (IMPRIME, FAXEA, ESCANEA Y FOTOCOPIA) EQUIPO MULTIFUNCIONAL | 6322
I180000038 | 178 | IMPRESORA DE MATRIZ DE PUNTO IMPRESORA DE MATRIZ DE PUNTO | 9559.56
I180000116 | 482 | SERVIDOR DE RED SERVIDOR DE RED PARA ALMACENAMIENTO DE IMAGENES Y ECE | 40368
I180000116 | 483 | SERVIDOR DE RED SERVIDOR DE RED PARA ALMACENAMIENTO DE IMAGENES Y ECE | 40368
I180000116 | 484 | SERVIDOR DE RED SERVIDOR DE RED PARA ALMACENAMIENTO DE IMAGENES Y ECE | 40368
I180000116 | 485 | SERVIDOR DE RED SERVIDOR DE RED PARA ALMACENAMIENTO DE IMAGENES Y ECE | 40368
I480800002 | 141 | AMBULANCIA (2%) AMBULANCIA DODGE RAM PROMASTER SIN EQUIPAMIENTO TIPO II VAN CONTIENE: 1.- DEFIBRILADOR EXTERNO AUTOMATICO PORTATIL MARCA ZOLL MODELO AED PLUS S/ X16G873774 2.- ESFIGMOMANOMETRO ANEROIDE PORTATIL MARCA ADC MODELO 750 PORTATIL CON BRAZALETE ADULTO Y PEDIATRICO 3.- TANQUE DE OXIGENO PORTTIL TAMANO D MARCA CYLTEC CON MANOMETRO REGULADOR Y FLUJOMETRO MARCA MADA NO. 1335 CON PRUEBA HIDROSTATICA. 4.- CAMILLA RODANTE TIPO FRENO CON SISTEMA DE FRENO COLCHON Y SISTEMAS DE SEGURIDAD MARCA FERNO MODELO 35X PROFLEX 5.-CAMILLA RIGIDA FRENO 16 Y TABLA CORTA MARCA COMSA TABLA CORTA EN PLASTICO TRANSPARENTE A RAYOS X EN COLOR BRILLANTE 6.- REANIMADOR DE ASISTENCIA VENTILATORIA MARCA XONIT MODELO XT6711 PARA ADULTO 7.- REANIMADOR DE ASISTENCIA VENTILADORIA MARCA XONIT MODELO XT6731 INFANTL 8.- REANIMADOR DE ASISTENCIA VENTILADORIA MARCA XOINT MODELO XT67621 PEDIATRICO 9.- TANQUE FIJO DE OXIGENO DE 3M3 MARCA CYLTC M ACERO CON M | 910213.72
I480800002 | 142 | AMBULANCIA (2%) AMBULANCIA DODGE RAM PROMASTER SIN EQUIPAMIENTO TIPO II VAN CONTIENE: 1.- DEFIBRILADOR EXTERNO AUTOMATICO PORTATIL MARCA ZOLL MODELO AED PLUS S/ X16G873774 2.- ESFIGMOMANOMETRO ANEROIDE PORTATIL MARCA ADC MODELO 750 PORTATIL CON BRAZALETE ADULTO Y PEDIATRICO 3.- TANQUE DE OXIGENO PORTTIL TAMANO D MARCA CYLTEC CON MANOMETRO REGULADOR Y FLUJOMETRO MARCA MADA NO. 1335 CON PRUEBA HIDROSTATICA. 4.- CAMILLA RODANTE TIPO FRENO CON SISTEMA DE FRENO COLCHON Y SISTEMAS DE SEGURIDAD MARCA FERNO MODELO 35X PROFLEX 5.-CAMILLA RIGIDA FRENO 16 Y TABLA CORTA MARCA COMSA TABLA CORTA EN PLASTICO TRANSPARENTE A RAYOS X EN COLOR BRILLANTE 6.- REANIMADOR DE ASISTENCIA VENTILATORIA MARCA XONIT MODELO XT6711 PARA ADULTO 7.- REANIMADOR DE ASISTENCIA VENTILADORIA MARCA XONIT MODELO XT6731 INFANTL 8.- REANIMADOR DE ASISTENCIA VENTILADORIA MARCA XOINT MODELO XT67621 PEDIATRICO 9.- TANQUE FIJO DE OXIGENO DE 3M3 MARCA CYLTC M ACERO CON M | 910213.72
I480800002 | 143 | AMBULANCIA (2%) AMBULANCIA DODGE RAM PROMASTER SIN EQUIPAMIENTO TIPO II VAN CONTIENE: 1.- DEFIBRILADOR EXTERNO AUTOMATICO PORTATIL MARCA ZOLL MODELO AED PLUS S/ X16G873774 2.- ESFIGMOMANOMETRO ANEROIDE PORTATIL MARCA ADC MODELO 750 PORTATIL CON BRAZALETE ADULTO Y PEDIATRICO 3.- TANQUE DE OXIGENO PORTTIL TAMANO D MARCA CYLTEC CON MANOMETRO REGULADOR Y FLUJOMETRO MARCA MADA NO. 1335 CON PRUEBA HIDROSTATICA. 4.- CAMILLA RODANTE TIPO FRENO CON SISTEMA DE FRENO COLCHON Y SISTEMAS DE SEGURIDAD MARCA FERNO MODELO 35X PROFLEX 5.-CAMILLA RIGIDA FRENO 16 Y TABLA CORTA MARCA COMSA TABLA CORTA EN PLASTICO TRANSPARENTE A RAYOS X EN COLOR BRILLANTE 6.- REANIMADOR DE ASISTENCIA VENTILATORIA MARCA XONIT MODELO XT6711 PARA ADULTO 7.- REANIMADOR DE ASISTENCIA VENTILADORIA MARCA XONIT MODELO XT6731 INFANTL 8.- REANIMADOR DE ASISTENCIA VENTILADORIA MARCA XOINT MODELO XT67621 PEDIATRICO 9.- TANQUE FIJO DE OXIGENO DE 3M3 MARCA CYLTC M ACERO CON M | 910213.72
I480800002 | 144 | AMBULANCIA (2%) AMBULANCIA DODGE RAM PROMASTER SIN EQUIPAMIENTO TIPO II VAN CONTIENE: 1.- DEFIBRILADOR EXTERNO AUTOMATICO PORTATIL MARCA ZOLL MODELO AED PLUS S/ X16G873774 2.- ESFIGMOMANOMETRO ANEROIDE PORTATIL MARCA ADC MODELO 750 PORTATIL CON BRAZALETE ADULTO Y PEDIATRICO 3.- TANQUE DE OXIGENO PORTTIL TAMANO D MARCA CYLTEC CON MANOMETRO REGULADOR Y FLUJOMETRO MARCA MADA NO. 1335 CON PRUEBA HIDROSTATICA. 4.- CAMILLA RODANTE TIPO FRENO CON SISTEMA DE FRENO COLCHON Y SISTEMAS DE SEGURIDAD MARCA FERNO MODELO 35X PROFLEX 5.-CAMILLA RIGIDA FRENO 16 Y TABLA CORTA MARCA COMSA TABLA CORTA EN PLASTICO TRANSPARENTE A RAYOS X EN COLOR BRILLANTE 6.- REANIMADOR DE ASISTENCIA VENTILATORIA MARCA XONIT MODELO XT6711 PARA ADULTO 7.- REANIMADOR DE ASISTENCIA VENTILADORIA MARCA XONIT MODELO XT6731 INFANTL 8.- REANIMADOR DE ASISTENCIA VENTILADORIA MARCA XOINT MODELO XT67621 PEDIATRICO 9.- TANQUE FIJO DE OXIGENO DE 3M3 MARCA CYLTC M ACERO CON M | 910213.72
I480800002 | 145 | AMBULANCIA (2%) AMBULANCIA DODGE RAM PROMASTER SIN EQUIPAMIENTO TIPO II VAN CONTIENE: 1.- DEFIBRILADOR EXTERNO AUTOMATICO PORTATIL MARCA ZOLL MODELO AED PLUS S/ X16G873774 2.- ESFIGMOMANOMETRO ANEROIDE PORTATIL MARCA ADC MODELO 750 PORTATIL CON BRAZALETE ADULTO Y PEDIATRICO 3.- TANQUE DE OXIGENO PORTTIL TAMANO D MARCA CYLTEC CON MANOMETRO REGULADOR Y FLUJOMETRO MARCA MADA NO. 1335 CON PRUEBA HIDROSTATICA. 4.- CAMILLA RODANTE TIPO FRENO CON SISTEMA DE FRENO COLCHON Y SISTEMAS DE SEGURIDAD MARCA FERNO MODELO 35X PROFLEX 5.-CAMILLA RIGIDA FRENO 16 Y TABLA CORTA MARCA COMSA TABLA CORTA EN PLASTICO TRANSPARENTE A RAYOS X EN COLOR BRILLANTE 6.- REANIMADOR DE ASISTENCIA VENTILATORIA MARCA XONIT MODELO XT6711 PARA ADULTO 7.- REANIMADOR DE ASISTENCIA VENTILADORIA MARCA XONIT MODELO XT6731 INFANTL FACT 8.- REANIMADOR DE ASISTENCIA VENTILADORIA MARCA XOINT MODELO XT67621 PEDIATRICO 9.- TANQUE FIJO DE OXIGENO DE 3M3 MARCA CYLTC M ACERO | 910213.72
I480800002 | 148 | AMBULANCIA (2%) AMBULANCIA DODGE RAM PROMASTER SIN EQUIPAMIENTO TIPO II VAN CONTIENE: 1.- DEFIBRILADOR EXTERNO AUTOMATICO PORTATIL MARCA ZOLL MODELO AED PLUS S/ X16G873774 2.- ESFIGMOMANOMETRO ANEROIDE PORTATIL MARCA ADC MODELO 750 PORTATIL CON BRAZALETE ADULTO Y PEDIATRICO 3.- TANQUE DE OXIGENO PORTTIL TAMANO D MARCA CYLTEC CON MANOMETRO REGULADOR Y FLUJOMETRO MARCA MADA NO. 1335 CON PRUEBA HIDROSTATICA. 4.- CAMILLA RODANTE TIPO FRENO CON SISTEMA DE FRENO COLCHON Y SISTEMAS DE SEGURIDAD MARCA FERNO MODELO 35X PROFLEX 5.-CAMILLA RIGIDA FRENO 16 Y TABLA CORTA MARCA COMSA TABLA CORTA EN PLASTICO TRANSPARENTE A RAYOS X EN COLOR BRILLANTE 6.- REANIMADOR DE ASISTENCIA VENTILATORIA MARCA XONIT MODELO XT6711 PARA ADULTO 7.- REANIMADOR DE ASISTENCIA VENTILADORIA MARCA XONIT MODELO XT6731 INFANTL 8.- REANIMADOR DE ASISTENCIA VENTILADORIA MARCA XOINT MODELO XT67621 PEDIATRICO 9.- TANQUE FIJO DE OXIGENO DE 3M3 MARCA CYLTC M ACERO CON M | 910213.72
I480800002 | 146 | AMBULANCIA (2%) AMBULANCIA DODGE RAM PROMASTER SIN EQUIPAMIENTO TIPO II VAN CONTIENE: 1.- DEFIBRILADOR EXTERNO AUTOMATICO PORTATIL MARCA ZOLL MODELO AED PLUS S/ X16G873774 2.- ESFIGMOMANOMETRO ANEROIDE PORTATIL MARCA ADC MODELO 750 PORTATIL CON BRAZALETE ADULTO Y PEDIATRICO 3.- TANQUE DE OXIGENO PORTTIL TAMANO D MARCA CYLTEC CON MANOMETRO REGULADOR Y FLUJOMETRO MARCA MADA NO. 1335 CON PRUEBA HIDROSTATICA. 4.- CAMILLA RODANTE TIPO FRENO CON SISTEMA DE FRENO COLCHON Y SISTEMAS DE SEGURIDAD MARCA FERNO MODELO 35X PROFLEX 5.-CAMILLA RIGIDA FRENO 16 Y TABLA CORTA MARCA COMSA TABLA CORTA EN PLASTICO TRANSPARENTE A RAYOS X EN COLOR BRILLANTE 6.- REANIMADOR DE ASISTENCIA VENTILATORIA MARCA XONIT MODELO XT6711 PARA ADULTO 7.- REANIMADOR DE ASISTENCIA VENTILADORIA MARCA XONIT MODELO XT6731 INFANTL 8.- REANIMADOR DE ASISTENCIA VENTILADORIA MARCA XOINT MODELO XT67621 PEDIATRICO 9.- TANQUE FIJO DE OXIGENO DE 3M3 MARCA CYLTC M ACERO CON M | 910213.72
I480800002 | 147 | AMBULANCIA (2%) AMBULANCIA DODGE RAM PROMASTER SIN EQUIPAMIENTO TIPO II VAN CONTIENE: 1.- DEFIBRILADOR EXTERNO AUTOMATICO PORTATIL MARCA ZOLL MODELO AED PLUS S/ X16G873774 2.- ESFIGMOMANOMETRO ANEROIDE PORTATIL MARCA ADC MODELO 750 PORTATIL CON BRAZALETE ADULTO Y PEDIATRICO 3.- TANQUE DE OXIGENO PORTTIL TAMANO D MARCA CYLTEC CON MANOMETRO REGULADOR Y FLUJOMETRO MARCA MADA NO. 1335 CON PRUEBA HIDROSTATICA. 4.- CAMILLA RODANTE TIPO FRENO CON SISTEMA DE FRENO COLCHON Y SISTEMAS DE SEGURIDAD MARCA FERNO MODELO 35X PROFLEX 5.-CAMILLA RIGIDA FRENO 16 Y TABLA CORTA MARCA COMSA TABLA CORTA EN PLASTICO TRANSPARENTE A RAYOS X EN COLOR BRILLANTE 6.- REANIMADOR DE ASISTENCIA VENTILATORIA MARCA XONIT MODELO XT6711 PARA ADULTO 7.- REANIMADOR DE ASISTENCIA VENTILADORIA MARCA XONIT MODELO XT6731 INFANTL 8.- REANIMADOR DE ASISTENCIA VENTILADORIA MARCA XOINT MODELO XT67621 PEDIATRICO 9.- TANQUE FIJO DE OXIGENO DE 3M3 MARCA CYLTC M ACERO CON M | 910213.72
I480800002 | 149 | AMBULANCIA (2%) AMBULANCIA DODGE RAM PROMASTER SIN EQUIPAMIENTO TIPO II VAN CONTIENE: 1.- DEFIBRILADOR EXTERNO AUTOMATICO PORTATIL MARCA ZOLL MODELO AED PLUS S/ X16G873774 2.- ESFIGMOMANOMETRO ANEROIDE PORTATIL MARCA ADC MODELO 750 PORTATIL CON BRAZALETE ADULTO Y PEDIATRICO 3.- TANQUE DE OXIGENO PORTTIL TAMANO D MARCA CYLTEC CON MANOMETRO REGULADOR Y FLUJOMETRO MARCA MADA NO. 1335 CON PRUEBA HIDROSTATICA. 4.- CAMILLA RODANTE TIPO FRENO CON SISTEMA DE FRENO COLCHON Y SISTEMAS DE SEGURIDAD MARCA FERNO MODELO 35X PROFLEX 5.-CAMILLA RIGIDA FRENO 16 Y TABLA CORTA MARCA COMSA TABLA CORTA EN PLASTICO TRANSPARENTE A RAYOS X EN COLOR BRILLANTE 6.- REANIMADOR DE ASISTENCIA VENTILATORIA MARCA XONIT MODELO XT6711 PARA ADULTO 7.- REANIMADOR DE ASISTENCIA VENTILADORIA MARCA XONIT MODELO XT6731 INFANTL 8.- REANIMADOR DE ASISTENCIA VENTILADORIA MARCA XOINT MODELO XT67621 PEDIATRICO 9.- TANQUE FIJO DE OXIGENO DE 3M3 MARCA CYLTC M ACERO CON M | 910213.72
I480800002 | 150 | AMBULANCIA (2%) AMBULANCIA DODGE RAM PROMASTER SIN EQUIPAMIENTO TIPO II VAN CONTIENE: 1.- DEFIBRILADOR EXTERNO AUTOMATICO PORTATIL MARCA ZOLL MODELO AED PLUS S/ X16G873774 2.- ESFIGMOMANOMETRO ANEROIDE PORTATIL MARCA ADC MODELO 750 PORTATIL CON BRAZALETE ADULTO Y PEDIATRICO 3.- TANQUE DE OXIGENO PORTTIL TAMANO D MARCA CYLTEC CON MANOMETRO REGULADOR Y FLUJOMETRO MARCA MADA NO. 1335 CON PRUEBA HIDROSTATICA. 4.- CAMILLA RODANTE TIPO FRENO CON SISTEMA DE FRENO COLCHON Y SISTEMAS DE SEGURIDAD MARCA FERNO MODELO 35X PROFLEX 5.-CAMILLA RIGIDA FRENO 16 Y TABLA CORTA MARCA COMSA TABLA CORTA EN PLASTICO TRANSPARENTE A RAYOS X EN COLOR BRILLANTE 6.- REANIMADOR DE ASISTENCIA VENTILATORIA MARCA XONIT MODELO XT6711 PARA ADULTO 7.- REANIMADOR DE ASISTENCIA VENTILADORIA MARCA XONIT MODELO XT6731 INFANTL 8.- REANIMADOR DE ASISTENCIA VENTILADORIA MARCA XOINT MODELO XT67621 PEDIATRICO 9.- TANQUE FIJO DE OXIGENO DE 3M3 MARCA CYLTC M ACERO CON M | 910213.72
I480800002 | 151 | AMBULANCIA (2%) AMBULANCIA DODGE RAM PROMASTER SIN EQUIPAMIENTO TIPO II VAN CONTIENE: 1.- DEFIBRILADOR EXTERNO AUTOMATICO PORTATIL MARCA ZOLL MODELO AED PLUS S/ X16G873774 2.- ESFIGMOMANOMETRO ANEROIDE PORTATIL MARCA ADC MODELO 750 PORTATIL CON BRAZALETE ADULTO Y PEDIATRICO 3.- TANQUE DE OXIGENO PORTTIL TAMANO D MARCA CYLTEC CON MANOMETRO REGULADOR Y FLUJOMETRO MARCA MADA NO. 1335 CON PRUEBA HIDROSTATICA. 4.- CAMILLA RODANTE TIPO FRENO CON SISTEMA DE FRENO COLCHON Y SISTEMAS DE SEGURIDAD MARCA FERNO MODELO 35X PROFLEX 5.-CAMILLA RIGIDA FRENO 16 Y TABLA CORTA MARCA COMSA TABLA CORTA EN PLASTICO TRANSPARENTE A RAYOS X EN COLOR BRILLANTE 6.- REANIMADOR DE ASISTENCIA VENTILATORIA MARCA XONIT MODELO XT6711 PARA ADULTO 7.- REANIMADOR DE ASISTENCIA VENTILADORIA MARCA XONIT MODELO XT6731 INFANTL 8.- REANIMADOR DE ASISTENCIA VENTILADORIA MARCA XOINT MODELO XT67621 PEDIATRICO 9.- TANQUE FIJO DE OXIGENO DE 3M3 MARCA CYLTC M ACERO CON M | 910213.72
I480800002 | 152 | AMBULANCIA (2%) AMBULANCIA DODGE RAM PROMASTER SIN EQUIPAMIENTO TIPO II VAN CONTIENE: 1.- DEFIBRILADOR EXTERNO AUTOMATICO PORTATIL MARCA ZOLL MODELO AED PLUS S/ X16G873774 2.- ESFIGMOMANOMETRO ANEROIDE PORTATIL MARCA ADC MODELO 750 PORTATIL CON BRAZALETE ADULTO Y PEDIATRICO 3.- TANQUE DE OXIGENO PORTTIL TAMANO D MARCA CYLTEC CON MANOMETRO REGULADOR Y FLUJOMETRO MARCA MADA NO. 1335 CON PRUEBA HIDROSTATICA. 4.- CAMILLA RODANTE TIPO FRENO CON SISTEMA DE FRENO COLCHON Y SISTEMAS DE SEGURIDAD MARCA FERNO MODELO 35X PROFLEX 5.-CAMILLA RIGIDA FRENO 16 Y TABLA CORTA MARCA COMSA TABLA CORTA EN PLASTICO TRANSPARENTE A RAYOS X EN COLOR BRILLANTE 6.- REANIMADOR DE ASISTENCIA VENTILATORIA MARCA XONIT MODELO XT6711 PARA ADULTO 7.- REANIMADOR DE ASISTENCIA VENTILADORIA MARCA XONIT MODELO XT6731 INFANTL 8.- REANIMADOR DE ASISTENCIA VENTILADORIA MARCA XOINT MODELO XT67621 PEDIATRICO 9.- TANQUE FIJO DE OXIGENO DE 3M3 MARCA CYLTC M ACERO CON M | 910213.72
I480800002 | 153 | AMBULANCIA (2%) AMBULANCIA DODGE RAM PROMASTER SIN EQUIPAMIENTO TIPO II VAN CONTIENE: 1.- DEFIBRILADOR EXTERNO AUTOMATICO PORTATIL MARCA ZOLL MODELO AED PLUS S/ X16G873774 2.- ESFIGMOMANOMETRO ANEROIDE PORTATIL MARCA ADC MODELO 750 PORTATIL CON BRAZALETE ADULTO Y PEDIATRICO 3.- TANQUE DE OXIGENO PORTTIL TAMANO D MARCA CYLTEC CON MANOMETRO REGULADOR Y FLUJOMETRO MARCA MADA NO. 1335 CON PRUEBA HIDROSTATICA. 4.- CAMILLA RODANTE TIPO FRENO CON SISTEMA DE FRENO COLCHON Y SISTEMAS DE SEGURIDAD MARCA FERNO MODELO 35X PROFLEX 5.-CAMILLA RIGIDA FRENO 16 Y TABLA CORTA MARCA COMSA TABLA CORTA EN PLASTICO TRANSPARENTE A RAYOS X EN COLOR BRILLANTE 6.- REANIMADOR DE ASISTENCIA VENTILATORIA MARCA XONIT MODELO XT6711 PARA ADULTO 7.- REANIMADOR DE ASISTENCIA VENTILADORIA MARCA XONIT MODELO XT6731 INFANTL 8.- REANIMADOR DE ASISTENCIA VENTILADORIA MARCA XOINT MODELO XT67621 PEDIATRICO 9.- TANQUE FIJO DE OXIGENO DE 3M3 MARCA CYLTC M ACERO CON M | 910213.72
I480800002 | 154 | AMBULANCIA (2%) AMBULANCIA DODGE RAM PROMASTER SIN EQUIPAMIENTO TIPO II VAN CONTIENE: 1.- DEFIBRILADOR EXTERNO AUTOMATICO PORTATIL MARCA ZOLL MODELO AED PLUS S/ X16G873774 2.- ESFIGMOMANOMETRO ANEROIDE PORTATIL MARCA ADC MODELO 750 PORTATIL CON BRAZALETE ADULTO Y PEDIATRICO 3.- TANQUE DE OXIGENO PORTTIL TAMANO D MARCA CYLTEC CON MANOMETRO REGULADOR Y FLUJOMETRO MARCA MADA NO. 1335 CON PRUEBA HIDROSTATICA. 4.- CAMILLA RODANTE TIPO FRENO CON SISTEMA DE FRENO COLCHON Y SISTEMAS DE SEGURIDAD MARCA FERNO MODELO 35X PROFLEX 5.-CAMILLA RIGIDA FRENO 16 Y TABLA CORTA MARCA COMSA TABLA CORTA EN PLASTICO TRANSPARENTE A RAYOS X EN COLOR BRILLANTE 6.- REANIMADOR DE ASISTENCIA VENTILATORIA MARCA XONIT MODELO XT6711 PARA ADULTO 7.- REANIMADOR DE ASISTENCIA VENTILADORIA MARCA XONIT MODELO XT6731 INFANTL 8.- REANIMADOR DE ASISTENCIA VENTILADORIA MARCA XOINT MODELO XT67621 PEDIATRICO 9.- TANQUE FIJO DE OXIGENO DE 3M3 MARCA CYLTC M ACERO CON M | 910213.72
I480800002 | 155 | AMBULANCIA (2%) AMBULANCIA DODGE RAM PROMASTER SIN EQUIPAMIENTO TIPO II VAN. A LA AMBULANCIA SE LE AGREGO LOS SIGUIENTES EQUIPOS PAGADOS EN DIFERENTES FACTURAS. 1.- DEFIBRILADOR EXTERNO AUTOMATICO PORTATIL MARCA ZOLL MODELO AED PLUS S/ X16K874596 FACT NO. 1071 2.- DOS ESFIGMOMANOMETRO ANEROIDES PORTATILES MARCA ADC MODELO 760 PORTATIL CONTIENE CADA UNO DOS BRAZALETES PEDIATRICOS Y REPUESTO DE MANGUERAS. FACT 1071 3.- TANQUE DE OXIGENO PORTTIL TAMANO D CON MANOMETRO REGULADOR Y FLUJOMETRO MARCA MADA NO. 1335 CON PRUEBA HIDROSTATICA. FACT. NO. 1072 4.- CAMILLA RODANTE TIPO FRENO CON SISTEMA DE FRENO COLCHON Y SISTEMAS DE SEGURIDAD MARCA FERNO MODELO 35X PROFLEX FACT 1072 5.-CAMILLA RIGIDA FRENO 16 Y TABLA CORTA MARCA COMSA TABLA CORTA EN PLASTICO TRANSPARENTE A RAYOS X EN COLOR BRILLANTE FACT 1072 6.- REANIMADOR DE ASISTENCIA VENTILATORIA MARCA XONIT PARA ADULTO FACT 1072 7.- REANIMADOR DE ASISTENCIA VENTILADORIA MARCA XONIT INFANT | 910213.72
I480800002 | 156 | AMBULANCIA (2%) AMBULANCIA DODGE RAM PROMASTER SIN EQUIPAMIENTO TIPO II VAN CONTIENE: 1.- DEFIBRILADOR EXTERNO AUTOMATICO PORTATIL MARCA ZOLL MODELO AED PLUS S/ X16G873774 2.- ESFIGMOMANOMETRO ANEROIDE PORTATIL MARCA ADC MODELO 750 PORTATIL CON BRAZALETE ADULTO Y PEDIATRICO 3.- TANQUE DE OXIGENO PORTTIL TAMANO D MARCA CYLTEC CON MANOMETRO REGULADOR Y FLUJOMETRO MARCA MADA NO. 1335 CON PRUEBA HIDROSTATICA. 4.- CAMILLA RODANTE TIPO FRENO CON SISTEMA DE FRENO COLCHON Y SISTEMAS DE SEGURIDAD MARCA FERNO MODELO 35X PROFLEX 5.-CAMILLA RIGIDA FRENO 16 Y TABLA CORTA MARCA COMSA TABLA CORTA EN PLASTICO TRANSPARENTE A RAYOS X EN COLOR BRILLANTE 6.- REANIMADOR DE ASISTENCIA VENTILATORIA MARCA XONIT MODELO XT6711 PARA ADULTO 7.- REANIMADOR DE ASISTENCIA VENTILADORIA MARCA XONIT MODELO XT6731 INFANTL 8.- REANIMADOR DE ASISTENCIA VENTILADORIA MARCA XOINT MODELO XT67621 PEDIATRICO 9.- TANQUE FIJO DE OXIGENO DE 3M3 MARCA CYLTC M ACERO CON M | 910213.72
I480800002 | 157 | AMBULANCIA (2%) AMBULANCIA DODGE RAM PROMASTER SIN EQUIPAMIENTO TIPO II VAN CONTIENE: 1.- DEFIBRILADOR EXTERNO AUTOMATICO PORTATIL MARCA ZOLL MODELO AED PLUS S/ X16G873774 2.- ESFIGMOMANOMETRO ANEROIDE PORTATIL MARCA ADC MODELO 750 PORTATIL CON BRAZALETE ADULTO Y PEDIATRA 3.- TANQUE DE OXIGENO PORTTIL TAMANO D MARCA CYLTEC CON MANOMETRO REGULADOR Y FLUJOMETRO MARCA MADA NO. 1335 CON PRUEBA HIDROSTATICA. 4.- CAMILLA RODANTE TIPO FRENO CON SISTEMA DE FRENO COLCHON Y SISTEMAS DE SEGURIDAD MARCA FERNO MODELO 35X PROFLEX 5.-CAMILLA RIGIDA FRENO 16 Y TABLA CORTA MARCA COMSA TABLA CORTA EN PLASTICO TRANSPARENTE A RAYOS X EN COLOR BRILLANTE 6.- REANIMADOR DE ASISTENCIA VENTILATORIA MARCA XONIT MODELO XT6711 PARA ADULTO 7.- REANIMADOR DE ASISTENCIA VENTILADORIA MARCA XONIT MODELO XT6731 INFANTL FACT 8.- REANIMADOR DE ASISTENCIA VENTILADORIA MARCA XOINT MODELO XT67621 PEDIATRICO 9.- TANQUE FIJO DE OXIGENO DE 3M3 MARCA CYLTC M ACERO CON | 910213.72
I480800002 | 158 | AMBULANCIA (2%) AMBULANCIA DODGE RAM PROMASTER SIN EQUIPAMIENTO TIPO II VAN CONTIENE: 1.- DEFIBRILADOR EXTERNO AUTOMATICO PORTATIL MARCA ZOLL MODELO AED PLUS S/ X16G873774 2.- ESFIGMOMANOMETRO ANEROIDE PORTATIL MARCA ADC MODELO 750 PORTATIL CON BRAZALETE ADULTO Y PEDIATRICO 3.- TANQUE DE OXIGENO PORTTIL TAMANO D MARCA CYLTEC CON MANOMETRO REGULADOR Y FLUJOMETRO MARCA MADA NO. 1335 CON PRUEBA HIDROSTATICA. 4.- CAMILLA RODANTE TIPO FRENO CON SISTEMA DE FRENO COLCHON Y SISTEMAS DE SEGURIDAD MARCA FERNO MODELO 35X PROFLEX 5.-CAMILLA RIGIDA FRENO 16 Y TABLA CORTA MARCA COMSA TABLA CORTA EN PLASTICO TRANSPARENTE A RAYOS X EN COLOR BRILLANTE 6.- REANIMADOR DE ASISTENCIA VENTILATORIA MARCA XONIT MODELO XT6711 PARA ADULTO 7.- REANIMADOR DE ASISTENCIA VENTILADORIA MARCA XONIT MODELO XT6731 INFANTL 8.- REANIMADOR DE ASISTENCIA VENTILADORIA MARCA XOINT MODELO XT67621 PEDIATRICO 9.- TANQUE FIJO DE OXIGENO DE 3M3 MARCA CYLTC M ACERO CON M | 910213.72
I480800002 | 159 | AMBULANCIA (2%) AMBULANCIA DODGE RAM PROMASTER SIN EQUIPAMIENTO TIPO II VAN CONTIENE: 1.- DEFIBRILADOR EXTERNO AUTOMATICO PORTATIL MARCA ZOLL MODELO AED PLUS S/ X16G873774 2.- ESFIGMOMANOMETRO ANEROIDE PORTATIL MARCA ADC MODELO 750 PORTATIL CON BRAZALETE ADULTO Y PEDIATRICO 3.- TANQUE DE OXIGENO PORTTIL TAMANO D MARCA CYLTEC CON MANOMETRO REGULADOR Y FLUJOMETRO MARCA MADA NO. 1335 CON PRUEBA HIDROSTATICA. 4.- CAMILLA RODANTE TIPO FRENO CON SISTEMA DE FRENO COLCHON Y SISTEMAS DE SEGURIDAD MARCA FERNO MODELO 35X PROFLEX 5.-CAMILLA RIGIDA FRENO 16 Y TABLA CORTA MARCA COMSA TABLA CORTA EN PLASTICO TRANSPARENTE A RAYOS X EN COLOR BRILLANTE 6.- REANIMADOR DE ASISTENCIA VENTILATORIA MARCA XONIT MODELO XT6711 PARA ADULTO 7.- REANIMADOR DE ASISTENCIA VENTILADORIA MARCA XONIT MODELO XT6731 INFANTL FACT 8.- REANIMADOR DE ASISTENCIA VENTILADORIA MARCA XOINT MODELO XT67621 PEDIATRICO 9.- TANQUE FIJO DE OXIGENO DE 3M3 MARCA CYLTC M ACERO | 910213.72
I480800002 | 160 | AMBULANCIA (2%) AMBULANCIA DODGE RAM PROMASTER SIN EQUIPAMIENTO TIPO II VAN CONTIENE: 1.- DEFIBRILADOR EXTERNO AUTOMATICO PORTATIL MARCA ZOLL MODELO AED PLUS S/ X16G873774 2.- ESFIGMOMANOMETRO ANEROIDE PORTATIL MARCA ADC MODELO 750 PORTATIL CON BRAZALETE ADULTO Y PEDIATRICO 3.- TANQUE DE OXIGENO PORTTIL TAMANO D MARCA CYLTEC CON MANOMETRO REGULADOR Y FLUJOMETRO MARCA MADA NO. 1335 CON PRUEBA HIDROSTATICA. 4.- CAMILLA RODANTE TIPO FRENO CON SISTEMA DE FRENO COLCHON Y SISTEMAS DE SEGURIDAD MARCA FERNO MODELO 35X PROFLEX 5.-CAMILLA RIGIDA FRENO 16 Y TABLA CORTA MARCA COMSA TABLA CORTA EN PLASTICO TRANSPARENTE A RAYOS X EN COLOR BRILLANTE 6.- REANIMADOR DE ASISTENCIA VENTILATORIA MARCA XONIT MODELO XT6711 PARA ADULTO 7.- REANIMADOR DE ASISTENCIA VENTILADORIA MARCA XONIT MODELO XT6731 INFANTL 8.- REANIMADOR DE ASISTENCIA VENTILADORIA MARCA XOINT MODELO XT67621 PEDIATRICO 9.- TANQUE FIJO DE OXIGENO DE 3M3 MARCA CYLTC M ACERO CON M | 910213.72
I480800002 | 161 | AMBULANCIA (2%) AMBULANCIA DODGE RAM PROMASTER SIN EQUIPAMIENTO TIPO II VAN CONTIENE: 1.- DEFIBRILADOR EXTERNO AUTOMATICO PORTATIL MARCA ZOLL MODELO AED PLUS S/ X16G873774 2.- ESFIGMOMANOMETRO ANEROIDE PORTATIL MARCA ADC MODELO 750 PORTATIL CON BRAZALETE ADULTO Y PEDIATRICO 3.- TANQUE DE OXIGENO PORTTIL TAMANO D MARCA CYLTEC CON MANOMETRO REGULADOR Y FLUJOMETRO MARCA MADA NO. 1335 CON PRUEBA HIDROSTATICA. 4.- CAMILLA RODANTE TIPO FRENO CON SISTEMA DE FRENO COLCHON Y SISTEMAS DE SEGURIDAD MARCA FERNO MODELO 35X PROFLEX 5.-CAMILLA RIGIDA FRENO 16 Y TABLA CORTA MARCA COMSA TABLA CORTA EN PLASTICO TRANSPARENTE A RAYOS X EN COLOR BRILLANTE 6.- REANIMADOR DE ASISTENCIA VENTILATORIA MARCA XONIT MODELO XT6711 PARA ADULTO 7.- REANIMADOR DE ASISTENCIA VENTILADORIA MARCA XONIT MODELO XT6731 INFANTL FACT 8.- REANIMADOR DE ASISTENCIA VENTILADORIA MARCA XOINT MODELO XT67621 PEDIATRICO 9.- TANQUE FIJO DE OXIGENO DE 3M3 MARCA CYLTC M ACERO | 910213.72
I480800002 | 162 | AMBULANCIA (2%) AMBULANCIA DODGE RAM PROMASTER SIN EQUIPAMIENTO TIPO II VAN CONTIENE: 1.- DEFIBRILADOR EXTERNO AUTOMATICO PORTATIL MARCA ZOLL MODELO AED PLUS S/ X16G873774 2.- ESFIGMOMANOMETRO ANEROIDE PORTATIL MARCA ADC MODELO 750 PORTATIL CON BRAZALETE ADULTO Y PEDIATRICO 3.- TANQUE DE OXIGENO PORTTIL TAMANO D MARCA CYLTEC CON MANOMETRO REGULADOR Y FLUJOMETRO MARCA MADA NO. 1335 CON PRUEBA HIDROSTATICA. 4.- CAMILLA RODANTE TIPO FRENO CON SISTEMA DE FRENO COLCHON Y SISTEMAS DE SEGURIDAD MARCA FERNO MODELO 35X PROFLEX 5.-CAMILLA RIGIDA FRENO 16 Y TABLA CORTA MARCA COMSA TABLA CORTA EN PLASTICO TRANSPARENTE A RAYOS X EN COLOR BRILLANTE 6.- REANIMADOR DE ASISTENCIA VENTILATORIA MARCA XONIT MODELO XT6711 PARA ADULTO 7.- REANIMADOR DE ASISTENCIA VENTILADORIA MARCA XONIT MODELO XT6731 INFANTL FACT 8.- REANIMADOR DE ASISTENCIA VENTILADORIA MARCA XOINT MODELO XT67621 PEDIATRICO 9.- TANQUE FIJO DE OXIGENO DE 3M3 MARCA CYLTC M ACERO | 910213.72
I480800002 | 163 | AMBULANCIA (2%) AMBULANCIA DODGE RAM PROMASTER SIN EQUIPAMIENTO TIPO II VAN CONTIENE: 1.- DEFIBRILADOR EXTERNO AUTOMATICO PORTATIL MARCA ZOLL MODELO AED PLUS S/ X16G873774 2.- ESFIGMOMANOMETRO ANEROIDE PORTATIL MARCA ADC MODELO 750 PORTATIL CON BRAZALETE ADULTO Y PEDIATRICO 3.- TANQUE DE OXIGENO PORTTIL TAMANO D MARCA CYLTEC CON MANOMETRO REGULADOR Y FLUJOMETRO MARCA MADA NO. 1335 CON PRUEBA HIDROSTATICA. 4.- CAMILLA RODANTE TIPO FRENO CON SISTEMA DE FRENO COLCHON Y SISTEMAS DE SEGURIDAD MARCA FERNO MODELO 35X PROFLEX 5.-CAMILLA RIGIDA FRENO 16 Y TABLA CORTA MARCA COMSA TABLA CORTA EN PLASTICO TRANSPARENTE A RAYOS X EN COLOR BRILLANTE 6.- REANIMADOR DE ASISTENCIA VENTILATORIA MARCA XONIT MODELO XT6711 PARA ADULTO 7.- REANIMADOR DE ASISTENCIA VENTILADORIA MARCA XONIT MODELO XT6731 INFANTL 8.- REANIMADOR DE ASISTENCIA VENTILADORIA MARCA XOINT MODELO XT67621 PEDIATRICO 9.- TANQUE FIJO DE OXIGENO DE 3M3 MARCA CYLTC M ACERO CON M | 910213.72
I480800002 | 165 | AMBULANCIA (2%) AMBULANCIA DODGE RAM PROMASTER SIN EQUIPAMIENTO TIPO II VAN CONTIENE: 1.- DEFIBRILADOR EXTERNO AUTOMATICO PORTATIL MARCA ZOLL MODELO AED PLUS S/ X16G873774 2.- ESFIGMOMANOMETRO ANEROIDE PORTATIL MARCA ADC MODELO 750 PORTATIL CON BRAZALETE ADULTO Y PEDIATRICO 3.- TANQUE DE OXIGENO PORTTIL TAMANO D MARCA CYLTEC CON MANOMETRO REGULADOR Y FLUJOMETRO MARCA MADA NO. 1335 CON PRUEBA HIDROSTATICA. 4.- CAMILLA RODANTE TIPO FRENO CON SISTEMA DE FRENO COLCHON Y SISTEMAS DE SEGURIDAD MARCA FERNO MODELO 35X PROFLEX 5.-CAMILLA RIGIDA FRENO 16 Y TABLA CORTA MARCA COMSA TABLA CORTA EN PLASTICO TRANSPARENTE A RAYOS X EN COLOR BRILLANTE 6.- REANIMADOR DE ASISTENCIA VENTILATORIA MARCA XONIT MODELO XT6711 PARA ADULTO 7.- REANIMADOR DE ASISTENCIA VENTILADORIA MARCA XONIT MODELO XT6731 INFANTL 8.- REANIMADOR DE ASISTENCIA VENTILADORIA MARCA XOINT MODELO XT67621 PEDIATRICO 9.- TANQUE FIJO DE OXIGENO DE 3M3 MARCA CYLTC M ACERO CON M | 910213.72
I480800002 | 166 | AMBULANCIA (2%) AMBULANCIA DODGE RAM PROMASTER SIN EQUIPAMIENTO TIPO II VAN CONTIENE: 1.- DEFIBRILADOR EXTERNO AUTOMATICO PORTATIL MARCA ZOLL MODELO AED PLUS S/ X16G873774 2.- ESFIGMOMANOMETRO ANEROIDE PORTATIL MARCA ADC MODELO 750 PORTATIL CON BRAZALETE ADULTO Y PEDIATRICO 3.- TANQUE DE OXIGENO PORTTIL TAMANO D MARCA CYLTEC CON MANOMETRO REGULADOR Y FLUJOMETRO MARCA MADA NO. 1335 CON PRUEBA HIDROSTATICA. 4.- CAMILLA RODANTE TIPO FRENO CON SISTEMA DE FRENO COLCHON Y SISTEMAS DE SEGURIDAD MARCA FERNO MODELO 35X PROFLEX 5.-CAMILLA RIGIDA FRENO 16 Y TABLA CORTA MARCA COMSA TABLA CORTA EN PLASTICO TRANSPARENTE A RAYOS X EN COLOR BRILLANTE 6.- REANIMADOR DE ASISTENCIA VENTILATORIA MARCA XONIT MODELO XT6711 PARA ADULTO 7.- REANIMADOR DE ASISTENCIA VENTILADORIA MARCA XONIT MODELO XT6731 INFANTL 8.- REANIMADOR DE ASISTENCIA VENTILADORIA MARCA XOINT MODELO XT67621 PEDIATRICO 9.- TANQUE FIJO DE OXIGENO DE 3M3 MARCA CYLTC M ACERO CON M | 910213.72
I480800002 | 167 | AMBULANCIA (2%) AMBULANCIA DODGE RAM PROMASTER SIN EQUIPAMIENTO TIPO II VAN CONTIENE: 1.- DEFIBRILADOR EXTERNO AUTOMATICO PORTATIL MARCA ZOLL MODELO AED PLUS S/ X16G873774 2.- ESFIGMOMANOMETRO ANEROIDE PORTATIL MARCA ADC MODELO 750 PORTATIL CON BRAZALETE ADULTO Y PEDIATRICO 3.- TANQUE DE OXIGENO PORTTIL TAMANO D MARCA CYLTEC CON MANOMETRO REGULADOR Y FLUJOMETRO MARCA MADA NO. 1335 CON PRUEBA HIDROSTATICA. 4.- CAMILLA RODANTE TIPO FRENO CON SISTEMA DE FRENO COLCHON Y SISTEMAS DE SEGURIDAD MARCA FERNO MODELO 35X PROFLEX 5.-CAMILLA RIGIDA FRENO 16 Y TABLA CORTA MARCA COMSA TABLA CORTA EN PLASTICO TRANSPARENTE A RAYOS X EN COLOR BRILLANTE 6.- REANIMADOR DE ASISTENCIA VENTILATORIA MARCA XONIT MODELO XT6711 PARA ADULTO 7.- REANIMADOR DE ASISTENCIA VENTILADORIA MARCA XONIT MODELO XT6731 INFANTL 8.- REANIMADOR DE ASISTENCIA VENTILADORIA MARCA XOINT MODELO XT67621 PEDIATRICO 9.- TANQUE FIJO DE OXIGENO DE 3M3 MARCA CYLTC M ACERO CON M | 910213.72
I480800002 | 192 | AMBULANCIA AMBULANCIA EQUIPADA CON DESFIBRILADOR EXTERNO AUTOM.PORTATIL MCA.ZOLL MOD.AED PLUS(2) ESFIGMOMANOMETRO ANEROIDE PORTATILMCA.ADC MOD.760 CON BRAZALETE PEDIATRICO Y INFANTIL MONITOR DE SIGNOS VITALES PARA TRASLADO DEL PACIENTE MCA.BIONET MOD.BM3 TANQUE DE OXIGENO PORTATIL TAMANO D MCA.CYLTEC CON MANOMETRO REGULADOR Y FLUJOMETRO(AMBULANCIA) MCA.MADA CAMILLA RODANTE TIPO FERNO CON SISTEMA DE FRENO COLCHON Y SISTEMA DE SEGURIDAD MCA.FERNO MOD.35X PROLEXX CAMILLA RIGIDA FERNO 16 Y TABLA CORTA MCA.COMSA TABLA CORTA DE PLASTICO REANIMADOR DE ASISTENCIA VENTILATORIA MCA.XONIT MOD.XT6711 P/ADULTO REANIMADOR DE ASISTENCIA VENTILATORIA MCA.XONIT MOD.XT6731 INFANTIL REANIMADOR DE ASISTENCIA VENTILATORIA MCA.XONIT MOD.XT6721 PEDIATRICO TANQUE FIJO DE OXIGENO DE 3M3 MCA.CYLTEC EQUIPO PORTATIL ASPIRADOR PARA SUCCION RAPIDA INCUBADORA DE TRASLADO BOMBA DE INFUSION VOLUMETRICA ESTUCHE DE DIAGNOSTICO BASICO VENTILADOR DE TRASLADO PEDIATRICO-AD | 581378.08
I480800002 | 169 | AMBULANCIA (2%) AMBULANCIA DODGE RAM PROMASTER SIN EQUIPAMIENTO TIPO II VAN CONTIENE: 1.- DEFIBRILADOR EXTERNO AUTOMATICO PORTATIL MARCA ZOLL MODELO AED PLUS S/ X16G873774 2.- ESFIGMOMANOMETRO ANEROIDE PORTATIL MARCA ADC MODELO 760 PORTATIL CON BRAZALETE ADULTO Y PEDIATRICO 3.- TANQUE DE OXIGENO PORTTIL TAMANO D MARCA CYLTEC CON MANOMETRO REGULADOR Y FLUJOMETRO MARCA MADA NO. 1335 CON PRUEBA HIDROSTATICA. 4.- CAMILLA RODANTE TIPO FRENO CON SISTEMA DE FRENO COLCHON Y SISTEMAS DE SEGURIDAD MARCA FERNO MODELO 35X PROFLEX 5.-CAMILLA RIGIDA FRENO 16 Y TABLA CORTA MARCA COMSA TABLA CORTA EN PLASTICO TRANSPARENTE A RAYOS X EN COLOR BRILLANTE 6.- REANIMADOR DE ASISTENCIA VENTILATORIA MARCA XONIT MODELO XT6711 PARA ADULTO 7.- REANIMADOR DE ASISTENCIA VENTILADORIA MARCA XONIT MODELO XT6731 INFANTL 8.- REANIMADOR DE ASISTENCIA VENTILADORIA MARCA XOINT MODELO XT67621 PEDIATRICO 9.- TANQUE FIJO DE OXIGENO DE 3M3 MARCA CYLTC M ACERO CON M | 910213.72
I480800002 | 168 | AMBULANCIA (2%) AMBULANCIA DODGE RAM PROMASTER SIN EQUIPAMIENTO TIPO II VAN CONTIENE: 1.- DEFIBRILADOR EXTERNO AUTOMATICO PORTATIL MARCA ZOLL MODELO AED PLUS S/ X16G848240 2.- ESFIGMOMANOMETRO ANEROIDE PORTATIL MARCA ADC MODELO 760 PORTATIL CON BRAZALETE ADULTO Y PEDIATRICO 3.- TANQUE DE OXIGENO PORTTIL TAMANO D MARCA CYLTEC CON MANOMETRO REGULADOR Y FLUJOMETRO MARCA MADA NO. 1335 CON PRUEBA HIDROSTATICA. 4.- CAMILLA RODANTE TIPO FRENO CON SISTEMA DE FRENO COLCHON Y SISTEMAS DE SEGURIDAD MARCA FERNO MODELO 35X PROFLEX 5.-CAMILLA RIGIDA FRENO 16 Y TABLA CORTA MARCA COMSA TABLA CORTA EN PLASTICO TRANSPARENTE A RAYOS X EN COLOR BRILLANTE 6.- REANIMADOR DE ASISTENCIA VENTILATORIA MARCA XONIT MODELO XT6711 PARA ADULTO 7.- REANIMADOR DE ASISTENCIA VENTILADORIA MARCA XONIT MODELO XT6731 INFANTL 8.- REANIMADOR DE ASISTENCIA VENTILADORIA MARCA XOINT MODELO XT67621 PEDIATRICO 9.- TANQUE FIJO DE OXIGENO DE 3M3 MARCA CYLTC M ACERO CON M | 910213.72
I480800002 | 170 | AMBULANCIA (2%) AMBULANCIA DODGE RAM PROMASTER SIN EQUIPAMIENTO TIPO II VAN CONTIENE: 1.- DEFIBRILADOR EXTERNO AUTOMATICO PORTATIL MARCA ZOLL MODELO AED PLUS S/ X16G874517 2.- ESFIGMOMANOMETRO ANEROIDE PORTATIL MARCA ADC MODELO 750 PORTATIL CON BRAZALETE ADULTO Y PEDIATRICO 3.- TANQUE DE OXIGENO PORTTIL TAMANO D MARCA CYLTEC CON MANOMETRO REGULADOR Y FLUJOMETRO MARCA MADA NO. 1335 CON PRUEBA HIDROSTATICA. 4.- CAMILLA RODANTE TIPO FRENO CON SISTEMA DE FRENO COLCHON Y SISTEMAS DE SEGURIDAD MARCA FERNO MODELO 35X PROFLEX 5.-CAMILLA RIGIDA FRENO 16 Y TABLA CORTA MARCA COMSA TABLA CORTA EN PLASTICO TRANSPARENTE A RAYOS X EN COLOR BRILLANTE 6.- REANIMADOR DE ASISTENCIA VENTILATORIA MARCA XONIT MODELO XT6711 PARA ADULTO 7.- REANIMADOR DE ASISTENCIA VENTILADORIA MARCA XONIT MODELO XT6731 INFANTL 8.- REANIMADOR DE ASISTENCIA VENTILADORIA MARCA XOINT MODELO XT67621 PEDIATRICO 9.- TANQUE FIJO DE OXIGENO DE 3M3 MARCA CYLTC M ACERO CON M | 910213.72
I480800002 | 171 | AMBULANCIA (2%) AMBULANCIA DODGE RAM PROMASTER SIN EQUIPAMIENTO TIPO II VAN CONTIENE: 1.- DEFIBRILADOR EXTERNO AUTOMATICO PORTATIL MARCA ZOLL MODELO AED PLUS S/ X16G873774 2.- ESFIGMOMANOMETRO ANEROIDE PORTATIL MARCA ADC MODELO 750 PORTATIL CON BRAZALETE ADULTO Y PEDIATRICO 3.- TANQUE DE OXIGENO PORTTIL TAMANO D MARCA CYLTEC CON MANOMETRO REGULADOR Y FLUJOMETRO MARCA MADA NO. 1335 CON PRUEBA HIDROSTATICA. 4.- CAMILLA RODANTE TIPO FRENO CON SISTEMA DE FRENO COLCHON Y SISTEMAS DE SEGURIDAD MARCA FERNO MODELO 35X PROFLEX 5.-CAMILLA RIGIDA FRENO 16 Y TABLA CORTA MARCA COMSA TABLA CORTA EN PLASTICO TRANSPARENTE A RAYOS X EN COLOR BRILLANTE 6.- REANIMADOR DE ASISTENCIA VENTILATORIA MARCA XONIT MODELO XT6711 PARA ADULTO 7.- REANIMADOR DE ASISTENCIA VENTILADORIA MARCA XONIT MODELO XT6731 INFANTL FACT 8.- REANIMADOR DE ASISTENCIA VENTILADORIA MARCA XOINT MODELO XT67621 PEDIATRICO 9.- TANQUE FIJO DE OXIGENO DE 3M3 MARCA CYLTC M ACERO C | 910213.72
I480800002 | 172 | AMBULANCIA (2%) AMBULANCIA DODGE RAM PROMASTER SIN EQUIPAMIENTO TIPO II VAN CONTIENE: 1.- DEFIBRILADOR EXTERNO AUTOMATICO PORTATIL MARCA ZOLL MODELO AED PLUS S/ X16G873774 2.- ESFIGMOMANOMETRO ANEROIDE PORTATIL MARCA ADC MODELO 750 PORTATIL CON BRAZALETE ADULTO Y PEDIATRICO 3.- TANQUE DE OXIGENO PORTTIL TAMANO D MARCA CYLTEC CON MANOMETRO REGULADOR Y FLUJOMETRO MARCA MADA NO. 1335 CON PRUEBA HIDROSTATICA. 4.- CAMILLA RODANTE TIPO FRENO CON SISTEMA DE FRENO COLCHON Y SISTEMAS DE SEGURIDAD MARCA FERNO MODELO 35X PROFLEX 5.-CAMILLA RIGIDA FRENO 16 Y TABLA CORTA MARCA COMSA TABLA CORTA EN PLASTICO TRANSPARENTE A RAYOS X EN COLOR BRILLANTE 6.- REANIMADOR DE ASISTENCIA VENTILATORIA MARCA XONIT MODELO XT6711 PARA ADULTO 7.- REANIMADOR DE ASISTENCIA VENTILADORIA MARCA XONIT MODELO XT6731 INFANTL 8.- REANIMADOR DE ASISTENCIA VENTILADORIA MARCA XOINT MODELO XT67621 PEDIATRICO 9.- TANQUE FIJO DE OXIGENO DE 3M3 MARCA CYLTC M ACERO CON M | 910213.72
I480800002 | 173 | AMBULANCIA (2%) AMBULANCIA DODGE RAM PROMASTER SIN EQUIPAMIENTO TIPO II VAN CONTIENE: 1.- DEFIBRILADOR EXTERNO AUTOMATICO PORTATIL MARCA ZOLL MODELO AED PLUS S/ X16G873774 2.- ESFIGMOMANOMETRO ANEROIDE PORTATIL MARCA ADC MODELO 750 PORTATIL CON BRAZALETE ADULTO Y PEDIATRICO 3.- TANQUE DE OXIGENO PORTTIL TAMANO D MARCA CYLTEC CON MANOMETRO REGULADOR Y FLUJOMETRO MARCA MADA NO. 1335 CON PRUEBA HIDROSTATICA. 4.- CAMILLA RODANTE TIPO FRENO CON SISTEMA DE FRENO COLCHON Y SISTEMAS DE SEGURIDAD MARCA FERNO MODELO 35X PROFLEX 5.-CAMILLA RIGIDA FRENO 16 Y TABLA CORTA MARCA COMSA TABLA CORTA EN PLASTICO TRANSPARENTE A RAYOS X EN COLOR BRILLANTE 6.- REANIMADOR DE ASISTENCIA VENTILATORIA MARCA XONIT MODELO XT6711 PARA ADULTO 7.- REANIMADOR DE ASISTENCIA VENTILADORIA MARCA XONIT MODELO XT6731 INFANTL FACT 8.- REANIMADOR DE ASISTENCIA VENTILADORIA MARCA XOINT MODELO XT67621 PEDIATRICO 9.- TANQUE FIJO DE OXIGENO DE 3M3 MARCA CYLTC M ACERO C | 910213.72
I060600404 | 360 | OXIMETRO OXIMETRO PULSO OXIMETRO 7500 | 15666.96
I480800002 | 174 | AMBULANCIA (2%) AMBULANCIA DODGE RAM PROMASTER SIN EQUIPAMIENTO TIPO II VAN CONTIENE: 1.- DEFIBRILADOR EXTERNO AUTOMATICO PORTATIL MARCA ZOLL MODELO AED PLUS S/ X16G873755 2.- ESFIGMOMANOMETRO ANEROIDE PORTATIL MARCA ADC MODELO 750 PORTATIL CON BRAZALETE ADULTO Y PEDIATRICO 3.- TANQUE DE OXIGENO PORTTIL TAMANO D MARCA CYLTEC CON MANOMETRO REGULADOR Y FLUJOMETRO MARCA MADA NO. 1335 CON PRUEBA HIDROSTATICA. FACT. 4.- CAMILLA RODANTE TIPO FRENO CON SISTEMA DE FRENO COLCHON Y SISTEMAS DE SEGURIDAD MARCA FERNO MODELO 35X PROFLEX 5.-CAMILLA RIGIDA FRENO 16 Y TABLA CORTA MARCA COMSA TABLA CORTA EN PLASTICO TRANSPARENTE A RAYOS X EN COLOR BRILLANTE 6.- REANIMADOR DE ASISTENCIA VENTILATORIA MARCA XONIT MODELO XT6711 PARA ADULTO 7.- REANIMADOR DE ASISTENCIA VENTILADORIA MARCA XONIT MODELO XT6731 INFANTL FACT 8.- REANIMADOR DE ASISTENCIA VENTILADORIA MARCA XOINT MODELO XT67621 PEDIATRICO 9.- TANQUE FIJO DE OXIGENO DE 3M3 MARCA CYLTC M | 910213.72
I480800002 | 175 | AMBULANCIA (2%) AMBULANCIA DODGE RAM PROMASTER SIN EQUIPAMIENTO TIPO II VAN CONTIENE: 1.- DEFIBRILADOR EXTERNO AUTOMATICO PORTATIL MARCA ZOLL MODELO AED PLUS S/ X16G873774 2.- ESFIGMOMANOMETRO ANEROIDE PORTATIL MARCA ADC MODELO 750 PORTATIL CON BRAZALETE ADULTO Y PEDIATRICO 3.- TANQUE DE OXIGENO PORTTIL TAMANO D MARCA CYLTEC CON MANOMETRO REGULADOR Y FLUJOMETRO MARCA MADA NO. 1335 CON PRUEBA HIDROSTATICA. 4.- CAMILLA RODANTE TIPO FRENO CON SISTEMA DE FRENO COLCHON Y SISTEMAS DE SEGURIDAD MARCA FERNO MODELO 35X PROFLEX 5.-CAMILLA RIGIDA FRENO 16 Y TABLA CORTA MARCA COMSA TABLA CORTA EN PLASTICO TRANSPARENTE A RAYOS X EN COLOR BRILLANTE 6.- REANIMADOR DE ASISTENCIA VENTILATORIA MARCA XONIT MODELO XT6711 PARA ADULTO 7.- REANIMADOR DE ASISTENCIA VENTILADORIA MARCA XONIT MODELO XT6731 INFANTL 8.- REANIMADOR DE ASISTENCIA VENTILADORIA MARCA XOINT MODELO XT67621 PEDIATRICO 9.- TANQUE FIJO DE OXIGENO DE 3M3 MARCA CYLTC M ACERO CON M | 910213.72
I480800002 | 176 | AMBULANCIA (2%) AMBULANCIA DODGE RAM PROMASTER SIN EQUIPAMIENTO TIPO II VAN CONTIENE: 1.- DEFIBRILADOR EXTERNO AUTOMATICO PORTATIL MARCA ZOLL MODELO AED PLUS S/ X16G873774 2.- ESFIGMOMANOMETRO ANEROIDE PORTATIL MARCA ADC MODELO 750 PORTATIL CON BRAZALETE ADULTO Y PEDIATRICO 3.- TANQUE DE OXIGENO PORTTIL TAMANO D MARCA CYLTEC CON MANOMETRO REGULADOR Y FLUJOMETRO MARCA MADA NO. 1335 CON PRUEBA HIDROSTATICA. 4.- CAMILLA RODANTE TIPO FRENO CON SISTEMA DE FRENO COLCHON Y SISTEMAS DE SEGURIDAD MARCA FERNO MODELO 35X PROFLEX 5.-CAMILLA RIGIDA FRENO 16 Y TABLA CORTA MARCA COMSA TABLA CORTA EN PLASTICO TRANSPARENTE A RAYOS X EN COLOR BRILLANTE 6.- REANIMADOR DE ASISTENCIA VENTILATORIA MARCA XONIT MODELO XT6711 PARA ADULTO 7.- REANIMADOR DE ASISTENCIA VENTILADORIA MARCA XONIT MODELO XT6731 INFANTL 8.- REANIMADOR DE ASISTENCIA VENTILADORIA MARCA XOINT MODELO XT67621 PEDIATRICO 9.- TANQUE FIJO DE OXIGENO DE 3M3 MARCA CYLTC M ACERO CON MANO | 910213.72
I090000398 | 8 | SIERRA ELECTRICA NECROPSIA SIERRA ELECTRICA OSCILATORIA PARA NECROPSIA. | 33640
I090000398 | 9 | SIERRA ELECTRICA NECROPSIA SIERRA ELECTRICA OSCILATORIA PARA NECROPSIA. | 33640
I090000398 | 10 | SIERRA ELECTRICA NECROPSIA SIERRA ELECTRICA OSCILATORIA PARA NECROPSIA. | 33640
I060200282 | 626 | ESTERILIZADOR O AUTOCLAVE ESTERILIZADOR O AUTOCLAVE ESTERILIZADOR A BASE DE CALOR SECO. | 5854.52
I060200282 | 629 | ESTERILIZADOR O AUTOCLAVE ESTERILIZADOR O AUTOCLAVE ESTERILIZADOR A BASE DE CALOR SECO. | 5854.52
I060200282 | 628 | ESTERILIZADOR O AUTOCLAVE ESTERILIZADOR O AUTOCLAVE ESTERILIZADOR A BASE DE CALOR SECO. | 5854.52
I060200282 | 627 | ESTERILIZADOR O AUTOCLAVE ESTERILIZADOR O AUTOCLAVE ESTERILIZADOR A BASE DE CALOR SECO. | 5854.52
I060200282 | 630 | ESTERILIZADOR O AUTOCLAVE ESTERILIZADOR O AUTOCLAVE ESTERILIZADOR A BASE DE CALOR SECO. | 5854.52
I090000384 | 452 | REFRIGERADOR LABORATORIO REFRIGERADOR DE LABORATORIO CON ENFRIAMIENTO POR CONVECCION CON CONGELADOR COLOCADO EN LA PARTE SUPERIOR CON DIFUSOR EN LA PARTE TRASERA PARA TENER TEMPERAURA HOMOGENEA Y CONSTANTE. | 74173.88
I060200282 | 634 | ESTERILIZADOR O AUTOCLAVE AUTOCLAVE HORIZONTAL PARA LABORATORIO CON CAMARA DE ACERO INOXIDABLE 316 DE 85 LTS. DE VOLUMEN INTERNO Y DIMENSIONES DE 38 CM. DE DIAMETRO X 69 M DE FONDO.KIT DE BANDEJAS INTERNAS Y SOPORTE DE BANDEJAS INCLUYE CONTROL LOGICO DIGITAL MOD.BACT-SOFT MULTILENGUAJE CON PANTALLA A COLOR DE 5 IN C/FUNCION DE ACTIVAR Y DESACTIVAR CICLOSRANGOS DE ESTERILIZAR DE 105° A 137° C CON GARANTIA DE UN ANO. | 295800
I060200282 | 633 | ESTERILIZADOR O AUTOCLAVE AUTOCLAVE HORIZONTAL PARA LABORATORIO CON CAMARA DE ACERO INOXIDABLE 316 DE 85 LTS. DE VOLUMEN INTERNO Y DIMENSIONES DE 38 CM. DE DIAMETRO X 69 M DE FONDO.KIT DE BANDEJAS INTERNAS Y SOPORTE DE BANDEJAS INCLUYE CONTROL LOGICO DIGITAL MOD.BACT-SOFT MULTILENGUAJE CON PANTALLA A COLOR DE 5 IN C/FUNCION DE ACTIVAR Y DESACTIVAR CICLOSRANGOS DE ESTERILIZAR DE 105° A 137° C CON GARANTIA DE UN ANO. | 295800
I060200282 | 635 | ESTERILIZADOR O AUTOCLAVE AUTOCLAVE HORIZONTAL PARA LABORATORIO CON CAMARA DE ACERO INOXIDABLE 316 DE 85 LTS. DE VOLUMEN INTERNO Y DIMENSIONES DE 38 CM. DE DIAMETRO X 69 M DE FONDO.KIT DE BANDEJAS INTERNAS Y SOPORTE DE BANDEJAS INCLUYE CONTROL LOGICO DIGITAL MOD.BACT-SOFT MULTILENGUAJE CON PANTALLA A COLOR DE 5 IN C/FUNCION DE ACTIVAR Y DESACTIVAR CICLOSRANGOS DE ESTERILIZAR DE 105° A 137° C CON GARANTIA DE UN ANO. | 295800
I480800002 | 177 | AMBULANCIA (2%) AMBULANCIA DODGE RAM PROMASTER SIN EQUIPAMIENTO TIPO II VAN CONTIENE: 1.- DEFIBRILADOR EXTERNO AUTOMATICO PORTATIL MARCA ZOLL MODELO AED PLUS S/ X16G873774 FACT. 1081 2.- ESFIGMOMANOMETRO ANEROIDE PORTATIL MARCA ADC MODELO 750 PORTATIL CON BRAZALETE ADULTO Y PEDIATRICO FACT. NO. 1081 3.- TANQUE DE OXIGENO PORTTIL TAMANO D MARCA CYLTEC CON MANOMETRO REGULADOR Y FLUJOMETRO MARCA MADA NO. 1335 CON PRUEBA HIDROSTATICA. FACT. NO. 1082 4.- CAMILLA RODANTE TIPO FRENO CON SISTEMA DE FRENO COLCHON Y SISTEMAS DE SEGURIDAD MARCA FERNO MODELO 35X PROFLEX FACT. NO. 1082. 5.-CAMILLA RIGIDA FRENO 16 Y TABLA CORTA MARCA COMSA TABLA CORTA EN PLASTICO TRANSPARENTE A RAYOS X EN COLOR BRILLANTE FACT. NO. 1082 6.- REANIMADOR DE ASISTENCIA VENTILATORIA MARCA XONIT MODELO XT6711 PARA ADULTO FACT. NO. 1082 7.- REANIMADOR DE ASISTENCIA VENTILADORIA MARCA XONIT MODELO XT6731 INFANTL FACT NO.1082 8.- REANIMADOR DE ASISTENCIA VENTILADORIA MARCA | 910213.72
I090000195 | 20 | EQUIPO ULTRASONIDO EQUIPO ULTRASONIDO DOPPLER ERGONOMICO PARA APLICACIONES VASCULARES ABDOMINALESPELVICASOBSTETRICASGINECOLOGICASPARTES PEQUENASMUSCULO ESQUELETICAS EN PACIENTES ADULTOS.CON MONITOR LCD A COLOR 17UNIDAD DE DVD PARA ALMACENER IMAGENES. | 798080
I180000066 | 1647 | MINICOMPUTADORA MICROCOMPUTADORA TIPO LAPTOP PORTATIL PROCESADOR INTEL CORE 135005U MEMORIA DE 4GB DDR3L DISCO DURO DE 1TB. | 12997.8
I180000066 | 1650 | MINICOMPUTADORA MICROCOMPUTADORA TIPO LAPTOP PORTATIL PROCESADOR INTEL CORE 135005U MEMORIA DE 4GB DDR3L DISCO DURO DE 1TB. | 12997.8
I180000066 | 1649 | MINICOMPUTADORA MICROCOMPUTADORA TIPO LAPTOP PORTATIL PROCESADOR INTEL CORE 135005U MEMORIA DE 4GB DDR3L DISCO DURO DE 1TB. | 12997.8
I180000066 | 1648 | MINICOMPUTADORA MICROCOMPUTADORA TIPO LAPTOP PORTATIL PROCESADOR INTEL CORE 135005U MEMORIA DE 4GB DDR3L DISCO DURO DE 1TB. | 12997.8
I180000220 | 4107 | UNIDAD CENTRAL DE PROCESO (CPU) UNIDAD CENTRAL DE PROCESO(CPU)COMPUTADORA DE ESCRITORIO PROCESADOR INTEL CORE I3 | 7150.99
I180000220 | 4106 | UNIDAD CENTRAL DE PROCESO (CPU) UNIDAD CENTRAL DE PROCESO(CPU)COMPUTADORA DE ESCRITORIO PROCESADOR INTEL CORE I3 | 7150.99
I090001268 | 9 | PISTOLA PARA BIOPSIA DE MAMA PISTOLA BARD MAGNUM 15MM A 22MM PARA BIOPSIA DE MAMA | 23200
I090001268 | 8 | PISTOLA PARA BIOPSIA DE MAMA PISTOLA BARD MAGNUM 15MM A 22MM PARA BIOPSIA DE MAMA | 23200
I090001254 | 31 | EQUIPO PARA ESCRUTINIO DE EMISIONES OTOACUSTICAS EQUIPO PORTATIL PARA TAMIZ AUDITIVO.EQUIPO PARA REALIZAR PRUEBAS OBJETIVAS DE TAMIZ AUDITIVO A RECIEN NACIDOSNINOS Y ADULTOS. | 78856.8
I090001254 | 32 | EQUIPO PARA ESCRUTINIO DE EMISIONES OTOACUSTICAS EQUIPO PORTATIL PARA TAMIZ AUDITIVO.EQUIPO PARA REALIZAR PRUEBAS OBJETIVAS DE TAMIZ AUDITIVO A RECIEN NACIDOSNINOS Y ADULTOS. | 78856.8
I090001254 | 33 | EQUIPO PARA ESCRUTINIO DE EMISIONES OTOACUSTICAS EQUIPO PORTATIL PARA TAMIZ AUDITIVO.EQUIPO PARA REALIZAR PRUEBAS OBJETIVAS DE TAMIZ AUDITIVO A RECIEN NACIDOSNINOS Y ADULTOS. | 78856.8
I090001254 | 36 | EQUIPO PARA ESCRUTINIO DE EMISIONES OTOACUSTICAS EQUIPO PORTATIL PARA TAMIZ AUDITIVO.EQUIPO PARA REALIZAR PRUEBAS OBJETIVAS DE TAMIZ AUDITIVO A RECIEN NACIDOSNINOS Y ADULTOS. | 78856.8
I090001254 | 35 | EQUIPO PARA ESCRUTINIO DE EMISIONES OTOACUSTICAS EQUIPO PORTATIL PARA TAMIZ AUDITIVO.EQUIPO PARA REALIZAR PRUEBAS OBJETIVAS DE TAMIZ AUDITIVO A RECIEN NACIDOSNINOS Y ADULTOS. | 78856.8
I090001254 | 34 | EQUIPO PARA ESCRUTINIO DE EMISIONES OTOACUSTICAS EQUIPO PORTATIL PARA TAMIZ AUDITIVO.EQUIPO PARA REALIZAR PRUEBAS OBJETIVAS DE TAMIZ AUDITIVO A RECIEN NACIDOSNINOS Y ADULTOS. | 78856.8
I090001254 | 38 | EQUIPO PARA ESCRUTINIO DE EMISIONES OTOACUSTICAS EQUIPO PORTATIL PARA TAMIZ AUDITIVO.EQUIPO PARA REALIZAR PRUEBAS OBJETIVAS DE TAMIZ AUDITIVO A RECIEN NACIDOSNINOS Y ADULTOS. | 78856.8
I090001254 | 37 | EQUIPO PARA ESCRUTINIO DE EMISIONES OTOACUSTICAS EQUIPO PORTATIL PARA TAMIZ AUDITIVO.EQUIPO PARA REALIZAR PRUEBAS OBJETIVAS DE TAMIZ AUDITIVO A RECIEN NACIDOSNINOS Y ADULTOS. | 78856.8
I090000088 | 1907 | CAMA CLINICA CAMAS DE EXPLORACION GINECOLOGICAS ESTRUCTURA DE ACERO CALIBRE 18 CON RECUBRIMIENTO EPOXICOASIENTO DE ACERO REFORZADOCAPACIDA DE PESO 226.8 KG. | 39440
I090000088 | 1908 | CAMA CLINICA CAMAS DE EXPLORACION GINECOLOGICAS ESTRUCTURA DE ACERO CALIBRE 18 CON RECUBRIMIENTO EPOXICOASIENTO DE ACERO REFORZADOCAPACIDA DE PESO 226.8 KG. | 39440
I090000088 | 1902 | CAMA CLINICA CAMAS DE EXPLORACION GINECOLOGICAS ESTRUCTURA DE ACERO CALIBRE 18 CON RECUBRIMIENTO EPOXICOASIENTO DE ACERO REFORZADOCAPACIDA DE PESO 226.8 KG. | 39440
I090000088 | 1906 | CAMA CLINICA CAMAS DE EXPLORACION GINECOLOGICAS ESTRUCTURA DE ACERO CALIBRE 18 CON RECUBRIMIENTO EPOXICOASIENTO DE ACERO REFORZADOCAPACIDA DE PESO 226.8 KG. | 39440
I090000088 | 1897 | CAMA CLINICA CAMAS DE EXPLORACION GINECOLOGICAS ESTRUCTURA DE ACERO CALIBRE 18 CON RECUBRIMIENTO EPOXICOASIENTO DE ACERO REFORZADOCAPACIDA DE PESO 226.8 KG. | 39440
I090000088 | 1898 | CAMA CLINICA CAMAS DE EXPLORACION GINECOLOGICAS ESTRUCTURA DE ACERO CALIBRE 18 CON RECUBRIMIENTO EPOXICOASIENTO DE ACERO REFORZADOCAPACIDA DE PESO 226.8 KG. | 39440
I090000088 | 1899 | CAMA CLINICA CAMAS DE EXPLORACION GINECOLOGICAS ESTRUCTURA DE ACERO CALIBRE 18 CON RECUBRIMIENTO EPOXICOASIENTO DE ACERO REFORZADOCAPACIDA DE PESO 226.8 KG. | 39440
I090000088 | 1900 | CAMA CLINICA CAMAS DE EXPLORACION GINECOLOGICAS ESTRUCTURA DE ACERO CALIBRE 18 CON RECUBRIMIENTO EPOXICOASIENTO DE ACERO REFORZADOCAPACIDA DE PESO 226.8 KG. | 39440
I090000088 | 1901 | CAMA CLINICA CAMAS DE EXPLORACION GINECOLOGICAS ESTRUCTURA DE ACERO CALIBRE 18 CON RECUBRIMIENTO EPOXICOASIENTO DE ACERO REFORZADOCAPACIDA DE PESO 226.8 KG. | 39440
I090000088 | 1903 | CAMA CLINICA CAMAS DE EXPLORACION GINECOLOGICAS ESTRUCTURA DE ACERO CALIBRE 18 CON RECUBRIMIENTO EPOXICOASIENTO DE ACERO REFORZADOCAPACIDA DE PESO 226.8 KG. | 39440
I090000088 | 1904 | CAMA CLINICA CAMAS DE EXPLORACION GINECOLOGICAS ESTRUCTURA DE ACERO CALIBRE 18 CON RECUBRIMIENTO EPOXICOASIENTO DE ACERO REFORZADOCAPACIDA DE PESO 226.8 KG. | 39440
I090000088 | 1905 | CAMA CLINICA CAMAS DE EXPLORACION GINECOLOGICAS ESTRUCTURA DE ACERO CALIBRE 18 CON RECUBRIMIENTO EPOXICOASIENTO DE ACERO REFORZADOCAPACIDA DE PESO 226.8 KG. | 39440
I090000088 | 1909 | CAMA CLINICA CAMAS DE EXPLORACION GINECOLOGICAESTRUCTURA DE ACERO CALIBRE 18 CON RECUBRIMIENTO EPOXICO ASIENTO DE ACERO REFORZADO CAPACIDAD PARA SOPORTAR EL PESO DE PACIENTES DE HASTA 226.8 KG.INSTALACION ELECTRICA SOCKET DUPLEXGRADO HOSPITALIZADO. | 39440
I090000088 | 1910 | CAMA CLINICA CAMAS DE EXPLORACION GINECOLOGICAESTRUCTURA DE ACERO CALIBRE 18 CON RECUBRIMIENTO EPOXICO ASIENTO DE ACERO REFORZADO CAPACIDAD PARA SOPORTAR EL PESO DE PACIENTES DE HASTA 226.8 KG.INSTALACION ELECTRICA SOCKET DUPLEXGRADO HOSPITALIZADO. | 39440
I480800072 | 50 | CAMIONETA (GUAYIN, PANEL, ESTACAS-REDILAS) CAMIONETA TOYOTA HIACE CON 4 PUERTAS MOTOR 2.7 L.4 CILINDROS 16 VALVULAS DOHC149HP 4800RPM178LB-PIE TRANSMISION MANUAL DE 5 VELOCIDADESTRACCION TRASERADIRECCION HIDRULICA CAPACIDAD DE 15 PASAJEROS2015 KG.RINES ACERO 15LLANTAS P195/80R15. | 432096
I090000112 | 466 | CARRO MONITOR CARRO MONITOR DE SIGNOS VITALESMONITOR CONFIGURADO CON PANTALLA DE 15CON CAPACIDAD PARA CONECTARSE EN LA RED DE MONITOREOSALIDA ANALOGICA DE ECG O SINCRONIA PARA DESFIBRILICION . | 89992.8
I090000112 | 465 | CARRO MONITOR CARRO MONITOR DE SIGNOS VITALESMONITOR CONFIGURADO CON PANTALLA DE 15CON CAPACIDAD PARA CONECTARSE EN LA RED DE MONITOREOSALIDA ANALOGICA DE ECG O SINCRONIA PARA DESFIBRILICION . | 89992.8
I090000112 | 468 | CARRO MONITOR CARRO MONITOR DE SIGNOS VITALESMONITOR CONFIGURADO CON PANTALLA DE 15CON CAPACIDAD PARA CONECTARSE EN LA RED DE MONITOREOSALIDA ANALOGICA DE ECG O SINCRONIA PARA DESFIBRILICION . | 89992.8
I090000112 | 467 | CARRO MONITOR CARRO MONITOR DE SIGNOS VITALESMONITOR CONFIGURADO CON PANTALLA DE 15CON CAPACIDAD PARA CONECTARSE EN LA RED DE MONITOREOSALIDA ANALOGICA DE ECG O SINCRONIA PARA DESFIBRILICION . | 89992.8
I060600810 | 6 | TERMOMETRO INFRAROJO (MIDE TEMPERATURAS POR SEÑAL INFRAROJA) TERMOMETRO INFRARROJO PARA MEDIR LA TEMPERATURA DEL CUERPO HUMANO POR ACERCAMIENTO A LA PIEL EN DIVERSAS PARTES.COLOR BLANCO. | 3932.4
I060600810 | 7 | TERMOMETRO INFRAROJO (MIDE TEMPERATURAS POR SEÑAL INFRAROJA) TERMOMETRO INFRARROJO PARA MEDIR LA TEMPERATURA DEL CUERPO HUMANO POR ACERCAMIENTO A LA PIEL EN DIVERSAS PARTES.COLOR BLANCO. | 3932.4
I060600810 | 8 | TERMOMETRO INFRAROJO (MIDE TEMPERATURAS POR SEÑAL INFRAROJA) TERMOMETRO INFRARROJO PARA MEDIR LA TEMPERATURA DEL CUERPO HUMANO POR ACERCAMIENTO A LA PIEL EN DIVERSAS PARTES.COLOR BLANCO. | 3932.4
I060600810 | 9 | TERMOMETRO INFRAROJO (MIDE TEMPERATURAS POR SEÑAL INFRAROJA) TERMOMETRO INFRARROJO PARA MEDIR LA TEMPERATURA DEL CUERPO HUMANO POR ACERCAMIENTO A LA PIEL EN DIVERSAS PARTES.COLOR BLANCO. | 3932.4
I060600810 | 10 | TERMOMETRO INFRAROJO (MIDE TEMPERATURAS POR SEÑAL INFRAROJA) TERMOMETRO INFRARROJO PARA MEDIR LA TEMPERATURA DEL CUERPO HUMANO POR ACERCAMIENTO A LA PIEL EN DIVERSAS PARTES.COLOR BLANCO. | 3932.4
I060600810 | 11 | TERMOMETRO INFRAROJO (MIDE TEMPERATURAS POR SEÑAL INFRAROJA) TERMOMETRO INFRARROJO PARA MEDIR LA TEMPERATURA DEL CUERPO HUMANO POR ACERCAMIENTO A LA PIEL EN DIVERSAS PARTES.COLOR BLANCO. | 3932.4
I060600810 | 12 | TERMOMETRO INFRAROJO (MIDE TEMPERATURAS POR SEÑAL INFRAROJA) TERMOMETRO INFRARROJO PARA MEDIR LA TEMPERATURA DEL CUERPO HUMANO POR ACERCAMIENTO A LA PIEL EN DIVERSAS PARTES.COLOR BLANCO. | 3932.4
I060600810 | 13 | TERMOMETRO INFRAROJO (MIDE TEMPERATURAS POR SEÑAL INFRAROJA) TERMOMETRO INFRARROJO PARA MEDIR LA TEMPERATURA DEL CUERPO HUMANO POR ACERCAMIENTO A LA PIEL EN DIVERSAS PARTES.COLOR BLANCO. | 3932.4
I060600810 | 14 | TERMOMETRO INFRAROJO (MIDE TEMPERATURAS POR SEÑAL INFRAROJA) TERMOMETRO INFRARROJO PARA MEDIR LA TEMPERATURA DEL CUERPO HUMANO POR ACERCAMIENTO A LA PIEL EN DIVERSAS PARTES.COLOR BLANCO. | 3932.4
I060600810 | 15 | TERMOMETRO INFRAROJO (MIDE TEMPERATURAS POR SEÑAL INFRAROJA) TERMOMETRO INFRARROJO PARA MEDIR LA TEMPERATURA DEL CUERPO HUMANO POR ACERCAMIENTO A LA PIEL EN DIVERSAS PARTES.COLOR BLANCO. | 3932.4
I060600810 | 16 | TERMOMETRO INFRAROJO (MIDE TEMPERATURAS POR SEÑAL INFRAROJA) TERMOMETRO INFRARROJO PARA MEDIR LA TEMPERATURA DEL CUERPO HUMANO POR ACERCAMIENTO A LA PIEL EN DIVERSAS PARTES.COLOR BLANCO. | 3932.4
I060600810 | 17 | TERMOMETRO INFRAROJO (MIDE TEMPERATURAS POR SEÑAL INFRAROJA) TERMOMETRO INFRARROJO PARA MEDIR LA TEMPERATURA DEL CUERPO HUMANO POR ACERCAMIENTO A LA PIEL EN DIVERSAS PARTES.COLOR BLANCO. | 3932.4
I060600810 | 18 | TERMOMETRO INFRAROJO (MIDE TEMPERATURAS POR SEÑAL INFRAROJA) TERMOMETRO INFRARROJO PARA MEDIR LA TEMPERATURA DEL CUERPO HUMANO POR ACERCAMIENTO A LA PIEL EN DIVERSAS PARTES.COLOR BLANCO. | 3932.4
I060600810 | 19 | TERMOMETRO INFRAROJO (MIDE TEMPERATURAS POR SEÑAL INFRAROJA) TERMOMETRO INFRARROJO PARA MEDIR LA TEMPERATURA DEL CUERPO HUMANO POR ACERCAMIENTO A LA PIEL EN DIVERSAS PARTES.COLOR BLANCO. | 3932.4
I060600810 | 20 | TERMOMETRO INFRAROJO (MIDE TEMPERATURAS POR SEÑAL INFRAROJA) TERMOMETRO INFRARROJO PARA MEDIR LA TEMPERATURA DEL CUERPO HUMANO POR ACERCAMIENTO A LA PIEL EN DIVERSAS PARTES.COLOR BLANCO. | 3932.4
I060600810 | 21 | TERMOMETRO INFRAROJO (MIDE TEMPERATURAS POR SEÑAL INFRAROJA) TERMOMETRO INFRARROJO PARA MEDIR LA TEMPERATURA DEL CUERPO HUMANO POR ACERCAMIENTO A LA PIEL EN DIVERSAS PARTES.COLOR BLANCO. | 3932.4
I060600810 | 22 | TERMOMETRO INFRAROJO (MIDE TEMPERATURAS POR SEÑAL INFRAROJA) TERMOMETRO INFRARROJO PARA MEDIR LA TEMPERATURA DEL CUERPO HUMANO POR ACERCAMIENTO A LA PIEL EN DIVERSAS PARTES.COLOR BLANCO. | 3932.4
I060600810 | 23 | TERMOMETRO INFRAROJO (MIDE TEMPERATURAS POR SEÑAL INFRAROJA) TERMOMETRO INFRARROJO PARA MEDIR LA TEMPERATURA DEL CUERPO HUMANO POR ACERCAMIENTO A LA PIEL EN DIVERSAS PARTES.COLOR BLANCO. | 3932.4
I060600810 | 24 | TERMOMETRO INFRAROJO (MIDE TEMPERATURAS POR SEÑAL INFRAROJA) TERMOMETRO INFRARROJO PARA MEDIR LA TEMPERATURA DEL CUERPO HUMANO POR ACERCAMIENTO A LA PIEL EN DIVERSAS PARTES.COLOR BLANCO. | 3932.4
I060600810 | 25 | TERMOMETRO INFRAROJO (MIDE TEMPERATURAS POR SEÑAL INFRAROJA) TERMOMETRO INFRARROJO PARA MEDIR LA TEMPERATURA DEL CUERPO HUMANO POR ACERCAMIENTO A LA PIEL EN DIVERSAS PARTES.COLOR BLANCO. | 3932.4
I060600810 | 40 | TERMOMETRO INFRAROJO (MIDE TEMPERATURAS POR SEÑAL INFRAROJA) TERMOMETRO INFRARROJO PARA MEDIR LA TEMPERATURA DEL CUERPO HUMANO POR ACERCAMIENTO A LA PIEL EN DIVERSAS PARTES.COLOR BLANCO. | 3932.4
I060600810 | 26 | TERMOMETRO INFRAROJO (MIDE TEMPERATURAS POR SEÑAL INFRAROJA) TERMOMETRO INFRARROJO PARA MEDIR LA TEMPERATURA DEL CUERPO HUMANO POR ACERCAMIENTO A LA PIEL EN DIVERSAS PARTES.COLOR BLANCO. | 3932.4
I060600810 | 27 | TERMOMETRO INFRAROJO (MIDE TEMPERATURAS POR SEÑAL INFRAROJA) TERMOMETRO INFRARROJO PARA MEDIR LA TEMPERATURA DEL CUERPO HUMANO POR ACERCAMIENTO A LA PIEL EN DIVERSAS PARTES.COLOR BLANCO. | 3932.4
I060600810 | 28 | TERMOMETRO INFRAROJO (MIDE TEMPERATURAS POR SEÑAL INFRAROJA) TERMOMETRO INFRARROJO PARA MEDIR LA TEMPERATURA DEL CUERPO HUMANO POR ACERCAMIENTO A LA PIEL EN DIVERSAS PARTES.COLOR BLANCO. | 3932.4
I060600810 | 29 | TERMOMETRO INFRAROJO (MIDE TEMPERATURAS POR SEÑAL INFRAROJA) TERMOMETRO INFRARROJO PARA MEDIR LA TEMPERATURA DEL CUERPO HUMANO POR ACERCAMIENTO A LA PIEL EN DIVERSAS PARTES.COLOR BLANCO. | 3932.4
I060600810 | 30 | TERMOMETRO INFRAROJO (MIDE TEMPERATURAS POR SEÑAL INFRAROJA) TERMOMETRO INFRARROJO PARA MEDIR LA TEMPERATURA DEL CUERPO HUMANO POR ACERCAMIENTO A LA PIEL EN DIVERSAS PARTES.COLOR BLANCO. | 3932.4
I060600810 | 31 | TERMOMETRO INFRAROJO (MIDE TEMPERATURAS POR SEÑAL INFRAROJA) TERMOMETRO INFRARROJO PARA MEDIR LA TEMPERATURA DEL CUERPO HUMANO POR ACERCAMIENTO A LA PIEL EN DIVERSAS PARTES.COLOR BLANCO. | 3932.4
I060600810 | 33 | TERMOMETRO INFRAROJO (MIDE TEMPERATURAS POR SEÑAL INFRAROJA) TERMOMETRO INFRARROJO PARA MEDIR LA TEMPERATURA DEL CUERPO HUMANO POR ACERCAMIENTO A LA PIEL EN DIVERSAS PARTES.COLOR BLANCO. | 3932.4
I060600810 | 34 | TERMOMETRO INFRAROJO (MIDE TEMPERATURAS POR SEÑAL INFRAROJA) TERMOMETRO INFRARROJO PARA MEDIR LA TEMPERATURA DEL CUERPO HUMANO POR ACERCAMIENTO A LA PIEL EN DIVERSAS PARTES.COLOR BLANCO. | 3932.4
I060600810 | 35 | TERMOMETRO INFRAROJO (MIDE TEMPERATURAS POR SEÑAL INFRAROJA) TERMOMETRO INFRARROJO PARA MEDIR LA TEMPERATURA DEL CUERPO HUMANO POR ACERCAMIENTO A LA PIEL EN DIVERSAS PARTES.COLOR BLANCO. | 3932.4
I060600810 | 36 | TERMOMETRO INFRAROJO (MIDE TEMPERATURAS POR SEÑAL INFRAROJA) TERMOMETRO INFRARROJO PARA MEDIR LA TEMPERATURA DEL CUERPO HUMANO POR ACERCAMIENTO A LA PIEL EN DIVERSAS PARTES.COLOR BLANCO. | 3932.4
I060600810 | 37 | TERMOMETRO INFRAROJO (MIDE TEMPERATURAS POR SEÑAL INFRAROJA) TERMOMETRO INFRARROJO PARA MEDIR LA TEMPERATURA DEL CUERPO HUMANO POR ACERCAMIENTO A LA PIEL EN DIVERSAS PARTES.COLOR BLANCO. | 3932.4
I060600810 | 38 | TERMOMETRO INFRAROJO (MIDE TEMPERATURAS POR SEÑAL INFRAROJA) TERMOMETRO INFRARROJO PARA MEDIR LA TEMPERATURA DEL CUERPO HUMANO POR ACERCAMIENTO A LA PIEL EN DIVERSAS PARTES.COLOR BLANCO. | 3932.4
I060600810 | 42 | TERMOMETRO INFRAROJO (MIDE TEMPERATURAS POR SEÑAL INFRAROJA) TERMOMETRO INFRARROJO PARA MEDIR LA TEMPERATURA DEL CUERPO HUMANO POR ACERCAMIENTO A LA PIEL EN DIVERSAS PARTES.COLOR BLANCO. | 3932.4
I060600810 | 43 | TERMOMETRO INFRAROJO (MIDE TEMPERATURAS POR SEÑAL INFRAROJA) TERMOMETRO INFRARROJO PARA MEDIR LA TEMPERATURA DEL CUERPO HUMANO POR ACERCAMIENTO A LA PIEL EN DIVERSAS PARTES.COLOR BLANCO. | 3932.4
I060600810 | 44 | TERMOMETRO INFRAROJO (MIDE TEMPERATURAS POR SEÑAL INFRAROJA) TERMOMETRO INFRARROJO PARA MEDIR LA TEMPERATURA DEL CUERPO HUMANO POR ACERCAMIENTO A LA PIEL EN DIVERSAS PARTES.COLOR BLANCO. | 3932.4
I060600810 | 45 | TERMOMETRO INFRAROJO (MIDE TEMPERATURAS POR SEÑAL INFRAROJA) TERMOMETRO INFRARROJO PARA MEDIR LA TEMPERATURA DEL CUERPO HUMANO POR ACERCAMIENTO A LA PIEL EN DIVERSAS PARTES.COLOR BLANCO. | 3932.4
I060600810 | 47 | TERMOMETRO INFRAROJO (MIDE TEMPERATURAS POR SEÑAL INFRAROJA) TERMOMETRO INFRARROJO PARA MEDIR LA TEMPERATURA DEL CUERPO HUMANO POR ACERCAMIENTO A LA PIEL EN DIVERSAS PARTES.COLOR BLANCO. | 3932.4
I060600810 | 48 | TERMOMETRO INFRAROJO (MIDE TEMPERATURAS POR SEÑAL INFRAROJA) TERMOMETRO INFRARROJO PARA MEDIR LA TEMPERATURA DEL CUERPO HUMANO POR ACERCAMIENTO A LA PIEL EN DIVERSAS PARTES.COLOR BLANCO. | 3932.4
I060600810 | 49 | TERMOMETRO INFRAROJO (MIDE TEMPERATURAS POR SEÑAL INFRAROJA) TERMOMETRO INFRARROJO PARA MEDIR LA TEMPERATURA DEL CUERPO HUMANO POR ACERCAMIENTO A LA PIEL EN DIVERSAS PARTES.COLOR BLANCO. | 3932.4
I060600810 | 50 | TERMOMETRO INFRAROJO (MIDE TEMPERATURAS POR SEÑAL INFRAROJA) TERMOMETRO INFRARROJO PARA MEDIR LA TEMPERATURA DEL CUERPO HUMANO POR ACERCAMIENTO A LA PIEL EN DIVERSAS PARTES.COLOR BLANCO. | 3932.4
I060600810 | 51 | TERMOMETRO INFRAROJO (MIDE TEMPERATURAS POR SEÑAL INFRAROJA) TERMOMETRO INFRARROJO PARA MEDIR LA TEMPERATURA DEL CUERPO HUMANO POR ACERCAMIENTO A LA PIEL EN DIVERSAS PARTES.COLOR BLANCO. | 3932.4
I060600810 | 52 | TERMOMETRO INFRAROJO (MIDE TEMPERATURAS POR SEÑAL INFRAROJA) TERMOMETRO INFRARROJO PARA MEDIR LA TEMPERATURA DEL CUERPO HUMANO POR ACERCAMIENTO A LA PIEL EN DIVERSAS PARTES.COLOR BLANCO. | 3932.4
I060600810 | 54 | TERMOMETRO INFRAROJO (MIDE TEMPERATURAS POR SEÑAL INFRAROJA) TERMOMETRO INFRARROJO PARA MEDIR LA TEMPERATURA DEL CUERPO HUMANO POR ACERCAMIENTO A LA PIEL EN DIVERSAS PARTES.COLOR BLANCO. | 3932.4
I060600810 | 55 | TERMOMETRO INFRAROJO (MIDE TEMPERATURAS POR SEÑAL INFRAROJA) TERMOMETRO INFRARROJO PARA MEDIR LA TEMPERATURA DEL CUERPO HUMANO POR ACERCAMIENTO A LA PIEL EN DIVERSAS PARTES.COLOR BLANCO. | 3932.4
I060600810 | 56 | TERMOMETRO INFRAROJO (MIDE TEMPERATURAS POR SEÑAL INFRAROJA) TERMOMETRO INFRARROJO PARA MEDIR LA TEMPERATURA DEL CUERPO HUMANO POR ACERCAMIENTO A LA PIEL EN DIVERSAS PARTES.COLOR BLANCO. | 3932.4
I060600810 | 57 | TERMOMETRO INFRAROJO (MIDE TEMPERATURAS POR SEÑAL INFRAROJA) TERMOMETRO INFRARROJO PARA MEDIR LA TEMPERATURA DEL CUERPO HUMANO POR ACERCAMIENTO A LA PIEL EN DIVERSAS PARTES.COLOR BLANCO. | 3932.4
I060600810 | 58 | TERMOMETRO INFRAROJO (MIDE TEMPERATURAS POR SEÑAL INFRAROJA) TERMOMETRO INFRARROJO PARA MEDIR LA TEMPERATURA DEL CUERPO HUMANO POR ACERCAMIENTO A LA PIEL EN DIVERSAS PARTES.COLOR BLANCO. | 3932.4
I060200204 | 7 | DESFIBRILADOR DESFIBRILADOR EXTERNO AUTOMATICO PORTATIL COLOR VERDE CON BLANCO CON FUNDA DE TRASLADO. | 158328.4
I060200204 | 8 | DESFIBRILADOR DESFIBRILADOR EXTERNO AUTOMATICO PORTATIL COLOR VERDE CON BLANCO CON FUNDA DE TRASLADO. | 158328.4
I060200204 | 9 | DESFIBRILADOR DESFIBRILADOR EXTERNO AUTOMATICO PORTATIL COLOR VERDE CON BLANCO CON FUNDA DE TRASLADO. | 158328.4
I060200204 | 10 | DESFIBRILADOR DESFIBRILADOR EXTERNO AUTOMATICO PORTATIL COLOR VERDE CON BLANCO CON FUNDA DE TRASLADO. | 158328.4
I060200204 | 11 | DESFIBRILADOR DESFIBRILADOR EXTERNO AUTOMATICO PORTATIL COLOR VERDE CON BLANCO CON FUNDA DE TRASLADO SE ENCUENTRA EN LA AMBULANCIA SERIE 3C6TRVCG1HE513759. | 158328.4
I060200204 | 12 | DESFIBRILADOR DESFIBRILADOR EXTERNO AUTOMATICO PORTATIL COLOR VERDE CON BLANCO CON FUNDA PARA SU TRASLADO. | 158328.4
I060200204 | 13 | DESFIBRILADOR DESFIBRILADOR EXTERNO AUTOMATICO PORTATIL COLOR VERDE CON BLANCO CON FUNDA DE TRASLADO. | 158328.4
I060200204 | 14 | DESFIBRILADOR DESFIBRILADOR EXTERNO AUTOMATICO PORTATIL COLOR VERDE CON BLANCO CON FUNDA DE TRASLADO. | 158328.4
I060200204 | 15 | DESFIBRILADOR DESFIBRILADOR EXTERNO AUTOMATICO PORTATIL COLOR VERDE CON BLANCO CON FUNDA DE TRASLADO. | 158328.4
I060200204 | 16 | DESFIBRILADOR DESFIBRILADOR EXTERNO AUTOMATICO PORTATIL COLOR VERDE CON BLANCO CON FUNDA DE TRASLADO. | 158328.4
I060200204 | 17 | DESFIBRILADOR DESFIBRILADOR EXTERNO AUTOMATICO PORTATIL COLOR VERDE CON BLANCO CON FUNDA DE TRASLADO. | 158328.4
I060200204 | 18 | DESFIBRILADOR DESFIBRILADOR EXTERNO AUTOMATICO PORTATIL COLOR VERDE CON BLANCO CON FUNDA DE TRASLADO. | 158328.4
I060200204 | 19 | DESFIBRILADOR DESFIBRILADOR EXTERNO AUTOMATICO PORTATIL COLOR VERDE CON BLANCO CON FUNDA DE TRASLADO. | 158328.4
I060200204 | 20 | DESFIBRILADOR DESFIBRILADOR EXTERNO AUTOMATICO PORTATIL COLOR VERDE CON BLANCO CON FUNDA DE TRASLADO. | 158328.4
I060200204 | 21 | DESFIBRILADOR DESFIBRILADOR EXTERNO AUTOMATICO PORTATIL COLOR VERDE CON BLANCO CON FUNDA DE TRASLADO. | 158328.4
I060200204 | 22 | DESFIBRILADOR DESFIBRILADOR EXTERNO AUTOMATICO PORTATIL COLOR VERDE CON BLANCO CON FUNDA DE TRASLADO. | 158328.4
I060200204 | 23 | DESFIBRILADOR DESFIBRILADOR EXTERNO AUTOMATICO PORTATIL COLOR VERDE CON BLANCO CON FUNDA DE TRASLADO. | 158328.4
I060200204 | 24 | DESFIBRILADOR DESFIBRILADOR EXTERNO AUTOMATICO PORTATIL COLOR VERDE CON BLANCO CON FUNDA DE TRASLADO. | 158328.4
I060200204 | 25 | DESFIBRILADOR DESFIBRILADOR EXTERNO AUTOMATICO PORTATIL COLOR VERDE CON BLANCO CON FUNDA DE TRASLADO. | 158328.4
I060200204 | 26 | DESFIBRILADOR DESFIBRILADOR EXTERNO AUTOMATICO PORTATIL COLOR VERDE CON BLANCO CON FUNDA DE TRASLADO. | 158328.4
I060200204 | 27 | DESFIBRILADOR DESFIBRILADOR EXTERNO AUTOMATICO PORTATIL COLOR VERDE CON BLANCO CON FUNDA DE TRASLADO. | 158328.4
I060200204 | 28 | DESFIBRILADOR DESFIBRILADOR EXTERNO AUTOMATICO PORTATIL COLOR VERDE CON BLANCO CON FUNDA DE TRASLADO. | 158328.4
I060200204 | 29 | DESFIBRILADOR DESFIBRILADOR EXTERNO AUTOMATICO PORTATIL COLOR VERDE CON BLANCO CON FUNDA DE TRASLADO. | 158328.4
I060200204 | 30 | DESFIBRILADOR ESFIGMOMANOMETRO ANEROIDE PORTATIL COLOR VERDE BANDERA Y VERDE SECO BRAZALETE NO. 11 INCLUYE DOS BRAZALETES PEDIATRICOS Y UN REPUESTO DE MANGUERAS. | 158328.4
I060200204 | 31 | DESFIBRILADOR DESFIBRILADOR EXTERNO AUTOMATICO PORTATIL COLOR VERDE CON BLANCO CON FUNDA DE TRASLADO. | 158328.4
I060200204 | 32 | DESFIBRILADOR DESFIBRILADOR EXTERNO AUTOMATICO PORTATIL COLOR VERDE CON BLANCO CON FUNDA DE TRASLADO. | 158328.4
I060200204 | 33 | DESFIBRILADOR DESFIBRILADOR EXTERNO AUTOMATICO PORTATIL COLOR VERDE CON BLANCO CON FUNDA DE TRASLADO. | 158328.4
I060200204 | 34 | DESFIBRILADOR DESFIBRILADOR EXTERNO AUTOMATICO PORTATIL COLOR VERDE CON BLANCO CON FUNDA DE TRASLADO. | 158328.4
I060200204 | 35 | DESFIBRILADOR DESFIBRILADOR EXTERNO AUTOMATICO PORTATIL COLOR VERDE CON BLANCO CON FUNDA DE TRASLADO. | 158328.4
I060200204 | 36 | DESFIBRILADOR DESFIBRILADOR EXTERNO AUTOMATICO PORTATIL COLOR VERDE CON BLANCO CON FUNDA DE TRASLADO. | 158328.4
I060200204 | 43 | DESFIBRILADOR ESFIGMOMANOMETRO ANEROIDE PORTATIL COLOR VERDE BANDERA Y VERDE SECO BRAZALETE NO. 11 INCLUYE DOS BRAZALETES PEDIATRICOS Y UN REPUESTO DE MANGUERAS. | 158328.4
I060200204 | 44 | DESFIBRILADOR DESFIBRILADOR EXTERNO AUTOMATICO PORTATIL COLOR VERDE CON BLANCO CON FUNDA DE TRASLADO. | 158328.4
I060200204 | 45 | DESFIBRILADOR DESFIBRILADOR EXTERNO AUTOMATICO PORTATIL COLOR VERDE CON BLANCO CON FUNDA DE TRASLADO. | 158328.4
I060200204 | 46 | DESFIBRILADOR DESFIBRILADOR EXTERNO AUTOMATICO PORTATIL COLOR VERDE CON BLANCO CON FUNDA DE TRASLADO. | 158328.4
I060200204 | 47 | DESFIBRILADOR DESFIBRILADOR EXTERNO AUTOMATICO PORTATIL COLOR VERDE CON BLANCO CON FUNDA DE TRASLADO. | 158328.4
I060200204 | 48 | DESFIBRILADOR DESFIBRILADOR EXTERNO AUTOMATICO PORTATIL COLOR VERDE CON BLANCO CON FUNDA DE TRASLADO. | 158328.4
I060200204 | 49 | DESFIBRILADOR DESFIBRILADOR EXTERNO AUTOMATICO PORTATIL COLOR VERDE CON BLANCO CON FUNDA DE TRASLADO. | 158328.4
I060200204 | 50 | DESFIBRILADOR DESFIBRILADOR EXTERNO AUTOMATICO PORTATIL COLOR VERDE CON BLANCO CON FUNDA DE TRASLADO. | 158328.4
I060200204 | 37 | DESFIBRILADOR DESFIBRILADOR EXTERNO AUTOMATICO PORTATIL COLOR VERDE CON BLANCO CON FUNDA DE TRASLADO. | 244445.64
I060200204 | 38 | DESFIBRILADOR DESFIBRILADOR EXTERNO AUTOMATICO PORTATIL COLOR VERDE CON BLANCO CON FUNDA DE TRASLADO. | 244445.64
I060200204 | 39 | DESFIBRILADOR DESFIBRILADOR EXTERNO AUTOMATICO PORTATIL COLOR VERDE CON BLANCO CON FUNDA DE TRASLADO. | 244445.64
I060200204 | 40 | DESFIBRILADOR DESFIBRILADOR EXTERNO AUTOMATICO PORTATIL COLOR VERDE CON BLANCO CON FUNDA DE TRASLADO. | 244445.64
I060200204 | 51 | DESFIBRILADOR DESFIBRILADOR EXTERNO AUTOMATICO PORTATIL COLOR VERDE CON BLANCO CON FUNDA DE TRASLADO. | 244445.64
I060200204 | 52 | DESFIBRILADOR DESFIBRILADOR EXTERNO AUTOMATICO PORTATIL COLOR VERDE CON BLANCO CON FUNDA DE TRASLADO. | 244445.64
I060200204 | 53 | DESFIBRILADOR DESFIBRILADOR EXTERNO AUTOMATICO PORTATIL COLOR VERDE CON BLANCO CON FUNDA DE TRASLADO. | 244445.64
I060200204 | 54 | DESFIBRILADOR DESFIBRILADOR EXTERNO AUTOMATICO PORTATIL COLOR VERDE CON BLANCO CON FUNDA DE TRASLADO. | 244445.64
I060200204 | 55 | DESFIBRILADOR DESFIBRILADOR EXTERNO AUTOMATICO PORTATIL COLOR VERDE CON BLANCO CON FUNDA DE TRASLADO. | 244445.64
I060200204 | 56 | DESFIBRILADOR DESFIBRILADOR EXTERNO AUTOMATICO PORTATIL COLOR VERDE CON BLANCO CON FUNDA DE TRASLADO. | 244445.64
I060200204 | 57 | DESFIBRILADOR DESFIBRILADOR EXTERNO AUTOMATICO PORTATIL COLOR VERDE CON BLANCO CON FUNDA DE TRASLADO. | 244445.64
I060200204 | 58 | DESFIBRILADOR DESFIBRILADOR EXTERNO AUTOMATICO PORTATIL COLOR VERDE CON BLANCO CON FUNDA DE TRASLADO. | 244445.64
I060200204 | 59 | DESFIBRILADOR DESFIBRILADOR EXTERNO AUTOMATICO PORTATIL COLOR VERDE CON BLANCO CON FUNDA DE TRASLADO. | 244445.64
I090000018 | 105 | APARATO RESUCITADOR REANIMADOR DE ASISTENCIA VENTILADORA ADULTO | 6428.72
I090000018 | 106 | APARATO RESUCITADOR REANIMADOR DE ASISTENCIA VENTILATORIA INFANTIL. | 6298.8
I090000018 | 107 | APARATO RESUCITADOR REANIMADOR DE ASISTENCIA VENTILADORA PEDIATRICO. | 6298.8
I090000040 | 2 | ASPIRADOR SUCCION RAPIDA O TORACICA EQUIPO PORTATIL ASPIRADOR PARA SUCCION RAPIDA INCLUYE FUNDA MANUAL DE OPERACION MANGAUERAS BATERIA RECARGABLE CON CARGADOR RECIPIENTE DE FLUIDOS DE 1000 ML.COLOR GRIS Y AJUSTE A NIVEL DE VACIO. | 33586.64
I090000100 | 600 | CARRO CAMILLA CAMILLA RIGIDA Y TABLA COFRTA DE PLASTICO COLOR NARANJA. | 6992.48
I090000100 | 601 | CARRO CAMILLA CAMILLA RODANTE TIPO FERNO CON SISTEMA DE FRENO COLCHON Y SISTEMAS DE SEGURIDAD (4 CINCHOS). | 39959.68
I090000216 | 2726 | ESTUCHE DIAGNOSTICO (JGO. DE) ESTUCHE DE DIAGNOSTICO BASICO PARA OTOSCOPIA Y OFTALMOSCOPIA ESPECULOS DESECHABLES.COLOR CELESTE. | 6596.92
I090000040 | 3 | ASPIRADOR SUCCION RAPIDA O TORACICA EQUIPO PORTATIL ASPIRADOR PARA SUCCION RAPIDA INCLUYE FUNDA MANUAL DE OPERACION MANGAUERAS BATERIA RECARGABLE CON CARGADOR RECIPIENTE DE FLUIDOS DE 1000 ML.COLOR GRIS Y AJUSTE A NIVEL DE VACIO. | 33586.64
I090000100 | 602 | CARRO CAMILLA CAMILLA RIGIDA Y TABLA COFRTA DE PLASTICO | 6992.48
I090000100 | 603 | CARRO CAMILLA CAMILLA RODANTE TIPO FERNO CON SISTEMA DE FRENO COLCHON Y SISTEMAS DE SEGURIDAD (4 CINCHOS). | 39959.68
I090000018 | 111 | APARATO RESUCITADOR REANIMADOR DE ASISTENCIA VENTILADORA ADULTO | 6428.72
I090000018 | 112 | APARATO RESUCITADOR REANIMADOR DE ASISTENCIA VENTILATORIA INFANTIL. | 6298.8
I090000018 | 113 | APARATO RESUCITADOR REANIMADOR DE ASISTENCIA VENTILADORA PEDIATRICO. | 6298.8
I090000040 | 4 | ASPIRADOR SUCCION RAPIDA O TORACICA EQUIPO PORTATIL ASPIRADOR PARA SUCCION RAPIDA INCLUYE FUNDA MANUAL DE OPERACION MANGAUERAS BATERIA RECARGABLE CON CARGADOR RECIPIENTE DE FLUIDOS DE 1000 ML.COLOR GRIS Y AJUSTE A NIVEL DE VACIO. | 33586.64
I090000100 | 604 | CARRO CAMILLA CAMILLA RIGIDA Y TABLA COFRTA DE PLASTICO COLOR NARANJA. | 6992.48
I090000100 | 605 | CARRO CAMILLA CAMILLA RODANTE TIPO FERNO CON SISTEMA DE FRENO COLCHON Y SISTEMAS DE SEGURIDAD (4 CINCHOS). | 39959.68
I090000216 | 2728 | ESTUCHE DIAGNOSTICO (JGO. DE) ESTUCHE DE DIAGNOSTICO BASICO PARA OTOSCOPIA Y OFTALMOSCOPIA ESPECULOS DESECHABLES.COLOR CELESTE. | 6596.92
I090000018 | 114 | APARATO RESUCITADOR REANIMADOR DE ASISTENCIA VENTILADORA ADULTO | 6428.72
I090000018 | 115 | APARATO RESUCITADOR REANIMADOR DE ASISTENCIA VENTILATORIA INFANTIL. | 6298.8
I090000018 | 116 | APARATO RESUCITADOR REANIMADOR DE ASISTENCIA VENTILADORA PEDIATRICO. | 6298.8
I090000040 | 5 | ASPIRADOR SUCCION RAPIDA O TORACICA EQUIPO PORTATIL ASPIRADOR PARA SUCCION RAPIDA CON BATERIA RECARGABLE RECIPIENTE DE FLUIDOS DE 1000 ML.COLOR GRIS. | 33586.64
I090000100 | 606 | CARRO CAMILLA CAMILLA RIGIDA Y TABLA COFRTA DE PLASTICO COLOR NARANJA. | 6992.48
I090000100 | 607 | CARRO CAMILLA CAMILLA RODANTE TIPO FERNO CON SISTEMA DE FRENO COLCHON Y SISTEMAS DE SEGURIDAD (4 CINCHOS). | 39959.68
I090000216 | 2729 | ESTUCHE DIAGNOSTICO (JGO. DE) ESTUCHE DE DIAGNOSTICO BASICO PARA OTOSCOPIA Y OFTALMOSCOPIA ESPECULOS DESECHABLES.COLOR CELESTE. | 6596.92
I090000018 | 117 | APARATO RESUCITADOR REANIMADOR DE ASISTENCIA VENTILADORA ADULTO | 6428.72
I090000018 | 118 | APARATO RESUCITADOR REANIMADOR DE ASISTENCIA VENTILATORIA INFANTIL. | 6298.8
I090000018 | 119 | APARATO RESUCITADOR REANIMADOR DE ASISTENCIA VENTILADORA PEDIATRICO. | 6298.8
I090000040 | 6 | ASPIRADOR SUCCION RAPIDA O TORACICA EQUIPO PORTATIL ASPIRADOR PARA SUCCION RAPIDA INCLUYE FUNDA MANUAL DE OPERACION MANGAUERAS BATERIA RECARGABLE CON CARGADOR RECIPIENTE DE FLUIDOS DE 1000 ML.COLOR GRIS Y AJUSTE A NIVEL DE VACIO. | 33586.64
I090000100 | 608 | CARRO CAMILLA CAMILLA RIGIDA TIPO FERNO 16 Y TABLA CORTA EN PLASTICO COLOR NARANJA SE ENCUENTRA EN LA AMBULANCIA SERIE 3C6TRVCG1HE513759. | 6992.48
I090000100 | 609 | CARRO CAMILLA CAMILLA RODANTE TIPO FERNO CON SISTEMA DE FRENO COLCHON Y SISTEMAS DE SEGURIDAD (4 CINCHOS) SE ENCUENTRA EN LA AMBULANCIA SERIE 3C6TRVCG1HE513759. | 39959.68
I090000216 | 2730 | ESTUCHE DIAGNOSTICO (JGO. DE) ESTUCHE DE DIAGNOSTICO BASICO PARA OTOSCOPIA Y OFTALMOSCOPIA ESPECULOS DESECHABLES.COLOR CELESTE SE ENCUENTRA EN LA AMBUILANCIA SERIE 3C6TRVCG1HE513759. | 6596.92
I090000018 | 120 | APARATO RESUCITADOR REANIMADOR DE ASISTENCIA VENTILADORA ADULTO | 6428.72
I090000018 | 121 | APARATO RESUCITADOR REANIMADOR DE ASISTENCIA VENTILATORIA INFANTIL. | 6298.8
I090000018 | 122 | APARATO RESUCITADOR REANIMADOR DE ASISTENCIA VENTILADORA PEDIATRICO. | 6298.8
I090000040 | 7 | ASPIRADOR SUCCION RAPIDA O TORACICA EQUIPO PORTATIL ASPIRADOR PARA SUCCION RAPIDA INCLUYE FUNDA MANUAL DE OPERACION MANGAUERAS BATERIA RECARGABLE CON CARGADOR RECIPIENTE DE FLUIDOS DE 1000 ML.COLOR GRIS Y AJUSTE A NIVEL DE VACIO. | 33586.64
I090000100 | 610 | CARRO CAMILLA CAMILLA RIGIDA Y TABLA COFRTA DE PLASTICO COLOR NARANJA. | 6992.48
I090000100 | 611 | CARRO CAMILLA CAMILLA RODANTE TIPO FERNO CON SISTEMA DE FRENO COLCHON Y SISTEMAS DE SEGURIDAD (4 CINCHOS). | 39959.68
I090000216 | 2731 | ESTUCHE DIAGNOSTICO (JGO. DE) ESTUCHE DE DIAGNOSTICO BASICO PARA OTOSCOPIA Y OFTALMOSCOPIA ESPECULOS DESECHABLES.COLOR CELESTE SE ENCUENTRA EN LA AMBULANCIA SERIE 3C6TRVCG9HE513766. | 6596.92
I090000018 | 123 | APARATO RESUCITADOR REANIMADOR DE ASISTENCIA VENTILADORA ADULTO | 6428.72
I090000018 | 124 | APARATO RESUCITADOR REANIMADOR DE ASISTENCIA VENTILATORIA INFANTIL. | 6298.8
I090000018 | 125 | APARATO RESUCITADOR REANIMADOR DE ASISTENCIA VENTILADORA PEDIATRICO. | 6298.8
I090000040 | 8 | ASPIRADOR SUCCION RAPIDA O TORACICA EQUIPO PORTATIL ASPIRADOR PARA SUCCION RAPIDA INCLUYE FUNDA MANUAL DE OPERACION MANGAUERAS BATERIA RECARGABLE CON CARGADOR RECIPIENTE DE FLUIDOS DE 1000 ML.COLOR GRIS Y AJUSTE A NIVEL DE VACIO. | 33586.64
I090000100 | 612 | CARRO CAMILLA CAMILLA RIGIDA Y TABLA COFRTA DE PLASTICO COLOR NARANJA SE ENCUENTRA EN LA AMBULANCIA SERIE NO. 3C6TRVCG9HE513766 | 6992.48
I090000100 | 613 | CARRO CAMILLA CAMILLA RODANTE TIPO FERNO CON SISTEMA DE FRENO COLCHON Y SISTEMAS DE SEGURIDAD (4 CINCHOS). SE ENCUENTRA EN LA AMBULANCIA SERIE 3C6TRVCG7HE513751. | 39959.68
I090000216 | 2732 | ESTUCHE DIAGNOSTICO (JGO. DE) ESTUCHE DE DIAGNOSTICO BASICO PARA OTOSCOPIA Y OFTALMOSCOPIA ESPECULOS DESECHABLES.COLOR CELESTE. | 6596.92
I090000040 | 9 | ASPIRADOR SUCCION RAPIDA O TORACICA EQUIPO PORTATIL ASPIRADOR PARA SUCCION RAPIDA INCLUYE FUNDA MANUAL DE OPERACION MANGAUERAS BATERIA RECARGABLE CON CARGADOR RECIPIENTE DE FLUIDOS DE 1000 ML.COLOR GRIS Y AJUSTE A NIVEL DE VACIO. | 33586.64
I090000100 | 614 | CARRO CAMILLA CAMILLA RIGIDA Y TABLA COFRTA DE PLASTICO | 6992.48
I090000100 | 615 | CARRO CAMILLA CAMILLA RODANTE TIPO FERNO CON SISTEMA DE FRENO COLCHON Y SISTEMAS DE SEGURIDAD (4 CINCHOS). | 39959.68
I090000216 | 2733 | ESTUCHE DIAGNOSTICO (JGO. DE) ESTUCHE DE DIAGNOSTICO BASICO PARA OTOSCOPIA Y OFTALMOSCOPIA ESPECULOS DESECHABLES.COLOR CELESTE. | 6596.92
I090000040 | 10 | ASPIRADOR SUCCION RAPIDA O TORACICA EQUIPO PORTATIL ASPIRADOR PARA SUCCION RAPIDA INCLUYE FUNDA MANUAL DE OPERACION MANGAUERAS BATERIA RECARGABLE CON CARGADOR RECIPIENTE DE FLUIDOS DE 1000 ML.COLOR GRIS Y AJUSTE A NIVEL DE VACIO. | 33586.64
I090000100 | 616 | CARRO CAMILLA CAMILLA RIGIDA Y TABLA COFRTA DE PLASTICO | 6992.48
I090000100 | 617 | CARRO CAMILLA CAMILLA RODANTE TIPO FERNO CON SISTEMA DE FRENO COLCHON Y SISTEMAS DE SEGURIDAD (4 CINCHOS). | 39959.68
I090000216 | 2734 | ESTUCHE DIAGNOSTICO (JGO. DE) ESTUCHE DE DIAGNOSTICO BASICO PARA OTOSCOPIA Y OFTALMOSCOPIA ESPECULOS DESECHABLES.COLOR CELESTE. | 6596.92
I090000040 | 11 | ASPIRADOR SUCCION RAPIDA O TORACICA EQUIPO PORTATIL ASPIRADOR PARA SUCCION RAPIDA INCLUYE FUNDA MANUAL DE OPERACION MANGAUERAS BATERIA RECARGABLE CON CARGADOR RECIPIENTE DE FLUIDOS DE 1000 ML.COLOR GRIS Y AJUSTE A NIVEL DE VACIO. | 33586.64
I090000100 | 618 | CARRO CAMILLA CAMILLA RIGIDA Y TABLA COFRTA DE PLASTICO | 6992.48
I090000100 | 619 | CARRO CAMILLA CAMILLA RODANTE TIPO FERNO CON SISTEMA DE FRENO COLCHON Y SISTEMAS DE SEGURIDAD (4 CINCHOS). | 39959.68
I090000216 | 2735 | ESTUCHE DIAGNOSTICO (JGO. DE) ESTUCHE DE DIAGNOSTICO BASICO PARA OTOSCOPIA Y OFTALMOSCOPIA ESPECULOS DESECHABLES.COLOR CELESTE. | 6596.92
I090000018 | 135 | APARATO RESUCITADOR REANIMADOR DE ASISTENCIA VENTILADORA ADULTO | 6428.72
I090000018 | 136 | APARATO RESUCITADOR REANIMADOR DE ASISTENCIA VENTILATORIA INFANTIL. | 6298.8
I090000018 | 137 | APARATO RESUCITADOR REANIMADOR DE ASISTENCIA VENTILADORA PEDIATRICO. | 6298.8
I090000040 | 12 | ASPIRADOR SUCCION RAPIDA O TORACICA EQUIPO PORTATIL ASPIRADOR PARA SUCCION RAPIDA INCLUYE FUNDA MANUAL DE OPERACION MANGAUERAS BATERIA RECARGABLE CON CARGADOR RECIPIENTE DE FLUIDOS DE 1000 ML.COLOR GRIS Y AJUSTE A NIVEL DE VACIO. | 33586.64
I090000100 | 620 | CARRO CAMILLA CAMILLA RIGIDA Y TABLA COFRTA DE PLASTICO COLOR NARANJA. | 6992.48
I090000100 | 621 | CARRO CAMILLA CAMILLA RODANTE TIPO FERNO CON SISTEMA DE FRENO COLCHON Y SISTEMAS DE SEGURIDAD (4 CINCHOS). | 39959.68
I090000216 | 2736 | ESTUCHE DIAGNOSTICO (JGO. DE) ESTUCHE DE DIAGNOSTICO BASICO PARA OTOSCOPIA Y OFTALMOSCOPIA ESPECULOS DESECHABLES.COLOR CELESTE. | 6596.92
I090000018 | 138 | APARATO RESUCITADOR REANIMADOR DE ASISTENCIA VENTILADORA ADULTO | 6428.72
I090000018 | 139 | APARATO RESUCITADOR REANIMADOR DE ASISTENCIA VENTILATORIA INFANTIL. | 6298.8
I090000018 | 140 | APARATO RESUCITADOR REANIMADOR DE ASISTENCIA VENTILADORA PEDIATRICO. | 6298.8
I090000040 | 13 | ASPIRADOR SUCCION RAPIDA O TORACICA EQUIPO PORTATIL ASPIRADOR PARA SUCCION RAPIDA INCLUYE FUNDA MANUAL DE OPERACION MANGAUERAS BATERIA RECARGABLE CON CARGADOR RECIPIENTE DE FLUIDOS DE 1000 ML.COLOR GRIS Y AJUSTE A NIVEL DE VACIO. | 33586.64
I090000100 | 622 | CARRO CAMILLA CAMILLA RIGIDA Y TABLA COFRTA DE PLASTICO COLOR NARANJA. | 6992.48
I090000100 | 623 | CARRO CAMILLA CAMILLA RODANTE TIPO FERNO CON SISTEMA DE FRENO COLCHON Y SISTEMAS DE SEGURIDAD (4 CINCHOS). | 39959.68
I090000216 | 2737 | ESTUCHE DIAGNOSTICO (JGO. DE) ESTUCHE DE DIAGNOSTICO BASICO PARA OTOSCOPIA Y OFTALMOSCOPIA ESPECULOS DESECHABLES.COLOR CELESTE. | 6596.92
I090000018 | 141 | APARATO RESUCITADOR REANIMADOR DE ASISTENCIA VENTILADORA ADULTO | 6428.72
I090000018 | 142 | APARATO RESUCITADOR REANIMADOR DE ASISTENCIA VENTILATORIA INFANTIL. | 6298.8
I090000018 | 143 | APARATO RESUCITADOR REANIMADOR DE ASISTENCIA VENTILADORA PEDIATRICO. | 6298.8
I090000040 | 14 | ASPIRADOR SUCCION RAPIDA O TORACICA EQUIPO PORTATIL ASPIRADOR PARA SUCCION RAPIDA INCLUYE FUNDA MANUAL DE OPERACION MANGAUERAS BATERIA RECARGABLE CON CARGADOR RECIPIENTE DE FLUIDOS DE 1000 ML.COLOR GRIS Y AJUSTE A NIVEL DE VACIO. | 33586.64
I090000100 | 624 | CARRO CAMILLA CAMILLA RIGIDA Y TABLA COFRTA DE PLASTICO COLOR NARANJA. | 6992.48
I090000100 | 625 | CARRO CAMILLA CAMILLA RODANTE TIPO FERNO CON SISTEMA DE FRENO COLCHON Y SISTEMAS DE SEGURIDAD (4 CINCHOS). | 39959.68
I090000216 | 2738 | ESTUCHE DIAGNOSTICO (JGO. DE) ESTUCHE DE DIAGNOSTICO BASICO PARA OTOSCOPIA Y OFTALMOSCOPIA ESPECULOS DESECHABLES.COLOR CELESTE. | 6596.92
I090000018 | 144 | APARATO RESUCITADOR REANIMADOR DE ASISTENCIA VENTILADORA ADULTO | 6428.72
I090000018 | 145 | APARATO RESUCITADOR REANIMADOR DE ASISTENCIA VENTILATORIA INFANTIL. | 6298.8
I090000018 | 146 | APARATO RESUCITADOR REANIMADOR DE ASISTENCIA VENTILADORA PEDIATRICO. | 6298.8
I090000040 | 15 | ASPIRADOR SUCCION RAPIDA O TORACICA EQUIPO PORTATIL ASPIRADOR PARA SUCCION RAPIDA INCLUYE FUNDA MANUAL DE OPERACION MANGAUERAS BATERIA RECARGABLE CON CARGADOR RECIPIENTE DE FLUIDOS DE 1000 ML.COLOR GRIS Y AJUSTE A NIVEL DE VACIO. | 33586.64
I090000100 | 626 | CARRO CAMILLA CAMILLA RIGIDA Y TABLA COFRTA DE PLASTICO COLOR NARANJA. | 6992.48
I090000100 | 627 | CARRO CAMILLA CAMILLA RODANTE TIPO FERNO CON SISTEMA DE FRENO COLCHON Y SISTEMAS DE SEGURIDAD (4 CINCHOS). | 39959.68
I090000216 | 2739 | ESTUCHE DIAGNOSTICO (JGO. DE) ESTUCHE DE DIAGNOSTICO BASICO PARA OTOSCOPIA Y OFTALMOSCOPIA ESPECULOS DESECHABLES.COLOR CELESTE.. | 6596.92
I090000018 | 147 | APARATO RESUCITADOR REANIMADOR DE ASISTENCIA VENTILADORA ADULTO | 6428.72
I090000018 | 148 | APARATO RESUCITADOR REANIMADOR DE ASISTENCIA VENTILATORIA INFANTIL. | 6298.8
I090000018 | 149 | APARATO RESUCITADOR REANIMADOR DE ASISTENCIA VENTILADORA PEDIATRICO. | 6298.8
I090000040 | 16 | ASPIRADOR SUCCION RAPIDA O TORACICA EQUIPO PORTATIL ASPIRADOR PARA SUCCION RAPIDA INCLUYE FUNDA MANUAL DE OPERACION MANGAUERAS BATERIA RECARGABLE CON CARGADOR RECIPIENTE DE FLUIDOS DE 1000 ML.COLOR GRIS Y AJUSTE A NIVEL DE VACIO. | 33586.64
I090000100 | 628 | CARRO CAMILLA CAMILLA RIGIDA Y TABLA COFRTA DE PLASTICO COLOR NARANJA. | 6992.48
I090000100 | 629 | CARRO CAMILLA CAMILLA RODANTE TIPO FERNO CON SISTEMA DE FRENO COLCHON Y SISTEMAS DE SEGURIDAD (4 CINCHOS). | 39959.68
I090000216 | 2740 | ESTUCHE DIAGNOSTICO (JGO. DE) ESTUCHE DE DIAGNOSTICO BASICO PARA OTOSCOPIA Y OFTALMOSCOPIA ESPECULOS DESECHABLES.COLOR CELESTE. | 6596.92
I090000216 | 2741 | ESTUCHE DIAGNOSTICO (JGO. DE) ESTUCHE DE DIAGNOSTICO BASICO PARA OTOSCOPIA Y OFTALMOSCOPIA ESPECULOS DESECHABLES.COLOR CELESTE. | 6596.92
I090000018 | 150 | APARATO RESUCITADOR REANIMADOR DE ASISTENCIA VENTILADORA ADULTO | 6428.72
I090000018 | 151 | APARATO RESUCITADOR REANIMADOR DE ASISTENCIA VENTILATORIA INFANTIL. | 6298.8
I090000018 | 152 | APARATO RESUCITADOR REANIMADOR DE ASISTENCIA VENTILADORA PEDIATRICO. | 6298.8
I090000040 | 17 | ASPIRADOR SUCCION RAPIDA O TORACICA EQUIPO PORTATIL ASPIRADOR PARA SUCCION RAPIDA INCLUYE FUNDA MANUAL DE OPERACION MANGAUERAS BATERIA RECARGABLE CON CARGADOR RECIPIENTE DE FLUIDOS DE 1000 ML.COLOR GRIS Y AJUSTE A NIVEL DE VACIO. | 33586.64
I090000100 | 630 | CARRO CAMILLA CARRO CAMILLA RODANTE TIPO FERNO 16 Y TABLA CORTA EN PLASTICO TRANSPARENTE A RAYOS X EN COLOR AMARILLO/ROJO. | 6992.48
I090000100 | 631 | CARRO CAMILLA CAMILLA RODANTE TIPO FERNO CON SISTEMA DE FRENO COLCHON Y SISTEMAS DE SEGURIDAD (4 CINCHOS). | 39959.68
I090000018 | 153 | APARATO RESUCITADOR REANIMADOR DE ASISTENCIA VENTILADORA ADULTO | 6428.72
I090000018 | 154 | APARATO RESUCITADOR REANIMADOR DE ASISTENCIA VENTILATORIA INFANTIL. | 6298.8
I090000018 | 155 | APARATO RESUCITADOR REANIMADOR DE ASISTENCIA VENTILADORA PEDIATRICO. | 6298.8
I090000040 | 18 | ASPIRADOR SUCCION RAPIDA O TORACICA EQUIPO PORTATIL ASPIRADOR PARA SUCCION RAPIDA INCLUYE FUNDA MANUAL DE OPERACION MANGAUERAS BATERIA RECARGABLE CON CARGADOR RECIPIENTE DE FLUIDOS DE 1000 ML.COLOR GRIS Y AJUSTE A NIVEL DE VACIO. | 33586.64
I090000100 | 632 | CARRO CAMILLA CAMILLA RIGIDA Y TABLA COFRTA DE PLASTICO COLOR NARANJA.. | 6992.48
I090000100 | 633 | CARRO CAMILLA CAMILLA RODANTE TIPO FERNO CON SISTEMA DE FRENO COLCHON Y SISTEMAS DE SEGURIDAD (4 CINCHOS). | 39959.68
I090000216 | 2742 | ESTUCHE DIAGNOSTICO (JGO. DE) ESTUCHE DE DIAGNOSTICO BASICO PARA OTOSCOPIA Y OFTALMOSCOPIA ESPECULOS DESECHABLES.COLOR CELESTE. | 6596.92
I090000018 | 156 | APARATO RESUCITADOR REANIMADOR DE ASISTENCIA VENTILADORA ADULTO | 6428.72
I090000018 | 157 | APARATO RESUCITADOR REANIMADOR DE ASISTENCIA VENTILATORIA INFANTIL. | 6298.8
I090000018 | 158 | APARATO RESUCITADOR REANIMADOR DE ASISTENCIA VENTILADORA PEDIATRICO. | 6298.8
I090000040 | 19 | ASPIRADOR SUCCION RAPIDA O TORACICA EQUIPO PORTATIL ASPIRADOR PARA SUCCION RAPIDA INCLUYE FUNDA MANUAL DE OPERACION MANGAUERAS BATERIA RECARGABLE CON CARGADOR RECIPIENTE DE FLUIDOS DE 1000 ML.COLOR GRIS Y AJUSTE A NIVEL DE VACIO. | 33586.64
I090000100 | 634 | CARRO CAMILLA CAMILLA RIGIDA Y TABLA COFRTA DE PLASTICO COLOR NARANJA. | 6992.48
I090000100 | 635 | CARRO CAMILLA CAMILLA RODANTE TIPO FERNO CON SISTEMA DE FRENO COLCHON Y SISTEMAS DE SEGURIDAD (4 CINCHOS). | 39959.68
I090000216 | 2743 | ESTUCHE DIAGNOSTICO (JGO. DE) ESTUCHE DE DIAGNOSTICO BASICO PARA OTOSCOPIA Y OFTALMOSCOPIA ESPECULOS DESECHABLES.COLOR CELESTE. | 6596.92
I090000018 | 159 | APARATO RESUCITADOR REANIMADOR DE ASISTENCIA VENTILADORA ADULTO | 6428.72
I090000018 | 160 | APARATO RESUCITADOR REANIMADOR DE ASISTENCIA VENTILATORIA INFANTIL. | 6298.8
I090000018 | 161 | APARATO RESUCITADOR REANIMADOR DE ASISTENCIA VENTILADORA PEDIATRICO. | 6298.8
I090000040 | 20 | ASPIRADOR SUCCION RAPIDA O TORACICA EQUIPO PORTATIL ASPIRADOR PARA SUCCION RAPIDA INCLUYE FUNDA MANUAL DE OPERACION MANGAUERAS BATERIA RECARGABLE CON CARGADOR RECIPIENTE DE FLUIDOS DE 1000 ML.COLOR GRIS Y AJUSTE A NIVEL DE VACIO. | 33586.64
I090000100 | 636 | CARRO CAMILLA CAMILLA RIGIDA Y TABLA COFRTA DE PLASTICO COLOR NARANJA. | 6992.48
I090000100 | 637 | CARRO CAMILLA CAMILLA RODANTE TIPO FERNO CON SISTEMA DE FRENO COLCHON Y SISTEMAS DE SEGURIDAD (4 CINCHOS). | 39959.68
I090000216 | 2744 | ESTUCHE DIAGNOSTICO (JGO. DE) ESTUCHE DE DIAGNOSTICO BASICO PARA OTOSCOPIA Y OFTALMOSCOPIA ESPECULOS DESECHABLES.COLOR CELESTE. | 6596.92
I090000018 | 162 | APARATO RESUCITADOR REANIMADOR DE ASISTENCIA VENTILADORA ADULTO | 6428.72
I090000018 | 163 | APARATO RESUCITADOR REANIMADOR DE ASISTENCIA VENTILATORIA INFANTIL. | 6298.8
I090000018 | 164 | APARATO RESUCITADOR REANIMADOR DE ASISTENCIA VENTILADORA PEDIATRICO. | 6298.8
I090000040 | 21 | ASPIRADOR SUCCION RAPIDA O TORACICA EQUIPO PORTATIL ASPIRADOR PARA SUCCION RAPIDA INCLUYE FUNDA MANUAL DE OPERACION MANGAUERAS BATERIA RECARGABLE CON CARGADOR RECIPIENTE DE FLUIDOS DE 1000 ML.COLOR GRIS Y AJUSTE A NIVEL DE VACIO. | 33586.64
I090000100 | 638 | CARRO CAMILLA CAMILLA RIGIDA Y TABLA COFRTA DE PLASTICO COLOR NARANJA. | 6992.48
I090000100 | 639 | CARRO CAMILLA CAMILLA RODANTE TIPO FERNO CON SISTEMA DE FRENO COLCHON Y SISTEMAS DE SEGURIDAD (4 CINCHOS). | 39959.68
I090000216 | 2745 | ESTUCHE DIAGNOSTICO (JGO. DE) ESTUCHE DE DIAGNOSTICO BASICO PARA OTOSCOPIA Y OFTALMOSCOPIA ESPECULOS DESECHABLES.COLOR CELESTE. | 6596.92
I090000018 | 165 | APARATO RESUCITADOR REANIMADOR DE ASISTENCIA VENTILADORA ADULTO | 6428.72
I090000018 | 166 | APARATO RESUCITADOR REANIMADOR DE ASISTENCIA VENTILATORIA INFANTIL. | 6298.8
I090000018 | 167 | APARATO RESUCITADOR REANIMADOR DE ASISTENCIA VENTILADORA PEDIATRICO. | 6298.8
I090000040 | 22 | ASPIRADOR SUCCION RAPIDA O TORACICA EQUIPO PORTATIL ASPIRADOR PARA SUCCION RAPIDA INCLUYE FUNDA MANUAL DE OPERACION MANGAUERAS BATERIA RECARGABLE CON CARGADOR RECIPIENTE DE FLUIDOS DE 1000 ML.COLOR GRIS Y AJUSTE A NIVEL DE VACIO. | 33586.64
I090000100 | 640 | CARRO CAMILLA CAMILLA RIGIDA Y TABLA COFRTA DE PLASTICO COLOR NARANJA. | 6992.48
I090000100 | 641 | CARRO CAMILLA CAMILLA RODANTE TIPO FERNO CON SISTEMA DE FRENO COLCHON Y SISTEMAS DE SEGURIDAD (4 CINCHOS). | 39959.68
I090000216 | 2746 | ESTUCHE DIAGNOSTICO (JGO. DE) ESTUCHE DE DIAGNOSTICO BASICO PARA OTOSCOPIA Y OFTALMOSCOPIA ESPECULOS DESECHABLES.COLOR CELESTE. | 6596.92
I090000018 | 168 | APARATO RESUCITADOR REANIMADOR DE ASISTENCIA VENTILADORA ADULTO | 6428.72
I090000018 | 169 | APARATO RESUCITADOR REANIMADOR DE ASISTENCIA VENTILATORIA INFANTIL. | 6298.8
I090000018 | 170 | APARATO RESUCITADOR REANIMADOR DE ASISTENCIA VENTILADORA PEDIATRICO. | 6298.8
I090000040 | 23 | ASPIRADOR SUCCION RAPIDA O TORACICA EQUIPO PORTATIL ASPIRADOR PARA SUCCION RAPIDA INCLUYE FUNDA MANUAL DE OPERACION MANGAUERAS BATERIA RECARGABLE CON CARGADOR RECIPIENTE DE FLUIDOS DE 1000 ML.COLOR GRIS Y AJUSTE A NIVEL DE VACIO. | 33586.64
I090000100 | 642 | CARRO CAMILLA CAMILLA RIGIDA Y TABLA COFRTA DE PLASTICO COLOR NARANJA. | 6992.48
I090000100 | 643 | CARRO CAMILLA CAMILLA RODANTE TIPO FERNO CON SISTEMA DE FRENO COLCHON Y SISTEMAS DE SEGURIDAD (4 CINCHOS). | 39959.68
I090000216 | 2747 | ESTUCHE DIAGNOSTICO (JGO. DE) ESTUCHE DE DIAGNOSTICO BASICO PARA OTOSCOPIA Y OFTALMOSCOPIA ESPECULOS DESECHABLES.COLOR CELESTE. | 6596.92
I090000018 | 171 | APARATO RESUCITADOR REANIMADOR DE ASISTENCIA VENTILADORA ADULTO | 6428.72
I090000018 | 172 | APARATO RESUCITADOR REANIMADOR DE ASISTENCIA VENTILATORIA INFANTIL. | 6298.8
I090000018 | 173 | APARATO RESUCITADOR REANIMADOR DE ASISTENCIA VENTILADORA PEDIATRICO. | 6298.8
I090000040 | 24 | ASPIRADOR SUCCION RAPIDA O TORACICA EQUIPO PORTATIL ASPIRADOR PARA SUCCION RAPIDA INCLUYE FUNDA MANUAL DE OPERACION MANGAUERAS BATERIA RECARGABLE CON CARGADOR RECIPIENTE DE FLUIDOS DE 1000 ML.COLOR GRIS Y AJUSTE A NIVEL DE VACIO. | 33586.64
I090000100 | 644 | CARRO CAMILLA CAMILLA RIGIDA Y TABLA COFRTA DE PLASTICO COLOR NARANJA. | 6992.48
I090000100 | 645 | CARRO CAMILLA CAMILLA RODANTE TIPO FERNO CON SISTEMA DE FRENO COLCHON Y SISTEMAS DE SEGURIDAD (4 CINCHOS). | 39959.68
I090000216 | 2748 | ESTUCHE DIAGNOSTICO (JGO. DE) ESTUCHE DE DIAGNOSTICO BASICO PARA OTOSCOPIA Y OFTALMOSCOPIA ESPECULOS DESECHABLES.COLOR CELESTE. | 6596.92
I090000040 | 25 | ASPIRADOR SUCCION RAPIDA O TORACICA EQUIPO PORTATIL ASPIRADOR PARA SUCCION RAPIDA INCLUYE FUNDA MANUAL DE OPERACION MANGAUERAS BATERIA RECARGABLE CON CARGADOR RECIPIENTE DE FLUIDOS DE 1000 ML.COLOR GRIS Y AJUSTE A NIVEL DE VACIO. | 33586.64
I090000100 | 646 | CARRO CAMILLA CAMILLA RIGIDA Y TABLA COFRTA DE PLASTICO | 6992.48
I090000100 | 647 | CARRO CAMILLA CAMILLA RODANTE TIPO FERNO CON SISTEMA DE FRENO COLCHON Y SISTEMAS DE SEGURIDAD (4 CINCHOS). | 39959.68
I090000018 | 177 | APARATO RESUCITADOR REANIMADOR DE ASISTENCIA VENTILADORA ADULTO | 6428.72
I090000018 | 178 | APARATO RESUCITADOR REANIMADOR DE ASISTENCIA VENTILATORIA INFANTIL. | 6298.8
I090000018 | 179 | APARATO RESUCITADOR REANIMADOR DE ASISTENCIA VENTILADORA PEDIATRICO. | 6298.8
I090000040 | 26 | ASPIRADOR SUCCION RAPIDA O TORACICA EQUIPO PORTATIL ASPIRADOR PARA SUCCION RAPIDA INCLUYE FUNDA MANUAL DE OPERACION MANGAUERAS BATERIA RECARGABLE CON CARGADOR RECIPIENTE DE FLUIDOS DE 1000 ML.COLOR GRIS Y AJUSTE A NIVEL DE VACIO. | 33586.64
I090000100 | 648 | CARRO CAMILLA CAMILLA RIGIDA Y TABLA COFRTA DE PLASTICO COLOR NARANJA. | 6992.48
I090000100 | 649 | CARRO CAMILLA CAMILLA RODANTE TIPO FERNO CON SISTEMA DE FRENO COLCHON Y SISTEMAS DE SEGURIDAD (4 CINCHOS). | 39959.68
I090000216 | 2750 | ESTUCHE DIAGNOSTICO (JGO. DE) ESTUCHE DE DIAGNOSTICO BASICO PARA OTOSCOPIA Y OFTALMOSCOPIA ESPECULOS DESECHABLES.COLOR CELESTE. | 6596.92
I090000018 | 180 | APARATO RESUCITADOR REANIMADOR DE ASISTENCIA VENTILADORA ADULTO | 6428.72
I090000018 | 181 | APARATO RESUCITADOR REANIMADOR DE ASISTENCIA VENTILATORIA INFANTIL. | 6298.8
I090000018 | 182 | APARATO RESUCITADOR REANIMADOR DE ASISTENCIA VENTILADORA PEDIATRICO. | 6298.8
I090000040 | 27 | ASPIRADOR SUCCION RAPIDA O TORACICA EQUIPO PORTATIL ASPIRADOR PARA SUCCION RAPIDA INCLUYE FUNDA MANUAL DE OPERACION MANGAUERAS BATERIA RECARGABLE CON CARGADOR RECIPIENTE DE FLUIDOS DE 1000 ML.COLOR GRIS Y AJUSTE A NIVEL DE VACIO. | 33586.64
I090000100 | 650 | CARRO CAMILLA CAMILLA RIGIDA Y TABLA COFRTA DE PLASTICO COLOR NARANJA. | 6992.48
I090000100 | 651 | CARRO CAMILLA CAMILLA RODANTE TIPO FERNO CON SISTEMA DE FRENO COLCHON Y SISTEMAS DE SEGURIDAD (4 CINCHOS). | 39959.68
I090000216 | 2751 | ESTUCHE DIAGNOSTICO (JGO. DE) ESTUCHE DE DIAGNOSTICO BASICO PARA OTOSCOPIA Y OFTALMOSCOPIA ESPECULOS DESECHABLES.COLOR CELESTE. | 6596.92
I090000018 | 183 | APARATO RESUCITADOR REANIMADOR DE ASISTENCIA VENTILADORA ADULTO | 6428.72
I090000018 | 184 | APARATO RESUCITADOR REANIMADOR DE ASISTENCIA VENTILATORIA INFANTIL. | 6298.8
I090000018 | 185 | APARATO RESUCITADOR REANIMADOR DE ASISTENCIA VENTILADORA PEDIATRICO. | 6298.8
I090000040 | 28 | ASPIRADOR SUCCION RAPIDA O TORACICA EQUIPO PORTATIL ASPIRADOR PARA SUCCION RAPIDA INCLUYE FUNDA MANUAL DE OPERACION MANGAUERAS BATERIA RECARGABLE CON CARGADOR RECIPIENTE DE FLUIDOS DE 1000 ML.COLOR GRIS Y AJUSTE A NIVEL DE VACIO. | 33586.64
I090000100 | 652 | CARRO CAMILLA CAMILLA RIGIDA Y TABLA COFRTA DE PLASTICO COLOR NARANJA. | 6992.48
I090000100 | 653 | CARRO CAMILLA CAMILLA RODANTE TIPO FERNO CON SISTEMA DE FRENO COLCHON Y SISTEMAS DE SEGURIDAD (4 CINCHOS). | 39959.68
I090000216 | 2752 | ESTUCHE DIAGNOSTICO (JGO. DE) ESTUCHE DE DIAGNOSTICO BASICO PARA OTOSCOPIA Y OFTALMOSCOPIA ESPECULOS DESECHABLES.COLOR CELESTE. | 6596.92
I090000018 | 186 | APARATO RESUCITADOR REANIMADOR DE ASISTENCIA VENTILADORA ADULTO | 6428.72
I090000018 | 187 | APARATO RESUCITADOR REANIMADOR DE ASISTENCIA VENTILATORIA INFANTIL. | 6298.8
I090000018 | 188 | APARATO RESUCITADOR REANIMADOR DE ASISTENCIA VENTILADORA PEDIATRICO. | 6298.8
I090000040 | 29 | ASPIRADOR SUCCION RAPIDA O TORACICA EQUIPO PORTATIL ASPIRADOR PARA SUCCION RAPIDA INCLUYE FUNDA MANUAL DE OPERACION MANGAUERAS BATERIA RECARGABLE CON CARGADOR RECIPIENTE DE FLUIDOS DE 1000 ML.COLOR GRIS Y AJUSTE A NIVEL DE VACIO. | 33586.64
I090000100 | 654 | CARRO CAMILLA CAMILLA RIGIDA Y TABLA COFRTA DE PLASTICO COLOR NARANJA. | 6992.48
I090000100 | 655 | CARRO CAMILLA CAMILLA RODANTE TIPO FERNO CON SISTEMA DE FRENO COLCHON Y SISTEMAS DE SEGURIDAD (4 CINCHOS). | 39959.68
I090000216 | 2753 | ESTUCHE DIAGNOSTICO (JGO. DE) ESTUCHE DE DIAGNOSTICO BASICO PARA OTOSCOPIA Y OFTALMOSCOPIA ESPECULOS DESECHABLES.COLOR CELESTE. | 6596.92
I090000040 | 30 | ASPIRADOR SUCCION RAPIDA O TORACICA EQUIPO PORTATIL ASPIRADOR PARA SUCCION RAPIDA INCLUYE FUNDA MANUAL DE OPERACION MANGAUERAS BATERIA RECARGABLE CON CARGADOR RECIPIENTE DE FLUIDOS DE 1000 ML.COLOR GRIS Y AJUSTE A NIVEL DE VACIO. | 33586.64
I090000100 | 656 | CARRO CAMILLA CAMILLA RIGIDA Y TABLA COFRTA DE PLASTICO | 6992.48
I090000100 | 657 | CARRO CAMILLA CAMILLA RODANTE TIPO FERNO CON SISTEMA DE FRENO COLCHON Y SISTEMAS DE SEGURIDAD (4 CINCHOS). | 39959.68
I090000216 | 2754 | ESTUCHE DIAGNOSTICO (JGO. DE) ESTUCHE DE DIAGNOSTICO BASICO PARA OTOSCOPIA Y OFTALMOSCOPIA ESPECULOS DESECHABLES.COLOR CELESTE. | 6596.92
I090000018 | 192 | APARATO RESUCITADOR REANIMADOR DE ASISTENCIA VENTILADORA ADULTO | 6428.72
I090000018 | 193 | APARATO RESUCITADOR REANIMADOR DE ASISTENCIA VENTILATORIA INFANTIL. | 6298.8
I090000018 | 194 | APARATO RESUCITADOR REANIMADOR DE ASISTENCIA VENTILADORA PEDIATRICO. | 6298.8
I090000040 | 31 | ASPIRADOR SUCCION RAPIDA O TORACICA EQUIPO PORTATIL ASPIRADOR PARA SUCCION RAPIDA INCLUYE FUNDA MANUAL DE OPERACION MANGAUERAS BATERIA RECARGABLE CON CARGADOR RECIPIENTE DE FLUIDOS DE 1000 ML.COLOR GRIS Y AJUSTE A NIVEL DE VACIO. | 33586.64
I090000100 | 658 | CARRO CAMILLA CAMILLA RIGIDA Y TABLA COFRTA DE PLASTICO COLOR NARANJA. | 6992.48
I090000100 | 659 | CARRO CAMILLA CAMILLA RODANTE TIPO FERNO CON SISTEMA DE FRENO COLCHON Y SISTEMAS DE SEGURIDAD (4 CINCHOS). | 39959.68
I090000216 | 2755 | ESTUCHE DIAGNOSTICO (JGO. DE) ESTUCHE DE DIAGNOSTICO BASICO PARA OTOSCOPIA Y OFTALMOSCOPIA ESPECULOS DESECHABLES.COLOR CELESTE.E. | 6596.92
I090000040 | 38 | ASPIRADOR SUCCION RAPIDA O TORACICA EQUIPO PORTATIL ASPIRADOR PARA SUCCION RAPIDA INCLUYE FUNDA MANUAL DE OPERACION MANGAUERAS BATERIA RECARGABLE CON CARGADOR RECIPIENTE DE FLUIDOS DE 1000 ML.COLOR GRIS Y AJUSTE A NIVEL DE VACIO. | 33586.64
I090000100 | 672 | CARRO CAMILLA CAMILLA RIGIDA Y TABLA CORTA PLASTICO | 6992.48
I090000100 | 673 | CARRO CAMILLA CCAMILLA RODANTE TIPO FERNO CON SISTEMA DE FRENO COLCHON Y SISTEMAS DE SEGURIDAD (4 CINCHOS). | 39959.68
I090000040 | 39 | ASPIRADOR SUCCION RAPIDA O TORACICA EQUIPO PORTATIL ASPIRADOR PARA SUCCION RAPIDA INCLUYE FUNDA MANUAL DE OPERACION MANGAUERAS BATERIA RECARGABLE CON CARGADOR RECIPIENTE DE FLUIDOS DE 1000 ML.COLOR GRIS Y AJUSTE A NIVEL DE VACIO. | 33586.64
I090000100 | 674 | CARRO CAMILLA CAMILLA RIGIDA Y TABLA COFRTA DE PLASTICO | 6992.48
I090000100 | 675 | CARRO CAMILLA CAMILLA RODANTE TIPO FERNO CON SISTEMA DE FRENO COLCHON Y SISTEMAS DE SEGURIDAD (4 CINCHOS). | 39959.68
I090000040 | 40 | ASPIRADOR SUCCION RAPIDA O TORACICA EQUIPO PORTATIL ASPIRADOR PARA SUCCION RAPIDA INCLUYE FUNDA MANUAL DE OPERACION MANGAUERAS BATERIA RECARGABLE CON CARGADOR RECIPIENTE DE FLUIDOS DE 1000 ML.COLOR GRIS Y AJUSTE A NIVEL DE VACIO. | 33586.64
I090000100 | 676 | CARRO CAMILLA CAMILLA RIGIDA Y TABLA COFRTA DE PLASTICO | 6992.48
I090000100 | 677 | CARRO CAMILLA CAMILLA RODANTE TIPO FERNO CON SISTEMA DE FRENO COLCHON Y SISTEMAS DE SEGURIDAD (4 CINCHOS). | 39959.68
I090000216 | 2765 | ESTUCHE DIAGNOSTICO (JGO. DE) ESTUCHE DE DIAGNOSTICO BASICO PARA OTOSCOPIA Y OFTALMOSCOPIA ESPECULOS DESECHABLES.COLOR CELESTE. | 6596.92
I090000018 | 222 | APARATO RESUCITADOR REANIMADOR DE ASISTENCIA VENTILADORA ADULTO | 6428.72
I090000018 | 223 | APARATO RESUCITADOR REANIMADOR DE ASISTENCIA VENTILATORIA INFANTIL. | 6298.8
I090000018 | 224 | APARATO RESUCITADOR REANIMADOR DE ASISTENCIA VENTILADORA PEDIATRICO. | 6298.8
I090000040 | 41 | ASPIRADOR SUCCION RAPIDA O TORACICA EQUIPO PORTATIL ASPIRADOR PARA SUCCION RAPIDA INCLUYE FUNDA MANUAL DE OPERACION MANGAUERAS BATERIA RECARGABLE CON CARGADOR RECIPIENTE DE FLUIDOS DE 1000 ML.COLOR GRIS Y AJUSTE A NIVEL DE VACIO. | 33586.64
I090000100 | 678 | CARRO CAMILLA CAMILLA RIGIDA Y TABLA COFRTA DE PLASTICO COLOR NARANJA. | 6992.48
I090000100 | 679 | CARRO CAMILLA CAMILLA RODANTE TIPO FERNO CON SISTEMA DE FRENO COLCHON Y SISTEMAS DE SEGURIDAD (4 CINCHOS). | 39959.68
I090000040 | 42 | ASPIRADOR SUCCION RAPIDA O TORACICA EQUIPO PORTATIL ASPIRADOR PARA SUCCION RAPIDA INCLUYE FUNDA MANUAL DE OPERACION MANGAUERAS BATERIA RECARGABLE CON CARGADOR RECIPIENTE DE FLUIDOS DE 1000 ML.COLOR GRIS Y AJUSTE A NIVEL DE VACIO. | 33586.64
I090000100 | 680 | CARRO CAMILLA CARRO CAMILLA RODANTE TIPO FERNO 16 Y TABLA CORTA EN PLASTICO TRANSPARENTE A RAYOS X EN COLOR AMARILLO/ROJO. | 6992.48
I090000100 | 681 | CARRO CAMILLA CAMILLA RODANTE TIPO FERNO CON SISTEMA DE FRENO COLCHON Y SISTEMAS DE SEGURIDAD (4 CINCHOS). | 39959.68
I090000040 | 43 | ASPIRADOR SUCCION RAPIDA O TORACICA EQUIPO PORTATIL ASPIRADOR PARA SUCCION RAPIDA INCLUYE FUNDA MANUAL DE OPERACION MANGAUERAS BATERIA RECARGABLE CON CARGADOR RECIPIENTE DE FLUIDOS DE 1000 ML.COLOR GRIS Y AJUSTE A NIVEL DE VACIO. | 33586.64
I090000100 | 682 | CARRO CAMILLA CAMILLA RIGIDA Y TABLA COFRTA DE PLASTICO | 6992.48
I090000100 | 683 | CARRO CAMILLA CAMILLA RODANTE TIPO FERNO CON SISTEMA DE FRENO COLCHON Y SISTEMAS DE SEGURIDAD (4 CINCHOS). | 39959.68
I090000018 | 231 | APARATO RESUCITADOR REANIMADOR DE ASISTENCIA VENTILADORA ADULTO | 6428.72
I090000018 | 232 | APARATO RESUCITADOR REANIMADOR DE ASISTENCIA VENTILATORIA INFANTIL. | 6298.8
I090000018 | 233 | APARATO RESUCITADOR REANIMADOR DE ASISTENCIA VENTILADORA PEDIATRICO. | 6298.8
I090000040 | 44 | ASPIRADOR SUCCION RAPIDA O TORACICA EQUIPO PORTATIL ASPIRADOR PARA SUCCION RAPIDA INCLUYE FUNDA MANUAL DE OPERACION MANGAUERAS BATERIA RECARGABLE CON CARGADOR RECIPIENTE DE FLUIDOS DE 1000 ML.COLOR GRIS Y AJUSTE A NIVEL DE VACIO. | 33586.64
I090000100 | 684 | CARRO CAMILLA CAMILLA RIGIDA Y TABLA CORTA PLASTICO COLOR NARANJA. | 6992.48
I090000100 | 685 | CARRO CAMILLA CAMILLA RODANTE TIPO FERNO CON SISTEMA DE FRENO COLCHON Y SISTEMAS DE SEGURIDAD (4 CINCHOS). | 39959.68
I090000216 | 2768 | ESTUCHE DIAGNOSTICO (JGO. DE) ESTUCHE DE DIAGNOSTICO BASICO PARA OTOSCOPIA Y OFTALMOSCOPIA ESPECULOS DESECHABLES.COLOR CELESTE. | 6596.92
I090000018 | 234 | APARATO RESUCITADOR REANIMADOR DE ASISTENCIA VENTILADORA ADULTO | 6428.72
I090000018 | 235 | APARATO RESUCITADOR REANIMADOR DE ASISTENCIA VENTILATORIA INFANTIL. | 6298.8
I090000018 | 236 | APARATO RESUCITADOR REANIMADOR DE ASISTENCIA VENTILADORA PEDIATRICO. | 6298.8
I090000040 | 45 | ASPIRADOR SUCCION RAPIDA O TORACICA EQUIPO PORTATIL ASPIRADOR PARA SUCCION RAPIDA INCLUYE FUNDA MANUAL DE OPERACION MANGAUERAS BATERIA RECARGABLE CON CARGADOR RECIPIENTE DE FLUIDOS DE 1000 ML.COLOR GRIS Y AJUSTE A NIVEL DE VACIO. | 33586.64
I090000100 | 686 | CARRO CAMILLA CAMILLA RIGIDA Y TABLA CORTA PLASTICO COLOR NARANJA. | 6992.48
I090000100 | 687 | CARRO CAMILLA CAMILLA RODANTE TIPO FERNO CON SISTEMA DE FRENO COLCHON Y SISTEMAS DE SEGURIDAD (4 CINCHOS). | 39959.68
I090000216 | 2769 | ESTUCHE DIAGNOSTICO (JGO. DE) ESTUCHE DE DIAGNOSTICO BASICO PARA OTOSCOPIA Y OFTALMOSCOPIA ESPECULOS DESECHABLES.COLOR CELESTE. | 6596.92
I060600848 | 1 | BOMBA DOSIFICADORA BOMBA DE INFUSION VOLUMETRICA MULTITERAPIA UN SOLO CANAL. | 6743.08
I090000040 | 32 | ASPIRADOR SUCCION RAPIDA O TORACICA EQUIPO PORTATIL ASPIRADOR PARA SUCCION RAPIDA INCLUYE FUNDA MANUAL DE OPERACION MANGAUERAS BATERIA RECARGABLE CON CARGADOR RECIPIENTE DE FLUIDOS DE 1000 ML.COLOR GRIS Y AJUSTE A NIVEL DE VACIO. | 33586.64
I090000100 | 660 | CARRO CAMILLA CAMILLA RODANTE TIPO FERNO CON SISTEMA DE FRENO COLCHON Y SISTEMAS DE SEGURIDAD (4 CINCHOS). | 39959.68
I090000100 | 661 | CARRO CAMILLA CAMILLA RIGIDA FERNO 16 Y TABLA CORTA Y PLASTICO TRANSPARENTE A RAYOS X EN COLOR BRILLANTE. | 6992.48
I090000112 | 475 | CARRO MONITOR MONITOR DE SIGNOS VITALES PARA TRASLADO DE PACIENTES | 129181.08
I090000216 | 2756 | ESTUCHE DIAGNOSTICO (JGO. DE) ESTUCHE DE DIAGNOSTICO BASICO PARA OTOSCOPIA Y OFTALMOSCOPIA ESPECULOS DESECHABLES.COLOR CELESTE. | 6596.92
I090000252 | 231 | INCUBADORA INCUBADORA DE TRASLADO COLOR BLANCO. | 259740.24
I060600848 | 2 | BOMBA DOSIFICADORA BOMBA DE INFUSION VOLUMETRICA MULTITERAPIA UN SOLO CANAL. | 6743.08
I090000018 | 198 | APARATO RESUCITADOR REANIMADOR DE ASISTENCIA VENTILATORIA ADULTO | 6428.72
I090000018 | 199 | APARATO RESUCITADOR REANIMADOR DE ASISTENCIA VENTILATORIA INFANTIL. | 6298.8
I090000018 | 200 | APARATO RESUCITADOR REANIMADOR DE ASISTENCIA VENTILATORIA PEDIATRICO | 6298.8
I090000040 | 33 | ASPIRADOR SUCCION RAPIDA O TORACICA EQUIPO PORTATIL ASPIRADOR PARA SUCCION RAPIDA INCLUYE FUNDA MANUAL DE OPERACION MANGAUERAS BATERIA RECARGABLE CON CARGADOR RECIPIENTE DE FLUIDOS DE 1000 ML.COLOR GRIS Y AJUSTE A NIVEL DE VACIO. | 33586.64
I090000100 | 662 | CARRO CAMILLA CAMILLA RODANTE TIPO FERNO CON SISTEMA DE FRENO COLCHON Y SISTEMAS DE SEGURIDAD (4 CINCHOS). | 39959.68
I090000100 | 663 | CARRO CAMILLA CAMILLA RIGIDA FERNO 16 Y TABLA CORTA Y PLASTICO TRANSPARENTE A RAYOS X EN COLOR BRILLANTE. | 6992.48
I090000112 | 476 | CARRO MONITOR MONITOR DE SIGNOS VITALES PARA TRASLADO DE PACIENTES | 129181.08
I090000216 | 2757 | ESTUCHE DIAGNOSTICO (JGO. DE) ESTUCHE DE DIAGNOSTICO BASICO PARA OTOSCOPIA Y OFTALMOSCOPIA ESPECULOS DESECHABLES.COLOR CELESTE. | 6596.92
I090000252 | 232 | INCUBADORA INCUBADORA DE TRASLADO COLOR BLANCO. | 259740.24
I060600848 | 3 | BOMBA DOSIFICADORA BOMBA DE INFUSION VOLUMETRICA MULTITERAPIA UN SOLO CANAL. | 6743.08
I090000040 | 34 | ASPIRADOR SUCCION RAPIDA O TORACICA EQUIPO PORTATIL ASPIRADOR PARA SUCCION RAPIDA INCLUYE FUNDA MANUAL DE OPERACION MANGAUERAS BATERIA RECARGABLE CON CARGADOR RECIPIENTE DE FLUIDOS DE 1000 ML.COLOR GRIS Y AJUSTE A NIVEL DE VACIO. | 33586.64
I090000100 | 664 | CARRO CAMILLA CAMILLA RODANTE TIPO FERNO CON SISTEMA DE FRENO COLCHON Y SISTEMAS DE SEGURIDAD (4 CINCHOS). | 39959.68
I090000100 | 665 | CARRO CAMILLA CAMILLA RIGIDA FERNO 16 Y TABLA CORTA Y PLASTICO TRANSPARENTE A RAYOS X EN COLOR BRILLANTE. | 6992.48
I090000252 | 233 | INCUBADORA INCUBADORA DE TRASLADO COLOR BLANCO. | 259740.24
I060600848 | 4 | BOMBA DOSIFICADORA BOMBA DE INFUSION VOLUMETRICA MULTITERAPIA UN SOLO CANAL. | 6743.08
I090000018 | 204 | APARATO RESUCITADOR REANIMADOR DE ASISTENCIA VENTILATORIA ADULTO | 6428.72
I090000018 | 205 | APARATO RESUCITADOR REANIMADOR DE ASISTENCIA VENTILATORIA INFANTIL. | 6298.8
I090000018 | 206 | APARATO RESUCITADOR REANIMADOR DE ASISTENCIA VENTILATORIA PEDIATRICO | 6298.8
I090000040 | 35 | ASPIRADOR SUCCION RAPIDA O TORACICA EQUIPO PORTATIL ASPIRADOR PARA SUCCION RAPIDA INCLUYE FUNDA MANUAL DE OPERACION MANGAUERAS BATERIA RECARGABLE CON CARGADOR RECIPIENTE DE FLUIDOS DE 1000 ML.COLOR GRIS Y AJUSTE A NIVEL DE VACIO. | 33586.64
I090000100 | 666 | CARRO CAMILLA CAMILLA RODANTE TIPO FERNO CON SISTEMA DE FRENO COLCHON Y SISTEMAS DE SEGURIDAD (4 CINCHOS). | 39959.68
I090000100 | 667 | CARRO CAMILLA CAMILLA RIGIDA FERNO 16 Y TABLA CORTA Y PLASTICO TRANSPARENTE A RAYOS X EN COLOR BRILLANTE. | 6992.48
I090000112 | 478 | CARRO MONITOR MONITOR DE SIGNOS VITALES PARA TRASLADO DE PACIENTES | 129181.08
I090000216 | 2759 | ESTUCHE DIAGNOSTICO (JGO. DE) ESTUCHE DE DIAGNOSTICO BASICO PARA OTOSCOPIA Y OFTALMOSCOPIA ESPECULOS DESECHABLES.COLOR CELESTE. | 6596.92
I090000252 | 234 | INCUBADORA INCUBADORA DE TRASLADO COLOR BLANCO. | 259740.24
I060600848 | 6 | BOMBA DOSIFICADORA BOMBA DE INFUSION VOLUMETRICA MULTITERAPIA UN SOLO CANAL. | 6743.08
I090000040 | 46 | ASPIRADOR SUCCION RAPIDA O TORACICA EQUIPO PORTATIL ASPIRADOR PARA SUCCION RAPIDA INCLUYE FUNDA MANUAL DE OPERACION MANGAUERAS BATERIA RECARGABLE CON CARGADOR RECIPIENTE DE FLUIDOS DE 1000 ML.COLOR GRIS Y AJUSTE A NIVEL DE VACIO. | 33586.64
I090000100 | 688 | CARRO CAMILLA CAMILLA RODANTE TIPO FERNO CON SISTEMA DE FRENO COLCHON Y SISTEMAS DE SEGURIDAD (4 CINCHOS). | 39959.68
I090000100 | 689 | CARRO CAMILLA CAMILLA RIGIDA Y TABLA CORTA PLASTICO | 6992.48
I090000112 | 480 | CARRO MONITOR MONITOR DE SIGNOS VITALES PARA TRASLADO DE PACIENTES | 129181.08
I090000252 | 236 | INCUBADORA INCUBADORA DE TRASLADO COLOR BLANCO. | 259740.24
I060600848 | 7 | BOMBA DOSIFICADORA BOMBA DE INFUSION VOLUMETRICA MULTITERAPIA UN SOLO CANAL. | 6743.08
I090000040 | 47 | ASPIRADOR SUCCION RAPIDA O TORACICA EQUIPO PORTATIL ASPIRADOR PARA SUCCION RAPIDA INCLUYE FUNDA MANUAL DE OPERACION MANGAUERAS BATERIA RECARGABLE CON CARGADOR RECIPIENTE DE FLUIDOS DE 1000 ML.COLOR GRIS Y AJUSTE A NIVEL DE VACIO. | 33586.64
I090000100 | 690 | CARRO CAMILLA CAMILLA RODANTE TIPO FERNO CON SISTEMA DE FRENO COLCHON Y SISTEMAS DE SEGURIDAD (4 CINCHOS). | 39959.68
I090000100 | 691 | CARRO CAMILLA CAMILLA RIGIDA FERNO 16 Y TABLA CORTA Y PLASTICO TRANSPARENTE A RAYOS X EN COLOR BRILLANTE. | 6992.48
I090000112 | 481 | CARRO MONITOR MONITOR DE SIGNOS VITALES PARA TRASLADO DE PACIENTES | 129181.08
I090000216 | 2771 | ESTUCHE DIAGNOSTICO (JGO. DE) ESTUCHE DE DIAGNOSTICO BASICO PARA OTOSCOPIA Y OFTALMOSCOPIA ESPECULOS DESECHABLES.COLOR CELESTE. | 6596.92
I090000252 | 237 | INCUBADORA INCUBADORA DE TRASLADO COLOR BLANCO. | 259740.24
I060600848 | 8 | BOMBA DOSIFICADORA BOMBA DE INFUSION VOLUMETRICA MULTITERAPIA UN SOLO CANAL. | 6743.08
I090000040 | 48 | ASPIRADOR SUCCION RAPIDA O TORACICA EQUIPO PORTATIL ASPIRADOR PARA SUCCION RAPIDA INCLUYE FUNDA MANUAL DE OPERACION MANGAUERAS BATERIA RECARGABLE CON CARGADOR RECIPIENTE DE FLUIDOS DE 1000 ML.COLOR GRIS Y AJUSTE A NIVEL DE VACIO. | 33586.64
I090000100 | 692 | CARRO CAMILLA CAMILLA RODANTE TIPO FERNO CON SISTEMA DE FRENO COLCHON Y SISTEMAS DE SEGURIDAD. | 39959.68
I090000100 | 693 | CARRO CAMILLA CAMILLA RIGIDA Y TABLA COFRTA DE PLASTICO | 6992.48
I090000112 | 482 | CARRO MONITOR MONITOR DE SIGNOS VITALES PARA TRASLADO DE PACIENTES | 129181.08
I090000216 | 2772 | ESTUCHE DIAGNOSTICO (JGO. DE) ESTUCHE DE DIAGNOSTICO BASICO PARA OTOSCOPIA Y OFTALMOSCOPIA ESPECULOS DESECHABLES.COLOR CELESTE. | 6596.92
I090000252 | 238 | INCUBADORA INCUBADORA DE TRASLADO COLOR BLANCO. | 259740.24
I090000252 | 239 | INCUBADORA INCUBADORA DE TRASLADO COLOR BLANCO. | 259740.24
I090000112 | 483 | CARRO MONITOR MONITOR DE SIGNOS VITALES PARA TRASLADO DE PACIENTES | 129181.08
I090000216 | 2773 | ESTUCHE DIAGNOSTICO (JGO. DE) ESTUCHE DE DIAGNOSTICO BASICO PARA OTOSCOPIA Y OFTALMOSCOPIA ESPECULOS DESECHABLES.COLOR CELESTE. | 6596.92
I060600848 | 9 | BOMBA DOSIFICADORA BOMBA DE INFUSION VOLUMETRICA MULTITERAPIA UN SOLO CANAL. | 6743.08
I090000018 | 246 | APARATO RESUCITADOR REANIMADOR DE ASISTENCIA VENTILATORIA ADULTO | 6428.72
I090000018 | 247 | APARATO RESUCITADOR REANIMADOR DE ASISTENCIA VENTILATORIA INFANTIL. | 6298.8
I090000018 | 248 | APARATO RESUCITADOR REANIMADOR DE ASISTENCIA VENTILATORIA PEDIATRICO | 6298.8
I090000040 | 49 | ASPIRADOR SUCCION RAPIDA O TORACICA EQUIPO PORTATIL ASPIRADOR PARA SUCCION RAPIDA INCLUYE FUNDA MANUAL DE OPERACION MANGAUERAS BATERIA RECARGABLE CON CARGADOR RECIPIENTE DE FLUIDOS DE 1000 ML.COLOR GRIS Y AJUSTE A NIVEL DE VACIO. | 33586.64
I090000100 | 694 | CARRO CAMILLA CAMILLA RODANTE TIPO FERNO CON SISTEMA DE FRENO COLCHON Y SISTEMAS DE SEGURIDAD (4 CINCHOS). | 39959.68
I090000100 | 695 | CARRO CAMILLA CAMILLA RIGIDA Y TABLA COFRTA DE PLASTICO COLOR NARANJA. | 6992.48
I090000018 | 249 | APARATO RESUCITADOR REANIMADOR DE ASISTENCIA VENTILATORIA ADULTO | 6428.72
I090000018 | 250 | APARATO RESUCITADOR REANIMADOR DE ASISTENCIA VENTILATORIA INFANTIL. | 6298.8
I090000018 | 251 | APARATO RESUCITADOR REANIMADOR DE ASISTENCIA VENTILATORIA PEDIATRICO | 6298.8
I090000040 | 50 | ASPIRADOR SUCCION RAPIDA O TORACICA EQUIPO PORTATIL ASPIRADOR PARA SUCCION RAPIDA INCLUYE FUNDA MANUAL DE OPERACION MANGAUERAS BATERIA RECARGABLE CON CARGADOR RECIPIENTE DE FLUIDOS DE 1000 ML.COLOR GRIS Y AJUSTE A NIVEL DE VACIO. | 33586.64
I090000100 | 696 | CARRO CAMILLA CAMILLA RODANTE TIPO FERNO CON SISTEMA DE FRENO COLCHON Y SISTEMAS DE SEGURIDAD (4 CINCHOS). | 39959.68
I090000100 | 697 | CARRO CAMILLA CAMILLA RIGIDA Y TABLA COFRTA DE PLASTICO COLOR NARANJA. | 6992.48
I090000252 | 240 | INCUBADORA INCUBADORA DE TRASLADO COLOR BLANCO. | 259740.24
I060600848 | 10 | BOMBA DOSIFICADORA BOMBA DE INFUSION VOLUMETRICA MULTITERAPIA UN SOLO CANAL. | 6743.08
I090000112 | 484 | CARRO MONITOR MONITOR DE SIGNOS VITALES PARA TRASLADO DE PACIENTES | 129181.08
I090000216 | 2774 | ESTUCHE DIAGNOSTICO (JGO. DE) ESTUCHE DE DIAGNOSTICO BASICO PARA OTOSCOPIA Y OFTALMOSCOPIA ESPECULOS DESECHABLES.COLOR CELESTE. | 6596.92
I090000018 | 252 | APARATO RESUCITADOR REANIMADOR DE ASISTENCIA VENTILATORIA ADULTO | 6428.72
I090000018 | 253 | APARATO RESUCITADOR REANIMADOR DE ASISTENCIA VENTILATORIA INFANTIL. | 6298.8
I090000018 | 254 | APARATO RESUCITADOR REANIMADOR DE ASISTENCIA VENTILATORIA PEDIATRICO | 6298.8
I090000040 | 51 | ASPIRADOR SUCCION RAPIDA O TORACICA EQUIPO PORTATIL ASPIRADOR PARA SUCCION RAPIDA INCLUYE FUNDA MANUAL DE OPERACION MANGAUERAS BATERIA RECARGABLE CON CARGADOR RECIPIENTE DE FLUIDOS DE 1000 ML.COLOR GRIS Y AJUSTE A NIVEL DE VACIO. | 33586.64
I090000100 | 698 | CARRO CAMILLA CAMILLA RODANTE TIPO FERNO CON SISTEMA DE FRENO COLCHON Y SISTEMAS DE SEGURIDAD (4 CINCHOS). | 39959.68
I090000100 | 699 | CARRO CAMILLA CAMILLA RIGIDA Y TABLA COFRTA DE PLASTICO COLOR NARANJA. | 6992.48
I090000252 | 241 | INCUBADORA INCUBADORA DE TRASLADO COLOR BLANCO. | 259740.24
I060600848 | 11 | BOMBA DOSIFICADORA BOMBA DE INFUSION VOLUMETRICA MULTITERAPIA UN SOLO CANAL. | 6743.08
I090000112 | 485 | CARRO MONITOR MONITOR DE SIGNOS VITALES PARA TRASLADO DE PACIENTES | 129181.08
I090000216 | 2775 | ESTUCHE DIAGNOSTICO (JGO. DE) ESTUCHE DE DIAGNOSTICO BASICO PARA OTOSCOPIA Y OFTALMOSCOPIA ESPECULOS DESECHABLES.COLOR CELESTE. | 6596.92
I060600848 | 12 | BOMBA DOSIFICADORA BOMBA DE INFUSION VOLUMETRICA MULTITERAPIA UN SOLO CANAL. | 6743.08
I090000040 | 52 | ASPIRADOR SUCCION RAPIDA O TORACICA EQUIPO PORTATIL ASPIRADOR PARA SUCCION RAPIDA INCLUYE FUNDA MANUAL DE OPERACION MANGAUERAS BATERIA RECARGABLE CON CARGADOR RECIPIENTE DE FLUIDOS DE 1000 ML.COLOR GRIS Y AJUSTE A NIVEL DE VACIO. | 33586.64
I090000100 | 701 | CARRO CAMILLA CAMILLA RIGIDA Y TABLA COFRTA DE PLASTICO | 6992.48
I090000112 | 486 | CARRO MONITOR MONITOR DE SIGNOS VITALES PARA TRASLADO DE PACIENTES | 129181.08
I090000252 | 242 | INCUBADORA INCUBADORA DE TRASLADO COLOR BLANCO. | 259740.24
I060600848 | 13 | BOMBA DOSIFICADORA BOMBA DE INFUSION VOLUMETRICA MULTITERAPIA UN SOLO CANAL. | 6743.08
I090000040 | 53 | ASPIRADOR SUCCION RAPIDA O TORACICA EQUIPO PORTATIL ASPIRADOR PARA SUCCION RAPIDA INCLUYE FUNDA MANUAL DE OPERACION MANGAUERAS BATERIA RECARGABLE CON CARGADOR RECIPIENTE DE FLUIDOS DE 1000 ML.COLOR GRIS Y AJUSTE A NIVEL DE VACIO. | 33586.64
I090000100 | 702 | CARRO CAMILLA CAMILLA RODANTE TIPO FERNO CON SISTEMA DE FRENO COLCHON Y SISTEMAS DE SEGURIDAD (4 CINCHOS). | 39959.68
I090000100 | 703 | CARRO CAMILLA CAMILLA RIGIDA Y TABLA CORTA PLASTICO | 6992.48
I090000112 | 487 | CARRO MONITOR MONITOR DE SIGNOS VITALES PARA TRASLADO DE PACIENTES | 129181.08
I090000216 | 2777 | ESTUCHE DIAGNOSTICO (JGO. DE) ESTUCHE DE DIAGNOSTICO BASICO PARA OTOSCOPIA Y OFTALMOSCOPIA ESPECULOS DESECHABLES.COLOR CELESTE. | 6596.92
I090000252 | 243 | INCUBADORA INCUBADORA DE TRASLADO COLOR BLANCO. | 259740.24
I060600848 | 14 | BOMBA DOSIFICADORA BOMBA DE INFUSION VOLUMETRICA MULTITERAPIA UN SOLO CANAL. | 6743.08
I090000018 | 261 | APARATO RESUCITADOR REANIMADOR DE ASISTENCIA VENTILATORIA ADULTO | 6428.72
I090000018 | 262 | APARATO RESUCITADOR REANIMADOR DE ASISTENCIA VENTILATORIA INFANTIL. | 6298.8
I090000018 | 263 | APARATO RESUCITADOR REANIMADOR DE ASISTENCIA VENTILATORIA PEDIATRICO | 6298.8
I090000040 | 54 | ASPIRADOR SUCCION RAPIDA O TORACICA EQUIPO PORTATIL ASPIRADOR PARA SUCCION RAPIDA INCLUYE FUNDA MANUAL DE OPERACION MANGAUERAS BATERIA RECARGABLE CON CARGADOR RECIPIENTE DE FLUIDOS DE 1000 ML.COLOR GRIS Y AJUSTE A NIVEL DE VACIO. | 33586.64
I090000100 | 704 | CARRO CAMILLA CAMILLA RODANTE TIPO FERNO CON SISTEMA DE FRENO COLCHON Y SISTEMAS DE SEGURIDAD (4 CINCHOS). | 39959.68
I090000100 | 705 | CARRO CAMILLA CAMILLA RIGIDA Y TABLA CORTA PLASTICO COLOR NARANJA. | 6992.48
I090000112 | 488 | CARRO MONITOR MONITOR DE SIGNOS VITALES PARA TRASLADO DE PACIENTES | 129181.08
I090000216 | 2778 | ESTUCHE DIAGNOSTICO (JGO. DE) ESTUCHE DE DIAGNOSTICO BASICO PARA OTOSCOPIA Y OFTALMOSCOPIA ESPECULOS DESECHABLES.COLOR CELESTE. | 6596.92
I090000252 | 244 | INCUBADORA INCUBADORA DE TRASLADO COLOR BLANCO. | 259740.24
I450400346 | 1227 | VENTILADOR VENTILADOR DE TRASLADO PEDIATRICO-ADULTO NO REQUIERE BATERIA ESTRUCTURA METALICA RESISTENTE A GOLPES AJUSTE DE VELOCIDAD Y VOLUMEN INDEPENDIENTES | 493685.56
I450400346 | 1228 | VENTILADOR VENTILADOR DE TRASLADO PEDIATRICO-ADULTO NO REQUIERE BATERIA ESTRUCTURA METALICA RESISTENTE A GOLPES AJUSTE DE VELOCIDAD Y VOLUMEN INDEPENDIENTES | 493685.56
I450400346 | 1229 | VENTILADOR VENTILADOR DE TRASLADO PEDIATRICO-ADULTO NO REQUIERE BATERIA ESTRUCTURA METALICA RESISTENTE A GOLPES AJUSTE DE VELOCIDAD Y VOLUMEN INDEPENDIENTES | 493685.56
I450400346 | 1230 | VENTILADOR VENTILADOR DE TRASLADO PEDIATRICO-ADULTO NO REQUIERE BATERIA ESTRUCTURA METALICA RESISTENTE A GOLPES AJUSTE DE VELOCIDAD Y VOLUMEN INDEPENDIENTES | 493685.56
I450400346 | 1232 | VENTILADOR VENTILADOR DE TRASLADO PEDIATRICO-ADULTO NO REQUIERE BATERIA ESTRUCTURA METALICA RESISTENTE A GOLPES AJUSTE DE VELOCIDAD Y VOLUMEN INDEPENDIENTES | 493685.56
I450400346 | 1233 | VENTILADOR VENTILADOR DE TRASLADO PEDIATRICO-ADULTO NO REQUIERE BATERIA ESTRUCTURA METALICA RESISTENTE A GOLPES AJUSTE DE VELOCIDAD Y VOLUMEN INDEPENDIENTES | 493685.56
I450400346 | 1234 | VENTILADOR VENTILADOR DE TRASLADO PEDIATRICO-ADULTO NO REQUIERE BATERIA ESTRUCTURA METALICA RESISTENTE A GOLPES AJUSTE DE VELOCIDAD Y VOLUMEN INDEPENDIENTES | 493685.56
I450400346 | 1235 | VENTILADOR VENTILADOR DE TRASLADO PEDIATRICO-ADULTO NO REQUIERE BATERIA ESTRUCTURA METALICA RESISTENTE A GOLPES AJUSTE DE VELOCIDAD Y VOLUMEN INDEPENDIENTES | 493685.56
I450400346 | 1236 | VENTILADOR VENTILADOR DE TRASLADO PEDIATRICO-ADULTO NO REQUIERE BATERIA ESTRUCTURA METALICA RESISTENTE A GOLPES AJUSTE DE VELOCIDAD Y VOLUMEN INDEPENDIENTES | 493685.56
I450400346 | 1237 | VENTILADOR VENTILADOR DE TRASLADO PEDIATRICO-ADULTO NO REQUIERE BATERIA ESTRUCTURA METALICA RESISTENTE A GOLPES AJUSTE DE VELOCIDAD Y VOLUMEN INDEPENDIENTES | 493685.56
I450400346 | 1238 | VENTILADOR VENTILADOR DE TRASLADO PEDIATRICO-ADULTO NO REQUIERE BATERIA ESTRUCTURA METALICA RESISTENTE A GOLPES AJUSTE DE VELOCIDAD Y VOLUMEN INDEPENDIENTES | 493685.56
I450400346 | 1239 | VENTILADOR VENTILADOR DE TRASLADO PEDIATRICO-ADULTO NO REQUIERE BATERIA ESTRUCTURA METALICA RESISTENTE A GOLPES AJUSTE DE VELOCIDAD Y VOLUMEN INDEPENDIENTES | 493685.56
I450400346 | 1240 | VENTILADOR VENTILADOR DE TRASLADO PEDIATRICO-ADULTO NO REQUIERE BATERIA ESTRUCTURA METALICA RESISTENTE A GOLPES AJUSTE DE VELOCIDAD Y VOLUMEN INDEPENDIENTES | 493685.56
I480800002 | 178 | AMBULANCIA AMBULANCIA EQUIPADA CON DESFIBRILADOR EXTERNO AUTOM.PORTATIL MCA.ZOLL MOD.AED PLUS(2) ESFIGMOMANOMETRO ANEROIDE PORTATILMCA.ADC MOD.760 CON BRAZALETE PEDIATRICO Y INFANTIL MONITOR DE SIGNOS VITALES PARA TRASLADO DEL PACIENTE MCA.BIONET MOD.BM3 TANQUE DE OXIGENO PORTATIL TAMANO D MCA.CYLTEC CON MANOMETRO REGULADOR Y FLUJOMETRO(AMBULANCIA) MCA.MADA CAMILLA RODANTE TIPO FERNO CON SISTEMA DE FRENO COLCHON Y SISTEMA DE SEGURIDAD MCA.FERNO MOD.35X PROLEXX CAMILLA RIGIDA FERNO 16 Y TABLA CORTA MCA.COMSA TABLA CORTA DE PLASTICO REANIMADOR DE ASISTENCIA VENTILATORIA MCA.XONIT MOD.XT6711 P/ADULTO REANIMADOR DE ASISTENCIA VENTILATORIA MCA.XONIT MOD.XT6731 INFANTIL REANIMADOR DE ASISTENCIA VENTILATORIA MCA.XONIT MOD.XT6721 PEDIATRICO TANQUE FIJO DE OXIGENO DE 3M3 MCA.CYLTEC EQUIPO PORTATIL ASPIRADOR PARA SUCCION RAPIDA INCUBADORA DE TRASLADO BOMBA DE INFUSION VOLUMETRICA ESTUCHE DE DIAGNOSTICO BASICO VENTILADOR DE TRASLADO PEDIATRICO-AD | 581378.08
I480800002 | 180 | AMBULANCIA AMBULANCIA EQUIPADA CON DESFIBRILADOR EXTERNO AUTOM.PORTATIL MCA.ZOLL MOD.AED PLUS(2) ESFIGMOMANOMETRO ANEROIDE PORTATILMCA.ADC MOD.760 CON BRAZALETE PEDIATRICO Y INFANTIL MONITOR DE SIGNOS VITALES PARA TRASLADO DEL PACIENTE MCA.BIONET MOD.BM3 TANQUE DE OXIGENO PORTATIL TAMANO D MCA.CYLTEC CON MANOMETRO REGULADOR Y FLUJOMETRO(AMBULANCIA) MCA.MADA CAMILLA RODANTE TIPO FERNO CON SISTEMA DE FRENO COLCHON Y SISTEMA DE SEGURIDAD MCA.FERNO MOD.35X PROLEXX CAMILLA RIGIDA FERNO 16 Y TABLA CORTA MCA.COMSA TABLA CORTA DE PLASTICO REANIMADOR DE ASISTENCIA VENTILATORIA MCA.XONIT MOD.XT6711 P/ADULTO REANIMADOR DE ASISTENCIA VENTILATORIA MCA.XONIT MOD.XT6731 INFANTIL REANIMADOR DE ASISTENCIA VENTILATORIA MCA.XONIT MOD.XT6721 PEDIATRICO TANQUE FIJO DE OXIGENO DE 3M3 MCA.CYLTEC EQUIPO PORTATIL ASPIRADOR PARA SUCCION RAPIDA INCUBADORA DE TRASLADO BOMBA DE INFUSION VOLUMETRICA ESTUCHE DE DIAGNOSTICO BASICO VENTILADOR DE TRASLADO PEDIATRICO-AD | 581378.08
I480800002 | 181 | AMBULANCIA AMBULANCIA EQUIPADA CON DESFIBRILADOR EXTERNO AUTOM.PORTATIL MCA.ZOLL MOD.AED PLUS(2) ESFIGMOMANOMETRO ANEROIDE PORTATILMCA.ADC MOD.760 CON BRAZALETE PEDIATRICO Y INFANTIL MONITOR DE SIGNOS VITALES PARA TRASLADO DEL PACIENTE MCA.BIONET MOD.BM3 TANQUE DE OXIGENO PORTATIL TAMANO D MCA.CYLTEC CON MANOMETRO REGULADOR Y FLUJOMETRO(AMBULANCIA) MCA.MADA CAMILLA RODANTE TIPO FERNO CON SISTEMA DE FRENO COLCHON Y SISTEMA DE SEGURIDAD MCA.FERNO MOD.35X PROLEXX CAMILLA RIGIDA FERNO 16 Y TABLA CORTA MCA.COMSA TABLA CORTA DE PLASTICO REANIMADOR DE ASISTENCIA VENTILATORIA MCA.XONIT MOD.XT6711 P/ADULTO REANIMADOR DE ASISTENCIA VENTILATORIA MCA.XONIT MOD.XT6731 INFANTIL REANIMADOR DE ASISTENCIA VENTILATORIA MCA.XONIT MOD.XT6721 PEDIATRICO TANQUE FIJO DE OXIGENO DE 3M3 MCA.CYLTEC EQUIPO PORTATIL ASPIRADOR PARA SUCCION RAPIDA INCUBADORA DE TRASLADO BOMBA DE INFUSION VOLUMETRICA ESTUCHE DE DIAGNOSTICO BASICO VENTILADOR DE TRASLADO PEDIATRICO-AD | 581378.08
I480800002 | 182 | AMBULANCIA AMBULANCIA EQUIPADA CON DESFIBRILADOR EXTERNO AUTOM.PORTATIL MCA.ZOLL MOD.AED PLUS(2) ESFIGMOMANOMETRO ANEROIDE PORTATILMCA.ADC MOD.760 CON BRAZALETE PEDIATRICO Y INFANTIL MONITOR DE SIGNOS VITALES PARA TRASLADO DEL PACIENTE MCA.BIONET MOD.BM3 TANQUE DE OXIGENO PORTATIL TAMANO D MCA.CYLTEC CON MANOMETRO REGULADOR Y FLUJOMETRO(AMBULANCIA) MCA.MADA CAMILLA RODANTE TIPO FERNO CON SISTEMA DE FRENO COLCHON Y SISTEMA DE SEGURIDAD MCA.FERNO MOD.35X PROLEXX CAMILLA RIGIDA FERNO 16 Y TABLA CORTA MCA.COMSA TABLA CORTA DE PLASTICO REANIMADOR DE ASISTENCIA VENTILATORIA MCA.XONIT MOD.XT6711 P/ADULTO REANIMADOR DE ASISTENCIA VENTILATORIA MCA.XONIT MOD.XT6731 INFANTIL REANIMADOR DE ASISTENCIA VENTILATORIA MCA.XONIT MOD.XT6721 PEDIATRICO TANQUE FIJO DE OXIGENO DE 3M3 MCA.CYLTEC EQUIPO PORTATIL ASPIRADOR PARA SUCCION RAPIDA INCUBADORA DE TRASLADO BOMBA DE INFUSION VOLUMETRICA ESTUCHE DE DIAGNOSTICO BASICO VENTILADOR DE TRASLADO PEDIATRICO-AD | 581378.08
I480800002 | 183 | AMBULANCIA AMBULANCIA EQUIPADA CON DESFIBRILADOR EXTERNO AUTOM.PORTATIL MCA.ZOLL MOD.AED PLUS(2) ESFIGMOMANOMETRO ANEROIDE PORTATILMCA.ADC MOD.760 CON BRAZALETE PEDIATRICO Y INFANTIL MONITOR DE SIGNOS VITALES PARA TRASLADO DEL PACIENTE MCA.BIONET MOD.BM3 TANQUE DE OXIGENO PORTATIL TAMANO D MCA.CYLTEC CON MANOMETRO REGULADOR Y FLUJOMETRO(AMBULANCIA) MCA.MADA CAMILLA RODANTE TIPO FERNO CON SISTEMA DE FRENO COLCHON Y SISTEMA DE SEGURIDAD MCA.FERNO MOD.35X PROLEXX CAMILLA RIGIDA FERNO 16 Y TABLA CORTA MCA.COMSA TABLA CORTA DE PLASTICO REANIMADOR DE ASISTENCIA VENTILATORIA MCA.XONIT MOD.XT6711 P/ADULTO REANIMADOR DE ASISTENCIA VENTILATORIA MCA.XONIT MOD.XT6731 INFANTIL REANIMADOR DE ASISTENCIA VENTILATORIA MCA.XONIT MOD.XT6721 PEDIATRICO TANQUE FIJO DE OXIGENO DE 3M3 MCA.CYLTEC EQUIPO PORTATIL ASPIRADOR PARA SUCCION RAPIDA INCUBADORA DE TRASLADO BOMBA DE INFUSION VOLUMETRICA ESTUCHE DE DIAGNOSTICO BASICO VENTILADOR DE TRASLADO PEDIATRICO-AD | 581378.08
I480800002 | 184 | AMBULANCIA AMBULANCIA EQUIPADA CON DESFIBRILADOR EXTERNO AUTOM.PORTATIL MCA.ZOLL MOD.AED PLUS(2) ESFIGMOMANOMETRO ANEROIDE PORTATILMCA.ADC MOD.760 CON BRAZALETE PEDIATRICO Y INFANTIL MONITOR DE SIGNOS VITALES PARA TRASLADO DEL PACIENTE MCA.BIONET MOD.BM3 TANQUE DE OXIGENO PORTATIL TAMANO D MCA.CYLTEC CON MANOMETRO REGULADOR Y FLUJOMETRO(AMBULANCIA) MCA.MADA CAMILLA RODANTE TIPO FERNO CON SISTEMA DE FRENO COLCHON Y SISTEMA DE SEGURIDAD MCA.FERNO MOD.35X PROLEXX CAMILLA RIGIDA FERNO 16 Y TABLA CORTA MCA.COMSA TABLA CORTA DE PLASTICO REANIMADOR DE ASISTENCIA VENTILATORIA MCA.XONIT MOD.XT6711 P/ADULTO REANIMADOR DE ASISTENCIA VENTILATORIA MCA.XONIT MOD.XT6731 INFANTIL REANIMADOR DE ASISTENCIA VENTILATORIA MCA.XONIT MOD.XT6721 PEDIATRICO TANQUE FIJO DE OXIGENO DE 3M3 MCA.CYLTEC EQUIPO PORTATIL ASPIRADOR PARA SUCCION RAPIDA INCUBADORA DE TRASLADO BOMBA DE INFUSION VOLUMETRICA ESTUCHE DE DIAGNOSTICO BASICO VENTILADOR DE TRASLADO PEDIATRICO-AD | 581378.08
I480800002 | 185 | AMBULANCIA AMBULANCIA EQUIPADA CON DESFIBRILADOR EXTERNO AUTOM.PORTATIL MCA.ZOLL MOD.AED PLUS(2) ESFIGMOMANOMETRO ANEROIDE PORTATILMCA.ADC MOD.760 CON BRAZALETE PEDIATRICO Y INFANTIL MONITOR DE SIGNOS VITALES PARA TRASLADO DEL PACIENTE MCA.BIONET MOD.BM3 TANQUE DE OXIGENO PORTATIL TAMANO D MCA.CYLTEC CON MANOMETRO REGULADOR Y FLUJOMETRO(AMBULANCIA) MCA.MADA CAMILLA RODANTE TIPO FERNO CON SISTEMA DE FRENO COLCHON Y SISTEMA DE SEGURIDAD MCA.FERNO MOD.35X PROLEXX CAMILLA RIGIDA FERNO 16 Y TABLA CORTA MCA.COMSA TABLA CORTA DE PLASTICO REANIMADOR DE ASISTENCIA VENTILATORIA MCA.XONIT MOD.XT6711 P/ADULTO REANIMADOR DE ASISTENCIA VENTILATORIA MCA.XONIT MOD.XT6731 INFANTIL REANIMADOR DE ASISTENCIA VENTILATORIA MCA.XONIT MOD.XT6721 PEDIATRICO TANQUE FIJO DE OXIGENO DE 3M3 MCA.CYLTEC EQUIPO PORTATIL ASPIRADOR PARA SUCCION RAPIDA INCUBADORA DE TRASLADO BOMBA DE INFUSION VOLUMETRICA ESTUCHE DE DIAGNOSTICO BASICO VENTILADOR DE TRASLADO PEDIATRICO-AD | 581378.08
I480800002 | 186 | AMBULANCIA AMBULANCIA EQUIPADA CON DESFIBRILADOR EXTERNO AUTOM.PORTATIL MCA.ZOLL MOD.AED PLUS(2) ESFIGMOMANOMETRO ANEROIDE PORTATILMCA.ADC MOD.760 CON BRAZALETE PEDIATRICO Y INFANTIL MONITOR DE SIGNOS VITALES PARA TRASLADO DEL PACIENTE MCA.BIONET MOD.BM3 TANQUE DE OXIGENO PORTATIL TAMANO D MCA.CYLTEC CON MANOMETRO REGULADOR Y FLUJOMETRO(AMBULANCIA) MCA.MADA CAMILLA RODANTE TIPO FERNO CON SISTEMA DE FRENO COLCHON Y SISTEMA DE SEGURIDAD MCA.FERNO MOD.35X PROLEXX CAMILLA RIGIDA FERNO 16 Y TABLA CORTA MCA.COMSA TABLA CORTA DE PLASTICO REANIMADOR DE ASISTENCIA VENTILATORIA MCA.XONIT MOD.XT6711 P/ADULTO REANIMADOR DE ASISTENCIA VENTILATORIA MCA.XONIT MOD.XT6731 INFANTIL REANIMADOR DE ASISTENCIA VENTILATORIA MCA.XONIT MOD.XT6721 PEDIATRICO TANQUE FIJO DE OXIGENO DE 3M3 MCA.CYLTEC EQUIPO PORTATIL ASPIRADOR PARA SUCCION RAPIDA INCUBADORA DE TRASLADO BOMBA DE INFUSION VOLUMETRICA ESTUCHE DE DIAGNOSTICO BASICO VENTILADOR DE TRASLADO PEDIATRICO-AD | 581378.08
I480800002 | 187 | AMBULANCIA AMBULANCIA EQUIPADA CON DESFIBRILADOR EXTERNO AUTOM.PORTATIL MCA.ZOLL MOD.AED PLUS(2) ESFIGMOMANOMETRO ANEROIDE PORTATILMCA.ADC MOD.760 CON BRAZALETE PEDIATRICO Y INFANTIL MONITOR DE SIGNOS VITALES PARA TRASLADO DEL PACIENTE MCA.BIONET MOD.BM3 TANQUE DE OXIGENO PORTATIL TAMANO D MCA.CYLTEC CON MANOMETRO REGULADOR Y FLUJOMETRO(AMBULANCIA) MCA.MADA CAMILLA RODANTE TIPO FERNO CON SISTEMA DE FRENO COLCHON Y SISTEMA DE SEGURIDAD MCA.FERNO MOD.35X PROLEXX CAMILLA RIGIDA FERNO 16 Y TABLA CORTA MCA.COMSA TABLA CORTA DE PLASTICO REANIMADOR DE ASISTENCIA VENTILATORIA MCA.XONIT MOD.XT6711 P/ADULTO REANIMADOR DE ASISTENCIA VENTILATORIA MCA.XONIT MOD.XT6731 INFANTIL REANIMADOR DE ASISTENCIA VENTILATORIA MCA.XONIT MOD.XT6721 PEDIATRICO TANQUE FIJO DE OXIGENO DE 3M3 MCA.CYLTEC EQUIPO PORTATIL ASPIRADOR PARA SUCCION RAPIDA INCUBADORA DE TRASLADO BOMBA DE INFUSION VOLUMETRICA ESTUCHE DE DIAGNOSTICO BASICO VENTILADOR DE TRASLADO PEDIATRICO-AD | 581378.08
I480800002 | 188 | AMBULANCIA AMBULANCIA EQUIPADA CON DESFIBRILADOR EXTERNO AUTOM.PORTATIL MCA.ZOLL MOD.AED PLUS(2) ESFIGMOMANOMETRO ANEROIDE PORTATILMCA.ADC MOD.760 CON BRAZALETE PEDIATRICO Y INFANTIL MONITOR DE SIGNOS VITALES PARA TRASLADO DEL PACIENTE MCA.BIONET MOD.BM3 TANQUE DE OXIGENO PORTATIL TAMANO D MCA.CYLTEC CON MANOMETRO REGULADOR Y FLUJOMETRO(AMBULANCIA) MCA.MADA CAMILLA RODANTE TIPO FERNO CON SISTEMA DE FRENO COLCHON Y SISTEMA DE SEGURIDAD MCA.FERNO MOD.35X PROLEXX CAMILLA RIGIDA FERNO 16 Y TABLA CORTA MCA.COMSA TABLA CORTA DE PLASTICO REANIMADOR DE ASISTENCIA VENTILATORIA MCA.XONIT MOD.XT6711 P/ADULTO REANIMADOR DE ASISTENCIA VENTILATORIA MCA.XONIT MOD.XT6731 INFANTIL REANIMADOR DE ASISTENCIA VENTILATORIA MCA.XONIT MOD.XT6721 PEDIATRICO TANQUE FIJO DE OXIGENO DE 3M3 MCA.CYLTEC EQUIPO PORTATIL ASPIRADOR PARA SUCCION RAPIDA INCUBADORA DE TRASLADO BOMBA DE INFUSION VOLUMETRICA ESTUCHE DE DIAGNOSTICO BASICO VENTILADOR DE TRASLADO PEDIATRICO-AD | 581378.08
I480800002 | 189 | AMBULANCIA AMBULANCIA EQUIPADA CON DESFIBRILADOR EXTERNO AUTOM.PORTATIL MCA.ZOLL MOD.AED PLUS(2) ESFIGMOMANOMETRO ANEROIDE PORTATILMCA.ADC MOD.760 CON BRAZALETE PEDIATRICO Y INFANTIL MONITOR DE SIGNOS VITALES PARA TRASLADO DEL PACIENTE MCA.BIONET MOD.BM3 TANQUE DE OXIGENO PORTATIL TAMANO D MCA.CYLTEC CON MANOMETRO REGULADOR Y FLUJOMETRO(AMBULANCIA) MCA.MADA CAMILLA RODANTE TIPO FERNO CON SISTEMA DE FRENO COLCHON Y SISTEMA DE SEGURIDAD MCA.FERNO MOD.35X PROLEXX CAMILLA RIGIDA FERNO 16 Y TABLA CORTA MCA.COMSA TABLA CORTA DE PLASTICO REANIMADOR DE ASISTENCIA VENTILATORIA MCA.XONIT MOD.XT6711 P/ADULTO REANIMADOR DE ASISTENCIA VENTILATORIA MCA.XONIT MOD.XT6731 INFANTIL REANIMADOR DE ASISTENCIA VENTILATORIA MCA.XONIT MOD.XT6721 PEDIATRICO TANQUE FIJO DE OXIGENO DE 3M3 MCA.CYLTEC EQUIPO PORTATIL ASPIRADOR PARA SUCCION RAPIDA INCUBADORA DE TRASLADO BOMBA DE INFUSION VOLUMETRICA ESTUCHE DE DIAGNOSTICO BASICO VENTILADOR DE TRASLADO PEDIATRICO-AD | 581378.08
I480800002 | 190 | AMBULANCIA AMBULANCIA EQUIPADA CON DESFIBRILADOR EXTERNO AUTOM.PORTATIL MCA.ZOLL MOD.AED PLUS(2) ESFIGMOMANOMETRO ANEROIDE PORTATILMCA.ADC MOD.760 CON BRAZALETE PEDIATRICO Y INFANTIL MONITOR DE SIGNOS VITALES PARA TRASLADO DEL PACIENTE MCA.BIONET MOD.BM3 TANQUE DE OXIGENO PORTATIL TAMANO D MCA.CYLTEC CON MANOMETRO REGULADOR Y FLUJOMETRO(AMBULANCIA) MCA.MADA CAMILLA RODANTE TIPO FERNO CON SISTEMA DE FRENO COLCHON Y SISTEMA DE SEGURIDAD MCA.FERNO MOD.35X PROLEXX CAMILLA RIGIDA FERNO 16 Y TABLA CORTA MCA.COMSA TABLA CORTA DE PLASTICO REANIMADOR DE ASISTENCIA VENTILATORIA MCA.XONIT MOD.XT6711 P/ADULTO REANIMADOR DE ASISTENCIA VENTILATORIA MCA.XONIT MOD.XT6731 INFANTIL REANIMADOR DE ASISTENCIA VENTILATORIA MCA.XONIT MOD.XT6721 PEDIATRICO TANQUE FIJO DE OXIGENO DE 3M3 MCA.CYLTEC EQUIPO PORTATIL ASPIRADOR PARA SUCCION RAPIDA INCUBADORA DE TRASLADO BOMBA DE INFUSION VOLUMETRICA ESTUCHE DE DIAGNOSTICO BASICO VENTILADOR DE TRASLADO PEDIATRICO-AD | 581378.08
I480800002 | 191 | AMBULANCIA AMBULANCIA EQUIPADA CON DESFIBRILADOR EXTERNO AUTOM.PORTATIL MCA.ZOLL MOD.AED PLUS(2) ESFIGMOMANOMETRO ANEROIDE PORTATILMCA.ADC MOD.760 CON BRAZALETE PEDIATRICO Y INFANTIL MONITOR DE SIGNOS VITALES PARA TRASLADO DEL PACIENTE MCA.BIONET MOD.BM3 TANQUE DE OXIGENO PORTATIL TAMANO D MCA.CYLTEC CON MANOMETRO REGULADOR Y FLUJOMETRO(AMBULANCIA) MCA.MADA CAMILLA RODANTE TIPO FERNO CON SISTEMA DE FRENO COLCHON Y SISTEMA DE SEGURIDAD MCA.FERNO MOD.35X PROLEXX CAMILLA RIGIDA FERNO 16 Y TABLA CORTA MCA.COMSA TABLA CORTA DE PLASTICO REANIMADOR DE ASISTENCIA VENTILATORIA MCA.XONIT MOD.XT6711 P/ADULTO REANIMADOR DE ASISTENCIA VENTILATORIA MCA.XONIT MOD.XT6731 INFANTIL REANIMADOR DE ASISTENCIA VENTILATORIA MCA.XONIT MOD.XT6721 PEDIATRICO TANQUE FIJO DE OXIGENO DE 3M3 MCA.CYLTEC EQUIPO PORTATIL ASPIRADOR PARA SUCCION RAPIDA INCUBADORA DE TRASLADO BOMBA DE INFUSION VOLUMETRICA ESTUCHE DE DIAGNOSTICO BASICO VENTILADOR DE TRASLADO PEDIATRICO-AD | 581378.08
I090000112 | 471 | CARRO MONITOR CARRO MONITOREQUIPO QUE DETECTA MIDE Y DESPLIEGA EN PANTALLA DE FORMA CONTINUA MULTIPLES PARAMETROS FISIOLOGICOS ASOCIADOS AUN PACIENTE ELECTROCARDIOGRAMAFRECUENCIA CARDIACAFRECUENCIA RESPIRATORIATEMPERATURAPRESION NO INVASIVA Y OXIMETRIA DE PULSO. | 89992.8
I090000112 | 472 | CARRO MONITOR CARRO MONITOREQUIPO QUE DETECTA MIDE Y DESPLIEGA EN PANTALLA DE FORMA CONTINUA MULTIPLES PARAMETROS FISIOLOGICOS ASOCIADOS AUN PACIENTE ELECTROCARDIOGRAMAFRECUENCIA CARDIACAFRECUENCIA RESPIRATORIATEMPERATURAPRESION NO INVASIVA Y OXIMETRIA DE PULSO. | 89992.8
I090000112 | 473 | CARRO MONITOR CARRO MONITOREQUIPO QUE DETECTA MIDE Y DESPLIEGA EN PANTALLA DE FORMA CONTINUA MULTIPLES PARAMETROS FISIOLOGICOS ASOCIADOS AUN PACIENTE ELECTROCARDIOGRAMAFRECUENCIA CARDIACAFRECUENCIA RESPIRATORIATEMPERATURAPRESION NO INVASIVA Y OXIMETRIA DE PULSO. | 89992.8
I090000112 | 470 | CARRO MONITOR CARRO MONITOREQUIPO QUE DETECTA MIDE Y DESPLIEGA EN PANTALLA DE FORMA CONTINUA MULTIPLES PARAMETROS FISIOLOGICOS ASOCIADOS AUN PACIENTE ELECTROCARDIOGRAMAFRECUENCIA CARDIACAFRECUENCIA RESPIRATORIATEMPERATURAPRESION NO INVASIVA Y OXIMETRIA DE PULSO. | 89992.8
I090000112 | 469 | CARRO MONITOR CARRO MONITOREQUIPO QUE DETECTA MIDE Y DESPLIEGA EN PANTALLA DE FORMA CONTINUA MULTIPLES PARAMETROS FISIOLOGICOS ASOCIADOS AUN PACIENTE ELECTROCARDIOGRAMAFRECUENCIA CARDIACAFRECUENCIA RESPIRATORIATEMPERATURAPRESION NO INVASIVA Y OXIMETRIA DE PULSO. | 89992.8
I450400386 | 956 | LECTOR DE CODIGO DE BARRAS (TERMINAL PORTATIL) LECTOR DE CODIGO DE BARRAS (TERMINAL PORTATIL).INCLUYE BASE. | 2998.99
I180000066 | 1654 | MINICOMPUTADORA MINICOMPUTADORA LENOVO COMPUTADORA PORTATIL THINKPAD E460 14CI3-6100 2.3GHZ4GB RAM DD 500GBLECTOR TJ 4-1 TECLADO RESISTENTE A LIQUIDOS. INCLUTE MALETIN NEGRO DE NYLON PARA TRASLADO PORTATIL. | 24998
I180000066 | 1651 | MINICOMPUTADORA MINICOMPUTADORA LENOVO COMPUTADORA PORTATIL THINKPAD E460 14C13-6100 2.3 GHZ4GB RAMDD 500GBLECTOR TJ 4-1 TECLADO RESISTENTE A LIQUIDOS Y THINKPAD ULTRA NAVLAN 10/100/1000 WIN 7 PRO ESP/WIN 10 PRO.64 BITSY MALETIN NYLON NEGRO PARA TRASLADO PORTATIL. | 24998
I180000066 | 1653 | MINICOMPUTADORA MINICOMPUTADORA LENOVO COMPUTADORA PORTATIL THINKPAD E460 14CI3-6100 2.3GHZ 4GB RAMDD 500GB LECTOR TJ 4-1 TECLADO RESISTENTE A LIQUIDOS.INCLUYE MALENTIN NEGRO NYLON PARA TRASLADO PORTATIL. | 24998
I180000066 | 1652 | MINICOMPUTADORA MINICOMPUTADORA LENOVO COMPUTADORA PORTATIL THINKPAD E460 14 C13-6100 2.3HZ4GB RAMDD 500GBLECTOR TJ 4-1 TECLADO RESISTENTE A LIQUIDOS Y THINKPAD ULTRA NAV.INCLUYE MALETIN NYLON NEGRO PARA TRASLADO PORTATIL. | 24998
I180000220 | 4117 | UNIDAD CENTRAL DE PROCESO (CPU) UNIDAD CENTRAL DE PROCESO(CPU)COMPUTADORA DE ESCRITORIO M700 SFFCI3-6100 3.7 GHZ 4GB RAMDISCO DURO 500GB DVDRWWIN 10 PRO GTIA. | 11675.4
I180000220 | 4145 | UNIDAD CENTRAL DE PROCESO (CPU) UNIDAD CENTRAL DE PROCESO(CPU)COMPUTADORA DE ESCRITORIO M700 SFFCI3-6100 3.7 GHZ 4GB RAMDISCO DURO 500GB DVDRWWIN 10 PRO GTIA. | 11675.4
I180000220 | 4108 | UNIDAD CENTRAL DE PROCESO (CPU) UNIDAD CENTRAL DE PROCESO(CPU)COMPUTADORA DE ESCRITORIO M700 SFFCI3-6100 3.7 GHZ 4GB RAMDISCO DURO 500GB DVDRWWIN 10 PRO GTIA. | 11675.4
I180000220 | 4111 | UNIDAD CENTRAL DE PROCESO (CPU) UNIDAD CENTRAL DE PROCESO(CPU)COMPUTADORA DE ESCRITORIO M700 SFFCI3-6100 3.7 GHZ 4GB RAMDISCO DURO 500GB DVDRWWIN 10 PRO GTIA. | 11675.4
I180000220 | 4109 | UNIDAD CENTRAL DE PROCESO (CPU) UNIDAD CENTRAL DE PROCESO(CPU)COMPUTADORA DE ESCRITORIO M700 SFFCI3-6100 3.7 GHZ 4GB RAMDISCO DURO 500GB DVDRWWIN 10 PRO GTIA. | 11675.4
I180000220 | 4120 | UNIDAD CENTRAL DE PROCESO (CPU) UNIDAD CENTRAL DE PROCESO(CPU)COMPUTADORA DE ESCRITORIO M700 SFFCI3-6100 3.7 GHZ 4GB RAMDISCO DURO 500GB DVDRWWIN 10 PRO GTIA. | 11675.4
I180000220 | 4125 | UNIDAD CENTRAL DE PROCESO (CPU) UNIDAD CENTRAL DE PROCESO(CPU)COMPUTADORA DE ESCRITORIO M700 SFFCI3-6100 3.7 GHZ 4GB RAMDISCO DURO 500GB DVDRWWIN 10 PRO GTIA. | 11675.4
I180000220 | 4122 | UNIDAD CENTRAL DE PROCESO (CPU) UNIDAD CENTRAL DE PROCESO(CPU)COMPUTADORA DE ESCRITORIO M700 SFFCI3-6100 3.7 GHZ 4GB RAMDISCO DURO 500GB DVDRWWIN 10 PRO GTIA. | 11675.4
I180000220 | 4110 | UNIDAD CENTRAL DE PROCESO (CPU) UNIDAD CENTRAL DE PROCESO(CPU)COMPUTADORA DE ESCRITORIO M700 SFFCI3-6100 3.7 GHZ 4GB RAMDISCO DURO 500GB DVDRWWIN 10 PRO GTIA. | 11675.4
I180000220 | 4112 | UNIDAD CENTRAL DE PROCESO (CPU) UNIDAD CENTRAL DE PROCESO(CPU)COMPUTADORA DE ESCRITORIO M700 SFFCI3-6100 3.7 GHZ 4GB RAMDISCO DURO 500GB DVDRWWIN 10 PRO GTIA. | 11675.4
I180000220 | 4114 | UNIDAD CENTRAL DE PROCESO (CPU) UNIDAD CENTRAL DE PROCESO(CPU)COMPUTADORA DE ESCRITORIO M700 SFFCI3-6100 3.7 GHZ 4GB RAMDISCO DURO 500GB DVDRWWIN 10 PRO GTIA. | 11675.4
I180000220 | 4115 | UNIDAD CENTRAL DE PROCESO (CPU) UNIDAD CENTRAL DE PROCESO(CPU)COMPUTADORA DE ESCRITORIO M700 SFFCI3-6100 3.7 GHZ 4GB RAMDISCO DURO 500GB DVDRWWIN 10 PRO GTIA. | 11675.4
I180000220 | 4129 | UNIDAD CENTRAL DE PROCESO (CPU) UNIDAD CENTRAL DE PROCESO(CPU)COMPUTADORA DE ESCRITORIO M700 SFFCI3-6100 3.7 GHZ 4GB RAMDISCO DURO 500GB DVDRWWIN 10 PRO GTIA. | 11675.4
I180000220 | 4113 | UNIDAD CENTRAL DE PROCESO (CPU) UNIDAD CENTRAL DE PROCESO(CPU)COMPUTADORA DE ESCRITORIO M700 SFFCI3-6100 3.7 GHZ 4GB RAMDISCO DURO 500GB DVDRWWIN 10 PRO GTIA. | 11675.4
I180000220 | 4127 | UNIDAD CENTRAL DE PROCESO (CPU) UNIDAD CENTRAL DE PROCESO(CPU)COMPUTADORA DE ESCRITORIO M700 SFFCI3-6100 3.7 GHZ 4GB RAMDISCO DURO 500GB DVDRWWIN 10 PRO GTIA. | 11675.4
I180000220 | 4121 | UNIDAD CENTRAL DE PROCESO (CPU) UNIDAD CENTRAL DE PROCESO(CPU)COMPUTADORA DE ESCRITORIO M700 SFFCI3-6100 3.7 GHZ 4GB RAMDISCO DURO 500GB DVDRWWIN 10 PRO GTIA. | 11675.4
I180000220 | 4133 | UNIDAD CENTRAL DE PROCESO (CPU) UNIDAD CENTRAL DE PROCESO(CPU)COMPUTADORA DE ESCRITORIO M700 SFFCI3-6100 3.7 GHZ 4GB RAMDISCO DURO 500GB DVDRWWIN 10 PRO GTIA. | 11675.4
I180000220 | 4134 | UNIDAD CENTRAL DE PROCESO (CPU) UNIDAD CENTRAL DE PROCESO(CPU)COMPUTADORA DE ESCRITORIO M700 SFFCI3-6100 3.7 GHZ 4GB RAMDISCO DURO 500GB DVDRWWIN 10 PRO GTIA. | 11675.4
I180000220 | 4137 | UNIDAD CENTRAL DE PROCESO (CPU) UNIDAD CENTRAL DE PROCESO(CPU)COMPUTADORA DE ESCRITORIO M700 SFFCI3-6100 3.7 GHZ 4GB RAMDISCO DURO 500GB DVDRWWIN 10 PRO GTIA. | 11675.4
I180000220 | 4138 | UNIDAD CENTRAL DE PROCESO (CPU) UNIDAD CENTRAL DE PROCESO(CPU)COMPUTADORA DE ESCRITORIO M700 SFFCI3-6100 3.7 GHZ 4GB RAMDISCO DURO 500GB DVDRWWIN 10 PRO GTIA. | 11675.4
I180000220 | 4130 | UNIDAD CENTRAL DE PROCESO (CPU) UNIDAD CENTRAL DE PROCESO(CPU)COMPUTADORA DE ESCRITORIO M700 SFFCI3-6100 3.7 GHZ 4GB RAMDISCO DURO 500GB DVDRWWIN 10 PRO GTIA. | 11675.4
I180000220 | 4131 | UNIDAD CENTRAL DE PROCESO (CPU) UNIDAD CENTRAL DE PROCESO(CPU)COMPUTADORA DE ESCRITORIO M700 SFFCI3-6100 3.7 GHZ 4GB RAMDISCO DURO 500GB DVDRWWIN 10 PRO GTIA. | 11675.4
I180000220 | 4135 | UNIDAD CENTRAL DE PROCESO (CPU) UNIDAD CENTRAL DE PROCESO(CPU)COMPUTADORA DE ESCRITORIO M700 SFFCI3-6100 3.7 GHZ 4GB RAMDISCO DURO 500GB DVDRWWIN 10 PRO GTIA. | 11675.4
I180000220 | 4147 | UNIDAD CENTRAL DE PROCESO (CPU) UNIDAD CENTRAL DE PROCESO(CPU)COMPUTADORA DE ESCRITORIO M700 SFFCI3-6100 3.7 GHZ 4GB RAMDISCO DURO 500GB DVDRWWIN 10 PRO GTIA. | 11675.4
I180000220 | 4143 | UNIDAD CENTRAL DE PROCESO (CPU) UNIDAD CENTRAL DE PROCESO(CPU)COMPUTADORA DE ESCRITORIO M700 SFFCI3-6100 3.7 GHZ 4GB RAMDISCO DURO 500GB DVDRWWIN 10 PRO GTIA. | 11675.4
I180000220 | 4142 | UNIDAD CENTRAL DE PROCESO (CPU) UNIDAD CENTRAL DE PROCESO(CPU)COMPUTADORA DE ESCRITORIO M700 SFFCI3-6100 3.7 GHZ 4GB RAMDISCO DURO 500GB DVDRWWIN 10 PRO GTIA. | 11675.4
I180000220 | 4126 | UNIDAD CENTRAL DE PROCESO (CPU) UNIDAD CENTRAL DE PROCESO(CPU)COMPUTADORA DE ESCRITORIO M700 SFFCI3-6100 3.7 GHZ 4GB RAMDISCO DURO 500GB DVDRWWIN 10 PRO GTIA. | 11675.4
I180000220 | 4119 | UNIDAD CENTRAL DE PROCESO (CPU) UNIDAD CENTRAL DE PROCESO(CPU)COMPUTADORA DE ESCRITORIO M700 SFFCI3-6100 3.7 GHZ 4GB RAMDISCO DURO 500GB DVDRWWIN 10 PRO GTIA. | 11675.4
I180000220 | 4144 | UNIDAD CENTRAL DE PROCESO (CPU) UNIDAD CENTRAL DE PROCESO(CPU)COMPUTADORA DE ESCRITORIO M700 SFFCI3-6100 3.7 GHZ 4GB RAMDISCO DURO 500GB DVDRWWIN 10 PRO GTIA. | 11675.4
I180000220 | 4139 | UNIDAD CENTRAL DE PROCESO (CPU) UNIDAD CENTRAL DE PROCESO(CPU)COMPUTADORA DE ESCRITORIO M700 SFFCI3-6100 3.7 GHZ 4GB RAMDISCO DURO 500GB DVDRWWIN 10 PRO GTIA. | 11675.4
I180000220 | 4146 | UNIDAD CENTRAL DE PROCESO (CPU) UNIDAD CENTRAL DE PROCESO(CPU)COMPUTADORA DE ESCRITORIO M700 SFFCI3-6100 3.7 GHZ 4GB RAMDISCO DURO 500GB DVDRWWIN 10 PRO GTIA. | 11675.4
I180000220 | 4141 | UNIDAD CENTRAL DE PROCESO (CPU) UNIDAD CENTRAL DE PROCESO(CPU)COMPUTADORA DE ESCRITORIO M700 SFFCI3-6100 3.7 GHZ 4GB RAMDISCO DURO 500GB DVDRWWIN 10 PRO GTIA. | 11675.4
I180000220 | 4124 | UNIDAD CENTRAL DE PROCESO (CPU) UNIDAD CENTRAL DE PROCESO(CPU)COMPUTADORA DE ESCRITORIO M700 SFFCI3-6100 3.7 GHZ 4GB RAMDISCO DURO 500GB DVDRWWIN 10 PRO GTIA. | 11675.4
I180000220 | 4123 | UNIDAD CENTRAL DE PROCESO (CPU) UNIDAD CENTRAL DE PROCESO(CPU)COMPUTADORA DE ESCRITORIO M700 SFFCI3-6100 3.7 GHZ 4GB RAMDISCO DURO 500GB DVDRWWIN 10 PRO GTIA. | 11675.4
I180000220 | 4152 | UNIDAD CENTRAL DE PROCESO (CPU) UNIDAD CENTRAL DE PROCESO (CPU) COMPUTADORA DE ESCRITORIO LENOVO WINDOWS 10 PRO GTIA. | 11675.4
I180000220 | 4154 | UNIDAD CENTRAL DE PROCESO (CPU) UNIDAD CENTRAL DE PROCESO (CPU) COMPUTADORA DE ESCRITORIO LENOVO WINDOWS 10 PRO GTIA. | 11675.4
I180000220 | 4158 | UNIDAD CENTRAL DE PROCESO (CPU) UNIDAD CENTRAL DE PROCESO (CPU) COMPUTADORA DE ESCRITORIO LENOVO WINDOWS 10 PRO GTIA. | 11675.4
I180000220 | 4160 | UNIDAD CENTRAL DE PROCESO (CPU) UNIDAD CENTRAL DE PROCESO (CPU) COMPUTADORA DE ESCRITORIO LENOVO WINDOWS 10 PRO GTIA. | 11675.4
I180000220 | 4162 | UNIDAD CENTRAL DE PROCESO (CPU) UNIDAD CENTRAL DE PROCESO (CPU) COMPUTADORA DE ESCRITORIO LENOVO WINDOWS 10 PRO GTIA. | 11675.4
I180000220 | 4164 | UNIDAD CENTRAL DE PROCESO (CPU) UNIDAD CENTRAL DE PROCESO (CPU) COMPUTADORA DE ESCRITORIO LENOVO WINDOWS 10 PRO GTIA. | 11675.4
I180000220 | 4166 | UNIDAD CENTRAL DE PROCESO (CPU) UNIDAD CENTRAL DE PROCESO (CPU) COMPUTADORA DE ESCRITORIO LENOVO WINDOWS 10 PRO GTIA. | 11675.4
I180000220 | 4167 | UNIDAD CENTRAL DE PROCESO (CPU) UNIDAD CENTRAL DE PROCESO (CPU) COMPUTADORA DE ESCRITORIO LENOVO WINDOWS 10 PRO GTIA. | 11675.4
I180000220 | 4168 | UNIDAD CENTRAL DE PROCESO (CPU) UNIDAD CENTRAL DE PROCESO (CPU) COMPUTADORA DE ESCRITORIO LENOVO WINDOWS 10 PRO GTIA. | 11675.4
I180000220 | 4174 | UNIDAD CENTRAL DE PROCESO (CPU) UNIDAD CENTRAL DE PROCESO (CPU) COMPUTADORA DE ESCRITORIO LENOVO WINDOWS 10 PRO GTIA. | 11675.4
I180000220 | 4175 | UNIDAD CENTRAL DE PROCESO (CPU) UNIDAD CENTRAL DE PROCESO (CPU) COMPUTADORA DE ESCRITORIO LENOVO WINDOWS 10 PRO GTIA. | 11675.4
I180000220 | 4165 | UNIDAD CENTRAL DE PROCESO (CPU) UNIDAD CENTRAL DE PROCESO (CPU) COMPUTADORA DE ESCRITORIO LENOVO WINDOWS 10 PRO GTIA. | 11675.4
I180000220 | 4171 | UNIDAD CENTRAL DE PROCESO (CPU) UNIDAD CENTRAL DE PROCESO (CPU) COMPUTADORA DE ESCRITORIO LENOVO WINDOWS 10 PRO GTIA. | 11675.4
I180000220 | 4148 | UNIDAD CENTRAL DE PROCESO (CPU) UNIDAD CENTRAL DE PROCESO (CPU) COMPUTADORA DE ESCRITORIO LENOVO WINDOWS 10 PRO GTIA. | 11675.4
I180000220 | 4153 | UNIDAD CENTRAL DE PROCESO (CPU) UNIDAD CENTRAL DE PROCESO (CPU) COMPUTADORA DE ESCRITORIO LENOVO WINDOWS 10 PRO GTIA. | 11675.4
I180000220 | 4161 | UNIDAD CENTRAL DE PROCESO (CPU) UNIDAD CENTRAL DE PROCESO (CPU) COMPUTADORA DE ESCRITORIO LENOVO WINDOWS 10 PRO GTIA. | 11675.4
I180000220 | 4172 | UNIDAD CENTRAL DE PROCESO (CPU) UNIDAD CENTRAL DE PROCESO (CPU) COMPUTADORA DE ESCRITORIO LENOVO WINDOWS 10 PRO GTIA. | 11675.4
I180000220 | 4149 | UNIDAD CENTRAL DE PROCESO (CPU) UNIDAD CENTRAL DE PROCESO (CPU) COMPUTADORA DE ESCRITORIO LENOVO WINDOWS 10 PRO GTIA. | 11675.4
I180000220 | 4150 | UNIDAD CENTRAL DE PROCESO (CPU) UNIDAD CENTRAL DE PROCESO (CPU) COMPUTADORA DE ESCRITORIO LENOVO WINDOWS 10 PRO GTIA. | 11675.4
I180000220 | 4151 | UNIDAD CENTRAL DE PROCESO (CPU) UNIDAD CENTRAL DE PROCESO (CPU) COMPUTADORA DE ESCRITORIO LENOVO WINDOWS 10 PRO GTIA. | 11675.4
I180000220 | 4159 | UNIDAD CENTRAL DE PROCESO (CPU) UNIDAD CENTRAL DE PROCESO (CPU) COMPUTADORA DE ESCRITORIO LENOVO WINDOWS 10 PRO GTIA. | 11675.4
I180000220 | 4155 | UNIDAD CENTRAL DE PROCESO (CPU) UNIDAD CENTRAL DE PROCESO (CPU) COMPUTADORA DE ESCRITORIO LENOVO WINDOWS 10 PRO GTIA. | 11675.4
I180000220 | 4157 | UNIDAD CENTRAL DE PROCESO (CPU) UNIDAD CENTRAL DE PROCESO (CPU) COMPUTADORA DE ESCRITORIO LENOVO WINDOWS 10 PRO GTIA. | 11675.4
I180000220 | 4156 | UNIDAD CENTRAL DE PROCESO (CPU) UNIDAD CENTRAL DE PROCESO (CPU) COMPUTADORA DE ESCRITORIO LENOVO WINDOWS 10 PRO GTIA. | 11675.4
I180000220 | 4163 | UNIDAD CENTRAL DE PROCESO (CPU) UNIDAD CENTRAL DE PROCESO (CPU) COMPUTADORA DE ESCRITORIO LENOVO WINDOWS 10 PRO GTIA. | 11675.4
I180000220 | 4169 | UNIDAD CENTRAL DE PROCESO (CPU) UNIDAD CENTRAL DE PROCESO (CPU) COMPUTADORA DE ESCRITORIO LENOVO WINDOWS 10 PRO GTIA. | 11675.4
I180000220 | 4170 | UNIDAD CENTRAL DE PROCESO (CPU) UNIDAD CENTRAL DE PROCESO (CPU) COMPUTADORA DE ESCRITORIO LENOVO WINDOWS 10 PRO GTIA. | 11675.4
I180000220 | 4173 | UNIDAD CENTRAL DE PROCESO (CPU) UNIDAD CENTRAL DE PROCESO (CPU) COMPUTADORA DE ESCRITORIO LENOVO WINDOWS 10 PRO GTIA. | 11675.4
I090000195 | 21 | EQUIPO ULTRASONIDO EQUIPO DE ULTRASONIDO OBSTETRICOS PORTATILES CON DOPPLER SISTEMA PORTATIL CAPAZ DE SER MONTADO RN UN CARRITO ERGONOMICO Y COMPACTO.MONITOR LCD DE 13.3 . | 553998.6
I060600404 | 356 | OXIMETRO OXIMETROS DE PULSO MODELO N65 . | 12180
I060600404 | 354 | OXIMETRO OXIMETROS DE PULSO MODELO N65 . | 12180
I060600404 | 355 | OXIMETRO OXIMETROS DE PULSO MODELO N65 . | 12180
I060600404 | 359 | OXIMETRO OXIMETROS DE PULSO MODELO N65 . | 12180
I060600404 | 358 | OXIMETRO OXIMETROS DE PULSO MODELO N65 . | 12180
I060600404 | 357 | OXIMETRO OXIMETROS DE PULSO MODELO N65 . | 12180
I180000220 | 4176 | UNIDAD CENTRAL DE PROCESO (CPU) UNIDAD CENTRAL DE PROCESO (CPU). COMPUTADORA DE ESCRITORIO WINDOWS 10 PRO3.70GHZ4GB RAMDD 500GBDVDRW. | 15474.4
I180000220 | 4182 | UNIDAD CENTRAL DE PROCESO (CPU) UNIDAD CENTRAL DE PROCESO(CPU)CI5-6400 4 GB RAMDD50GBWIN 10 PRO. | 22678
I180000220 | 4183 | UNIDAD CENTRAL DE PROCESO (CPU) UNIDAD CENTRAL DE PROCESO(CPU)CI5-6400 4 GB RAMDD50GBWIN 10 PRO. | 22678
I180000220 | 4177 | UNIDAD CENTRAL DE PROCESO (CPU) UNIDAD CENTRAL DE PROCESO(CPU)CI5-6400 4 GB RAMDD50GBWIN 10 PRO. | 22678
I180000220 | 4184 | UNIDAD CENTRAL DE PROCESO (CPU) UNIDAD CENTRAL DE PROCESO(CPU)CI5-6400 4 GB RAMDD50GBWIN 10 PRO. | 22678
I180000220 | 4179 | UNIDAD CENTRAL DE PROCESO (CPU) UNIDAD CENTRAL DE PROCESO(CPU)CI5-6400 4 GB RAMDD50GBWIN 10 PRO. | 22678
I180000220 | 4178 | UNIDAD CENTRAL DE PROCESO (CPU) UNIDAD CENTRAL DE PROCESO(CPU)CI5-6400 4 GB RAMDD50GBWIN 10 PRO. | 22678
I180000220 | 4181 | UNIDAD CENTRAL DE PROCESO (CPU) UNIDAD CENTRAL DE PROCESO(CPU)CI5-6400 4 GB RAMDD50GBWIN 10 PRO. | 22678
I180000220 | 4180 | UNIDAD CENTRAL DE PROCESO (CPU) UNIDAD CENTRAL DE PROCESO(CPU)CI5-6400 4 GB RAMDD50GBWIN 10 PRO. | 22678
I060600201 | 8 | KIT DE ANTROPOMETRIA KIT DE ANTROPOMETRIA CADA KIT CONTIENE UNA BASCULA CINTA ANTROPOMETRICA ESTADIMETRO PORTATIL MALETA DE TRANSPORTE ESFIGMOMANOMETRO ESTETOSCOPIO CARGADOR DE BATERIAS 4 PILAS RECARGABLES | 21424.04
I060600201 | 3 | KIT DE ANTROPOMETRIA KIT DE ANTROPOMETRIA CADA KIT CONTIENE UNA BASCULA CINTA ANTROPOMETRICA ESTADIMETRO PORTATIL MALETA DE TRANSPORTE ESFIGMOMANOMETRO ESTETOSCOPIO CARGADOR DE BATERIAS 4 PILAS RECARGABLES | 21424.04
I060600201 | 4 | KIT DE ANTROPOMETRIA KIT DE ANTROPOMETRIA CADA KIT CONTIENE UNA BASCULA CINTA ANTROPOMETRICA ESTADIMETRO PORTATIL MALETA DE TRANSPORTE ESFIGMOMANOMETRO ESTETOSCOPIO CARGADOR DE BATERIAS 4 PILAS RECARGABLES | 21424.04
I060600201 | 5 | KIT DE ANTROPOMETRIA KIT DE ANTROPOMETRIA CADA KIT CONTIENE UNA BASCULA CINTA ANTROPOMETRICA ESTADIMETRO PORTATIL MALETA DE TRANSPORTE ESFIGMOMANOMETRO ESTETOSCOPIO CARGADOR DE BATERIAS 4 PILAS RECARGABLES | 21424.04
I060600201 | 10 | KIT DE ANTROPOMETRIA KIT DE ANTROPOMETRIA CADA KIT CONTIENE UNA BASCULA CINTA ANTROPOMETRICA ESTADIMETRO PORTATIL MALETA DE TRANSPORTE ESFIGMOMANOMETRO ESTETOSCOPIO CARGADOR DE BATERIAS 4 PILAS RECARGABLES | 21424.04
I060600201 | 1 | KIT DE ANTROPOMETRIA KIT DE ANTROPOMETRIA CADA KIT CONTIENE UNA BASCULA CINTA ANTROPOMETRICA ESTADIMETRO PORTATIL MALETA DE TRANSPORTE ESFIGMOMANOMETRO ESTETOSCOPIO CARGADOR DE BATERIAS 4 PILAS RECARGABLES | 21424.04
I060600201 | 9 | KIT DE ANTROPOMETRIA KIT DE ANTROPOMETRIA CADA KIT CONTIENE UNA BASCULA CINTA ANTROPOMETRICA ESTADIMETRO PORTATIL MALETA DE TRANSPORTE ESFIGMOMANOMETRO ESTETOSCOPIO CARGADOR DE BATERIAS 4 PILAS RECARGABLES | 21424.04
I060600201 | 7 | KIT DE ANTROPOMETRIA KIT DE ANTROPOMETRIA CADA KIT CONTIENE UNA BASCULA CINTA ANTROPOMETRICA ESTADIMETRO PORTATIL MALETA DE TRANSPORTE ESFIGMOMANOMETRO ESTETOSCOPIO CARGADOR DE BATERIAS 4 PILAS RECARGABLES | 21424.04
I060600201 | 2 | KIT DE ANTROPOMETRIA KIT DE ANTROPOMETRIA CADA KIT CONTIENE UNA BASCULA CINTA ANTROPOMETRICA ESTADIMETRO PORTATIL MALETA DE TRANSPORTE ESFIGMOMANOMETRO ESTETOSCOPIO CARGADOR DE BATERIAS 4 PILAS RECARGABLES | 21424.04
I060600201 | 6 | KIT DE ANTROPOMETRIA KIT DE ANTROPOMETRIA CADA KIT CONTIENE UNA BASCULA CINTA ANTROPOMETRICA ESTADIMETRO PORTATIL MALETA DE TRANSPORTE ESFIGMOMANOMETRO ESTETOSCOPIO CARGADOR DE BATERIAS 4 PILAS RECARGABLES | 21424.04
I060600201 | 12 | KIT DE ANTROPOMETRIA KIT DE ANTROPOMETRIA CADA KIT CONTIENE UNA BASCULA CINTA ANTROPOMETRICA ESTADIMETRO PORTATIL MALETA DE TRANSPORTE ESFIGMOMANOMETRO ESTETOSCOPIO CARGADOR DE BATERIAS 4 PILAS RECARGABLES | 21424.04
I060600201 | 13 | KIT DE ANTROPOMETRIA KIT DE ANTROPOMETRIA CADA KIT CONTIENE UNA BASCULA CINTA ANTROPOMETRICA ESTADIMETRO PORTATIL MALETA DE TRANSPORTE ESFIGMOMANOMETRO ESTETOSCOPIO CARGADOR DE BATERIAS 4 PILAS RECARGABLES | 21424.04
I060600201 | 14 | KIT DE ANTROPOMETRIA KIT DE ANTROPOMETRIA CADA KIT CONTIENE UNA BASCULA CINTA ANTROPOMETRICA ESTADIMETRO PORTATIL MALETA DE TRANSPORTE ESFIGMOMANOMETRO ESTETOSCOPIO CARGADOR DE BATERIAS 4 PILAS RECARGABLES | 21424.04
I060600201 | 16 | KIT DE ANTROPOMETRIA KIT DE ANTROPOMETRIA CADA KIT CONTIENE UNA BASCULA CINTA ANTROPOMETRICA ESTADIMETRO PORTATIL MALETA DE TRANSPORTE ESFIGMOMANOMETRO ESTETOSCOPIO CARGADOR DE BATERIAS 4 PILAS RECARGABLES | 21424.04
I060600201 | 18 | KIT DE ANTROPOMETRIA KIT DE ANTROPOMETRIA CADA KIT CONTIENE UNA BASCULA CINTA ANTROPOMETRICA ESTADIMETRO PORTATIL MALETA DE TRANSPORTE ESFIGMOMANOMETRO ESTETOSCOPIO CARGADOR DE BATERIAS 4 PILAS RECARGABLES | 21424.04
I060600201 | 20 | KIT DE ANTROPOMETRIA KIT DE ANTROPOMETRIA CADA KIT CONTIENE UNA BASCULA CINTA ANTROPOMETRICA ESTADIMETRO PORTATIL MALETA DE TRANSPORTE ESFIGMOMANOMETRO ESTETOSCOPIO CARGADOR DE BATERIAS 4 PILAS RECARGABLES | 21424.04
I060600201 | 17 | KIT DE ANTROPOMETRIA KIT DE ANTROPOMETRIA CADA KIT CONTIENE UNA BASCULA CINTA ANTROPOMETRICA ESTADIMETRO PORTATIL MALETA DE TRANSPORTE ESFIGMOMANOMETRO ESTETOSCOPIO CARGADOR DE BATERIAS 4 PILAS RECARGABLES | 21424.04
I060600201 | 21 | KIT DE ANTROPOMETRIA KIT DE ANTROPOMETRIA CADA KIT CONTIENE UNA BASCULA CINTA ANTROPOMETRICA ESTADIMETRO PORTATIL MALETA DE TRANSPORTE ESFIGMOMANOMETRO ESTETOSCOPIO CARGADOR DE BATERIAS 4 PILAS RECARGABLES | 21424.04
I060600201 | 23 | KIT DE ANTROPOMETRIA KIT DE ANTROPOMETRIA CADA KIT CONTIENE UNA BASCULA CINTA ANTROPOMETRICA ESTADIMETRO PORTATIL MALETA DE TRANSPORTE ESFIGMOMANOMETRO ESTETOSCOPIO CARGADOR DE BATERIAS 4 PILAS RECARGABLES | 21424.04
I060600201 | 24 | KIT DE ANTROPOMETRIA KIT DE ANTROPOMETRIA CADA KIT CONTIENE UNA BASCULA CINTA ANTROPOMETRICA ESTADIMETRO PORTATIL MALETA DE TRANSPORTE ESFIGMOMANOMETRO ESTETOSCOPIO CARGADOR DE BATERIAS 4 PILAS RECARGABLES | 21424.04
I060600201 | 28 | KIT DE ANTROPOMETRIA KIT DE ANTROPOMETRIA CADA KIT CONTIENE UNA BASCULA CINTA ANTROPOMETRICA ESTADIMETRO PORTATIL MALETA DE TRANSPORTE ESFIGMOMANOMETRO ESTETOSCOPIO CARGADOR DE BATERIAS 4 PILAS RECARGABLES | 21424.04
I060600201 | 22 | KIT DE ANTROPOMETRIA KIT DE ANTROPOMETRIA CADA KIT CONTIENE UNA BASCULA CINTA ANTROPOMETRICA ESTADIMETRO PORTATIL MALETA DE TRANSPORTE ESFIGMOMANOMETRO ESTETOSCOPIO CARGADOR DE BATERIAS 4 PILAS RECARGABLES | 21424.04
I060600201 | 25 | KIT DE ANTROPOMETRIA KIT DE ANTROPOMETRIA CADA KIT CONTIENE UNA BASCULA CINTA ANTROPOMETRICA ESTADIMETRO PORTATIL MALETA DE TRANSPORTE ESFIGMOMANOMETRO ESTETOSCOPIO CARGADOR DE BATERIAS 4 PILAS RECARGABLES | 21424.04
I060600201 | 26 | KIT DE ANTROPOMETRIA KIT DE ANTROPOMETRIA CADA KIT CONTIENE UNA BASCULA CINTA ANTROPOMETRICA ESTADIMETRO PORTATIL MALETA DE TRANSPORTE ESFIGMOMANOMETRO ESTETOSCOPIO CARGADOR DE BATERIAS 4 PILAS RECARGABLES | 21424.04
I180000196 | 170 | EQUIPO MULTIFUNCIONAL (IMPRIME, FAXEA, ESCANEA Y FOTOCOPIA) IMPRESORA MULTIFUNCIONAL HP COLOR LASER JET PRO M277DW. | 4999.6
I180000220 | 4185 | UNIDAD CENTRAL DE PROCESO (CPU) UNIDAD CENTRAL DE PROCESO(CPU)COMPUTADORA DE ESCRITORIO4GB RAMDD 500GBDVDRWWINDOWS 10 PRO. | 11176.6
I180000220 | 4186 | UNIDAD CENTRAL DE PROCESO (CPU) UNIDAD CENTRAL DE PROCESO(CPU)COMPUTADORA DE ESCRITORIO4GB RAMDD 500GBDVDRWWINDOWS 10 PRO. | 11176.6
I180000196 | 171 | EQUIPO MULTIFUNCIONAL (IMPRIME, FAXEA, ESCANEA Y FOTOCOPIA) IMPRESORA MULTIFUNCIONAL HP COLOR LASER JET PRO M277DW. | 4999.6
I180000220 | 4187 | UNIDAD CENTRAL DE PROCESO (CPU) CPU COMPUTADORA DE ESCRITORIO LENOVO M700 SFF CI3-6100 3.7GHZ 4GB RAM DISCO DURO 500GB DVDRW WIN 10 PRO GTIA | 12296
I180000162 | 2669 | IMPRESORA LASSER IMPRESORA LASER (36 HOJAS POR MINUTO). | 3896.44
I180000162 | 2670 | IMPRESORA LASSER IMPRESORA LASER (36 HOJAS POR MINUTO). | 3896.44
I180000162 | 2671 | IMPRESORA LASSER IMPRESORA LASER (36 HOJAS POR MINUTO). | 3896.44
I180000162 | 2672 | IMPRESORA LASSER IMPRESORA LASER (36 HOJAS POR MINUTO). | 3896.44
I180000162 | 2673 | IMPRESORA LASSER IMPRESORA LASER (36 HOJAS POR MINUTO). | 3896.44
I180000162 | 2674 | IMPRESORA LASSER IMPRESORA LASER (36 HOJAS POR MINUTO). | 3896.44
I180000162 | 2675 | IMPRESORA LASSER IMPRESORA LASER (36 HOJAS POR MINUTO). | 3896.44
I180000162 | 2676 | IMPRESORA LASSER IMPRESORA LASER (36 HOJAS POR MINUTO). | 3896.44
I180000162 | 2677 | IMPRESORA LASSER IMPRESORA LASER (36 HOJAS POR MINUTO). | 3896.44
I180000162 | 2678 | IMPRESORA LASSER IMPRESORA LASER (36 HOJAS POR MINUTO). | 3896.44
I180000162 | 2679 | IMPRESORA LASSER IMPRESORA LASER (36 HOJAS POR MINUTO). | 3896.44
I180000162 | 2680 | IMPRESORA LASSER IMPRESORA LASER (36 HOJAS POR MINUTO). | 3896.44
I180000162 | 2681 | IMPRESORA LASSER IMPRESORA LASER (36 HOJAS POR MINUTO). | 3896.44
I180000162 | 2682 | IMPRESORA LASSER IMPRESORA LASER (36 HOJAS POR MINUTO). | 3896.44
I180000162 | 2683 | IMPRESORA LASSER IMPRESORA LASER (36 HOJAS POR MINUTO). | 3896.44
I180000162 | 2684 | IMPRESORA LASSER IMPRESORA LASER (36 HOJAS POR MINUTO). | 3896.44
I180000162 | 2685 | IMPRESORA LASSER IMPRESORA LASER (36 HOJAS POR MINUTO). | 3896.44
I180000162 | 2686 | IMPRESORA LASSER IMPRESORA LASER (36 HOJAS POR MINUTO). | 3896.44
I180000162 | 2687 | IMPRESORA LASSER IMPRESORA LASER (36 HOJAS POR MINUTO). | 3896.44
I180000162 | 2688 | IMPRESORA LASSER IMPRESORA LASER (36 HOJAS POR MINUTO). | 3896.44
I180000162 | 2689 | IMPRESORA LASSER IMPRESORA LASER (36 HOJAS POR MINUTO). | 3896.44
I180000162 | 2690 | IMPRESORA LASSER IMPRESORA LASER (36 HOJAS POR MINUTO). | 3896.44
I180000162 | 2691 | IMPRESORA LASSER IMPRESORA LASER (36 HOJAS POR MINUTO). | 3896.44
I180000162 | 2692 | IMPRESORA LASSER IMPRESORA LASER (36 HOJAS POR MINUTO). | 3896.44
I180000162 | 2693 | IMPRESORA LASSER IMPRESORA LASER (36 HOJAS POR MINUTO). | 3896.44
I090001062 | 1555 | ROTOR MANO EXCAVACION DENTAL PIEZA DE MANO DE ALTA VELOCIDAD ESTERILIZABLE | 7371.8
I090001062 | 1556 | ROTOR MANO EXCAVACION DENTAL PIEZA DE MANO DE ALTA VELOCIDAD ESTERILIZABLE | 7371.8
I090001062 | 1557 | ROTOR MANO EXCAVACION DENTAL PIEZA DE MANO DE ALTA VELOCIDAD ESTERILIZABLE | 7371.8
I090001062 | 1558 | ROTOR MANO EXCAVACION DENTAL PIEZA DE MANO DE ALTA VELOCIDAD ESTERILIZABLE | 7371.8
I090001062 | 1559 | ROTOR MANO EXCAVACION DENTAL PIEZA DE MANO DE ALTA VELOCIDAD ESTERILIZABLE | 7371.8
I060600201 | 30 | KIT DE ANTROPOMETRIA CADA KIT CONTIENE UNA BASCULA CINTA ANTROPOMETRICA ESTADIMETRO PORTATILMALETA DE TRANSPORTEESFIGMOMANOMETRO ESTETOSCOPIO CARGADOR DE BATERIA 4 PILAS RECARGABLES. | 21424.04
I060600201 | 29 | KIT DE ANTROPOMETRIA CADA KIT CONTIENE UNA BASCULA CINTA ANTROPOMETRICA ESTADIMETRO PORTATILMALETA DE TRANSPORTEESFIGMOMANOMETRO ESTETOSCOPIO CARGADOR DE BATERIA 4 PILAS RECARGABLES. | 21424.04
I060600201 | 40 | KIT DE ANTROPOMETRIA CADA KIT CONTIENE UNA BASCULA CINTA ANTROPOMETRICA ESTADIMETRO PORTATILMALETA DE TRANSPORTEESFIGMOMANOMETRO ESTETOSCOPIO CARGADOR DE BATERIA 4 PILAS RECARGABLES. | 21424.04
I060600201 | 34 | KIT DE ANTROPOMETRIA CADA KIT CONTIENE UNA BASCULA CINTA ANTROPOMETRICA ESTADIMETRO PORTATILMALETA DE TRANSPORTEESFIGMOMANOMETRO ESTETOSCOPIO CARGADOR DE BATERIA 4 PILAS RECARGABLES. | 21424.04
I060600201 | 39 | KIT DE ANTROPOMETRIA CADA KIT CONTIENE UNA BASCULA CINTA ANTROPOMETRICA ESTADIMETRO PORTATILMALETA DE TRANSPORTEESFIGMOMANOMETRO ESTETOSCOPIO CARGADOR DE BATERIA 4 PILAS RECARGABLES. | 21424.04
I060600201 | 33 | KIT DE ANTROPOMETRIA CADA KIT CONTIENE UNA BASCULA CINTA ANTROPOMETRICA ESTADIMETRO PORTATILMALETA DE TRANSPORTEESFIGMOMANOMETRO ESTETOSCOPIO CARGADOR DE BATERIA 4 PILAS RECARGABLES. | 21424.04
I060600201 | 35 | KIT DE ANTROPOMETRIA CADA KIT CONTIENE UNA BASCULA CINTA ANTROPOMETRICA ESTADIMETRO PORTATILMALETA DE TRANSPORTEESFIGMOMANOMETRO ESTETOSCOPIO CARGADOR DE BATERIA 4 PILAS RECARGABLES. | 21424.04
I060600201 | 32 | KIT DE ANTROPOMETRIA CADA KIT CONTIENE UNA BASCULA CINTA ANTROPOMETRICA ESTADIMETRO PORTATILMALETA DE TRANSPORTEESFIGMOMANOMETRO ESTETOSCOPIO CARGADOR DE BATERIA 4 PILAS RECARGABLES. | 21424.04
I060600201 | 31 | KIT DE ANTROPOMETRIA CADA KIT CONTIENE UNA BASCULA CINTA ANTROPOMETRICA ESTADIMETRO PORTATILMALETA DE TRANSPORTEESFIGMOMANOMETRO ESTETOSCOPIO CARGADOR DE BATERIA 4 PILAS RECARGABLES. | 21424.04
I060600201 | 37 | KIT DE ANTROPOMETRIA CADA KIT CONTIENE UNA BASCULA CINTA ANTROPOMETRICA ESTADIMETRO PORTATILMALETA DE TRANSPORTEESFIGMOMANOMETRO ESTETOSCOPIO CARGADOR DE BATERIA 4 PILAS RECARGABLES. | 21424.04
I060600201 | 36 | KIT DE ANTROPOMETRIA CADA KIT CONTIENE UNA BASCULA CINTA ANTROPOMETRICA ESTADIMETRO PORTATILMALETA DE TRANSPORTEESFIGMOMANOMETRO ESTETOSCOPIO CARGADOR DE BATERIA 4 PILAS RECARGABLES. | 21424.04
I060600201 | 38 | KIT DE ANTROPOMETRIA CADA KIT CONTIENE UNA BASCULA CINTA ANTROPOMETRICA ESTADIMETRO PORTATILMALETA DE TRANSPORTEESFIGMOMANOMETRO ESTETOSCOPIO CARGADOR DE BATERIA 4 PILAS RECARGABLES. | 21424.04
I060600201 | 44 | KIT DE ANTROPOMETRIA CADA KIT CONTIENE UNA BASCULA CINTA ANTROPOMETRICA ESTADIMETRO PORTATIL MALETA DE TRANSPORTE ESFIGMOMANOMETRO ESTETOSCOPIO CARGADOR DE BATERIAS 4 PILAS RECARGABLES. | 21424.04
I060600201 | 41 | KIT DE ANTROPOMETRIA CADA KIT CONTIENE UNA BASCULA CINTA ANTROPOMETRICA ESTADIMETRO PORTATIL MALETA DE TRANSPORTE ESFIGMOMANOMETRO ESTETOSCOPIO CARGADOR DE BATERIAS 4 PILAS RECARGABLES. | 21424.04
I060600201 | 42 | KIT DE ANTROPOMETRIA CADA KIT CONTIENE UNA BASCULA CINTA ANTROPOMETRICA ESTADIMETRO PORTATIL MALETA DE TRANSPORTE ESFIGMOMANOMETRO ESTETOSCOPIO CARGADOR DE BATERIAS 4 PILAS RECARGABLES. | 21424.04
I060600201 | 43 | KIT DE ANTROPOMETRIA CADA KIT CONTIENE UNA BASCULA CINTA ANTROPOMETRICA ESTADIMETRO PORTATIL MALETA DE TRANSPORTE ESFIGMOMANOMETRO ESTETOSCOPIO CARGADOR DE BATERIAS 4 PILAS RECARGABLES. | 21424.04
I060600201 | 45 | KIT DE ANTROPOMETRIA CADA KIT CONTIENE UNA BASCULA CINTA ANTROPOMETRICA ESTADIMETRO PORTATIL MALETA DE TRANSPORTE ESFIGMOMANOMETRO ESTETOSCOPIO CARGADOR DE BATERIAS 4 PILAS RECARGABLES. | 21424.04
I060600201 | 46 | KIT DE ANTROPOMETRIA CADA KIT CONTIENE UNA BASCULA CINTA ANTROPOMETRICA ESTADIMETRO PORTATIL MALETA DE TRANSPORTE ESFIGMOMANOMETRO ESTETOSCOPIO CARGADOR DE BATERIAS 4 PILAS RECARGABLES. | 21424.04
I060600201 | 48 | KIT DE ANTROPOMETRIA CADA KIT CONTIENE UNA BASCULA CINTA ANTROPOMETRICA ESTADIMETRO PORTATIL MALETA DE TRANSPORTE ESFIGMOMANOMETRO ESTETOSCOPIO CARGADOR DE BATERIAS 4 PILAS RECARGABLES. | 21424.04
I060600201 | 47 | KIT DE ANTROPOMETRIA CADA KIT CONTIENE UNA BASCULA CINTA ANTROPOMETRICA ESTADIMETRO PORTATIL MALETA DE TRANSPORTE ESFIGMOMANOMETRO ESTETOSCOPIO CARGADOR DE BATERIAS 4 PILAS RECARGABLES. | 21424.04
I060600201 | 50 | KIT DE ANTROPOMETRIA CADA KIT CONTIENE UNA BASCULA CINTA ANTROPOMETRICA ESTADIMETRO PORTATIL MALETA DE TRANSPORTE ESFIGMOMANOMETRO ESTETOSCOPIO CARGADOR DE BATERIAS 4 PILAS RECARGABLES. | 21424.04
I060600201 | 49 | KIT DE ANTROPOMETRIA CADA KIT CONTIENE UNA BASCULA CINTA ANTROPOMETRICA ESTADIMETRO PORTATIL MALETA DE TRANSPORTE ESFIGMOMANOMETRO ESTETOSCOPIO CARGADOR DE BATERIAS 4 PILAS RECARGABLES. | 21424.04
I060600201 | 54 | KIT DE ANTROPOMETRIA CADA KIT CONTIENE UNA BASCULA CINTA ANTROPOMETRICA ESTADIMETRO PORTATIL MALETA DE TRANSPORTE ESFIGMANOMETRO ESTETOSCOPIO CARGADOR DE BATERIAS 4 PILAS RECARGABLES. | 21424.04
I060600201 | 51 | KIT DE ANTROPOMETRIA CADA KIT CONTIENE UNA BASCULA CINTA ANTROPOMETRICA ESTADIMETRO PORTATIL MALETA DE TRANSPORTE ESFIGMOMANOMETRO ESTETOSCOPIO CARGADOR DE BATERIAS 4 PILAS RECARGABLES. | 21424.04
I060600201 | 52 | KIT DE ANTROPOMETRIA CADA KIT CONTIENE UNA BASCULA CINTA ANTROPOMETRICA ESTADIMETRO PORTATIL MALETA DE TRANSPORTE ESFIGMOMANOMETRO ESTETOSCOPIO CARGADOR DE BATERIAS 4 PILAS RECARGABLES. | 21424.04
I060600201 | 53 | KIT DE ANTROPOMETRIA CADA KIT CONTIENE UNA BASCULA CINTA ANTROPOMETRICA ESTADIMETRO PORTATIL MALETA DE TRANSPORTE ESFIGMANOMETRO ESTETOSCOPIO CARGADOR DE BATERIAS 4 PILAS RECARGABLES. | 21424.04
I060600201 | 57 | KIT DE ANTROPOMETRIA CADA KIT CONTIENE UNA BASCULA CINTA ANTROPOMETRICA ESTADIMETRO PORTATIL MALETA DE TRANSPORTE ESFIGMANOMETRO ESTETOSCOPIO CARGADOR DE BATERIAS 4 PILAS RECARGABLES. | 21424.04
I060600201 | 58 | KIT DE ANTROPOMETRIA CADA KIT CONTIENE UNA BASCULA CINTA ANTROPOMETRICA ESTADIMETRO PORTATIL MALETA DE TRANSPORTE ESFIGMANOMETRO ESTETOSCOPIO CARGADOR DE BATERIAS 4 PILAS RECARGABLES. | 21424.04
I060600201 | 55 | KIT DE ANTROPOMETRIA CADA KIT CONTIENE UNA BASCULA CINTA ANTROPOMETRICA ESTADIMETRO PORTATIL MALETA DE TRANSPORTE ESFIGMANOMETRO ESTETOSCOPIO CARGADOR DE BATERIAS 4 PILAS RECARGABLES. | 21424.04
I060600201 | 56 | KIT DE ANTROPOMETRIA CADA KIT CONTIENE UNA BASCULA CINTA ANTROPOMETRICA ESTADIMETRO PORTATIL MALETA DE TRANSPORTE ESFIGMANOMETRO ESTETOSCOPIO CARGADOR DE BATERIAS 4 PILAS RECARGABLES. | 21424.04
I180000220 | 4195 | UNIDAD CENTRAL DE PROCESO (CPU) UNIDAD CENTRAL DE PROCESO(CPU) COMPUTADORA DE ESCRITORIO 4GB RAM DD 500GB WIN 10 PRO. | 22678
I180000220 | 4188 | UNIDAD CENTRAL DE PROCESO (CPU) UNIDAD CENTRAL DE PROCESO(CPU) COMPUTADORA DE ESCRITORIO 4GB RAM DD 500GB WIN 10 PRO. | 22678
I180000220 | 4193 | UNIDAD CENTRAL DE PROCESO (CPU) UNIDAD CENTRAL DE PROCESO(CPU) COMPUTADORA DE ESCRITORIO 4GB RAM DD 500GB WIN 10 PRO. | 22678
I180000220 | 4189 | UNIDAD CENTRAL DE PROCESO (CPU) UNIDAD CENTRAL DE PROCESO(CPU) COMPUTADORA DE ESCRITORIO 4GB RAM DD 500GB WIN 10 PRO. | 22678
I180000220 | 4194 | UNIDAD CENTRAL DE PROCESO (CPU) UNIDAD CENTRAL DE PROCESO(CPU) COMPUTADORA DE ESCRITORIO 4GB RAM DD 500GB WIN 10 PRO. | 22678
I180000220 | 4191 | UNIDAD CENTRAL DE PROCESO (CPU) UNIDAD CENTRAL DE PROCESO(CPU) COMPUTADORA DE ESCRITORIO 4GB RAM DD 500GB WIN 10 PRO. | 22678
I180000220 | 4190 | UNIDAD CENTRAL DE PROCESO (CPU) UNIDAD CENTRAL DE PROCESO(CPU) COMPUTADORA DE ESCRITORIO 4GB RAM DD 500GB WIN 10 PRO. | 22678
I180000220 | 4196 | UNIDAD CENTRAL DE PROCESO (CPU) (2%) CPU | 14672.84
I180000220 | 4197 | UNIDAD CENTRAL DE PROCESO (CPU) (2%) CPU | 14672.84
I180000220 | 4198 | UNIDAD CENTRAL DE PROCESO (CPU) (2%) CPU | 14672.84
I180000220 | 4199 | UNIDAD CENTRAL DE PROCESO (CPU) (2%) CPU | 14672.84
I180000220 | 4200 | UNIDAD CENTRAL DE PROCESO (CPU) (2%) CPU | 14672.84
I180000220 | 4201 | UNIDAD CENTRAL DE PROCESO (CPU) (2%) CPU | 14672.84
I180000220 | 4202 | UNIDAD CENTRAL DE PROCESO (CPU) (2%) CPU | 14672.84
I180000220 | 4203 | UNIDAD CENTRAL DE PROCESO (CPU) (2%) CPU | 14672.84
I180000220 | 4204 | UNIDAD CENTRAL DE PROCESO (CPU) (2%) CPU | 14672.84
I180000220 | 4205 | UNIDAD CENTRAL DE PROCESO (CPU) (2%) CPU | 14672.84
I180000220 | 4206 | UNIDAD CENTRAL DE PROCESO (CPU) (2%) CPU | 14672.84
I180000220 | 4207 | UNIDAD CENTRAL DE PROCESO (CPU) (2%) CPU | 14672.84
I180000220 | 4208 | UNIDAD CENTRAL DE PROCESO (CPU) (2%) CPU | 14672.84
I180000220 | 4209 | UNIDAD CENTRAL DE PROCESO (CPU) (2%) CPU | 14672.84
I180000220 | 4210 | UNIDAD CENTRAL DE PROCESO (CPU) (2%) CPU | 14672.84
I180000220 | 4211 | UNIDAD CENTRAL DE PROCESO (CPU) (2%) CPU | 14672.84
I180000220 | 4212 | UNIDAD CENTRAL DE PROCESO (CPU) (2%) CPU | 14672.84
I180000220 | 4213 | UNIDAD CENTRAL DE PROCESO (CPU) (2%) CPU | 14672.84
I180000220 | 4214 | UNIDAD CENTRAL DE PROCESO (CPU) (2%) CPU | 14672.84
I180000220 | 4215 | UNIDAD CENTRAL DE PROCESO (CPU) (2%) CPU | 14672.84
I180000220 | 4216 | UNIDAD CENTRAL DE PROCESO (CPU) (2%) CPU | 14672.84
I180000220 | 4217 | UNIDAD CENTRAL DE PROCESO (CPU) (2%) CPU | 14672.84
I180000220 | 4218 | UNIDAD CENTRAL DE PROCESO (CPU) (2%) CPU | 14672.84
I180000220 | 4219 | UNIDAD CENTRAL DE PROCESO (CPU) (2%) CPU | 14672.84
I180000220 | 4220 | UNIDAD CENTRAL DE PROCESO (CPU) (2%) CPU | 14672.84
I180000220 | 4221 | UNIDAD CENTRAL DE PROCESO (CPU) (2%) CPU | 14672.84
I180000220 | 4222 | UNIDAD CENTRAL DE PROCESO (CPU) (2%) CPU | 14672.84
I180000220 | 4223 | UNIDAD CENTRAL DE PROCESO (CPU) (2%) CPU | 14672.84
I180000220 | 4224 | UNIDAD CENTRAL DE PROCESO (CPU) (2%) CPU | 14672.84
I180000220 | 4225 | UNIDAD CENTRAL DE PROCESO (CPU) (2%) CPU | 14672.84
I180000220 | 4226 | UNIDAD CENTRAL DE PROCESO (CPU) (2%) CPU | 14672.84
I180000220 | 4227 | UNIDAD CENTRAL DE PROCESO (CPU) (2%) CPU | 14672.84
I180000220 | 4228 | UNIDAD CENTRAL DE PROCESO (CPU) (2%) CPU | 14672.84
I180000220 | 4229 | UNIDAD CENTRAL DE PROCESO (CPU) (2%) CPU | 14672.84
I180000220 | 4230 | UNIDAD CENTRAL DE PROCESO (CPU) (2%) CPU | 14672.84
I180000220 | 4231 | UNIDAD CENTRAL DE PROCESO (CPU) (2%) CPU | 14672.84
I180000220 | 4232 | UNIDAD CENTRAL DE PROCESO (CPU) (2%) CPU | 14672.84
I180000220 | 4233 | UNIDAD CENTRAL DE PROCESO (CPU) (2%) CPU | 14672.84
I180000220 | 4234 | UNIDAD CENTRAL DE PROCESO (CPU) (2%) CPU | 14672.84
I180000220 | 4235 | UNIDAD CENTRAL DE PROCESO (CPU) (2%) CPU | 14672.84
I180000220 | 4236 | UNIDAD CENTRAL DE PROCESO (CPU) (2%) CPU | 14672.84
I180000220 | 4237 | UNIDAD CENTRAL DE PROCESO (CPU) (2%) CPU | 14672.84
I180000220 | 4238 | UNIDAD CENTRAL DE PROCESO (CPU) (2%) CPU | 14672.84
I180000220 | 4239 | UNIDAD CENTRAL DE PROCESO (CPU) (2%) CPU | 14672.84
I180000220 | 4240 | UNIDAD CENTRAL DE PROCESO (CPU) (2%) CPU | 14672.84
I180000220 | 4241 | UNIDAD CENTRAL DE PROCESO (CPU) (2%) CPU | 14672.84
I180000220 | 4242 | UNIDAD CENTRAL DE PROCESO (CPU) (2%) CPU | 14672.84
I180000220 | 4243 | UNIDAD CENTRAL DE PROCESO (CPU) (2%) CPU | 14672.84
I180000220 | 4244 | UNIDAD CENTRAL DE PROCESO (CPU) (2%) CPU | 14672.84
I180000220 | 4245 | UNIDAD CENTRAL DE PROCESO (CPU) (2%) CPU | 14672.84
I180000220 | 4246 | UNIDAD CENTRAL DE PROCESO (CPU) (2%) CPU | 14672.84
I180000220 | 4247 | UNIDAD CENTRAL DE PROCESO (CPU) (2%) CPU | 14672.84
I180000220 | 4248 | UNIDAD CENTRAL DE PROCESO (CPU) (2%) CPU | 14672.84
I180000220 | 4249 | UNIDAD CENTRAL DE PROCESO (CPU) (2%) CPU | 14672.84
I180000220 | 4250 | UNIDAD CENTRAL DE PROCESO (CPU) (2%) CPU | 14672.84
I180000220 | 4251 | UNIDAD CENTRAL DE PROCESO (CPU) (2%) CPU | 14672.84
I180000220 | 4252 | UNIDAD CENTRAL DE PROCESO (CPU) (2%) CPU | 14672.84
I180000220 | 4253 | UNIDAD CENTRAL DE PROCESO (CPU) (2%) CPU | 14672.84
I180000220 | 4254 | UNIDAD CENTRAL DE PROCESO (CPU) (2%) CPU | 14672.84
I180000220 | 4255 | UNIDAD CENTRAL DE PROCESO (CPU) (2%) CPU | 14672.84
I180000220 | 4256 | UNIDAD CENTRAL DE PROCESO (CPU) (2%) CPU | 14672.84
I180000220 | 4257 | UNIDAD CENTRAL DE PROCESO (CPU) (2%) CPU | 14672.84
I180000220 | 4258 | UNIDAD CENTRAL DE PROCESO (CPU) (2%) CPU | 14672.84
I180000220 | 4259 | UNIDAD CENTRAL DE PROCESO (CPU) (2%) CPU | 14672.84
I180000220 | 4260 | UNIDAD CENTRAL DE PROCESO (CPU) (2%) CPU | 14672.84
I180000220 | 4261 | UNIDAD CENTRAL DE PROCESO (CPU) (2%) CPU | 14672.84
I180000220 | 4262 | UNIDAD CENTRAL DE PROCESO (CPU) (2%) CPU | 14672.84
I180000220 | 4263 | UNIDAD CENTRAL DE PROCESO (CPU) (2%) CPU | 14672.84
I180000220 | 4264 | UNIDAD CENTRAL DE PROCESO (CPU) (2%) CPU | 14672.84
I180000220 | 4265 | UNIDAD CENTRAL DE PROCESO (CPU) (2%) CPU | 14672.84
I180000220 | 4266 | UNIDAD CENTRAL DE PROCESO (CPU) (2%) CPU | 14672.84
I180000220 | 4267 | UNIDAD CENTRAL DE PROCESO (CPU) (2%) CPU | 14672.84
I180000220 | 4268 | UNIDAD CENTRAL DE PROCESO (CPU) (2%) CPU | 14672.84
I180000220 | 4269 | UNIDAD CENTRAL DE PROCESO (CPU) (2%) CPU | 14672.84
I180000220 | 4270 | UNIDAD CENTRAL DE PROCESO (CPU) (2%) CPU | 14672.84
I180000220 | 4271 | UNIDAD CENTRAL DE PROCESO (CPU) (2%) CPU | 14672.84
I180000220 | 4272 | UNIDAD CENTRAL DE PROCESO (CPU) (2%) CPU | 14672.84
I180000220 | 4273 | UNIDAD CENTRAL DE PROCESO (CPU) (2%) CPU | 14672.84
I180000220 | 4274 | UNIDAD CENTRAL DE PROCESO (CPU) (2%) CPU | 14672.84
I180000220 | 4275 | UNIDAD CENTRAL DE PROCESO (CPU) (2%) CPU | 14672.84
I180000220 | 4276 | UNIDAD CENTRAL DE PROCESO (CPU) (2%) CPU | 14672.84
I180000220 | 4277 | UNIDAD CENTRAL DE PROCESO (CPU) (2%) CPU | 14672.84
I180000220 | 4278 | UNIDAD CENTRAL DE PROCESO (CPU) (2%) CPU | 14672.84
I180000220 | 4279 | UNIDAD CENTRAL DE PROCESO (CPU) (2%) CPU | 14672.84
I180000220 | 4280 | UNIDAD CENTRAL DE PROCESO (CPU) (2%) CPU | 14672.84
I180000220 | 4281 | UNIDAD CENTRAL DE PROCESO (CPU) (2%) CPU | 14672.84
I180000220 | 4282 | UNIDAD CENTRAL DE PROCESO (CPU) (2%) CPU | 14672.84
I180000220 | 4283 | UNIDAD CENTRAL DE PROCESO (CPU) (2%) CPU | 14672.84
I180000220 | 4284 | UNIDAD CENTRAL DE PROCESO (CPU) (2%) CPU | 14672.84
I180000220 | 4285 | UNIDAD CENTRAL DE PROCESO (CPU) (2%) CPU | 14672.84
I180000220 | 4286 | UNIDAD CENTRAL DE PROCESO (CPU) (2%) CPU | 14672.84
I180000220 | 4287 | UNIDAD CENTRAL DE PROCESO (CPU) (2%) CPU | 14672.84
I180000220 | 4288 | UNIDAD CENTRAL DE PROCESO (CPU) (2%) CPU | 14672.84
I180000220 | 4289 | UNIDAD CENTRAL DE PROCESO (CPU) (2%) CPU | 14672.84
I180000220 | 4290 | UNIDAD CENTRAL DE PROCESO (CPU) (2%) CPU | 14672.84
I180000220 | 4291 | UNIDAD CENTRAL DE PROCESO (CPU) (2%) CPU | 14672.84
I180000220 | 4292 | UNIDAD CENTRAL DE PROCESO (CPU) (2%) CPU | 14672.84
I180000220 | 4293 | UNIDAD CENTRAL DE PROCESO (CPU) (2%) CPU | 14672.84
I180000220 | 4294 | UNIDAD CENTRAL DE PROCESO (CPU) (2%) CPU | 14672.84
I180000220 | 4295 | UNIDAD CENTRAL DE PROCESO (CPU) (2%) CPU | 14672.84
I180000220 | 4296 | UNIDAD CENTRAL DE PROCESO (CPU) (2%) CPU | 14672.84
I180000220 | 4297 | UNIDAD CENTRAL DE PROCESO (CPU) (2%) CPU | 14672.84
I180000220 | 4298 | UNIDAD CENTRAL DE PROCESO (CPU) (2%) CPU | 14672.84
I180000220 | 4299 | UNIDAD CENTRAL DE PROCESO (CPU) (2%) CPU | 14672.84
I180000220 | 4300 | UNIDAD CENTRAL DE PROCESO (CPU) (2%) CPU | 14672.84
I180000220 | 4301 | UNIDAD CENTRAL DE PROCESO (CPU) (2%) CPU | 14672.84
I180000220 | 4302 | UNIDAD CENTRAL DE PROCESO (CPU) (2%) CPU | 14672.84
I180000220 | 4303 | UNIDAD CENTRAL DE PROCESO (CPU) (2%) CPU | 14672.84
I180000220 | 4304 | UNIDAD CENTRAL DE PROCESO (CPU) (2%) CPU | 14672.84
I180000220 | 4305 | UNIDAD CENTRAL DE PROCESO (CPU) (2%) CPU | 14672.84
I180000220 | 4306 | UNIDAD CENTRAL DE PROCESO (CPU) (2%) CPU | 14672.84
I180000220 | 4307 | UNIDAD CENTRAL DE PROCESO (CPU) (2%) CPU | 14672.84
I180000220 | 4308 | UNIDAD CENTRAL DE PROCESO (CPU) (2%) CPU | 14672.84
I180000220 | 4309 | UNIDAD CENTRAL DE PROCESO (CPU) (2%) CPU | 14672.84
I180000220 | 4310 | UNIDAD CENTRAL DE PROCESO (CPU) (2%) CPU | 14672.84
I180000220 | 4311 | UNIDAD CENTRAL DE PROCESO (CPU) (2%) CPU | 14672.84
I180000220 | 4312 | UNIDAD CENTRAL DE PROCESO (CPU) (2%) CPU | 14672.84
I180000220 | 4313 | UNIDAD CENTRAL DE PROCESO (CPU) (2%) CPU | 14672.84
I180000220 | 4314 | UNIDAD CENTRAL DE PROCESO (CPU) (2%) CPU | 14672.84
I180000220 | 4315 | UNIDAD CENTRAL DE PROCESO (CPU) (2%) CPU | 14672.84
I180000220 | 4316 | UNIDAD CENTRAL DE PROCESO (CPU) (2%) CPU | 14672.84
I180000220 | 4317 | UNIDAD CENTRAL DE PROCESO (CPU) (2%) CPU | 14672.84
I180000220 | 4318 | UNIDAD CENTRAL DE PROCESO (CPU) (2%) CPU | 14672.84
I180000220 | 4319 | UNIDAD CENTRAL DE PROCESO (CPU) (2%) CPU | 14672.84
I180000220 | 4320 | UNIDAD CENTRAL DE PROCESO (CPU) (2%) CPU | 14672.84
I180000220 | 4321 | UNIDAD CENTRAL DE PROCESO (CPU) (2%) CPU | 14672.84
I180000220 | 4322 | UNIDAD CENTRAL DE PROCESO (CPU) (2%) CPU | 14672.84
I180000220 | 4323 | UNIDAD CENTRAL DE PROCESO (CPU) (2%) CPU | 14672.84
I180000220 | 4324 | UNIDAD CENTRAL DE PROCESO (CPU) (2%) CPU | 14672.84
I180000220 | 4325 | UNIDAD CENTRAL DE PROCESO (CPU) (2%) CPU | 14672.84
I180000220 | 4326 | UNIDAD CENTRAL DE PROCESO (CPU) (2%) CPU | 14672.84
I180000220 | 4327 | UNIDAD CENTRAL DE PROCESO (CPU) (2%) CPU | 14672.84
I180000220 | 4328 | UNIDAD CENTRAL DE PROCESO (CPU) (2%) CPU | 14672.84
I180000220 | 4329 | UNIDAD CENTRAL DE PROCESO (CPU) (2%) CPU | 14672.84
I180000220 | 4330 | UNIDAD CENTRAL DE PROCESO (CPU) (2%) CPU | 14672.84
I180000220 | 4331 | UNIDAD CENTRAL DE PROCESO (CPU) (2%) CPU | 14672.84
I180000220 | 4332 | UNIDAD CENTRAL DE PROCESO (CPU) (2%) CPU | 14672.84
I180000220 | 4333 | UNIDAD CENTRAL DE PROCESO (CPU) (2%) CPU | 14672.84
I180000220 | 4334 | UNIDAD CENTRAL DE PROCESO (CPU) (2%) CPU | 14672.84
I180000220 | 4335 | UNIDAD CENTRAL DE PROCESO (CPU) (2%) CPU | 14672.84
I180000220 | 4336 | UNIDAD CENTRAL DE PROCESO (CPU) (2%) CPU | 14672.84
I180000220 | 4337 | UNIDAD CENTRAL DE PROCESO (CPU) (2%) CPU | 14672.84
I180000220 | 4338 | UNIDAD CENTRAL DE PROCESO (CPU) (2%) CPU | 14672.84
I180000220 | 4339 | UNIDAD CENTRAL DE PROCESO (CPU) (2%) CPU | 14672.84
I180000220 | 4340 | UNIDAD CENTRAL DE PROCESO (CPU) (2%) CPU | 14672.84
I180000220 | 4341 | UNIDAD CENTRAL DE PROCESO (CPU) (2%) CPU | 14672.84
I180000220 | 4342 | UNIDAD CENTRAL DE PROCESO (CPU) (2%) CPU | 14672.84
I180000220 | 4343 | UNIDAD CENTRAL DE PROCESO (CPU) (2%) CPU | 14672.84
I180000220 | 4344 | UNIDAD CENTRAL DE PROCESO (CPU) (2%) CPU | 14672.84
I180000220 | 4345 | UNIDAD CENTRAL DE PROCESO (CPU) (2%) CPU | 14672.84
I180000220 | 4349 | UNIDAD CENTRAL DE PROCESO (CPU) CPU (2%) | 14672.84
I180000220 | 4350 | UNIDAD CENTRAL DE PROCESO (CPU) CPU (2%) | 14672.84
I180000220 | 4351 | UNIDAD CENTRAL DE PROCESO (CPU) CPU (2%) | 14672.84
I180000220 | 4352 | UNIDAD CENTRAL DE PROCESO (CPU) CPU (2%) | 14672.84
I180000220 | 4354 | UNIDAD CENTRAL DE PROCESO (CPU) CPU (2%) | 14672.84
I180000220 | 4355 | UNIDAD CENTRAL DE PROCESO (CPU) CPU (2%) | 14672.84
I180000220 | 4359 | UNIDAD CENTRAL DE PROCESO (CPU) CPU (2%) | 14672.84
I180000220 | 4360 | UNIDAD CENTRAL DE PROCESO (CPU) CPU (2%) | 14672.84
I180000220 | 4362 | UNIDAD CENTRAL DE PROCESO (CPU) CPU (2%) | 14672.84
I180000220 | 4363 | UNIDAD CENTRAL DE PROCESO (CPU) CPU (2%) | 14672.84
I180000220 | 4364 | UNIDAD CENTRAL DE PROCESO (CPU) CPU (2%) | 14672.84
I180000220 | 4365 | UNIDAD CENTRAL DE PROCESO (CPU) CPU (2%) | 14672.84
I180000220 | 4367 | UNIDAD CENTRAL DE PROCESO (CPU) CPU (2%) | 14672.84
I180000220 | 4368 | UNIDAD CENTRAL DE PROCESO (CPU) CPU (2%) | 14672.84
I180000220 | 4369 | UNIDAD CENTRAL DE PROCESO (CPU) CPU (2%) | 14672.84
I180000220 | 4371 | UNIDAD CENTRAL DE PROCESO (CPU) CPU (2%) | 14672.84
I180000220 | 4372 | UNIDAD CENTRAL DE PROCESO (CPU) CPU (2%) | 14672.84
I180000220 | 4373 | UNIDAD CENTRAL DE PROCESO (CPU) CPU (2%) | 14672.84
I180000220 | 4375 | UNIDAD CENTRAL DE PROCESO (CPU) CPU (2%) | 14672.84
I180000220 | 4378 | UNIDAD CENTRAL DE PROCESO (CPU) CPU (2%) | 14672.84
I180000220 | 4379 | UNIDAD CENTRAL DE PROCESO (CPU) CPU (2%) | 14672.84
I180000220 | 4380 | UNIDAD CENTRAL DE PROCESO (CPU) CPU (2%) | 14672.84
I180000220 | 4381 | UNIDAD CENTRAL DE PROCESO (CPU) CPU (2%) | 14672.84
I180000220 | 4382 | UNIDAD CENTRAL DE PROCESO (CPU) CPU (2%) | 14672.84
I180000220 | 4383 | UNIDAD CENTRAL DE PROCESO (CPU) CPU (2%) | 14672.84
I180000220 | 4384 | UNIDAD CENTRAL DE PROCESO (CPU) CPU (2%) | 14672.84
I180000220 | 4386 | UNIDAD CENTRAL DE PROCESO (CPU) CPU (2%) | 14672.84
I180000220 | 4388 | UNIDAD CENTRAL DE PROCESO (CPU) CPU (2%) | 14672.84
I180000220 | 4389 | UNIDAD CENTRAL DE PROCESO (CPU) CPU (2%) | 14672.84
I180000220 | 4392 | UNIDAD CENTRAL DE PROCESO (CPU) CPU (2%) | 14672.84
I180000220 | 4393 | UNIDAD CENTRAL DE PROCESO (CPU) CPU (2%) | 14672.84
I180000220 | 4394 | UNIDAD CENTRAL DE PROCESO (CPU) CPU (2%) | 14672.84
I180000220 | 4396 | UNIDAD CENTRAL DE PROCESO (CPU) CPU (2%) | 14672.84
I180000220 | 4397 | UNIDAD CENTRAL DE PROCESO (CPU) CPU (2%) | 14672.84
I180000220 | 4398 | UNIDAD CENTRAL DE PROCESO (CPU) CPU (2%) | 14672.84
I180000220 | 4399 | UNIDAD CENTRAL DE PROCESO (CPU) CPU (2%) | 14672.84
I180000220 | 4404 | UNIDAD CENTRAL DE PROCESO (CPU) CPU (2%) | 14672.84
I180000220 | 4406 | UNIDAD CENTRAL DE PROCESO (CPU) CPU (2%) | 14672.84
I180000220 | 4407 | UNIDAD CENTRAL DE PROCESO (CPU) CPU (2%) | 14672.84
I180000220 | 4408 | UNIDAD CENTRAL DE PROCESO (CPU) CPU (2%) | 14672.84
I180000220 | 4410 | UNIDAD CENTRAL DE PROCESO (CPU) CPU (2%) | 14672.84
I180000220 | 4411 | UNIDAD CENTRAL DE PROCESO (CPU) CPU (2%) | 14672.84
I180000220 | 4412 | UNIDAD CENTRAL DE PROCESO (CPU) CPU (2%) | 14672.84
I180000220 | 4414 | UNIDAD CENTRAL DE PROCESO (CPU) CPU (2%) | 14672.84
I180000220 | 4416 | UNIDAD CENTRAL DE PROCESO (CPU) CPU (2%) | 14672.84
I180000220 | 4417 | UNIDAD CENTRAL DE PROCESO (CPU) CPU (2%) | 14672.84
I180000220 | 4419 | UNIDAD CENTRAL DE PROCESO (CPU) CPU (2%) | 14672.84
I180000220 | 4420 | UNIDAD CENTRAL DE PROCESO (CPU) CPU (2%) | 14672.84
I180000220 | 4422 | UNIDAD CENTRAL DE PROCESO (CPU) CPU (2%) | 14672.84
I180000220 | 4423 | UNIDAD CENTRAL DE PROCESO (CPU) CPU (2%) | 14672.84
I180000220 | 4425 | UNIDAD CENTRAL DE PROCESO (CPU) CPU (2%) | 14672.84
I180000220 | 4430 | UNIDAD CENTRAL DE PROCESO (CPU) CPU (2%) | 14672.84
I180000220 | 4431 | UNIDAD CENTRAL DE PROCESO (CPU) CPU (2%) | 14672.84
I180000220 | 4432 | UNIDAD CENTRAL DE PROCESO (CPU) CPU (2%) | 14672.84
I180000220 | 4433 | UNIDAD CENTRAL DE PROCESO (CPU) CPU (2%) | 14672.84
I180000220 | 4434 | UNIDAD CENTRAL DE PROCESO (CPU) CPU (2%) | 14672.84
I180000220 | 4437 | UNIDAD CENTRAL DE PROCESO (CPU) CPU (2%) | 14672.84
I180000220 | 4439 | UNIDAD CENTRAL DE PROCESO (CPU) CPU (2%) | 14672.84
I180000220 | 4440 | UNIDAD CENTRAL DE PROCESO (CPU) CPU (2%) | 14672.84
I180000220 | 4441 | UNIDAD CENTRAL DE PROCESO (CPU) CPU (2%) | 14672.84
I180000220 | 4442 | UNIDAD CENTRAL DE PROCESO (CPU) CPU (2%) | 14672.84
I180000220 | 4443 | UNIDAD CENTRAL DE PROCESO (CPU) CPU (2%) | 14672.84
I180000220 | 4444 | UNIDAD CENTRAL DE PROCESO (CPU) CPU (2%) | 14672.84
I180000220 | 4447 | UNIDAD CENTRAL DE PROCESO (CPU) CPU (2%) | 14672.84
I180000220 | 4448 | UNIDAD CENTRAL DE PROCESO (CPU) CPU (2%) | 14672.84
I180000220 | 4450 | UNIDAD CENTRAL DE PROCESO (CPU) CPU (2%) | 14672.84
I180000220 | 4451 | UNIDAD CENTRAL DE PROCESO (CPU) CPU (2%) | 14672.84
I180000220 | 4452 | UNIDAD CENTRAL DE PROCESO (CPU) CPU (2%) | 14672.84
I180000220 | 4457 | UNIDAD CENTRAL DE PROCESO (CPU) CPU (2%) | 14672.84
I180000220 | 4458 | UNIDAD CENTRAL DE PROCESO (CPU) CPU (2%) | 14672.84
I180000220 | 4464 | UNIDAD CENTRAL DE PROCESO (CPU) CPU (2%) | 14672.84
I180000220 | 4466 | UNIDAD CENTRAL DE PROCESO (CPU) CPU (2%) | 14672.84
I180000220 | 4467 | UNIDAD CENTRAL DE PROCESO (CPU) CPU (2%) | 14672.84
I180000220 | 4471 | UNIDAD CENTRAL DE PROCESO (CPU) CPU (2%) | 14672.84
I180000220 | 4472 | UNIDAD CENTRAL DE PROCESO (CPU) CPU (2%) | 14672.84
I180000220 | 4474 | UNIDAD CENTRAL DE PROCESO (CPU) CPU (2%) | 14672.84
I180000220 | 4475 | UNIDAD CENTRAL DE PROCESO (CPU) CPU (2%) | 14672.84
I180000220 | 4476 | UNIDAD CENTRAL DE PROCESO (CPU) CPU (2%) | 14672.84
I180000220 | 4478 | UNIDAD CENTRAL DE PROCESO (CPU) CPU (2%) | 14672.84
I180000220 | 4480 | UNIDAD CENTRAL DE PROCESO (CPU) CPU (2%) | 14672.84
I180000220 | 4483 | UNIDAD CENTRAL DE PROCESO (CPU) CPU (2%) | 14672.84
I180000220 | 4485 | UNIDAD CENTRAL DE PROCESO (CPU) CPU (2%) | 14672.84
I180000220 | 4486 | UNIDAD CENTRAL DE PROCESO (CPU) CPU (2%) | 14672.84
I180000220 | 4490 | UNIDAD CENTRAL DE PROCESO (CPU) CPU (2%) | 14672.84
I180000220 | 4491 | UNIDAD CENTRAL DE PROCESO (CPU) CPU (2%) | 14672.84
I180000220 | 4493 | UNIDAD CENTRAL DE PROCESO (CPU) CPU (2%) | 14672.84
I180000220 | 4374 | UNIDAD CENTRAL DE PROCESO (CPU) CPU (2%) | 14672.84
I180000220 | 4387 | UNIDAD CENTRAL DE PROCESO (CPU) CPU (2%) | 14672.84
I180000220 | 4428 | UNIDAD CENTRAL DE PROCESO (CPU) CPU (2%) | 14672.84
I180000220 | 4454 | UNIDAD CENTRAL DE PROCESO (CPU) CPU (2%) | 14672.84
I180000220 | 4488 | UNIDAD CENTRAL DE PROCESO (CPU) CPU (2%) | 14672.84
I180000220 | 4385 | UNIDAD CENTRAL DE PROCESO (CPU) CPU (2%) | 14672.84
I180000220 | 4390 | UNIDAD CENTRAL DE PROCESO (CPU) CPU (2%) | 14672.84
I180000220 | 4401 | UNIDAD CENTRAL DE PROCESO (CPU) CPU (2%) | 14672.84
I180000220 | 4446 | UNIDAD CENTRAL DE PROCESO (CPU) CPU (2%) | 14672.84
I180000220 | 4424 | UNIDAD CENTRAL DE PROCESO (CPU) CPU (2%) | 14672.84
I180000220 | 4403 | UNIDAD CENTRAL DE PROCESO (CPU) CPU (2%) | 14672.84
I180000220 | 4409 | UNIDAD CENTRAL DE PROCESO (CPU) CPU (2%) | 14672.84
I180000220 | 4415 | UNIDAD CENTRAL DE PROCESO (CPU) CPU (2%) | 14672.84
I180000220 | 4456 | UNIDAD CENTRAL DE PROCESO (CPU) CPU (2%) | 14672.84
I180000220 | 4460 | UNIDAD CENTRAL DE PROCESO (CPU) CPU (2%) | 14672.84
I180000220 | 4370 | UNIDAD CENTRAL DE PROCESO (CPU) CPU (2%) | 14672.84
I180000220 | 4449 | UNIDAD CENTRAL DE PROCESO (CPU) CPU (2%) | 14672.84
I180000220 | 4481 | UNIDAD CENTRAL DE PROCESO (CPU) CPU (2%) | 14672.84
I180000220 | 4492 | UNIDAD CENTRAL DE PROCESO (CPU) CPU (2%) | 14672.84
I180000220 | 4400 | UNIDAD CENTRAL DE PROCESO (CPU) CPU (2%) | 14672.84
I180000220 | 4421 | UNIDAD CENTRAL DE PROCESO (CPU) CPU (2%) | 14672.84
I180000220 | 4455 | UNIDAD CENTRAL DE PROCESO (CPU) CPU (2%) | 14672.84
I180000220 | 4346 | UNIDAD CENTRAL DE PROCESO (CPU) CPU (2%) | 14672.84
I180000220 | 4376 | UNIDAD CENTRAL DE PROCESO (CPU) CPU (2%) | 14672.84
I180000220 | 4395 | UNIDAD CENTRAL DE PROCESO (CPU) CPU (2%) | 14672.84
I180000220 | 4405 | UNIDAD CENTRAL DE PROCESO (CPU) CPU (2%) | 14672.84
I180000220 | 4465 | UNIDAD CENTRAL DE PROCESO (CPU) CPU (2%) | 14672.84
I180000220 | 4470 | UNIDAD CENTRAL DE PROCESO (CPU) CPU (2%) | 14672.84
I180000220 | 4494 | UNIDAD CENTRAL DE PROCESO (CPU) CPU (2%) | 14672.84
I180000220 | 4495 | UNIDAD CENTRAL DE PROCESO (CPU) CPU (2%) | 14672.84
I180000220 | 4347 | UNIDAD CENTRAL DE PROCESO (CPU) CPU (2%) | 14672.84
I180000220 | 4377 | UNIDAD CENTRAL DE PROCESO (CPU) CPU (2%) | 14672.84
I180000220 | 4435 | UNIDAD CENTRAL DE PROCESO (CPU) CPU (2%) | 14672.84
I180000220 | 4473 | UNIDAD CENTRAL DE PROCESO (CPU) CPU (2%) | 14672.84
I180000220 | 4366 | UNIDAD CENTRAL DE PROCESO (CPU) CPU (2%) | 14672.84
I180000220 | 4361 | UNIDAD CENTRAL DE PROCESO (CPU) CPU (2%) | 14672.84
I180000220 | 4413 | UNIDAD CENTRAL DE PROCESO (CPU) CPU (2%) | 14672.84
I180000220 | 4477 | UNIDAD CENTRAL DE PROCESO (CPU) CPU (2%) | 14672.84
I180000220 | 4402 | UNIDAD CENTRAL DE PROCESO (CPU) CPU (2%) | 14672.84
I180000220 | 4461 | UNIDAD CENTRAL DE PROCESO (CPU) CPU (2%) | 14672.84
I180000220 | 4462 | UNIDAD CENTRAL DE PROCESO (CPU) CPU (2%) | 14672.84
I180000220 | 4484 | UNIDAD CENTRAL DE PROCESO (CPU) CPU (2%) | 14672.84
I180000220 | 4391 | UNIDAD CENTRAL DE PROCESO (CPU) CPU (2%) | 14672.84
I180000220 | 4418 | UNIDAD CENTRAL DE PROCESO (CPU) CPU (2%) | 14672.84
I180000220 | 4426 | UNIDAD CENTRAL DE PROCESO (CPU) CPU (2%) | 14672.84
I180000220 | 4438 | UNIDAD CENTRAL DE PROCESO (CPU) CPU (2%) | 14672.84
I180000220 | 4468 | UNIDAD CENTRAL DE PROCESO (CPU) CPU (2%) | 14672.84
I180000220 | 4487 | UNIDAD CENTRAL DE PROCESO (CPU) CPU (2%) | 14672.84
I180000220 | 4489 | UNIDAD CENTRAL DE PROCESO (CPU) CPU (2%) | 14672.84
I180000220 | 4357 | UNIDAD CENTRAL DE PROCESO (CPU) CPU (2%) | 14672.84
I180000220 | 4482 | UNIDAD CENTRAL DE PROCESO (CPU) CPU (2%) | 14672.84
I180000220 | 4348 | UNIDAD CENTRAL DE PROCESO (CPU) CPU (2%) | 14672.84
I180000220 | 4353 | UNIDAD CENTRAL DE PROCESO (CPU) CPU (2%) | 14672.84
I180000220 | 4356 | UNIDAD CENTRAL DE PROCESO (CPU) CPU (2%) | 14672.84
I180000220 | 4358 | UNIDAD CENTRAL DE PROCESO (CPU) CPU (2%) | 14672.84
I180000220 | 4427 | UNIDAD CENTRAL DE PROCESO (CPU) CPU (2%) | 14672.84
I180000220 | 4429 | UNIDAD CENTRAL DE PROCESO (CPU) CPU (2%) | 14672.84
I180000220 | 4436 | UNIDAD CENTRAL DE PROCESO (CPU) CPU (2%) | 14672.84
I180000220 | 4445 | UNIDAD CENTRAL DE PROCESO (CPU) CPU (2%) | 14672.84
I180000220 | 4453 | UNIDAD CENTRAL DE PROCESO (CPU) CPU (2%) | 14672.84
I180000220 | 4459 | UNIDAD CENTRAL DE PROCESO (CPU) CPU (2%) | 14672.84
I180000220 | 4463 | UNIDAD CENTRAL DE PROCESO (CPU) CPU (2%) | 14672.84
I180000220 | 4479 | UNIDAD CENTRAL DE PROCESO (CPU) CPU (2%) | 14672.84
I210000072 | 2548 | EXTINGUIDOR (FASSA) EXTINGUIDOR CO2 DE 6 KG. PARA FUEGOS BC NORMADO INCLUYE CARGA INICIAL SOPORTE PARA SU INSTALACION SENALAMIENTO FABRICADO EN ESTIRENO SIN LUMINISCENIA PARA EXTINTOR. | 4466
I210000072 | 2549 | EXTINGUIDOR (FASSA) EXTINGUIDOR CO2 DE 6 KG. PARA FUEGOS BC NORMADO INCLUYE CARGA INICIAL SOPORTE PARA SU INSTALACION SENALAMIENTO FABRICADO EN ESTIRENO SIN LUMINISCENIA PARA EXTINTOR. | 4466
I210000072 | 2547 | EXTINGUIDOR (FASSA) EXTINGUIDOR HALUTRON DE 1.5 KG PARA FUEGOS AC NORMADO INCLUYE CARGA INCIAL SOPORTE PARA SU INSTALACION SENALAMIENTO FABRICADO EN ESTIRENO SIN LUMINISCENCIA PARA EXTINTOR | 9546.8
I210000072 | 2550 | EXTINGUIDOR (FASSA) EXTINGUIDOR CO2 DE 6 KG. PARA FUEGOS BC NORMADO INCLUYE CARGA INICIAL SOPORTE PARA SU INSTALACION SENALAMIENTO FABRICADO EN ESTIRENO SIN LUMINISCENIA PARA EXTINTOR. | 4466
I210000072 | 2551 | EXTINGUIDOR (FASSA) EXTINGUIDOR CO2 DE 6 KG. PARA FUEGOS BC NORMADO INCLUYE CARGA INICIAL SOPORTE PARA SU INSTALACION SENALAMIENTO FABRICADO EN ESTIRENO SIN LUMINISCENIA PARA EXTINTOR. | 4466
I210000072 | 2552 | EXTINGUIDOR (FASSA) EXTINGUIDOR CO2 DE 6 KG. PARA FUEGOS BC NORMADO INCLUYE CARGA INICIAL SOPORTE PARA SU INSTALACION SENALAMIENTO FABRICADO EN ESTIRENO SIN LUMINISCENIA PARA EXTINTOR. | 4466
I210000072 | 2553 | EXTINGUIDOR (FASSA) EXTINGUIDOR CO2 DE 6 KG. PARA FUEGOS BC NORMADO INCLUYE CARGA INICIAL SOPORTE PARA SU INSTALACION SENALAMIENTO FABRICADO EN ESTIRENO SIN LUMINISCENIA PARA EXTINTOR. | 4466
I210000072 | 2554 | EXTINGUIDOR (FASSA) EXTINGUIDOR CO2 DE 6 KG. PARA FUEGOS BC NORMADO INCLUYE CARGA INICIAL SOPORTE PARA SU INSTALACION SENALAMIENTO FABRICADO EN ESTIRENO SIN LUMINISCENIA PARA EXTINTOR. | 4466
I210000072 | 2555 | EXTINGUIDOR (FASSA) EXTINGUIDOR CO2 DE 6 KG. PARA FUEGOS BC NORMADO INCLUYE CARGA INICIAL SOPORTE PARA SU INSTALACION SENALAMIENTO FABRICADO EN ESTIRENO SIN LUMINISCENIA PARA EXTINTOR. | 4466
I210000072 | 2556 | EXTINGUIDOR (FASSA) EXTINGUIDOR CO2 DE 6 KG. PARA FUEGOS BC NORMADO INCLUYE CARGA INICIAL SOPORTE PARA SU INSTALACION SENALAMIENTO FABRICADO EN ESTIRENO SIN LUMINISCENIA PARA EXTINTOR. | 4466
I210000072 | 2557 | EXTINGUIDOR (FASSA) EXTINGUIDOR CO2 DE 6 KG. PARA FUEGOS BC NORMADO INCLUYE CARGA INICIAL SOPORTE PARA SU INSTALACION SENALAMIENTO FABRICADO EN ESTIRENO SIN LUMINISCENIA PARA EXTINTOR. | 4466
I210000072 | 2558 | EXTINGUIDOR (FASSA) EXTINGUIDOR CO2 DE 6 KG. PARA FUEGOS BC NORMADO INCLUYE CARGA INICIAL SOPORTE PARA SU INSTALACION SENALAMIENTO FABRICADO EN ESTIRENO SIN LUMINISCENIA PARA EXTINTOR. | 4466
I210000072 | 2559 | EXTINGUIDOR (FASSA) EXTINGUIDOR CO2 DE 6 KG. PARA FUEGOS BC NORMADO INCLUYE CARGA INICIAL SOPORTE PARA SU INSTALACION SENALAMIENTO FABRICADO EN ESTIRENO SIN LUMINISCENIA PARA EXTINTOR. | 4466
I210000072 | 2560 | EXTINGUIDOR (FASSA) EXTINGUIDOR CO2 DE 6 KG. PARA FUEGOS BC NORMADO INCLUYE CARGA INICIAL SOPORTE PARA SU INSTALACION SENALAMIENTO FABRICADO EN ESTIRENO SIN LUMINISCENIA PARA EXTINTOR. | 4466
I210000072 | 2561 | EXTINGUIDOR (FASSA) EXTINGUIDOR CO2 DE 6 KG. PARA FUEGOS BC NORMADO INCLUYE CARGA INICIAL SOPORTE PARA SU INSTALACION SENALAMIENTO FABRICADO EN ESTIRENO SIN LUMINISCENIA PARA EXTINTOR. | 4466
I210000072 | 2562 | EXTINGUIDOR (FASSA) EXTINGUIDOR CO2 DE 6 KG. PARA FUEGOS BC NORMADO INCLUYE CARGA INICIAL SOPORTE PARA SU INSTALACION SENALAMIENTO FABRICADO EN ESTIRENO SIN LUMINISCENIA PARA EXTINTOR. | 4466
I210000072 | 2563 | EXTINGUIDOR (FASSA) EXTINGUIDOR CO2 DE 6 KG. PARA FUEGOS BC NORMADO INCLUYE CARGA INICIAL SOPORTE PARA SU INSTALACION SENALAMIENTO FABRICADO EN ESTIRENO SIN LUMINISCENIA PARA EXTINTOR. | 4466
I210000072 | 2564 | EXTINGUIDOR (FASSA) EXTINGUIDOR CO2 DE 6 KG. PARA FUEGOS BC NORMADO INCLUYE CARGA INICIAL SOPORTE PARA SU INSTALACION SENALAMIENTO FABRICADO EN ESTIRENO SIN LUMINISCENIA PARA EXTINTOR. | 4466
I210000072 | 2565 | EXTINGUIDOR (FASSA) EXTINGUIDOR CO2 DE 6 KG. PARA FUEGOS BC NORMADO INCLUYE CARGA INICIAL SOPORTE PARA SU INSTALACION SENALAMIENTO FABRICADO EN ESTIRENO SIN LUMINISCENIA PARA EXTINTOR. | 4466
I150200668 | 2 | GRABADOR DE RED (FASSA) GRABADOR DE RED NVR DE 16 CANALES DE 8 PUERTOS POE AUTO SETUP SALIDA HDMIM PLUG & PLAY EZ CONECT INCLUYE 2 DD DE 4 TB | 31204
I180000148 | 1340 | NO-BREAK (FASSA) NO-BREAK DE 2KVA | 4640
I180000190 | 236 | SWITCH PARA REDES (EQUIPO DE CONECTIVIDAD) (FASSA) SWITCH DE 24 PUERTOS | 19396.36
I270000050 | 3 | CASETA DESARMABLE CASETA DESARMABLE CASETA DE VIGILANCIA FABRICADA EN MULTIPANEL DE MEDIDAS 2MTS. X 4MTS. X 2.40 MTS DE ALTURA SIN VENTANAS Y 1 PUERTA DE ACCESO CASETA FIJA | 40600
I210000094 | 4 | TABLERO DE CONTROL PARA SISTEMA DE DETECCION DE HUMO TABLERO DE CONTROL PARA SISTEMA DE DETECCION DE HUMO CENTRAL DE DETECCION DE INCENDIOS SOPORTA HASTA 254 DISPOSITIVOS ENE L LAZO LSN CON MODULO ANUNCIADOR DE ZONAS CONTROLADOR DE SIRENAS BATERIA DE RESPALDO DE 12 VCD 26 AH. GARANTIA DE UN ANO | 50219.22
I480800002 | 193 | AMBULANCIA (2%) AMBULANCIA DODGE RAM PROMASTER SIN EQUIPAMIENTO TIPO II VAN | 910213.72
I480800002 | 179 | AMBULANCIA (2%) AMBULANCIA DODGE RAM PROMASTER SIN EQUIPAMIENTO TIPO II VAN CONTIENE: 1.- DEFIBRILADOR EXTERNO AUTOMATICO PORTATIL MARCA ZOLL MODELO AED PLUS S/ X16G873774 FACT. 1081 2.- ESFIGMOMANOMETRO ANEROIDE PORTATIL MARCA ADC MODELO 750 PORTATIL CON BRAZALETE ADULTO Y PEDIATRICO FACT. NO. 1081 3.- TANQUE DE OXIGENO PORTTIL TAMANO D MARCA CYLTEC CON MANOMETRO REGULADOR Y FLUJOMETRO MARCA MADA NO. 1335 CON PRUEBA HIDROSTATICA. FACT. NO. 1082 4.- CAMILLA RODANTE TIPO FRENO CON SISTEMA DE FRENO COLCHON Y SISTEMAS DE SEGURIDAD MARCA FERNO MODELO 35X PROFLEX FACT. NO. 1082. 5.-CAMILLA RIGIDA FRENO 16 Y TABLA CORTA MARCA COMSA TABLA CORTA EN PLASTICO TRANSPARENTE A RAYOS X EN COLOR BRILLANTE FACT. NO. 1082 6.- REANIMADOR DE ASISTENCIA VENTILATORIA MARCA XONIT MODELO XT6711 PARA ADULTO FACT. NO. 1082 7.- REANIMADOR DE ASISTENCIA VENTILADORIA MARCA XONIT MODELO XT6731 INFANTL FACT NO.1082 8.- REANIMADOR DE ASISTENCIA VENTILADORIA MARCA | 910213.72
I060200204 | 41 | DESFIBRILADOR DESFIBRILADOR EXTERNO AUTOMATICO PORTATIL COLOR VERDE CON BLANCO CON FUNDA DE TRASLADO. | 158328.4
I060200204 | 42 | DESFIBRILADOR DESFIBRILADOR EXTERNO AUTOMATICO PORTATIL COLOR VERDE CON BLANCO CON FUNDA DE TRASLADO. | 244445.64
I090000040 | 36 | ASPIRADOR SUCCION RAPIDA O TORACICA EQUIPO PORTATIL ASPIRADOR PARA SUCCION RAPIDA INCLUYE FUNDA MANUAL DE OPERACION MANGAUERAS BATERIA RECARGABLE CON CARGADOR RECIPIENTE DE FLUIDOS DE 1000 ML.COLOR GRIS Y AJUSTE A NIVEL DE VACIO. | 33586.64
I090000100 | 668 | CARRO CAMILLA CAMILLA RIGIDA Y TABLA COFRTA DE PLASTICO | 6992.48
I090000100 | 669 | CARRO CAMILLA CAMILLA RODANTE TIPO FERNO CON SISTEMA DE FRENO COLCHON Y SISTEMAS DE SEGURIDAD (4 CINCHOS). | 39959.68
I090000216 | 2760 | ESTUCHE DIAGNOSTICO (JGO. DE) ESTUCHE DE DIAGNOSTICO BASICO PARA OTOSCOPIA Y OFTALMOSCOPIA ESPECULOS DESECHABLES.COLOR CELESTE. | 6596.92
I060600848 | 5 | BOMBA DOSIFICADORA BOMBA DE INFUSION VOLUMETRICA MULTITERAPIA UN SOLO CANAL. | 6743.08
I090000040 | 37 | ASPIRADOR SUCCION RAPIDA O TORACICA EQUIPO PORTATIL ASPIRADOR PARA SUCCION RAPIDA INCLUYE FUNDA MANUAL DE OPERACION MANGAUERAS BATERIA RECARGABLE CON CARGADOR RECIPIENTE DE FLUIDOS DE 1000 ML.COLOR GRIS Y AJUSTE A NIVEL DE VACIO. | 33586.64
I090000100 | 670 | CARRO CAMILLA CAMILLA RODANTE TIPO FERNO CON SISTEMA DE FRENO COLCHON Y SISTEMAS DE SEGURIDAD (4 CINCHOS). | 39959.68
I090000100 | 671 | CARRO CAMILLA CAMILLA RIGIDA FERNO 16 Y TABLA CORTA Y PLASTICO TRANSPARENTE A RAYOS X EN COLOR BRILLANTE. | 6992.48
I090000112 | 479 | CARRO MONITOR MONITOR DE SIGNOS VITALES PARA TRASLADO DE PACIENTES | 129181.08
I090000216 | 2761 | ESTUCHE DIAGNOSTICO (JGO. DE) ESTUCHE DE DIAGNOSTICO BASICO PARA OTOSCOPIA Y OFTALMOSCOPIA ESPECULOS DESECHABLES.COLOR CELESTE. | 6596.92
I090000252 | 235 | INCUBADORA INCUBADORA DE TRASLADO COLOR BLANCO. | 259740.24
I450400346 | 1231 | VENTILADOR VENTILADOR DE TRASLADO PEDIATRICO-ADULTO NO REQUIERE BATERIA ESTRUCTURA METALICA RESISTENTE A GOLPES AJUSTE DE VELOCIDAD Y VOLUMEN INDEPENDIENTES | 493685.56
I090001252 | 4 | PLANTOSCOPIO PLANTOSCOPIO DE ESCTRUCTURA METALICA CON CUBIERTA DE VIDRIO TEMPLADO BISELADO CON ESPEJO MOVIL CON ILUMINACION FLUORESCENTE Y CON CONTROL DE APAGADO Y ENCENDIDO | 3248
I180000162 | 2720 | IMPRESORA LASSER IMPRESORA LASER 36 HOJAS POR MINUTO | 3896.44
I180000162 | 2722 | IMPRESORA LASSER IMPRESORA LASER 36 HOJAS POR MINUTO | 3896.44
I180000162 | 2724 | IMPRESORA LASSER IMPRESORA LASER 36 HOJAS POR MINUTO | 3896.44
I180000162 | 2727 | IMPRESORA LASSER IMPRESORA LASER 36 HOJAS POR MINUTO | 3896.44
I180000162 | 2728 | IMPRESORA LASSER IMPRESORA LASER 36 HOJAS POR MINUTO | 3896.44
I180000162 | 2731 | IMPRESORA LASSER IMPRESORA LASER 36 HOJAS POR MINUTO | 3896.44
I180000162 | 2733 | IMPRESORA LASSER IMPRESORA LASER 36 HOJAS POR MINUTO | 3896.44
I180000162 | 2735 | IMPRESORA LASSER IMPRESORA LASER 36 HOJAS POR MINUTO | 3896.44
I180000162 | 2736 | IMPRESORA LASSER IMPRESORA LASER 36 HOJAS POR MINUTO | 3896.44
I180000162 | 2740 | IMPRESORA LASSER IMPRESORA LASER 36 HOJAS POR MINUTO | 3896.44
I180000162 | 2743 | IMPRESORA LASSER IMPRESORA LASER 36 HOJAS POR MINUTO | 3896.44
I180000162 | 2729 | IMPRESORA LASSER IMPRESORA LASER 36 HOJAS POR MINUTO | 3896.44
I180000162 | 2734 | IMPRESORA LASSER IMPRESORA LASER 36 HOJAS POR MINUTO | 3896.44
I180000162 | 2739 | IMPRESORA LASSER IMPRESORA LASER 36 HOJAS POR MINUTO | 3896.44
I180000162 | 2719 | IMPRESORA LASSER IMPRESORA LASER 36 HOJAS POR MINUTO | 3896.44
I180000162 | 2725 | IMPRESORA LASSER IMPRESORA LASER 36 HOJAS POR MINUTO | 3896.44
I180000162 | 2723 | IMPRESORA LASSER IMPRESORA LASER 36 HOJAS POR MINUTO | 3896.44
I180000162 | 2737 | IMPRESORA LASSER IMPRESORA LASER 36 HOJAS POR MINUTO | 3896.44
I180000162 | 2738 | IMPRESORA LASSER IMPRESORA LASER 36 HOJAS POR MINUTO | 3896.44
I180000162 | 2721 | IMPRESORA LASSER IMPRESORA LASER 36 HOJAS POR MINUTO | 3896.44
I180000162 | 2730 | IMPRESORA LASSER IMPRESORA LASER 36 HOJAS POR MINUTO | 3896.44
I180000162 | 2732 | IMPRESORA LASSER IMPRESORA LASER 36 HOJAS POR MINUTO | 3896.44
I180000162 | 2741 | IMPRESORA LASSER IMPRESORA LASER 36 HOJAS POR MINUTO | 3896.44
I180000162 | 2742 | IMPRESORA LASSER IMPRESORA LASER 36 HOJAS POR MINUTO | 3896.44
I180000162 | 2726 | IMPRESORA LASSER IMPRESORA LASER 36 HOJAS POR MINUTO | 3896.44
I090000358 | 85 | PIPETEADOR AUTOMATICO PIPETEADOR AUTOMATICO COLOR GRIS UNICANAL DE 1 A 10 ML | 8435.52
I090000358 | 86 | PIPETEADOR AUTOMATICO PIPETEADOR AUTOMATICO COLOR GRIS UNICANAL DE 1 A 10 ML | 8435.52
I060400444 | 93 | OTOSCOPIO OTOSCOPIO CON LENTE 2X | 2980.04
I090000280 | 297 | LARINGOSCOPIO LARINGOSCOPIO CON HOJA RECTA 1 Y 2 CON HOJAS CURVAS 1 Y 2 CON ILUMINACION DE FIBRA OPTICA. | 13284.32
I090000280 | 298 | LARINGOSCOPIO LARINGOSCOPIO CON HOJA RECTA 1 Y 2 CON HOJAS CURVAS 1 Y 2 CON ILUMINACION DE FIBRA OPTICA. | 13284.32
I060600492 | 4 | RETINOSCOPIO RETINOSCOPIO LINEAL | 9116.44
I090000104 | 228 | CARRO CURACIONES CARRO ROJO COMPLETO C/DESFIBRILADOR MONITOR | 325172.36
I090000104 | 229 | CARRO CURACIONES CARRO ROJO COMPLETO C/DESFIBRILADOR MONITOR | 325172.36
I090000104 | 230 | CARRO CURACIONES CARRO ROJO COMPLETO C/DESFIBRILADOR MONITOR | 325172.36
I090000104 | 231 | CARRO CURACIONES CARRO ROJO COMPLETO C/DESFIBRILADOR MONITOR | 325172.36
I090000104 | 232 | CARRO CURACIONES CARRO ROJO COMPLETO C/DESFIBRILADOR MONITOR | 325172.36
I090000186 | 156 | EQUIPO ELECTROCARDIOGRAFO ELECTROCARDIOGRAFO MULTICANAL | 172258.84
I090000186 | 157 | EQUIPO ELECTROCARDIOGRAFO ELECTROCARDIOGRAFO MULTICANAL | 172258.84
I090000186 | 158 | EQUIPO ELECTROCARDIOGRAFO ELECTROCARDIOGRAFO MULTICANAL | 172258.84
I090000186 | 159 | EQUIPO ELECTROCARDIOGRAFO ELECTROCARDIOGRAFO MULTICANAL | 172258.84
I090000186 | 160 | EQUIPO ELECTROCARDIOGRAFO ELECTROCARDIOGRAFO MULTICANAL | 172258.84
I090000186 | 161 | EQUIPO ELECTROCARDIOGRAFO ELECTROCARDIOGRAFO MULTICANAL | 172258.84
I090000186 | 162 | EQUIPO ELECTROCARDIOGRAFO ELECTROCARDIOGRAFO MULTICANAL | 172258.84
I060600708 | 81 | PROPIPETA AUTOMATICA PIPETEADOR COLOR GRIS PROPIPETA AUTOMATICA CON CONTROLADOR EL ACCUJET PRO VIENE CON 2 TAPAS DE COMPARTIMENTO DE BATERIA DISENO ERGONOMICO CON UNA VELOCIDAD DE PIPETEADO DE 50 MLS INCLUYE 2 FILTROS DE MEMBRANA DE REPUESTO DE .2M ESTERILIZADA | 9071.2
I060600708 | 86 | PROPIPETA AUTOMATICA PIPETEADOR COLOR GRIS PROPIPETA AUTOMATICA CON CONTROLADOR EL ACCUJET PRO VIENE CON 2 TAPAS DE COMPARTIMENTO DE BATERIA DISENO ERGONOMICO CON UNA VELOCIDAD DE PIPETEADO DE 50 MLS INCLUYE 2 FILTROS DE MEMBRANA DE REPUESTO DE .2M ESTERILIZADA | 9071.2
I060600708 | 82 | PROPIPETA AUTOMATICA PIPETEADOR COLOR GRIS PROPIPETA AUTOMATICA CON CONTROLADOR EL ACCUJET PRO VIENE CON 2 TAPAS DE COMPARTIMENTO DE BATERIA DISENO ERGONOMICO CON UNA VELOCIDAD DE PIPETEADO DE 50 MLS INCLUYE 2 FILTROS DE MEMBRANA DE REPUESTO DE .2M ESTERILIZADA | 9071.2
I060600708 | 83 | PROPIPETA AUTOMATICA PIPETEADOR COLOR GRIS PROPIPETA AUTOMATICA CON CONTROLADOR EL ACCUJET PRO VIENE CON 2 TAPAS DE COMPARTIMENTO DE BATERIA DISENO ERGONOMICO CON UNA VELOCIDAD DE PIPETEADO DE 50 MLS INCLUYE 2 FILTROS DE MEMBRANA DE REPUESTO DE .2M ESTERILIZADA | 9071.2
I060600708 | 84 | PROPIPETA AUTOMATICA PIPETEADOR COLOR GRIS PROPIPETA AUTOMATICA CON CONTROLADOR EL ACCUJET PRO VIENE CON 2 TAPAS DE COMPARTIMENTO DE BATERIA DISENO ERGONOMICO CON UNA VELOCIDAD DE PIPETEADO DE 50 MLS INCLUYE 2 FILTROS DE MEMBRANA DE REPUESTO DE .2M ESTERILIZADA | 9071.2
I060600708 | 85 | PROPIPETA AUTOMATICA PIPETEADOR COLOR GRIS PROPIPETA AUTOMATICA CON CONTROLADOR EL ACCUJET PRO VIENE CON 2 TAPAS DE COMPARTIMENTO DE BATERIA DISENO ERGONOMICO CON UNA VELOCIDAD DE PIPETEADO DE 50 MLS INCLUYE 2 FILTROS DE MEMBRANA DE REPUESTO DE .2M ESTERILIZADA | 9071.2
I090000358 | 87 | PIPETEADOR AUTOMATICO PIPETEADOR COLOR GRIS AUTOMATICO UNICANAL DE 0.5 A 5ML. | 8435.52
I090000358 | 88 | PIPETEADOR AUTOMATICO PIPETEADOR COLOR GRIS AUTOMATICO UNICANAL DE 0.5 A 5ML. | 8435.52
I090000358 | 90 | PIPETEADOR AUTOMATICO PIPETEADOR COLOR GRIS AUTOMATICO UNICANAL DE 500 A 5000 MICROLITROS | 8435.52
I090000358 | 89 | PIPETEADOR AUTOMATICO PIPETEADOR COLOR GRIS AUTOMATICO UNICANAL DE 500 A 5000 MICROLITROS | 8435.52
I090000358 | 91 | PIPETEADOR AUTOMATICO PIPETEADOR AUTOMATICO UNICANAL DE 1 A 10ML. COLOR GRIS S:M4961F | 8435.52
I090000358 | 92 | PIPETEADOR AUTOMATICO PIPETEADOR AUTOMATICO UNICANAL DE 1 A 10ML COLOR GRIS | 8435.52
I090000358 | 93 | PIPETEADOR AUTOMATICO PIPETEADOR AUTOMANITCO MULTICANAL DE 1 AL 10 ML | 8435.52
I090000358 | 94 | PIPETEADOR AUTOMATICO PIPETEADOR AUTOMANITCO MULTICANAL DE 1 AL 10 ML | 8435.52
I090000112 | 490 | CARRO MONITOR MONITOR DE SIGNOS VITALES DE TRANSPORTE (AMBULANCIA) MONITOR MODULAR CON PANTALLA 12.1 Y TARJETA PCI P/ LA ACTUALIZACION DEL SOFTWARE DEL EQUIPO.CON CAPACIDAD PARA CONECTERSE EN RED. | 56376
I090000202 | 522 | ESTETOSCOPIO CORAZON FETAL FONODETECTOR DE LATIDOS FETALES AMPLIFICACION DE LATIDO CARDIACO PANTALLA DE LA FRECUENCIA FETAL CARDIACA. | 3915
I090000202 | 523 | ESTETOSCOPIO CORAZON FETAL FONODETECTOR DE LATIDOS FETALES AMPLIFICACION DE LATIDO CARDIACO PANTALLA DE LA FRECUENCIA FETAL CARDIACA. | 3915
I090000202 | 524 | ESTETOSCOPIO CORAZON FETAL FONODETECTOR DE LATIDOS FETALES AMPLIFICACION DE LATIDO CARDIACO PANTALLA DE LA FRECUENCIA FETAL CARDIACA. | 3915
I090000202 | 525 | ESTETOSCOPIO CORAZON FETAL FONODETECTOR DE LATIDOS FETALES AMPLIFICACION DE LATIDO CARDIACO PANTALLA DE LA FRECUENCIA FETAL CARDIACA. | 3915
I090000202 | 526 | ESTETOSCOPIO CORAZON FETAL FONODETECTOR DE LATIDOS FETALES AMPLIFICACION DE LATIDO CARDIACO PANTALLA DE LA FRECUENCIA FETAL CARDIACA. | 3915
I090000202 | 527 | ESTETOSCOPIO CORAZON FETAL FONODETECTOR DE LATIDOS FETALES AMPLIFICACION DE LATIDO CARDIACO PANTALLA DE LA FRECUENCIA FETAL CARDIACA. | 3915
I090000202 | 528 | ESTETOSCOPIO CORAZON FETAL FONODETECTOR DE LATIDOS FETALES AMPLIFICACION DE LATIDO CARDIACO PANTALLA DE LA FRECUENCIA FETAL CARDIACA. | 3915
I090000202 | 529 | ESTETOSCOPIO CORAZON FETAL FONODETECTOR DE LATIDOS FETALES AMPLIFICACION DE LATIDO CARDIACO PANTALLA DE LA FRECUENCIA FETAL CARDIACA. | 3915
I090000202 | 530 | ESTETOSCOPIO CORAZON FETAL FONODETECTOR DE LATIDOS FETALES AMPLIFICACION DE LATIDO CARDIACO PANTALLA DE LA FRECUENCIA FETAL CARDIACA. | 3915
I090000202 | 531 | ESTETOSCOPIO CORAZON FETAL FONODETECTOR DE LATIDOS FETALES AMPLIFICACION DE LATIDO CARDIACO PANTALLA DE LA FRECUENCIA FETAL CARDIACA. | 3915
I090000202 | 532 | ESTETOSCOPIO CORAZON FETAL FONODETECTOR DE LATIDOS FETALES AMPLIFICACION DE LATIDO CARDIACO PANTALLA DE LA FRECUENCIA FETAL CARDIACA. | 3915
I090000202 | 533 | ESTETOSCOPIO CORAZON FETAL FONODETECTOR DE LATIDOS FETALES AMPLIFICACION DE LATIDO CARDIACO PANTALLA DE LA FRECUENCIA FETAL CARDIACA. | 3915
I090000202 | 534 | ESTETOSCOPIO CORAZON FETAL FONODETECTOR DE LATIDOS FETALES AMPLIFICACION DE LATIDO CARDIACO PANTALLA DE LA FRECUENCIA FETAL CARDIACA. | 3915
I090000338 | 116 | NEBULIZADORES NEBULIZADOR ULTRASONICO PARA AEROSOLTERAPIA CON SISTEMA DE SONIDO DE ALTA FRECUENCIA P/PRODUCIR AEROSOL. | 10179
I090000338 | 117 | NEBULIZADORES NEBULIZADOR ULTRASONICO PARA AEROSOLTERAPIA CON SISTEMA DE SONIDO DE ALTA FRECUENCIA P/PRODUCIR AEROSOL. | 10179
I090000338 | 118 | NEBULIZADORES NEBULIZADOR ULTRASONICO PARA AEROSOLTERAPIA CON SISTEMA DE SONIDO DE ALTA FRECUENCIA P/PRODUCIR AEROSOL. | 10179
I090000338 | 119 | NEBULIZADORES NEBULIZADOR ULTRASONICO PARA AEROSOLTERAPIA CON SISTEMA DE SONIDO DE ALTA FRECUENCIA P/PRODUCIR AEROSOL. | 10179
I090000338 | 120 | NEBULIZADORES NEBULIZADOR ULTRASONICO PARA AEROSOLTERAPIA CON SISTEMA DE SONIDO DE ALTA FRECUENCIA P/PRODUCIR AEROSOL. | 10179
I090000338 | 121 | NEBULIZADORES NEBULIZADOR ULTRASONICO PARA AEROSOLTERAPIA CON SISTEMA DE SONIDO DE ALTA FRECUENCIA P/PRODUCIR AEROSOL. | 10179
I090000338 | 122 | NEBULIZADORES NEBULIZADOR ULTRASONICO PARA AEROSOLTERAPIA CON SISTEMA DE SONIDO DE ALTA FRECUENCIA P/PRODUCIR AEROSOL. | 10179
I090000338 | 123 | NEBULIZADORES NEBULIZADOR ULTRASONICO PARA AEROSOLTERAPIA CON SISTEMA DE SONIDO DE ALTA FRECUENCIA P/PRODUCIR AEROSOL. | 10179
I090000338 | 124 | NEBULIZADORES NEBULIZADOR ULTRASONICO PARA AEROSOLTERAPIA CON SISTEMA DE SONIDO DE ALTA FRECUENCIA P/PRODUCIR AEROSOL. | 10179
I090000338 | 125 | NEBULIZADORES NEBULIZADOR ULTRASONICO PARA AEROSOLTERAPIA CON SISTEMA DE SONIDO DE ALTA FRECUENCIA P/PRODUCIR AEROSOL. | 10179
I090000338 | 126 | NEBULIZADORES NEBULIZADOR ULTRASONICO PARA AEROSOLTERAPIA CON SISTEMA DE SONIDO DE ALTA FRECUENCIA P/PRODUCIR AEROSOL. | 10179
I090000338 | 127 | NEBULIZADORES NEBULIZADOR ULTRASONICO PARA AEROSOLTERAPIA CON SISTEMA DE SONIDO DE ALTA FRECUENCIA P/PRODUCIR AEROSOL. | 10179
I090000338 | 128 | NEBULIZADORES NEBULIZADOR ULTRASONICO PARA AEROSOLTERAPIA CON SISTEMA DE SONIDO DE ALTA FRECUENCIA P/PRODUCIR AEROSOL. | 10179
I090000338 | 129 | NEBULIZADORES NEBULIZADOR ULTRASONICO PARA AEROSOLTERAPIA CON SISTEMA DE SONIDO DE ALTA FRECUENCIA P/PRODUCIR AEROSOL. | 10179
I090000338 | 130 | NEBULIZADORES NEBULIZADOR ULTRASONICO PARA AEROSOLTERAPIA CON SISTEMA DE SONIDO DE ALTA FRECUENCIA P/PRODUCIR AEROSOL. | 10179
I090000338 | 131 | NEBULIZADORES NEBULIZADOR ULTRASONICO PARA AEROSOLTERAPIA CON SISTEMA DE SONIDO DE ALTA FRECUENCIA P/PRODUCIR AEROSOL. | 10179
I090000338 | 132 | NEBULIZADORES NEBULIZADOR ULTRASONICO PARA AEROSOLTERAPIA CON SISTEMA DE SONIDO DE ALTA FRECUENCIA P/PRODUCIR AEROSOL. | 10179
I090000338 | 133 | NEBULIZADORES NEBULIZADOR ULTRASONICO PARA AEROSOLTERAPIA CON SISTEMA DE SONIDO DE ALTA FRECUENCIA P/PRODUCIR AEROSOL. | 10179
I090000338 | 134 | NEBULIZADORES NEBULIZADOR ULTRASONICO PARA AEROSOLTERAPIA CON SISTEMA DE SONIDO DE ALTA FRECUENCIA P/PRODUCIR AEROSOL. | 10179
I090000338 | 135 | NEBULIZADORES NEBULIZADOR ULTRASONICO | 10179
I450400012 | 1964 | ARCHIVERO (2%) ARCHIVERO DE 4 GAVETAS FABRICADO EN MELAMINA | 5916
I450400012 | 1968 | ARCHIVERO (2%) ARCHIVERO DE 4 GAVETAS FABRICADO EN MELAMINA | 5916
I450400012 | 1969 | ARCHIVERO (2%) ARCHIVERO DE 4 GAVETAS FABRICADO EN MELAMINA | 5916
I450400012 | 1971 | ARCHIVERO (2%) ARCHIVERO DE 4 GAVETAS FABRICADO EN MELAMINA | 5916
I450400012 | 1972 | ARCHIVERO (2%) ARCHIVERO DE 4 GAVETAS FABRICADO EN MELAMINA | 5916
I450400012 | 1973 | ARCHIVERO (2%) ARCHIVERO DE 4 GAVETAS FABRICADO EN MELAMINA | 5916
I450400012 | 1982 | ARCHIVERO (2%) ARCHIVERO DE 4 GAVETAS FABRICADO EN MELAMINA | 5916
I450400012 | 1984 | ARCHIVERO (2%) ARCHIVERO DE 4 GAVETAS FABRICADO EN MELAMINA | 5916
I450400012 | 1987 | ARCHIVERO (2%) ARCHIVERO DE 4 GAVETAS FABRICADO EN MELAMINA | 5916
I450400012 | 1988 | ARCHIVERO (2%) ARCHIVERO DE 4 GAVETAS FABRICADO EN MELAMINA | 5916
I450400012 | 1990 | ARCHIVERO (2%) ARCHIVERO DE 4 GAVETAS FABRICADO EN MELAMINA | 5916
I450400012 | 1995 | ARCHIVERO (2%) ARCHIVERO DE 4 GAVETAS FABRICADO EN MELAMINA | 5916
I450400012 | 1996 | ARCHIVERO (2%) ARCHIVERO DE 4 GAVETAS FABRICADO EN MELAMINA | 5916
I450400012 | 1997 | ARCHIVERO (2%) ARCHIVERO DE 4 GAVETAS FABRICADO EN MELAMINA | 5916
I450400012 | 2001 | ARCHIVERO (2%) ARCHIVERO DE 4 GAVETAS FABRICADO EN MELAMINA | 5916
I450400012 | 2002 | ARCHIVERO (2%) ARCHIVERO DE 4 GAVETAS FABRICADO EN MELAMINA | 5916
I450400012 | 2003 | ARCHIVERO (2%) ARCHIVERO DE 4 GAVETAS FABRICADO EN MELAMINA | 5916
I450400012 | 1960 | ARCHIVERO (2%) ARCHIVERO DE 4 GAVETAS FABRICADO EN MELAMINA | 5916
I450400012 | 1978 | ARCHIVERO (2%) ARCHIVERO DE 4 GAVETAS FABRICADO EN MELAMINA | 5916
I450400012 | 1979 | ARCHIVERO (2%) ARCHIVERO DE 4 GAVETAS FABRICADO EN MELAMINA | 5916
I450400012 | 2000 | ARCHIVERO (2%) ARCHIVERO DE 4 GAVETAS FABRICADO EN MELAMINA | 5916
I450400012 | 1970 | ARCHIVERO (2%) ARCHIVERO DE 4 GAVETAS FABRICADO EN MELAMINA | 5916
I450400012 | 1962 | ARCHIVERO (2%) ARCHIVERO DE 4 GAVETAS FABRICADO EN MELAMINA | 5916
I450400012 | 1965 | ARCHIVERO (2%) ARCHIVERO DE 4 GAVETAS FABRICADO EN MELAMINA | 5916
I450400012 | 1966 | ARCHIVERO (2%) ARCHIVERO DE 4 GAVETAS FABRICADO EN MELAMINA | 5916
I450400012 | 1967 | ARCHIVERO (2%) ARCHIVERO DE 4 GAVETAS FABRICADO EN MELAMINA | 5916
I450400012 | 1991 | ARCHIVERO (2%) ARCHIVERO DE 4 GAVETAS FABRICADO EN MELAMINA | 5916
I450400012 | 1985 | ARCHIVERO (2%) ARCHIVERO DE 4 GAVETAS FABRICADO EN MELAMINA | 5916
I450400012 | 1986 | ARCHIVERO (2%) ARCHIVERO DE 4 GAVETAS FABRICADO EN MELAMINA | 5916
I450400012 | 1999 | ARCHIVERO (2%) ARCHIVERO DE 4 GAVETAS FABRICADO EN MELAMINA | 5916
I450400012 | 2004 | ARCHIVERO (2%) ARCHIVERO DE 4 GAVETAS FABRICADO EN MELAMINA | 5916
I450400012 | 2005 | ARCHIVERO (2%) ARCHIVERO DE 4 GAVETAS FABRICADO EN MELAMINA | 5916
I450400012 | 2006 | ARCHIVERO (2%) ARCHIVERO DE 4 GAVETAS FABRICADO EN MELAMINA | 5916
I450400012 | 2007 | ARCHIVERO (2%) ARCHIVERO DE 4 GAVETAS FABRICADO EN MELAMINA | 5916
I450400012 | 1959 | ARCHIVERO (2%) ARCHIVERO DE 4 GAVETAS FABRICADO EN MELAMINA | 5916
I450400012 | 1963 | ARCHIVERO (2%) ARCHIVERO DE 4 GAVETAS FABRICADO EN MELAMINA | 5916
I450400012 | 1961 | ARCHIVERO (2%) ARCHIVERO DE 4 GAVETAS FABRICADO EN MELAMINA | 5916
I450400012 | 2008 | ARCHIVERO (2%) ARCHIVERO DE 4 GAVETAS FABRICADO EN MELAMINA | 5916
I450400012 | 1983 | ARCHIVERO (2%) ARCHIVERO DE 4 GAVETAS FABRICADO EN MELAMINA | 5916
I450400012 | 1989 | ARCHIVERO (2%) ARCHIVERO DE 4 GAVETAS FABRICADO EN MELAMINA | 5916
I450400012 | 1980 | ARCHIVERO (2%) ARCHIVERO DE 4 GAVETAS FABRICADO EN MELAMINA | 5916
I450400012 | 1976 | ARCHIVERO (2%) ARCHIVERO DE 4 GAVETAS FABRICADO EN MELAMINA | 5916
I450400012 | 1975 | ARCHIVERO (2%) ARCHIVERO DE 4 GAVETAS FABRICADO EN MELAMINA | 5916
I450400012 | 1992 | ARCHIVERO (2%) ARCHIVERO DE 4 GAVETAS FABRICADO EN MELAMINA | 5916
I450400012 | 1993 | ARCHIVERO (2%) ARCHIVERO DE 4 GAVETAS FABRICADO EN MELAMINA | 5916
I450400012 | 1994 | ARCHIVERO (2%) ARCHIVERO DE 4 GAVETAS FABRICADO EN MELAMINA | 5916
I450400012 | 1974 | ARCHIVERO (2%) ARCHIVERO DE 4 GAVETAS FABRICADO EN MELAMINA | 5916
I450400012 | 1977 | ARCHIVERO (2%) ARCHIVERO DE 4 GAVETAS FABRICADO EN MELAMINA | 5916
I450400012 | 1981 | ARCHIVERO (2%) ARCHIVERO DE 4 GAVETAS FABRICADO EN MELAMINA | 5916
I450400012 | 1998 | ARCHIVERO (2%) ARCHIVERO DE 4 GAVETAS FABRICADO EN MELAMINA | 5916
I450400026 | 6230 | BANCA (2%) BANCA TANDEM DE 3 PLAZAS METALICA CON BRAZOS LATERALES DE ACERO TERMINADOS EN CROMO FABRICADA EN ESTRUCTURA DE ASIENTO Y RESPALDO EN LAMINA DE COLD ROLLED DE UNA SOLA PIEZA. | 5208.4
I450400026 | 6231 | BANCA (2%) BANCA TANDEM DE 3 PLAZAS METALICA CON BRAZOS LATERALES DE ACERO TERMINADOS EN CROMO FABRICADA EN ESTRUCTURA DE ASIENTO Y RESPALDO EN LAMINA DE COLD ROLLED DE UNA SOLA PIEZA. | 5208.4
I450400026 | 6232 | BANCA (2%) BANCA TANDEM DE 3 PLAZAS METALICA CON BRAZOS LATERALES DE ACERO TERMINADOS EN CROMO FABRICADA EN ESTRUCTURA DE ASIENTO Y RESPALDO EN LAMINA DE COLD ROLLED DE UNA SOLA PIEZA. | 5208.4
I450400026 | 6233 | BANCA (2%) BANCA TANDEM DE 3 PLAZAS METALICA CON BRAZOS LATERALES DE ACERO TERMINADOS EN CROMO FABRICADA EN ESTRUCTURA DE ASIENTO Y RESPALDO EN LAMINA DE COLD ROLLED DE UNA SOLA PIEZA. | 5208.4
I450400026 | 6234 | BANCA (2%) BANCA TANDEM DE 3 PLAZAS METALICA CON BRAZOS LATERALES DE ACERO TERMINADOS EN CROMO FABRICADA EN ESTRUCTURA DE ASIENTO Y RESPALDO EN LAMINA DE COLD ROLLED DE UNA SOLA PIEZA. | 5208.4
I450400026 | 6235 | BANCA (2%) BANCA TANDEM DE 3 PLAZAS METALICA CON BRAZOS LATERALES DE ACERO TERMINADOS EN CROMO FABRICADA EN ESTRUCTURA DE ASIENTO Y RESPALDO EN LAMINA DE COLD ROLLED DE UNA SOLA PIEZA. | 5208.4
I450400026 | 6236 | BANCA (2%) BANCA TANDEM DE 3 PLAZAS METALICA CON BRAZOS LATERALES DE ACERO TERMINADOS EN CROMO FABRICADA EN ESTRUCTURA DE ASIENTO Y RESPALDO EN LAMINA DE COLD ROLLED DE UNA SOLA PIEZA. | 5208.4
I450400026 | 6237 | BANCA (2%) BANCA TANDEM DE 3 PLAZAS METALICA CON BRAZOS LATERALES DE ACERO TERMINADOS EN CROMO FABRICADA EN ESTRUCTURA DE ASIENTO Y RESPALDO EN LAMINA DE COLD ROLLED DE UNA SOLA PIEZA. | 5208.4
I450400026 | 6238 | BANCA (2%) BANCA TANDEM DE 3 PLAZAS METALICA CON BRAZOS LATERALES DE ACERO TERMINADOS EN CROMO FABRICADA EN ESTRUCTURA DE ASIENTO Y RESPALDO EN LAMINA DE COLD ROLLED DE UNA SOLA PIEZA. | 5208.4
I450400026 | 6239 | BANCA (2%) BANCA TANDEM DE 3 PLAZAS METALICA CON BRAZOS LATERALES DE ACERO TERMINADOS EN CROMO FABRICADA EN ESTRUCTURA DE ASIENTO Y RESPALDO EN LAMINA DE COLD ROLLED DE UNA SOLA PIEZA. | 5208.4
I450400026 | 6240 | BANCA (2%) BANCA TANDEM DE 3 PLAZAS METALICA CON BRAZOS LATERALES DE ACERO TERMINADOS EN CROMO FABRICADA EN ESTRUCTURA DE ASIENTO Y RESPALDO EN LAMINA DE COLD ROLLED DE UNA SOLA PIEZA. | 5208.4
I450400026 | 6241 | BANCA (2%) BANCA TANDEM DE 3 PLAZAS METALICA CON BRAZOS LATERALES DE ACERO TERMINADOS EN CROMO FABRICADA EN ESTRUCTURA DE ASIENTO Y RESPALDO EN LAMINA DE COLD ROLLED DE UNA SOLA PIEZA. | 5208.4
I450400026 | 6242 | BANCA (2%) BANCA TANDEM DE 3 PLAZAS METALICA CON BRAZOS LATERALES DE ACERO TERMINADOS EN CROMO FABRICADA EN ESTRUCTURA DE ASIENTO Y RESPALDO EN LAMINA DE COLD ROLLED DE UNA SOLA PIEZA. | 5208.4
I450400026 | 6243 | BANCA (2%) BANCA TANDEM DE 3 PLAZAS METALICA CON BRAZOS LATERALES DE ACERO TERMINADOS EN CROMO FABRICADA EN ESTRUCTURA DE ASIENTO Y RESPALDO EN LAMINA DE COLD ROLLED DE UNA SOLA PIEZA. | 5208.4
I450400026 | 6244 | BANCA (2%) BANCA TANDEM DE 3 PLAZAS METALICA CON BRAZOS LATERALES DE ACERO TERMINADOS EN CROMO FABRICADA EN ESTRUCTURA DE ASIENTO Y RESPALDO EN LAMINA DE COLD ROLLED DE UNA SOLA PIEZA. | 5208.4
I450400026 | 6245 | BANCA (2%) BANCA TANDEM DE 3 PLAZAS METALICA CON BRAZOS LATERALES DE ACERO TERMINADOS EN CROMO FABRICADA EN ESTRUCTURA DE ASIENTO Y RESPALDO EN LAMINA DE COLD ROLLED DE UNA SOLA PIEZA. | 5208.4
I450400026 | 6246 | BANCA (2%) BANCA TANDEM DE 3 PLAZAS METALICA CON BRAZOS LATERALES DE ACERO TERMINADOS EN CROMO FABRICADA EN ESTRUCTURA DE ASIENTO Y RESPALDO EN LAMINA DE COLD ROLLED DE UNA SOLA PIEZA. | 5208.4
I450400026 | 6247 | BANCA (2%) BANCA TANDEM DE 3 PLAZAS METALICA CON BRAZOS LATERALES DE ACERO TERMINADOS EN CROMO FABRICADA EN ESTRUCTURA DE ASIENTO Y RESPALDO EN LAMINA DE COLD ROLLED DE UNA SOLA PIEZA. | 5208.4
I450400026 | 6248 | BANCA (2%) BANCA TANDEM DE 3 PLAZAS METALICA CON BRAZOS LATERALES DE ACERO TERMINADOS EN CROMO FABRICADA EN ESTRUCTURA DE ASIENTO Y RESPALDO EN LAMINA DE COLD ROLLED DE UNA SOLA PIEZA. | 5208.4
I450400026 | 6249 | BANCA (2%) BANCA TANDEM DE 3 PLAZAS METALICA CON BRAZOS LATERALES DE ACERO TERMINADOS EN CROMO FABRICADA EN ESTRUCTURA DE ASIENTO Y RESPALDO EN LAMINA DE COLD ROLLED DE UNA SOLA PIEZA. | 5208.4
I450400026 | 6250 | BANCA (2%) BANCA TANDEM DE 3 PLAZAS METALICA CON BRAZOS LATERALES DE ACERO TERMINADOS EN CROMO FABRICADA EN ESTRUCTURA DE ASIENTO Y RESPALDO EN LAMINA DE COLD ROLLED DE UNA SOLA PIEZA. | 5208.4
I450400026 | 6251 | BANCA (2%) BANCA TANDEM DE 3 PLAZAS METALICA CON BRAZOS LATERALES DE ACERO TERMINADOS EN CROMO FABRICADA EN ESTRUCTURA DE ASIENTO Y RESPALDO EN LAMINA DE COLD ROLLED DE UNA SOLA PIEZA. | 5208.4
I450400026 | 6252 | BANCA (2%) BANCA TANDEM DE 3 PLAZAS METALICA CON BRAZOS LATERALES DE ACERO TERMINADOS EN CROMO FABRICADA EN ESTRUCTURA DE ASIENTO Y RESPALDO EN LAMINA DE COLD ROLLED DE UNA SOLA PIEZA. | 5208.4
I450400026 | 6253 | BANCA (2%) BANCA TANDEM DE 3 PLAZAS METALICA CON BRAZOS LATERALES DE ACERO TERMINADOS EN CROMO FABRICADA EN ESTRUCTURA DE ASIENTO Y RESPALDO EN LAMINA DE COLD ROLLED DE UNA SOLA PIEZA. | 5208.4
I450400026 | 6254 | BANCA (2%) BANCA TANDEM DE 3 PLAZAS METALICA CON BRAZOS LATERALES DE ACERO TERMINADOS EN CROMO FABRICADA EN ESTRUCTURA DE ASIENTO Y RESPALDO EN LAMINA DE COLD ROLLED DE UNA SOLA PIEZA. | 5208.4
I450400026 | 6255 | BANCA (2%) BANCA TANDEM DE 3 PLAZAS METALICA CON BRAZOS LATERALES DE ACERO TERMINADOS EN CROMO FABRICADA EN ESTRUCTURA DE ASIENTO Y RESPALDO EN LAMINA DE COLD ROLLED DE UNA SOLA PIEZA. | 5208.4
I450400026 | 6256 | BANCA (2%) BANCA TANDEM DE 3 PLAZAS METALICA CON BRAZOS LATERALES DE ACERO TERMINADOS EN CROMO FABRICADA EN ESTRUCTURA DE ASIENTO Y RESPALDO EN LAMINA DE COLD ROLLED DE UNA SOLA PIEZA. | 5208.4
I450400026 | 6257 | BANCA (2%) BANCA TANDEM DE 3 PLAZAS METALICA CON BRAZOS LATERALES DE ACERO TERMINADOS EN CROMO FABRICADA EN ESTRUCTURA DE ASIENTO Y RESPALDO EN LAMINA DE COLD ROLLED DE UNA SOLA PIEZA. | 5208.4
I450400026 | 6258 | BANCA (2%) BANCA TANDEM DE 3 PLAZAS METALICA CON BRAZOS LATERALES DE ACERO TERMINADOS EN CROMO FABRICADA EN ESTRUCTURA DE ASIENTO Y RESPALDO EN LAMINA DE COLD ROLLED DE UNA SOLA PIEZA. | 5208.4
I450400026 | 6259 | BANCA (2%) BANCA TANDEM DE 3 PLAZAS METALICA CON BRAZOS LATERALES DE ACERO TERMINADOS EN CROMO FABRICADA EN ESTRUCTURA DE ASIENTO Y RESPALDO EN LAMINA DE COLD ROLLED DE UNA SOLA PIEZA. | 5208.4
I450400026 | 6260 | BANCA (2%) BANCA TANDEM DE 3 PLAZAS METALICA CON BRAZOS LATERALES DE ACERO TERMINADOS EN CROMO FABRICADA EN ESTRUCTURA DE ASIENTO Y RESPALDO EN LAMINA DE COLD ROLLED DE UNA SOLA PIEZA. | 5208.4
I450400026 | 6261 | BANCA (2%) BANCA TANDEM DE 3 PLAZAS METALICA CON BRAZOS LATERALES DE ACERO TERMINADOS EN CROMO FABRICADA EN ESTRUCTURA DE ASIENTO Y RESPALDO EN LAMINA DE COLD ROLLED DE UNA SOLA PIEZA. | 5208.4
I450400026 | 6262 | BANCA (2%) BANCA TANDEM DE 3 PLAZAS METALICA CON BRAZOS LATERALES DE ACERO TERMINADOS EN CROMO FABRICADA EN ESTRUCTURA DE ASIENTO Y RESPALDO EN LAMINA DE COLD ROLLED DE UNA SOLA PIEZA. | 5208.4
I450400026 | 6263 | BANCA (2%) BANCA TANDEM DE 3 PLAZAS METALICA CON BRAZOS LATERALES DE ACERO TERMINADOS EN CROMO FABRICADA EN ESTRUCTURA DE ASIENTO Y RESPALDO EN LAMINA DE COLD ROLLED DE UNA SOLA PIEZA. | 5208.4
I450400026 | 6264 | BANCA (2%) BANCA TANDEM DE 3 PLAZAS METALICA CON BRAZOS LATERALES DE ACERO TERMINADOS EN CROMO FABRICADA EN ESTRUCTURA DE ASIENTO Y RESPALDO EN LAMINA DE COLD ROLLED DE UNA SOLA PIEZA. | 5208.4
I450400026 | 6265 | BANCA (2%) BANCA TANDEM DE 3 PLAZAS METALICA CON BRAZOS LATERALES DE ACERO TERMINADOS EN CROMO FABRICADA EN ESTRUCTURA DE ASIENTO Y RESPALDO EN LAMINA DE COLD ROLLED DE UNA SOLA PIEZA. | 5208.4
I450400026 | 6266 | BANCA (2%) BANCA TANDEM DE 3 PLAZAS METALICA CON BRAZOS LATERALES DE ACERO TERMINADOS EN CROMO FABRICADA EN ESTRUCTURA DE ASIENTO Y RESPALDO EN LAMINA DE COLD ROLLED DE UNA SOLA PIEZA. | 5208.4
I450400026 | 6267 | BANCA (2%) BANCA TANDEM DE 3 PLAZAS METALICA CON BRAZOS LATERALES DE ACERO TERMINADOS EN CROMO FABRICADA EN ESTRUCTURA DE ASIENTO Y RESPALDO EN LAMINA DE COLD ROLLED DE UNA SOLA PIEZA. | 5208.4
I450400026 | 6268 | BANCA (2%) BANCA TANDEM DE 3 PLAZAS METALICA CON BRAZOS LATERALES DE ACERO TERMINADOS EN CROMO FABRICADA EN ESTRUCTURA DE ASIENTO Y RESPALDO EN LAMINA DE COLD ROLLED DE UNA SOLA PIEZA. | 5208.4
I450400026 | 6269 | BANCA (2%) BANCA TANDEM DE 3 PLAZAS METALICA CON BRAZOS LATERALES DE ACERO TERMINADOS EN CROMO FABRICADA EN ESTRUCTURA DE ASIENTO Y RESPALDO EN LAMINA DE COLD ROLLED DE UNA SOLA PIEZA. | 5208.4
I450400026 | 6270 | BANCA (2%) BANCA TANDEM DE 3 PLAZAS METALICA CON BRAZOS LATERALES DE ACERO TERMINADOS EN CROMO FABRICADA EN ESTRUCTURA DE ASIENTO Y RESPALDO EN LAMINA DE COLD ROLLED DE UNA SOLA PIEZA. | 5208.4
I450400026 | 6271 | BANCA (2%) BANCA TANDEM DE 4 PLAZAS METALICA CON BRAZOS LATERALES TERMINADOS EN CROMO FABRICADA EN ESTRUCTURA DE ASIENTO Y RESPALDO EN LAMINA DE COLD ROLLED. | 5695.6
I450400026 | 6272 | BANCA (2%) BANCA TANDEM DE 4 PLAZAS METALICA CON BRAZOS LATERALES TERMINADOS EN CROMO FABRICADA EN ESTRUCTURA DE ASIENTO Y RESPALDO EN LAMINA DE COLD ROLLED. | 5695.6
I450400026 | 6273 | BANCA (2%) BANCA TANDEM DE 4 PLAZAS METALICA CON BRAZOS LATERALES TERMINADOS EN CROMO FABRICADA EN ESTRUCTURA DE ASIENTO Y RESPALDO EN LAMINA DE COLD ROLLED. | 5695.6
I450400026 | 6274 | BANCA (2%) BANCA TANDEM DE 4 PLAZAS METALICA CON BRAZOS LATERALES TERMINADOS EN CROMO FABRICADA EN ESTRUCTURA DE ASIENTO Y RESPALDO EN LAMINA DE COLD ROLLED. | 5695.6
I450400026 | 6275 | BANCA (2%) BANCA TANDEM DE 4 PLAZAS METALICA CON BRAZOS LATERALES TERMINADOS EN CROMO FABRICADA EN ESTRUCTURA DE ASIENTO Y RESPALDO EN LAMINA DE COLD ROLLED. | 5695.6
I450400026 | 6276 | BANCA (2%) BANCA TANDEM DE 4 PLAZAS METALICA CON BRAZOS LATERALES TERMINADOS EN CROMO FABRICADA EN ESTRUCTURA DE ASIENTO Y RESPALDO EN LAMINA DE COLD ROLLED. | 5695.6
I450400026 | 6277 | BANCA (2%) BANCA TANDEM DE 4 PLAZAS METALICA CON BRAZOS LATERALES TERMINADOS EN CROMO FABRICADA EN ESTRUCTURA DE ASIENTO Y RESPALDO EN LAMINA DE COLD ROLLED. | 5695.6
I450400026 | 6278 | BANCA (2%) BANCA TANDEM DE 4 PLAZAS METALICA CON BRAZOS LATERALES TERMINADOS EN CROMO FABRICADA EN ESTRUCTURA DE ASIENTO Y RESPALDO EN LAMINA DE COLD ROLLED. | 5695.6
I450400026 | 6279 | BANCA (2%) BANCA TANDEM DE 4 PLAZAS METALICA CON BRAZOS LATERALES TERMINADOS EN CROMO FABRICADA EN ESTRUCTURA DE ASIENTO Y RESPALDO EN LAMINA DE COLD ROLLED. | 5695.6
I450400026 | 6280 | BANCA (2%) BANCA TANDEM DE 4 PLAZAS METALICA CON BRAZOS LATERALES TERMINADOS EN CROMO FABRICADA EN ESTRUCTURA DE ASIENTO Y RESPALDO EN LAMINA DE COLD ROLLED. | 5695.6
I450400026 | 6281 | BANCA (2%) BANCA TANDEM DE 4 PLAZAS METALICA CON BRAZOS LATERALES TERMINADOS EN CROMO FABRICADA EN ESTRUCTURA DE ASIENTO Y RESPALDO EN LAMINA DE COLD ROLLED. | 5695.6
I450400026 | 6282 | BANCA (2%) BANCA TANDEM DE 4 PLAZAS METALICA CON BRAZOS LATERALES TERMINADOS EN CROMO FABRICADA EN ESTRUCTURA DE ASIENTO Y RESPALDO EN LAMINA DE COLD ROLLED. | 5695.6
I450400026 | 6283 | BANCA (2%) BANCA TANDEM DE 4 PLAZAS METALICA CON BRAZOS LATERALES TERMINADOS EN CROMO FABRICADA EN ESTRUCTURA DE ASIENTO Y RESPALDO EN LAMINA DE COLD ROLLED. | 5695.6
I450400026 | 6284 | BANCA (2%) BANCA TANDEM DE 4 PLAZAS METALICA CON BRAZOS LATERALES TERMINADOS EN CROMO FABRICADA EN ESTRUCTURA DE ASIENTO Y RESPALDO EN LAMINA DE COLD ROLLED. | 5695.6
I450400026 | 6285 | BANCA (2%) BANCA TANDEM DE 4 PLAZAS METALICA CON BRAZOS LATERALES TERMINADOS EN CROMO FABRICADA EN ESTRUCTURA DE ASIENTO Y RESPALDO EN LAMINA DE COLD ROLLED. | 5695.6
I450400026 | 6286 | BANCA (2%) BANCA TANDEM DE 4 PLAZAS METALICA CON BRAZOS LATERALES TERMINADOS EN CROMO FABRICADA EN ESTRUCTURA DE ASIENTO Y RESPALDO EN LAMINA DE COLD ROLLED. | 5695.6
I450400026 | 6287 | BANCA (2%) BANCA TANDEM DE 4 PLAZAS METALICA CON BRAZOS LATERALES TERMINADOS EN CROMO FABRICADA EN ESTRUCTURA DE ASIENTO Y RESPALDO EN LAMINA DE COLD ROLLED. | 5695.6
I450400026 | 6288 | BANCA (2%) BANCA TANDEM DE 4 PLAZAS METALICA CON BRAZOS LATERALES TERMINADOS EN CROMO FABRICADA EN ESTRUCTURA DE ASIENTO Y RESPALDO EN LAMINA DE COLD ROLLED. | 5695.6
I450400026 | 6289 | BANCA (2%) BANCA TANDEM DE 4 PLAZAS METALICA CON BRAZOS LATERALES TERMINADOS EN CROMO FABRICADA EN ESTRUCTURA DE ASIENTO Y RESPALDO EN LAMINA DE COLD ROLLED. | 5695.6
I450400026 | 6290 | BANCA (2%) BANCA TANDEM DE 4 PLAZAS METALICA CON BRAZOS LATERALES TERMINADOS EN CROMO FABRICADA EN ESTRUCTURA DE ASIENTO Y RESPALDO EN LAMINA DE COLD ROLLED. | 5695.6
I450400026 | 6291 | BANCA (2%) BANCA TANDEM DE 4 PLAZAS METALICA CON BRAZOS LATERALES TERMINADOS EN CROMO FABRICADA EN ESTRUCTURA DE ASIENTO Y RESPALDO EN LAMINA DE COLD ROLLED. | 5695.6
I450400026 | 6292 | BANCA (2%) BANCA TANDEM DE 4 PLAZAS METALICA CON BRAZOS LATERALES TERMINADOS EN CROMO FABRICADA EN ESTRUCTURA DE ASIENTO Y RESPALDO EN LAMINA DE COLD ROLLED. | 5695.6
I450400026 | 6293 | BANCA (2%) BANCA TANDEM DE 4 PLAZAS METALICA CON BRAZOS LATERALES TERMINADOS EN CROMO FABRICADA EN ESTRUCTURA DE ASIENTO Y RESPALDO EN LAMINA DE COLD ROLLED. | 5695.6
I450400026 | 6294 | BANCA (2%) BANCA TANDEM DE 4 PLAZAS METALICA CON BRAZOS LATERALES TERMINADOS EN CROMO FABRICADA EN ESTRUCTURA DE ASIENTO Y RESPALDO EN LAMINA DE COLD ROLLED. | 5695.6
I450400026 | 6295 | BANCA (2%) BANCA TANDEM DE 4 PLAZAS METALICA CON BRAZOS LATERALES TERMINADOS EN CROMO FABRICADA EN ESTRUCTURA DE ASIENTO Y RESPALDO EN LAMINA DE COLD ROLLED. | 5695.6
I450400026 | 6296 | BANCA (2%) BANCA TANDEM DE 4 PLAZAS METALICA CON BRAZOS LATERALES TERMINADOS EN CROMO FABRICADA EN ESTRUCTURA DE ASIENTO Y RESPALDO EN LAMINA DE COLD ROLLED. | 5695.6
I450400026 | 6297 | BANCA (2%) BANCA TANDEM DE 4 PLAZAS METALICA CON BRAZOS LATERALES TERMINADOS EN CROMO FABRICADA EN ESTRUCTURA DE ASIENTO Y RESPALDO EN LAMINA DE COLD ROLLED. | 5695.6
I450400026 | 6298 | BANCA (2%) BANCA TANDEM DE 4 PLAZAS METALICA CON BRAZOS LATERALES TERMINADOS EN CROMO FABRICADA EN ESTRUCTURA DE ASIENTO Y RESPALDO EN LAMINA DE COLD ROLLED. | 5695.6
I450400026 | 6299 | BANCA (2%) BANCA TANDEM DE 4 PLAZAS METALICA CON BRAZOS LATERALES TERMINADOS EN CROMO FABRICADA EN ESTRUCTURA DE ASIENTO Y RESPALDO EN LAMINA DE COLD ROLLED. | 5695.6
I450400026 | 6300 | BANCA (2%) BANCA TANDEM DE 4 PLAZAS METALICA CON BRAZOS LATERALES TERMINADOS EN CROMO FABRICADA EN ESTRUCTURA DE ASIENTO Y RESPALDO EN LAMINA DE COLD ROLLED. | 5695.6
I450400026 | 6301 | BANCA (2%) BANCA TANDEM DE 4 PLAZAS METALICA CON BRAZOS LATERALES TERMINADOS EN CROMO FABRICADA EN ESTRUCTURA DE ASIENTO Y RESPALDO EN LAMINA DE COLD ROLLED. | 5695.6
I450400026 | 6302 | BANCA (2%) BANCA TANDEM DE 4 PLAZAS METALICA CON BRAZOS LATERALES TERMINADOS EN CROMO FABRICADA EN ESTRUCTURA DE ASIENTO Y RESPALDO EN LAMINA DE COLD ROLLED. | 5695.6
I450400026 | 6303 | BANCA (2%) BANCA TANDEM DE 4 PLAZAS METALICA CON BRAZOS LATERALES TERMINADOS EN CROMO FABRICADA EN ESTRUCTURA DE ASIENTO Y RESPALDO EN LAMINA DE COLD ROLLED. | 5695.6
I450400026 | 6304 | BANCA (2%) BANCA TANDEM DE 4 PLAZAS METALICA CON BRAZOS LATERALES TERMINADOS EN CROMO FABRICADA EN ESTRUCTURA DE ASIENTO Y RESPALDO EN LAMINA DE COLD ROLLED. | 5695.6
I450400026 | 6305 | BANCA (2%) BANCA TANDEM DE 4 PLAZAS METALICA CON BRAZOS LATERALES TERMINADOS EN CROMO FABRICADA EN ESTRUCTURA DE ASIENTO Y RESPALDO EN LAMINA DE COLD ROLLED. | 5695.6
I450400026 | 6306 | BANCA (2%) BANCA TANDEM DE 4 PLAZAS METALICA CON BRAZOS LATERALES TERMINADOS EN CROMO FABRICADA EN ESTRUCTURA DE ASIENTO Y RESPALDO EN LAMINA DE COLD ROLLED. | 5695.6
I450400026 | 6307 | BANCA (2%) BANCA TANDEM DE 4 PLAZAS METALICA CON BRAZOS LATERALES TERMINADOS EN CROMO FABRICADA EN ESTRUCTURA DE ASIENTO Y RESPALDO EN LAMINA DE COLD ROLLED. | 5695.6
I450400026 | 6308 | BANCA (2%) BANCA TANDEM DE 4 PLAZAS METALICA CON BRAZOS LATERALES TERMINADOS EN CROMO FABRICADA EN ESTRUCTURA DE ASIENTO Y RESPALDO EN LAMINA DE COLD ROLLED. | 5695.6
I450400026 | 6309 | BANCA (2%) BANCA TANDEM DE 4 PLAZAS METALICA CON BRAZOS LATERALES TERMINADOS EN CROMO FABRICADA EN ESTRUCTURA DE ASIENTO Y RESPALDO EN LAMINA DE COLD ROLLED. | 5695.6
I450400026 | 6310 | BANCA (2%) BANCA TANDEM DE 4 PLAZAS METALICA CON BRAZOS LATERALES TERMINADOS EN CROMO FABRICADA EN ESTRUCTURA DE ASIENTO Y RESPALDO EN LAMINA DE COLD ROLLED. | 5695.6
I450400026 | 6311 | BANCA (2%) BANCA TANDEM DE 4 PLAZAS METALICA CON BRAZOS LATERALES TERMINADOS EN CROMO FABRICADA EN ESTRUCTURA DE ASIENTO Y RESPALDO EN LAMINA DE COLD ROLLED. | 5695.6
I450400026 | 6312 | BANCA (2%) BANCA TANDEM DE 4 PLAZAS METALICA CON BRAZOS LATERALES TERMINADOS EN CROMO FABRICADA EN ESTRUCTURA DE ASIENTO Y RESPALDO EN LAMINA DE COLD ROLLED. | 5695.6
I450400026 | 6313 | BANCA (2%) BANCA TANDEM DE 4 PLAZAS METALICA CON BRAZOS LATERALES TERMINADOS EN CROMO FABRICADA EN ESTRUCTURA DE ASIENTO Y RESPALDO EN LAMINA DE COLD ROLLED. | 5695.6
I450400026 | 6314 | BANCA (2%) BANCA TANDEM DE 4 PLAZAS METALICA CON BRAZOS LATERALES TERMINADOS EN CROMO FABRICADA EN ESTRUCTURA DE ASIENTO Y RESPALDO EN LAMINA DE COLD ROLLED. | 5695.6
I450400026 | 6315 | BANCA (2%) BANCA TANDEM DE 4 PLAZAS METALICA CON BRAZOS LATERALES TERMINADOS EN CROMO FABRICADA EN ESTRUCTURA DE ASIENTO Y RESPALDO EN LAMINA DE COLD ROLLED. | 5695.6
I450400026 | 6316 | BANCA (2%) BANCA TANDEM DE 4 PLAZAS METALICA CON BRAZOS LATERALES TERMINADOS EN CROMO FABRICADA EN ESTRUCTURA DE ASIENTO Y RESPALDO EN LAMINA DE COLD ROLLED. | 5695.6
I450400026 | 6317 | BANCA (2%) BANCA TANDEM DE 4 PLAZAS METALICA CON BRAZOS LATERALES TERMINADOS EN CROMO FABRICADA EN ESTRUCTURA DE ASIENTO Y RESPALDO EN LAMINA DE COLD ROLLED. | 5695.6
I450400026 | 6318 | BANCA (2%) BANCA TANDEM DE 4 PLAZAS METALICA CON BRAZOS LATERALES TERMINADOS EN CROMO FABRICADA EN ESTRUCTURA DE ASIENTO Y RESPALDO EN LAMINA DE COLD ROLLED. | 5695.6
I450400026 | 6319 | BANCA (2%) BANCA TANDEM DE 4 PLAZAS METALICA CON BRAZOS LATERALES TERMINADOS EN CROMO FABRICADA EN ESTRUCTURA DE ASIENTO Y RESPALDO EN LAMINA DE COLD ROLLED. | 5695.6
I450400026 | 6320 | BANCA (2%) BANCA TANDEM DE 4 PLAZAS METALICA CON BRAZOS LATERALES TERMINADOS EN CROMO FABRICADA EN ESTRUCTURA DE ASIENTO Y RESPALDO EN LAMINA DE COLD ROLLED. | 5695.6
I450400026 | 6321 | BANCA (2%) BANCA TANDEM DE 4 PLAZAS METALICA CON BRAZOS LATERALES TERMINADOS EN CROMO FABRICADA EN ESTRUCTURA DE ASIENTO Y RESPALDO EN LAMINA DE COLD ROLLED. | 5695.6
I450400026 | 6322 | BANCA (2%) BANCA TANDEM DE 4 PLAZAS METALICA CON BRAZOS LATERALES TERMINADOS EN CROMO FABRICADA EN ESTRUCTURA DE ASIENTO Y RESPALDO EN LAMINA DE COLD ROLLED. | 5695.6
I450400026 | 6323 | BANCA (2%) BANCA TANDEM DE 4 PLAZAS METALICA CON BRAZOS LATERALES TERMINADOS EN CROMO FABRICADA EN ESTRUCTURA DE ASIENTO Y RESPALDO EN LAMINA DE COLD ROLLED. | 5695.6
I450400026 | 6324 | BANCA (2%) BANCA TANDEM DE 4 PLAZAS METALICA CON BRAZOS LATERALES TERMINADOS EN CROMO FABRICADA EN ESTRUCTURA DE ASIENTO Y RESPALDO EN LAMINA DE COLD ROLLED. | 5695.6
I450400026 | 6325 | BANCA (2%) BANCA TANDEM DE 4 PLAZAS METALICA CON BRAZOS LATERALES TERMINADOS EN CROMO FABRICADA EN ESTRUCTURA DE ASIENTO Y RESPALDO EN LAMINA DE COLD ROLLED. | 5695.6
I450400026 | 6326 | BANCA (2%) BANCA TANDEM DE 4 PLAZAS METALICA CON BRAZOS LATERALES TERMINADOS EN CROMO FABRICADA EN ESTRUCTURA DE ASIENTO Y RESPALDO EN LAMINA DE COLD ROLLED. | 5695.6
I450400026 | 6327 | BANCA (2%) BANCA TANDEM DE 4 PLAZAS METALICA CON BRAZOS LATERALES TERMINADOS EN CROMO FABRICADA EN ESTRUCTURA DE ASIENTO Y RESPALDO EN LAMINA DE COLD ROLLED. | 5695.6
I450400026 | 6328 | BANCA (2%) BANCA TANDEM DE 4 PLAZAS METALICA CON BRAZOS LATERALES TERMINADOS EN CROMO FABRICADA EN ESTRUCTURA DE ASIENTO Y RESPALDO EN LAMINA DE COLD ROLLED. | 5695.6
I450400026 | 6329 | BANCA (2%) BANCA TANDEM DE 4 PLAZAS METALICA CON BRAZOS LATERALES TERMINADOS EN CROMO FABRICADA EN ESTRUCTURA DE ASIENTO Y RESPALDO EN LAMINA DE COLD ROLLED. | 5695.6
I450400026 | 6330 | BANCA (2%) BANCA TANDEM DE 4 PLAZAS METALICA CON BRAZOS LATERALES TERMINADOS EN CROMO FABRICADA EN ESTRUCTURA DE ASIENTO Y RESPALDO EN LAMINA DE COLD ROLLED. | 5695.6
I450400026 | 6331 | BANCA (2%) BANCA TANDEM DE 4 PLAZAS METALICA CON BRAZOS LATERALES TERMINADOS EN CROMO FABRICADA EN ESTRUCTURA DE ASIENTO Y RESPALDO EN LAMINA DE COLD ROLLED. | 5695.6
I450400026 | 6332 | BANCA (2%) BANCA TANDEM DE 4 PLAZAS METALICA CON BRAZOS LATERALES TERMINADOS EN CROMO FABRICADA EN ESTRUCTURA DE ASIENTO Y RESPALDO EN LAMINA DE COLD ROLLED. | 5695.6
I450400026 | 6333 | BANCA (2%) BANCA TANDEM DE 4 PLAZAS METALICA CON BRAZOS LATERALES TERMINADOS EN CROMO FABRICADA EN ESTRUCTURA DE ASIENTO Y RESPALDO EN LAMINA DE COLD ROLLED. | 5695.6
I450400026 | 6334 | BANCA (2%) BANCA TANDEM DE 4 PLAZAS METALICA CON BRAZOS LATERALES TERMINADOS EN CROMO FABRICADA EN ESTRUCTURA DE ASIENTO Y RESPALDO EN LAMINA DE COLD ROLLED. | 5695.6
I450400026 | 6335 | BANCA (2%) BANCA TANDEM DE 4 PLAZAS METALICA CON BRAZOS LATERALES TERMINADOS EN CROMO FABRICADA EN ESTRUCTURA DE ASIENTO Y RESPALDO EN LAMINA DE COLD ROLLED. | 5695.6
I450400026 | 6336 | BANCA (2%) BANCA TANDEM DE 4 PLAZAS METALICA CON BRAZOS LATERALES TERMINADOS EN CROMO FABRICADA EN ESTRUCTURA DE ASIENTO Y RESPALDO EN LAMINA DE COLD ROLLED. | 5695.6
I450400026 | 6337 | BANCA (2%) BANCA TANDEM DE 4 PLAZAS METALICA CON BRAZOS LATERALES TERMINADOS EN CROMO FABRICADA EN ESTRUCTURA DE ASIENTO Y RESPALDO EN LAMINA DE COLD ROLLED. | 5695.6
I450400026 | 6338 | BANCA (2%) BANCA TANDEM DE 4 PLAZAS METALICA CON BRAZOS LATERALES TERMINADOS EN CROMO FABRICADA EN ESTRUCTURA DE ASIENTO Y RESPALDO EN LAMINA DE COLD ROLLED. | 5695.6
I450400026 | 6339 | BANCA (2%) BANCA TANDEM DE 4 PLAZAS METALICA CON BRAZOS LATERALES TERMINADOS EN CROMO FABRICADA EN ESTRUCTURA DE ASIENTO Y RESPALDO EN LAMINA DE COLD ROLLED. | 5695.6
I450400026 | 6340 | BANCA (2%) BANCA TANDEM DE 4 PLAZAS METALICA CON BRAZOS LATERALES TERMINADOS EN CROMO FABRICADA EN ESTRUCTURA DE ASIENTO Y RESPALDO EN LAMINA DE COLD ROLLED. | 5695.6
I450400026 | 6341 | BANCA (2%) BANCA TANDEM DE 4 PLAZAS METALICA CON BRAZOS LATERALES TERMINADOS EN CROMO FABRICADA EN ESTRUCTURA DE ASIENTO Y RESPALDO EN LAMINA DE COLD ROLLED. | 5695.6
I450400026 | 6342 | BANCA (2%) BANCA TANDEM DE 4 PLAZAS METALICA CON BRAZOS LATERALES TERMINADOS EN CROMO FABRICADA EN ESTRUCTURA DE ASIENTO Y RESPALDO EN LAMINA DE COLD ROLLED. | 5695.6
I450400026 | 6343 | BANCA (2%) BANCA TANDEM DE 4 PLAZAS METALICA CON BRAZOS LATERALES TERMINADOS EN CROMO FABRICADA EN ESTRUCTURA DE ASIENTO Y RESPALDO EN LAMINA DE COLD ROLLED. | 5695.6
I450400026 | 6344 | BANCA (2%) BANCA TANDEM DE 4 PLAZAS METALICA CON BRAZOS LATERALES TERMINADOS EN CROMO FABRICADA EN ESTRUCTURA DE ASIENTO Y RESPALDO EN LAMINA DE COLD ROLLED. | 5695.6
I450400026 | 6345 | BANCA (2%) BANCA TANDEM DE 4 PLAZAS METALICA CON BRAZOS LATERALES TERMINADOS EN CROMO FABRICADA EN ESTRUCTURA DE ASIENTO Y RESPALDO EN LAMINA DE COLD ROLLED. | 5695.6
I450400026 | 6346 | BANCA (2%) BANCA TANDEM DE 4 PLAZAS METALICA CON BRAZOS LATERALES TERMINADOS EN CROMO FABRICADA EN ESTRUCTURA DE ASIENTO Y RESPALDO EN LAMINA DE COLD ROLLED. | 5695.6
I450400026 | 6347 | BANCA (2%) BANCA TANDEM DE 4 PLAZAS METALICA CON BRAZOS LATERALES TERMINADOS EN CROMO FABRICADA EN ESTRUCTURA DE ASIENTO Y RESPALDO EN LAMINA DE COLD ROLLED. | 5695.6
I450400026 | 6348 | BANCA (2%) BANCA TANDEM DE 4 PLAZAS METALICA CON BRAZOS LATERALES TERMINADOS EN CROMO FABRICADA EN ESTRUCTURA DE ASIENTO Y RESPALDO EN LAMINA DE COLD ROLLED. | 5695.6
I450400026 | 6349 | BANCA (2%) BANCA TANDEM DE 4 PLAZAS METALICA CON BRAZOS LATERALES TERMINADOS EN CROMO FABRICADA EN ESTRUCTURA DE ASIENTO Y RESPALDO EN LAMINA DE COLD ROLLED. | 5695.6
I450400026 | 6350 | BANCA (2%) BANCA TANDEM DE 4 PLAZAS METALICA CON BRAZOS LATERALES TERMINADOS EN CROMO FABRICADA EN ESTRUCTURA DE ASIENTO Y RESPALDO EN LAMINA DE COLD ROLLED. | 5695.6
I450400026 | 6351 | BANCA (2%) BANCA TANDEM DE 4 PLAZAS METALICA CON BRAZOS LATERALES TERMINADOS EN CROMO FABRICADA EN ESTRUCTURA DE ASIENTO Y RESPALDO EN LAMINA DE COLD ROLLED. | 5695.6
I450400026 | 6352 | BANCA (2%) BANCA TANDEM DE 4 PLAZAS METALICA CON BRAZOS LATERALES TERMINADOS EN CROMO FABRICADA EN ESTRUCTURA DE ASIENTO Y RESPALDO EN LAMINA DE COLD ROLLED. | 5695.6
I450400026 | 6353 | BANCA (2%) BANCA TANDEM DE 4 PLAZAS METALICA CON BRAZOS LATERALES TERMINADOS EN CROMO FABRICADA EN ESTRUCTURA DE ASIENTO Y RESPALDO EN LAMINA DE COLD ROLLED. | 5695.6
I450400026 | 6354 | BANCA (2%) BANCA TANDEM DE 4 PLAZAS METALICA CON BRAZOS LATERALES TERMINADOS EN CROMO FABRICADA EN ESTRUCTURA DE ASIENTO Y RESPALDO EN LAMINA DE COLD ROLLED. | 5695.6
I450400026 | 6355 | BANCA (2%) BANCA TANDEM DE 4 PLAZAS METALICA CON BRAZOS LATERALES TERMINADOS EN CROMO FABRICADA EN ESTRUCTURA DE ASIENTO Y RESPALDO EN LAMINA DE COLD ROLLED. | 5695.6
I450400026 | 6356 | BANCA (2%) BANCA TANDEM DE 4 PLAZAS METALICA CON BRAZOS LATERALES TERMINADOS EN CROMO FABRICADA EN ESTRUCTURA DE ASIENTO Y RESPALDO EN LAMINA DE COLD ROLLED. | 5695.6
I450400026 | 6357 | BANCA (2%) BANCA TANDEM DE 4 PLAZAS METALICA CON BRAZOS LATERALES TERMINADOS EN CROMO FABRICADA EN ESTRUCTURA DE ASIENTO Y RESPALDO EN LAMINA DE COLD ROLLED. | 5695.6
I450400026 | 6358 | BANCA (2%) BANCA TANDEM DE 4 PLAZAS METALICA CON BRAZOS LATERALES TERMINADOS EN CROMO FABRICADA EN ESTRUCTURA DE ASIENTO Y RESPALDO EN LAMINA DE COLD ROLLED. | 5695.6
I450400026 | 6359 | BANCA (2%) BANCA TANDEM DE 4 PLAZAS METALICA CON BRAZOS LATERALES TERMINADOS EN CROMO FABRICADA EN ESTRUCTURA DE ASIENTO Y RESPALDO EN LAMINA DE COLD ROLLED. | 5695.6
I450400026 | 6360 | BANCA (2%) BANCA TANDEM DE 4 PLAZAS METALICA CON BRAZOS LATERALES TERMINADOS EN CROMO FABRICADA EN ESTRUCTURA DE ASIENTO Y RESPALDO EN LAMINA DE COLD ROLLED. | 5695.6
I450400026 | 6361 | BANCA (2%) BANCA TANDEM DE 4 PLAZAS METALICA CON BRAZOS LATERALES TERMINADOS EN CROMO FABRICADA EN ESTRUCTURA DE ASIENTO Y RESPALDO EN LAMINA DE COLD ROLLED. | 5695.6
I450400026 | 6362 | BANCA (2%) BANCA TANDEM DE 4 PLAZAS METALICA CON BRAZOS LATERALES TERMINADOS EN CROMO FABRICADA EN ESTRUCTURA DE ASIENTO Y RESPALDO EN LAMINA DE COLD ROLLED. | 5695.6
I450400026 | 6363 | BANCA (2%) BANCA TANDEM DE 4 PLAZAS METALICA CON BRAZOS LATERALES TERMINADOS EN CROMO FABRICADA EN ESTRUCTURA DE ASIENTO Y RESPALDO EN LAMINA DE COLD ROLLED. | 5695.6
I450400026 | 6364 | BANCA (2%) BANCA TANDEM DE 4 PLAZAS METALICA CON BRAZOS LATERALES TERMINADOS EN CROMO FABRICADA EN ESTRUCTURA DE ASIENTO Y RESPALDO EN LAMINA DE COLD ROLLED. | 5695.6
I450400026 | 6365 | BANCA (2%) BANCA TANDEM DE 4 PLAZAS METALICA CON BRAZOS LATERALES TERMINADOS EN CROMO FABRICADA EN ESTRUCTURA DE ASIENTO Y RESPALDO EN LAMINA DE COLD ROLLED. | 5695.6
I450400026 | 6366 | BANCA (2%) BANCA TANDEM DE 4 PLAZAS METALICA CON BRAZOS LATERALES TERMINADOS EN CROMO FABRICADA EN ESTRUCTURA DE ASIENTO Y RESPALDO EN LAMINA DE COLD ROLLED. | 5695.6
I450400026 | 6367 | BANCA (2%) BANCA TANDEM DE 4 PLAZAS METALICA CON BRAZOS LATERALES TERMINADOS EN CROMO FABRICADA EN ESTRUCTURA DE ASIENTO Y RESPALDO EN LAMINA DE COLD ROLLED. | 5695.6
I450400026 | 6368 | BANCA (2%) BANCA TANDEM DE 4 PLAZAS METALICA CON BRAZOS LATERALES TERMINADOS EN CROMO FABRICADA EN ESTRUCTURA DE ASIENTO Y RESPALDO EN LAMINA DE COLD ROLLED. | 5695.6
I450400026 | 6369 | BANCA (2%) BANCA TANDEM DE 4 PLAZAS METALICA CON BRAZOS LATERALES TERMINADOS EN CROMO FABRICADA EN ESTRUCTURA DE ASIENTO Y RESPALDO EN LAMINA DE COLD ROLLED. | 5695.6
I450400026 | 6370 | BANCA (2%) BANCA TANDEM DE 4 PLAZAS METALICA CON BRAZOS LATERALES TERMINADOS EN CROMO FABRICADA EN ESTRUCTURA DE ASIENTO Y RESPALDO EN LAMINA DE COLD ROLLED. | 5695.6
I450400026 | 6371 | BANCA (2%) BANCA TANDEM DE 4 PLAZAS METALICA CON BRAZOS LATERALES TERMINADOS EN CROMO FABRICADA EN ESTRUCTURA DE ASIENTO Y RESPALDO EN LAMINA DE COLD ROLLED. | 5695.6
I450400026 | 6372 | BANCA (2%) BANCA TANDEM DE 4 PLAZAS METALICA CON BRAZOS LATERALES TERMINADOS EN CROMO FABRICADA EN ESTRUCTURA DE ASIENTO Y RESPALDO EN LAMINA DE COLD ROLLED. | 5695.6
I450400026 | 6373 | BANCA (2%) BANCA TANDEM DE 4 PLAZAS METALICA CON BRAZOS LATERALES TERMINADOS EN CROMO FABRICADA EN ESTRUCTURA DE ASIENTO Y RESPALDO EN LAMINA DE COLD ROLLED. | 5695.6
I450400026 | 6374 | BANCA (2%) BANCA TANDEM DE 4 PLAZAS METALICA CON BRAZOS LATERALES TERMINADOS EN CROMO FABRICADA EN ESTRUCTURA DE ASIENTO Y RESPALDO EN LAMINA DE COLD ROLLED. | 5695.6
I450400026 | 6375 | BANCA (2%) BANCA TANDEM DE 4 PLAZAS METALICA CON BRAZOS LATERALES TERMINADOS EN CROMO FABRICADA EN ESTRUCTURA DE ASIENTO Y RESPALDO EN LAMINA DE COLD ROLLED. | 5695.6
I450400026 | 6376 | BANCA (2%) BANCA TANDEM DE 4 PLAZAS METALICA CON BRAZOS LATERALES TERMINADOS EN CROMO FABRICADA EN ESTRUCTURA DE ASIENTO Y RESPALDO EN LAMINA DE COLD ROLLED. | 5695.6
I450400026 | 6377 | BANCA (2%) BANCA TANDEM DE 4 PLAZAS METALICA CON BRAZOS LATERALES TERMINADOS EN CROMO FABRICADA EN ESTRUCTURA DE ASIENTO Y RESPALDO EN LAMINA DE COLD ROLLED. | 5695.6
I450400026 | 6378 | BANCA (2%) BANCA TANDEM DE 4 PLAZAS METALICA CON BRAZOS LATERALES TERMINADOS EN CROMO FABRICADA EN ESTRUCTURA DE ASIENTO Y RESPALDO EN LAMINA DE COLD ROLLED. | 5695.6
I450400026 | 6379 | BANCA (2%) BANCA TANDEM DE 4 PLAZAS METALICA CON BRAZOS LATERALES TERMINADOS EN CROMO FABRICADA EN ESTRUCTURA DE ASIENTO Y RESPALDO EN LAMINA DE COLD ROLLED. | 5695.6
I450400026 | 6380 | BANCA (2%) BANCA TANDEM DE 4 PLAZAS METALICA CON BRAZOS LATERALES TERMINADOS EN CROMO FABRICADA EN ESTRUCTURA DE ASIENTO Y RESPALDO EN LAMINA DE COLD ROLLED. | 5695.6
I450400026 | 6381 | BANCA (2%) BANCA TANDEM DE 4 PLAZAS METALICA CON BRAZOS LATERALES TERMINADOS EN CROMO FABRICADA EN ESTRUCTURA DE ASIENTO Y RESPALDO EN LAMINA DE COLD ROLLED. | 5695.6
I450400026 | 6382 | BANCA (2%) BANCA TANDEM DE 4 PLAZAS METALICA CON BRAZOS LATERALES TERMINADOS EN CROMO FABRICADA EN ESTRUCTURA DE ASIENTO Y RESPALDO EN LAMINA DE COLD ROLLED. | 5695.6
I450400026 | 6383 | BANCA (2%) BANCA TANDEM DE 4 PLAZAS METALICA CON BRAZOS LATERALES TERMINADOS EN CROMO FABRICADA EN ESTRUCTURA DE ASIENTO Y RESPALDO EN LAMINA DE COLD ROLLED. | 5695.6
I450400026 | 6384 | BANCA (2%) BANCA TANDEM DE 4 PLAZAS METALICA CON BRAZOS LATERALES TERMINADOS EN CROMO FABRICADA EN ESTRUCTURA DE ASIENTO Y RESPALDO EN LAMINA DE COLD ROLLED. | 5695.6
I450400026 | 6385 | BANCA (2%) BANCA TANDEM DE 4 PLAZAS METALICA CON BRAZOS LATERALES TERMINADOS EN CROMO FABRICADA EN ESTRUCTURA DE ASIENTO Y RESPALDO EN LAMINA DE COLD ROLLED. | 5695.6
I450400120 | 3576 | ESCRITORIO (2%) ESCRITORIO EJECUTIVO EN MELAMINA TERMO FUSIONADA DE 28MM DE ESPESOR SOLIDO LAMINADO POR AMBAS CARAS CANTOS PROTEGIDOS CON PVC DE 2MM DE ESPESOR AL COLOR DE LA CUBIERTA ESTRUCTURADO EN MELAMINA DE 28 MM CUENTA CON CAJONERA CON CAJON PAPELERO Y GABETA DE ARCHVO TAMANO OFICIO DE 48X52X60 LA CAJONERA ESTA UBICADA EN LA PARTE DERECHA DEL ESCRITORIO. | 7772
I450400120 | 3582 | ESCRITORIO (2%) ESCRITORIO EJECUTIVO EN MELAMINA TERMO FUSIONADA DE 28MM DE ESPESOR SOLIDO LAMINADO POR AMBAS CARAS CANTOS PROTEGIDOS CON PVC DE 2MM DE ESPESOR AL COLOR DE LA CUBIERTA ESTRUCTURADO EN MELAMINA DE 28 MM CUENTA CON CAJONERA CON CAJON PAPELERO Y GABETA DE ARCHVO TAMANO OFICIO DE 48X52X60 LA CAJONERA ESTA UBICADA EN LA PARTE DERECHA DEL ESCRITORIO. | 7772
I450400120 | 3583 | ESCRITORIO (2%) ESCRITORIO EJECUTIVO EN MELAMINA TERMO FUSIONADA DE 28MM DE ESPESOR SOLIDO LAMINADO POR AMBAS CARAS CANTOS PROTEGIDOS CON PVC DE 2MM DE ESPESOR AL COLOR DE LA CUBIERTA ESTRUCTURADO EN MELAMINA DE 28 MM CUENTA CON CAJONERA CON CAJON PAPELERO Y GABETA DE ARCHVO TAMANO OFICIO DE 48X52X60 LA CAJONERA ESTA UBICADA EN LA PARTE DERECHA DEL ESCRITORIO. | 7772
I450400120 | 3575 | ESCRITORIO (2%) ESCRITORIO EJECUTIVO EN MELAMINA TERMO FUSIONADA DE 28MM DE ESPESOR SOLIDO LAMINADO POR AMBAS CARAS CANTOS PROTEGIDOS CON PVC DE 2MM DE ESPESOR AL COLOR DE LA CUBIERTA ESTRUCTURADO EN MELAMINA DE 28 MM CUENTA CON CAJONERA CON CAJON PAPELERO Y GABETA DE ARCHVO TAMANO OFICIO DE 48X52X60 LA CAJONERA ESTA UBICADA EN LA PARTE DERECHA DEL ESCRITORIO. | 7772
I450400120 | 3581 | ESCRITORIO (2%) ESCRITORIO EJECUTIVO EN MELAMINA TERMO FUSIONADA DE 28MM DE ESPESOR SOLIDO LAMINADO POR AMBAS CARAS CANTOS PROTEGIDOS CON PVC DE 2MM DE ESPESOR AL COLOR DE LA CUBIERTA ESTRUCTURADO EN MELAMINA DE 28 MM CUENTA CON CAJONERA CON CAJON PAPELERO Y GABETA DE ARCHVO TAMANO OFICIO DE 48X52X60 LA CAJONERA ESTA UBICADA EN LA PARTE DERECHA DEL ESCRITORIO. | 7772
I450400120 | 3580 | ESCRITORIO (2%) ESCRITORIO EJECUTIVO EN MELAMINA TERMO FUSIONADA DE 28MM DE ESPESOR SOLIDO LAMINADO POR AMBAS CARAS CANTOS PROTEGIDOS CON PVC DE 2MM DE ESPESOR AL COLOR DE LA CUBIERTA ESTRUCTURADO EN MELAMINA DE 28 MM CUENTA CON CAJONERA CON CAJON PAPELERO Y GABETA DE ARCHVO TAMANO OFICIO DE 48X52X60 LA CAJONERA ESTA UBICADA EN LA PARTE DERECHA DEL ESCRITORIO. | 7772
I450400120 | 3578 | ESCRITORIO (2%) ESCRITORIO EJECUTIVO EN MELAMINA TERMO FUSIONADA DE 28MM DE ESPESOR SOLIDO LAMINADO POR AMBAS CARAS CANTOS PROTEGIDOS CON PVC DE 2MM DE ESPESOR AL COLOR DE LA CUBIERTA ESTRUCTURADO EN MELAMINA DE 28 MM CUENTA CON CAJONERA CON CAJON PAPELERO Y GABETA DE ARCHVO TAMANO OFICIO DE 48X52X60 LA CAJONERA ESTA UBICADA EN LA PARTE DERECHA DEL ESCRITORIO. | 7772
I450400120 | 3577 | ESCRITORIO (2%) ESCRITORIO EJECUTIVO EN MELAMINA TERMO FUSIONADA DE 28MM DE ESPESOR SOLIDO LAMINADO POR AMBAS CARAS CANTOS PROTEGIDOS CON PVC DE 2MM DE ESPESOR AL COLOR DE LA CUBIERTA ESTRUCTURADO EN MELAMINA DE 28 MM CUENTA CON CAJONERA CON CAJON PAPELERO Y GABETA DE ARCHVO TAMANO OFICIO DE 48X52X60 LA CAJONERA ESTA UBICADA EN LA PARTE DERECHA DEL ESCRITORIO. | 7772
I450400120 | 3579 | ESCRITORIO (2%) ESCRITORIO EJECUTIVO EN MELAMINA TERMO FUSIONADA DE 28MM DE ESPESOR SOLIDO LAMINADO POR AMBAS CARAS CANTOS PROTEGIDOS CON PVC DE 2MM DE ESPESOR AL COLOR DE LA CUBIERTA ESTRUCTURADO EN MELAMINA DE 28 MM CUENTA CON CAJONERA CON CAJON PAPELERO Y GABETA DE ARCHVO TAMANO OFICIO DE 48X52X60 LA CAJONERA ESTA UBICADA EN LA PARTE DERECHA DEL ESCRITORIO. | 7772
I450400120 | 3587 | ESCRITORIO (2%) ESCRITORIO SECRETARIAL. DIMENSIONES 74.1 CMS. DE ALTO X 120 CMS DE LARGO X 60 CMS DE FONDO. | 3004.4
I450400120 | 3588 | ESCRITORIO (2%) ESCRITORIO SECRETARIAL. DIMENSIONES 74.1 CMS. DE ALTO X 120 CMS DE LARGO X 60 CMS DE FONDO. | 3004.4
I450400120 | 3594 | ESCRITORIO (2%) ESCRITORIO SECRETARIAL. DIMENSIONES 74.1 CMS. DE ALTO X 120 CMS DE LARGO X 60 CMS DE FONDO. | 3004.4
I450400120 | 3597 | ESCRITORIO (2%) ESCRITORIO SECRETARIAL. DIMENSIONES 74.1 CMS. DE ALTO X 120 CMS DE LARGO X 60 CMS DE FONDO. | 3004.4
I450400120 | 3599 | ESCRITORIO (2%) ESCRITORIO SECRETARIAL. DIMENSIONES 74.1 CMS. DE ALTO X 120 CMS DE LARGO X 60 CMS DE FONDO. | 3004.4
I450400120 | 3603 | ESCRITORIO (2%) ESCRITORIO SECRETARIAL. DIMENSIONES 74.1 CMS. DE ALTO X 120 CMS DE LARGO X 60 CMS DE FONDO. | 3004.4
I450400120 | 3604 | ESCRITORIO (2%) ESCRITORIO SECRETARIAL. DIMENSIONES 74.1 CMS. DE ALTO X 120 CMS DE LARGO X 60 CMS DE FONDO. | 3004.4
I450400120 | 3605 | ESCRITORIO (2%) ESCRITORIO SECRETARIAL. DIMENSIONES 74.1 CMS. DE ALTO X 120 CMS DE LARGO X 60 CMS DE FONDO. | 3004.4
I450400120 | 3611 | ESCRITORIO (2%) ESCRITORIO SECRETARIAL. DIMENSIONES 74.1 CMS. DE ALTO X 120 CMS DE LARGO X 60 CMS DE FONDO. | 3004.4
I450400120 | 3612 | ESCRITORIO (2%) ESCRITORIO SECRETARIAL. DIMENSIONES 74.1 CMS. DE ALTO X 120 CMS DE LARGO X 60 CMS DE FONDO. | 3004.4
I450400120 | 3618 | ESCRITORIO (2%) ESCRITORIO SECRETARIAL. DIMENSIONES 74.1 CMS. DE ALTO X 120 CMS DE LARGO X 60 CMS DE FONDO. | 3004.4
I450400120 | 3619 | ESCRITORIO (2%) ESCRITORIO SECRETARIAL. DIMENSIONES 74.1 CMS. DE ALTO X 120 CMS DE LARGO X 60 CMS DE FONDO. | 3004.4
I450400120 | 3620 | ESCRITORIO (2%) ESCRITORIO SECRETARIAL. DIMENSIONES 74.1 CMS. DE ALTO X 120 CMS DE LARGO X 60 CMS DE FONDO. | 3004.4
I450400120 | 3621 | ESCRITORIO (2%) ESCRITORIO SECRETARIAL. DIMENSIONES 74.1 CMS. DE ALTO X 120 CMS DE LARGO X 60 CMS DE FONDO. | 3004.4
I450400120 | 3622 | ESCRITORIO (2%) ESCRITORIO SECRETARIAL. DIMENSIONES 74.1 CMS. DE ALTO X 120 CMS DE LARGO X 60 CMS DE FONDO. | 3004.4
I450400120 | 3623 | ESCRITORIO (2%) ESCRITORIO SECRETARIAL. DIMENSIONES 74.1 CMS. DE ALTO X 120 CMS DE LARGO X 60 CMS DE FONDO. | 3004.4
I450400120 | 3625 | ESCRITORIO (2%) ESCRITORIO SECRETARIAL. DIMENSIONES 74.1 CMS. DE ALTO X 120 CMS DE LARGO X 60 CMS DE FONDO. | 3004.4
I450400120 | 3626 | ESCRITORIO (2%) ESCRITORIO SECRETARIAL. DIMENSIONES 74.1 CMS. DE ALTO X 120 CMS DE LARGO X 60 CMS DE FONDO. | 3004.4
I450400120 | 3627 | ESCRITORIO (2%) ESCRITORIO SECRETARIAL. DIMENSIONES 74.1 CMS. DE ALTO X 120 CMS DE LARGO X 60 CMS DE FONDO. | 3004.4
I450400120 | 3630 | ESCRITORIO (2%) ESCRITORIO SECRETARIAL. DIMENSIONES 74.1 CMS. DE ALTO X 120 CMS DE LARGO X 60 CMS DE FONDO. | 3004.4
I450400120 | 3631 | ESCRITORIO (2%) ESCRITORIO SECRETARIAL. DIMENSIONES 74.1 CMS. DE ALTO X 120 CMS DE LARGO X 60 CMS DE FONDO. | 3004.4
I450400120 | 3632 | ESCRITORIO (2%) ESCRITORIO SECRETARIAL. DIMENSIONES 74.1 CMS. DE ALTO X 120 CMS DE LARGO X 60 CMS DE FONDO. | 3004.4
I450400120 | 3635 | ESCRITORIO (2%) ESCRITORIO SECRETARIAL. DIMENSIONES 74.1 CMS. DE ALTO X 120 CMS DE LARGO X 60 CMS DE FONDO. | 3004.4
I450400120 | 3637 | ESCRITORIO (2%) ESCRITORIO SECRETARIAL. DIMENSIONES 74.1 CMS. DE ALTO X 120 CMS DE LARGO X 60 CMS DE FONDO. | 3004.4
I450400120 | 3638 | ESCRITORIO (2%) ESCRITORIO SECRETARIAL. DIMENSIONES 74.1 CMS. DE ALTO X 120 CMS DE LARGO X 60 CMS DE FONDO. | 3004.4
I450400120 | 3639 | ESCRITORIO (2%) ESCRITORIO SECRETARIAL. DIMENSIONES 74.1 CMS. DE ALTO X 120 CMS DE LARGO X 60 CMS DE FONDO. | 3004.4
I450400120 | 3640 | ESCRITORIO (2%) ESCRITORIO SECRETARIAL. DIMENSIONES 74.1 CMS. DE ALTO X 120 CMS DE LARGO X 60 CMS DE FONDO. | 3004.4
I450400120 | 3641 | ESCRITORIO (2%) ESCRITORIO SECRETARIAL. DIMENSIONES 74.1 CMS. DE ALTO X 120 CMS DE LARGO X 60 CMS DE FONDO. | 3004.4
I450400120 | 3646 | ESCRITORIO (2%) ESCRITORIO SECRETARIAL. DIMENSIONES 74.1 CMS. DE ALTO X 120 CMS DE LARGO X 60 CMS DE FONDO. | 3004.4
I450400120 | 3647 | ESCRITORIO (2%) ESCRITORIO SECRETARIAL. DIMENSIONES 74.1 CMS. DE ALTO X 120 CMS DE LARGO X 60 CMS DE FONDO. | 3004.4
I450400120 | 3648 | ESCRITORIO (2%) ESCRITORIO SECRETARIAL. DIMENSIONES 74.1 CMS. DE ALTO X 120 CMS DE LARGO X 60 CMS DE FONDO. | 3004.4
I450400120 | 3649 | ESCRITORIO (2%) ESCRITORIO SECRETARIAL. DIMENSIONES 74.1 CMS. DE ALTO X 120 CMS DE LARGO X 60 CMS DE FONDO. | 3004.4
I450400120 | 3650 | ESCRITORIO (2%) ESCRITORIO SECRETARIAL. DIMENSIONES 74.1 CMS. DE ALTO X 120 CMS DE LARGO X 60 CMS DE FONDO. | 3004.4
I450400120 | 3651 | ESCRITORIO (2%) ESCRITORIO SECRETARIAL. DIMENSIONES 74.1 CMS. DE ALTO X 120 CMS DE LARGO X 60 CMS DE FONDO. | 3004.4
I450400120 | 3652 | ESCRITORIO (2%) ESCRITORIO SECRETARIAL. DIMENSIONES 74.1 CMS. DE ALTO X 120 CMS DE LARGO X 60 CMS DE FONDO. | 3004.4
I450400120 | 3653 | ESCRITORIO (2%) ESCRITORIO SECRETARIAL. DIMENSIONES 74.1 CMS. DE ALTO X 120 CMS DE LARGO X 60 CMS DE FONDO. | 3004.4
I450400120 | 3636 | ESCRITORIO (2%) ESCRITORIO SECRETARIAL. DIMENSIONES 74.1 CMS. DE ALTO X 120 CMS DE LARGO X 60 CMS DE FONDO. | 3004.4
I450400120 | 3595 | ESCRITORIO (2%) ESCRITORIO SECRETARIAL. DIMENSIONES 74.1 CMS. DE ALTO X 120 CMS DE LARGO X 60 CMS DE FONDO. | 3004.4
I450400120 | 3596 | ESCRITORIO (2%) ESCRITORIO SECRETARIAL. DIMENSIONES 74.1 CMS. DE ALTO X 120 CMS DE LARGO X 60 CMS DE FONDO. | 3004.4
I450400120 | 3598 | ESCRITORIO (2%) ESCRITORIO SECRETARIAL. DIMENSIONES 74.1 CMS. DE ALTO X 120 CMS DE LARGO X 60 CMS DE FONDO. | 3004.4
I450400120 | 3613 | ESCRITORIO (2%) ESCRITORIO SECRETARIAL. DIMENSIONES 74.1 CMS. DE ALTO X 120 CMS DE LARGO X 60 CMS DE FONDO. | 3004.4
I450400120 | 3614 | ESCRITORIO (2%) ESCRITORIO SECRETARIAL. DIMENSIONES 74.1 CMS. DE ALTO X 120 CMS DE LARGO X 60 CMS DE FONDO. | 3004.4
I450400120 | 3615 | ESCRITORIO (2%) ESCRITORIO SECRETARIAL. DIMENSIONES 74.1 CMS. DE ALTO X 120 CMS DE LARGO X 60 CMS DE FONDO. | 3004.4
I450400120 | 3616 | ESCRITORIO (2%) ESCRITORIO SECRETARIAL. DIMENSIONES 74.1 CMS. DE ALTO X 120 CMS DE LARGO X 60 CMS DE FONDO. | 3004.4
I450400120 | 3590 | ESCRITORIO (2%) ESCRITORIO SECRETARIAL. DIMENSIONES 74.1 CMS. DE ALTO X 120 CMS DE LARGO X 60 CMS DE FONDO. | 3004.4
I450400120 | 3633 | ESCRITORIO (2%) ESCRITORIO SECRETARIAL. DIMENSIONES 74.1 CMS. DE ALTO X 120 CMS DE LARGO X 60 CMS DE FONDO. | 3004.4
I450400120 | 3634 | ESCRITORIO (2%) ESCRITORIO SECRETARIAL. DIMENSIONES 74.1 CMS. DE ALTO X 120 CMS DE LARGO X 60 CMS DE FONDO. | 3004.4
I450400120 | 3586 | ESCRITORIO (2%) ESCRITORIO SECRETARIAL. DIMENSIONES 74.1 CMS. DE ALTO X 120 CMS DE LARGO X 60 CMS DE FONDO. | 3004.4
I450400120 | 3617 | ESCRITORIO (2%) ESCRITORIO SECRETARIAL. DIMENSIONES 74.1 CMS. DE ALTO X 120 CMS DE LARGO X 60 CMS DE FONDO. | 3004.4
I450400120 | 3624 | ESCRITORIO (2%) ESCRITORIO SECRETARIAL. DIMENSIONES 74.1 CMS. DE ALTO X 120 CMS DE LARGO X 60 CMS DE FONDO. | 3004.4
I450400120 | 3589 | ESCRITORIO (2%) ESCRITORIO SECRETARIAL. DIMENSIONES 74.1 CMS. DE ALTO X 120 CMS DE LARGO X 60 CMS DE FONDO. | 3004.4
I450400120 | 3592 | ESCRITORIO (2%) ESCRITORIO SECRETARIAL. DIMENSIONES 74.1 CMS. DE ALTO X 120 CMS DE LARGO X 60 CMS DE FONDO. | 3004.4
I450400120 | 3606 | ESCRITORIO (2%) ESCRITORIO SECRETARIAL. DIMENSIONES 74.1 CMS. DE ALTO X 120 CMS DE LARGO X 60 CMS DE FONDO. | 3004.4
I450400120 | 3607 | ESCRITORIO (2%) ESCRITORIO SECRETARIAL. DIMENSIONES 74.1 CMS. DE ALTO X 120 CMS DE LARGO X 60 CMS DE FONDO. | 3004.4
I450400120 | 3608 | ESCRITORIO (2%) ESCRITORIO SECRETARIAL. DIMENSIONES 74.1 CMS. DE ALTO X 120 CMS DE LARGO X 60 CMS DE FONDO. | 3004.4
I450400120 | 3602 | ESCRITORIO (2%) ESCRITORIO SECRETARIAL. DIMENSIONES 74.1 CMS. DE ALTO X 120 CMS DE LARGO X 60 CMS DE FONDO. | 3004.4
I450400120 | 3591 | ESCRITORIO (2%) ESCRITORIO SECRETARIAL. DIMENSIONES 74.1 CMS. DE ALTO X 120 CMS DE LARGO X 60 CMS DE FONDO. | 3004.4
I450400120 | 3600 | ESCRITORIO (2%) ESCRITORIO SECRETARIAL. DIMENSIONES 74.1 CMS. DE ALTO X 120 CMS DE LARGO X 60 CMS DE FONDO. | 3004.4
I450400120 | 3601 | ESCRITORIO (2%) ESCRITORIO SECRETARIAL. DIMENSIONES 74.1 CMS. DE ALTO X 120 CMS DE LARGO X 60 CMS DE FONDO. | 3004.4
I450400120 | 3642 | ESCRITORIO (2%) ESCRITORIO SECRETARIAL. DIMENSIONES 74.1 CMS. DE ALTO X 120 CMS DE LARGO X 60 CMS DE FONDO. | 3004.4
I450400120 | 3643 | ESCRITORIO (2%) ESCRITORIO SECRETARIAL. DIMENSIONES 74.1 CMS. DE ALTO X 120 CMS DE LARGO X 60 CMS DE FONDO. | 3004.4
I450400120 | 3644 | ESCRITORIO (2%) ESCRITORIO SECRETARIAL. DIMENSIONES 74.1 CMS. DE ALTO X 120 CMS DE LARGO X 60 CMS DE FONDO. | 3004.4
I450400120 | 3645 | ESCRITORIO (2%) ESCRITORIO SECRETARIAL. DIMENSIONES 74.1 CMS. DE ALTO X 120 CMS DE LARGO X 60 CMS DE FONDO. | 3004.4
I450400120 | 3628 | ESCRITORIO (2%) ESCRITORIO SECRETARIAL. DIMENSIONES 74.1 CMS. DE ALTO X 120 CMS DE LARGO X 60 CMS DE FONDO. | 3004.4
I450400120 | 3584 | ESCRITORIO (2%) ESCRITORIO SECRETARIAL. DIMENSIONES 74.1 CMS. DE ALTO X 120 CMS DE LARGO X 60 CMS DE FONDO. | 3004.4
I450400120 | 3585 | ESCRITORIO (2%) ESCRITORIO SECRETARIAL. DIMENSIONES 74.1 CMS. DE ALTO X 120 CMS DE LARGO X 60 CMS DE FONDO. | 3004.4
I450400120 | 3593 | ESCRITORIO (2%) ESCRITORIO SECRETARIAL. DIMENSIONES 74.1 CMS. DE ALTO X 120 CMS DE LARGO X 60 CMS DE FONDO. | 3004.4
I450400120 | 3609 | ESCRITORIO (2%) ESCRITORIO SECRETARIAL. DIMENSIONES 74.1 CMS. DE ALTO X 120 CMS DE LARGO X 60 CMS DE FONDO. | 3004.4
I450400120 | 3610 | ESCRITORIO (2%) ESCRITORIO SECRETARIAL. DIMENSIONES 74.1 CMS. DE ALTO X 120 CMS DE LARGO X 60 CMS DE FONDO. | 3004.4
I450400120 | 3629 | ESCRITORIO (2%) ESCRITORIO SECRETARIAL. DIMENSIONES 74.1 CMS. DE ALTO X 120 CMS DE LARGO X 60 CMS DE FONDO. | 3004.4
I450400120 | 3654 | ESCRITORIO (2%) ESCRITORIO SEMIEJECUTIVO MEDIDAS DE 150 CMSX 60 CMS CON CUBIERTA LATERAL DE 90 CMS X 45 CMS X 29 MM DE ESPESOR EN MELAMINA DE DOS CARAS INCLUYE DOS GAVETAS PAPELERAS Y UNAS GAVETA DE ARCHIVO INCLUYE NIVELADORES ACABADO EN MELAMINA. | 5846.4
I450400120 | 3655 | ESCRITORIO (2%) ESCRITORIO SEMIEJECUTIVO MEDIDAS DE 150 CMSX 60 CMS CON CUBIERTA LATERAL DE 90 CMS X 45 CMS X 29 MM DE ESPESOR EN MELAMINA DE DOS CARAS INCLUYE DOS GAVETAS PAPELERAS Y UNAS GAVETA DE ARCHIVO INCLUYE NIVELADORES ACABADO EN MELAMINA. | 5846.4
I450400120 | 3656 | ESCRITORIO (2%) ESCRITORIO SEMIEJECUTIVO MEDIDAS DE 150 CMSX 60 CMS CON CUBIERTA LATERAL DE 90 CMS X 45 CMS X 29 MM DE ESPESOR EN MELAMINA DE DOS CARAS INCLUYE DOS GAVETAS PAPELERAS Y UNAS GAVETA DE ARCHIVO INCLUYE NIVELADORES ACABADO EN MELAMINA. | 5846.4
I450400120 | 3657 | ESCRITORIO (2%) ESCRITORIO SEMIEJECUTIVO MEDIDAS DE 150 CMSX 60 CMS CON CUBIERTA LATERAL DE 90 CMS X 45 CMS X 29 MM DE ESPESOR EN MELAMINA DE DOS CARAS INCLUYE DOS GAVETAS PAPELERAS Y UNAS GAVETA DE ARCHIVO INCLUYE NIVELADORES ACABADO EN MELAMINA. | 5846.4
I450400120 | 3659 | ESCRITORIO (2%) ESCRITORIO SEMIEJECUTIVO MEDIDAS DE 150 CMSX 60 CMS CON CUBIERTA LATERAL DE 90 CMS X 45 CMS X 29 MM DE ESPESOR EN MELAMINA DE DOS CARAS INCLUYE DOS GAVETAS PAPELERAS Y UNAS GAVETA DE ARCHIVO INCLUYE NIVELADORES ACABADO EN MELAMINA. | 5846.4
I450400120 | 3661 | ESCRITORIO (2%) ESCRITORIO SEMIEJECUTIVO MEDIDAS DE 150 CMSX 60 CMS CON CUBIERTA LATERAL DE 90 CMS X 45 CMS X 29 MM DE ESPESOR EN MELAMINA DE DOS CARAS INCLUYE DOS GAVETAS PAPELERAS Y UNAS GAVETA DE ARCHIVO INCLUYE NIVELADORES ACABADO EN MELAMINA. | 5846.4
I450400120 | 3662 | ESCRITORIO (2%) ESCRITORIO SEMIEJECUTIVO MEDIDAS DE 150 CMSX 60 CMS CON CUBIERTA LATERAL DE 90 CMS X 45 CMS X 29 MM DE ESPESOR EN MELAMINA DE DOS CARAS INCLUYE DOS GAVETAS PAPELERAS Y UNAS GAVETA DE ARCHIVO INCLUYE NIVELADORES ACABADO EN MELAMINA. | 5846.4
I450400120 | 3666 | ESCRITORIO (2%) ESCRITORIO SEMIEJECUTIVO MEDIDAS DE 150 CMSX 60 CMS CON CUBIERTA LATERAL DE 90 CMS X 45 CMS X 29 MM DE ESPESOR EN MELAMINA DE DOS CARAS INCLUYE DOS GAVETAS PAPELERAS Y UNAS GAVETA DE ARCHIVO INCLUYE NIVELADORES ACABADO EN MELAMINA. | 5846.4
I450400120 | 3667 | ESCRITORIO (2%) ESCRITORIO SEMIEJECUTIVO MEDIDAS DE 150 CMSX 60 CMS CON CUBIERTA LATERAL DE 90 CMS X 45 CMS X 29 MM DE ESPESOR EN MELAMINA DE DOS CARAS INCLUYE DOS GAVETAS PAPELERAS Y UNAS GAVETA DE ARCHIVO INCLUYE NIVELADORES ACABADO EN MELAMINA. | 5846.4
I450400120 | 3668 | ESCRITORIO (2%) ESCRITORIO SEMIEJECUTIVO MEDIDAS DE 150 CMSX 60 CMS CON CUBIERTA LATERAL DE 90 CMS X 45 CMS X 29 MM DE ESPESOR EN MELAMINA DE DOS CARAS INCLUYE DOS GAVETAS PAPELERAS Y UNAS GAVETA DE ARCHIVO INCLUYE NIVELADORES ACABADO EN MELAMINA. | 5846.4
I450400120 | 3669 | ESCRITORIO (2%) ESCRITORIO SEMIEJECUTIVO MEDIDAS DE 150 CMSX 60 CMS CON CUBIERTA LATERAL DE 90 CMS X 45 CMS X 29 MM DE ESPESOR EN MELAMINA DE DOS CARAS INCLUYE DOS GAVETAS PAPELERAS Y UNAS GAVETA DE ARCHIVO INCLUYE NIVELADORES ACABADO EN MELAMINA. | 5846.4
I450400120 | 3670 | ESCRITORIO (2%) ESCRITORIO SEMIEJECUTIVO MEDIDAS DE 150 CMSX 60 CMS CON CUBIERTA LATERAL DE 90 CMS X 45 CMS X 29 MM DE ESPESOR EN MELAMINA DE DOS CARAS INCLUYE DOS GAVETAS PAPELERAS Y UNAS GAVETA DE ARCHIVO INCLUYE NIVELADORES ACABADO EN MELAMINA. | 5846.4
I450400120 | 3671 | ESCRITORIO (2%) ESCRITORIO SEMIEJECUTIVO MEDIDAS DE 150 CMSX 60 CMS CON CUBIERTA LATERAL DE 90 CMS X 45 CMS X 29 MM DE ESPESOR EN MELAMINA DE DOS CARAS INCLUYE DOS GAVETAS PAPELERAS Y UNAS GAVETA DE ARCHIVO INCLUYE NIVELADORES ACABADO EN MELAMINA. | 5846.4
I450400120 | 3672 | ESCRITORIO (2%) ESCRITORIO SEMIEJECUTIVO MEDIDAS DE 150 CMSX 60 CMS CON CUBIERTA LATERAL DE 90 CMS X 45 CMS X 29 MM DE ESPESOR EN MELAMINA DE DOS CARAS INCLUYE DOS GAVETAS PAPELERAS Y UNAS GAVETA DE ARCHIVO INCLUYE NIVELADORES ACABADO EN MELAMINA. | 5846.4
I450400120 | 3677 | ESCRITORIO (2%) ESCRITORIO SEMIEJECUTIVO MEDIDAS DE 150 CMSX 60 CMS CON CUBIERTA LATERAL DE 90 CMS X 45 CMS X 29 MM DE ESPESOR EN MELAMINA DE DOS CARAS INCLUYE DOS GAVETAS PAPELERAS Y UNAS GAVETA DE ARCHIVO INCLUYE NIVELADORES ACABADO EN MELAMINA. | 5846.4
I450400120 | 3678 | ESCRITORIO (2%) ESCRITORIO SEMIEJECUTIVO MEDIDAS DE 150 CMSX 60 CMS CON CUBIERTA LATERAL DE 90 CMS X 45 CMS X 29 MM DE ESPESOR EN MELAMINA DE DOS CARAS INCLUYE DOS GAVETAS PAPELERAS Y UNAS GAVETA DE ARCHIVO INCLUYE NIVELADORES ACABADO EN MELAMINA. | 5846.4
I450400120 | 3679 | ESCRITORIO (2%) ESCRITORIO SEMIEJECUTIVO MEDIDAS DE 150 CMSX 60 CMS CON CUBIERTA LATERAL DE 90 CMS X 45 CMS X 29 MM DE ESPESOR EN MELAMINA DE DOS CARAS INCLUYE DOS GAVETAS PAPELERAS Y UNAS GAVETA DE ARCHIVO INCLUYE NIVELADORES ACABADO EN MELAMINA. | 5846.4
I450400120 | 3681 | ESCRITORIO (2%) ESCRITORIO SEMIEJECUTIVO MEDIDAS DE 150 CMSX 60 CMS CON CUBIERTA LATERAL DE 90 CMS X 45 CMS X 29 MM DE ESPESOR EN MELAMINA DE DOS CARAS INCLUYE DOS GAVETAS PAPELERAS Y UNAS GAVETA DE ARCHIVO INCLUYE NIVELADORES ACABADO EN MELAMINA. | 5846.4
I450400120 | 3683 | ESCRITORIO (2%) ESCRITORIO SEMIEJECUTIVO MEDIDAS DE 150 CMSX 60 CMS CON CUBIERTA LATERAL DE 90 CMS X 45 CMS X 29 MM DE ESPESOR EN MELAMINA DE DOS CARAS INCLUYE DOS GAVETAS PAPELERAS Y UNAS GAVETA DE ARCHIVO INCLUYE NIVELADORES ACABADO EN MELAMINA. | 5846.4
I450400120 | 3684 | ESCRITORIO (2%) ESCRITORIO SEMIEJECUTIVO MEDIDAS DE 150 CMSX 60 CMS CON CUBIERTA LATERAL DE 90 CMS X 45 CMS X 29 MM DE ESPESOR EN MELAMINA DE DOS CARAS INCLUYE DOS GAVETAS PAPELERAS Y UNAS GAVETA DE ARCHIVO INCLUYE NIVELADORES ACABADO EN MELAMINA. | 5846.4
I450400120 | 3685 | ESCRITORIO (2%) ESCRITORIO SEMIEJECUTIVO MEDIDAS DE 150 CMSX 60 CMS CON CUBIERTA LATERAL DE 90 CMS X 45 CMS X 29 MM DE ESPESOR EN MELAMINA DE DOS CARAS INCLUYE DOS GAVETAS PAPELERAS Y UNAS GAVETA DE ARCHIVO INCLUYE NIVELADORES ACABADO EN MELAMINA. | 5846.4
I450400120 | 3686 | ESCRITORIO (2%) ESCRITORIO SEMIEJECUTIVO MEDIDAS DE 150 CMSX 60 CMS CON CUBIERTA LATERAL DE 90 CMS X 45 CMS X 29 MM DE ESPESOR EN MELAMINA DE DOS CARAS INCLUYE DOS GAVETAS PAPELERAS Y UNAS GAVETA DE ARCHIVO INCLUYE NIVELADORES ACABADO EN MELAMINA. | 5846.4
I450400120 | 3688 | ESCRITORIO (2%) ESCRITORIO SEMIEJECUTIVO MEDIDAS DE 150 CMSX 60 CMS CON CUBIERTA LATERAL DE 90 CMS X 45 CMS X 29 MM DE ESPESOR EN MELAMINA DE DOS CARAS INCLUYE DOS GAVETAS PAPELERAS Y UNAS GAVETA DE ARCHIVO INCLUYE NIVELADORES ACABADO EN MELAMINA. | 5846.4
I450400120 | 3689 | ESCRITORIO (2%) ESCRITORIO SEMIEJECUTIVO MEDIDAS DE 150 CMSX 60 CMS CON CUBIERTA LATERAL DE 90 CMS X 45 CMS X 29 MM DE ESPESOR EN MELAMINA DE DOS CARAS INCLUYE DOS GAVETAS PAPELERAS Y UNAS GAVETA DE ARCHIVO INCLUYE NIVELADORES ACABADO EN MELAMINA. | 5846.4
I450400120 | 3692 | ESCRITORIO (2%) ESCRITORIO SEMIEJECUTIVO MEDIDAS DE 150 CMSX 60 CMS CON CUBIERTA LATERAL DE 90 CMS X 45 CMS X 29 MM DE ESPESOR EN MELAMINA DE DOS CARAS INCLUYE DOS GAVETAS PAPELERAS Y UNAS GAVETA DE ARCHIVO INCLUYE NIVELADORES ACABADO EN MELAMINA. | 5846.4
I450400120 | 3696 | ESCRITORIO (2%) ESCRITORIO SEMIEJECUTIVO MEDIDAS DE 150 CMSX 60 CMS CON CUBIERTA LATERAL DE 90 CMS X 45 CMS X 29 MM DE ESPESOR EN MELAMINA DE DOS CARAS INCLUYE DOS GAVETAS PAPELERAS Y UNAS GAVETA DE ARCHIVO INCLUYE NIVELADORES ACABADO EN MELAMINA. | 5846.4
I450400120 | 3697 | ESCRITORIO (2%) ESCRITORIO SEMIEJECUTIVO MEDIDAS DE 150 CMSX 60 CMS CON CUBIERTA LATERAL DE 90 CMS X 45 CMS X 29 MM DE ESPESOR EN MELAMINA DE DOS CARAS INCLUYE DOS GAVETAS PAPELERAS Y UNAS GAVETA DE ARCHIVO INCLUYE NIVELADORES ACABADO EN MELAMINA. | 5846.4
I450400120 | 3698 | ESCRITORIO (2%) ESCRITORIO SEMIEJECUTIVO MEDIDAS DE 150 CMSX 60 CMS CON CUBIERTA LATERAL DE 90 CMS X 45 CMS X 29 MM DE ESPESOR EN MELAMINA DE DOS CARAS INCLUYE DOS GAVETAS PAPELERAS Y UNAS GAVETA DE ARCHIVO INCLUYE NIVELADORES ACABADO EN MELAMINA. | 5846.4
I450400120 | 3702 | ESCRITORIO (2%) ESCRITORIO SEMIEJECUTIVO MEDIDAS DE 150 CMSX 60 CMS CON CUBIERTA LATERAL DE 90 CMS X 45 CMS X 29 MM DE ESPESOR EN MELAMINA DE DOS CARAS INCLUYE DOS GAVETAS PAPELERAS Y UNAS GAVETA DE ARCHIVO INCLUYE NIVELADORES ACABADO EN MELAMINA. | 5846.4
I450400120 | 3705 | ESCRITORIO (2%) ESCRITORIO SEMIEJECUTIVO MEDIDAS DE 150 CMSX 60 CMS CON CUBIERTA LATERAL DE 90 CMS X 45 CMS X 29 MM DE ESPESOR EN MELAMINA DE DOS CARAS INCLUYE DOS GAVETAS PAPELERAS Y UNAS GAVETA DE ARCHIVO INCLUYE NIVELADORES ACABADO EN MELAMINA. | 5846.4
I450400120 | 3707 | ESCRITORIO (2%) ESCRITORIO SEMIEJECUTIVO MEDIDAS DE 150 CMSX 60 CMS CON CUBIERTA LATERAL DE 90 CMS X 45 CMS X 29 MM DE ESPESOR EN MELAMINA DE DOS CARAS INCLUYE DOS GAVETAS PAPELERAS Y UNAS GAVETA DE ARCHIVO INCLUYE NIVELADORES ACABADO EN MELAMINA. | 5846.4
I450400120 | 3708 | ESCRITORIO (2%) ESCRITORIO SEMIEJECUTIVO MEDIDAS DE 150 CMSX 60 CMS CON CUBIERTA LATERAL DE 90 CMS X 45 CMS X 29 MM DE ESPESOR EN MELAMINA DE DOS CARAS INCLUYE DOS GAVETAS PAPELERAS Y UNAS GAVETA DE ARCHIVO INCLUYE NIVELADORES ACABADO EN MELAMINA. | 5846.4
I450400120 | 3709 | ESCRITORIO (2%) ESCRITORIO SEMIEJECUTIVO MEDIDAS DE 150 CMSX 60 CMS CON CUBIERTA LATERAL DE 90 CMS X 45 CMS X 29 MM DE ESPESOR EN MELAMINA DE DOS CARAS INCLUYE DOS GAVETAS PAPELERAS Y UNAS GAVETA DE ARCHIVO INCLUYE NIVELADORES ACABADO EN MELAMINA. | 5846.4
I450400120 | 3710 | ESCRITORIO (2%) ESCRITORIO SEMIEJECUTIVO MEDIDAS DE 150 CMSX 60 CMS CON CUBIERTA LATERAL DE 90 CMS X 45 CMS X 29 MM DE ESPESOR EN MELAMINA DE DOS CARAS INCLUYE DOS GAVETAS PAPELERAS Y UNAS GAVETA DE ARCHIVO INCLUYE NIVELADORES ACABADO EN MELAMINA. | 5846.4
I450400120 | 3711 | ESCRITORIO (2%) ESCRITORIO SEMIEJECUTIVO MEDIDAS DE 150 CMSX 60 CMS CON CUBIERTA LATERAL DE 90 CMS X 45 CMS X 29 MM DE ESPESOR EN MELAMINA DE DOS CARAS INCLUYE DOS GAVETAS PAPELERAS Y UNAS GAVETA DE ARCHIVO INCLUYE NIVELADORES ACABADO EN MELAMINA. | 5846.4
I450400120 | 3712 | ESCRITORIO (2%) ESCRITORIO SEMIEJECUTIVO MEDIDAS DE 150 CMSX 60 CMS CON CUBIERTA LATERAL DE 90 CMS X 45 CMS X 29 MM DE ESPESOR EN MELAMINA DE DOS CARAS INCLUYE DOS GAVETAS PAPELERAS Y UNAS GAVETA DE ARCHIVO INCLUYE NIVELADORES ACABADO EN MELAMINA. | 5846.4
I450400120 | 3713 | ESCRITORIO (2%) ESCRITORIO SEMIEJECUTIVO MEDIDAS DE 150 CMSX 60 CMS CON CUBIERTA LATERAL DE 90 CMS X 45 CMS X 29 MM DE ESPESOR EN MELAMINA DE DOS CARAS INCLUYE DOS GAVETAS PAPELERAS Y UNAS GAVETA DE ARCHIVO INCLUYE NIVELADORES ACABADO EN MELAMINA. | 5846.4
I450400120 | 3690 | ESCRITORIO (2%) ESCRITORIO SEMIEJECUTIVO MEDIDAS DE 150 CMSX 60 CMS CON CUBIERTA LATERAL DE 90 CMS X 45 CMS X 29 MM DE ESPESOR EN MELAMINA DE DOS CARAS INCLUYE DOS GAVETAS PAPELERAS Y UNAS GAVETA DE ARCHIVO INCLUYE NIVELADORES ACABADO EN MELAMINA. | 5846.4
I450400120 | 3663 | ESCRITORIO (2%) ESCRITORIO SEMIEJECUTIVO MEDIDAS DE 150 CMSX 60 CMS CON CUBIERTA LATERAL DE 90 CMS X 45 CMS X 29 MM DE ESPESOR EN MELAMINA DE DOS CARAS INCLUYE DOS GAVETAS PAPELERAS Y UNAS GAVETA DE ARCHIVO INCLUYE NIVELADORES ACABADO EN MELAMINA. | 5846.4
I450400120 | 3665 | ESCRITORIO (2%) ESCRITORIO SEMIEJECUTIVO MEDIDAS DE 150 CMSX 60 CMS CON CUBIERTA LATERAL DE 90 CMS X 45 CMS X 29 MM DE ESPESOR EN MELAMINA DE DOS CARAS INCLUYE DOS GAVETAS PAPELERAS Y UNAS GAVETA DE ARCHIVO INCLUYE NIVELADORES ACABADO EN MELAMINA. | 5846.4
I450400120 | 3703 | ESCRITORIO (2%) ESCRITORIO SEMIEJECUTIVO MEDIDAS DE 150 CMSX 60 CMS CON CUBIERTA LATERAL DE 90 CMS X 45 CMS X 29 MM DE ESPESOR EN MELAMINA DE DOS CARAS INCLUYE DOS GAVETAS PAPELERAS Y UNAS GAVETA DE ARCHIVO INCLUYE NIVELADORES ACABADO EN MELAMINA. | 5846.4
I450400120 | 3664 | ESCRITORIO (2%) ESCRITORIO SEMIEJECUTIVO MEDIDAS DE 150 CMSX 60 CMS CON CUBIERTA LATERAL DE 90 CMS X 45 CMS X 29 MM DE ESPESOR EN MELAMINA DE DOS CARAS INCLUYE DOS GAVETAS PAPELERAS Y UNAS GAVETA DE ARCHIVO INCLUYE NIVELADORES ACABADO EN MELAMINA. | 5846.4
I450400120 | 3701 | ESCRITORIO (2%) ESCRITORIO SEMIEJECUTIVO MEDIDAS DE 150 CMSX 60 CMS CON CUBIERTA LATERAL DE 90 CMS X 45 CMS X 29 MM DE ESPESOR EN MELAMINA DE DOS CARAS INCLUYE DOS GAVETAS PAPELERAS Y UNAS GAVETA DE ARCHIVO INCLUYE NIVELADORES ACABADO EN MELAMINA. | 5846.4
I450400120 | 3704 | ESCRITORIO (2%) ESCRITORIO SEMIEJECUTIVO MEDIDAS DE 150 CMSX 60 CMS CON CUBIERTA LATERAL DE 90 CMS X 45 CMS X 29 MM DE ESPESOR EN MELAMINA DE DOS CARAS INCLUYE DOS GAVETAS PAPELERAS Y UNAS GAVETA DE ARCHIVO INCLUYE NIVELADORES ACABADO EN MELAMINA. | 5846.4
I450400120 | 3674 | ESCRITORIO (2%) ESCRITORIO SEMIEJECUTIVO MEDIDAS DE 150 CMSX 60 CMS CON CUBIERTA LATERAL DE 90 CMS X 45 CMS X 29 MM DE ESPESOR EN MELAMINA DE DOS CARAS INCLUYE DOS GAVETAS PAPELERAS Y UNAS GAVETA DE ARCHIVO INCLUYE NIVELADORES ACABADO EN MELAMINA. | 5846.4
I450400120 | 3706 | ESCRITORIO (2%) ESCRITORIO SEMIEJECUTIVO MEDIDAS DE 150 CMSX 60 CMS CON CUBIERTA LATERAL DE 90 CMS X 45 CMS X 29 MM DE ESPESOR EN MELAMINA DE DOS CARAS INCLUYE DOS GAVETAS PAPELERAS Y UNAS GAVETA DE ARCHIVO INCLUYE NIVELADORES ACABADO EN MELAMINA. | 5846.4
I450400120 | 3687 | ESCRITORIO (2%) ESCRITORIO SEMIEJECUTIVO MEDIDAS DE 150 CMSX 60 CMS CON CUBIERTA LATERAL DE 90 CMS X 45 CMS X 29 MM DE ESPESOR EN MELAMINA DE DOS CARAS INCLUYE DOS GAVETAS PAPELERAS Y UNAS GAVETA DE ARCHIVO INCLUYE NIVELADORES ACABADO EN MELAMINA. | 5846.4
I450400120 | 3660 | ESCRITORIO (2%) ESCRITORIO SEMIEJECUTIVO MEDIDAS DE 150 CMSX 60 CMS CON CUBIERTA LATERAL DE 90 CMS X 45 CMS X 29 MM DE ESPESOR EN MELAMINA DE DOS CARAS INCLUYE DOS GAVETAS PAPELERAS Y UNAS GAVETA DE ARCHIVO INCLUYE NIVELADORES ACABADO EN MELAMINA. | 5846.4
I450400120 | 3675 | ESCRITORIO (2%) ESCRITORIO SEMIEJECUTIVO MEDIDAS DE 150 CMSX 60 CMS CON CUBIERTA LATERAL DE 90 CMS X 45 CMS X 29 MM DE ESPESOR EN MELAMINA DE DOS CARAS INCLUYE DOS GAVETAS PAPELERAS Y UNAS GAVETA DE ARCHIVO INCLUYE NIVELADORES ACABADO EN MELAMINA. | 5846.4
I450400120 | 3699 | ESCRITORIO (2%) ESCRITORIO SEMIEJECUTIVO MEDIDAS DE 150 CMSX 60 CMS CON CUBIERTA LATERAL DE 90 CMS X 45 CMS X 29 MM DE ESPESOR EN MELAMINA DE DOS CARAS INCLUYE DOS GAVETAS PAPELERAS Y UNAS GAVETA DE ARCHIVO INCLUYE NIVELADORES ACABADO EN MELAMINA. | 5846.4
I450400120 | 3700 | ESCRITORIO (2%) ESCRITORIO SEMIEJECUTIVO MEDIDAS DE 150 CMSX 60 CMS CON CUBIERTA LATERAL DE 90 CMS X 45 CMS X 29 MM DE ESPESOR EN MELAMINA DE DOS CARAS INCLUYE DOS GAVETAS PAPELERAS Y UNAS GAVETA DE ARCHIVO INCLUYE NIVELADORES ACABADO EN MELAMINA. | 5846.4
I450400120 | 3693 | ESCRITORIO (2%) ESCRITORIO SEMIEJECUTIVO MEDIDAS DE 150 CMSX 60 CMS CON CUBIERTA LATERAL DE 90 CMS X 45 CMS X 29 MM DE ESPESOR EN MELAMINA DE DOS CARAS INCLUYE DOS GAVETAS PAPELERAS Y UNAS GAVETA DE ARCHIVO INCLUYE NIVELADORES ACABADO EN MELAMINA. | 5846.4
I450400120 | 3682 | ESCRITORIO (2%) ESCRITORIO SEMIEJECUTIVO MEDIDAS DE 150 CMSX 60 CMS CON CUBIERTA LATERAL DE 90 CMS X 45 CMS X 29 MM DE ESPESOR EN MELAMINA DE DOS CARAS INCLUYE DOS GAVETAS PAPELERAS Y UNAS GAVETA DE ARCHIVO INCLUYE NIVELADORES ACABADO EN MELAMINA. | 5846.4
I450400120 | 3680 | ESCRITORIO (2%) ESCRITORIO SEMIEJECUTIVO MEDIDAS DE 150 CMSX 60 CMS CON CUBIERTA LATERAL DE 90 CMS X 45 CMS X 29 MM DE ESPESOR EN MELAMINA DE DOS CARAS INCLUYE DOS GAVETAS PAPELERAS Y UNAS GAVETA DE ARCHIVO INCLUYE NIVELADORES ACABADO EN MELAMINA. | 5846.4
I450400120 | 3694 | ESCRITORIO (2%) ESCRITORIO SEMIEJECUTIVO MEDIDAS DE 150 CMSX 60 CMS CON CUBIERTA LATERAL DE 90 CMS X 45 CMS X 29 MM DE ESPESOR EN MELAMINA DE DOS CARAS INCLUYE DOS GAVETAS PAPELERAS Y UNAS GAVETA DE ARCHIVO INCLUYE NIVELADORES ACABADO EN MELAMINA. | 5846.4
I450400120 | 3695 | ESCRITORIO (2%) ESCRITORIO SEMIEJECUTIVO MEDIDAS DE 150 CMSX 60 CMS CON CUBIERTA LATERAL DE 90 CMS X 45 CMS X 29 MM DE ESPESOR EN MELAMINA DE DOS CARAS INCLUYE DOS GAVETAS PAPELERAS Y UNAS GAVETA DE ARCHIVO INCLUYE NIVELADORES ACABADO EN MELAMINA. | 5846.4
I450400120 | 3658 | ESCRITORIO (2%) ESCRITORIO SEMIEJECUTIVO MEDIDAS DE 150 CMSX 60 CMS CON CUBIERTA LATERAL DE 90 CMS X 45 CMS X 29 MM DE ESPESOR EN MELAMINA DE DOS CARAS INCLUYE DOS GAVETAS PAPELERAS Y UNAS GAVETA DE ARCHIVO INCLUYE NIVELADORES ACABADO EN MELAMINA. | 5846.4
I450400120 | 3676 | ESCRITORIO (2%) ESCRITORIO SEMIEJECUTIVO MEDIDAS DE 150 CMSX 60 CMS CON CUBIERTA LATERAL DE 90 CMS X 45 CMS X 29 MM DE ESPESOR EN MELAMINA DE DOS CARAS INCLUYE DOS GAVETAS PAPELERAS Y UNAS GAVETA DE ARCHIVO INCLUYE NIVELADORES ACABADO EN MELAMINA. | 5846.4
I450400120 | 3691 | ESCRITORIO (2%) ESCRITORIO SEMIEJECUTIVO MEDIDAS DE 150 CMSX 60 CMS CON CUBIERTA LATERAL DE 90 CMS X 45 CMS X 29 MM DE ESPESOR EN MELAMINA DE DOS CARAS INCLUYE DOS GAVETAS PAPELERAS Y UNAS GAVETA DE ARCHIVO INCLUYE NIVELADORES ACABADO EN MELAMINA. | 5846.4
I450400120 | 3673 | ESCRITORIO (2%) ESCRITORIO SEMIEJECUTIVO MEDIDAS DE 150 CMSX 60 CMS CON CUBIERTA LATERAL DE 90 CMS X 45 CMS X 29 MM DE ESPESOR EN MELAMINA DE DOS CARAS INCLUYE DOS GAVETAS PAPELERAS Y UNAS GAVETA DE ARCHIVO INCLUYE NIVELADORES ACABADO EN MELAMINA. | 5846.4
I450400320 | 4831 | SILLON (2%) SILLON FIJO DE RESPALDO TIPO BASE DE TRINEO TAPIZADO EN TELA TAPICERIA TELA POLIESTER COLOR MONTANA NEGRO CON BARAZOS. | 3955.6
I450400320 | 4833 | SILLON (2%) SILLON FIJO DE RESPALDO TIPO BASE DE TRINEO TAPIZADO EN TELA TAPICERIA TELA POLIESTER COLOR MONTANA NEGRO CON BARAZOS. | 3955.6
I450400320 | 4834 | SILLON (2%) SILLON FIJO DE RESPALDO TIPO BASE DE TRINEO TAPIZADO EN TELA TAPICERIA TELA POLIESTER COLOR MONTANA NEGRO CON BARAZOS. | 3955.6
I450400320 | 4835 | SILLON (2%) SILLON FIJO DE RESPALDO TIPO BASE DE TRINEO TAPIZADO EN TELA TAPICERIA TELA POLIESTER COLOR MONTANA NEGRO CON BARAZOS. | 3955.6
I450400320 | 4836 | SILLON (2%) SILLON FIJO DE RESPALDO TIPO BASE DE TRINEO TAPIZADO EN TELA TAPICERIA TELA POLIESTER COLOR MONTANA NEGRO CON BARAZOS. | 3955.6
I450400320 | 4838 | SILLON (2%) SILLON FIJO DE RESPALDO TIPO BASE DE TRINEO TAPIZADO EN TELA TAPICERIA TELA POLIESTER COLOR MONTANA NEGRO CON BARAZOS. | 3955.6
I450400320 | 4839 | SILLON (2%) SILLON FIJO DE RESPALDO TIPO BASE DE TRINEO TAPIZADO EN TELA TAPICERIA TELA POLIESTER COLOR MONTANA NEGRO CON BARAZOS. | 3955.6
I450400320 | 4840 | SILLON (2%) SILLON FIJO DE RESPALDO TIPO BASE DE TRINEO TAPIZADO EN TELA TAPICERIA TELA POLIESTER COLOR MONTANA NEGRO CON BARAZOS. | 3955.6
I450400320 | 4841 | SILLON (2%) SILLON FIJO DE RESPALDO TIPO BASE DE TRINEO TAPIZADO EN TELA TAPICERIA TELA POLIESTER COLOR MONTANA NEGRO CON BARAZOS. | 3955.6
I450400320 | 4842 | SILLON (2%) SILLON FIJO DE RESPALDO TIPO BASE DE TRINEO TAPIZADO EN TELA TAPICERIA TELA POLIESTER COLOR MONTANA NEGRO CON BARAZOS. | 3955.6
I450400320 | 4843 | SILLON (2%) SILLON FIJO DE RESPALDO TIPO BASE DE TRINEO TAPIZADO EN TELA TAPICERIA TELA POLIESTER COLOR MONTANA NEGRO CON BARAZOS. | 3955.6
I450400320 | 4849 | SILLON (2%) SILLON FIJO DE RESPALDO TIPO BASE DE TRINEO TAPIZADO EN TELA TAPICERIA TELA POLIESTER COLOR MONTANA NEGRO CON BARAZOS. | 3955.6
I450400320 | 4850 | SILLON (2%) SILLON FIJO DE RESPALDO TIPO BASE DE TRINEO TAPIZADO EN TELA TAPICERIA TELA POLIESTER COLOR MONTANA NEGRO CON BARAZOS. | 3955.6
I450400320 | 4854 | SILLON (2%) SILLON FIJO DE RESPALDO TIPO BASE DE TRINEO TAPIZADO EN TELA TAPICERIA TELA POLIESTER COLOR MONTANA NEGRO CON BARAZOS. | 3955.6
I450400320 | 4855 | SILLON (2%) SILLON FIJO DE RESPALDO TIPO BASE DE TRINEO TAPIZADO EN TELA TAPICERIA TELA POLIESTER COLOR MONTANA NEGRO CON BARAZOS. | 3955.6
I450400320 | 4857 | SILLON (2%) SILLON FIJO DE RESPALDO TIPO BASE DE TRINEO TAPIZADO EN TELA TAPICERIA TELA POLIESTER COLOR MONTANA NEGRO CON BARAZOS. | 3955.6
I450400320 | 4858 | SILLON (2%) SILLON FIJO DE RESPALDO TIPO BASE DE TRINEO TAPIZADO EN TELA TAPICERIA TELA POLIESTER COLOR MONTANA NEGRO CON BARAZOS. | 3955.6
I450400320 | 4853 | SILLON (2%) SILLON FIJO DE RESPALDO TIPO BASE DE TRINEO TAPIZADO EN TELA TAPICERIA TELA POLIESTER COLOR MONTANA NEGRO CON BARAZOS. | 3955.6
I450400320 | 4846 | SILLON (2%) SILLON FIJO DE RESPALDO TIPO BASE DE TRINEO TAPIZADO EN TELA TAPICERIA TELA POLIESTER COLOR MONTANA NEGRO CON BARAZOS. | 3955.6
I450400320 | 4847 | SILLON (2%) SILLON FIJO DE RESPALDO TIPO BASE DE TRINEO TAPIZADO EN TELA TAPICERIA TELA POLIESTER COLOR MONTANA NEGRO CON BARAZOS. | 3955.6
I450400320 | 4852 | SILLON (2%) SILLON FIJO DE RESPALDO TIPO BASE DE TRINEO TAPIZADO EN TELA TAPICERIA TELA POLIESTER COLOR MONTANA NEGRO CON BARAZOS. | 3955.6
I450400320 | 4837 | SILLON (2%) SILLON FIJO DE RESPALDO TIPO BASE DE TRINEO TAPIZADO EN TELA TAPICERIA TELA POLIESTER COLOR MONTANA NEGRO CON BARAZOS. | 3955.6
I450400320 | 4859 | SILLON (2%) SILLON FIJO DE RESPALDO TIPO BASE DE TRINEO TAPIZADO EN TELA TAPICERIA TELA POLIESTER COLOR MONTANA NEGRO CON BARAZOS. | 3955.6
I450400320 | 4860 | SILLON (2%) SILLON FIJO DE RESPALDO TIPO BASE DE TRINEO TAPIZADO EN TELA TAPICERIA TELA POLIESTER COLOR MONTANA NEGRO CON BARAZOS. | 3955.6
I450400320 | 4830 | SILLON (2%) SILLON FIJO DE RESPALDO TIPO BASE DE TRINEO TAPIZADO EN TELA TAPICERIA TELA POLIESTER COLOR MONTANA NEGRO CON BARAZOS. | 3955.6
I450400320 | 4832 | SILLON (2%) SILLON FIJO DE RESPALDO TIPO BASE DE TRINEO TAPIZADO EN TELA TAPICERIA TELA POLIESTER COLOR MONTANA NEGRO CON BARAZOS. | 3955.6
I450400320 | 4848 | SILLON (2%) SILLON FIJO DE RESPALDO TIPO BASE DE TRINEO TAPIZADO EN TELA TAPICERIA TELA POLIESTER COLOR MONTANA NEGRO CON BARAZOS. | 3955.6
I450400320 | 4856 | SILLON (2%) SILLON FIJO DE RESPALDO TIPO BASE DE TRINEO TAPIZADO EN TELA TAPICERIA TELA POLIESTER COLOR MONTANA NEGRO CON BARAZOS. | 3955.6
I450400320 | 4845 | SILLON (2%) SILLON FIJO DE RESPALDO TIPO BASE DE TRINEO TAPIZADO EN TELA TAPICERIA TELA POLIESTER COLOR MONTANA NEGRO CON BARAZOS. | 3955.6
I450400320 | 4851 | SILLON (2%) SILLON FIJO DE RESPALDO TIPO BASE DE TRINEO TAPIZADO EN TELA TAPICERIA TELA POLIESTER COLOR MONTANA NEGRO CON BARAZOS. | 3955.6
I450400320 | 4844 | SILLON (2%) SILLON FIJO DE RESPALDO TIPO BASE DE TRINEO TAPIZADO EN TELA TAPICERIA TELA POLIESTER COLOR MONTANA NEGRO CON BARAZOS. | 3955.6
I450400320 | 4861 | SILLON (2%) SILLON EJECUTIVO | 6948.4
I450400320 | 4862 | SILLON (2%) SILLON EJECUTIVO | 6948.4
I450400320 | 4863 | SILLON (2%) SILLON EJECUTIVO | 6948.4
I450400320 | 4864 | SILLON (2%) SILLON EJECUTIVO | 6948.4
I450400320 | 4865 | SILLON (2%) SILLON EJECUTIVO | 6948.4
I450400320 | 4866 | SILLON (2%) SILLON EJECUTIVO | 6948.4
I450400320 | 4867 | SILLON (2%) SILLON EJECUTIVO | 6948.4
I450400320 | 4868 | SILLON (2%) SILLON EJECUTIVO | 6948.4
I450400320 | 4869 | SILLON (2%) SILLON EJECUTIVO | 6948.4
I450400320 | 4870 | SILLON (2%) SILLON EJECUTIVO | 6948.4
I450400320 | 4871 | SILLON (2%) SILLON EJECUTIVO | 6948.4
I450400320 | 4872 | SILLON (2%) SILLON EJECUTIVO | 6948.4
I450400320 | 4873 | SILLON (2%) SILLON EJECUTIVO | 6948.4
I450400320 | 4874 | SILLON (2%) SILLON EJECUTIVO | 6948.4
I450400320 | 4875 | SILLON (2%) SILLON EJECUTIVO | 6948.4
I450400320 | 4876 | SILLON (2%) SILLON EJECUTIVO | 6948.4
I450400320 | 4877 | SILLON (2%) SILLON EJECUTIVO | 6948.4
I450400320 | 4878 | SILLON (2%) SILLON EJECUTIVO | 6948.4
I450400320 | 4879 | SILLON (2%) SILLON EJECUTIVO | 6948.4
I450400320 | 4880 | SILLON (2%) SILLON EJECUTIVO | 6948.4
I450400320 | 4881 | SILLON (2%) SILLON EJECUTIVO | 6948.4
I450400320 | 4882 | SILLON (2%) SILLON EJECUTIVO | 6948.4
I450400320 | 4883 | SILLON (2%) SILLON EJECUTIVO | 6948.4
I450400320 | 4884 | SILLON (2%) SILLON EJECUTIVO | 6948.4
I450400320 | 4885 | SILLON (2%) SILLON EJECUTIVO | 6948.4
I450400320 | 4886 | SILLON (2%) SILLON EJECUTIVO | 6948.4
I450400320 | 4887 | SILLON (2%) SILLON EJECUTIVO | 6948.4
I450400320 | 4888 | SILLON (2%) SILLON EJECUTIVO | 6948.4
I450400320 | 4889 | SILLON (2%) SILLON EJECUTIVO | 6948.4
I450400320 | 4890 | SILLON (2%) SILLON EJECUTIVO | 6948.4
I450400320 | 4894 | SILLON (2%) SILLON SEMIEJECUTIVO | 3108.8
I450400320 | 4901 | SILLON (2%) SILLON SEMIEJECUTIVO | 3108.8
I450400320 | 4909 | SILLON (2%) SILLON SEMIEJECUTIVO | 3108.8
I450400320 | 4911 | SILLON (2%) SILLON SEMIEJECUTIVO | 3108.8
I450400320 | 4912 | SILLON (2%) SILLON SEMIEJECUTIVO | 3108.8
I450400320 | 4913 | SILLON (2%) SILLON SEMIEJECUTIVO | 3108.8
I450400320 | 4915 | SILLON (2%) SILLON SEMIEJECUTIVO | 3108.8
I450400320 | 4918 | SILLON (2%) SILLON SEMIEJECUTIVO | 3108.8
I450400320 | 4919 | SILLON (2%) SILLON SEMIEJECUTIVO | 3108.8
I450400320 | 4924 | SILLON (2%) SILLON SEMIEJECUTIVO | 3108.8
I450400320 | 4925 | SILLON (2%) SILLON SEMIEJECUTIVO | 3108.8
I450400320 | 4926 | SILLON (2%) SILLON SEMIEJECUTIVO | 3108.8
I450400320 | 4927 | SILLON (2%) SILLON SEMIEJECUTIVO | 3108.8
I450400320 | 4928 | SILLON (2%) SILLON SEMIEJECUTIVO | 3108.8
I450400320 | 4929 | SILLON (2%) SILLON SEMIEJECUTIVO | 3108.8
I450400320 | 4930 | SILLON (2%) SILLON SEMIEJECUTIVO | 3108.8
I450400320 | 4931 | SILLON (2%) SILLON SEMIEJECUTIVO | 3108.8
I450400320 | 4933 | SILLON (2%) SILLON SEMIEJECUTIVO | 3108.8
I450400320 | 4934 | SILLON (2%) SILLON SEMIEJECUTIVO | 3108.8
I450400320 | 4935 | SILLON (2%) SILLON SEMIEJECUTIVO | 3108.8
I450400320 | 4936 | SILLON (2%) SILLON SEMIEJECUTIVO | 3108.8
I450400320 | 4937 | SILLON (2%) SILLON SEMIEJECUTIVO | 3108.8
I450400320 | 4938 | SILLON (2%) SILLON SEMIEJECUTIVO | 3108.8
I450400320 | 4939 | SILLON (2%) SILLON SEMIEJECUTIVO | 3108.8
I450400320 | 4940 | SILLON (2%) SILLON SEMIEJECUTIVO | 3108.8
I450400320 | 4941 | SILLON (2%) SILLON SEMIEJECUTIVO | 3108.8
I450400320 | 4942 | SILLON (2%) SILLON SEMIEJECUTIVO | 3108.8
I450400320 | 4943 | SILLON (2%) SILLON SEMIEJECUTIVO | 3108.8
I450400320 | 4945 | SILLON (2%) SILLON SEMIEJECUTIVO | 3108.8
I450400320 | 4946 | SILLON (2%) SILLON SEMIEJECUTIVO | 3108.8
I450400320 | 4947 | SILLON (2%) SILLON SEMIEJECUTIVO | 3108.8
I450400320 | 4948 | SILLON (2%) SILLON SEMIEJECUTIVO | 3108.8
I450400320 | 4949 | SILLON (2%) SILLON SEMIEJECUTIVO | 3108.8
I450400320 | 4950 | SILLON (2%) SILLON SEMIEJECUTIVO | 3108.8
I450400320 | 4896 | SILLON (2%) SILLON SEMIEJECUTIVO | 3108.8
I450400320 | 4905 | SILLON (2%) SILLON SEMIEJECUTIVO | 3108.8
I450400320 | 4920 | SILLON (2%) SILLON SEMIEJECUTIVO | 3108.8
I450400320 | 4922 | SILLON (2%) SILLON SEMIEJECUTIVO | 3108.8
I450400320 | 4921 | SILLON (2%) SILLON SEMIEJECUTIVO | 3108.8
I450400320 | 4923 | SILLON (2%) SILLON SEMIEJECUTIVO | 3108.8
I450400320 | 4895 | SILLON (2%) SILLON SEMIEJECUTIVO | 3108.8
I450400320 | 4903 | SILLON (2%) SILLON SEMIEJECUTIVO | 3108.8
I450400320 | 4908 | SILLON (2%) SILLON SEMIEJECUTIVO | 3108.8
I450400320 | 4917 | SILLON (2%) SILLON SEMIEJECUTIVO | 3108.8
I450400320 | 4902 | SILLON (2%) SILLON SEMIEJECUTIVO | 3108.8
I450400320 | 4904 | SILLON (2%) SILLON SEMIEJECUTIVO | 3108.8
I450400320 | 4907 | SILLON (2%) SILLON SEMIEJECUTIVO | 3108.8
I450400320 | 4914 | SILLON (2%) SILLON SEMIEJECUTIVO | 3108.8
I450400320 | 4932 | SILLON (2%) SILLON SEMIEJECUTIVO | 3108.8
I450400320 | 4898 | SILLON (2%) SILLON SEMIEJECUTIVO | 3108.8
I450400320 | 4891 | SILLON (2%) SILLON SEMIEJECUTIVO | 3108.8
I450400320 | 4897 | SILLON (2%) SILLON SEMIEJECUTIVO | 3108.8
I450400320 | 4899 | SILLON (2%) SILLON SEMIEJECUTIVO | 3108.8
I450400320 | 4906 | SILLON (2%) SILLON SEMIEJECUTIVO | 3108.8
I450400320 | 4910 | SILLON (2%) SILLON SEMIEJECUTIVO | 3108.8
I450400320 | 4893 | SILLON (2%) SILLON SEMIEJECUTIVO | 3108.8
I450400320 | 4916 | SILLON (2%) SILLON SEMIEJECUTIVO | 3108.8
I450400320 | 4892 | SILLON (2%) SILLON SEMIEJECUTIVO | 3108.8
I450400320 | 4900 | SILLON (2%) SILLON SEMIEJECUTIVO | 3108.8
I450400320 | 4944 | SILLON (2%) SILLON SEMIEJECUTIVO | 3108.8
I450600132 | 35 | GABINETE FREGADERO (2%) GABINETE DE 100 CM X 60 CM INCLUYE TARJA 2 PUERTAS ABATIBLE CUBIERTA EN CORIAN ELABORADO EN MELAMINADO DE ALTA DENSIDAD CON ANTOS EN CHAPA CINTA IMPORTADA. | 20880
I450600132 | 36 | GABINETE FREGADERO (2%) GABINETE 124 CM X 60 CM X 90 CM INCLUYE TARJA DE 2 PUERTAS ABATIBLES CUBIERTA EN CORIAN ELABORADO EN MELAMINADO DE ALTA DENSIDAD CON CANTOS DE CHAPA CINTA IMPORTADA. | 20880
I450600132 | 39 | GABINETE FREGADERO (2%) GABINETE DE 1.72 X 0.60X 0.90 INCLUYE TARJA 2 PUERTAS ABATIBLES CON CAJONES CUBIERTA EN CORIAN ELABORADO EN MELAMINADO DE ALTA DENSIDAD CON CANTOS EN CHAPA CINTA IMPORTADA. | 84071
I450600132 | 40 | GABINETE FREGADERO (2%) GABINETE DE 1.72 X 0.60X 0.90 INCLUYE TARJA 2 PUERTAS ABATIBLES CON CAJONES CUBIERTA EN CORIAN ELABORADO EN MELAMINADO DE ALTA DENSIDAD CON CANTOS EN CHAPA CINTA IMPORTADA. | 84071
I450600132 | 41 | GABINETE FREGADERO (2%) MUEBLE ESPECIAL CON CUBIERTA EN CORIAN DE 225 CM X 60 CM X 90 CM INCLUYE 2 TARJAS ELABORADO EN MELAMINADO DE ALTA DENSIDAD | 103240
I450600132 | 42 | GABINETE FREGADERO (2%) MUEBLE ESPECIAL CON CUBIERTA EN CORIAN DE 225 CM X 60 CM X 90 CM INCLLUYE 2 TARJAS ELABORADO EN MELAMINADO | 103240
I450600336 | 25 | MUEBLE PARA COCINA TIPO COCINETA CON 1 TARJA (2%) COCINETA ESPECIAL DE 460 CM X 60 CM X 94 CM INCLUYE TARJA CON CAJONES Y PUERTAS ABATIBLES CUBIERTA EN CORIAN ELABORADA EN MELAMINADO DE ALTA DENSIDAD CON CANTOS EN CHAPA CINTA IMPORTADA | 192583.2
I450600116 | 475 | ESTUFA COCINA (GAS O ELECTRICA) (2%) ESTUFA PARA LA COCINETA ESPECIAL | 21924
I450600132 | 44 | GABINETE FREGADERO (2%) GABINETE DE 172 X 60 X 90 CMS. INCLUYE TARJA DOS PUERTAS ABATIBLES CON CAJONES CUBIERTA EN CORIAN ELABORADO EN MELAMINADO DE ALTA DENSIDAD CON CANTOS EN CHAPA CINTA IMPORTADA. | 34800
I450600132 | 49 | GABINETE FREGADERO (2%) GABINETE DE 172 X 60 X 90 CM INCLUYE TARJA DOS PUERTAS ABATIBLES CON CAJONES CUBIERTA EN CORIAN ELABORADO EN MELAMINADO DE ALTA DENSIDAD CON CANTOS EN CHAPA CINTA IMPORTADA. | 34800
I450600132 | 45 | GABINETE FREGADERO (2%) GABINETE DE 172X60X90 CM INCLUYE TARJA DOS PUERTAS ABATIBLES CON CAJONES CUBIERTA EN CORIAN ELABORADO EN MELAMINADO DE ALTA DENSIDAD CON CANTOS EN CHAPA CINTA IMPORTADA. | 35014.6
I450600132 | 48 | GABINETE FREGADERO (2%) GABINETE DE 172 CM X .60 X 90 CM ICLUYE TARJA DOS PUERTAS ABATIBLES CON DOS CAJONES CUBIERTA EN CORIAN ELABORADO EN MELAMINADO DE ALTA DENSIDAD CON CANTOS EN CHAPA CINTA IMPORTADA. | 35014.6
I450400120 | 3714 | ESCRITORIO (2%) ESCRITORIO DISENO ESPECIAL DE 220 X 50 X 75 CMS ELABORADO EN MELAMINADO DE ALTA DENSIDAD CON CANTOS EN CHAPA CINTA IMPORTADA | 16472
I450400120 | 3715 | ESCRITORIO (2%) ESCRITORI DISENO ESPECIAL DE 370 X 60 X 75 CMS CONSTA DE 3 CAJNERAS CON DOS CAJONES PAPELEROS Y UNO DE ARCHIVO INCLUYE REPISA DE 3.70 X 0.30 EMPOTRADA A LA PARED ELABORADO EN MELAMINADO DE ALTA DENSIDAD CON CANTOS EN CHAPA CINTA IMPORTADA. | 78230.4
I450400120 | 3716 | ESCRITORIO (2%) ESCRITORIO RECTO DE 120 X 50 X 75 CM CON CAJONERA FIJA DE DOS CAJONES PAPELEROS Y 1 DE ARCHIVO ELABORADA EN MELAMINADO DE ALTA DENSIDAD CON CANTOS EN CHAPA CINTA IMPORTADA. | 41586
I450400120 | 3717 | ESCRITORIO (2%) ESCRITORIO RECTO DE 208 X 50 X 75 CM CON CAJONERA FIJA DOS CAJONES PAPELEROS Y UN ARCHIVO ELABORDA EN MELAMINADO DE ALTA DENSIDAD CON CANTOS EN CHAPA CINTA IMPORTADA. | 47061.2
I450400120 | 3718 | ESCRITORIO (2%) ESCRITORIO RECTO DE 240 X 60 X 75 CM CON CAJONERA FIJA DE DOS CAJONES PAPELEROS Y UNO DE ARCHIVO ELABORADO EN MELAMINA DE ALTA DENSIDAD CON CANTOS EN CHAPA CINTA IMPORTADA. | 45298
I450400120 | 3719 | ESCRITORIO (2%) ESCRITORIO DISENO ESPECIAL DE 257 X 45 X 75 CM. ELABORADO EN MELAMINADO DE ALTA DENSIDAD CON CANTOS EN CHAPA CINTA IMPORTADA. | 28014
I450400120 | 3720 | ESCRITORIO (2%) ESCRITORIO RECTO DE 188 X 55 X 75 CM CON CAJONERA FIJA 2 CAJONES PAPELEROS Y UNO DE ARCHVO ELABORADO EN MELAMINADO DE ALTA DENSIDAD CON CANTOS EN CHAPA CINTA IMPORTADA. | 45298
I450400120 | 3721 | ESCRITORIO (2%) ESCRITORIO RECTO DE 519 X 50 X 75 CM CON CAJONERA FIJA 2 CAJONES PAPELEROS Y UNO DE ARCHIVO ELABORADO EN MELAMINADO DE ALTA DENSIDAD CON CANTOS EN CHAPA CINTA IMPORTADA. | 85608
I450400302 | 101 | REPISA (2%) REPISA PARA EMPOTRAR 220X 35 CM | 3248
I450400302 | 102 | REPISA (2%) REPISA PARA EMPOTRAR DE 370 X 30 CM. | 2900
I450400302 | 104 | REPISA (2%) REPISA DE 208 X 30 CM. PARA EMPOTRAR EN PARED. | 3700.4
I450600328 | 33 | MUEBLE MOSTRADOR PARA ATENCION AL PUBLICO (2%) MODULO DE RECEPCION DE 300 X 60 X1 10 CMS DISENO ESPECIAL ELABORADO EN MELAMINADO DE ALTA DENSIDAD CON CANTOS EN CHAPA CINTA IMPORTADA ZOCLO EN FORMICA LAMINADA. | 74524.2
I450600328 | 34 | MUEBLE MOSTRADOR PARA ATENCION AL PUBLICO (2%) MODULO DE RECEPCION DE 300 X 60 X1 10 CMS DISENO ESPECIAL ELABORADO EN MELAMINADO DE ALTA DENSIDAD CON CANTOS EN CHAPA CINTA IMPORTADA ZOCLO EN FORMICA LAMINADA. | 74524.2
I450600328 | 35 | MUEBLE MOSTRADOR PARA ATENCION AL PUBLICO (2%) MODULO DE RECEPCION 388 X 60 X 110 CM DISENO ESPECIAL ELABORADO EN MELAMINADO DE ALTA DENSIDAD CON CANTOS EN CHAPA CINTA IMPORTADA ZOCLO EN FORMICA LAMINADA. | 76328
I450600328 | 36 | MUEBLE MOSTRADOR PARA ATENCION AL PUBLICO (2%) MODULO DE RECEPCION 388 X 60 X 110 CM DISENO ESPECIAL ELABORADO EN MELAMINADO DE ALTA DENSIDAD CON CANTOS EN CHAPA CINTA IMPORTADA ZOCLO EN FORMICA LAMINADA. | 76328
I450600328 | 37 | MUEBLE MOSTRADOR PARA ATENCION AL PUBLICO (2%) MODULO DE RECEPCION DE 340 X 110 CM DISENO ESPECIAL CONSTA DE DOS CAJONERAS CON DOS CAJONES PAPELEROS Y UNO DE ARCHIVO CONTRACUBIERTAS EN MELAMINADO DE ALTA DENSIDAD ZOCLO EN FORMICA LAMINADA. | 92220
I450400258 | 1567 | MODULO DESARMABLE (2%) MUEBLE ESPECIAL ELABORADO EN MELAMINADO DE ALTA DENSIDAD CON CANTOS EN CHAPA CINTA IMPORTADA. | 8317.2
I450400258 | 1568 | MODULO DESARMABLE (2%) MUEBLE ESPECIAL ELABORADO EN MELAMINADO DE ALTA DENSIDAD CON CANTOS EN CHAPA CINTA IMPORTADA. | 8317.2
I450400258 | 1569 | MODULO DESARMABLE (2%) MUEBLE ESPECIAL ELABORADO EN MELAMINADO DE ALTA DENSIDAD CON CANTOS EN CHAPA CINTA IMPORTADA. | 8317.2
I450600328 | 40 | MUEBLE MOSTRADOR PARA ATENCION AL PUBLICO (2%) MODULO DE RECEPCION DISENO ESPECIAL DE 510 X 247 X 110 CM ELABORADO EN MELAMINADO DE ALTA DENSIDAD CON CANTOS EN CHAPA CINTA IMPORTADA. | 99168.4
I450600328 | 38 | MUEBLE MOSTRADOR PARA ATENCION AL PUBLICO (2%) MODULO DE RECEPCION DISENO ESPECIAL DE 250 X 60 X 75 CM ELABORADO EN MELAMINADO DE ALTA DENSIDAD CANTOS ENCHAPA CINTA IMPORTADA. | 71224
I450600328 | 39 | MUEBLE MOSTRADOR PARA ATENCION AL PUBLICO (2%) MODULO DE RECEPCION DISENO ESPECIAL DE 250 X 60 X 75 CM ELABORADO EN MELAMINADO DE ALTA DENSIDAD CANTOS ENCHAPA CINTA IMPORTADA. | 71224
I450400120 | 3722 | ESCRITORIO (2%) ESCRITORIO DISENO ESPECIAL DE 220 X 95 X 75 CM ELABRADO EN MELAMINA DE ALTA DENSIDAD CON CHAPA CINTA IMPORTADA. | 46126.24
I450400120 | 3723 | ESCRITORIO (2%) ESCRITORIO DE 150 X 60 X 75 CM EN MELAMINA DE ALTA DENSIDAD CON CAJONERA DE 2 PAPELEROS Y UN ARCHIVERO FABRICADO EN MELAMINADO DE ALTA DENSIDAD | 35461.2
I450400302 | 108 | REPISA (2%) REPISA PARA EMPOTRAR A PARED DE 150 X 30 CM | 2900
I450600328 | 41 | MUEBLE MOSTRADOR PARA ATENCION AL PUBLICO (2%) MODULO DE RECEPCION DISENO ESPECIAL DE 740 X 405 X 110 CM CON CAJONERA FIJA DE DOS AJONES PAPELEROS Y UNO DE ARCHIVO ELABORADO EN MELAMINADO DE ALTA DENSIDAD CON CANTOS EN CHAPA CINTA IMPORTADA. | 163908
I450600328 | 42 | MUEBLE MOSTRADOR PARA ATENCION AL PUBLICO (2%) MODULO DE RECEPCION DISENO ESPECIAL DE 740 X 405 X 110 CM CON CAJONERA FIJA DE DOS AJONES PAPELEROS Y UNO DE ARCHIVO ELABORADO EN MELAMINADO DE ALTA DENSIDAD CON CANTOS EN CHAPA CINTA IMPORTADA. | 163908
I450600328 | 43 | MUEBLE MOSTRADOR PARA ATENCION AL PUBLICO (2%) MODULO DE RECEPCION DISENO ESPECIAL DE 740 X 405 X 110 CM CON CAJONERA FIJA DE 2 CAJONES PAPELEROS Y UNO DE ARCHIVO ELABORADO EN MELAMINADO DE ALTA DENSIDAD CON CANTOS EN CHAPA CINTA IMPORTADA. | 164140
I450600328 | 47 | MUEBLE MOSTRADOR PARA ATENCION AL PUBLICO (2%) MODULO DE RECEPCON DISENO ESPECIAL DE 740 X 405 X 110 CM CON CAJONERA FIJA DE DOS CAJONES PAPELEROS Y UNO DE ARCHIVO ELABORADO EN MELAMINADO DE ALTA DENSIDAD CON CANTOS EN CHAPA CINTA IMPORTADA COLOR A ESCOGER. | 164140
I450400026 | 6386 | BANCA (2%) BANCA DE 2.15 X 0.70 X 045 DE MADERA BANAK | 10440
I450400026 | 6387 | BANCA (2%) BANCA DE 2.15 X 0.70 X 0.45 CM DE MADERA BANAK | 10440
I450400026 | 6388 | BANCA (2%) BANCA DE 2.15 X 0.70 X 0.45 CM DE MADERA BANAK | 10440
I450400026 | 6389 | BANCA (2%) BANCA DE 2.15 X 0.70 X 0.45 CM DE MADERA BANAK | 10440
I450400026 | 6390 | BANCA (2%) BANCA DE 2.15 X 0.70 X 0.45 CM DE MADERA BANAK | 10440
I450400026 | 6391 | BANCA (2%) BANCA DE 2.15 X 0.70 X 0.45 CM DE MADERA BANAK | 10440
I450400026 | 6392 | BANCA (2%) BANCA DE 2.15 X 0.70 X 0.45 CM DE MADERA BANAK | 10440
I450400026 | 6393 | BANCA (2%) BANCA DE 2.15 X 0.70 X 0.45 CM DE MADERA BANAK | 10440
I450400120 | 3724 | ESCRITORIO (2%) ESCRITORIO ESPECIAL DE 223 X 60 X 75 CM CAJONERA FIJA DE 2 CAJONES PAPELEROS Y UNO DE ARCHIVO ELABORADO EN MELAMINA DE ALTA DENSIDAD CON CANTOS EN CHAPA IMPORTADA. | 52884.4
I450400120 | 3725 | ESCRITORIO (2%) ESCRITORIO RECTO DE 150 X 60 X 75 CM CON CAJONERA FIJA DE 2 CAJONES PAPELEROS Y UNO DE ARCHIVO ELABORADA EN MELAMINADO DE ALTA DENSIDAD CON CANTOS EN CHAPA CINTA IMPORTADA | 20283.76
I450400120 | 3726 | ESCRITORIO (2%) ESCRITORIO DISENO ESPECIAL DE 182.5 X 50 X 75 CM CANTOS EN CHAPA CINTA IMPORTADA | 12064
I450400120 | 3727 | ESCRITORIO (2%) ECRITORIO ESPECIAL DE 300 X 60 X 75 CM CONSTA DE DOS CAJONERAS CON DOS CAJONES Y UNO DE ARCHVO ELABORADO EN MELAMINADO DE ALTA DENSIDAD Y CANTOS EN CHAPA CINTA IMPORTADA. | 51156
I450400120 | 3728 | ESCRITORIO (2%) ESCRITORIO ESPECIAL DE 150 X 60 X 75 CM CONSTA DE UNA CAJONERA CON DOS CAJONES Y UNO DE ARCHIVO ELABORDO EN MELAMINADO DE ALTA DENSIDAD Y CANTOS EN CHAPA CINTA IMPORTADA. | 33698
I450400258 | 1570 | MODULO DESARMABLE (2%) MUEBLE ESPECIAL DE 135 X 85 CM ELABORADO EN MELAMINA DE ALTA DENSIDAD CON CANTOS EN CHAPA CINTA IMPORTDA. | 12272.8
I450400258 | 1571 | MODULO DESARMABLE (2%) MUEBLE ESPECIAL DE 125 X 120 X 48 CM ELABORADO EN MELAMINADO DE ALTA DENSIDAD CANTOS EN CHAPA CINTA IMPORTADA. | 10904
I450400302 | 109 | REPISA (2%) REPISA DE 182 X 30 CM PARA EMPOTRAR EN PARED | 2900
I450600328 | 44 | MUEBLE MOSTRADOR PARA ATENCION AL PUBLICO (2%) MODULO DE RECEPCION DE 240 X 60 X 110 CM DISENO ESPECIAL ELABORADO EN MELAMINADO DE ALTA DENSIDAD CON CANTOS EN CHAPA CINTA IMPORTADA. | 57849.2
I450400120 | 3729 | ESCRITORIO (2%) ESCRITORIO DE 160 X 60 X 75 CM CON CANTOS CON CHAPA CINTA IMPORTADA. | 22736
I450400120 | 3730 | ESCRITORIO (2%) MUEBLE ESPECIAL DE 150 X 60 X 75 CM ELABORADA EN MELAMINADO DE ALTA DENSIDAD. | 22736
I450400120 | 3731 | ESCRITORIO (2%) ESCRITORIO DISENO ESPECIAL DE 375 CM X 60 CM X 170 CM ESPECIAL CONSTA DE DOS CAJONERAS DE CAJONES PAPELEROS ELABORADO CON MELAMINADO DE ALTA DENSIDAD CON CANTOS EN CHAPA CINTA IMPORTADA. | 62083.2
I450400120 | 3732 | ESCRITORIO (2%) ESCRITORIO DISENO ESPECIAL 420 C 60 X 170 CM CONSTA DE DOS CAJONERAS DE CAJONES PAPELEROS ELABORADO EN MELAMINADO DE ALTA DENSIDAD CON CANTOS CON CHAPA CINTA IMPORTADA. | 68416.8
I450400120 | 3733 | ESCRITORIO (2%) ESCRITORIO DE 270 X 60 X 75 CM CONSTA DE 1 CAJONERA DE CAJONES PAPELEROS ELABORADO CON MELAMINA DE ALTA DENSIDAD CON CANTOS CON CHAPA CINTA IMPORTADA. | 46342
I450400120 | 3734 | ESCRITORIO (2%) MUEBLE ESPECIAL DE 150 X 60 CM X 75 ELABORADA EN MELAMINADO DE ALTA DENSIDAD. | 22736
I450400146 | 654 | GABINETE UNIVERSAL (2%) GABIENTE DE 190 X 60 X 90 CM INCLUYE TARJA DOS PUERTAS ABATIBLES CON CAJONES CUBIERTA EN CORIAN ELABORADO EN MELAMINADO DE ALTA DENSIDAD CON CANTOS EN CHAPA IMPORTADA. NOTA SE PUSO ESTA CLAVE PORQUE EL PROVEEOR SE EQUIVOCO DE PARTIDA. DEBERIA HABER ESTADO EN GABINETE FREJADERO. | 87301.6
I450400146 | 655 | GABINETE UNIVERSAL (2%) GABINETE DE 172 X 60 X 90 CM INCLUYE TARJA DOS PUERTAS ABATIBLES CON CAJONES CUBIERTA EN CORIAN ELABORADO EN MELAMINADO DE ALTA DENSIDAD CON CANTOS EN CHAPA CINTA IMPORTADA. NOTA: EL PROVEEDOR SE EQUIVOCO DE PARTIDA ESTE GABINETE DEBERIA TENER LA CLAVE DE GABINETE FREGADERO. | 21924
I450400258 | 1572 | MODULO DESARMABLE (2%) BARRA DE 485 X 60 CM CON 4 CAJONERAS CON 3 CAJONES PAPELEROS QUE VAN A LOS EXTREMOS FABRICADO EN MELAMINA | 92243.2
I450400302 | 115 | REPISA (2%) REPISA PARA EMPOTRAR A PARED ELABORADA EN MELAMINA DE ALTA DENSIDAD DE 160 X 35 CM | 2900
I450400302 | 116 | REPISA (2%) REPISA PARA EMPOTRAR A LA PARED CON HERRAJE ESPECIAL DE 150 X 35 CM | 2900
I450400302 | 117 | REPISA (2%) REPISA PARA EMPOTRAR A LA PARE CON HERRAJE DE 150 X 35 CM | 2900
I450600328 | 45 | MUEBLE MOSTRADOR PARA ATENCION AL PUBLICO (2%) MODULO DE RECEPCION DE 340 X 110 CM DISENO ESPECIAL CONSTA DE DOS CAJONERAS CON DOS CAJONES PAPELELROS Y UNO DE ARCHVO CONTRACUBIERTAS EN MELAMINADO DE ALTA DENSIDAD ZOCLO EN FORMICA LAMINADA. | 101848
I450400258 | 1573 | MODULO DESARMABLE (2%) BARRA CON 3 CAJONES DOBLES QUE VAN DE LADO A LADO DE 360 X 102 CM XD 15 CM FABRICADO EN MELAMINA. | 83636
I450400258 | 1574 | MODULO DESARMABLE (2%) ESCRITORIO DE DISENO ESPECIAL CONSTA DE 3 CAJONERAS DOS CAJNES PAPELEROS Y UNO DE ARCHVO MEDIAS DE 416 X 60 X 75 CM CONSTA DE 3 CAJONERAS 2 CAJONES PAPELEROS Y UNO DE ARCHIVO ELABORDO CON MELAMINADO DE ALTA DENSIDAD CON CANTOS EN CHAPA CINTA IMPORTADA. | 98240.4
I450400258 | 1575 | MODULO DESARMABLE (2%) ESCRITORIO DISENO ESPECIAL DE 420 X 60 XD 75 CM CONSTA DE 3 CAJONERAS 2 CAJONES PAPELEROS Y UNO DE ARCHIVO ELABORADO EN MELAMINADO DE ALTA DENSIDAD CON CANTOS EN CHAPA CINTA IMPORTADA | 102926.8
I450400302 | 118 | REPISA (2%) REPISA DE 358 X 40 CM PARA EMPOTRAR A PARED | 5800
I450400302 | 119 | REPISA (2%) REPISA DE 346 X 40 CM EMPORTRADA EN PARED | 5208.4
I450600328 | 46 | MUEBLE MOSTRADOR PARA ATENCION AL PUBLICO (2%) MODULO DE RECEPCION DE 340 X 110 CM DISENO ESPECIAL CONSTA DE DOS CAJONERAS CON DOS CAJONES PAPELEROS Y UNO DE ARCHIVO CONTRACUBIERTAS EN MELAMINADO DE ALTA DENSIDAD ZOCLO EN FORMICA LAMINADA. | 69484
I450400314 | 33783 | SILLA (2%) SILLA ALTA GIRATORIA | 3178.4
I450400314 | 33784 | SILLA (2%) SILLA ALTA GIRATORIA | 3178.4
I450400314 | 33785 | SILLA (2%) SILLA ALTA GIRATORIA | 3178.4
I450400314 | 33791 | SILLA (2%) SILLA ALTA GIRATORIA | 3178.4
I450400314 | 33792 | SILLA (2%) SILLA ALTA GIRATORIA | 3178.4
I450400314 | 33793 | SILLA (2%) SILLA ALTA GIRATORIA | 3178.4
I450400314 | 33794 | SILLA (2%) SILLA ALTA GIRATORIA | 3178.4
I450400314 | 33795 | SILLA (2%) SILLA ALTA GIRATORIA | 3178.4
I450400314 | 33804 | SILLA (2%) SILLA ALTA GIRATORIA | 3178.4
I450400314 | 33805 | SILLA (2%) SILLA ALTA GIRATORIA | 3178.4
I450400314 | 33806 | SILLA (2%) SILLA ALTA GIRATORIA | 3178.4
I450400314 | 33807 | SILLA (2%) SILLA ALTA GIRATORIA | 3178.4
I450400314 | 33808 | SILLA (2%) SILLA ALTA GIRATORIA | 3178.4
I450400314 | 33809 | SILLA (2%) SILLA ALTA GIRATORIA | 3178.4
I450400314 | 33810 | SILLA (2%) SILLA ALTA GIRATORIA | 3178.4
I450400314 | 33811 | SILLA (2%) SILLA ALTA GIRATORIA | 3178.4
I450400314 | 33812 | SILLA (2%) SILLA ALTA GIRATORIA | 3178.4
I450400314 | 33786 | SILLA (2%) SILLA ALTA GIRATORIA | 3178.4
I450400314 | 33787 | SILLA (2%) SILLA ALTA GIRATORIA | 3178.4
I450400314 | 33788 | SILLA (2%) SILLA ALTA GIRATORIA | 3178.4
I450400314 | 33789 | SILLA (2%) SILLA ALTA GIRATORIA | 3178.4
I450400314 | 33790 | SILLA (2%) SILLA ALTA GIRATORIA | 3178.4
I450400314 | 33799 | SILLA (2%) SILLA ALTA GIRATORIA | 3178.4
I450400314 | 33800 | SILLA (2%) SILLA ALTA GIRATORIA | 3178.4
I450400314 | 33801 | SILLA (2%) SILLA ALTA GIRATORIA | 3178.4
I450400314 | 33802 | SILLA (2%) SILLA ALTA GIRATORIA | 3178.4
I450400314 | 33803 | SILLA (2%) SILLA ALTA GIRATORIA | 3178.4
I450400314 | 33796 | SILLA (2%) SILLA ALTA GIRATORIA | 3178.4
I450400314 | 33797 | SILLA (2%) SILLA ALTA GIRATORIA | 3178.4
I450400314 | 33798 | SILLA (2%) SILLA ALTA GIRATORIA | 3178.4
I090000112 | 491 | CARRO MONITOR MONITOR DE SIGNOS VITALES AVANZADO A. MONITOR DE SIGNOS VITALES AVANZADO B. DEFINICION: B.1 MONITOR DE SIGNOS VITALES AVANZADO DISENADO PARA SER UTILIZADO EN LA VIGILANCIA DE PACIENTES A TRAVES DE DIVERSOS PARAMETROS. EQUIPO QUE DESPLIEGA EN PANTALLA: ELECTROCARDIOGRAMA FRECUENCIA CARDIACA FRECUENCIA RESPIRATORIA TEMPERATURA OXIMETRiA DE PULSO PRESION NO INVASIVA Y PRESION INVASIVA. 1. MONITOR DE SIGNOS VITALES AVANZADO CON LAS SIGUIENTES CARACTERiSTICAS: 1.1. CON DISENO QUE PERMITA QUEDAR FIJO EN LA DE CABECERA DEL PACIENTE. 1.2. CON POSIBILIDAD DE CONEXION ALAMBRICA E INALAMBRICA A RED DE DATOS Y A CENTRAL DE MONITOREO: 1.3. MONITOR DE TECNOLOGiA MODULAR CON PANTALLA A COLOR LCD DE MATRIZ ACTIVA TFT DE 10.4 PULGADAS. CAPACIDAD A FUTURO DE CONECTARSE CON EL SISTEMA DE PACS FICHA CLiNICA Y LABORATORIO DIGITAL. 1.4. CON POSIBILIDAD A FUTURO DE: 1.4.1. CONECTAR DISPOSITIVOS EXTERNOS ViA INTERFAZ MIB (COMO VENTILADORE | 214600
I090000112 | 492 | CARRO MONITOR MONITOR DE SIGNOS VITALES AVANZADO A. MONITOR DE SIGNOS VITALES AVANZADO B. DEFINICION: B.1 MONITOR DE SIGNOS VITALES AVANZADO DISENADO PARA SER UTILIZADO EN LA VIGILANCIA DE PACIENTES A TRAVES DE DIVERSOS PARAMETROS. EQUIPO QUE DESPLIEGA EN PANTALLA: ELECTROCARDIOGRAMA FRECUENCIA CARDIACA FRECUENCIA RESPIRATORIA TEMPERATURA OXIMETRiA DE PULSO PRESION NO INVASIVA Y PRESION INVASIVA. 1. MONITOR DE SIGNOS VITALES AVANZADO CON LAS SIGUIENTES CARACTERiSTICAS: 1.1. CON DISENO QUE PERMITA QUEDAR FIJO EN LA DE CABECERA DEL PACIENTE. 1.2. CON POSIBILIDAD DE CONEXION ALAMBRICA E INALAMBRICA A RED DE DATOS Y A CENTRAL DE MONITOREO: 1.3. MONITOR DE TECNOLOGiA MODULAR CON PANTALLA A COLOR LCD DE MATRIZ ACTIVA TFT DE 10.4 PULGADAS. CAPACIDAD A FUTURO DE CONECTARSE CON EL SISTEMA DE PACS FICHA CLiNICA Y LABORATORIO DIGITAL. 1.4. CON POSIBILIDAD A FUTURO DE: 1.4.1. CONECTAR DISPOSITIVOS EXTERNOS ViA INTERFAZ MIB (COMO VENTILADORE | 214600
I090000112 | 493 | CARRO MONITOR MONITOR DE SIGNOS VITALES AVANZADO A. MONITOR DE SIGNOS VITALES AVANZADO B. DEFINICION: B.1 MONITOR DE SIGNOS VITALES AVANZADO DISENADO PARA SER UTILIZADO EN LA VIGILANCIA DE PACIENTES A TRAVES DE DIVERSOS PARAMETROS. EQUIPO QUE DESPLIEGA EN PANTALLA: ELECTROCARDIOGRAMA FRECUENCIA CARDIACA FRECUENCIA RESPIRATORIA TEMPERATURA OXIMETRiA DE PULSO PRESION NO INVASIVA Y PRESION INVASIVA. 1. MONITOR DE SIGNOS VITALES AVANZADO CON LAS SIGUIENTES CARACTERiSTICAS: 1.1. CON DISENO QUE PERMITA QUEDAR FIJO EN LA DE CABECERA DEL PACIENTE. 1.2. CON POSIBILIDAD DE CONEXION ALAMBRICA E INALAMBRICA A RED DE DATOS Y A CENTRAL DE MONITOREO: 1.3. MONITOR DE TECNOLOGiA MODULAR CON PANTALLA A COLOR LCD DE MATRIZ ACTIVA TFT DE 10.4 PULGADAS. CAPACIDAD A FUTURO DE CONECTARSE CON EL SISTEMA DE PACS FICHA CLiNICA Y LABORATORIO DIGITAL. 1.4. CON POSIBILIDAD A FUTURO DE: 1.4.1. CONECTAR DISPOSITIVOS EXTERNOS ViA INTERFAZ MIB (COMO VENTILADORE | 214600
I090000112 | 494 | CARRO MONITOR MONITOR DE SIGNOS VITALES AVANZADO A. MONITOR DE SIGNOS VITALES AVANZADO B. DEFINICION: B.1 MONITOR DE SIGNOS VITALES AVANZADO DISENADO PARA SER UTILIZADO EN LA VIGILANCIA DE PACIENTES A TRAVES DE DIVERSOS PARAMETROS. EQUIPO QUE DESPLIEGA EN PANTALLA: ELECTROCARDIOGRAMA FRECUENCIA CARDIACA FRECUENCIA RESPIRATORIA TEMPERATURA OXIMETRiA DE PULSO PRESION NO INVASIVA Y PRESION INVASIVA. 1. MONITOR DE SIGNOS VITALES AVANZADO CON LAS SIGUIENTES CARACTERiSTICAS: 1.1. CON DISENO QUE PERMITA QUEDAR FIJO EN LA DE CABECERA DEL PACIENTE. 1.2. CON POSIBILIDAD DE CONEXION ALAMBRICA E INALAMBRICA A RED DE DATOS Y A CENTRAL DE MONITOREO: 1.3. MONITOR DE TECNOLOGiA MODULAR CON PANTALLA A COLOR LCD DE MATRIZ ACTIVA TFT DE 10.4 PULGADAS. CAPACIDAD A FUTURO DE CONECTARSE CON EL SISTEMA DE PACS FICHA CLiNICA Y LABORATORIO DIGITAL. 1.4. CON POSIBILIDAD A FUTURO DE: 1.4.1. CONECTAR DISPOSITIVOS EXTERNOS ViA INTERFAZ MIB (COMO VENTILADORE | 214600
I090000112 | 495 | CARRO MONITOR MONITOR DE SIGNOS VITALES AVANZADO A. MONITOR DE SIGNOS VITALES AVANZADO B. DEFINICION: B.1 MONITOR DE SIGNOS VITALES AVANZADO DISENADO PARA SER UTILIZADO EN LA VIGILANCIA DE PACIENTES A TRAVES DE DIVERSOS PARAMETROS. EQUIPO QUE DESPLIEGA EN PANTALLA: ELECTROCARDIOGRAMA FRECUENCIA CARDIACA FRECUENCIA RESPIRATORIA TEMPERATURA OXIMETRiA DE PULSO PRESION NO INVASIVA Y PRESION INVASIVA. 1. MONITOR DE SIGNOS VITALES AVANZADO CON LAS SIGUIENTES CARACTERiSTICAS: 1.1. CON DISENO QUE PERMITA QUEDAR FIJO EN LA DE CABECERA DEL PACIENTE. 1.2. CON POSIBILIDAD DE CONEXION ALAMBRICA E INALAMBRICA A RED DE DATOS Y A CENTRAL DE MONITOREO: 1.3. MONITOR DE TECNOLOGiA MODULAR CON PANTALLA A COLOR LCD DE MATRIZ ACTIVA TFT DE 10.4 PULGADAS. CAPACIDAD A FUTURO DE CONECTARSE CON EL SISTEMA DE PACS FICHA CLiNICA Y LABORATORIO DIGITAL. 1.4. CON POSIBILIDAD A FUTURO DE: 1.4.1. CONECTAR DISPOSITIVOS EXTERNOS ViA INTERFAZ MIB (COMO VENTILADORE | 214600
I090000112 | 496 | CARRO MONITOR MONITOR DE SIGNOS VITALES AVANZADO A. MONITOR DE SIGNOS VITALES AVANZADO B. DEFINICION: B.1 MONITOR DE SIGNOS VITALES AVANZADO DISENADO PARA SER UTILIZADO EN LA VIGILANCIA DE PACIENTES A TRAVES DE DIVERSOS PARAMETROS. EQUIPO QUE DESPLIEGA EN PANTALLA: ELECTROCARDIOGRAMA FRECUENCIA CARDIACA FRECUENCIA RESPIRATORIA TEMPERATURA OXIMETRiA DE PULSO PRESION NO INVASIVA Y PRESION INVASIVA. 1. MONITOR DE SIGNOS VITALES AVANZADO CON LAS SIGUIENTES CARACTERiSTICAS: 1.1. CON DISENO QUE PERMITA QUEDAR FIJO EN LA DE CABECERA DEL PACIENTE. 1.2. CON POSIBILIDAD DE CONEXION ALAMBRICA E INALAMBRICA A RED DE DATOS Y A CENTRAL DE MONITOREO: 1.3. MONITOR DE TECNOLOGiA MODULAR CON PANTALLA A COLOR LCD DE MATRIZ ACTIVA TFT DE 10.4 PULGADAS. CAPACIDAD A FUTURO DE CONECTARSE CON EL SISTEMA DE PACS FICHA CLiNICA Y LABORATORIO DIGITAL. 1.4. CON POSIBILIDAD A FUTURO DE: 1.4.1. CONECTAR DISPOSITIVOS EXTERNOS ViA INTERFAZ MIB (COMO VENTILADORE | 214600
I090000112 | 497 | CARRO MONITOR MONITOR DE SIGNOS VITALES AVANZADO A. MONITOR DE SIGNOS VITALES AVANZADO B. DEFINICION: B.1 MONITOR DE SIGNOS VITALES AVANZADO DISENADO PARA SER UTILIZADO EN LA VIGILANCIA DE PACIENTES A TRAVES DE DIVERSOS PARAMETROS. EQUIPO QUE DESPLIEGA EN PANTALLA: ELECTROCARDIOGRAMA FRECUENCIA CARDIACA FRECUENCIA RESPIRATORIA TEMPERATURA OXIMETRiA DE PULSO PRESION NO INVASIVA Y PRESION INVASIVA. 1. MONITOR DE SIGNOS VITALES AVANZADO CON LAS SIGUIENTES CARACTERiSTICAS: 1.1. CON DISENO QUE PERMITA QUEDAR FIJO EN LA DE CABECERA DEL PACIENTE. 1.2. CON POSIBILIDAD DE CONEXION ALAMBRICA E INALAMBRICA A RED DE DATOS Y A CENTRAL DE MONITOREO: 1.3. MONITOR DE TECNOLOGiA MODULAR CON PANTALLA A COLOR LCD DE MATRIZ ACTIVA TFT DE 10.4 PULGADAS. CAPACIDAD A FUTURO DE CONECTARSE CON EL SISTEMA DE PACS FICHA CLiNICA Y LABORATORIO DIGITAL. 1.4. CON POSIBILIDAD A FUTURO DE: 1.4.1. CONECTAR DISPOSITIVOS EXTERNOS ViA INTERFAZ MIB (COMO VENTILADORE | 214600
I090000112 | 498 | CARRO MONITOR MONITOR DE SIGNOS VITALES AVANZADO A. MONITOR DE SIGNOS VITALES AVANZADO B. DEFINICION: B.1 MONITOR DE SIGNOS VITALES AVANZADO DISENADO PARA SER UTILIZADO EN LA VIGILANCIA DE PACIENTES A TRAVES DE DIVERSOS PARAMETROS. EQUIPO QUE DESPLIEGA EN PANTALLA: ELECTROCARDIOGRAMA FRECUENCIA CARDIACA FRECUENCIA RESPIRATORIA TEMPERATURA OXIMETRiA DE PULSO PRESION NO INVASIVA Y PRESION INVASIVA. 1. MONITOR DE SIGNOS VITALES AVANZADO CON LAS SIGUIENTES CARACTERiSTICAS: 1.1. CON DISENO QUE PERMITA QUEDAR FIJO EN LA DE CABECERA DEL PACIENTE. 1.2. CON POSIBILIDAD DE CONEXION ALAMBRICA E INALAMBRICA A RED DE DATOS Y A CENTRAL DE MONITOREO: 1.3. MONITOR DE TECNOLOGiA MODULAR CON PANTALLA A COLOR LCD DE MATRIZ ACTIVA TFT DE 10.4 PULGADAS. CAPACIDAD A FUTURO DE CONECTARSE CON EL SISTEMA DE PACS FICHA CLiNICA Y LABORATORIO DIGITAL. 1.4. CON POSIBILIDAD A FUTURO DE: 1.4.1. CONECTAR DISPOSITIVOS EXTERNOS ViA INTERFAZ MIB (COMO VENTILADORE | 214600
I090000112 | 499 | CARRO MONITOR MONITOR DE SIGNOS VITALES AVANZADO A. MONITOR DE SIGNOS VITALES AVANZADO B. DEFINICION: B.1 MONITOR DE SIGNOS VITALES AVANZADO DISENADO PARA SER UTILIZADO EN LA VIGILANCIA DE PACIENTES A TRAVES DE DIVERSOS PARAMETROS. EQUIPO QUE DESPLIEGA EN PANTALLA: ELECTROCARDIOGRAMA FRECUENCIA CARDIACA FRECUENCIA RESPIRATORIA TEMPERATURA OXIMETRiA DE PULSO PRESION NO INVASIVA Y PRESION INVASIVA. 1. MONITOR DE SIGNOS VITALES AVANZADO CON LAS SIGUIENTES CARACTERiSTICAS: 1.1. CON DISENO QUE PERMITA QUEDAR FIJO EN LA DE CABECERA DEL PACIENTE. 1.2. CON POSIBILIDAD DE CONEXION ALAMBRICA E INALAMBRICA A RED DE DATOS Y A CENTRAL DE MONITOREO: 1.3. MONITOR DE TECNOLOGiA MODULAR CON PANTALLA A COLOR LCD DE MATRIZ ACTIVA TFT DE 10.4 PULGADAS. CAPACIDAD A FUTURO DE CONECTARSE CON EL SISTEMA DE PACS FICHA CLiNICA Y LABORATORIO DIGITAL. 1.4. CON POSIBILIDAD A FUTURO DE: 1.4.1. CONECTAR DISPOSITIVOS EXTERNOS ViA INTERFAZ MIB (COMO VENTILADORE | 214600
I090000112 | 500 | CARRO MONITOR MONITOR DE SIGNOS VITALES AVANZADO A. MONITOR DE SIGNOS VITALES AVANZADO B. DEFINICION: B.1 MONITOR DE SIGNOS VITALES AVANZADO DISENADO PARA SER UTILIZADO EN LA VIGILANCIA DE PACIENTES A TRAVES DE DIVERSOS PARAMETROS. EQUIPO QUE DESPLIEGA EN PANTALLA: ELECTROCARDIOGRAMA FRECUENCIA CARDIACA FRECUENCIA RESPIRATORIA TEMPERATURA OXIMETRiA DE PULSO PRESION NO INVASIVA Y PRESION INVASIVA. 1. MONITOR DE SIGNOS VITALES AVANZADO CON LAS SIGUIENTES CARACTERiSTICAS: 1.1. CON DISENO QUE PERMITA QUEDAR FIJO EN LA DE CABECERA DEL PACIENTE. 1.2. CON POSIBILIDAD DE CONEXION ALAMBRICA E INALAMBRICA A RED DE DATOS Y A CENTRAL DE MONITOREO: 1.3. MONITOR DE TECNOLOGiA MODULAR CON PANTALLA A COLOR LCD DE MATRIZ ACTIVA TFT DE 10.4 PULGADAS. CAPACIDAD A FUTURO DE CONECTARSE CON EL SISTEMA DE PACS FICHA CLiNICA Y LABORATORIO DIGITAL. 1.4. CON POSIBILIDAD A FUTURO DE: 1.4.1. CONECTAR DISPOSITIVOS EXTERNOS ViA INTERFAZ MIB (COMO VENTILADORE | 214600
I090000450 | 146 | VENTILADOR TERAPIA RESPIRATORIA VENTILADOR VOLUMETRICO NEONATAL-PEDIATRICO DESCRIPCION: EQUIPO ELECTROMECANICO CONTROLADO POR MICROPROCESADOR DE SOPORTE DE VIDA PARA APOYO VENTILATORIO EN PACIENTES ADULTOS PEDIATRICOS Y NEONATALES QUE TIENEN COMPROMETIDA LA FUNCION RESPIRATORIA. CON PANTALLA A COLOR QUE MUESTRE GRAFICAS DATOS NUMERICOS ALARMAS PRIORIZADAS Y LOS DIFERENTES MODOS VENTILATORIOS SELECCIONADOS PARA UN ADECUADO TRATAMIENTO. 1. CONTROLES: 2. VOLUMEN CORRIENTE (ML).LiMITE INFERIOR 2 LiMITE SUPERIOR 3000. 2.1. FLUJO INSPIRATORIO (L/MIN).LiMITE INFERIOR 0.LiMITE SUPERIOR 120 2.2. PRESION INSPIRATORIA (CM H2O). LiMITE INFERIOR 1 O MENOR LiMITE SUPERIOR 95 2.3. FRECUENCIA RESPIRATORIA (RPM).LiMITE INFERIOR 05 LiMITE SUPERIOR 150 2.4. TIEMPO INSPIRATORIO (SEG). LiMITE INFERIOR 01 LiMITE SUPERIOR 10 2.5. PAUSA INSPIRATORIA. 2.6. ESPIRACION MANTENIDA. 2.7. FIO2 %. LiMITE INFERIOR 21 L | 837288
I090000450 | 147 | VENTILADOR TERAPIA RESPIRATORIA VENTILADOR VOLUMETRICO NEONATAL-PEDIATRICO DESCRIPCION: EQUIPO ELECTROMECANICO CONTROLADO POR MICROPROCESADOR DE SOPORTE DE VIDA PARA APOYO VENTILATORIO EN PACIENTES ADULTOS PEDIATRICOS Y NEONATALES QUE TIENEN COMPROMETIDA LA FUNCION RESPIRATORIA. CON PANTALLA A COLOR QUE MUESTRE GRAFICAS DATOS NUMERICOS ALARMAS PRIORIZADAS Y LOS DIFERENTES MODOS VENTILATORIOS SELECCIONADOS PARA UN ADECUADO TRATAMIENTO. 1. CONTROLES: 2. VOLUMEN CORRIENTE (ML).LiMITE INFERIOR 2 LiMITE SUPERIOR 3000. 2.1. FLUJO INSPIRATORIO (L/MIN).LiMITE INFERIOR 0.LiMITE SUPERIOR 120 2.2. PRESION INSPIRATORIA (CM H2O). LiMITE INFERIOR 1 O MENOR LiMITE SUPERIOR 95 2.3. FRECUENCIA RESPIRATORIA (RPM).LiMITE INFERIOR 05 LiMITE SUPERIOR 150 2.4. TIEMPO INSPIRATORIO (SEG). LiMITE INFERIOR 01 LiMITE SUPERIOR 10 2.5. PAUSA INSPIRATORIA. 2.6. ESPIRACION MANTENIDA. 2.7. FIO2 %. LiMITE INFERIOR 21 L | 837288
I090000450 | 148 | VENTILADOR TERAPIA RESPIRATORIA VENTILADOR VOLUMETRICO NEONATAL-PEDIATRICO DESCRIPCION: EQUIPO ELECTROMECANICO CONTROLADO POR MICROPROCESADOR DE SOPORTE DE VIDA PARA APOYO VENTILATORIO EN PACIENTES ADULTOS PEDIATRICOS Y NEONATALES QUE TIENEN COMPROMETIDA LA FUNCION RESPIRATORIA. CON PANTALLA A COLOR QUE MUESTRE GRAFICAS DATOS NUMERICOS ALARMAS PRIORIZADAS Y LOS DIFERENTES MODOS VENTILATORIOS SELECCIONADOS PARA UN ADECUADO TRATAMIENTO. 1. CONTROLES: 2. VOLUMEN CORRIENTE (ML).LiMITE INFERIOR 2 LiMITE SUPERIOR 3000. 2.1. FLUJO INSPIRATORIO (L/MIN).LiMITE INFERIOR 0.LiMITE SUPERIOR 120 2.2. PRESION INSPIRATORIA (CM H2O). LiMITE INFERIOR 1 O MENOR LiMITE SUPERIOR 95 2.3. FRECUENCIA RESPIRATORIA (RPM).LiMITE INFERIOR 05 LiMITE SUPERIOR 150 2.4. TIEMPO INSPIRATORIO (SEG). LiMITE INFERIOR 01 LiMITE SUPERIOR 10 2.5. PAUSA INSPIRATORIA. 2.6. ESPIRACION MANTENIDA. 2.7. FIO2 %. LiMITE INFERIOR 21 L | 837288
I090000450 | 149 | VENTILADOR TERAPIA RESPIRATORIA VENTILADOR VOLUMETRICO NEONATAL-PEDIATRICO DESCRIPCION: EQUIPO ELECTROMECANICO CONTROLADO POR MICROPROCESADOR DE SOPORTE DE VIDA PARA APOYO VENTILATORIO EN PACIENTES ADULTOS PEDIATRICOS Y NEONATALES QUE TIENEN COMPROMETIDA LA FUNCION RESPIRATORIA. CON PANTALLA A COLOR QUE MUESTRE GRAFICAS DATOS NUMERICOS ALARMAS PRIORIZADAS Y LOS DIFERENTES MODOS VENTILATORIOS SELECCIONADOS PARA UN ADECUADO TRATAMIENTO. 1. CONTROLES: 2. VOLUMEN CORRIENTE (ML).LiMITE INFERIOR 2 LiMITE SUPERIOR 3000. 2.1. FLUJO INSPIRATORIO (L/MIN).LiMITE INFERIOR 0.LiMITE SUPERIOR 120 2.2. PRESION INSPIRATORIA (CM H2O). LiMITE INFERIOR 1 O MENOR LiMITE SUPERIOR 95 2.3. FRECUENCIA RESPIRATORIA (RPM).LiMITE INFERIOR 05 LiMITE SUPERIOR 150 2.4. TIEMPO INSPIRATORIO (SEG). LiMITE INFERIOR 01 LiMITE SUPERIOR 10 2.5. PAUSA INSPIRATORIA. 2.6. ESPIRACION MANTENIDA. 2.7. FIO2 %. LiMITE INFERIOR 21 L | 837288
I090000450 | 150 | VENTILADOR TERAPIA RESPIRATORIA VENTILADOR VOLUMETRICO NEONATAL-PEDIATRICO DESCRIPCION: EQUIPO ELECTROMECANICO CONTROLADO POR MICROPROCESADOR DE SOPORTE DE VIDA PARA APOYO VENTILATORIO EN PACIENTES ADULTOS PEDIATRICOS Y NEONATALES QUE TIENEN COMPROMETIDA LA FUNCION RESPIRATORIA. CON PANTALLA A COLOR QUE MUESTRE GRAFICAS DATOS NUMERICOS ALARMAS PRIORIZADAS Y LOS DIFERENTES MODOS VENTILATORIOS SELECCIONADOS PARA UN ADECUADO TRATAMIENTO. 1. CONTROLES: 2. VOLUMEN CORRIENTE (ML).LiMITE INFERIOR 2 LiMITE SUPERIOR 3000. 2.1. FLUJO INSPIRATORIO (L/MIN).LiMITE INFERIOR 0.LiMITE SUPERIOR 120 2.2. PRESION INSPIRATORIA (CM H2O). LiMITE INFERIOR 1 O MENOR LiMITE SUPERIOR 95 2.3. FRECUENCIA RESPIRATORIA (RPM).LiMITE INFERIOR 05 LiMITE SUPERIOR 150 2.4. TIEMPO INSPIRATORIO (SEG). LiMITE INFERIOR 01 LiMITE SUPERIOR 10 2.5. PAUSA INSPIRATORIA. 2.6. ESPIRACION MANTENIDA. 2.7. FIO2 %. LiMITE INFERIOR 21 L | 837288
I090000450 | 151 | VENTILADOR TERAPIA RESPIRATORIA VENTILADOR VOLUMETRICO NEONATAL-PEDIATRICO DESCRIPCION: EQUIPO ELECTROMECANICO CONTROLADO POR MICROPROCESADOR DE SOPORTE DE VIDA PARA APOYO VENTILATORIO EN PACIENTES ADULTOS PEDIATRICOS Y NEONATALES QUE TIENEN COMPROMETIDA LA FUNCION RESPIRATORIA. CON PANTALLA A COLOR QUE MUESTRE GRAFICAS DATOS NUMERICOS ALARMAS PRIORIZADAS Y LOS DIFERENTES MODOS VENTILATORIOS SELECCIONADOS PARA UN ADECUADO TRATAMIENTO. 1. CONTROLES: 2. VOLUMEN CORRIENTE (ML).LiMITE INFERIOR 2 LiMITE SUPERIOR 3000. 2.1. FLUJO INSPIRATORIO (L/MIN).LiMITE INFERIOR 0.LiMITE SUPERIOR 120 2.2. PRESION INSPIRATORIA (CM H2O). LiMITE INFERIOR 1 O MENOR LiMITE SUPERIOR 95 2.3. FRECUENCIA RESPIRATORIA (RPM).LiMITE INFERIOR 05 LiMITE SUPERIOR 150 2.4. TIEMPO INSPIRATORIO (SEG). LiMITE INFERIOR 01 LiMITE SUPERIOR 10 2.5. PAUSA INSPIRATORIA. 2.6. ESPIRACION MANTENIDA. 2.7. FIO2 %. LiMITE INFERIOR 21 L | 837288
I090000450 | 152 | VENTILADOR TERAPIA RESPIRATORIA VENTILADOR VOLUMETRICO NEONATAL-PEDIATRICO DESCRIPCION: EQUIPO ELECTROMECANICO CONTROLADO POR MICROPROCESADOR DE SOPORTE DE VIDA PARA APOYO VENTILATORIO EN PACIENTES ADULTOS PEDIATRICOS Y NEONATALES QUE TIENEN COMPROMETIDA LA FUNCION RESPIRATORIA. CON PANTALLA A COLOR QUE MUESTRE GRAFICAS DATOS NUMERICOS ALARMAS PRIORIZADAS Y LOS DIFERENTES MODOS VENTILATORIOS SELECCIONADOS PARA UN ADECUADO TRATAMIENTO. 1. CONTROLES: 2. VOLUMEN CORRIENTE (ML).LiMITE INFERIOR 2 LiMITE SUPERIOR 3000. 2.1. FLUJO INSPIRATORIO (L/MIN).LiMITE INFERIOR 0.LiMITE SUPERIOR 120 2.2. PRESION INSPIRATORIA (CM H2O). LiMITE INFERIOR 1 O MENOR LiMITE SUPERIOR 95 2.3. FRECUENCIA RESPIRATORIA (RPM).LiMITE INFERIOR 05 LiMITE SUPERIOR 150 2.4. TIEMPO INSPIRATORIO (SEG). LiMITE INFERIOR 01 LiMITE SUPERIOR 10 2.5. PAUSA INSPIRATORIA. 2.6. ESPIRACION MANTENIDA. 2.7. FIO2 %. LiMITE INFERIOR 21 L | 837288
I090000450 | 153 | VENTILADOR TERAPIA RESPIRATORIA VENTILADOR VOLUMETRICO NEONATAL-PEDIATRICO DESCRIPCION: EQUIPO ELECTROMECANICO CONTROLADO POR MICROPROCESADOR DE SOPORTE DE VIDA PARA APOYO VENTILATORIO EN PACIENTES ADULTOS PEDIATRICOS Y NEONATALES QUE TIENEN COMPROMETIDA LA FUNCION RESPIRATORIA. CON PANTALLA A COLOR QUE MUESTRE GRAFICAS DATOS NUMERICOS ALARMAS PRIORIZADAS Y LOS DIFERENTES MODOS VENTILATORIOS SELECCIONADOS PARA UN ADECUADO TRATAMIENTO. 1. CONTROLES: 2. VOLUMEN CORRIENTE (ML).LiMITE INFERIOR 2 LiMITE SUPERIOR 3000. 2.1. FLUJO INSPIRATORIO (L/MIN).LiMITE INFERIOR 0.LiMITE SUPERIOR 120 2.2. PRESION INSPIRATORIA (CM H2O). LiMITE INFERIOR 1 O MENOR LiMITE SUPERIOR 95 2.3. FRECUENCIA RESPIRATORIA (RPM).LiMITE INFERIOR 05 LiMITE SUPERIOR 150 2.4. TIEMPO INSPIRATORIO (SEG). LiMITE INFERIOR 01 LiMITE SUPERIOR 10 2.5. PAUSA INSPIRATORIA. 2.6. ESPIRACION MANTENIDA. 2.7. FIO2 %. LiMITE INFERIOR 21 L | 837288
I090000450 | 154 | VENTILADOR TERAPIA RESPIRATORIA VENTILADOR VOLUMETRICO NEONATAL-PEDIATRICO DESCRIPCION: EQUIPO ELECTROMECANICO CONTROLADO POR MICROPROCESADOR DE SOPORTE DE VIDA PARA APOYO VENTILATORIO EN PACIENTES ADULTOS PEDIATRICOS Y NEONATALES QUE TIENEN COMPROMETIDA LA FUNCION RESPIRATORIA. CON PANTALLA A COLOR QUE MUESTRE GRAFICAS DATOS NUMERICOS ALARMAS PRIORIZADAS Y LOS DIFERENTES MODOS VENTILATORIOS SELECCIONADOS PARA UN ADECUADO TRATAMIENTO. 1. CONTROLES: 2. VOLUMEN CORRIENTE (ML).LiMITE INFERIOR 2 LiMITE SUPERIOR 3000. 2.1. FLUJO INSPIRATORIO (L/MIN).LiMITE INFERIOR 0.LiMITE SUPERIOR 120 2.2. PRESION INSPIRATORIA (CM H2O). LiMITE INFERIOR 1 O MENOR LiMITE SUPERIOR 95 2.3. FRECUENCIA RESPIRATORIA (RPM).LiMITE INFERIOR 05 LiMITE SUPERIOR 150 2.4. TIEMPO INSPIRATORIO (SEG). LiMITE INFERIOR 01 LiMITE SUPERIOR 10 2.5. PAUSA INSPIRATORIA. 2.6. ESPIRACION MANTENIDA. 2.7. FIO2 %. LiMITE INFERIOR 21 L | 837288
I090000450 | 155 | VENTILADOR TERAPIA RESPIRATORIA VENTILADOR VOLUMETRICO NEONATAL-PEDIATRICO DESCRIPCION: EQUIPO ELECTROMECANICO CONTROLADO POR MICROPROCESADOR DE SOPORTE DE VIDA PARA APOYO VENTILATORIO EN PACIENTES ADULTOS PEDIATRICOS Y NEONATALES QUE TIENEN COMPROMETIDA LA FUNCION RESPIRATORIA. CON PANTALLA A COLOR QUE MUESTRE GRAFICAS DATOS NUMERICOS ALARMAS PRIORIZADAS Y LOS DIFERENTES MODOS VENTILATORIOS SELECCIONADOS PARA UN ADECUADO TRATAMIENTO. 1. CONTROLES: 2. VOLUMEN CORRIENTE (ML).LiMITE INFERIOR 2 LiMITE SUPERIOR 3000. 2.1. FLUJO INSPIRATORIO (L/MIN).LiMITE INFERIOR 0.LiMITE SUPERIOR 120 2.2. PRESION INSPIRATORIA (CM H2O). LiMITE INFERIOR 1 O MENOR LiMITE SUPERIOR 95 2.3. FRECUENCIA RESPIRATORIA (RPM).LiMITE INFERIOR 05 LiMITE SUPERIOR 150 2.4. TIEMPO INSPIRATORIO (SEG). LiMITE INFERIOR 01 LiMITE SUPERIOR 10 2.5. PAUSA INSPIRATORIA. 2.6. ESPIRACION MANTENIDA. 2.7. FIO2 %. LiMITE INFERIOR 21 L | 837288
I090000450 | 156 | VENTILADOR TERAPIA RESPIRATORIA VENTILADOR VOLUMETRICO NEONATAL-PEDIATRICO DESCRIPCION: EQUIPO ELECTROMECANICO CONTROLADO POR MICROPROCESADOR DE SOPORTE DE VIDA PARA APOYO VENTILATORIO EN PACIENTES ADULTOS PEDIATRICOS Y NEONATALES QUE TIENEN COMPROMETIDA LA FUNCION RESPIRATORIA. CON PANTALLA A COLOR QUE MUESTRE GRAFICAS DATOS NUMERICOS ALARMAS PRIORIZADAS Y LOS DIFERENTES MODOS VENTILATORIOS SELECCIONADOS PARA UN ADECUADO TRATAMIENTO. 1. CONTROLES: 2. VOLUMEN CORRIENTE (ML).LiMITE INFERIOR 2 LiMITE SUPERIOR 3000. 2.1. FLUJO INSPIRATORIO (L/MIN).LiMITE INFERIOR 0.LiMITE SUPERIOR 120 2.2. PRESION INSPIRATORIA (CM H2O). LiMITE INFERIOR 1 O MENOR LiMITE SUPERIOR 95 2.3. FRECUENCIA RESPIRATORIA (RPM).LiMITE INFERIOR 05 LiMITE SUPERIOR 150 2.4. TIEMPO INSPIRATORIO (SEG). LiMITE INFERIOR 01 LiMITE SUPERIOR 10 2.5. PAUSA INSPIRATORIA. 2.6. ESPIRACION MANTENIDA. 2.7. FIO2 %. LiMITE INFERIOR 21 L | 837288
I090000450 | 157 | VENTILADOR TERAPIA RESPIRATORIA VENTILADOR VOLUMETRICO NEONATAL-PEDIATRICO DESCRIPCION: EQUIPO ELECTROMECANICO CONTROLADO POR MICROPROCESADOR DE SOPORTE DE VIDA PARA APOYO VENTILATORIO EN PACIENTES ADULTOS PEDIATRICOS Y NEONATALES QUE TIENEN COMPROMETIDA LA FUNCION RESPIRATORIA. CON PANTALLA A COLOR QUE MUESTRE GRAFICAS DATOS NUMERICOS ALARMAS PRIORIZADAS Y LOS DIFERENTES MODOS VENTILATORIOS SELECCIONADOS PARA UN ADECUADO TRATAMIENTO. 1. CONTROLES: 2. VOLUMEN CORRIENTE (ML).LiMITE INFERIOR 2 LiMITE SUPERIOR 3000. 2.1. FLUJO INSPIRATORIO (L/MIN).LiMITE INFERIOR 0.LiMITE SUPERIOR 120 2.2. PRESION INSPIRATORIA (CM H2O). LiMITE INFERIOR 1 O MENOR LiMITE SUPERIOR 95 2.3. FRECUENCIA RESPIRATORIA (RPM).LiMITE INFERIOR 05 LiMITE SUPERIOR 150 2.4. TIEMPO INSPIRATORIO (SEG). LiMITE INFERIOR 01 LiMITE SUPERIOR 10 2.5. PAUSA INSPIRATORIA. 2.6. ESPIRACION MANTENIDA. 2.7. FIO2 %. LiMITE INFERIOR 21 L | 837288
I090000450 | 158 | VENTILADOR TERAPIA RESPIRATORIA VENTILADOR VOLUMETRICO NEONATAL-PEDIATRICO DESCRIPCION: EQUIPO ELECTROMECANICO CONTROLADO POR MICROPROCESADOR DE SOPORTE DE VIDA PARA APOYO VENTILATORIO EN PACIENTES ADULTOS PEDIATRICOS Y NEONATALES QUE TIENEN COMPROMETIDA LA FUNCION RESPIRATORIA. CON PANTALLA A COLOR QUE MUESTRE GRAFICAS DATOS NUMERICOS ALARMAS PRIORIZADAS Y LOS DIFERENTES MODOS VENTILATORIOS SELECCIONADOS PARA UN ADECUADO TRATAMIENTO. 1. CONTROLES: 2. VOLUMEN CORRIENTE (ML).LiMITE INFERIOR 2 LiMITE SUPERIOR 3000. 2.1. FLUJO INSPIRATORIO (L/MIN).LiMITE INFERIOR 0.LiMITE SUPERIOR 120 2.2. PRESION INSPIRATORIA (CM H2O). LiMITE INFERIOR 1 O MENOR LiMITE SUPERIOR 95 2.3. FRECUENCIA RESPIRATORIA (RPM).LiMITE INFERIOR 05 LiMITE SUPERIOR 150 2.4. TIEMPO INSPIRATORIO (SEG). LiMITE INFERIOR 01 LiMITE SUPERIOR 10 2.5. PAUSA INSPIRATORIA. 2.6. ESPIRACION MANTENIDA. 2.7. FIO2 %. LiMITE INFERIOR 21 L | 837288
I090000450 | 159 | VENTILADOR TERAPIA RESPIRATORIA VENTILADOR VOLUMETRICO NEONATAL-PEDIATRICO DESCRIPCION: EQUIPO ELECTROMECANICO CONTROLADO POR MICROPROCESADOR DE SOPORTE DE VIDA PARA APOYO VENTILATORIO EN PACIENTES ADULTOS PEDIATRICOS Y NEONATALES QUE TIENEN COMPROMETIDA LA FUNCION RESPIRATORIA. CON PANTALLA A COLOR QUE MUESTRE GRAFICAS DATOS NUMERICOS ALARMAS PRIORIZADAS Y LOS DIFERENTES MODOS VENTILATORIOS SELECCIONADOS PARA UN ADECUADO TRATAMIENTO. 1. CONTROLES: 2. VOLUMEN CORRIENTE (ML).LiMITE INFERIOR 2 LiMITE SUPERIOR 3000. 2.1. FLUJO INSPIRATORIO (L/MIN).LiMITE INFERIOR 0.LiMITE SUPERIOR 120 2.2. PRESION INSPIRATORIA (CM H2O). LiMITE INFERIOR 1 O MENOR LiMITE SUPERIOR 95 2.3. FRECUENCIA RESPIRATORIA (RPM).LiMITE INFERIOR 05 LiMITE SUPERIOR 150 2.4. TIEMPO INSPIRATORIO (SEG). LiMITE INFERIOR 01 LiMITE SUPERIOR 10 2.5. PAUSA INSPIRATORIA. 2.6. ESPIRACION MANTENIDA. 2.7. FIO2 %. LiMITE INFERIOR 21 L | 837288
I090000450 | 160 | VENTILADOR TERAPIA RESPIRATORIA VENTILADOR DE ALTA FRECUENCIA NEONATAL DESCRIPCION: EQUIPO ELECTROMECANICO CONTROLADO POR MICROPROCESADOR DE SOPORTE DE VIDA PARA APOYO EN MODO DE VENTILACION DE ALTA FRECUENCIA OSCILATORIA Y CONVENCIONAL PARA PACIENTES NEONATOS Y PEDIATRICOS CON COMPROMISO DE LA FUNCION RESPIRATORIA. CARACTERiSTICAS GENERALES: CON LAS SIGUIENTES CARACTERiSTICAS SELECCIONABLES DE ACUERDO A LAS NECESIDADES DE LAS UNIDADES MEDICAS: 1. VENTILADOR CON SISTEMA NEUMATICO CONTROLADO ELECTRONICAMENTE POR MICROPROCESADOR CICLADO POR TIEMPO LIMITADO POR PRESION Y DE FLUJO CONTINUO. 2. CON LOS SIGUIENTES MODOS DE VENTILACION: 2.1. VENTILACION DE ALTA FRECUENCIA OSCILATORIA REGULABLE; 2.2. HFV CON SUSPIROS. 2.3. ALTA FRECUENCIA CON VOLUMEN GARANTIZADO. 2.4. ASISTO CONTROLADO POR PRESION 2.5. CONTROL MANDATORIO POR PRESION 2.6. SINCRONIZADO INTERMITENTE MANDATORIO POR PRESION 2.7. CPAP CON RESPIRACIONES ESPON | 743444
I090000452 | 113 | APARATO ANESTECIA MAQUINA DE ANESTESIA AVANZADA 1. DEFINICION 1.1 UNIDAD DE ANESTESIA GENERAL COMPLETAMENTE INTEGRADA PARA ADMINISTRACION DE OXiGENO OXIDO NITROSO OTROS GASES MEDICINALES Y AGENTES ANESTESICOS. 2. DESCRIPCION 2.1 GABINETE CON: 2.1.1 DOS VAPORIZADORES CON SISTEMA DE EXCLUSION 2.1.2 VENTILADOR INTERCONSTRUIDO. 2.1.3 CON TRES CONTACTOS ELECTRICOS. 2.1.4 CAPACIDAD DE INTEGRAR YUGOS O REDUCTORES PARA CILINDROS DE O2 Y N2O. 2.1.5 CON UN CAJON CON CIERRE 2.1.6 MESA ABATIBLE. 2.1.7 BRAZO PARA MONITOR. 2.1.8 ILUMINACION INTERCONSTRUIDA EN EL AREA DE TRABAJO. 2.1.9 CUATRO RUEDAS ANTIESTATICAS CON FRENO CENTRALIZADO. 2.1.10 INDICADORES DE PRESION CON DESPLIEGUE EN PANTALLA PARA: 2.1.10.1 SUMINISTRO DE TOMA MURAL (O2 N2O Y AIRE) 2.1.10.2 Y DE CILINDROS (O2 Y N2O). 2.11 CAPACIDAD DE INTEGRAR REGULADOR DE SUCCION. 2.11.1 DOS FRASCO DE 0.7 LITROS. 2.12 BATERiA INTERCONSTRUIDA DE 90 MINUTOS DE RESPALDO QUE SOPORTE TO | 1394320
I090000452 | 114 | APARATO ANESTECIA MAQUINA DE ANESTESIA INTERMEDIA DEFINICION: UNIDAD QUE ADMINISTRA EN FORMA CONTINUA O INTERMITENTE Y MONITORIZA UNA MEZCLA DE GASES (OXiGENO OXIDO NITROSO Y ANESTESICOS VOLATILES) PARA AYUDAR A SUMINISTRAR AL PACIENTE UN NIVEL APROPIADO DE ANESTESIA. DESCRIPCION 1.- GABINETE: 1.1.- SOPORTE PARA VAPORIZADORES 1.1.1.- DOS EN LiNEA CON SISTEMA DE EXCLUSION 1.2.- VENTILADOR INTERCONSTRUIDO CONTROLADO ELECTRONICAMENTE 1.3.- CONTACTOS ELECTRICOS DE GRADO MEDICO CON CUATRO TOMAS. 1.4.- YUGOS 1.4.1.- PARA CILINDROS O2 Y N20 1.5.- CAJONES TRES: 1.5.1.- POR LO MENOS UNO CON LLAVE 1.6.- MESA DE TRABAJO FIJA CON ILUMINACION. 1.7.- REPISA PARA MONITOREO 1.8.- CUATRO RUEDAS CON FRENO CENTRALIZADO. 1.9.- INDICADORES DE PRESION PARA SUMINISTRO DE TOMA MURAL Y DE CILINDROS (2 GASES). CODIFICADOS DE ACUERDO AL CODIGO AMERICANO DE COLORES (O2 VERDE N2O AZUL AIRE AMARILLO) 1.10.- BATERiA DE RESPALDO INTERCONSTRUIDA CON CAPACIDA | 1293284
I090000452 | 115 | APARATO ANESTECIA MAQUINA DE ANESTESIA INTERMEDIA DEFINICION: UNIDAD QUE ADMINISTRA EN FORMA CONTINUA O INTERMITENTE Y MONITORIZA UNA MEZCLA DE GASES (OXiGENO OXIDO NITROSO Y ANESTESICOS VOLATILES) PARA AYUDAR A SUMINISTRAR AL PACIENTE UN NIVEL APROPIADO DE ANESTESIA. DESCRIPCION 1.- GABINETE: 1.1.- SOPORTE PARA VAPORIZADORES 1.1.1.- DOS EN LiNEA CON SISTEMA DE EXCLUSION 1.2.- VENTILADOR INTERCONSTRUIDO CONTROLADO ELECTRONICAMENTE 1.3.- CONTACTOS ELECTRICOS DE GRADO MEDICO CON CUATRO TOMAS. 1.4.- YUGOS 1.4.1.- PARA CILINDROS O2 Y N20 1.5.- CAJONES TRES: 1.5.1.- POR LO MENOS UNO CON LLAVE 1.6.- MESA DE TRABAJO FIJA CON ILUMINACION. 1.7.- REPISA PARA MONITOREO 1.8.- CUATRO RUEDAS CON FRENO CENTRALIZADO. 1.9.- INDICADORES DE PRESION PARA SUMINISTRO DE TOMA MURAL Y DE CILINDROS (2 GASES). CODIFICADOS DE ACUERDO AL CODIGO AMERICANO DE COLORES (O2 VERDE N2O AZUL AIRE AMARILLO) 1.10.- BATERiA DE RESPALDO INTERCONSTRUIDA CON CAPACIDA | 1293284
I090000452 | 116 | APARATO ANESTECIA MAQUINA DE ANESTESIA INTERMEDIA DEFINICION: UNIDAD QUE ADMINISTRA EN FORMA CONTINUA O INTERMITENTE Y MONITORIZA UNA MEZCLA DE GASES (OXiGENO OXIDO NITROSO Y ANESTESICOS VOLATILES) PARA AYUDAR A SUMINISTRAR AL PACIENTE UN NIVEL APROPIADO DE ANESTESIA. DESCRIPCION 1.- GABINETE: 1.1.- SOPORTE PARA VAPORIZADORES 1.1.1.- DOS EN LiNEA CON SISTEMA DE EXCLUSION 1.2.- VENTILADOR INTERCONSTRUIDO CONTROLADO ELECTRONICAMENTE 1.3.- CONTACTOS ELECTRICOS DE GRADO MEDICO CON CUATRO TOMAS. 1.4.- YUGOS 1.4.1.- PARA CILINDROS O2 Y N20 1.5.- CAJONES TRES: 1.5.1.- POR LO MENOS UNO CON LLAVE 1.6.- MESA DE TRABAJO FIJA CON ILUMINACION. 1.7.- REPISA PARA MONITOREO 1.8.- CUATRO RUEDAS CON FRENO CENTRALIZADO. 1.9.- INDICADORES DE PRESION PARA SUMINISTRO DE TOMA MURAL Y DE CILINDROS (2 GASES). CODIFICADOS DE ACUERDO AL CODIGO AMERICANO DE COLORES (O2 VERDE N2O AZUL AIRE AMARILLO) 1.10.- BATERiA DE RESPALDO INTERCONSTRUIDA CON CAPACIDA | 1293284
I090000452 | 117 | APARATO ANESTECIA MAQUINA DE ANESTESIA INTERMEDIA DEFINICION: UNIDAD QUE ADMINISTRA EN FORMA CONTINUA O INTERMITENTE Y MONITORIZA UNA MEZCLA DE GASES (OXiGENO OXIDO NITROSO Y ANESTESICOS VOLATILES) PARA AYUDAR A SUMINISTRAR AL PACIENTE UN NIVEL APROPIADO DE ANESTESIA. DESCRIPCION 1.- GABINETE: 1.1.- SOPORTE PARA VAPORIZADORES 1.1.1.- DOS EN LiNEA CON SISTEMA DE EXCLUSION 1.2.- VENTILADOR INTERCONSTRUIDO CONTROLADO ELECTRONICAMENTE 1.3.- CONTACTOS ELECTRICOS DE GRADO MEDICO CON CUATRO TOMAS. 1.4.- YUGOS 1.4.1.- PARA CILINDROS O2 Y N20 1.5.- CAJONES TRES: 1.5.1.- POR LO MENOS UNO CON LLAVE 1.6.- MESA DE TRABAJO FIJA CON ILUMINACION. 1.7.- REPISA PARA MONITOREO 1.8.- CUATRO RUEDAS CON FRENO CENTRALIZADO. 1.9.- INDICADORES DE PRESION PARA SUMINISTRO DE TOMA MURAL Y DE CILINDROS (2 GASES). CODIFICADOS DE ACUERDO AL CODIGO AMERICANO DE COLORES (O2 VERDE N2O AZUL AIRE AMARILLO) 1.10.- BATERiA DE RESPALDO INTERCONSTRUIDA CON CAPACIDA | 1293284
I090000182 | 99 | EQUIPO DE RAYOS X UNIDAD DE RADIOLOGIA SIMPLE DIGITAL 1.- EQUIPO PARA REALIZAR RAYOS X DE PROPOSITO GENERAL CON DETECTOR DIGITAL DR 2. MESA RADIOGRAFICA CON TABLERO FLOTANTE 2.1. DESPLAZAMIENTO LONGITUDINAL DE 110 CM 2.2. DESPLAZAMIENTO LATERAL DE +/-12 CM 2.3. ALTURA AJUSTABLE DESDE 50 CM HASTA 90 CM 2.4. BUCKY INTEGRADO DESPLAZABLE A LO LARGO DE LA MESA QUE PERMITA DETECTOR DIGITAL DE HASTA 43 X 43 CM (17 X 17 PULGADAS) 2.5. REJILLA ANTIDIFUSORA CON RELACION 10:1 Y 103 LiNEAS POR PULGADA. 3. COLUMNA PORTATUBOS AUTOSOPORTABLE AL PISO. 3.1. LONGITUD DEL SOPORTE NO MAYOR A 300 CM 3.2. DESPLAZAMIENTO LONGITUDINAL DE 245 CM 3.3. DESPLAZAMIENTO VERTICAL DE 162 CM 3.4. CON FRENOS ELECTROMAGNETICOS. 4. TUBO DE RAYOS X DE ANODO ROTATORIO 4.1. FOCO FINO DE 0.6 MM FOCO GRUESO DE 1.2 MM. 4.2. VELOCIDAD DEL ANODO DE 10000 RPM 4.3. CAPACIDAD DE ALMACENAMIENTO TERMICO DEL ANODO DE 300000 HU 4.4. ROTACION DEL TUBO DE +/- 180 G | 2436000
I150200622 | 6 | PANTALLA DE INFORMACION DE MONITOREO CENTRAL DE MONITOREO PARA 4 TERMINALES DEFINICION: EQUIPO QUE CONTINUAMENTE RECIBE Y DESPLIEGA EN PANTALLA LOS SIGNOS VITALES DE UNO O MAS MONITORES DE PACIENTE O SISTEMAS DE MONITOREO. CUENTA CON SENALES DE ALARMAS VISIBLES Y/O AUDIBLES CUANDO CONDICIONES ADVERSAS SON REGISTRADAS. GENERALMENTE SE ENCUENTRA LOCALIZADA EN LAS UNIDADES DE CUIDADOS INTENSIVOS O EN SALAS DE CUIDADOS CORONARIOS DONDE EL PERSONAL PUEDE MONITORIZAR VARIOS PACIENTES DE MANERA SIMULTANEA. DESCRIPCION: 1.PARA MONITOREO DE 4 CAMAS CON DOS DISCOS DUROS DE LA CENTRAL DE MONITOREO DE POR LO MENOS 500 GB CADA UNO CON 1 GB EN RAM TARJETA DE VIDEO DUAL 2 PUERTOS ETHERNET 2 PUERTOS RS232 ASiNCRONOS 5 PUERTOS USB TARJETA DE SONIDO HASTA DOS DISCOS DUROS ADICIONALES PARA UNA CONFIGURACION RAID. 1.1. CON CAPACIDAD A FUTURO HASTA 64 MONITORES PARA MONITOREO DE CAMAS CONECTADAS A RED Y PACIENTES CONECTADOS A SISTEMAS DE TELEMETRiA DE F | 1723296
I150200622 | 7 | PANTALLA DE INFORMACION DE MONITOREO CENTRAL DE MONITOREO PARA 4 TERMINALES DEFINICION: EQUIPO QUE CONTINUAMENTE RECIBE Y DESPLIEGA EN PANTALLA LOS SIGNOS VITALES DE UNO O MAS MONITORES DE PACIENTE O SISTEMAS DE MONITOREO. CUENTA CON SENALES DE ALARMAS VISIBLES Y/O AUDIBLES CUANDO CONDICIONES ADVERSAS SON REGISTRADAS. GENERALMENTE SE ENCUENTRA LOCALIZADA EN LAS UNIDADES DE CUIDADOS INTENSIVOS O EN SALAS DE CUIDADOS CORONARIOS DONDE EL PERSONAL PUEDE MONITORIZAR VARIOS PACIENTES DE MANERA SIMULTANEA. DESCRIPCION: 1.PARA MONITOREO DE 4 CAMAS CON DOS DISCOS DUROS DE LA CENTRAL DE MONITOREO DE POR LO MENOS 500 GB CADA UNO CON 1 GB EN RAM TARJETA DE VIDEO DUAL 2 PUERTOS ETHERNET 2 PUERTOS RS232 ASiNCRONOS 5 PUERTOS USB TARJETA DE SONIDO HASTA DOS DISCOS DUROS ADICIONALES PARA UNA CONFIGURACION RAID. 1.1. CON CAPACIDAD A FUTURO HASTA 64 MONITORES PARA MONITOREO DE CAMAS CONECTADAS A RED Y PACIENTES CONECTADOS A SISTEMAS DE TELEMETRiA DE F | 1723296
I090000102 | 197 | CARRO CUNA TERMICO CON RESUCITADOR CUNA DE RESUCITACION NEONATAL 1. CUNA CON MODO DE CONTROL POR SERVOCONTROL SE INCLUYEN DOS SONDAS DE TEMPERATURA REUSABLES. 2. CON BASE RODABLE CON DISTRIBUCIONES ELECTRICAS. 3. EL TRATAMIENTO CON LA CAMA DE PLASTICO CUBIERTAS LATERALES DESMONTABLES Y AJUSTAR A UNA POSICION DE TRENDELEMBURG DE +12/-12° Y COLCHON LAVABLE 4. MODULO SUPERIOR CON UN CUERPO DE CALEFACCION Y CONSTRUIDO CON ILUMINACION. EL MODULO ES 90 ° GIRATORIO. 5. TRES ESTANTES REGULABLES EN ALTURA COLOCADOS POR ENCIMA DE LA CAMILLA DE TRATAMIENTO Y UNA PLATAFORMA FIJA DEBAJO DE LA CAMA 6. BARRA PORTA SUEROS Y SOPORTE PARA BOTELLAS DE OXiGENO. LA DISPOSICION BASICA ES EN PLENO FUNCIONAMIENTO Y ESTA LISTO PARA LA ADICION AL EQUIPO. 7. LA FOTOTERAPIA CON TECNOLOGiA LED AZUL NIVEL DE IRRADIACION 50?W / CM2 / NM QUE SE ESTIMA LA VIDA MIN. 30 000 HORAS 8. COLCHON CON AUTO CALENTAMIENTO DESECHABLE 9. DOS SALIDAS AL PACIENTE PARA OXiGENO 10. | 388832
I090000102 | 198 | CARRO CUNA TERMICO CON RESUCITADOR CUNA DE RESUCITACION NEONATAL 1. CUNA CON MODO DE CONTROL POR SERVOCONTROL SE INCLUYEN DOS SONDAS DE TEMPERATURA REUSABLES. 2. CON BASE RODABLE CON DISTRIBUCIONES ELECTRICAS. 3. EL TRATAMIENTO CON LA CAMA DE PLASTICO CUBIERTAS LATERALES DESMONTABLES Y AJUSTAR A UNA POSICION DE TRENDELEMBURG DE +12/-12° Y COLCHON LAVABLE 4. MODULO SUPERIOR CON UN CUERPO DE CALEFACCION Y CONSTRUIDO CON ILUMINACION. EL MODULO ES 90 ° GIRATORIO. 5. TRES ESTANTES REGULABLES EN ALTURA COLOCADOS POR ENCIMA DE LA CAMILLA DE TRATAMIENTO Y UNA PLATAFORMA FIJA DEBAJO DE LA CAMA 6. BARRA PORTA SUEROS Y SOPORTE PARA BOTELLAS DE OXiGENO. LA DISPOSICION BASICA ES EN PLENO FUNCIONAMIENTO Y ESTA LISTO PARA LA ADICION AL EQUIPO. 7. LA FOTOTERAPIA CON TECNOLOGiA LED AZUL NIVEL DE IRRADIACION 50?W / CM2 / NM QUE SE ESTIMA LA VIDA MIN. 30 000 HORAS 8. COLCHON CON AUTO CALENTAMIENTO DESECHABLE 9. DOS SALIDAS AL PACIENTE PARA OXiGENO 10. | 388832
I090000102 | 199 | CARRO CUNA TERMICO CON RESUCITADOR CUNA DE RESUCITACION NEONATAL 1. CUNA CON MODO DE CONTROL POR SERVOCONTROL SE INCLUYEN DOS SONDAS DE TEMPERATURA REUSABLES. 2. CON BASE RODABLE CON DISTRIBUCIONES ELECTRICAS. 3. EL TRATAMIENTO CON LA CAMA DE PLASTICO CUBIERTAS LATERALES DESMONTABLES Y AJUSTAR A UNA POSICION DE TRENDELEMBURG DE +12/-12° Y COLCHON LAVABLE 4. MODULO SUPERIOR CON UN CUERPO DE CALEFACCION Y CONSTRUIDO CON ILUMINACION. EL MODULO ES 90 ° GIRATORIO. 5. TRES ESTANTES REGULABLES EN ALTURA COLOCADOS POR ENCIMA DE LA CAMILLA DE TRATAMIENTO Y UNA PLATAFORMA FIJA DEBAJO DE LA CAMA 6. BARRA PORTA SUEROS Y SOPORTE PARA BOTELLAS DE OXiGENO. LA DISPOSICION BASICA ES EN PLENO FUNCIONAMIENTO Y ESTA LISTO PARA LA ADICION AL EQUIPO. 7. LA FOTOTERAPIA CON TECNOLOGiA LED AZUL NIVEL DE IRRADIACION 50?W / CM2 / NM QUE SE ESTIMA LA VIDA MIN. 30 000 HORAS 8. COLCHON CON AUTO CALENTAMIENTO DESECHABLE 9. DOS SALIDAS AL PACIENTE PARA OXiGENO 10. | 388832
I090000182 | 100 | EQUIPO DE RAYOS X UNIDAD RADIOLOGICA SIMPLE DIGITAL | 2436000
I090000450 | 161 | VENTILADOR TERAPIA RESPIRATORIA VENTILADOR DE ALTA FRECUENCIA NEONATAL DESCRIPCION: EQUIPO ELECTROMECANICO CONTROLADO POR MICROPROCESADOR DE SOPORTE DE VIDA PARA APOYO EN MODO DE VENTILACION DE ALTA FRECUENCIA OSCILATORIA Y CONVENCIONAL PARA PACIENTES NEONATOS Y PEDIATRICOS CON COMPROMISO DE LA FUNCION RESPIRATORIA. CARACTERiSTICAS GENERALES: CON LAS SIGUIENTES CARACTERiSTICAS SELECCIONABLES DE ACUERDO A LAS NECESIDADES DE LAS UNIDADES MEDICAS: 1. VENTILADOR CON SISTEMA NEUMATICO CONTROLADO ELECTRONICAMENTE POR MICROPROCESADOR CICLADO POR TIEMPO LIMITADO POR PRESION Y DE FLUJO CONTINUO. 2. CON LOS SIGUIENTES MODOS DE VENTILACION: 2.1. VENTILACION DE ALTA FRECUENCIA OSCILATORIA REGULABLE; 2.2. HFV CON SUSPIROS. 2.3. ALTA FRECUENCIA CON VOLUMEN GARANTIZADO. 2.4. ASISTO CONTROLADO POR PRESION 2.5. CONTROL MANDATORIO POR PRESION 2.6. SINCRONIZADO INTERMITENTE MANDATORIO POR PRESION 2.7. CPAP CON RESPIRACIONES ESPONT | 743444
I090000450 | 162 | VENTILADOR TERAPIA RESPIRATORIA VENTILADOR VOLUMETRICO NEONATAL-PEDIATRICO-ADULTO DESCRIPCION: EQUIPO ELECTROMECANICO CONTROLADO POR MICROPROCESADOR DE SOPORTE DE VIDA PARA APOYO VENTILATORIO EN PACIENTES ADULTOS PEDIATRICOS Y NEONATALES QUE TIENEN COMPROMETIDA LA FUNCION RESPIRATORIA. CON PANTALLA A COLOR QUE MUESTRE GRAFICAS DATOS NUMERICOS ALARMAS PRIORIZADAS Y LOS DIFERENTES MODOS VENTILATORIOS SELECCIONADOS PARA UN ADECUADO TRATAMIENTO. 1. CONTROLES: 2. VOLUMEN CORRIENTE (ML).LiMITE INFERIOR 2 LiMITE SUPERIOR 3000. | 837288
I090000450 | 163 | VENTILADOR TERAPIA RESPIRATORIA VENTILADOR VOLUMETRICO NEONATAL-PEDIATRICO-ADULTO DESCRIPCION: EQUIPO ELECTROMECANICO CONTROLADO POR MICROPROCESADOR DE SOPORTE DE VIDA PARA APOYO VENTILATORIO EN PACIENTES ADULTOS PEDIATRICOS Y NEONATALES QUE TIENEN COMPROMETIDA LA FUNCION RESPIRATORIA. CON PANTALLA A COLOR QUE MUESTRE GRAFICAS DATOS NUMERICOS ALARMAS PRIORIZADAS Y LOS DIFERENTES MODOS VENTILATORIOS SELECCIONADOS PARA UN ADECUADO TRATAMIENTO. 1. CONTROLES: 2. VOLUMEN CORRIENTE (ML).LiMITE INFERIOR 2 LiMITE SUPERIOR 3000. | 837288
I090000450 | 164 | VENTILADOR TERAPIA RESPIRATORIA VENTILADOR VOLUMETRICO NEONATAL-PEDIATRICO-ADULTO DESCRIPCION: EQUIPO ELECTROMECANICO CONTROLADO POR MICROPROCESADOR DE SOPORTE DE VIDA PARA APOYO VENTILATORIO EN PACIENTES ADULTOS PEDIATRICOS Y NEONATALES QUE TIENEN COMPROMETIDA LA FUNCION RESPIRATORIA. CON PANTALLA A COLOR QUE MUESTRE GRAFICAS DATOS NUMERICOS ALARMAS PRIORIZADAS Y LOS DIFERENTES MODOS VENTILATORIOS SELECCIONADOS PARA UN ADECUADO TRATAMIENTO. 1. CONTROLES: 2. VOLUMEN CORRIENTE (ML).LiMITE INFERIOR 2 LiMITE SUPERIOR 3000. | 837288
I090000450 | 165 | VENTILADOR TERAPIA RESPIRATORIA VENTILADOR VOLUMETRICO NEONATAL-PEDIATRICO-ADULTO DESCRIPCION: EQUIPO ELECTROMECANICO CONTROLADO POR MICROPROCESADOR DE SOPORTE DE VIDA PARA APOYO VENTILATORIO EN PACIENTES ADULTOS PEDIATRICOS Y NEONATALES QUE TIENEN COMPROMETIDA LA FUNCION RESPIRATORIA. CON PANTALLA A COLOR QUE MUESTRE GRAFICAS DATOS NUMERICOS ALARMAS PRIORIZADAS Y LOS DIFERENTES MODOS VENTILATORIOS SELECCIONADOS PARA UN ADECUADO TRATAMIENTO. 1. CONTROLES: 2. VOLUMEN CORRIENTE (ML).LiMITE INFERIOR 2 LiMITE SUPERIOR 3000. | 837288
I090000450 | 166 | VENTILADOR TERAPIA RESPIRATORIA VENTILADOR VOLUMETRICO NEONATAL-PEDIATRICO-ADULTO DESCRIPCION: EQUIPO ELECTROMECANICO CONTROLADO POR MICROPROCESADOR DE SOPORTE DE VIDA PARA APOYO VENTILATORIO EN PACIENTES ADULTOS PEDIATRICOS Y NEONATALES QUE TIENEN COMPROMETIDA LA FUNCION RESPIRATORIA. CON PANTALLA A COLOR QUE MUESTRE GRAFICAS DATOS NUMERICOS ALARMAS PRIORIZADAS Y LOS DIFERENTES MODOS VENTILATORIOS SELECCIONADOS PARA UN ADECUADO TRATAMIENTO. 1. CONTROLES: 2. VOLUMEN CORRIENTE (ML).LiMITE INFERIOR 2 LiMITE SUPERIOR 3000. | 837288
I090000450 | 167 | VENTILADOR TERAPIA RESPIRATORIA VENTILADOR VOLUMETRICO NEONATAL-PEDIATRICO-ADULTO DESCRIPCION: EQUIPO ELECTROMECANICO CONTROLADO POR MICROPROCESADOR DE SOPORTE DE VIDA PARA APOYO VENTILATORIO EN PACIENTES ADULTOS PEDIATRICOS Y NEONATALES QUE TIENEN COMPROMETIDA LA FUNCION RESPIRATORIA. CON PANTALLA A COLOR QUE MUESTRE GRAFICAS DATOS NUMERICOS ALARMAS PRIORIZADAS Y LOS DIFERENTES MODOS VENTILATORIOS SELECCIONADOS PARA UN ADECUADO TRATAMIENTO. 1. CONTROLES: 2. VOLUMEN CORRIENTE (ML).LiMITE INFERIOR 2 LiMITE SUPERIOR 3000. | 837288
I090000450 | 168 | VENTILADOR TERAPIA RESPIRATORIA VENTILADOR VOLUMETRICO NEONATAL-PEDIATRICO-ADULTO DESCRIPCION: EQUIPO ELECTROMECANICO CONTROLADO POR MICROPROCESADOR DE SOPORTE DE VIDA PARA APOYO VENTILATORIO EN PACIENTES ADULTOS PEDIATRICOS Y NEONATALES QUE TIENEN COMPROMETIDA LA FUNCION RESPIRATORIA. CON PANTALLA A COLOR QUE MUESTRE GRAFICAS DATOS NUMERICOS ALARMAS PRIORIZADAS Y LOS DIFERENTES MODOS VENTILATORIOS SELECCIONADOS PARA UN ADECUADO TRATAMIENTO. 1. CONTROLES: 2. VOLUMEN CORRIENTE (ML).LiMITE INFERIOR 2 LiMITE SUPERIOR 3000. | 837288
I090000450 | 169 | VENTILADOR TERAPIA RESPIRATORIA VENTILADOR VOLUMETRICO NEONATAL-PEDIATRICO-ADULTO DESCRIPCION: EQUIPO ELECTROMECANICO CONTROLADO POR MICROPROCESADOR DE SOPORTE DE VIDA PARA APOYO VENTILATORIO EN PACIENTES ADULTOS PEDIATRICOS Y NEONATALES QUE TIENEN COMPROMETIDA LA FUNCION RESPIRATORIA. CON PANTALLA A COLOR QUE MUESTRE GRAFICAS DATOS NUMERICOS ALARMAS PRIORIZADAS Y LOS DIFERENTES MODOS VENTILATORIOS SELECCIONADOS PARA UN ADECUADO TRATAMIENTO. 1. CONTROLES: 2. VOLUMEN CORRIENTE (ML).LiMITE INFERIOR 2 LiMITE SUPERIOR 3000. | 837288
I090000450 | 170 | VENTILADOR TERAPIA RESPIRATORIA VENTILADOR VOLUMETRICO NEONATAL-PEDIATRICO-ADULTO DESCRIPCION: EQUIPO ELECTROMECANICO CONTROLADO POR MICROPROCESADOR DE SOPORTE DE VIDA PARA APOYO VENTILATORIO EN PACIENTES ADULTOS PEDIATRICOS Y NEONATALES QUE TIENEN COMPROMETIDA LA FUNCION RESPIRATORIA. CON PANTALLA A COLOR QUE MUESTRE GRAFICAS DATOS NUMERICOS ALARMAS PRIORIZADAS Y LOS DIFERENTES MODOS VENTILATORIOS SELECCIONADOS PARA UN ADECUADO TRATAMIENTO. 1. CONTROLES: 2. VOLUMEN CORRIENTE (ML).LiMITE INFERIOR 2 LiMITE SUPERIOR 3000. | 837288
I090000450 | 171 | VENTILADOR TERAPIA RESPIRATORIA VENTILADOR VOLUMETRICO NEONATAL-PEDIATRICO-ADULTO DESCRIPCION: EQUIPO ELECTROMECANICO CONTROLADO POR MICROPROCESADOR DE SOPORTE DE VIDA PARA APOYO VENTILATORIO EN PACIENTES ADULTOS PEDIATRICOS Y NEONATALES QUE TIENEN COMPROMETIDA LA FUNCION RESPIRATORIA. CON PANTALLA A COLOR QUE MUESTRE GRAFICAS DATOS NUMERICOS ALARMAS PRIORIZADAS Y LOS DIFERENTES MODOS VENTILATORIOS SELECCIONADOS PARA UN ADECUADO TRATAMIENTO. 1. CONTROLES: 2. VOLUMEN CORRIENTE (ML).LiMITE INFERIOR 2 LiMITE SUPERIOR 3000. | 837288
I090000450 | 172 | VENTILADOR TERAPIA RESPIRATORIA VENTILADOR VOLUMETRICO NEONATAL-PEDIATRICO-ADULTO DESCRIPCION: EQUIPO ELECTROMECANICO CONTROLADO POR MICROPROCESADOR DE SOPORTE DE VIDA PARA APOYO VENTILATORIO EN PACIENTES ADULTOS PEDIATRICOS Y NEONATALES QUE TIENEN COMPROMETIDA LA FUNCION RESPIRATORIA. CON PANTALLA A COLOR QUE MUESTRE GRAFICAS DATOS NUMERICOS ALARMAS PRIORIZADAS Y LOS DIFERENTES MODOS VENTILATORIOS SELECCIONADOS PARA UN ADECUADO TRATAMIENTO. 1. CONTROLES: 2. VOLUMEN CORRIENTE (ML).LiMITE INFERIOR 2 LiMITE SUPERIOR 3000. | 837288
I090000452 | 118 | APARATO ANESTECIA MAQUINA DE ANESTESIA AVANZADA 1. DEFINICION 1.1 UNIDAD DE ANESTESIA GENERAL COMPLETAMENTE INTEGRADA PARA ADMINISTRACION DE OXiGENO OXIDO NITROSO OTROS GASES MEDICINALES Y AGENTES ANESTESICOS. 2. DESCRIPCION 2.1 GABINETE CON: 2.1.1 DOS VAPORIZADORES CON SISTEMA DE EXCLUSION 2.1.2 VENTILADOR INTERCONSTRUIDO. 2.1.3 CON TRES CONTACTOS ELECTRICOS. 2.1.4 CAPACIDAD DE INTEGRAR YUGOS O REDUCTORES PARA CILINDROS DE O2 Y N2O. 2.1.5 CON UN CAJON CON CIERRE 2.1.6 MESA ABATIBLE. 2.1.7 BRAZO PARA MONITOR. 2.1.8 ILUMINACION INTERCONSTRUIDA EN EL AREA DE TRABAJO. 2.1.9 CUATRO RUEDAS ANTIESTATICAS CON FRENO CENTRALIZADO. 2.1.10 INDICADORES DE PRESION CON DESPLIEGUE EN PANTALLA PARA: 2.1.10.1 SUMINISTRO DE TOMA MURAL (O2 N2O Y AIRE) 2.1.10.2 Y DE CILINDROS (O2 Y N2O). 2.11 CAPACIDAD DE INTEGRAR REGULADOR DE SUCCION. 2.11.1 DOS FRASCO DE 0.7 LITROS. 2.12 BATERiA INTERCONSTRUIDA DE 90 MINUTOS DE RESPALDO QUE SOPORTE TOD | 1394320
I090000452 | 119 | APARATO ANESTECIA MAQUINA DE ANESTESIA INTERMEDIA SERIE DE MONITOR 54953625 UNIDAD QUE ADMINISTRA EN FORMA CONTINUA O INTERMITENTE Y MONITORIZA UNA MEZCLA DE GASES (OXiGENO OXIDO NITROSO Y ANESTESICOS VOLATILES) PARA AYUDAR A SUMINISTRAR AL PACIENTE UN NIVEL APROPIADO DE ANESTESIA. DEFINICION: UNIDAD QUE ADMINISTRA EN FORMA CONTINUA O INTERMITENTE Y MONITORIZA UNA MEZCLA DE GASES (OXiGENO OXIDO NITROSO Y ANESTESICOS VOLATILES) PARA AYUDAR A SUMINISTRAR AL PACIENTE UN NIVEL APROPIADO DE ANESTESIA. DESCRIPCIONDESCRIPCION 1.- GABINETE:1.- GABINETE: 1.1.- SOPORTE PARA VAPORIZADORES 1.1.- SOPORTE PARA VAPORIZADORES 1.1.1.- DOS EN LiNEA CON SISTEMA DE EXCLUSION 1.1.1.- DOS EN LiNEA CON SISTEMA DE EXCLUSION 1.2.- VENTILADOR INTERCONSTRUIDO CONTROLADO ELECTRONICAMENTE 1.2.- VENTILADOR INTERCONSTRUIDO CONTROLADO ELECTRONICAMENTE 1.3.- CONTACTOS ELECTRICOS DE GRADO MEDICO CON CUATRO TOMAS. 1.3.- CONTACTOS ELECTRICOS DE GRADO MEDICO CON CUATRO | 1293284
I090000452 | 120 | APARATO ANESTECIA MAQUINA DE ANESTESIA INTERMEDIA SERIE MONITOR 54953653 UNIDAD QUE ADMINISTRA EN FORMA CONTINUA O INTERMITENTE Y MONITORIZA UNA MEZCLA DE GASES (OXiGENO OXIDO NITROSO Y ANESTESICOS VOLATILES) PARA AYUDAR A SUMINISTRAR AL PACIENTE UN NIVEL APROPIADO DE ANESTESIA. DEFINICION: UNIDAD QUE ADMINISTRA EN FORMA CONTINUA O INTERMITENTE Y MONITORIZA UNA MEZCLA DE GASES (OXiGENO OXIDO NITROSO Y ANESTESICOS VOLATILES) PARA AYUDAR A SUMINISTRAR AL PACIENTE UN NIVEL APROPIADO DE ANESTESIA. DESCRIPCIONDESCRIPCION 1.- GABINETE:1.- GABINETE: 1.1.- SOPORTE PARA VAPORIZADORES 1.1.- SOPORTE PARA VAPORIZADORES 1.1.1.- DOS EN LiNEA CON SISTEMA DE EXCLUSION 1.1.1.- DOS EN LiNEA CON SISTEMA DE EXCLUSION 1.2.- VENTILADOR INTERCONSTRUIDO CONTROLADO ELECTRONICAMENTE 1.2.- VENTILADOR INTERCONSTRUIDO CONTROLADO ELECTRONICAMENTE 1.3.- CONTACTOS ELECTRICOS DE GRADO MEDICO CON CUATRO TOMAS. 1.3.- CONTACTOS ELECTRICOS DE GRADO MEDICO CON CUATRO TO | 1293284
I090000452 | 121 | APARATO ANESTECIA MAQUINA DE ANESTESIA INTERMEDIA SERIE DE MONITOR 54953687 UNIDAD QUE ADMINISTRA EN FORMA CONTINUA O INTERMITENTE Y MONITORIZA UNA MEZCLA DE GASES (OXiGENO OXIDO NITROSO Y ANESTESICOS VOLATILES) PARA AYUDAR A SUMINISTRAR AL PACIENTE UN NIVEL APROPIADO DE ANESTESIA. DEFINICION: UNIDAD QUE ADMINISTRA EN FORMA CONTINUA O INTERMITENTE Y MONITORIZA UNA MEZCLA DE GASES (OXiGENO OXIDO NITROSO Y ANESTESICOS VOLATILES) PARA AYUDAR A SUMINISTRAR AL PACIENTE UN NIVEL APROPIADO DE ANESTESIA. DESCRIPCIONDESCRIPCION 1.- GABINETE:1.- GABINETE: 1.1.- SOPORTE PARA VAPORIZADORES 1.1.- SOPORTE PARA VAPORIZADORES 1.1.1.- DOS EN LiNEA CON SISTEMA DE EXCLUSION 1.1.1.- DOS EN LiNEA CON SISTEMA DE EXCLUSION 1.2.- VENTILADOR INTERCONSTRUIDO CONTROLADO ELECTRONICAMENTE 1.2.- VENTILADOR INTERCONSTRUIDO CONTROLADO ELECTRONICAMENTE 1.3.- CONTACTOS ELECTRICOS DE GRADO MEDICO CON CUATRO TOMAS. 1.3.- CONTACTOS ELECTRICOS DE GRADO MEDICO CON CUATRO | 1293284
I150200622 | 8 | PANTALLA DE INFORMACION DE MONITOREO CENTRAL DE MONITOREO PARA 4 TERMINALES DEFINICION: EQUIPO QUE CONTINUAMENTE RECIBE Y DESPLIEGA EN PANTALLA LOS SIGNOS VITALES DE UNO O MAS MONITORES DE PACIENTE O SISTEMAS DE MONITOREO. CUENTA CON SENALES DE ALARMAS VISIBLES Y/O AUDIBLES CUANDO CONDICIONES ADVERSAS SON REGISTRADAS. GENERALMENTE SE ENCUENTRA LOCALIZADA EN LAS UNIDADES DE CUIDADOS INTENSIVOS O EN SALAS DE CUIDADOS CORONARIOS DONDE EL PERSONAL PUEDE MONITORIZAR VARIOS PACIENTES DE MANERA SIMULTANEA. DESCRIPCION: 1.PARA MONITOREO DE 4 CAMAS CON DOS DISCOS DUROS DE LA CENTRAL DE MONITOREO DE POR LO MENOS 500 GB CADA UNO CON 1 GB EN RAM TARJETA DE VIDEO DUAL 2 PUERTOS ETHERNET 2 PUERTOS RS232 ASiNCRONOS 5 PUERTOS USB TARJETA DE SONIDO HASTA DOS DISCOS DUROS ADICIONALES PARA UNA CONFIGURACION RAID. 1.1. CON CAPACIDAD A FUTURO HASTA 64 MONITORES PARA MONITOREO DE CAMAS CONECTADAS A RED Y PACIENTES CONECTADOS A SISTEMAS DE TELEMETRiA DE | 1723296
I150200622 | 9 | PANTALLA DE INFORMACION DE MONITOREO CENTRAL DE MONITOREO PARA 4 TERMINALES DEFINICION: EQUIPO QUE CONTINUAMENTE RECIBE Y DESPLIEGA EN PANTALLA LOS SIGNOS VITALES DE UNO O MAS MONITORES DE PACIENTE O SISTEMAS DE MONITOREO. CUENTA CON SENALES DE ALARMAS VISIBLES Y/O AUDIBLES CUANDO CONDICIONES ADVERSAS SON REGISTRADAS. GENERALMENTE SE ENCUENTRA LOCALIZADA EN LAS UNIDADES DE CUIDADOS INTENSIVOS O EN SALAS DE CUIDADOS CORONARIOS DONDE EL PERSONAL PUEDE MONITORIZAR VARIOS PACIENTES DE MANERA SIMULTANEA. DESCRIPCION: 1.PARA MONITOREO DE 4 CAMAS CON DOS DISCOS DUROS DE LA CENTRAL DE MONITOREO DE POR LO MENOS 500 GB CADA UNO CON 1 GB EN RAM TARJETA DE VIDEO DUAL 2 PUERTOS ETHERNET 2 PUERTOS RS232 ASiNCRONOS 5 PUERTOS USB TARJETA DE SONIDO HASTA DOS DISCOS DUROS ADICIONALES PARA UNA CONFIGURACION RAID. 1.1. CON CAPACIDAD A FUTURO HASTA 64 MONITORES PARA MONITOREO DE CAMAS CONECTADAS A RED Y PACIENTES CONECTADOS A SISTEMAS DE TELEMETRiA DE | 1723296
I150200622 | 10 | PANTALLA DE INFORMACION DE MONITOREO CENTRAL DE MONITOREO PARA OCHO TERMINALES DEFINICION: EQUIPO QUE CONTINUAMENTE RECIBE Y DESPLIEGA EN PANTALLA LOS SIGNOS VITALES DE UNO O MAS MONITORES DE PACIENTE O SISTEMAS DE MONITOREO. CUENTA CON SENALES DE ALARMAS VISIBLES Y/O AUDIBLES CUANDO CONDICIONES ADVERSAS SON REGISTRADAS. GENERALMENTE SE ENCUENTRA LOCALIZADA EN LAS UNIDADES DE CUIDADOS INTENSIVOS O EN SALAS DE CUIDADOS CORONARIOS DONDE EL PERSONAL PUEDE MONITORIZAR VARIOS PACIENTES DE MANERA SIMULTANEA DESCRIPCION: 1.- PARA MONITOREO DE 8 CAMAS CON DOS DISCOS DUROS DE LA CENTRAL DE MONITOREO DE POR LO MENOS 500 GB CADA UNO CON 1 GB EN RAM TARJETA DE VIDEO DUAL 2 PUERTOS ETHERNET 2 PUERTOS RS232 ASiNCRONOS 5 PUERTOS USB TARJETA DE SONIDO SPEAKERS HASTA DOS DISCOS DUROS ADICIONALES PARA UNA CONFIGURACION RAID. 2.-CON CAPACIDAD A FUTURO HASTA 64 MONITORES CON CAPACIDAD DE CONEXION ALAMBRICA E INALAMBRICA A RED DE DATOS Y CENTRAL DE MONITO | 1771900
I450600084 | 630 | CONGELADOR CONGELADOR PARA SERVICOS DE SANGRE -35°C | 113691.6
I090000228 | 23 | ESTUFA LABORATORIO ESTUFA BACTERIOLOGICA DE 75 CM CON DOBLE PUERTA DE CONVECCION POR GRAVEDAD | 101059.2
I090000228 | 22 | ESTUFA LABORATORIO ESTUFA BACTERIOLOGICA DE 75 CM CON DOBLE PUERTA DE CONVECCION POR GRAVEDAD | 101059.2
I450600132 | 46 | GABINETE FREGADERO GABINETE 70 CM X 60 CM X 90 CM INCLUYE TARJA DE 2 PUERTAS ABATIBLES CUBIERTA EN CORIAN ELABORADO EN MELAMINADO DE ALTA DENSIDAD | 12760
I450600132 | 47 | GABINETE FREGADERO GABINETE 70 CM X 60 CM X 90 CM INCLUYE TARJA DE 2 PUERTAS ABATIBLES CUBIERTA EN CORIAN ELABORADO EN MELAMINADO DE ALTA DENSIDAD | 12760
I060200266 | 60 | EQUIPO RAYOS X UNIDAD DENTAL RADIOLOGICA EQUIPO DE RAYOS X QUE SE EMPLEA PARA ESTUDIOS RADIOGRAFICOS DE PADECIMIENTOS ESTOMATOLOGICOS CON LAS SIGUIENTES CARACTERISTICAS SELECCIONABLES DE ACUERDO A LAS NECESIDADES DE LAS UNIDADES MEDICAS. CONTROL DE EXPOSICION. TRANSFORMACION DE ALTA TENSION. TUBO DE RAYOS X DE ANODO FIJO CON UN PUNTO FOCAL 8 MA Y 70KV SOPORTE MOVIL PARA EL EQUIPO. | 45240
I090000018 | 264 | APARATO RESUCITADOR REANIMADOR PARA ASISTENCIA VENTILATORIA ADULTO MARCA VBM MODELO 80-10-190. LOTE: A03598E CADUCIDAD: 2020-09-01 DEFINICION GMDN: EQUIPO MANUAL PARA ASISTIR O SUMINISTRAR VENTILACION A PACIENTES CON APNEA O CON RESPIRACION INADECUADA. PUEDE UTILIZARSE EN AMBULANCIAS SERVICIOS DE URGENCIAS O AREAS DE CUIDADOS INTENSIVOS DE LOS HOSPITALES. ESTA FORMADO POR UN DEPOSITO DE OXiGENO TUBOS Y UN CONECTOR PARA INSTALAR UNA MASCARILLA O TUBO ENDOTRAQUEAL. ES REUTILIZABLE. DESCRIPCION: 1.- REANIMADOR PULMONAR MANUAL PARA ADULTO. 2.- DESARMABLE Y ESTERILIZABLE E 3.- BOLSA DE SILICONA TRANSPARENTE O SEMITRANSPARENTE. 4.- AUTOINFLABLE. 5.- VOLUMEN DE LA BOLSA DE 1500 ML COMO MiNIMO. 6.- VOLUMEN MAXIMO ENTREGADO DENTRO DEL RANGO DE 800 A 1350 ML. 7.- VALVULA DE NO REINHALACION DE BAJA RESISTENCIA ESPIRATORIA. 8.- VALVULA DE SEGURIDAD QUE LIMITE LA PRESION EN ViAS RESPIRATORIAS A 40 +/- 5 CM H2O. 9.- MASCARILLAS DE LA MISMA MARCA | 3669.23
I090000018 | 265 | APARATO RESUCITADOR REANIMADOR PARA ASISTENCIA VENTILATORIA ADULTO MARCA VBM MODELO 80-10-190. LOTE: A03598E CADUCIDAD: 2020-09-01 DEFINICION GMDN: EQUIPO MANUAL PARA ASISTIR O SUMINISTRAR VENTILACION A PACIENTES CON APNEA O CON RESPIRACION INADECUADA. PUEDE UTILIZARSE EN AMBULANCIAS SERVICIOS DE URGENCIAS O AREAS DE CUIDADOS INTENSIVOS DE LOS HOSPITALES. ESTA FORMADO POR UN DEPOSITO DE OXiGENO TUBOS Y UN CONECTOR PARA INSTALAR UNA MASCARILLA O TUBO ENDOTRAQUEAL. ES REUTILIZABLE. DESCRIPCION: 1.- REANIMADOR PULMONAR MANUAL PARA ADULTO. 2.- DESARMABLE Y ESTERILIZABLE E 3.- BOLSA DE SILICONA TRANSPARENTE O SEMITRANSPARENTE. 4.- AUTOINFLABLE. 5.- VOLUMEN DE LA BOLSA DE 1500 ML COMO MiNIMO. 6.- VOLUMEN MAXIMO ENTREGADO DENTRO DEL RANGO DE 800 A 1350 ML. 7.- VALVULA DE NO REINHALACION DE BAJA RESISTENCIA ESPIRATORIA. 8.- VALVULA DE SEGURIDAD QUE LIMITE LA PRESION EN ViAS RESPIRATORIAS A 40 +/- 5 CM H2O. 9.- MASCARILLAS DE LA MISMA MARCA | 3669.23
I090000018 | 266 | APARATO RESUCITADOR REANIMADOR PARA ASISTENCIA VENTILATORIA ADULTO MARCA VBM MODELO 80-10-190. LOTE: A03598E CADUCIDAD: 2020-09-01 DEFINICION GMDN: EQUIPO MANUAL PARA ASISTIR O SUMINISTRAR VENTILACION A PACIENTES CON APNEA O CON RESPIRACION INADECUADA. PUEDE UTILIZARSE EN AMBULANCIAS SERVICIOS DE URGENCIAS O AREAS DE CUIDADOS INTENSIVOS DE LOS HOSPITALES. ESTA FORMADO POR UN DEPOSITO DE OXiGENO TUBOS Y UN CONECTOR PARA INSTALAR UNA MASCARILLA O TUBO ENDOTRAQUEAL. ES REUTILIZABLE. DESCRIPCION: 1.- REANIMADOR PULMONAR MANUAL PARA ADULTO. 2.- DESARMABLE Y ESTERILIZABLE E 3.- BOLSA DE SILICONA TRANSPARENTE O SEMITRANSPARENTE. 4.- AUTOINFLABLE. 5.- VOLUMEN DE LA BOLSA DE 1500 ML COMO MiNIMO. 6.- VOLUMEN MAXIMO ENTREGADO DENTRO DEL RANGO DE 800 A 1350 ML. 7.- VALVULA DE NO REINHALACION DE BAJA RESISTENCIA ESPIRATORIA. 8.- VALVULA DE SEGURIDAD QUE LIMITE LA PRESION EN ViAS RESPIRATORIAS A 40 +/- 5 CM H2O. 9.- MASCARILLAS DE LA MISMA MARCA | 3669.23
I090000018 | 267 | APARATO RESUCITADOR REANIMADOR PARA ASISTENCIA VENTILATORIA ADULTO MARCA VBM MODELO 80-10-190. LOTE: A03598E CADUCIDAD: 2020-09-01 DEFINICION GMDN: EQUIPO MANUAL PARA ASISTIR O SUMINISTRAR VENTILACION A PACIENTES CON APNEA O CON RESPIRACION INADECUADA. PUEDE UTILIZARSE EN AMBULANCIAS SERVICIOS DE URGENCIAS O AREAS DE CUIDADOS INTENSIVOS DE LOS HOSPITALES. ESTA FORMADO POR UN DEPOSITO DE OXiGENO TUBOS Y UN CONECTOR PARA INSTALAR UNA MASCARILLA O TUBO ENDOTRAQUEAL. ES REUTILIZABLE. DESCRIPCION: 1.- REANIMADOR PULMONAR MANUAL PARA ADULTO. 2.- DESARMABLE Y ESTERILIZABLE E 3.- BOLSA DE SILICONA TRANSPARENTE O SEMITRANSPARENTE. 4.- AUTOINFLABLE. 5.- VOLUMEN DE LA BOLSA DE 1500 ML COMO MiNIMO. 6.- VOLUMEN MAXIMO ENTREGADO DENTRO DEL RANGO DE 800 A 1350 ML. 7.- VALVULA DE NO REINHALACION DE BAJA RESISTENCIA ESPIRATORIA. 8.- VALVULA DE SEGURIDAD QUE LIMITE LA PRESION EN ViAS RESPIRATORIAS A 40 +/- 5 CM H2O. 9.- MASCARILLAS DE LA MISMA MARCA | 3669.23
I090000018 | 268 | APARATO RESUCITADOR REANIMADOR PARA ASISTENCIA VENTILATORIA ADULTO MARCA VBM MODELO 80-10-190. LOTE: A03598E CADUCIDAD: 2020-09-01 DEFINICION GMDN: EQUIPO MANUAL PARA ASISTIR O SUMINISTRAR VENTILACION A PACIENTES CON APNEA O CON RESPIRACION INADECUADA. PUEDE UTILIZARSE EN AMBULANCIAS SERVICIOS DE URGENCIAS O AREAS DE CUIDADOS INTENSIVOS DE LOS HOSPITALES. ESTA FORMADO POR UN DEPOSITO DE OXiGENO TUBOS Y UN CONECTOR PARA INSTALAR UNA MASCARILLA O TUBO ENDOTRAQUEAL. ES REUTILIZABLE. DESCRIPCION: 1.- REANIMADOR PULMONAR MANUAL PARA ADULTO. 2.- DESARMABLE Y ESTERILIZABLE E 3.- BOLSA DE SILICONA TRANSPARENTE O SEMITRANSPARENTE. 4.- AUTOINFLABLE. 5.- VOLUMEN DE LA BOLSA DE 1500 ML COMO MiNIMO. 6.- VOLUMEN MAXIMO ENTREGADO DENTRO DEL RANGO DE 800 A 1350 ML. 7.- VALVULA DE NO REINHALACION DE BAJA RESISTENCIA ESPIRATORIA. 8.- VALVULA DE SEGURIDAD QUE LIMITE LA PRESION EN ViAS RESPIRATORIAS A 40 +/- 5 CM H2O. 9.- MASCARILLAS DE LA MISMA MARCA | 3669.23
I090000018 | 269 | APARATO RESUCITADOR REANIMADOR PARA ASISTENCIA VENTILATORIA ADULTO (AMBULANCIA) MARCA VBM MODELO 80-10-190. LOTE: A03598E CADUCIDAD: 2020-09-01 EQUIPO MANUAL PARA ASISTIR O SUMINISTRAR VENTILACION A PACIENTES CON APNEA O CON RESPIRACION INADECUADA. PUEDE UTILIZARSE EN AMBULANCIAS SERVICIOS DE URGENCIAS O AREAS DE CUIDADOS INTENSIVOS DE LOS HOSPITALES. ESTA FORMADO POR UN DEPOSITO DE OXiGENO TUBOS Y UN CONECTOR PARA INSTALAR UNA MASCARILLA O TUBO ENDOTRAQUEAL. ES REUTILIZABLE 1.- REANIMADOR PULMONAR MANUAL PARA ADULTO. 2.- DESARMABLE Y ESTERILIZABLE EN VAPOR. 3.- BOLSA DE SILICONA TRANSPARENTE O SEMITRANSPARENTE. 4.- AUTOINFLABLE. 5.- VOLUMEN DE LA BOLSA DE 1500 ML COMO MiNIMO. 6.- VOLUMEN MAXIMO ENTREGADO DENTRO DEL RANGO DE 800 A 1350 ML. 7.- VALVULA DE NO REINHALACION DE BAJA RESISTENCIA ESPIRATORIA. 8.- VALVULA DE SEGURIDAD QUE LIMITE LA PRESION EN ViAS RESPIRATORIAS A 40 +/- 5 CM H2O. 9.- MASCARILLAS DE LA MISMA MARCA Y MODELO | 3669.23
I090000018 | 270 | APARATO RESUCITADOR REANIMADOR PARA ASISTENCIA VENTILATORIA NEONATAL (AMBULANCIA) MARCA VBM MODELO 80-10-390. LOTE: A02061E CADUCIDAD: 2020-06-01 EQUIPO MANUAL PARA ASISTIR O SUMINISTRAR VENTILACION A PACIENTES CON APNEA O CON RESPIRACION INADECUADA. PUEDE UTILIZARSE EN AMBULANCIAS SERVICIOS DE URGENCIAS O AREAS DE CUIDADOS INTENSIVOS DE LOS HOSPITALES. ESTA FORMADO POR UN DEPOSITO DE OXiGENO TUBOS Y UN CONECTOR PARA INSTALAR UNA MASCARILLA O TUBO ENDOTRAQUEAL. ES REUTILIZABLE. 1.- REANIMADOR PULMONAR MANUAL NEONATAL. 2.- DESARMABLE Y ESTERILIZABLE EN VAPOR. 3.- BOLSA DE SILICONA TRANSPARENTE O SEMITRANSPARENTE. 4.- AUTOINFLABLE. 5.- VOLUMEN DE LA BOLSA DE 320 ML COMO MAXIMO. 6.- VOLUMEN MAXIMO ENTREGADO EN EL RANGO DE 100 A 180 ML. 7.- VALVULA DE NO REINHALACION DE BAJA RESISTENCIA ESPIRATORIA. 8. VALVULA DE SEGURIDAD QUE LIMITE LA PRESION EN ViAS RESPIRATORIAS A 40 +/- 5 CM H2O. 10.- MASCARILLAS DE LA MISMA MARCA Y MODELO TAM | 2873.49
I090000018 | 271 | APARATO RESUCITADOR REANIMADOR PARA ASISTENCIA VENTILATORIA PEDIATRICA MARCA VBM MODELO 80-10-290 LOTE: A01830E CADUCIDAD: 2020-06-01 EQUIPO MANUAL PARA ASISTIR O SUMINISTRAR VENTILACION A PACIENTES CON APNEA O CON RESPIRACION INADECUADA. PUEDE UTILIZARSE EN AMBULANCIAS SERVICIOS DE URGENCIAS O AREAS DE CUIDADOS INTENSIVOS DE LOS HOSPITALES. ESTA FORMADO POR UN DEPOSITO DE OXiGENO TUBOS Y UN CONECTOR PARA INSTALAR UNA MASCARILLA O TUBO ENDOTRAQUEAL. ES REUTILIZABLE. 1.- REANIMADOR PULMONAR MANUAL NEONATAL. 2.- DESARMABLE Y ESTERILIZABLE EN VAPOR. 3.- BOLSA DE SILICONA TRANSPARENTE O SEMITRANSPARENTE. 4.- AUTOINFLABLE. 5.- VOLUMEN DE LA BOLSA DE 320 ML COMO MAXIMO. 6.- VOLUMEN MAXIMO ENTREGADO EN EL RANGO DE 100 A 180 ML. 7.- VALVULA DE NO REINHALACION DE BAJA RESISTENCIA ESPIRATORIA. 8. VALVULA DE SEGURIDAD QUE LIMITE LA PRESION EN ViAS RESPIRATORIAS A 40 +/- 5 CM H2O. 10.- MASCARILLAS DE LA MISMA MARCA Y MODELO TAMANO 0 Y 1 TR | 3597.54
I090000018 | 272 | APARATO RESUCITADOR REANIMADOR PARA ASISTENCIA VENTILATORIA PEDIATRICA MARCA VBM MODELO 80-10-290 LOTE: A01830E CADUCIDAD: 2020-06-01 EQUIPO MANUAL PARA ASISTIR O SUMINISTRAR VENTILACION A PACIENTES CON APNEA O CON RESPIRACION INADECUADA. PUEDE UTILIZARSE EN AMBULANCIAS SERVICIOS DE URGENCIAS O AREAS DE CUIDADOS INTENSIVOS DE LOS HOSPITALES. ESTA FORMADO POR UN DEPOSITO DE OXiGENO TUBOS Y UN CONECTOR PARA INSTALAR UNA MASCARILLA O TUBO ENDOTRAQUEAL. ES REUTILIZABLE. 1.- REANIMADOR PULMONAR MANUAL NEONATAL. 2.- DESARMABLE Y ESTERILIZABLE EN VAPOR. 3.- BOLSA DE SILICONA TRANSPARENTE O SEMITRANSPARENTE. 4.- AUTOINFLABLE. 5.- VOLUMEN DE LA BOLSA DE 320 ML COMO MAXIMO. 6.- VOLUMEN MAXIMO ENTREGADO EN EL RANGO DE 100 A 180 ML. 7.- VALVULA DE NO REINHALACION DE BAJA RESISTENCIA ESPIRATORIA. 8. VALVULA DE SEGURIDAD QUE LIMITE LA PRESION EN ViAS RESPIRATORIAS A 40 +/- 5 CM H2O. 10.- MASCARILLAS DE LA MISMA MARCA Y MODELO TAMANO 0 Y 1 TR | 3597.54
I090000018 | 273 | APARATO RESUCITADOR REANIMADOR PARA ASISTENCIA VENTILATORIA PEDIATRICA MARCA VBM MODELO 80-10-290 LOTE: A01830E CADUCIDAD: 2020-06-01 EQUIPO MANUAL PARA ASISTIR O SUMINISTRAR VENTILACION A PACIENTES CON APNEA O CON RESPIRACION INADECUADA. PUEDE UTILIZARSE EN AMBULANCIAS SERVICIOS DE URGENCIAS O AREAS DE CUIDADOS INTENSIVOS DE LOS HOSPITALES. ESTA FORMADO POR UN DEPOSITO DE OXiGENO TUBOS Y UN CONECTOR PARA INSTALAR UNA MASCARILLA O TUBO ENDOTRAQUEAL. ES REUTILIZABLE. 1.- REANIMADOR PULMONAR MANUAL NEONATAL. 2.- DESARMABLE Y ESTERILIZABLE EN VAPOR. 3.- BOLSA DE SILICONA TRANSPARENTE O SEMITRANSPARENTE. 4.- AUTOINFLABLE. 5.- VOLUMEN DE LA BOLSA DE 320 ML COMO MAXIMO. 6.- VOLUMEN MAXIMO ENTREGADO EN EL RANGO DE 100 A 180 ML. 7.- VALVULA DE NO REINHALACION DE BAJA RESISTENCIA ESPIRATORIA. 8. VALVULA DE SEGURIDAD QUE LIMITE LA PRESION EN ViAS RESPIRATORIAS A 40 +/- 5 CM H2O. 10.- MASCARILLAS DE LA MISMA MARCA Y MODELO TAMANO 0 Y 1 TR | 3597.54
I090000018 | 274 | APARATO RESUCITADOR REANIMADOR PARA ASISTENCIA VENTILATORIA PEDIATRICA MARCA VBM MODELO 80-10-290 LOTE: A01830E CADUCIDAD: 2020-06-01 EQUIPO MANUAL PARA ASISTIR O SUMINISTRAR VENTILACION A PACIENTES CON APNEA O CON RESPIRACION INADECUADA. PUEDE UTILIZARSE EN AMBULANCIAS SERVICIOS DE URGENCIAS O AREAS DE CUIDADOS INTENSIVOS DE LOS HOSPITALES. ESTA FORMADO POR UN DEPOSITO DE OXiGENO TUBOS Y UN CONECTOR PARA INSTALAR UNA MASCARILLA O TUBO ENDOTRAQUEAL. ES REUTILIZABLE. 1.- REANIMADOR PULMONAR MANUAL NEONATAL. 2.- DESARMABLE Y ESTERILIZABLE EN VAPOR. 3.- BOLSA DE SILICONA TRANSPARENTE O SEMITRANSPARENTE. 4.- AUTOINFLABLE. 5.- VOLUMEN DE LA BOLSA DE 320 ML COMO MAXIMO. 6.- VOLUMEN MAXIMO ENTREGADO EN EL RANGO DE 100 A 180 ML. 7.- VALVULA DE NO REINHALACION DE BAJA RESISTENCIA ESPIRATORIA. 8. VALVULA DE SEGURIDAD QUE LIMITE LA PRESION EN ViAS RESPIRATORIAS A 40 +/- 5 CM H2O. 10.- MASCARILLAS DE LA MISMA MARCA Y MODELO TAMANO 0 Y 1 TR | 3597.54
I090000018 | 275 | APARATO RESUCITADOR REANIMADOR PARA ASISTENCIA VENTILATORIA PEDIATRICA (AMBULANCIA) MARCA VBM MODELO 80-10-290 LOTE: A01830E CADUCIDAD: 2020-06-01 EQUIPO MANUAL PARA ASISTIR O SUMINISTRAR VENTILACION A PACIENTES CON APNEA O CON RESPIRACION INADECUADA. PUEDE UTILIZARSE EN AMBULANCIAS SERVICIOS DE URGENCIAS O AREAS DE CUIDADOS INTENSIVOS DE LOS HOSPITALES. ESTA FORMADO POR UN DEPOSITO DE OXiGENO TUBOS Y UN CONECTOR PARA INSTALAR UNA MASCARILLA O TUBO ENDOTRAQUEAL. ES REUTILIZABLE. 1.- REANIMADOR PULMONAR MANUAL PEDIATRICO. 2.- DESARMABLE Y ESTERILIZABLE EN VAPOR. 3.- BOLSA DE SILICONA TRANSPARENTE O SEMITRANSPARENTE. 4.- AUTOINFLABLE. 5.- VOLUMEN DE LA BOLSA EN EL RANGO DE 500 A 600 ML. 6.- VOLUMEN ENTREGADO EN EL RANGO DE 200 A 360 ML. 7.- VALVULA DE NO REINHALACION DE BAJA RESISTENCIA ESPIRATORIA. 8.- VALVULA DE SEGURIDAD QUE LIMITE LA PRESION EN ViAS RESPIRATORIAS A 40 +/- 5 CM H2O. 9.- MASCARILLAS DE LA MISMA MARCA Y MODELO TAMANO 2 | 3597.54
I090917246 | 9 | EQUIPO PROCESADOR DE TEJIDOS (PATOLOGIA) PROCESADOR DE TEJIDOS MARCA THERMO SHANDON. MODELO CITADEL 2000. PROGRAMACION O CANTIDAD DE PROGRAMAS 10 (SELECCIONABLES) O TIEMPO DE INFILTRACION PROGRAMABLE POR DESDE 1S A 99H 59M ESTACION O AGITACION ROTACIONAL SELECCIONABLE O AGITACION VERTICAL SELECCIONABLE O CENTRIFUGADO SELECCIONABLE O TIEMPO DE CENTRIFUGADO SELECCIONABLE O RETARDO INICIO PROGRAMA SELECCIONABLE SIN LiMITE DE TIEMPO CONDICIONES AMBIENTALES O HUMEDAD MAX. 80% (SIN CONDENSACIONES) O MARGEN DE TEMPERATURA + 5 °C A +40 °C O GRADO DE CONTAMINACION 2 O CATEGORiA DE SOBRETENSION II O CARGA SOBRE EL SUELO 150 KG/M² RUIDO 42 DB(A) | 430068.26
I090000018 | 276 | APARATO RESUCITADOR REANIMADOR PARA ASISTENCIA VENTILATORIA ADULTO MARCA VBM MODELO 80-10-190. LOTE: A03598E CADUCIDAD: 2020-09-01 DEFINICION GMDN: EQUIPO MANUAL PARA ASISTIR O SUMINISTRAR VENTILACION A PACIENTES CON APNEA O CON RESPIRACION INADECUADA. PUEDE UTILIZARSE EN AMBULANCIAS SERVICIOS DE URGENCIAS O AREAS DE CUIDADOS INTENSIVOS DE LOS HOSPITALES. ESTA FORMADO POR UN DEPOSITO DE OXiGENO TUBOS Y UN CONECTOR PARA INSTALAR UNA MASCARILLA O TUBO ENDOTRAQUEAL. ES REUTILIZABLE. DESCRIPCION: 1.- REANIMADOR PULMONAR MANUAL PARA ADULTO. 2.- DESARMABLE Y ESTERILIZABLE E 3.- BOLSA DE SILICONA TRANSPARENTE O SEMITRANSPARENTE. 4.- AUTOINFLABLE. 5.- VOLUMEN DE LA BOLSA DE 1500 ML COMO MiNIMO. 6.- VOLUMEN MAXIMO ENTREGADO DENTRO DEL RANGO DE 800 A 1350 ML. 7.- VALVULA DE NO REINHALACION DE BAJA RESISTENCIA ESPIRATORIA. 8.- VALVULA DE SEGURIDAD QUE LIMITE LA PRESION EN ViAS RESPIRATORIAS A 40 +/- 5 CM H2O. 9.- MASCARILLAS DE LA MISMA MAR | 3669.23
I090000018 | 277 | APARATO RESUCITADOR REANIMADOR PARA ASISTENCIA VENTILATORIA ADULTO MARCA VBM MODELO 80-10-190. LOTE: A03598E CADUCIDAD: 2020-09-01 DEFINICION GMDN: EQUIPO MANUAL PARA ASISTIR O SUMINISTRAR VENTILACION A PACIENTES CON APNEA O CON RESPIRACION INADECUADA. PUEDE UTILIZARSE EN AMBULANCIAS SERVICIOS DE URGENCIAS O AREAS DE CUIDADOS INTENSIVOS DE LOS HOSPITALES. ESTA FORMADO POR UN DEPOSITO DE OXiGENO TUBOS Y UN CONECTOR PARA INSTALAR UNA MASCARILLA O TUBO ENDOTRAQUEAL. ES REUTILIZABLE. DESCRIPCION: 1.- REANIMADOR PULMONAR MANUAL PARA ADULTO. 2.- DESARMABLE Y ESTERILIZABLE E 3.- BOLSA DE SILICONA TRANSPARENTE O SEMITRANSPARENTE. 4.- AUTOINFLABLE. 5.- VOLUMEN DE LA BOLSA DE 1500 ML COMO MiNIMO. 6.- VOLUMEN MAXIMO ENTREGADO DENTRO DEL RANGO DE 800 A 1350 ML. 7.- VALVULA DE NO REINHALACION DE BAJA RESISTENCIA ESPIRATORIA. 8.- VALVULA DE SEGURIDAD QUE LIMITE LA PRESION EN ViAS RESPIRATORIAS A 40 +/- 5 CM H2O. 9.- MASCARILLAS DE LA MISMA MAR | 3669.23
I090000018 | 278 | APARATO RESUCITADOR REANIMADOR PARA ASISTENCIA VENTILATORIA ADULTO MARCA VBM MODELO 80-10-190. LOTE: A03598E CADUCIDAD: 2020-09-01 DEFINICION GMDN: EQUIPO MANUAL PARA ASISTIR O SUMINISTRAR VENTILACION A PACIENTES CON APNEA O CON RESPIRACION INADECUADA. PUEDE UTILIZARSE EN AMBULANCIAS SERVICIOS DE URGENCIAS O AREAS DE CUIDADOS INTENSIVOS DE LOS HOSPITALES. ESTA FORMADO POR UN DEPOSITO DE OXiGENO TUBOS Y UN CONECTOR PARA INSTALAR UNA MASCARILLA O TUBO ENDOTRAQUEAL. ES REUTILIZABLE. DESCRIPCION: 1.- REANIMADOR PULMONAR MANUAL PARA ADULTO. 2.- DESARMABLE Y ESTERILIZABLE E 3.- BOLSA DE SILICONA TRANSPARENTE O SEMITRANSPARENTE. 4.- AUTOINFLABLE. 5.- VOLUMEN DE LA BOLSA DE 1500 ML COMO MiNIMO. 6.- VOLUMEN MAXIMO ENTREGADO DENTRO DEL RANGO DE 800 A 1350 ML. 7.- VALVULA DE NO REINHALACION DE BAJA RESISTENCIA ESPIRATORIA. 8.- VALVULA DE SEGURIDAD QUE LIMITE LA PRESION EN ViAS RESPIRATORIAS A 40 +/- 5 CM H2O. 9.- MASCARILLAS DE LA MISMA MAR | 3669.23
I090000018 | 279 | APARATO RESUCITADOR REANIMADOR PARA ASISTENCIA VENTILATORIA ADULTO MARCA VBM MODELO 80-10-190. LOTE: A03598E CADUCIDAD: 2020-09-01 DEFINICION GMDN: EQUIPO MANUAL PARA ASISTIR O SUMINISTRAR VENTILACION A PACIENTES CON APNEA O CON RESPIRACION INADECUADA. PUEDE UTILIZARSE EN AMBULANCIAS SERVICIOS DE URGENCIAS O AREAS DE CUIDADOS INTENSIVOS DE LOS HOSPITALES. ESTA FORMADO POR UN DEPOSITO DE OXiGENO TUBOS Y UN CONECTOR PARA INSTALAR UNA MASCARILLA O TUBO ENDOTRAQUEAL. ES REUTILIZABLE. DESCRIPCION: 1.- REANIMADOR PULMONAR MANUAL PARA ADULTO. 2.- DESARMABLE Y ESTERILIZABLE E 3.- BOLSA DE SILICONA TRANSPARENTE O SEMITRANSPARENTE. 4.- AUTOINFLABLE. 5.- VOLUMEN DE LA BOLSA DE 1500 ML COMO MiNIMO. 6.- VOLUMEN MAXIMO ENTREGADO DENTRO DEL RANGO DE 800 A 1350 ML. 7.- VALVULA DE NO REINHALACION DE BAJA RESISTENCIA ESPIRATORIA. 8.- VALVULA DE SEGURIDAD QUE LIMITE LA PRESION EN ViAS RESPIRATORIAS A 40 +/- 5 CM H2O. 9.- MASCARILLAS DE LA MISMA MAR | 3669.23
I090000018 | 280 | APARATO RESUCITADOR REANIMADOR PARA ASISTENCIA VENTILATORIA ADULTO MARCA VBM MODELO 80-10-190. LOTE: A03598E CADUCIDAD: 2020-09-01 DEFINICION GMDN: EQUIPO MANUAL PARA ASISTIR O SUMINISTRAR VENTILACION A PACIENTES CON APNEA O CON RESPIRACION INADECUADA. PUEDE UTILIZARSE EN AMBULANCIAS SERVICIOS DE URGENCIAS O AREAS DE CUIDADOS INTENSIVOS DE LOS HOSPITALES. ESTA FORMADO POR UN DEPOSITO DE OXiGENO TUBOS Y UN CONECTOR PARA INSTALAR UNA MASCARILLA O TUBO ENDOTRAQUEAL. ES REUTILIZABLE. DESCRIPCION: 1.- REANIMADOR PULMONAR MANUAL PARA ADULTO. 2.- DESARMABLE Y ESTERILIZABLE E 3.- BOLSA DE SILICONA TRANSPARENTE O SEMITRANSPARENTE. 4.- AUTOINFLABLE. 5.- VOLUMEN DE LA BOLSA DE 1500 ML COMO MiNIMO. 6.- VOLUMEN MAXIMO ENTREGADO DENTRO DEL RANGO DE 800 A 1350 ML. 7.- VALVULA DE NO REINHALACION DE BAJA RESISTENCIA ESPIRATORIA. 8.- VALVULA DE SEGURIDAD QUE LIMITE LA PRESION EN ViAS RESPIRATORIAS A 40 +/- 5 CM H2O. 9.- MASCARILLAS DE LA MISMA MAR | 3669.23
I090000018 | 281 | APARATO RESUCITADOR REANIMADOR PARA ASISTENCIA VENTILATORIA ADULTO MARCA VBM MODELO 80-10-190. LOTE: A03598E CADUCIDAD: 2020-09-01 DEFINICION GMDN: EQUIPO MANUAL PARA ASISTIR O SUMINISTRAR VENTILACION A PACIENTES CON APNEA O CON RESPIRACION INADECUADA. PUEDE UTILIZARSE EN AMBULANCIAS SERVICIOS DE URGENCIAS O AREAS DE CUIDADOS INTENSIVOS DE LOS HOSPITALES. ESTA FORMADO POR UN DEPOSITO DE OXiGENO TUBOS Y UN CONECTOR PARA INSTALAR UNA MASCARILLA O TUBO ENDOTRAQUEAL. ES REUTILIZABLE. DESCRIPCION: 1.- REANIMADOR PULMONAR MANUAL PARA ADULTO. 2.- DESARMABLE Y ESTERILIZABLE E 3.- BOLSA DE SILICONA TRANSPARENTE O SEMITRANSPARENTE. 4.- AUTOINFLABLE. 5.- VOLUMEN DE LA BOLSA DE 1500 ML COMO MiNIMO. 6.- VOLUMEN MAXIMO ENTREGADO DENTRO DEL RANGO DE 800 A 1350 ML. 7.- VALVULA DE NO REINHALACION DE BAJA RESISTENCIA ESPIRATORIA. 8.- VALVULA DE SEGURIDAD QUE LIMITE LA PRESION EN ViAS RESPIRATORIAS A 40 +/- 5 CM H2O. 9.- MASCARILLAS DE LA MISMA MAR | 3669.23
I090000018 | 282 | APARATO RESUCITADOR REANIMADOR PARA ASISTENCIA VENTILATORIA ADULTO MARCA VBM MODELO 80-10-190. LOTE: A03598E CADUCIDAD: 2020-09-01 DEFINICION GMDN: EQUIPO MANUAL PARA ASISTIR O SUMINISTRAR VENTILACION A PACIENTES CON APNEA O CON RESPIRACION INADECUADA. PUEDE UTILIZARSE EN AMBULANCIAS SERVICIOS DE URGENCIAS O AREAS DE CUIDADOS INTENSIVOS DE LOS HOSPITALES. ESTA FORMADO POR UN DEPOSITO DE OXiGENO TUBOS Y UN CONECTOR PARA INSTALAR UNA MASCARILLA O TUBO ENDOTRAQUEAL. ES REUTILIZABLE. DESCRIPCION: 1.- REANIMADOR PULMONAR MANUAL PARA ADULTO. 2.- DESARMABLE Y ESTERILIZABLE E 3.- BOLSA DE SILICONA TRANSPARENTE O SEMITRANSPARENTE. 4.- AUTOINFLABLE. 5.- VOLUMEN DE LA BOLSA DE 1500 ML COMO MiNIMO. 6.- VOLUMEN MAXIMO ENTREGADO DENTRO DEL RANGO DE 800 A 1350 ML. 7.- VALVULA DE NO REINHALACION DE BAJA RESISTENCIA ESPIRATORIA. 8.- VALVULA DE SEGURIDAD QUE LIMITE LA PRESION EN ViAS RESPIRATORIAS A 40 +/- 5 CM H2O. 9.- MASCARILLAS DE LA MISMA MAR | 3669.23
I090000018 | 283 | APARATO RESUCITADOR REANIMADOR PARA ASISTENCIA VENTILATORIA ADULTO MARCA VBM MODELO 80-10-190. LOTE: A03598E CADUCIDAD: 2020-09-01 DEFINICION GMDN: EQUIPO MANUAL PARA ASISTIR O SUMINISTRAR VENTILACION A PACIENTES CON APNEA O CON RESPIRACION INADECUADA. PUEDE UTILIZARSE EN AMBULANCIAS SERVICIOS DE URGENCIAS O AREAS DE CUIDADOS INTENSIVOS DE LOS HOSPITALES. ESTA FORMADO POR UN DEPOSITO DE OXiGENO TUBOS Y UN CONECTOR PARA INSTALAR UNA MASCARILLA O TUBO ENDOTRAQUEAL. ES REUTILIZABLE. DESCRIPCION: 1.- REANIMADOR PULMONAR MANUAL PARA ADULTO. 2.- DESARMABLE Y ESTERILIZABLE E 3.- BOLSA DE SILICONA TRANSPARENTE O SEMITRANSPARENTE. 4.- AUTOINFLABLE. 5.- VOLUMEN DE LA BOLSA DE 1500 ML COMO MiNIMO. 6.- VOLUMEN MAXIMO ENTREGADO DENTRO DEL RANGO DE 800 A 1350 ML. 7.- VALVULA DE NO REINHALACION DE BAJA RESISTENCIA ESPIRATORIA. 8.- VALVULA DE SEGURIDAD QUE LIMITE LA PRESION EN ViAS RESPIRATORIAS A 40 +/- 5 CM H2O. 9.- MASCARILLAS DE LA MISMA MAR | 3669.23
I090000018 | 284 | APARATO RESUCITADOR REANIMADOR PARA ASISTENCIA VENTILATORIA ADULTO MARCA VBM MODELO 80-10-190. LOTE: A03598E CADUCIDAD: 2020-09-01 DEFINICION GMDN: EQUIPO MANUAL PARA ASISTIR O SUMINISTRAR VENTILACION A PACIENTES CON APNEA O CON RESPIRACION INADECUADA. PUEDE UTILIZARSE EN AMBULANCIAS SERVICIOS DE URGENCIAS O AREAS DE CUIDADOS INTENSIVOS DE LOS HOSPITALES. ESTA FORMADO POR UN DEPOSITO DE OXiGENO TUBOS Y UN CONECTOR PARA INSTALAR UNA MASCARILLA O TUBO ENDOTRAQUEAL. ES REUTILIZABLE. DESCRIPCION: 1.- REANIMADOR PULMONAR MANUAL PARA ADULTO. 2.- DESARMABLE Y ESTERILIZABLE E 3.- BOLSA DE SILICONA TRANSPARENTE O SEMITRANSPARENTE. 4.- AUTOINFLABLE. 5.- VOLUMEN DE LA BOLSA DE 1500 ML COMO MiNIMO. 6.- VOLUMEN MAXIMO ENTREGADO DENTRO DEL RANGO DE 800 A 1350 ML. 7.- VALVULA DE NO REINHALACION DE BAJA RESISTENCIA ESPIRATORIA. 8.- VALVULA DE SEGURIDAD QUE LIMITE LA PRESION EN ViAS RESPIRATORIAS A 40 +/- 5 CM H2O. 9.- MASCARILLAS DE LA MISMA MAR | 3669.23
I090000018 | 285 | APARATO RESUCITADOR REANIMADOR PARA ASISTENCIA VENTILATORIA ADULTO MARCA VBM MODELO 80-10-190. LOTE: A03598E CADUCIDAD: 2020-09-01 DEFINICION GMDN: EQUIPO MANUAL PARA ASISTIR O SUMINISTRAR VENTILACION A PACIENTES CON APNEA O CON RESPIRACION INADECUADA. PUEDE UTILIZARSE EN AMBULANCIAS SERVICIOS DE URGENCIAS O AREAS DE CUIDADOS INTENSIVOS DE LOS HOSPITALES. ESTA FORMADO POR UN DEPOSITO DE OXiGENO TUBOS Y UN CONECTOR PARA INSTALAR UNA MASCARILLA O TUBO ENDOTRAQUEAL. ES REUTILIZABLE. DESCRIPCION: 1.- REANIMADOR PULMONAR MANUAL PARA ADULTO. 2.- DESARMABLE Y ESTERILIZABLE E 3.- BOLSA DE SILICONA TRANSPARENTE O SEMITRANSPARENTE. 4.- AUTOINFLABLE. 5.- VOLUMEN DE LA BOLSA DE 1500 ML COMO MiNIMO. 6.- VOLUMEN MAXIMO ENTREGADO DENTRO DEL RANGO DE 800 A 1350 ML. 7.- VALVULA DE NO REINHALACION DE BAJA RESISTENCIA ESPIRATORIA. 8.- VALVULA DE SEGURIDAD QUE LIMITE LA PRESION EN ViAS RESPIRATORIAS A 40 +/- 5 CM H2O. 9.- MASCARILLAS DE LA MISMA MAR | 3669.23
I090000018 | 286 | APARATO RESUCITADOR REANIMADOR PARA ASISTENCIA VENTILATORIA ADULTO (AMBULANCIA) MARCA VBM MODELO 80-10-190. LOTE: A03598E CADUCIDAD: 2020-09-01 EQUIPO MANUAL PARA ASISTIR O SUMINISTRAR VENTILACION A PACIENTES CON APNEA O CON RESPIRACION INADECUADA. PUEDE UTILIZARSE EN AMBULANCIAS SERVICIOS DE URGENCIAS O AREAS DE CUIDADOS INTENSIVOS DE LOS HOSPITALES. ESTA FORMADO POR UN DEPOSITO DE OXiGENO TUBOS Y UN CONECTOR PARA INSTALAR UNA MASCARILLA O TUBO ENDOTRAQUEAL. ES REUTILIZABLE 1.- REANIMADOR PULMONAR MANUAL PARA ADULTO. 2.- DESARMABLE Y ESTERILIZABLE EN VAPOR. 3.- BOLSA DE SILICONA TRANSPARENTE O SEMITRANSPARENTE. 4.- AUTOINFLABLE. 5.- VOLUMEN DE LA BOLSA DE 1500 ML COMO MiNIMO. 6.- VOLUMEN MAXIMO ENTREGADO DENTRO DEL RANGO DE 800 A 1350 ML. 7.- VALVULA DE NO REINHALACION DE BAJA RESISTENCIA ESPIRATORIA. 8.- VALVULA DE SEGURIDAD QUE LIMITE LA PRESION EN ViAS RESPIRATORIAS A 40 +/- 5 CM H2O. 9.- MASCARILLAS DE LA MISMA MARCA Y MODELO | 3669.23
I090000018 | 287 | APARATO RESUCITADOR REANIMADOR PARA ASISTENCIA VENTILATORIA NEONATAL (AMBULANCIA) MARCA VBM MODELO 80-10-390. LOTE: A02061E CADUCIDAD: 2020-06-01 EQUIPO MANUAL PARA ASISTIR O SUMINISTRAR VENTILACION A PACIENTES CON APNEA O CON RESPIRACION INADECUADA. PUEDE UTILIZARSE EN AMBULANCIAS SERVICIOS DE URGENCIAS O AREAS DE CUIDADOS INTENSIVOS DE LOS HOSPITALES. ESTA FORMADO POR UN DEPOSITO DE OXiGENO TUBOS Y UN CONECTOR PARA INSTALAR UNA MASCARILLA O TUBO ENDOTRAQUEAL. ES REUTILIZABLE. 1.- REANIMADOR PULMONAR MANUAL NEONATAL. 2.- DESARMABLE Y ESTERILIZABLE EN VAPOR. 3.- BOLSA DE SILICONA TRANSPARENTE O SEMITRANSPARENTE. 4.- AUTOINFLABLE. 5.- VOLUMEN DE LA BOLSA DE 320 ML COMO MAXIMO. 6.- VOLUMEN MAXIMO ENTREGADO EN EL RANGO DE 100 A 180 ML. 7.- VALVULA DE NO REINHALACION DE BAJA RESISTENCIA ESPIRATORIA. 8. VALVULA DE SEGURIDAD QUE LIMITE LA PRESION EN ViAS RESPIRATORIAS A 40 +/- 5 CM H2O. 10.- MASCARILLAS DE LA MISMA MARCA Y MODELO TAM | 2873.49
I090000018 | 288 | APARATO RESUCITADOR REANIMADOR PARA ASISTENCIA VENTILATORIA PEDIATRICA MARCA VBM MODELO 80-10-290 LOTE: A01830E CADUCIDAD: 2020-06-01 EQUIPO MANUAL PARA ASISTIR O SUMINISTRAR VENTILACION A PACIENTES CON APNEA O CON RESPIRACION INADECUADA. PUEDE UTILIZARSE EN AMBULANCIAS SERVICIOS DE URGENCIAS O AREAS DE CUIDADOS INTENSIVOS DE LOS HOSPITALES. ESTA FORMADO POR UN DEPOSITO DE OXiGENO TUBOS Y UN CONECTOR PARA INSTALAR UNA MASCARILLA O TUBO ENDOTRAQUEAL. ES REUTILIZABLE. 1.- REANIMADOR PULMONAR MANUAL NEONATAL. 2.- DESARMABLE Y ESTERILIZABLE EN VAPOR. 3.- BOLSA DE SILICONA TRANSPARENTE O SEMITRANSPARENTE. 4.- AUTOINFLABLE. 5.- VOLUMEN DE LA BOLSA DE 320 ML COMO MAXIMO. 6.- VOLUMEN MAXIMO ENTREGADO EN EL RANGO DE 100 A 180 ML. 7.- VALVULA DE NO REINHALACION DE BAJA RESISTENCIA ESPIRATORIA. 8. VALVULA DE SEGURIDAD QUE LIMITE LA PRESION EN ViAS RESPIRATORIAS A 40 +/- 5 CM H2O. 10.- MASCARILLAS DE LA MISMA MARCA Y MODELO TAMANO 0 Y 1 TR | 3597.54
I090000018 | 289 | APARATO RESUCITADOR REANIMADOR PARA ASISTENCIA VENTILATORIA PEDIATRICA MARCA VBM MODELO 80-10-290 LOTE: A01830E CADUCIDAD: 2020-06-01 EQUIPO MANUAL PARA ASISTIR O SUMINISTRAR VENTILACION A PACIENTES CON APNEA O CON RESPIRACION INADECUADA. PUEDE UTILIZARSE EN AMBULANCIAS SERVICIOS DE URGENCIAS O AREAS DE CUIDADOS INTENSIVOS DE LOS HOSPITALES. ESTA FORMADO POR UN DEPOSITO DE OXiGENO TUBOS Y UN CONECTOR PARA INSTALAR UNA MASCARILLA O TUBO ENDOTRAQUEAL. ES REUTILIZABLE. 1.- REANIMADOR PULMONAR MANUAL NEONATAL. 2.- DESARMABLE Y ESTERILIZABLE EN VAPOR. 3.- BOLSA DE SILICONA TRANSPARENTE O SEMITRANSPARENTE. 4.- AUTOINFLABLE. 5.- VOLUMEN DE LA BOLSA DE 320 ML COMO MAXIMO. 6.- VOLUMEN MAXIMO ENTREGADO EN EL RANGO DE 100 A 180 ML. 7.- VALVULA DE NO REINHALACION DE BAJA RESISTENCIA ESPIRATORIA. 8. VALVULA DE SEGURIDAD QUE LIMITE LA PRESION EN ViAS RESPIRATORIAS A 40 +/- 5 CM H2O. 10.- MASCARILLAS DE LA MISMA MARCA Y MODELO TAMANO 0 Y 1 TR | 3597.54
I090000018 | 290 | APARATO RESUCITADOR REANIMADOR PARA ASISTENCIA VENTILATORIA PEDIATRICA MARCA VBM MODELO 80-10-290 LOTE: A01830E CADUCIDAD: 2020-06-01 EQUIPO MANUAL PARA ASISTIR O SUMINISTRAR VENTILACION A PACIENTES CON APNEA O CON RESPIRACION INADECUADA. PUEDE UTILIZARSE EN AMBULANCIAS SERVICIOS DE URGENCIAS O AREAS DE CUIDADOS INTENSIVOS DE LOS HOSPITALES. ESTA FORMADO POR UN DEPOSITO DE OXiGENO TUBOS Y UN CONECTOR PARA INSTALAR UNA MASCARILLA O TUBO ENDOTRAQUEAL. ES REUTILIZABLE. 1.- REANIMADOR PULMONAR MANUAL NEONATAL. 2.- DESARMABLE Y ESTERILIZABLE EN VAPOR. 3.- BOLSA DE SILICONA TRANSPARENTE O SEMITRANSPARENTE. 4.- AUTOINFLABLE. 5.- VOLUMEN DE LA BOLSA DE 320 ML COMO MAXIMO. 6.- VOLUMEN MAXIMO ENTREGADO EN EL RANGO DE 100 A 180 ML. 7.- VALVULA DE NO REINHALACION DE BAJA RESISTENCIA ESPIRATORIA. 8. VALVULA DE SEGURIDAD QUE LIMITE LA PRESION EN ViAS RESPIRATORIAS A 40 +/- 5 CM H2O. 10.- MASCARILLAS DE LA MISMA MARCA Y MODELO TAMANO 0 Y 1 TR | 3597.54
I090000018 | 291 | APARATO RESUCITADOR REANIMADOR PARA ASISTENCIA VENTILATORIA PEDIATRICA MARCA VBM MODELO 80-10-290 LOTE: A01830E CADUCIDAD: 2020-06-01 EQUIPO MANUAL PARA ASISTIR O SUMINISTRAR VENTILACION A PACIENTES CON APNEA O CON RESPIRACION INADECUADA. PUEDE UTILIZARSE EN AMBULANCIAS SERVICIOS DE URGENCIAS O AREAS DE CUIDADOS INTENSIVOS DE LOS HOSPITALES. ESTA FORMADO POR UN DEPOSITO DE OXiGENO TUBOS Y UN CONECTOR PARA INSTALAR UNA MASCARILLA O TUBO ENDOTRAQUEAL. ES REUTILIZABLE. 1.- REANIMADOR PULMONAR MANUAL NEONATAL. 2.- DESARMABLE Y ESTERILIZABLE EN VAPOR. 3.- BOLSA DE SILICONA TRANSPARENTE O SEMITRANSPARENTE. 4.- AUTOINFLABLE. 5.- VOLUMEN DE LA BOLSA DE 320 ML COMO MAXIMO. 6.- VOLUMEN MAXIMO ENTREGADO EN EL RANGO DE 100 A 180 ML. 7.- VALVULA DE NO REINHALACION DE BAJA RESISTENCIA ESPIRATORIA. 8. VALVULA DE SEGURIDAD QUE LIMITE LA PRESION EN ViAS RESPIRATORIAS A 40 +/- 5 CM H2O. 10.- MASCARILLAS DE LA MISMA MARCA Y MODELO TAMANO 0 Y 1 TR | 3597.54
I090000018 | 292 | APARATO RESUCITADOR REANIMADOR PARA ASISTENCIA VENTILATORIA PEDIATRICA MARCA VBM MODELO 80-10-290 LOTE: A01830E CADUCIDAD: 2020-06-01 EQUIPO MANUAL PARA ASISTIR O SUMINISTRAR VENTILACION A PACIENTES CON APNEA O CON RESPIRACION INADECUADA. PUEDE UTILIZARSE EN AMBULANCIAS SERVICIOS DE URGENCIAS O AREAS DE CUIDADOS INTENSIVOS DE LOS HOSPITALES. ESTA FORMADO POR UN DEPOSITO DE OXiGENO TUBOS Y UN CONECTOR PARA INSTALAR UNA MASCARILLA O TUBO ENDOTRAQUEAL. ES REUTILIZABLE. 1.- REANIMADOR PULMONAR MANUAL NEONATAL. 2.- DESARMABLE Y ESTERILIZABLE EN VAPOR. 3.- BOLSA DE SILICONA TRANSPARENTE O SEMITRANSPARENTE. 4.- AUTOINFLABLE. 5.- VOLUMEN DE LA BOLSA DE 320 ML COMO MAXIMO. 6.- VOLUMEN MAXIMO ENTREGADO EN EL RANGO DE 100 A 180 ML. 7.- VALVULA DE NO REINHALACION DE BAJA RESISTENCIA ESPIRATORIA. 8. VALVULA DE SEGURIDAD QUE LIMITE LA PRESION EN ViAS RESPIRATORIAS A 40 +/- 5 CM H2O. 10.- MASCARILLAS DE LA MISMA MARCA Y MODELO TAMANO 0 Y 1 TR | 3597.54
I090000018 | 293 | APARATO RESUCITADOR REANIMADOR PARA ASISTENCIA VENTILATORIA PEDIATRICA MARCA VBM MODELO 80-10-290 LOTE: A01830E CADUCIDAD: 2020-06-01 EQUIPO MANUAL PARA ASISTIR O SUMINISTRAR VENTILACION A PACIENTES CON APNEA O CON RESPIRACION INADECUADA. PUEDE UTILIZARSE EN AMBULANCIAS SERVICIOS DE URGENCIAS O AREAS DE CUIDADOS INTENSIVOS DE LOS HOSPITALES. ESTA FORMADO POR UN DEPOSITO DE OXiGENO TUBOS Y UN CONECTOR PARA INSTALAR UNA MASCARILLA O TUBO ENDOTRAQUEAL. ES REUTILIZABLE. 1.- REANIMADOR PULMONAR MANUAL NEONATAL. 2.- DESARMABLE Y ESTERILIZABLE EN VAPOR. 3.- BOLSA DE SILICONA TRANSPARENTE O SEMITRANSPARENTE. 4.- AUTOINFLABLE. 5.- VOLUMEN DE LA BOLSA DE 320 ML COMO MAXIMO. 6.- VOLUMEN MAXIMO ENTREGADO EN EL RANGO DE 100 A 180 ML. 7.- VALVULA DE NO REINHALACION DE BAJA RESISTENCIA ESPIRATORIA. 8. VALVULA DE SEGURIDAD QUE LIMITE LA PRESION EN ViAS RESPIRATORIAS A 40 +/- 5 CM H2O. 10.- MASCARILLAS DE LA MISMA MARCA Y MODELO TAMANO 0 Y 1 TR | 3597.54
I090000018 | 294 | APARATO RESUCITADOR REANIMADOR PARA ASISTENCIA VENTILATORIA PEDIATRICA MARCA VBM MODELO 80-10-290 LOTE: A01830E CADUCIDAD: 2020-06-01 EQUIPO MANUAL PARA ASISTIR O SUMINISTRAR VENTILACION A PACIENTES CON APNEA O CON RESPIRACION INADECUADA. PUEDE UTILIZARSE EN AMBULANCIAS SERVICIOS DE URGENCIAS O AREAS DE CUIDADOS INTENSIVOS DE LOS HOSPITALES. ESTA FORMADO POR UN DEPOSITO DE OXiGENO TUBOS Y UN CONECTOR PARA INSTALAR UNA MASCARILLA O TUBO ENDOTRAQUEAL. ES REUTILIZABLE. 1.- REANIMADOR PULMONAR MANUAL NEONATAL. 2.- DESARMABLE Y ESTERILIZABLE EN VAPOR. 3.- BOLSA DE SILICONA TRANSPARENTE O SEMITRANSPARENTE. 4.- AUTOINFLABLE. 5.- VOLUMEN DE LA BOLSA DE 320 ML COMO MAXIMO. 6.- VOLUMEN MAXIMO ENTREGADO EN EL RANGO DE 100 A 180 ML. 7.- VALVULA DE NO REINHALACION DE BAJA RESISTENCIA ESPIRATORIA. 8. VALVULA DE SEGURIDAD QUE LIMITE LA PRESION EN ViAS RESPIRATORIAS A 40 +/- 5 CM H2O. 10.- MASCARILLAS DE LA MISMA MARCA Y MODELO TAMANO 0 Y 1 TR | 3597.54
I090000018 | 295 | APARATO RESUCITADOR REANIMADOR PARA ASISTENCIA VENTILATORIA PEDIATRICA MARCA VBM MODELO 80-10-290 LOTE: A01830E CADUCIDAD: 2020-06-01 EQUIPO MANUAL PARA ASISTIR O SUMINISTRAR VENTILACION A PACIENTES CON APNEA O CON RESPIRACION INADECUADA. PUEDE UTILIZARSE EN AMBULANCIAS SERVICIOS DE URGENCIAS O AREAS DE CUIDADOS INTENSIVOS DE LOS HOSPITALES. ESTA FORMADO POR UN DEPOSITO DE OXiGENO TUBOS Y UN CONECTOR PARA INSTALAR UNA MASCARILLA O TUBO ENDOTRAQUEAL. ES REUTILIZABLE. 1.- REANIMADOR PULMONAR MANUAL NEONATAL. 2.- DESARMABLE Y ESTERILIZABLE EN VAPOR. 3.- BOLSA DE SILICONA TRANSPARENTE O SEMITRANSPARENTE. 4.- AUTOINFLABLE. 5.- VOLUMEN DE LA BOLSA DE 320 ML COMO MAXIMO. 6.- VOLUMEN MAXIMO ENTREGADO EN EL RANGO DE 100 A 180 ML. 7.- VALVULA DE NO REINHALACION DE BAJA RESISTENCIA ESPIRATORIA. 8. VALVULA DE SEGURIDAD QUE LIMITE LA PRESION EN ViAS RESPIRATORIAS A 40 +/- 5 CM H2O. 10.- MASCARILLAS DE LA MISMA MARCA Y MODELO TAMANO 0 Y 1 TR | 3597.54
I090000018 | 296 | APARATO RESUCITADOR REANIMADOR PARA ASISTENCIA VENTILATORIA PEDIATRICA (AMBULANCIA) MARCA VBM MODELO 80-10-290 LOTE: A01830E CADUCIDAD: 2020-06-01 EQUIPO MANUAL PARA ASISTIR O SUMINISTRAR VENTILACION A PACIENTES CON APNEA O CON RESPIRACION INADECUADA. PUEDE UTILIZARSE EN AMBULANCIAS SERVICIOS DE URGENCIAS O AREAS DE CUIDADOS INTENSIVOS DE LOS HOSPITALES. ESTA FORMADO POR UN DEPOSITO DE OXiGENO TUBOS Y UN CONECTOR PARA INSTALAR UNA MASCARILLA O TUBO ENDOTRAQUEAL. ES REUTILIZABLE. 1.- REANIMADOR PULMONAR MANUAL PEDIATRICO. 2.- DESARMABLE Y ESTERILIZABLE EN VAPOR. 3.- BOLSA DE SILICONA TRANSPARENTE O SEMITRANSPARENTE. 4.- AUTOINFLABLE. 5.- VOLUMEN DE LA BOLSA EN EL RANGO DE 500 A 600 ML. 6.- VOLUMEN ENTREGADO EN EL RANGO DE 200 A 360 ML. 7.- VALVULA DE NO REINHALACION DE BAJA RESISTENCIA ESPIRATORIA. 8.- VALVULA DE SEGURIDAD QUE LIMITE LA PRESION EN ViAS RESPIRATORIAS A 40 +/- 5 CM H2O. 9.- MASCARILLAS DE LA MISMA MARCA Y MODELO TAMANO 2 | 3597.54
I090917246 | 10 | EQUIPO PROCESADOR DE TEJIDOS (PATOLOGIA) PROCESADOR DE TEJIDOS MARCA THERMO SHANDON. MODELO CITADEL 2000. SERIES STP-2273 Y STP-2266 PROGRAMACION O CANTIDAD DE PROGRAMAS 10 (SELECCIONABLES) O TIEMPO DE INFILTRACION PROGRAMABLE POR DESDE 1S A 99H 59M ESTACION O AGITACION ROTACIONAL SELECCIONABLE O AGITACION VERTICAL SELECCIONABLE O CENTRIFUGADO SELECCIONABLE O TIEMPO DE CENTRIFUGADO SELECCIONABLE O RETARDO INICIO PROGRAMA SELECCIONABLE SIN LiMITE DE TIEMPO CONDICIONES AMBIENTALES O HUMEDAD MAX. 80% (SIN CONDENSACIONES) O MARGEN DE TEMPERATURA + 5 °C A +40 °C O GRADO DE CONTAMINACION 2 O CATEGORiA DE SOBRETENSION II O CARGA SOBRE EL SUELO 150 KG/M² RUIDO 42 DB(A) | 430068.26
I090917246 | 11 | EQUIPO PROCESADOR DE TEJIDOS (PATOLOGIA) PROCESADOR DE TEJIDOS MARCA THERMO SHANDON. MODELO CITADEL 2000. SERIES STP-2273 Y STP-2266 PROGRAMACION O CANTIDAD DE PROGRAMAS 10 (SELECCIONABLES) O TIEMPO DE INFILTRACION PROGRAMABLE POR DESDE 1S A 99H 59M ESTACION O AGITACION ROTACIONAL SELECCIONABLE O AGITACION VERTICAL SELECCIONABLE O CENTRIFUGADO SELECCIONABLE O TIEMPO DE CENTRIFUGADO SELECCIONABLE O RETARDO INICIO PROGRAMA SELECCIONABLE SIN LiMITE DE TIEMPO CONDICIONES AMBIENTALES O HUMEDAD MAX. 80% (SIN CONDENSACIONES) O MARGEN DE TEMPERATURA + 5 °C A +40 °C O GRADO DE CONTAMINACION 2 O CATEGORiA DE SOBRETENSION II O CARGA SOBRE EL SUELO 150 KG/M² RUIDO 42 DB(A) | 430068.26
I090000412 | 5 | SILLON HIDRAULICO OFTALMOLOGIA SILLON ELECTROHIDRAULICO PARA OFTALMOLOGIA | 68817
I090000412 | 6 | SILLON HIDRAULICO OFTALMOLOGIA SILLON ELECTROHIDRAULICO PARA OFTALMOLOGIA | 68817
I450600352 | 9 | COLCHON TERMICO 2% SISTEMA DE CALENTAMIENTO PARA PACIENTE | 188645
I450600352 | 10 | COLCHON TERMICO 2% SISTEMA DE CALENTAMIENTO PARA PACIENTE | 188645
I450600352 | 11 | COLCHON TERMICO 2% SISTEMA DE CALENTAMIENTO PARA PACIENTE | 188645
I450600352 | 12 | COLCHON TERMICO 2% SISTEMA DE CALENTAMIENTO PARA PACIENTE | 188645
I450600352 | 13 | COLCHON TERMICO 2% SISTEMA DE CALENTAMIENTO PARA PACIENTE | 188645
I450600352 | 14 | COLCHON TERMICO 2% SISTEMA DE CALENTAMIENTO PARA PACIENTE | 188645
I450600352 | 15 | COLCHON TERMICO 2% SISTEMA DE CALENTAMIENTO PARA PACIENTE | 188645
I450600352 | 16 | COLCHON TERMICO 2% SISTEMA DE CALENTAMIENTO PARA PACIENTE | 188645
I450600352 | 18 | COLCHON TERMICO 2% SISTEMA DE CALENTAMIENTO PARA PACIENTE | 188645
I450600352 | 17 | COLCHON TERMICO 2% SISTEMA DE CALENTAMIENTO PARA PACIENTE | 188645
I090000214 | 595 | ESTUCHE CIRUGIA (JGO. DE) SET DE PEQUENOS FRAGMENTOS; MARCA:TRAUMA; MODELO:VARIOS CONSTA DE: CLAVE CABMS: I090000214 ALICATE PINZA PLANA PUNTA ANCHA 16.0 CM. TRAUMA PINZA CORTA ALAMBRE T-CARB 17.5 CM. CAPACIDAD MAXIMA DE 1.25 MM. AVELLANADOR PEQUENO ACOPLE RAPIDO PARA TORNILLOS DE 2.7 MM DE DIAMETRO. AVELLANADOR PEQUENO ACOPLE RAPIDO PARA TORNILLOS DE 3.5 MM Y 4.0 MM. BROCA ACOPLE RAPIDO 2.5 MM DE DIAMETRO 110 MM DE LONGITUD TOTAL 85 MM DE LONGITUD UTIL. BROCA ACOPLE RAPIDO 2.7 MM DE LONGITUD 120 MM DE LONGITUD TOTAL 100 MM DE LONGITUD UTIL. BROCA ACOPLE RAPIDO 3.5 MM DE DIAMETRO 190 MM DE LONGITUD TOTAL 170 MM DE LONGITUD UTIL. BROCA CILINDRICA 3.5 MM DE DIAMETRO 180 MM DE LONGITUD TOTAL 165 MM DE LONGITUD UTIL. GUIA CASQUILLO CENTRADOR 3.5/2.5 LONGITUD 42 MM. PARA BROCAS DE 2.5 MM. PEQUENOS FRAGMENTOS CONTENEDOR MODULAR 600 MM. X 300 MM. X 40 MM. DURALUMINIO. DESARMADOR HEXAGONAL CHICO CON PUNTA DE 2.5 MM. PARA TORNILLOS DE 2.7 MM. 3. | 54446.92
I090000214 | 596 | ESTUCHE CIRUGIA (JGO. DE) SET DE PTERIGION; MARCA:TRAUMA: MODELO:VARIOS CONSTA DE: CLAVE CABMS: I090000214 MANGO PARA BISTURI CORTO # 3 PARA SUJETAR HOJAS: 10 11 12 15 LONGITUD 12.7 CM. BARRAQUER ESPEJO OCULAR HOJAS DE ALAMBRE HOJAS DE 14 MM. APERTURA 20 MM. ADULTO. BARRAQUER ESPEJO OCULAR HOJAS DE ALAMBRE HOJAS DE 9 MM. APERTURA 14 MM. INFANTIL. LANCASTER ESPEJO OCULAR MEDIANO HOJAS DE 15 MM. APERTURA 31 MM. FRAZIER (FERGUSON) CANULA CON MANDRIL Y VALVULA DE DEDO ANGULADA 18.0 CM. LONGITUD DE TRABAJO 10.8 CM. 2.7 MM. 8 FRENCH. SIMCOE CANULA DOBLE VIA CURVA CON TUBO DE SILASTIC CONEXION PARA JERINGA INVERSA. WADSWORTH-TODD CAUTERIO DE BOLA. MAYO CHAROLA DE ACERO INOXIDABLE DE 49.0 CM. X 32.0 CM. CHAROLA (CONTENEDOR) CON TAPA PARA INSTRUMENTAL DE ACERO INOXIDABLE 23.0 X 12.7 X 5.1 CM. MEYHOEFFER CUCHARILLA PARA CHALAZION 12.7 CM. # 3-0: DIAMETRO 0.5 MM. MEYHOEFFER CUCHARILLA PARA CHALAZION 12.7 CM. # 2-0: DIAMETRO 1.0 MM. MEYHOEFFER CUCH | 45954.56
I090000214 | 597 | ESTUCHE CIRUGIA (JGO. DE) SET DE REPARACION DE PARPADO; MARCA:TRAUMA; MODELO:VARIOS CONSTA DE: CLAVE CABMS: I090000214 MANGO PARA BISTURI CORTO # 3 PARA SUJETAR HOJAS: 10 11 12 15 LONGITUD 12.7 CM. STEVENS TIJERA PARA TENOTOMIA PUNTAS ROMAS CURVA DE 11.4 CM. MODELO DELGADO HOJAS DE 13 MM. STEVENS TIJERA PARA TENOTOMIA PUNTAS ROMAS RECTA DE 11.4 CM. MODELO DELGADO HOJAS DE 13 MM. NORTHBENT TIJERA ANGULADA 13.0 CM. HALSTEAD MOSQUITO PINZA 12.7 CM. RECTA. HALSTEAD MOSQUITO PINZA 12.7 CM. CURVA. BACKHAUS PINZA PARA CAMPOS 9.0 CM. FOERSTER PINZA PORTA ESPONJAS 18.0 CM. RECTA ESTRIADA. VON GRAEFE PINZA PARA CONJUNTIVA 9.0 CM. RECTA PUNTA 0.7 MM. ESTRIADA. VON GRAEFE PINZA PARA CONJUNTIVA 9.0 CM. CURVA PUNTA 0.7 MM. ESTRIADA. SNELLEN PINZA ENTROPIUM 10.0 CM. CON PLACA SOLIDA. DERECHA. SNELLEN PINZA ENTROPIUM 10.0 CM. CON PLACA SOLIDA. IZQUIERDA. BERKE CLAMP PARA PTOSIS 10.2 CM. QUIJADA DE 20 MM. BISHOP-HARMON PINZA PARA IRIS LONGITUD 8.5 CM. 0 | 30981.28
I090000214 | 600 | ESTUCHE CIRUGIA (JGO. DE) SET DE SAFENECTOMIA; MARCA:TRAUMA; MODELO:VARIOS CONSTA DE: CLAVE CABMS: I090000214 MANGO PARA BISTURI CORTO # 3 PARA SUJETAR HOJAS: 10 11 12 15 LONGITUD 12.7 CM. MANGO PARA BISTURI CORTO # 3 PARA SUJETAR HOJAS: 10 11 12 15 LONGITUD 12.7 CM. MANGO PARA BISTURI # 3 CORTO CON ESCALA. MANGO PARA BISTURI CORTO # 4 PARA SUJETAR HOJAS: 20 AL 25 LONGITUD 13.3 CM. FRAZIER (FERGUSON) CANULA CON MANDRIL Y VALVULA DE DEDO ANGULADA 18.0 CM. LONGITUD DE TRABAJO 10.8 CM. 3.3 MM. 10 FRENCH. FRAZIER (FERGUSON) CANULA CON MANDRIL Y VALVULA DE DEDO ANGULADA 18.0 CM. LONGITUD DE TRABAJO 10.8 CM. 2.7 MM. 8 FRENCH. YANKAUER CANULA DE SUCCION CON BOTON DESATORNILLABLE 22.8 CM. MAYO CHAROLA DE ACERO INOXIDABLE DE 49.0 CM. X 32.0 CM. NABATOFF SAFENOTOMO COMPLETO CON ESTUCHE DE ACERO INOXIDABLE. MANGO PARA BISTURI CORTO # 4 PARA SUJETAR HOJAS: 20 AL 25 LONGITUD 13.3 CM. ADSON PINZA PARA DISECCION 1 X 2 DIENTES 12.0 CM. ADSON PINZA PARA | 36446.04
I090000214 | 601 | ESTUCHE CIRUGIA (JGO. DE) SET DE TRAQUEOSTOMIA; MARCA:TRAUMA; MODELO:VARIOS CONSTA DE: CLAVE CABMS: I090000214 ROSEN CUCHILLO DOBLE FILO 14.6 CM RECTO HOJA DE 6 MM X 24 MM PUNTA EN FORMA DE LANZA FRAZIER (FERGUSON) CANULA CON MANDRIL Y VALVULA DE DEDO ANGULADA 18.0 CM. LONGITUD DE TRABAJO 10.8 CM. 3.3 MM. 10 FRENCH. FRAZIER (FERGUSON) CANULA CON MANDRIL Y VALVULA DE DEDO ANGULADA 18.0 CM. LONGITUD DE TRABAJO 10.8 CM. 2.7 MM. 8 FRENCH. FRAZIER (FERGUSON) CANULA CON MANDRIL Y VALVULA DE DEDO ANGULADA 18.0 CM. LONGITUD DE TRABAJO 10.8 CM. 2.3 MM. 7 FRENCH. YANKAUER CANULA DE SUCCION CON BOTON DESATORNILLABLE 27.0 CM. MAYO CHAROLA DE ACERO INOXIDABLE DE 49.0 CM. X 32.0 CM. LA BORDE SEPARADOR TRAQUEAL DE 14 CM. MANGO PARA BISTURI CORTO # 3 PARA SUJETAR HOJAS: 10 11 12 15 LONGITUD 12.7 CM. BUDINERA (BOWL) DE ACERO INOXIDABLE 350 ML. JOSEPH GANCHO PARA PIEL 16.0 CM DOS GARFIOS AGUDOS ANCHO DE 5 MM. ADSON PINZA PARA DISECCION SIN DIENTES PUNTA | 15148.44
I090000214 | 602 | ESTUCHE CIRUGIA (JGO. DE) SET DE TRAQUEOSTOMIA; MARCA:TRAUMA; MODELO:VARIOS CONSTA DE: CLAVE CABMS: I090000214 ROSEN CUCHILLO DOBLE FILO 14.6 CM RECTO HOJA DE 6 MM X 24 MM PUNTA EN FORMA DE LANZA FRAZIER (FERGUSON) CANULA CON MANDRIL Y VALVULA DE DEDO ANGULADA 18.0 CM. LONGITUD DE TRABAJO 10.8 CM. 3.3 MM. 10 FRENCH. FRAZIER (FERGUSON) CANULA CON MANDRIL Y VALVULA DE DEDO ANGULADA 18.0 CM. LONGITUD DE TRABAJO 10.8 CM. 2.7 MM. 8 FRENCH. FRAZIER (FERGUSON) CANULA CON MANDRIL Y VALVULA DE DEDO ANGULADA 18.0 CM. LONGITUD DE TRABAJO 10.8 CM. 2.3 MM. 7 FRENCH. YANKAUER CANULA DE SUCCION CON BOTON DESATORNILLABLE 27.0 CM. MAYO CHAROLA DE ACERO INOXIDABLE DE 49.0 CM. X 32.0 CM. LA BORDE SEPARADOR TRAQUEAL DE 14 CM. MANGO PARA BISTURI CORTO # 3 PARA SUJETAR HOJAS: 10 11 12 15 LONGITUD 12.7 CM. BUDINERA (BOWL) DE ACERO INOXIDABLE 350 ML. JOSEPH GANCHO PARA PIEL 16.0 CM DOS GARFIOS AGUDOS ANCHO DE 5 MM. ADSON PINZA PARA DISECCION SIN DIENTES PUNTA | 15148.44
I090000218 | 98 | ESTUCHE DISECCION (JGO. DE) SET DE VENODISECCION; MARCA:TRAUMA; MODELO:VARIOS CONSTA DE: CLAVE CABMS : I090000218 MANGO PARA BISTURI # 3 CORTO CON ESCALA. MAYO CHAROLA DE ACERO INOXIDABLE DE 49.0 CM. X 32.0 CM. HALSTEAD MOSQUITO PINZA 12.7 CM. CURVA 1 X 2 DIENTES. ADSON PINZA PARA DISECCION 1 X 2 DIENTES 12.0 CM. ADSON PINZA PARA DISECCION SIN DIENTES PUNTA ESTRIADA 12.0 CM. BACKHAUS PINZA PARA CAMPOS 9.0 CM. CRILE PINZA 16.0 CM. CURVA. ESTANDAR PINZA PARA DISECCION RECTA PUNTA CON 1 X 2 DIENTES 11.5 CM. ESTANDAR PINZA PARA DISECCION RECTA SIN DIENTES PUNTA CON ESTRIAS TRANSVERSALES 13.0 CM. TRAUMA PINZA JOYERO JOYERO MUY FINA DEL NO. 3 LONG. 12 CM. FOERSTER PINZA PORTA ESPONJAS 18.0 CM. CURVA ESTRIADA. HARTMAN PINZA MOSQUITO 9.0 CM. CURVA. HARTMAN PINZA MOSQUITO 9.0 CM. RECTA. MAYO-HEGAR PORTA AGUJAS SIN RANURA CENTRAL 15.0 CM. MAYO-HEGAR PORTA AGUJAS T-CARB SIN RANURA CENTRAL 16.0 CM. RINON ACERO INOXIDABLE 500 ML. RINON ACERO INOXIDA | 15480.2
I090000218 | 99 | ESTUCHE DISECCION (JGO. DE) SET DE VENODISECCION; MARCA:TRAUMA; MODELO:VARIOS CONSTA DE: CLAVE CABMS : I090000218 MANGO PARA BISTURI # 3 CORTO CON ESCALA. MAYO CHAROLA DE ACERO INOXIDABLE DE 49.0 CM. X 32.0 CM. HALSTEAD MOSQUITO PINZA 12.7 CM. CURVA 1 X 2 DIENTES. ADSON PINZA PARA DISECCION 1 X 2 DIENTES 12.0 CM. ADSON PINZA PARA DISECCION SIN DIENTES PUNTA ESTRIADA 12.0 CM. BACKHAUS PINZA PARA CAMPOS 9.0 CM. CRILE PINZA 16.0 CM. CURVA. ESTANDAR PINZA PARA DISECCION RECTA PUNTA CON 1 X 2 DIENTES 11.5 CM. ESTANDAR PINZA PARA DISECCION RECTA SIN DIENTES PUNTA CON ESTRIAS TRANSVERSALES 13.0 CM. TRAUMA PINZA JOYERO JOYERO MUY FINA DEL NO. 3 LONG. 12 CM. FOERSTER PINZA PORTA ESPONJAS 18.0 CM. CURVA ESTRIADA. HARTMAN PINZA MOSQUITO 9.0 CM. CURVA. HARTMAN PINZA MOSQUITO 9.0 CM. RECTA. MAYO-HEGAR PORTA AGUJAS SIN RANURA CENTRAL 15.0 CM. MAYO-HEGAR PORTA AGUJAS T-CARB SIN RANURA CENTRAL 16.0 CM. RINON ACERO INOXIDABLE 500 ML. RINON ACERO INOXIDA | 15480.2
I090000396 | 34 | SIERRA CORTAR YESO CC4 SIERRA PARA YESO ELECTRICA 120 V. | 14616
I090000396 | 35 | SIERRA CORTAR YESO CC4 SIERRA PARA YESO ELECTRICA 120 V. | 14616
I090000396 | 36 | SIERRA CORTAR YESO CC4 SIERRA PARA YESO ELECTRICA 120 V. | 14616
I090000214 | 603 | ESTUCHE CIRUGIA (JGO. DE) SET DE MIRINGOTOMIA; MARCA:TRAUMA; MODELO:VARIOS CONSTA DE: CLAVE CABMS: I090000214 BILLEAU ASA PARA OIDO 16.5 CM CHICA: LAZO DE 2.5 MM X 3.5 MM BILLEAU ASA PARA OIDO 16.5 CM LARGA: LAZO DE 5.0 MM X 9.0 MM BILLEAU ASA PARA OIDO 16.5 CM MEDIANA: LAZO DE 3.5 MM X 5.5 MM FRAZIER (FERGUSON) CANULA CON MANDRIL Y VALVULA DE DEDO ANGULADA 18.0 CM. LONGITUD DE TRABAJO 10.8 CM. 2.7 MM. 8 FRENCH. MAYO CHAROLA DE ACERO INOXIDABLE DE 49.0 CM. X 32.0 CM. CHAROLA (CONTENEDOR) CON TAPA PARA INSTRUMENTAL DE ACERO INOXIDABLE 30.0 X 20.0 X 15.0 CM. BUCK CUCHARILLAS PARA OIDO 14.6 CM RECTA ROMA NO. 1: 3.0 MM. BUCK CUCHARILLAS PARA OIDO 14.6 CM RECTA ROMA NO. 2: 3.5 MM. BUCK CUCHARILLAS PARA OIDO RECTAS MEDIDAS NO. 0 Y 00 JUEGO DE 2 CATS: 8380-181 Y 180 CONSTA DE: BUCK CUCHARILLAS PARA OIDO 14.6 CM RECTA ROMA NO. 0: 1.5 MM. BUCK CUCHARILLAS PARA OIDO 14.6 CM RECTA ROMA NO. 00: 2.0 MM. BOUCHERON OTOSCOPIO REDONDO JGO.4 PZAS DIAMET | 9052.64
I090000214 | 604 | ESTUCHE CIRUGIA (JGO. DE) SET DE ORTOPEDIA BASICO; MARCA:TRAUMA; MODELO:TODOS CONSTA DE: CLAVE CABMS: I090000214 MANGO PARA BISTURI CORTO # 4 PARA SUJETAR HOJAS: 20 AL 25 LONGITUD 13.3 CM. YANKAUER CANULA DE SUCCION CON BOTON DESATORNILLABLE 27.0 CM. MAYO CHAROLA DE ACERO INOXIDABLE DE 49.0 CM. X 32.0 CM. LANE ELEVADOR 19 CM. HOJA DE 7 MM. HOHMANN SEPARADOR PUNTA REDONDEADA 23.5 CM. HOJA DE 35 MM. HOHMANN SEPARADOR PUNTA REDONDEADA 23.5 CM. HOJA DE 22 MM. HOHMANN SEPARADOR PUNTA REDONDEADA 23.5 CM. HOJA DE 25 MM. FARABEUF RASPA LEGRA 15.0 CM. HOJA CURVA 13 MM. GERZOG MARTILLO 300 GRAMOS DE 18 CM BACKHAUS PINZA PARA CAMPOS 15.0 CM. CRILE PINZA 16.0 CM. CURVA. ESTANDAR PINZA PARA DISECCION RECTA PUNTA CON 1 X 2 DIENTES 13.0 CM. ESTANDAR PINZA PARA DISECCION RECTA SIN DIENTES PUNTA CON ESTRIAS TRANSVERSALES 15.0 CM. FOERSTER PINZA PORTA ESPONJAS 24.0 CM. CURVA ESTRIADA. FOERSTER PINZA PORTA ESPONJAS 24.0 CM. RECTA ESTRIADA. ROCHESTER-OCHSN | 32220.16
I090000214 | 605 | ESTUCHE CIRUGIA (JGO. DE) SET DE ORTOPEDIA BASICO; MARCA:TRAUMA; MODELO:TODOS CONSTA DE: CLAVE CABMS: I090000214 MANGO PARA BISTURI CORTO # 4 PARA SUJETAR HOJAS: 20 AL 25 LONGITUD 13.3 CM. YANKAUER CANULA DE SUCCION CON BOTON DESATORNILLABLE 27.0 CM. MAYO CHAROLA DE ACERO INOXIDABLE DE 49.0 CM. X 32.0 CM. LANE ELEVADOR 19 CM. HOJA DE 7 MM. HOHMANN SEPARADOR PUNTA REDONDEADA 23.5 CM. HOJA DE 35 MM. HOHMANN SEPARADOR PUNTA REDONDEADA 23.5 CM. HOJA DE 22 MM. HOHMANN SEPARADOR PUNTA REDONDEADA 23.5 CM. HOJA DE 25 MM. FARABEUF RASPA LEGRA 15.0 CM. HOJA CURVA 13 MM. GERZOG MARTILLO 300 GRAMOS DE 18 CM BACKHAUS PINZA PARA CAMPOS 15.0 CM. CRILE PINZA 16.0 CM. CURVA. ESTANDAR PINZA PARA DISECCION RECTA PUNTA CON 1 X 2 DIENTES 13.0 CM. ESTANDAR PINZA PARA DISECCION RECTA SIN DIENTES PUNTA CON ESTRIAS TRANSVERSALES 15.0 CM. FOERSTER PINZA PORTA ESPONJAS 24.0 CM. CURVA ESTRIADA. FOERSTER PINZA PORTA ESPONJAS 24.0 CM. RECTA ESTRIADA. ROCHESTER-OCHSN | 32220.16
I090000214 | 606 | ESTUCHE CIRUGIA (JGO. DE) SET DE PARTO EPISIOTOMIA; MARCA:TRAUMA; MODELO:VARIOS CONSTA DE: CLAVE CABMS: I090000214 MAYO CHAROLA DE ACERO INOXIDABLE DE 49.0 CM. X 32.0 CM. CHAROLA (CONTENEDOR) CON TAPA PARA INSTRUMENTAL DE ACERO INOXIDABLE 23.0 X 12.7 X 5.1 CM. ESTANDAR PINZA PARA DISECCION RECTA PUNTA CON 1 X 2 DIENTES 13.0 CM. ESTANDAR PINZA PARA DISECCION RECTA SIN DIENTES PUNTA CON ESTRIAS TRANSVERSALES 15.0 CM. FOERSTER PINZA PORTA ESPONJAS 24.0 CM. CURVA ESTRIADA. FOERSTER PINZA PORTA ESPONJAS 24.0 CM. RECTA ESTRIADA. ROCHESTER-PEAN PINZA 18.4 CM. CURVA. MAYO-HEGAR PORTA AGUJAS SIN RANURA CENTRAL 18.0 CM. MAYO TIJERA HOJA BISELADA 17.0 CM. CURVA. MAYO TIJERA HOJA BISELADA 17.0 CM. RECTA. | 3715.48
I090000214 | 607 | ESTUCHE CIRUGIA (JGO. DE) SET DE PARTO EPISIOTOMIA; MARCA:TRAUMA; MODELO:VARIOS CONSTA DE: CLAVE CABMS: I090000214 MAYO CHAROLA DE ACERO INOXIDABLE DE 49.0 CM. X 32.0 CM. CHAROLA (CONTENEDOR) CON TAPA PARA INSTRUMENTAL DE ACERO INOXIDABLE 23.0 X 12.7 X 5.1 CM. ESTANDAR PINZA PARA DISECCION RECTA PUNTA CON 1 X 2 DIENTES 13.0 CM. ESTANDAR PINZA PARA DISECCION RECTA SIN DIENTES PUNTA CON ESTRIAS TRANSVERSALES 15.0 CM. FOERSTER PINZA PORTA ESPONJAS 24.0 CM. CURVA ESTRIADA. FOERSTER PINZA PORTA ESPONJAS 24.0 CM. RECTA ESTRIADA. ROCHESTER-PEAN PINZA 18.4 CM. CURVA. MAYO-HEGAR PORTA AGUJAS SIN RANURA CENTRAL 18.0 CM. MAYO TIJERA HOJA BISELADA 17.0 CM. CURVA. MAYO TIJERA HOJA BISELADA 17.0 CM. RECTA. | 3715.48
I090000214 | 608 | ESTUCHE CIRUGIA (JGO. DE) SET DE PARTO EPISIOTOMIA; MARCA:TRAUMA; MODELO:VARIOS CONSTA DE: CLAVE CABMS: I090000214 MAYO CHAROLA DE ACERO INOXIDABLE DE 49.0 CM. X 32.0 CM. CHAROLA (CONTENEDOR) CON TAPA PARA INSTRUMENTAL DE ACERO INOXIDABLE 23.0 X 12.7 X 5.1 CM. ESTANDAR PINZA PARA DISECCION RECTA PUNTA CON 1 X 2 DIENTES 13.0 CM. ESTANDAR PINZA PARA DISECCION RECTA SIN DIENTES PUNTA CON ESTRIAS TRANSVERSALES 15.0 CM. FOERSTER PINZA PORTA ESPONJAS 24.0 CM. CURVA ESTRIADA. FOERSTER PINZA PORTA ESPONJAS 24.0 CM. RECTA ESTRIADA. ROCHESTER-PEAN PINZA 18.4 CM. CURVA. MAYO-HEGAR PORTA AGUJAS SIN RANURA CENTRAL 18.0 CM. MAYO TIJERA HOJA BISELADA 17.0 CM. CURVA. MAYO TIJERA HOJA BISELADA 17.0 CM. RECTA. | 3715.48
I090000214 | 609 | ESTUCHE CIRUGIA (JGO. DE) SET DE PARTO EPISIOTOMIA; MARCA:TRAUMA; MODELO:VARIOS CONSTA DE: CLAVE CABMS: I090000214 MAYO CHAROLA DE ACERO INOXIDABLE DE 49.0 CM. X 32.0 CM. CHAROLA (CONTENEDOR) CON TAPA PARA INSTRUMENTAL DE ACERO INOXIDABLE 23.0 X 12.7 X 5.1 CM. ESTANDAR PINZA PARA DISECCION RECTA PUNTA CON 1 X 2 DIENTES 13.0 CM. ESTANDAR PINZA PARA DISECCION RECTA SIN DIENTES PUNTA CON ESTRIAS TRANSVERSALES 15.0 CM. FOERSTER PINZA PORTA ESPONJAS 24.0 CM. CURVA ESTRIADA. FOERSTER PINZA PORTA ESPONJAS 24.0 CM. RECTA ESTRIADA. ROCHESTER-PEAN PINZA 18.4 CM. CURVA. MAYO-HEGAR PORTA AGUJAS SIN RANURA CENTRAL 18.0 CM. MAYO TIJERA HOJA BISELADA 17.0 CM. CURVA. MAYO TIJERA HOJA BISELADA 17.0 CM. RECTA. | 3715.48
I090000214 | 610 | ESTUCHE CIRUGIA (JGO. DE) SET DE PARTO EPISIOTOMIA; MARCA:TRAUMA; MODELO:VARIOS CONSTA DE: CLAVE CABMS: I090000214 MAYO CHAROLA DE ACERO INOXIDABLE DE 49.0 CM. X 32.0 CM. CHAROLA (CONTENEDOR) CON TAPA PARA INSTRUMENTAL DE ACERO INOXIDABLE 23.0 X 12.7 X 5.1 CM. ESTANDAR PINZA PARA DISECCION RECTA PUNTA CON 1 X 2 DIENTES 13.0 CM. ESTANDAR PINZA PARA DISECCION RECTA SIN DIENTES PUNTA CON ESTRIAS TRANSVERSALES 15.0 CM. FOERSTER PINZA PORTA ESPONJAS 24.0 CM. CURVA ESTRIADA. FOERSTER PINZA PORTA ESPONJAS 24.0 CM. RECTA ESTRIADA. ROCHESTER-PEAN PINZA 18.4 CM. CURVA. MAYO-HEGAR PORTA AGUJAS SIN RANURA CENTRAL 18.0 CM. MAYO TIJERA HOJA BISELADA 17.0 CM. CURVA. MAYO TIJERA HOJA BISELADA 17.0 CM. RECTA. | 3715.48
I090000214 | 611 | ESTUCHE CIRUGIA (JGO. DE) SET DE PARTO EPISIOTOMIA; MARCA:TRAUMA; MODELO:VARIOS CONSTA DE: CLAVE CABMS: I090000214 MAYO CHAROLA DE ACERO INOXIDABLE DE 49.0 CM. X 32.0 CM. CHAROLA (CONTENEDOR) CON TAPA PARA INSTRUMENTAL DE ACERO INOXIDABLE 23.0 X 12.7 X 5.1 CM. ESTANDAR PINZA PARA DISECCION RECTA PUNTA CON 1 X 2 DIENTES 13.0 CM. ESTANDAR PINZA PARA DISECCION RECTA SIN DIENTES PUNTA CON ESTRIAS TRANSVERSALES 15.0 CM. FOERSTER PINZA PORTA ESPONJAS 24.0 CM. CURVA ESTRIADA. FOERSTER PINZA PORTA ESPONJAS 24.0 CM. RECTA ESTRIADA. ROCHESTER-PEAN PINZA 18.4 CM. CURVA. MAYO-HEGAR PORTA AGUJAS SIN RANURA CENTRAL 18.0 CM. MAYO TIJERA HOJA BISELADA 17.0 CM. CURVA. MAYO TIJERA HOJA BISELADA 17.0 CM. RECTA. | 3715.48
I090000214 | 612 | ESTUCHE CIRUGIA (JGO. DE) SET DE PARTO EPISIOTOMIA; MARCA:TRAUMA; MODELO:VARIOS CONSTA DE: CLAVE CABMS: I090000214 MAYO CHAROLA DE ACERO INOXIDABLE DE 49.0 CM. X 32.0 CM. CHAROLA (CONTENEDOR) CON TAPA PARA INSTRUMENTAL DE ACERO INOXIDABLE 23.0 X 12.7 X 5.1 CM. ESTANDAR PINZA PARA DISECCION RECTA PUNTA CON 1 X 2 DIENTES 13.0 CM. ESTANDAR PINZA PARA DISECCION RECTA SIN DIENTES PUNTA CON ESTRIAS TRANSVERSALES 15.0 CM. FOERSTER PINZA PORTA ESPONJAS 24.0 CM. CURVA ESTRIADA. FOERSTER PINZA PORTA ESPONJAS 24.0 CM. RECTA ESTRIADA. ROCHESTER-PEAN PINZA 18.4 CM. CURVA. MAYO-HEGAR PORTA AGUJAS SIN RANURA CENTRAL 18.0 CM. MAYO TIJERA HOJA BISELADA 17.0 CM. CURVA. MAYO TIJERA HOJA BISELADA 17.0 CM. RECTA. | 3715.48
I090000214 | 613 | ESTUCHE CIRUGIA (JGO. DE) SET DE PARTO EPISIOTOMIA; MARCA:TRAUMA; MODELO:VARIOS CONSTA DE: CLAVE CABMS: I090000214 MAYO CHAROLA DE ACERO INOXIDABLE DE 49.0 CM. X 32.0 CM. CHAROLA (CONTENEDOR) CON TAPA PARA INSTRUMENTAL DE ACERO INOXIDABLE 23.0 X 12.7 X 5.1 CM. ESTANDAR PINZA PARA DISECCION RECTA PUNTA CON 1 X 2 DIENTES 13.0 CM. ESTANDAR PINZA PARA DISECCION RECTA SIN DIENTES PUNTA CON ESTRIAS TRANSVERSALES 15.0 CM. FOERSTER PINZA PORTA ESPONJAS 24.0 CM. CURVA ESTRIADA. FOERSTER PINZA PORTA ESPONJAS 24.0 CM. RECTA ESTRIADA. ROCHESTER-PEAN PINZA 18.4 CM. CURVA. MAYO-HEGAR PORTA AGUJAS SIN RANURA CENTRAL 18.0 CM. MAYO TIJERA HOJA BISELADA 17.0 CM. CURVA. MAYO TIJERA HOJA BISELADA 17.0 CM. RECTA. | 3715.48
I090000214 | 614 | ESTUCHE CIRUGIA (JGO. DE) SET DE PARTO EPISIOTOMIA; MARCA:TRAUMA; MODELO:VARIOS CONSTA DE: CLAVE CABMS: I090000214 MAYO CHAROLA DE ACERO INOXIDABLE DE 49.0 CM. X 32.0 CM. CHAROLA (CONTENEDOR) CON TAPA PARA INSTRUMENTAL DE ACERO INOXIDABLE 23.0 X 12.7 X 5.1 CM. ESTANDAR PINZA PARA DISECCION RECTA PUNTA CON 1 X 2 DIENTES 13.0 CM. ESTANDAR PINZA PARA DISECCION RECTA SIN DIENTES PUNTA CON ESTRIAS TRANSVERSALES 15.0 CM. FOERSTER PINZA PORTA ESPONJAS 24.0 CM. CURVA ESTRIADA. FOERSTER PINZA PORTA ESPONJAS 24.0 CM. RECTA ESTRIADA. ROCHESTER-PEAN PINZA 18.4 CM. CURVA. MAYO-HEGAR PORTA AGUJAS SIN RANURA CENTRAL 18.0 CM. MAYO TIJERA HOJA BISELADA 17.0 CM. CURVA. MAYO TIJERA HOJA BISELADA 17.0 CM. RECTA. | 3715.48
I090000214 | 615 | ESTUCHE CIRUGIA (JGO. DE) SET DE PARTO EPISIOTOMIA; MARCA:TRAUMA; MODELO:VARIOS CONSTA DE: CLAVE CABMS: I090000214 MAYO CHAROLA DE ACERO INOXIDABLE DE 49.0 CM. X 32.0 CM. CHAROLA (CONTENEDOR) CON TAPA PARA INSTRUMENTAL DE ACERO INOXIDABLE 23.0 X 12.7 X 5.1 CM. ESTANDAR PINZA PARA DISECCION RECTA PUNTA CON 1 X 2 DIENTES 13.0 CM. ESTANDAR PINZA PARA DISECCION RECTA SIN DIENTES PUNTA CON ESTRIAS TRANSVERSALES 15.0 CM. FOERSTER PINZA PORTA ESPONJAS 24.0 CM. CURVA ESTRIADA. FOERSTER PINZA PORTA ESPONJAS 24.0 CM. RECTA ESTRIADA. ROCHESTER-PEAN PINZA 18.4 CM. CURVA. MAYO-HEGAR PORTA AGUJAS SIN RANURA CENTRAL 18.0 CM. MAYO TIJERA HOJA BISELADA 17.0 CM. CURVA. MAYO TIJERA HOJA BISELADA 17.0 CM. RECTA. | 3715.48
I090000214 | 616 | ESTUCHE CIRUGIA (JGO. DE) SET DE PEQUENOS FRAGMENTOS; MARCA:TRAUMA; MODELO:VARIOS CONSTA DE: CLAVE CABMS: I090000214 ALICATE PINZA PLANA PUNTA ANCHA 16.0 CM. TRAUMA PINZA CORTA ALAMBRE T-CARB 17.5 CM. CAPACIDAD MAXIMA DE 1.25 MM. AVELLANADOR PEQUENO ACOPLE RAPIDO PARA TORNILLOS DE 2.7 MM DE DIAMETRO. AVELLANADOR PEQUENO ACOPLE RAPIDO PARA TORNILLOS DE 3.5 MM Y 4.0 MM. BROCA ACOPLE RAPIDO 2.5 MM DE DIAMETRO 110 MM DE LONGITUD TOTAL 85 MM DE LONGITUD UTIL. BROCA ACOPLE RAPIDO 2.7 MM DE LONGITUD 120 MM DE LONGITUD TOTAL 100 MM DE LONGITUD UTIL. BROCA ACOPLE RAPIDO 3.5 MM DE DIAMETRO 190 MM DE LONGITUD TOTAL 170 MM DE LONGITUD UTIL. BROCA CILINDRICA 3.5 MM DE DIAMETRO 180 MM DE LONGITUD TOTAL 165 MM DE LONGITUD UTIL. GUIA CASQUILLO CENTRADOR 3.5/2.5 LONGITUD 42 MM. PARA BROCAS DE 2.5 MM. PEQUENOS FRAGMENTOS CONTENEDOR MODULAR 600 MM. X 300 MM. X 40 MM. DURALUMINIO. DESARMADOR HEXAGONAL CHICO CON PUNTA DE 2.5 MM. PARA TORNILLOS DE 2.7 MM. 3. | 54446.92
I090000214 | 617 | ESTUCHE CIRUGIA (JGO. DE) SET DE PTERIGION; MARCA:TRAUMA; MODELO:VARIOS CONSTA DE: CLAVE CABMS: I090000214 MANGO PARA BISTURI CORTO # 3 PARA SUJETAR HOJAS: 10 11 12 15 LONGITUD 12.7 CM. BARRAQUER ESPEJO OCULAR HOJAS DE ALAMBRE HOJAS DE 14 MM. APERTURA 20 MM. ADULTO. BARRAQUER ESPEJO OCULAR HOJAS DE ALAMBRE HOJAS DE 9 MM. APERTURA 14 MM. INFANTIL. LANCASTER ESPEJO OCULAR MEDIANO HOJAS DE 15 MM. APERTURA 31 MM. FRAZIER (FERGUSON) CANULA CON MANDRIL Y VALVULA DE DEDO ANGULADA 18.0 CM. LONGITUD DE TRABAJO 10.8 CM. 2.7 MM. 8 FRENCH. SIMCOE CANULA DOBLE VIA CURVA CON TUBO DE SILASTIC CONEXION PARA JERINGA INVERSA. WADSWORTH-TODD CAUTERIO DE BOLA. MAYO CHAROLA DE ACERO INOXIDABLE DE 49.0 CM. X 32.0 CM. CHAROLA (CONTENEDOR) CON TAPA PARA INSTRUMENTAL DE ACERO INOXIDABLE 23.0 X 12.7 X 5.1 CM. MEYHOEFFER CUCHARILLA PARA CHALAZION 12.7 CM. # 3-0: DIAMETRO 0.5 MM. MEYHOEFFER CUCHARILLA PARA CHALAZION 12.7 CM. # 2-0: DIAMETRO 1.0 MM. MEYHOEFFER CUCH | 45954.56
I090000214 | 618 | ESTUCHE CIRUGIA (JGO. DE) SET DE REPARACION DE PARPADO; MARCA:TRAUMA; MODELO:VARIOS CONSTA DE: CLAVE CABMS: I090000214 MANGO PARA BISTURI CORTO # 3 PARA SUJETAR HOJAS: 10 11 12 15 LONGITUD 12.7 CM. STEVENS TIJERA PARA TENOTOMIA PUNTAS ROMAS CURVA DE 11.4 CM. MODELO DELGADO HOJAS DE 13 MM. STEVENS TIJERA PARA TENOTOMIA PUNTAS ROMAS RECTA DE 11.4 CM. MODELO DELGADO HOJAS DE 13 MM. NORTHBENT TIJERA ANGULADA 13.0 CM. HALSTEAD MOSQUITO PINZA 12.7 CM. RECTA. HALSTEAD MOSQUITO PINZA 12.7 CM. CURVA. BACKHAUS PINZA PARA CAMPOS 9.0 CM. FOERSTER PINZA PORTA ESPONJAS 18.0 CM. RECTA ESTRIADA. VON GRAEFE PINZA PARA CONJUNTIVA 9.0 CM. RECTA PUNTA 0.7 MM. ESTRIADA. VON GRAEFE PINZA PARA CONJUNTIVA 9.0 CM. CURVA PUNTA 0.7 MM. ESTRIADA. SNELLEN PINZA ENTROPIUM 10.0 CM. CON PLACA SOLIDA. DERECHA. SNELLEN PINZA ENTROPIUM 10.0 CM. CON PLACA SOLIDA. IZQUIERDA. BERKE CLAMP PARA PTOSIS 10.2 CM. QUIJADA DE 20 MM. BISHOP-HARMON PINZA PARA IRIS LONGITUD 8.5 CM. 0 | 30981.28
I090000214 | 621 | ESTUCHE CIRUGIA (JGO. DE) SET DE SAFENECTOMIA; MARCA:TRAUMA; MODELO:VARIOS CONSTA DE: CLAVE CABMS: I090000214 MANGO PARA BISTURI CORTO # 3 PARA SUJETAR HOJAS: 10 11 12 15 LONGITUD 12.7 CM. MANGO PARA BISTURI CORTO # 3 PARA SUJETAR HOJAS: 10 11 12 15 LONGITUD 12.7 CM. MANGO PARA BISTURI # 3 CORTO CON ESCALA. MANGO PARA BISTURI CORTO # 4 PARA SUJETAR HOJAS: 20 AL 25 LONGITUD 13.3 CM. FRAZIER (FERGUSON) CANULA CON MANDRIL Y VALVULA DE DEDO ANGULADA 18.0 CM. LONGITUD DE TRABAJO 10.8 CM. 3.3 MM. 10 FRENCH. FRAZIER (FERGUSON) CANULA CON MANDRIL Y VALVULA DE DEDO ANGULADA 18.0 CM. LONGITUD DE TRABAJO 10.8 CM. 2.7 MM. 8 FRENCH. YANKAUER CANULA DE SUCCION CON BOTON DESATORNILLABLE 22.8 CM. MAYO CHAROLA DE ACERO INOXIDABLE DE 49.0 CM. X 32.0 CM. NABATOFF SAFENOTOMO COMPLETO CON ESTUCHE DE ACERO INOXIDABLE. MANGO PARA BISTURI CORTO # 4 PARA SUJETAR HOJAS: 20 AL 25 LONGITUD 13.3 CM. ADSON PINZA PARA DISECCION 1 X 2 DIENTES 12.0 CM. ADSON PINZA PARA | 36446.04
I090000214 | 622 | ESTUCHE CIRUGIA (JGO. DE) SET DE INSTRUMENTAL PARA LEGRADO; MARCA:TRAUMA; MODELO:VARIOS CONSTA DE: CLAVE CABMS: I090000214 MAYO CHAROLA DE ACERO INOXIDABLE DE 49.0 CM. X 32.0 CM. CHAROLA CON TAPA PARA INSTRUMENTAL DE ACERO INOXIDABLE 30.0 X 20.0 X 15.0 CM. RECAMIER CUCHARILLA UTERINA CORTANTE FLEXIBLE DE 28 CM. TAMANO 6: 12 MM. RECAMIER CUCHARILLA UTERINA CORTANTE FLEXIBLE DE 28 CM. TAMANO 3: 9 MM. RECAMIER CUCHARILLA UTERINA ROMA FLEXIBLE DE 28 CM. TAMANO 1: 7 MM. RECAMIER CUCHARILLA UTERINA ROMA FLEXIBLE DE 28 CM. TAMANO 2: 8 MM. HEGAR DILATADORES UTERINOS DOBLE EXTREMO 19.1 CM. JUEGO DE 8 PIEZAS 1 MM. A 16 MM. GRAVES ESPEJO VAGINAL MEDIANO: 3.5 CM. X 10.2 CM. SIMS HISTEROMETRO RIGIDO DE 31 CM ABOTONADO GRADUADO EN CENTIMETROS 4 MM DE DIAMETRO. BOZEMAN PINZA UTERINA 25.4 CM. EN FORMA DE S FOERSTER PINZA PORTA ESPONJAS 20.0 CM. CURVA ESTRIADA. FOERSTER PINZA PORTA ESPONJAS 20.0 CM. RECTA ESTRIADA. SCHROEDER (POZZI) PINZA PARA TENACULUM | 7847.4
I090000214 | 623 | ESTUCHE CIRUGIA (JGO. DE) SET DE INSTRUMENTAL PARA LEGRADO; MARCA:TRAUMA; MODELO:VARIOS CONSTA DE: CLAVE CABMS: I090000214 MAYO CHAROLA DE ACERO INOXIDABLE DE 49.0 CM. X 32.0 CM. CHAROLA CON TAPA PARA INSTRUMENTAL DE ACERO INOXIDABLE 30.0 X 20.0 X 15.0 CM. RECAMIER CUCHARILLA UTERINA CORTANTE FLEXIBLE DE 28 CM. TAMANO 6: 12 MM. RECAMIER CUCHARILLA UTERINA CORTANTE FLEXIBLE DE 28 CM. TAMANO 3: 9 MM. RECAMIER CUCHARILLA UTERINA ROMA FLEXIBLE DE 28 CM. TAMANO 1: 7 MM. RECAMIER CUCHARILLA UTERINA ROMA FLEXIBLE DE 28 CM. TAMANO 2: 8 MM. HEGAR DILATADORES UTERINOS DOBLE EXTREMO 19.1 CM. JUEGO DE 8 PIEZAS 1 MM. A 16 MM. GRAVES ESPEJO VAGINAL MEDIANO: 3.5 CM. X 10.2 CM. SIMS HISTEROMETRO RIGIDO DE 31 CM ABOTONADO GRADUADO EN CENTIMETROS 4 MM DE DIAMETRO. BOZEMAN PINZA UTERINA 25.4 CM. EN FORMA DE S FOERSTER PINZA PORTA ESPONJAS 20.0 CM. CURVA ESTRIADA. FOERSTER PINZA PORTA ESPONJAS 20.0 CM. RECTA ESTRIADA. SCHROEDER (POZZI) PINZA PARA TENACULUM | 7847.4
I090000214 | 624 | ESTUCHE CIRUGIA (JGO. DE) SET DE INSTRUMENTAL PARA LEGRADO; MARCA:TRAUMA; MODELO:VARIOS CONSTA DE: CLAVE CABMS: I090000214 MAYO CHAROLA DE ACERO INOXIDABLE DE 49.0 CM. X 32.0 CM. CHAROLA CON TAPA PARA INSTRUMENTAL DE ACERO INOXIDABLE 30.0 X 20.0 X 15.0 CM. RECAMIER CUCHARILLA UTERINA CORTANTE FLEXIBLE DE 28 CM. TAMANO 6: 12 MM. RECAMIER CUCHARILLA UTERINA CORTANTE FLEXIBLE DE 28 CM. TAMANO 3: 9 MM. RECAMIER CUCHARILLA UTERINA ROMA FLEXIBLE DE 28 CM. TAMANO 1: 7 MM. RECAMIER CUCHARILLA UTERINA ROMA FLEXIBLE DE 28 CM. TAMANO 2: 8 MM. HEGAR DILATADORES UTERINOS DOBLE EXTREMO 19.1 CM. JUEGO DE 8 PIEZAS 1 MM. A 16 MM. GRAVES ESPEJO VAGINAL MEDIANO: 3.5 CM. X 10.2 CM. SIMS HISTEROMETRO RIGIDO DE 31 CM ABOTONADO GRADUADO EN CENTIMETROS 4 MM DE DIAMETRO. BOZEMAN PINZA UTERINA 25.4 CM. EN FORMA DE S FOERSTER PINZA PORTA ESPONJAS 20.0 CM. CURVA ESTRIADA. FOERSTER PINZA PORTA ESPONJAS 20.0 CM. RECTA ESTRIADA. SCHROEDER (POZZI) PINZA PARA TENACULUM | 7847.4
I090000214 | 625 | ESTUCHE CIRUGIA (JGO. DE) SET DE INSTRUMENTAL PARA LEGRADO; MARCA:TRAUMA; MODELO:VARIOS CONSTA DE: CLAVE CABMS: I090000214 MAYO CHAROLA DE ACERO INOXIDABLE DE 49.0 CM. X 32.0 CM. CHAROLA CON TAPA PARA INSTRUMENTAL DE ACERO INOXIDABLE 30.0 X 20.0 X 15.0 CM. RECAMIER CUCHARILLA UTERINA CORTANTE FLEXIBLE DE 28 CM. TAMANO 6: 12 MM. RECAMIER CUCHARILLA UTERINA CORTANTE FLEXIBLE DE 28 CM. TAMANO 3: 9 MM. RECAMIER CUCHARILLA UTERINA ROMA FLEXIBLE DE 28 CM. TAMANO 1: 7 MM. RECAMIER CUCHARILLA UTERINA ROMA FLEXIBLE DE 28 CM. TAMANO 2: 8 MM. HEGAR DILATADORES UTERINOS DOBLE EXTREMO 19.1 CM. JUEGO DE 8 PIEZAS 1 MM. A 16 MM. GRAVES ESPEJO VAGINAL MEDIANO: 3.5 CM. X 10.2 CM. SIMS HISTEROMETRO RIGIDO DE 31 CM ABOTONADO GRADUADO EN CENTIMETROS 4 MM DE DIAMETRO. BOZEMAN PINZA UTERINA 25.4 CM. EN FORMA DE S FOERSTER PINZA PORTA ESPONJAS 20.0 CM. CURVA ESTRIADA. FOERSTER PINZA PORTA ESPONJAS 20.0 CM. RECTA ESTRIADA. SCHROEDER (POZZI) PINZA PARA TENACULUM | 7847.4
I090000214 | 626 | ESTUCHE CIRUGIA (JGO. DE) SET DE INSTRUMENTAL PARA LEGRADO; MARCA:TRAUMA; MODELO:VARIOS CONSTA DE: CLAVE CABMS: I090000214 MAYO CHAROLA DE ACERO INOXIDABLE DE 49.0 CM. X 32.0 CM. CHAROLA CON TAPA PARA INSTRUMENTAL DE ACERO INOXIDABLE 30.0 X 20.0 X 15.0 CM. RECAMIER CUCHARILLA UTERINA CORTANTE FLEXIBLE DE 28 CM. TAMANO 6: 12 MM. RECAMIER CUCHARILLA UTERINA CORTANTE FLEXIBLE DE 28 CM. TAMANO 3: 9 MM. RECAMIER CUCHARILLA UTERINA ROMA FLEXIBLE DE 28 CM. TAMANO 1: 7 MM. RECAMIER CUCHARILLA UTERINA ROMA FLEXIBLE DE 28 CM. TAMANO 2: 8 MM. HEGAR DILATADORES UTERINOS DOBLE EXTREMO 19.1 CM. JUEGO DE 8 PIEZAS 1 MM. A 16 MM. GRAVES ESPEJO VAGINAL MEDIANO: 3.5 CM. X 10.2 CM. SIMS HISTEROMETRO RIGIDO DE 31 CM ABOTONADO GRADUADO EN CENTIMETROS 4 MM DE DIAMETRO. BOZEMAN PINZA UTERINA 25.4 CM. EN FORMA DE S FOERSTER PINZA PORTA ESPONJAS 20.0 CM. CURVA ESTRIADA. FOERSTER PINZA PORTA ESPONJAS 20.0 CM. RECTA ESTRIADA. SCHROEDER (POZZI) PINZA PARA TENACULUM | 7847.4
I090000214 | 627 | ESTUCHE CIRUGIA (JGO. DE) SET DE TRAQUEOSTOMIA; MARCA:TRAUMA; MODELO:VARIOS CONSTA DE: CLAVE CABMS: I090000214 ROSEN CUCHILLO DOBLE FILO 14.6 CM RECTO HOJA DE 6 MM X 24 MM PUNTA EN FORMA DE LANZA FRAZIER (FERGUSON) CANULA CON MANDRIL Y VALVULA DE DEDO ANGULADA 18.0 CM. LONGITUD DE TRABAJO 10.8 CM. 3.3 MM. 10 FRENCH. FRAZIER (FERGUSON) CANULA CON MANDRIL Y VALVULA DE DEDO ANGULADA 18.0 CM. LONGITUD DE TRABAJO 10.8 CM. 2.7 MM. 8 FRENCH. FRAZIER (FERGUSON) CANULA CON MANDRIL Y VALVULA DE DEDO ANGULADA 18.0 CM. LONGITUD DE TRABAJO 10.8 CM. 2.3 MM. 7 FRENCH. YANKAUER CANULA DE SUCCION CON BOTON DESATORNILLABLE 27.0 CM. MAYO CHAROLA DE ACERO INOXIDABLE DE 49.0 CM. X 32.0 CM. LA BORDE SEPARADOR TRAQUEAL DE 14 CM. MANGO PARA BISTURI CORTO # 3 PARA SUJETAR HOJAS: 10 11 12 15 LONGITUD 12.7 CM. BUDINERA (BOWL) DE ACERO INOXIDABLE 350 ML. JOSEPH GANCHO PARA PIEL 16.0 CM DOS GARFIOS AGUDOS ANCHO DE 5 MM. ADSON PINZA PARA DISECCION SIN DIENTES PUNTA | 15148.44
I090000214 | 628 | ESTUCHE CIRUGIA (JGO. DE) SET DE TRAQUEOSTOMIA; MARCA:TRAUMA; MODELO:VARIOS CONSTA DE: CLAVE CABMS: I090000214 ROSEN CUCHILLO DOBLE FILO 14.6 CM RECTO HOJA DE 6 MM X 24 MM PUNTA EN FORMA DE LANZA FRAZIER (FERGUSON) CANULA CON MANDRIL Y VALVULA DE DEDO ANGULADA 18.0 CM. LONGITUD DE TRABAJO 10.8 CM. 3.3 MM. 10 FRENCH. FRAZIER (FERGUSON) CANULA CON MANDRIL Y VALVULA DE DEDO ANGULADA 18.0 CM. LONGITUD DE TRABAJO 10.8 CM. 2.7 MM. 8 FRENCH. FRAZIER (FERGUSON) CANULA CON MANDRIL Y VALVULA DE DEDO ANGULADA 18.0 CM. LONGITUD DE TRABAJO 10.8 CM. 2.3 MM. 7 FRENCH. YANKAUER CANULA DE SUCCION CON BOTON DESATORNILLABLE 27.0 CM. MAYO CHAROLA DE ACERO INOXIDABLE DE 49.0 CM. X 32.0 CM. LA BORDE SEPARADOR TRAQUEAL DE 14 CM. MANGO PARA BISTURI CORTO # 3 PARA SUJETAR HOJAS: 10 11 12 15 LONGITUD 12.7 CM. BUDINERA (BOWL) DE ACERO INOXIDABLE 350 ML. JOSEPH GANCHO PARA PIEL 16.0 CM DOS GARFIOS AGUDOS ANCHO DE 5 MM. ADSON PINZA PARA DISECCION SIN DIENTES PUNTA | 15148.44
I090000396 | 37 | SIERRA CORTAR YESO CC4 SIERRA PARA YESO ELECTRICA 120 V | 14616
I090000396 | 38 | SIERRA CORTAR YESO CC4 SIERRA PARA YESO ELECTRICA 120 V | 14616
I090000396 | 39 | SIERRA CORTAR YESO CC4 SIERRA PARA YESO ELECTRICA 120 V | 14616
I090000214 | 629 | ESTUCHE CIRUGIA (JGO. DE) SET DE AMIGDALOTOMIA; MARCA:TRAUMA; MODELO:VARIOS CONSTA DE: CLAVE CABMS: I090000214 ANDREW ABATELENGUAS HOJA ESTRIADA DE 20 MM. 10.5 CM. MCIVOR ABREBOCAS COMPLETO CON MARCO BASTIDOR Y 3 HOJAS TAMANOS 1 2 Y 3. LAFORCE ADENOTOMO DE CANASTILLA DESARMABLE CON HOJA CURVA CORTANTE GRANDE TAMANO 3: CON CORTE DE 18 MM. 22.5 CM. LAFORCE ADENOTOMO DE CANASTILLA DESARMABLE CON HOJA CURVA CORTANTE MEDIANO TAMANO 2: CON CORTE DE 16 MM. DE 22.5 CM. TYDINGS AMIGDALOTOMO RECTO DE 18.7 CM. INCLUYE 3 PAQUETES DE 12 ASAS DE 25 26 Y 27 GAUGES. MANGO PARA BISTURI LARGO # 7 LONGITUD 22.0 CM. YANKAUER CANULA DE SUCCION CON BOTON DESATORNILLABLE 22.8 CM. MAYO CHAROLA DE ACERO INOXIDABLE DE 49.0 CM. X 32.0 CM. BECKMANN CUCHARILLA PARA ADENOIDES TAMANO NO. 1 LONGITUD 22.0 CM. BECKMANN CUCHARILLA PARA ADENOIDES TAMANO NO. 4 LONGITUD 22.0 CM. BECKMANN CUCHARILLA PARA ADENOIDES TAMANO NO. 5 LONGITUD 22.0 CM. BECKMANN CUCHARILLA PARA ADEN | 39179
I090000214 | 630 | ESTUCHE CIRUGIA (JGO. DE) SET DE AMPUTACION; MARCA:TRAUMA; MODELO:VARIOS CONSTA DE: CLAVE CABMS: I090000214 YANKAUER CANULA DE SUCCION CON BOTON DESATORNILLABLE 27.0 CM. MAYO CHAROLA DE ACERO INOXIDABLE DE 49.0 CM. X 32.0 CM. LISTON CIZALLA 19.1 CM. RECTA CHAROLA (CONTENEDOR) CON TAPA PARA INSTRUMENTAL ACERO INOXIDABLE 36.0 X 20.0 X 15.0 CM. BRUNS (VOLKMANN) CUCHARILLA COPA OVALADA RECTA # 3-0 MANGO ESTRIADO 17.1 CM. BRUNS (VOLKMANN) CUCHARILLA COPA REDONDA RECTA # 2-0 MANGO ESTRIADO 17.1 CM. BRUNS (VOLKMANN) CUCHARILLA COPA REDONDA RECTA # 1 MANGO ESTRIADO 17.1 CM. BRUNS (VOLKMANN) CUCHARILLA COPA REDONDA RECTA # 2 MANGO ESTRIADO 17.1 CM. LISTON CUCHILLO PARA AMPUTACION HOJA 16.5 CM. LISTON CUCHILLO PARA AMPUTACION HOJA 20.0 CM. LISTON CUCHILLO PARA AMPUTACION HOJA 16.5 CM. LISTON CUCHILLO PARA AMPUTACION HOJA 20.0 CM. PUTTI RASPA DOBLE EXTREMO 27.0 CM. UNA HOJA CURVA Y OTRA PLANA. PUTTI RASPA DOBLE EXTREMO 27.0 CM. UNA HOJA CURVA Y O | 48881.24
I090000214 | 631 | ESTUCHE CIRUGIA (JGO. DE) SET DE CESAREA; MARCA:TRAUMA; MODELO:VARIOS CONSTA DE: CLAVE CABMS: I090000214 BALFOUR SEPARADOR ABDOMINAL PARA ADULTO 18.0 CM.APERTURA MAXIMA HOJAS LATERALES FENESTRADAS DE 5.1 CM. VALVA CENTRAL DE 7.5 CM. X 5.0 CM.DE PROFUNDIDAD. MANGO PARA BISTURI CORTO # 4 PARA SUJETAR HOJAS: 20 AL 25 LONGITUD 13.3 CM. YANKAUER CANULA DE SUCCION CON BOTON DESATORNILLABLE 27.0 CM. MAYO CHAROLA DE ACERO INOXIDABLE DE 49.0 CM. X 32.0 CM. BACKHAUS PINZA PARA CAMPOS 13.3 CM. CRILE PINZA 16.0 CM. CURVA. ESTANDAR PINZA PARA DISECCION RECTA SIN DIENTES PUNTA CON ESTRIAS TRANSVERSALES 13.0 CM. ESTANDAR PINZA PARA DISECCION RECTA PUNTA CON 1 X 2 DIENTES 13.0 CM. FOERSTER PINZA PORTA ESPONJAS 24.0 CM. CURVA ESTRIADA. FOERSTER PINZA PORTA ESPONJAS 24.0 CM. RECTA ESTRIADA. ROCHESTER-PEAN PINZA 18.4 CM. CURVA. ROCHESTER-PEAN PINZA 20.3 CM. CURVA. ROCHESTER-OCHSNER PINZA 1 X 2 DIENTES. 20.3 CM. RECTA. ROCHESTER-PEAN PINZA 18.4 CM. CURVA. | 12022.24
I090000214 | 632 | ESTUCHE CIRUGIA (JGO. DE) SET DE CESAREA; MARCA:TRAUMA; MODELO:VARIOS CONSTA DE: CLAVE CABMS: I090000214 BALFOUR SEPARADOR ABDOMINAL PARA ADULTO 18.0 CM.APERTURA MAXIMA HOJAS LATERALES FENESTRADAS DE 5.1 CM. VALVA CENTRAL DE 7.5 CM. X 5.0 CM.DE PROFUNDIDAD. MANGO PARA BISTURI CORTO # 4 PARA SUJETAR HOJAS: 20 AL 25 LONGITUD 13.3 CM. YANKAUER CANULA DE SUCCION CON BOTON DESATORNILLABLE 27.0 CM. MAYO CHAROLA DE ACERO INOXIDABLE DE 49.0 CM. X 32.0 CM. BACKHAUS PINZA PARA CAMPOS 13.3 CM. CRILE PINZA 16.0 CM. CURVA. ESTANDAR PINZA PARA DISECCION RECTA SIN DIENTES PUNTA CON ESTRIAS TRANSVERSALES 13.0 CM. ESTANDAR PINZA PARA DISECCION RECTA PUNTA CON 1 X 2 DIENTES 13.0 CM. FOERSTER PINZA PORTA ESPONJAS 24.0 CM. CURVA ESTRIADA. FOERSTER PINZA PORTA ESPONJAS 24.0 CM. RECTA ESTRIADA. ROCHESTER-PEAN PINZA 18.4 CM. CURVA. ROCHESTER-PEAN PINZA 20.3 CM. CURVA. ROCHESTER-OCHSNER PINZA 1 X 2 DIENTES. 20.3 CM. RECTA. ROCHESTER-PEAN PINZA 18.4 CM. CURVA. | 12022.24
I090000214 | 633 | ESTUCHE CIRUGIA (JGO. DE) SET DE CESAREA; MARCA:TRAUMA; MODELO:VARIOS CONSTA DE: CLAVE CABMS: I090000214 BALFOUR SEPARADOR ABDOMINAL PARA ADULTO 18.0 CM.APERTURA MAXIMA HOJAS LATERALES FENESTRADAS DE 5.1 CM. VALVA CENTRAL DE 7.5 CM. X 5.0 CM.DE PROFUNDIDAD. MANGO PARA BISTURI CORTO # 4 PARA SUJETAR HOJAS: 20 AL 25 LONGITUD 13.3 CM. YANKAUER CANULA DE SUCCION CON BOTON DESATORNILLABLE 27.0 CM. MAYO CHAROLA DE ACERO INOXIDABLE DE 49.0 CM. X 32.0 CM. BACKHAUS PINZA PARA CAMPOS 13.3 CM. CRILE PINZA 16.0 CM. CURVA. ESTANDAR PINZA PARA DISECCION RECTA SIN DIENTES PUNTA CON ESTRIAS TRANSVERSALES 13.0 CM. ESTANDAR PINZA PARA DISECCION RECTA PUNTA CON 1 X 2 DIENTES 13.0 CM. FOERSTER PINZA PORTA ESPONJAS 24.0 CM. CURVA ESTRIADA. FOERSTER PINZA PORTA ESPONJAS 24.0 CM. RECTA ESTRIADA. ROCHESTER-PEAN PINZA 18.4 CM. CURVA. ROCHESTER-PEAN PINZA 20.3 CM. CURVA. ROCHESTER-OCHSNER PINZA 1 X 2 DIENTES. 20.3 CM. RECTA. ROCHESTER-PEAN PINZA 18.4 CM. CURVA. | 12022.24
I090000214 | 634 | ESTUCHE CIRUGIA (JGO. DE) SET DE CESAREA; MARCA:TRAUMA; MODELO:VARIOS CONSTA DE: CLAVE CABMS: I090000214 BALFOUR SEPARADOR ABDOMINAL PARA ADULTO 18.0 CM.APERTURA MAXIMA HOJAS LATERALES FENESTRADAS DE 5.1 CM. VALVA CENTRAL DE 7.5 CM. X 5.0 CM.DE PROFUNDIDAD. MANGO PARA BISTURI CORTO # 4 PARA SUJETAR HOJAS: 20 AL 25 LONGITUD 13.3 CM. YANKAUER CANULA DE SUCCION CON BOTON DESATORNILLABLE 27.0 CM. MAYO CHAROLA DE ACERO INOXIDABLE DE 49.0 CM. X 32.0 CM. BACKHAUS PINZA PARA CAMPOS 13.3 CM. CRILE PINZA 16.0 CM. CURVA. ESTANDAR PINZA PARA DISECCION RECTA SIN DIENTES PUNTA CON ESTRIAS TRANSVERSALES 13.0 CM. ESTANDAR PINZA PARA DISECCION RECTA PUNTA CON 1 X 2 DIENTES 13.0 CM. FOERSTER PINZA PORTA ESPONJAS 24.0 CM. CURVA ESTRIADA. FOERSTER PINZA PORTA ESPONJAS 24.0 CM. RECTA ESTRIADA. ROCHESTER-PEAN PINZA 18.4 CM. CURVA. ROCHESTER-PEAN PINZA 20.3 CM. CURVA. ROCHESTER-OCHSNER PINZA 1 X 2 DIENTES. 20.3 CM. RECTA. ROCHESTER-PEAN PINZA 18.4 CM. CURVA. | 12022.24
I090000214 | 635 | ESTUCHE CIRUGIA (JGO. DE) SET DE CESAREA; MARCA:TRAUMA; MODELO:VARIOS CONSTA DE: CLAVE CABMS: I090000214 BALFOUR SEPARADOR ABDOMINAL PARA ADULTO 18.0 CM.APERTURA MAXIMA HOJAS LATERALES FENESTRADAS DE 5.1 CM. VALVA CENTRAL DE 7.5 CM. X 5.0 CM.DE PROFUNDIDAD. MANGO PARA BISTURI CORTO # 4 PARA SUJETAR HOJAS: 20 AL 25 LONGITUD 13.3 CM. YANKAUER CANULA DE SUCCION CON BOTON DESATORNILLABLE 27.0 CM. MAYO CHAROLA DE ACERO INOXIDABLE DE 49.0 CM. X 32.0 CM. BACKHAUS PINZA PARA CAMPOS 13.3 CM. CRILE PINZA 16.0 CM. CURVA. ESTANDAR PINZA PARA DISECCION RECTA SIN DIENTES PUNTA CON ESTRIAS TRANSVERSALES 13.0 CM. ESTANDAR PINZA PARA DISECCION RECTA PUNTA CON 1 X 2 DIENTES 13.0 CM. FOERSTER PINZA PORTA ESPONJAS 24.0 CM. CURVA ESTRIADA. FOERSTER PINZA PORTA ESPONJAS 24.0 CM. RECTA ESTRIADA. ROCHESTER-PEAN PINZA 18.4 CM. CURVA. ROCHESTER-PEAN PINZA 20.3 CM. CURVA. ROCHESTER-OCHSNER PINZA 1 X 2 DIENTES. 20.3 CM. RECTA. ROCHESTER-PEAN PINZA 18.4 CM. CURVA. | 12022.24
I090000214 | 636 | ESTUCHE CIRUGIA (JGO. DE) SET DE CIRUGIA GENERAL MENOR; MARCA:TRAUMA; MODELO:VARIOS CONSTA DE: CLAVE CABMS: I090000214 FRAZIER (FERGUSON) CANULA CON MANDRIL Y VALVULA DE DEDO ANGULADA 18.0 CM. LONGITUD DE TRABAJO 10.8 CM. 2.3 MM. 7 FRENCH. MANGO PARA BISTURI CORTO # 3 PARA SUJETAR HOJAS: 10 11 12 15 LONGITUD 12.7 CM. YANKAUER CANULA DE SUCCION CON BOTON DESATORNILLABLE 27.0 CM. MAYO CHAROLA DE ACERO INOXIDABLE DE 49.0 CM. X 32.0 CM. CHAROLA (CONTENEDOR) CON TAPA PARA INSTRUMENTAL ACERO INOXIDABLE 36.0 X 20.0 X 15.0 CM. WORST ESTILETE DILATADOR COLA DE COCHINO 14.9 CM. CURVA PUNTAS ROMAS CON OJALES MANGO PARA BISTURI CORTO # 4 PARA SUJETAR HOJAS: 20 AL 25 LONGITUD 13.3 CM. ADSON PINZA PARA DISECCION 1 X 2 DIENTES 12.0 CM. ADSON PINZA PARA DISECCION SIN DIENTES PUNTA ESTRIADA 12.0 CM. ALLIS PINZA PARA TEJIDOS ATRAUMATICA CON DOS FILAS DE DIENTES 16.0 CM. BACKHAUS PINZA PARA CAMPOS 9.0 CM. ESTANDAR PINZA PARA DISECCION RECTA PUNTA CON 1 X | 19223.52
I090000214 | 637 | ESTUCHE CIRUGIA (JGO. DE) SET DE CIRUGIA GENERAL MENOR; MARCA:TRAUMA; MODELO:VARIOS CONSTA DE: CLAVE CABMS: I090000214 FRAZIER (FERGUSON) CANULA CON MANDRIL Y VALVULA DE DEDO ANGULADA 18.0 CM. LONGITUD DE TRABAJO 10.8 CM. 2.3 MM. 7 FRENCH. MANGO PARA BISTURI CORTO # 3 PARA SUJETAR HOJAS: 10 11 12 15 LONGITUD 12.7 CM. YANKAUER CANULA DE SUCCION CON BOTON DESATORNILLABLE 27.0 CM. MAYO CHAROLA DE ACERO INOXIDABLE DE 49.0 CM. X 32.0 CM. CHAROLA (CONTENEDOR) CON TAPA PARA INSTRUMENTAL ACERO INOXIDABLE 36.0 X 20.0 X 15.0 CM. WORST ESTILETE DILATADOR COLA DE COCHINO 14.9 CM. CURVA PUNTAS ROMAS CON OJALES MANGO PARA BISTURI CORTO # 4 PARA SUJETAR HOJAS: 20 AL 25 LONGITUD 13.3 CM. ADSON PINZA PARA DISECCION 1 X 2 DIENTES 12.0 CM. ADSON PINZA PARA DISECCION SIN DIENTES PUNTA ESTRIADA 12.0 CM. ALLIS PINZA PARA TEJIDOS ATRAUMATICA CON DOS FILAS DE DIENTES 16.0 CM. BACKHAUS PINZA PARA CAMPOS 9.0 CM. ESTANDAR PINZA PARA DISECCION RECTA PUNTA CON 1 X | 19223.52
I090000214 | 638 | ESTUCHE CIRUGIA (JGO. DE) SET DE CIRUGIA GENERAL MENOR; MARCA:TRAUMA; MODELO:VARIOS CONSTA DE: CLAVE CABMS: I090000214 FRAZIER (FERGUSON) CANULA CON MANDRIL Y VALVULA DE DEDO ANGULADA 18.0 CM. LONGITUD DE TRABAJO 10.8 CM. 2.3 MM. 7 FRENCH. MANGO PARA BISTURI CORTO # 3 PARA SUJETAR HOJAS: 10 11 12 15 LONGITUD 12.7 CM. YANKAUER CANULA DE SUCCION CON BOTON DESATORNILLABLE 27.0 CM. MAYO CHAROLA DE ACERO INOXIDABLE DE 49.0 CM. X 32.0 CM. CHAROLA (CONTENEDOR) CON TAPA PARA INSTRUMENTAL ACERO INOXIDABLE 36.0 X 20.0 X 15.0 CM. WORST ESTILETE DILATADOR COLA DE COCHINO 14.9 CM. CURVA PUNTAS ROMAS CON OJALES MANGO PARA BISTURI CORTO # 4 PARA SUJETAR HOJAS: 20 AL 25 LONGITUD 13.3 CM. ADSON PINZA PARA DISECCION 1 X 2 DIENTES 12.0 CM. ADSON PINZA PARA DISECCION SIN DIENTES PUNTA ESTRIADA 12.0 CM. ALLIS PINZA PARA TEJIDOS ATRAUMATICA CON DOS FILAS DE DIENTES 16.0 CM. BACKHAUS PINZA PARA CAMPOS 9.0 CM. ESTANDAR PINZA PARA DISECCION RECTA PUNTA CON 1 X | 19223.52
I090000214 | 639 | ESTUCHE CIRUGIA (JGO. DE) SET DE CIRUGIA PLASTICA GENERAL; MARCA:TRAUMA; MODELO:VARIOS CONSTA DE: CLAVE CABMS: I090000214 MANGO PARA BISTURI # 3 CORTO CON ESCALA. FRAZIER (FERGUSON) CANULA CON MANDRIL Y VALVULA DE DEDO ANGULADA 18.0 CM. LONGITUD DE TRABAJO 10.8 CM. 4.0 MM. 12 FRENCH. FRAZIER (FERGUSON) CANULA CON MANDRIL Y VALVULA DE DEDO RECTA 18.0 CM. 3.3 MM. 10 FRENCH. YANKAUER CANULA DE SUCCION CON BOTON DESATORNILLABLE 27.0 CM. MAYO CHAROLA DE ACERO INOXIDABLE DE 49.0 CM. X 32.0 CM. ESTILETE ABOTONADO DOBLE EXTREMO DIAMETRO 1.0 MM. MALEABLE 14.5 CM. ESTILETE ABOTONADO DOBLE EXTREMO DIAMETRO 2.0 MM. MALEABLE 14.5 CM. FOMON SEPARADOR 16.0 CM. 2 GARFIOS ABOTONADOS ANCHO 12 MM. JOSEPH GANCHO PARA PIEL 16.0 CM DOS GARFIOS AGUDOS ANCHO DE 5 MM. BROWN-ADSON PINZA PARA DISECCION RECTA ATRAUMATICA 9 X 9 DIENTES 12.0 CM. ADSON PINZA PARA DISECCION 1 X 2 DIENTES 12.0 CM. ADSON PINZA PARA DISECCION SIN DIENTES PUNTA ESTRIADA 12.0 CM. ALLIS PIN | 14136.92
I090000214 | 640 | ESTUCHE CIRUGIA (JGO. DE) SET DE COLECISTECTOMIA; MARCA:TRAUMA; MODELO:VARIOS CONSTA DE: CLAVE CABMS: I090000214 MANGO PARA BISTURI LARGO # 7 LONGITUD 22.0 CM. MANGO PARA BISTURI CORTO # 4 PARA SUJETAR HOJAS: 20 AL 25 LONGITUD 13.3 CM. YANKAUER CANULA DE SUCCION CON BOTON DESATORNILLABLE 27.0 CM. MAYO CHAROLA DE ACERO INOXIDABLE DE 49.0 CM. X 32.0 CM. BAKES DILATADORES PARA DUCTO 30.0 CM. JUEGO DE 13 PIEZAS. RICHARDSON-EASTMAN SEPARADORES DOBLE EXTREMO JUEGO DE DOS GRANDE Y CHICO; CATS:8200-151 Y 152 CONSTA DE: RICHARDSON-EASTMAN SEPARADOR DOBLE EXTREMO CHICO: 25.4 CM. HOJAS DE 1.9 X 2.9 CM. Y 2.9 X 3.8 CM. RICHARDSON-EASTMAN SEPARADOR DOBLE EXTREMO GRANDE: 27 CM. HOJAS DE 3.8 X 4.5 CM. Y 4.1 X 6.4 CM. ALLIS PINZA PARA TEJIDOS 20.0 CM. 6 X 7 DIENTES. BABY-MIXTER PINZA CURVA ESTRIAS LONGITUDINALES 18.0 CM. BACKHAUS PINZA PARA CAMPOS 13.3 CM. CRILE PINZA 16.0 CM. CURVA. ESTANDAR PINZA PARA DISECCION RECTA PUNTA CON 1 X 2 DIENTES 13.0 CM. | 25957.32
I090000214 | 641 | ESTUCHE CIRUGIA (JGO. DE) SET DE COLECISTECTOMIA; MARCA:TRAUMA; MODELO:VARIOS CONSTA DE: CLAVE CABMS: I090000214 MANGO PARA BISTURI LARGO # 7 LONGITUD 22.0 CM. MANGO PARA BISTURI CORTO # 4 PARA SUJETAR HOJAS: 20 AL 25 LONGITUD 13.3 CM. YANKAUER CANULA DE SUCCION CON BOTON DESATORNILLABLE 27.0 CM. MAYO CHAROLA DE ACERO INOXIDABLE DE 49.0 CM. X 32.0 CM. BAKES DILATADORES PARA DUCTO 30.0 CM. JUEGO DE 13 PIEZAS. RICHARDSON-EASTMAN SEPARADORES DOBLE EXTREMO JUEGO DE DOS GRANDE Y CHICO; CATS:8200-151 Y 152 CONSTA DE: RICHARDSON-EASTMAN SEPARADOR DOBLE EXTREMO CHICO: 25.4 CM. HOJAS DE 1.9 X 2.9 CM. Y 2.9 X 3.8 CM. RICHARDSON-EASTMAN SEPARADOR DOBLE EXTREMO GRANDE: 27 CM. HOJAS DE 3.8 X 4.5 CM. Y 4.1 X 6.4 CM. ALLIS PINZA PARA TEJIDOS 20.0 CM. 6 X 7 DIENTES. BABY-MIXTER PINZA CURVA ESTRIAS LONGITUDINALES 18.0 CM. BACKHAUS PINZA PARA CAMPOS 13.3 CM. CRILE PINZA 16.0 CM. CURVA. ESTANDAR PINZA PARA DISECCION RECTA PUNTA CON 1 X 2 DIENTES 13.0 CM. | 25957.32
I090000214 | 642 | ESTUCHE CIRUGIA (JGO. DE) SET DE COLECISTECTOMIA; MARCA:TRAUMA; MODELO:VARIOS CONSTA DE: CLAVE CABMS: I090000214 MANGO PARA BISTURI LARGO # 7 LONGITUD 22.0 CM. MANGO PARA BISTURI CORTO # 4 PARA SUJETAR HOJAS: 20 AL 25 LONGITUD 13.3 CM. YANKAUER CANULA DE SUCCION CON BOTON DESATORNILLABLE 27.0 CM. MAYO CHAROLA DE ACERO INOXIDABLE DE 49.0 CM. X 32.0 CM. BAKES DILATADORES PARA DUCTO 30.0 CM. JUEGO DE 13 PIEZAS. RICHARDSON-EASTMAN SEPARADORES DOBLE EXTREMO JUEGO DE DOS GRANDE Y CHICO; CATS:8200-151 Y 152 CONSTA DE: RICHARDSON-EASTMAN SEPARADOR DOBLE EXTREMO CHICO: 25.4 CM. HOJAS DE 1.9 X 2.9 CM. Y 2.9 X 3.8 CM. RICHARDSON-EASTMAN SEPARADOR DOBLE EXTREMO GRANDE: 27 CM. HOJAS DE 3.8 X 4.5 CM. Y 4.1 X 6.4 CM. ALLIS PINZA PARA TEJIDOS 20.0 CM. 6 X 7 DIENTES. BABY-MIXTER PINZA CURVA ESTRIAS LONGITUDINALES 18.0 CM. BACKHAUS PINZA PARA CAMPOS 13.3 CM. CRILE PINZA 16.0 CM. CURVA. ESTANDAR PINZA PARA DISECCION RECTA PUNTA CON 1 X 2 DIENTES 13.0 CM. | 25957.32
I090000214 | 653 | ESTUCHE CIRUGIA (JGO. DE) SET DE ESTRABISMO; MARCA:TRAUMA; MODELO:VARIOS CONSTA DE: CLAVE CABMS: I090000214 MANGO PARA BISTURI CORTO # 3 PARA SUJETAR HOJAS: 10 11 12 15 LONGITUD 12.7 CM. FRAZIER (FERGUSON) CANULA CON MANDRIL Y VALVULA DE DEDO ANGULADA 18.0 CM. LONGITUD DE TRABAJO 10.8 CM. 4.0 MM. 12 FRENCH. MAYO CHAROLA DE ACERO INOXIDABLE DE 49.0 CM. X 32.0 CM. CHAROLA (CONTENEDOR) CON TAPA PARA INSTRUMENTAL DE ACERO INOXIDABLE 23.0 X 12.7 X 5.1 CM. DEBAKEY PINZA VASCULAR PARA TEJIDO QUIJADA ATRAUMATICA ANGULADA 2.0 MM. 20.0 CM. DEBAKEY PINZA VASCULAR PARA TEJIDO QUIJADA ATRAUMATICA RECTA DE 2.0 MM. 30.5 CM. FOERSTER PINZA PORTA ESPONJAS 18.0 CM. RECTA ESTRIADA. HALSTEAD MOSQUITO PINZA 12.7 CM. CURVA. HALSTEAD MOSQUITO PINZA 12.7 CM. RECTA. MAYO-HEGAR PORTA AGUJAS CON RANURA CENTRAL 15.0 CM. FARABEUF SEPARADOR 15.2 CM. DOBLE EXTREMO JUEGO DE 2 HOJAS DE 1.6 CM. X 2.5 CM. Y 1.6 CM. X 3.2 CM. VASO ACERO INOXIDABLE 100 ML. RINON ACERO INO | 18826.8
I090000214 | 664 | ESTUCHE CIRUGIA (JGO. DE) SET DE GLAUCOMA; MARCA:TRAUMA; MODELO:VARIOS CONSTA DE: CLAVE CABMS: I090000214 HARMS-MCPHERSON SONDAS PARA TRABECULOTOMIA 4.8 CM. PUNTAS CURVAS LIGERAS 10 MM. APERTURA DE 3 MM. DERECHA. HARMS-MCPHERSON SONDAS PARA TRABECULOTOMIA 4.8 CM. PUNTAS CURVAS LIGERAS 10 MM. APERTURA DE 3 MM. IZQUIERDA. TRAUMA PINZA PARA MICRO SUTURA CON PLATAFORMA MANGO REDONDO 14.0 CM. CURVA. TRAUMA-GRAEFE MICRO TIJERA PARA PUNTOS 11.4 CM. HOJAS DE 16 MM. PUNTAS AGUDAS CURVA. CASTROVIEJO ESPATULA PARA CICLODIALISIS 13.6 CM. DOBLE EXTREMO HOJAS DE 0.5 MM. X 10 MM. Y 15 MM. KELLY PUNCH PARA MEMBRANA DIAMETRO DE CORTE 1.0 MM. PROFUNDIDAD DE PUNTA 0.75 MM. CHAROLA (CONTENEDOR) CON TAPA PARA INSTRUMENTAL DE ACERO INOXIDABLE 21.6 X 7.6 X 3.8 CM. CHAROLA (CONTENEDOR) CON TAPA PARA INSTRUMENTAL EN ACERO INOXIDABLE 30.0 X 20.0 X 5.0 CM. MAYO CHAROLA DE ACERO INOXIDABLE DE 49.0 CM. X 32.0 CM. | 19573.84
I090000214 | 665 | ESTUCHE CIRUGIA (JGO. DE) SET DE HEMORROIDECTOMIA; MARCA:TRAUMA; MODELO:VARIOS CONSTA DE: CLAVE CABMS :I090000224 HIRSCHMAN ANOSCOPIO CHICO 6.4 CM. LONGITUD 1.4 CM. DIAMETRO. HIRSCHMAN ANOSCOPIO MEDIANO 7.0 CM. LONGITUD 1.7 CM. DIAMETRO. MANGO PARA BISTURI LARGO # 7 LONGITUD 22.0 CM. MANGO PARA BISTURI # 3 CORTO CON ESCALA. MAYO CHAROLA DE ACERO INOXIDABLE DE 49.0 CM. X 32.0 CM. CHAROLA (CONTENEDOR) CON TAPA PARA INSTRUMENTAL DE ACERO INOXIDABLE 30.0 X 20.0 X 15.0 CM. FANSLER (IVES) ESPEJO RECTAL HOJAS 8.3 CM. X 2.3 CM. PRATT ESPEJO RECTAL 19.0 CM. HOJA 8.9 CM. X 2.5 CM. DIAMETRO DE APERTURA 4.4 CM. CON TORNILLO DE GRADUACION. BACKHAUS PINZA PARA CAMPOS 15.0 CM. CRILE PINZA 16.0 CM. CURVA. ESTANDAR PINZA PARA DISECCION RECTA PUNTA CON 1 X 2 DIENTES 13.0 CM. ESTANDAR PINZA PARA DISECCION RECTA SIN DIENTES PUNTA CON ESTRIAS TRANSVERSALES 14.0 CM. FOERSTER PINZA PORTA ESPONJAS 24.0 CM. CURVA ESTRIADA. HALSTEAD MOSQUITO PINZA 12.7 CM. CURVA | 25149.96
I090000214 | 666 | ESTUCHE CIRUGIA (JGO. DE) SET DE HISTERECTOMIA ABDOMINAL; MARCA:TRAUMA; MODELO:VARIOS CONSTA DE: CLAVE CABMS: I090000214 MANGO PARA BISTURI CORTO # 4 PARA SUJETAR HOJAS: 20 AL 25 LONGITUD 13.3 CM. YANKAUER CANULA DE SUCCION CON BOTON DESATORNILLABLE 27.0 CM. YANKAUER CANULA DE SUCCION CON BOTON DESATORNILLABLE 27.0 CM. MAYO CHAROLA DE ACERO INOXIDABLE DE 49.0 CM. X 32.0 CM. CHAROLA (CONTENEDOR) CON TAPA PARA INSTRUMENTAL DE ACERO INOXIDABLE 30.0 X 20.0 X 15.0 CM. ALDERKREUTZ PINZA PARA TEJIDOS 20.0 CM. 6 X 6 DIENTES. ALLIS PINZA PARA TEJIDO 5 X 6 DIENTES 25.4 CM. BACKHAUS PINZA PARA CAMPOS 15.0 CM. BOZEMAN PINZA UTERINA 25.4 CM. EN FORMA DE S CRILE PINZA 16.0 CM. CURVA. DARTIGUES HISTEROLABO UTERINO 26.0 CM. ESTANDAR PINZA PARA DISECCION RECTA SIN DIENTES PUNTA CON ESTRIAS TRANSVERSALES 13.0 CM. ESTANDAR PINZA PARA DISECCION RECTA PUNTA CON 1 X 2 DIENTES 25.5 CM. ESTANDAR PINZA PARA DISECCION RECTA PUNTA CON 1 X 2 DIENTES 13.0 CM. ESTA | 26852.84
I090000214 | 667 | ESTUCHE CIRUGIA (JGO. DE) SET DE HISTERECTOMIA ABDOMINAL; MARCA:TRAUMA; MODELO:VARIOS CONSTA DE: CLAVE CABMS: I090000214 MANGO PARA BISTURI CORTO # 4 PARA SUJETAR HOJAS: 20 AL 25 LONGITUD 13.3 CM. YANKAUER CANULA DE SUCCION CON BOTON DESATORNILLABLE 27.0 CM. YANKAUER CANULA DE SUCCION CON BOTON DESATORNILLABLE 27.0 CM. MAYO CHAROLA DE ACERO INOXIDABLE DE 49.0 CM. X 32.0 CM. CHAROLA (CONTENEDOR) CON TAPA PARA INSTRUMENTAL DE ACERO INOXIDABLE 30.0 X 20.0 X 15.0 CM. ALDERKREUTZ PINZA PARA TEJIDOS 20.0 CM. 6 X 6 DIENTES. ALLIS PINZA PARA TEJIDO 5 X 6 DIENTES 25.4 CM. BACKHAUS PINZA PARA CAMPOS 15.0 CM. BOZEMAN PINZA UTERINA 25.4 CM. EN FORMA DE S CRILE PINZA 16.0 CM. CURVA. DARTIGUES HISTEROLABO UTERINO 26.0 CM. ESTANDAR PINZA PARA DISECCION RECTA SIN DIENTES PUNTA CON ESTRIAS TRANSVERSALES 13.0 CM. ESTANDAR PINZA PARA DISECCION RECTA PUNTA CON 1 X 2 DIENTES 25.5 CM. ESTANDAR PINZA PARA DISECCION RECTA PUNTA CON 1 X 2 DIENTES 13.0 CM. ESTA | 26852.84
I090000214 | 668 | ESTUCHE CIRUGIA (JGO. DE) SET DE HISTERECTOMIA VAGINAL; MARCA:TRAUMA; MODELO:VARIOS CONSTA DE: CLAVE CABMS: I090000214 YANKAUER CANULA DE SUCCION CON BOTON DESATORNILLABLE 27.0 CM. MAYO CHAROLA DE ACERO INOXIDABLE DE 49.0 CM. X 32.0 CM. CHAROLA (CONTENEDOR) CON TAPA PARA INSTRUMENTAL DE ACERO INOXIDABLE 30.0 X 20.0 X 15.0 CM. CRILE PINZA 14.0 CM. CURVA. ALLIS PINZA PARA TEJIDOS 19.0 CM. 5 X 6 DIENTES. BOZEMAN PINZA UTERINA 25.4 CM. EN FORMA DE S ESTANDAR PINZA PARA DISECCION RECTA PUNTA CON 1 X 2 DIENTES 13.0 CM. ESTANDAR PINZA PARA DISECCION RECTA SIN DIENTES PUNTA CON ESTRIAS TRANSVERSALES 20.0 CM. FOERSTER PINZA PORTA ESPONJAS 24.0 CM. CURVA ESTRIADA. HEANEY PINZA PARA HISTERECTOMIA CURVA DOBLE DIENTE MODELO PESADO 21.0 CM. ROCHESTER-PEAN PINZA 18.4 CM. CURVA. HEANEY PORTA AGUJAS T-CARB SIN RANURA CENTRAL CURVO 21.0 CM. MAYO-HEGAR PORTA AGUJAS CON RANURA CENTRAL 16.0 CM. MAYO-HEGAR PORTA AGUJAS CON RANURA CENTRAL 20.0 CM. DOYEN SEPAR | 18846.52
I090000214 | 669 | ESTUCHE CIRUGIA (JGO. DE) SET DE HISTERECTOMIA VAGINAL; MARCA:TRAUMA; MODELO:VARIOS CONSTA DE: CLAVE CABMS: I090000214 YANKAUER CANULA DE SUCCION CON BOTON DESATORNILLABLE 27.0 CM. MAYO CHAROLA DE ACERO INOXIDABLE DE 49.0 CM. X 32.0 CM. CHAROLA (CONTENEDOR) CON TAPA PARA INSTRUMENTAL DE ACERO INOXIDABLE 30.0 X 20.0 X 15.0 CM. CRILE PINZA 14.0 CM. CURVA. ALLIS PINZA PARA TEJIDOS 19.0 CM. 5 X 6 DIENTES. BOZEMAN PINZA UTERINA 25.4 CM. EN FORMA DE S ESTANDAR PINZA PARA DISECCION RECTA PUNTA CON 1 X 2 DIENTES 13.0 CM. ESTANDAR PINZA PARA DISECCION RECTA SIN DIENTES PUNTA CON ESTRIAS TRANSVERSALES 20.0 CM. FOERSTER PINZA PORTA ESPONJAS 24.0 CM. CURVA ESTRIADA. HEANEY PINZA PARA HISTERECTOMIA CURVA DOBLE DIENTE MODELO PESADO 21.0 CM. ROCHESTER-PEAN PINZA 18.4 CM. CURVA. HEANEY PORTA AGUJAS T-CARB SIN RANURA CENTRAL CURVO 21.0 CM. MAYO-HEGAR PORTA AGUJAS CON RANURA CENTRAL 16.0 CM. MAYO-HEGAR PORTA AGUJAS CON RANURA CENTRAL 20.0 CM. DOYEN SEPAR | 18846.52
I090000214 | 670 | ESTUCHE CIRUGIA (JGO. DE) EQUIPO DE MASTOIDECTOMIA; MARCA:TRAUMA; MODELO:VARIOS CONSTA DE: CLAVE CABMS: I090000214 BILLEAU ASA PARA OIDO 16.5 CM CHICA: LAZO DE 2.5 MM X 3.5 MM BILLEAU ASA PARA OIDO 16.5 CM LARGA: LAZO DE 5.0 MM X 9.0 MM BILLEAU ASA PARA OIDO 16.5 CM MEDIANA: LAZO DE 3.5 MM X 5.5 MM FRAZIER (FERGUSON) CANULA CON MANDRIL Y VALVULA DE DEDO ANGULADA 18.0 CM. LONGITUD DE TRABAJO 10.8 CM. 2.7 MM. 8 FRENCH. MAYO CHAROLA DE ACERO INOXIDABLE DE 49.0 CM. X 32.0 CM. CHAROLA (CONTENEDOR) CON TAPA PARA INSTRUMENTAL DE ACERO INOXIDABLE 30.0 X 20.0 X 15.0 CM. BUCK CUCHARILLAS PARA OIDO 14.6 CM RECTA ROMA NO. 1: 3.0 MM. BUCK CUCHARILLAS PARA OIDO 14.6 CM RECTA ROMA NO. 2: 3.5 MM. BUCK CUCHARILLAS PARA OIDO RECTAS MEDIDAS NO. 0 Y 00 JUEGO DE 2 CATS: 8380-181 Y 180 CONSTA DE: BUCK CUCHARILLAS PARA OIDO 14.6 CM RECTA ROMA NO. 0: 1.5 MM. BUCK CUCHARILLAS PARA OIDO 14.6 CM RECTA ROMA NO. 00: 2.0 MM. BOUCHERON OTOSCOPIO REDONDO JGO.4 PZAS DI | 9052.64
I090000224 | 2 | ESTUCHE PROCTOLOGIA (JGO. DE) SET DE CIRUGIA RECTAL BASICA; MARCA:TRAUMA; MODELO:VARIOS CONSTA DE: CLAVE CABMS :I090000224 HIRSCHMAN ANOSCOPIO CHICO 6.4 CM. LONGITUD 1.4 CM. DIAMETRO. HIRSCHMAN ANOSCOPIO MEDIANO 7.0 CM. LONGITUD 1.7 CM. DIAMETRO. MANGO PARA BISTURI LARGO # 7 LONGITUD 22.0 CM. MANGO PARA BISTURI # 3 CORTO CON ESCALA. MAYO CHAROLA DE ACERO INOXIDABLE DE 49.0 CM. X 32.0 CM. CHAROLA (CONTENEDOR) CON TAPA PARA INSTRUMENTAL DE ACERO INOXIDABLE 30.0 X 20.0 X 15.0 CM. FANSLER (IVES) ESPEJO RECTAL HOJAS 8.3 CM. X 2.5 CM. PRATT ESPEJO RECTAL 19.0 CM. HOJA 8.9 CM. X 2.5 CM. DIAMETRO DE APERTURA 4.4 CM. CON TORNILLO DE GRADUACION. BACKHAUS PINZA PARA CAMPOS 15.0 CM. CRILE PINZA 16.0 CM. CURVA. ESTANDAR PINZA PARA DISECCION RECTA PUNTA CON 1 X 2 DIENTES 13.0 CM. ESTANDAR PINZA PARA DISECCION RECTA SIN DIENTES PUNTA CON ESTRIAS TRANSVERSALES 14.0 CM. FOERSTER PINZA PORTA ESPONJAS 24.0 CM. CURVA ESTRIADA. HALSTEAD MOSQUITO PINZA 12.7 | 25149.96
I090000214 | 671 | ESTUCHE CIRUGIA (JGO. DE) SET DE AMIGDALOTOMIA; MARCA:TRAUMA; MODELO:VARIOSCONSTA DE: CLAVE CABMS: I090000214 ANDREW ABATELENGUAS HOJA ESTRIADA DE 20 MM. 10.5 CM. MCIVOR ABREBOCAS COMPLETO CON MARCO BASTIDOR Y 3 HOJAS TAMANOS 1 2 Y 3. LAFORCE ADENOTOMO DE CANASTILLA DESARMABLE CON HOJA CURVA CORTANTE GRANDE TAMANO 3: CON CORTE DE 18 MM. 22.5 CM. LAFORCE ADENOTOMO DE CANASTILLA DESARMABLE CON HOJA CURVA CORTANTE MEDIANO TAMANO 2: CON CORTE DE 16 MM. DE 22.5 CM. TYDINGS AMIGDALOTOMO RECTO DE 18.7 CM. INCLUYE 3 PAQUETES DE 12 ASAS DE 25 26 Y 27 GAUGES. MANGO PARA BISTURI LARGO # 7 LONGITUD 22.0 CM. YANKAUER CANULA DE SUCCION CON BOTON DESATORNILLABLE 22.8 CM. MAYO CHAROLA DE ACERO INOXIDABLE DE 49.0 CM. X 32.0 CM. BECKMANN CUCHARILLA PARA ADENOIDES TAMANO NO. 1 LONGITUD 22.0 CM. BECKMANN CUCHARILLA PARA ADENOIDES TAMANO NO. 4 LONGITUD 22.0 CM. BECKMANN CUCHARILLA PARA ADENOIDES TAMANO NO. 5 LONGITUD 22.0 CM. BECKMANN CUCHARILLA PARA ADENO | 39179
I090000214 | 672 | ESTUCHE CIRUGIA (JGO. DE) SET DE AMPUTACION; MARCA:TRAUMA; MODELO:VARIOS CONSTA DE: CLAVE CABMS: I090000214 YANKAUER CANULA DE SUCCION CON BOTON DESATORNILLABLE 27.0 CM. MAYO CHAROLA DE ACERO INOXIDABLE DE 49.0 CM. X 32.0 CM. LISTON CIZALLA 19.1 CM. RECTA CHAROLA (CONTENEDOR) CON TAPA PARA INSTRUMENTAL ACERO INOXIDABLE 36.0 X 20.0 X 15.0 CM. BRUNS (VOLKMANN) CUCHARILLA COPA OVALADA RECTA # 3-0 MANGO ESTRIADO 17.1 CM. BRUNS (VOLKMANN) CUCHARILLA COPA REDONDA RECTA # 2-0 MANGO ESTRIADO 17.1 CM. BRUNS (VOLKMANN) CUCHARILLA COPA REDONDA RECTA # 1 MANGO ESTRIADO 17.1 CM. BRUNS (VOLKMANN) CUCHARILLA COPA REDONDA RECTA # 2 MANGO ESTRIADO 17.1 CM. LISTON CUCHILLO PARA AMPUTACION HOJA 16.5 CM. LISTON CUCHILLO PARA AMPUTACION HOJA 20.0 CM. LISTON CUCHILLO PARA AMPUTACION HOJA 16.5 CM. LISTON CUCHILLO PARA AMPUTACION HOJA 20.0 CM. PUTTI RASPA DOBLE EXTREMO 27.0 CM. UNA HOJA CURVA Y OTRA PLANA. PUTTI RASPA DOBLE EXTREMO 27.0 CM. UNA HOJA CURVA Y OT | 48881.24
I090000214 | 673 | ESTUCHE CIRUGIA (JGO. DE) SET DE CESAREA; MARCA:TRAUMA; MODELO:VARIOS CONSTA DE: CLAVE CABMS: I090000214 BALFOUR SEPARADOR ABDOMINAL PARA ADULTO 18.0 CM.APERTURA MAXIMA HOJAS LATERALES FENESTRADAS DE 5.1 CM. VALVA CENTRAL DE 7.5 CM. X 5.0 CM.DE PROFUNDIDAD. MANGO PARA BISTURI CORTO # 4 PARA SUJETAR HOJAS: 20 AL 25 LONGITUD 13.3 CM. YANKAUER CANULA DE SUCCION CON BOTON DESATORNILLABLE 27.0 CM. MAYO CHAROLA DE ACERO INOXIDABLE DE 49.0 CM. X 32.0 CM. BACKHAUS PINZA PARA CAMPOS 13.3 CM. CRILE PINZA 16.0 CM. CURVA. ESTANDAR PINZA PARA DISECCION RECTA SIN DIENTES PUNTA CON ESTRIAS TRANSVERSALES 13.0 CM. ESTANDAR PINZA PARA DISECCION RECTA PUNTA CON 1 X 2 DIENTES 13.0 CM. FOERSTER PINZA PORTA ESPONJAS 24.0 CM. CURVA ESTRIADA. FOERSTER PINZA PORTA ESPONJAS 24.0 CM. RECTA ESTRIADA. ROCHESTER-PEAN PINZA 18.4 CM. CURVA. ROCHESTER-PEAN PINZA 20.3 CM. CURVA. ROCHESTER-OCHSNER PINZA 1 X 2 DIENTES. 20.3 CM. RECTA. ROCHESTER-PEAN PINZA 18.4 CM. CURVA. | 12022.24
I090000214 | 674 | ESTUCHE CIRUGIA (JGO. DE) SET DE CESAREA; MARCA:TRAUMA; MODELO:VARIOS CONSTA DE: CLAVE CABMS: I090000214 BALFOUR SEPARADOR ABDOMINAL PARA ADULTO 18.0 CM.APERTURA MAXIMA HOJAS LATERALES FENESTRADAS DE 5.1 CM. VALVA CENTRAL DE 7.5 CM. X 5.0 CM.DE PROFUNDIDAD. MANGO PARA BISTURI CORTO # 4 PARA SUJETAR HOJAS: 20 AL 25 LONGITUD 13.3 CM. YANKAUER CANULA DE SUCCION CON BOTON DESATORNILLABLE 27.0 CM. MAYO CHAROLA DE ACERO INOXIDABLE DE 49.0 CM. X 32.0 CM. BACKHAUS PINZA PARA CAMPOS 13.3 CM. CRILE PINZA 16.0 CM. CURVA. ESTANDAR PINZA PARA DISECCION RECTA SIN DIENTES PUNTA CON ESTRIAS TRANSVERSALES 13.0 CM. ESTANDAR PINZA PARA DISECCION RECTA PUNTA CON 1 X 2 DIENTES 13.0 CM. FOERSTER PINZA PORTA ESPONJAS 24.0 CM. CURVA ESTRIADA. FOERSTER PINZA PORTA ESPONJAS 24.0 CM. RECTA ESTRIADA. ROCHESTER-PEAN PINZA 18.4 CM. CURVA. ROCHESTER-PEAN PINZA 20.3 CM. CURVA. ROCHESTER-OCHSNER PINZA 1 X 2 DIENTES. 20.3 CM. RECTA. ROCHESTER-PEAN PINZA 18.4 CM. CURVA. | 12022.24
I090000214 | 675 | ESTUCHE CIRUGIA (JGO. DE) SET DE CESAREA; MARCA:TRAUMA; MODELO:VARIOS CONSTA DE: CLAVE CABMS: I090000214 BALFOUR SEPARADOR ABDOMINAL PARA ADULTO 18.0 CM.APERTURA MAXIMA HOJAS LATERALES FENESTRADAS DE 5.1 CM. VALVA CENTRAL DE 7.5 CM. X 5.0 CM.DE PROFUNDIDAD. MANGO PARA BISTURI CORTO # 4 PARA SUJETAR HOJAS: 20 AL 25 LONGITUD 13.3 CM. YANKAUER CANULA DE SUCCION CON BOTON DESATORNILLABLE 27.0 CM. MAYO CHAROLA DE ACERO INOXIDABLE DE 49.0 CM. X 32.0 CM. BACKHAUS PINZA PARA CAMPOS 13.3 CM. CRILE PINZA 16.0 CM. CURVA. ESTANDAR PINZA PARA DISECCION RECTA SIN DIENTES PUNTA CON ESTRIAS TRANSVERSALES 13.0 CM. ESTANDAR PINZA PARA DISECCION RECTA PUNTA CON 1 X 2 DIENTES 13.0 CM. FOERSTER PINZA PORTA ESPONJAS 24.0 CM. CURVA ESTRIADA. FOERSTER PINZA PORTA ESPONJAS 24.0 CM. RECTA ESTRIADA. ROCHESTER-PEAN PINZA 18.4 CM. CURVA. ROCHESTER-PEAN PINZA 20.3 CM. CURVA. ROCHESTER-OCHSNER PINZA 1 X 2 DIENTES. 20.3 CM. RECTA. ROCHESTER-PEAN PINZA 18.4 CM. CURVA. | 12022.24
I090000214 | 676 | ESTUCHE CIRUGIA (JGO. DE) SET DE CESAREA; MARCA:TRAUMA; MODELO:VARIOS CONSTA DE: CLAVE CABMS: I090000214 BALFOUR SEPARADOR ABDOMINAL PARA ADULTO 18.0 CM.APERTURA MAXIMA HOJAS LATERALES FENESTRADAS DE 5.1 CM. VALVA CENTRAL DE 7.5 CM. X 5.0 CM.DE PROFUNDIDAD. MANGO PARA BISTURI CORTO # 4 PARA SUJETAR HOJAS: 20 AL 25 LONGITUD 13.3 CM. YANKAUER CANULA DE SUCCION CON BOTON DESATORNILLABLE 27.0 CM. MAYO CHAROLA DE ACERO INOXIDABLE DE 49.0 CM. X 32.0 CM. BACKHAUS PINZA PARA CAMPOS 13.3 CM. CRILE PINZA 16.0 CM. CURVA. ESTANDAR PINZA PARA DISECCION RECTA SIN DIENTES PUNTA CON ESTRIAS TRANSVERSALES 13.0 CM. ESTANDAR PINZA PARA DISECCION RECTA PUNTA CON 1 X 2 DIENTES 13.0 CM. FOERSTER PINZA PORTA ESPONJAS 24.0 CM. CURVA ESTRIADA. FOERSTER PINZA PORTA ESPONJAS 24.0 CM. RECTA ESTRIADA. ROCHESTER-PEAN PINZA 18.4 CM. CURVA. ROCHESTER-PEAN PINZA 20.3 CM. CURVA. ROCHESTER-OCHSNER PINZA 1 X 2 DIENTES. 20.3 CM. RECTA. ROCHESTER-PEAN PINZA 18.4 CM. CURVA. | 12022.24
I090000214 | 677 | ESTUCHE CIRUGIA (JGO. DE) SET DE CIRUGIA GENERAL MENOR; MARCA:TRAUMA; MODELO:VARIOS CONSTA DE: CLAVE CABMS: I090000214 FRAZIER (FERGUSON) CANULA CON MANDRIL Y VALVULA DE DEDO ANGULADA 18.0 CM. LONGITUD DE TRABAJO 10.8 CM. 2.3 MM. 7 FRENCH. MANGO PARA BISTURI CORTO # 3 PARA SUJETAR HOJAS: 10 11 12 15 LONGITUD 12.7 CM. YANKAUER CANULA DE SUCCION CON BOTON DESATORNILLABLE 27.0 CM. MAYO CHAROLA DE ACERO INOXIDABLE DE 49.0 CM. X 32.0 CM. CHAROLA (CONTENEDOR) CON TAPA PARA INSTRUMENTAL ACERO INOXIDABLE 36.0 X 20.0 X 15.0 CM. WORST ESTILETE DILATADOR COLA DE COCHINO 14.9 CM. CURVA PUNTAS ROMAS CON OJALES MANGO PARA BISTURI CORTO # 4 PARA SUJETAR HOJAS: 20 AL 25 LONGITUD 13.3 CM. ADSON PINZA PARA DISECCION 1 X 2 DIENTES 12.0 CM. ADSON PINZA PARA DISECCION SIN DIENTES PUNTA ESTRIADA 12.0 CM. ALLIS PINZA PARA TEJIDOS ATRAUMATICA CON DOS FILAS DE DIENTES 16.0 CM. BACKHAUS PINZA PARA CAMPOS 9.0 CM. ESTANDAR PINZA PARA DISECCION RECTA PUNTA CON 1 X | 19223.52
I090000214 | 678 | ESTUCHE CIRUGIA (JGO. DE) SET DE CIRUGIA GENERAL MENOR; MARCA:TRAUMA; MODELO:VARIOS CONSTA DE: CLAVE CABMS: I090000214 FRAZIER (FERGUSON) CANULA CON MANDRIL Y VALVULA DE DEDO ANGULADA 18.0 CM. LONGITUD DE TRABAJO 10.8 CM. 2.3 MM. 7 FRENCH. MANGO PARA BISTURI CORTO # 3 PARA SUJETAR HOJAS: 10 11 12 15 LONGITUD 12.7 CM. YANKAUER CANULA DE SUCCION CON BOTON DESATORNILLABLE 27.0 CM. MAYO CHAROLA DE ACERO INOXIDABLE DE 49.0 CM. X 32.0 CM. CHAROLA (CONTENEDOR) CON TAPA PARA INSTRUMENTAL ACERO INOXIDABLE 36.0 X 20.0 X 15.0 CM. WORST ESTILETE DILATADOR COLA DE COCHINO 14.9 CM. CURVA PUNTAS ROMAS CON OJALES MANGO PARA BISTURI CORTO # 4 PARA SUJETAR HOJAS: 20 AL 25 LONGITUD 13.3 CM. ADSON PINZA PARA DISECCION 1 X 2 DIENTES 12.0 CM. ADSON PINZA PARA DISECCION SIN DIENTES PUNTA ESTRIADA 12.0 CM. ALLIS PINZA PARA TEJIDOS ATRAUMATICA CON DOS FILAS DE DIENTES 16.0 CM. BACKHAUS PINZA PARA CAMPOS 9.0 CM. ESTANDAR PINZA PARA DISECCION RECTA PUNTA CON 1 X | 19223.52
I090000214 | 679 | ESTUCHE CIRUGIA (JGO. DE) SET DE CIRUGIA GENERAL MENOR; MARCA:TRAUMA; MODELO:VARIOS CONSTA DE: CLAVE CABMS: I090000214 FRAZIER (FERGUSON) CANULA CON MANDRIL Y VALVULA DE DEDO ANGULADA 18.0 CM. LONGITUD DE TRABAJO 10.8 CM. 2.3 MM. 7 FRENCH. MANGO PARA BISTURI CORTO # 3 PARA SUJETAR HOJAS: 10 11 12 15 LONGITUD 12.7 CM. YANKAUER CANULA DE SUCCION CON BOTON DESATORNILLABLE 27.0 CM. MAYO CHAROLA DE ACERO INOXIDABLE DE 49.0 CM. X 32.0 CM. CHAROLA (CONTENEDOR) CON TAPA PARA INSTRUMENTAL ACERO INOXIDABLE 36.0 X 20.0 X 15.0 CM. WORST ESTILETE DILATADOR COLA DE COCHINO 14.9 CM. CURVA PUNTAS ROMAS CON OJALES MANGO PARA BISTURI CORTO # 4 PARA SUJETAR HOJAS: 20 AL 25 LONGITUD 13.3 CM. ADSON PINZA PARA DISECCION 1 X 2 DIENTES 12.0 CM. ADSON PINZA PARA DISECCION SIN DIENTES PUNTA ESTRIADA 12.0 CM. ALLIS PINZA PARA TEJIDOS ATRAUMATICA CON DOS FILAS DE DIENTES 16.0 CM. BACKHAUS PINZA PARA CAMPOS 9.0 CM. ESTANDAR PINZA PARA DISECCION RECTA PUNTA CON 1 X | 19223.52
I090000214 | 680 | ESTUCHE CIRUGIA (JGO. DE) SET DE CIRUGIA GENERAL MENOR; MARCA:TRAUMA; MODELO:VARIOS CONSTA DE: CLAVE CABMS: I090000214 FRAZIER (FERGUSON) CANULA CON MANDRIL Y VALVULA DE DEDO ANGULADA 18.0 CM. LONGITUD DE TRABAJO 10.8 CM. 2.3 MM. 7 FRENCH. MANGO PARA BISTURI CORTO # 3 PARA SUJETAR HOJAS: 10 11 12 15 LONGITUD 12.7 CM. YANKAUER CANULA DE SUCCION CON BOTON DESATORNILLABLE 27.0 CM. MAYO CHAROLA DE ACERO INOXIDABLE DE 49.0 CM. X 32.0 CM. CHAROLA (CONTENEDOR) CON TAPA PARA INSTRUMENTAL ACERO INOXIDABLE 36.0 X 20.0 X 15.0 CM. WORST ESTILETE DILATADOR COLA DE COCHINO 14.9 CM. CURVA PUNTAS ROMAS CON OJALES MANGO PARA BISTURI CORTO # 4 PARA SUJETAR HOJAS: 20 AL 25 LONGITUD 13.3 CM. ADSON PINZA PARA DISECCION 1 X 2 DIENTES 12.0 CM. ADSON PINZA PARA DISECCION SIN DIENTES PUNTA ESTRIADA 12.0 CM. ALLIS PINZA PARA TEJIDOS ATRAUMATICA CON DOS FILAS DE DIENTES 16.0 CM. BACKHAUS PINZA PARA CAMPOS 9.0 CM. ESTANDAR PINZA PARA DISECCION RECTA PUNTA CON 1 X | 19223.52
I090000214 | 681 | ESTUCHE CIRUGIA (JGO. DE) SET DE CIRUGIA PLASTICA GENERAL; MARCA:TRAUMA; MODELO:VARIOS CONSTA DE: CLAVE CABMS: I090000214 MANGO PARA BISTURI # 3 CORTO CON ESCALA. FRAZIER (FERGUSON) CANULA CON MANDRIL Y VALVULA DE DEDO ANGULADA 18.0 CM. LONGITUD DE TRABAJO 10.8 CM. 4.0 MM. 12 FRENCH. FRAZIER (FERGUSON) CANULA CON MANDRIL Y VALVULA DE DEDO RECTA 18.0 CM. 3.3 MM. 10 FRENCH. YANKAUER CANULA DE SUCCION CON BOTON DESATORNILLABLE 27.0 CM. MAYO CHAROLA DE ACERO INOXIDABLE DE 49.0 CM. X 32.0 CM. ESTILETE ABOTONADO DOBLE EXTREMO DIAMETRO 1.0 MM. MALEABLE 14.5 CM. ESTILETE ABOTONADO DOBLE EXTREMO DIAMETRO 2.0 MM. MALEABLE 14.5 CM. FOMON SEPARADOR 16.0 CM. 2 GARFIOS ABOTONADOS ANCHO 12 MM. JOSEPH GANCHO PARA PIEL 16.0 CM DOS GARFIOS AGUDOS ANCHO DE 5 MM. BROWN-ADSON PINZA PARA DISECCION RECTA ATRAUMATICA 9 X 9 DIENTES 12.0 CM. ADSON PINZA PARA DISECCION 1 X 2 DIENTES 12.0 CM. ADSON PINZA PARA DISECCION SIN DIENTES PUNTA ESTRIADA 12.0 CM. ALLIS PIN | 14136.92
I090000214 | 694 | ESTUCHE CIRUGIA (JGO. DE) SET DE ESTRABISMO; MARCA:TRAUMA; MODELO:VARIOS CONSTA DE: CLAVE CABMS: I090000214 MANGO PARA BISTURI CORTO # 3 PARA SUJETAR HOJAS: 10 11 12 15 LONGITUD 12.7 CM. FRAZIER (FERGUSON) CANULA CON MANDRIL Y VALVULA DE DEDO ANGULADA 18.0 CM. LONGITUD DE TRABAJO 10.8 CM. 4.0 MM. 12 FRENCH. MAYO CHAROLA DE ACERO INOXIDABLE DE 49.0 CM. X 32.0 CM. CHAROLA (CONTENEDOR) CON TAPA PARA INSTRUMENTAL DE ACERO INOXIDABLE 23.0 X 12.7 X 5.1 CM. DEBAKEY PINZA VASCULAR PARA TEJIDO QUIJADA ATRAUMATICA ANGULADA 2.0 MM. 20.0 CM. DEBAKEY PINZA VASCULAR PARA TEJIDO QUIJADA ATRAUMATICA RECTA DE 2.0 MM. 30.5 CM. FOERSTER PINZA PORTA ESPONJAS 18.0 CM. RECTA ESTRIADA. HALSTEAD MOSQUITO PINZA 12.7 CM. CURVA. HALSTEAD MOSQUITO PINZA 12.7 CM. RECTA. MAYO-HEGAR PORTA AGUJAS CON RANURA CENTRAL 15.0 CM. FARABEUF SEPARADOR 15.2 CM. DOBLE EXTREMO JUEGO DE 2 HOJAS DE 1.6 CM. X 2.5 CM. Y 1.6 CM. X 3.2 CM. VASO ACERO INOXIDABLE 100 ML. RINON ACERO INOX | 18826.8
I090000214 | 705 | ESTUCHE CIRUGIA (JGO. DE) SET DE HISTERECTOMIA ABDOMINAL; MARCA:TRAUMA; MODELO:VARIOS CONSTA DE: CLAVE CABMS: I090000214 MANGO PARA BISTURI CORTO # 4 PARA SUJETAR HOJAS: 20 AL 25 LONGITUD 13.3 CM. YANKAUER CANULA DE SUCCION CON BOTON DESATORNILLABLE 27.0 CM. YANKAUER CANULA DE SUCCION CON BOTON DESATORNILLABLE 27.0 CM. MAYO CHAROLA DE ACERO INOXIDABLE DE 49.0 CM. X 32.0 CM. CHAROLA (CONTENEDOR) CON TAPA PARA INSTRUMENTAL DE ACERO INOXIDABLE 30.0 X 20.0 X 15.0 CM. ALDERKREUTZ PINZA PARA TEJIDOS 20.0 CM. 6 X 6 DIENTES. ALLIS PINZA PARA TEJIDO 5 X 6 DIENTES 25.4 CM. BACKHAUS PINZA PARA CAMPOS 15.0 CM. BOZEMAN PINZA UTERINA 25.4 CM. EN FORMA DE S CRILE PINZA 16.0 CM. CURVA. DARTIGUES HISTEROLABO UTERINO 26.0 CM. ESTANDAR PINZA PARA DISECCION RECTA SIN DIENTES PUNTA CON ESTRIAS TRANSVERSALES 13.0 CM. ESTANDAR PINZA PARA DISECCION RECTA PUNTA CON 1 X 2 DIENTES 25.5 CM. ESTANDAR PINZA PARA DISECCION RECTA PUNTA CON 1 X 2 DIENTES 13.0 CM. ESTAN | 26852.84
I090000214 | 706 | ESTUCHE CIRUGIA (JGO. DE) SET DE HISTERECTOMIA ABDOMINAL; MARCA:TRAUMA; MODELO:VARIOS CONSTA DE: CLAVE CABMS: I090000214 MANGO PARA BISTURI CORTO # 4 PARA SUJETAR HOJAS: 20 AL 25 LONGITUD 13.3 CM. YANKAUER CANULA DE SUCCION CON BOTON DESATORNILLABLE 27.0 CM. YANKAUER CANULA DE SUCCION CON BOTON DESATORNILLABLE 27.0 CM. MAYO CHAROLA DE ACERO INOXIDABLE DE 49.0 CM. X 32.0 CM. CHAROLA (CONTENEDOR) CON TAPA PARA INSTRUMENTAL DE ACERO INOXIDABLE 30.0 X 20.0 X 15.0 CM. ALDERKREUTZ PINZA PARA TEJIDOS 20.0 CM. 6 X 6 DIENTES. ALLIS PINZA PARA TEJIDO 5 X 6 DIENTES 25.4 CM. BACKHAUS PINZA PARA CAMPOS 15.0 CM. BOZEMAN PINZA UTERINA 25.4 CM. EN FORMA DE S CRILE PINZA 16.0 CM. CURVA. DARTIGUES HISTEROLABO UTERINO 26.0 CM. ESTANDAR PINZA PARA DISECCION RECTA SIN DIENTES PUNTA CON ESTRIAS TRANSVERSALES 13.0 CM. ESTANDAR PINZA PARA DISECCION RECTA PUNTA CON 1 X 2 DIENTES 25.5 CM. ESTANDAR PINZA PARA DISECCION RECTA PUNTA CON 1 X 2 DIENTES 13.0 CM. ESTAN | 26852.84
I090000214 | 707 | ESTUCHE CIRUGIA (JGO. DE) SET DE HISTERECTOMIA VAGINAL; MARCA:TRAUMA; MODELO:VARIOS CONSTA DE: CLAVE CABMS: I090000214 YANKAUER CANULA DE SUCCION CON BOTON DESATORNILLABLE 27.0 CM. MAYO CHAROLA DE ACERO INOXIDABLE DE 49.0 CM. X 32.0 CM. CHAROLA (CONTENEDOR) CON TAPA PARA INSTRUMENTAL DE ACERO INOXIDABLE 30.0 X 20.0 X 15.0 CM. CRILE PINZA 14.0 CM. CURVA. ALLIS PINZA PARA TEJIDOS 19.0 CM. 5 X 6 DIENTES. BOZEMAN PINZA UTERINA 25.4 CM. EN FORMA DE S ESTANDAR PINZA PARA DISECCION RECTA PUNTA CON 1 X 2 DIENTES 13.0 CM. ESTANDAR PINZA PARA DISECCION RECTA SIN DIENTES PUNTA CON ESTRIAS TRANSVERSALES 20.0 CM. FOERSTER PINZA PORTA ESPONJAS 24.0 CM. CURVA ESTRIADA. HEANEY PINZA PARA HISTERECTOMIA CURVA DOBLE DIENTE MODELO PESADO 21.0 CM. ROCHESTER-PEAN PINZA 18.4 CM. CURVA. HEANEY PORTA AGUJAS T-CARB SIN RANURA CENTRAL CURVO 21.0 CM. MAYO-HEGAR PORTA AGUJAS CON RANURA CENTRAL 16.0 CM. MAYO-HEGAR PORTA AGUJAS CON RANURA CENTRAL 20.0 CM. DOYEN SEPAR | 18846.52
I090000214 | 708 | ESTUCHE CIRUGIA (JGO. DE) SET DE HISTERECTOMIA VAGINAL; MARCA:TRAUMA; MODELO:VARIOS CONSTA DE: CLAVE CABMS: I090000214 YANKAUER CANULA DE SUCCION CON BOTON DESATORNILLABLE 27.0 CM. MAYO CHAROLA DE ACERO INOXIDABLE DE 49.0 CM. X 32.0 CM. CHAROLA (CONTENEDOR) CON TAPA PARA INSTRUMENTAL DE ACERO INOXIDABLE 30.0 X 20.0 X 15.0 CM. CRILE PINZA 14.0 CM. CURVA. ALLIS PINZA PARA TEJIDOS 19.0 CM. 5 X 6 DIENTES. BOZEMAN PINZA UTERINA 25.4 CM. EN FORMA DE S ESTANDAR PINZA PARA DISECCION RECTA PUNTA CON 1 X 2 DIENTES 13.0 CM. ESTANDAR PINZA PARA DISECCION RECTA SIN DIENTES PUNTA CON ESTRIAS TRANSVERSALES 20.0 CM. FOERSTER PINZA PORTA ESPONJAS 24.0 CM. CURVA ESTRIADA. HEANEY PINZA PARA HISTERECTOMIA CURVA DOBLE DIENTE MODELO PESADO 21.0 CM. ROCHESTER-PEAN PINZA 18.4 CM. CURVA. HEANEY PORTA AGUJAS T-CARB SIN RANURA CENTRAL CURVO 21.0 CM. MAYO-HEGAR PORTA AGUJAS CON RANURA CENTRAL 16.0 CM. MAYO-HEGAR PORTA AGUJAS CON RANURA CENTRAL 20.0 CM. DOYEN SEPAR | 18846.52
I090000214 | 709 | ESTUCHE CIRUGIA (JGO. DE) SET DE LEGRADO; MARCA:TRAUMA; MODELO:VARIOS CONSTA DE: CLAVE CABMS: I090000214 MAYO CHAROLA DE ACERO INOXIDABLE DE 49.0 CM. X 32.0 CM. CHAROLA (CONTENEDOR) CON TAPA PARA INSTRUMENTAL DE ACERO INOXIDABLE 30.0 X 20.0 X 15.0 CM. RECAMIER CUCHARILLA UTERINA CORTANTE FLEXIBLE DE 28 CM. TAMANO 6: 12 MM. RECAMIER CUCHARILLA UTERINA CORTANTE FLEXIBLE DE 28 CM. TAMANO 3: 9 MM. RECAMIER CUCHARILLA UTERINA ROMA FLEXIBLE DE 28 CM. TAMANO 1: 7 MM. RECAMIER CUCHARILLA UTERINA ROMA FLEXIBLE DE 28 CM. TAMANO 2: 8 MM. HEGAR DILATADORES UTERINOS DOBLE EXTREMO 19.1 CM. JUEGO DE 8 PIEZAS 1 MM. A 16 MM. GRAVES ESPEJO VAGINAL MEDIANO: 3.5 CM. X 10.2 CM. SIMS HISTEROMETRO RIGIDO DE 31 CM ABOTONADO GRADUADO EN CENTIMETROS 4 MM DE DIAMETRO. BOZEMAN PINZA UTERINA 25.4 CM. EN FORMA DE S FOERSTER PINZA PORTA ESPONJAS 20.0 CM. CURVA ESTRIADA. FOERSTER PINZA PORTA ESPONJAS 20.0 CM. RECTA ESTRIADA. SCHROEDER (POZZI) PINZA PARA TENACULUM 1 X | 7400.8
I090000214 | 710 | ESTUCHE CIRUGIA (JGO. DE) SET DE LEGRADO; MARCA:TRAUMA; MODELO:VARIOS CONSTA DE: CLAVE CABMS: I090000214 MAYO CHAROLA DE ACERO INOXIDABLE DE 49.0 CM. X 32.0 CM. CHAROLA (CONTENEDOR) CON TAPA PARA INSTRUMENTAL DE ACERO INOXIDABLE 30.0 X 20.0 X 15.0 CM. RECAMIER CUCHARILLA UTERINA CORTANTE FLEXIBLE DE 28 CM. TAMANO 6: 12 MM. RECAMIER CUCHARILLA UTERINA CORTANTE FLEXIBLE DE 28 CM. TAMANO 3: 9 MM. RECAMIER CUCHARILLA UTERINA ROMA FLEXIBLE DE 28 CM. TAMANO 1: 7 MM. RECAMIER CUCHARILLA UTERINA ROMA FLEXIBLE DE 28 CM. TAMANO 2: 8 MM. HEGAR DILATADORES UTERINOS DOBLE EXTREMO 19.1 CM. JUEGO DE 8 PIEZAS 1 MM. A 16 MM. GRAVES ESPEJO VAGINAL MEDIANO: 3.5 CM. X 10.2 CM. SIMS HISTEROMETRO RIGIDO DE 31 CM ABOTONADO GRADUADO EN CENTIMETROS 4 MM DE DIAMETRO. BOZEMAN PINZA UTERINA 25.4 CM. EN FORMA DE S FOERSTER PINZA PORTA ESPONJAS 20.0 CM. CURVA ESTRIADA. FOERSTER PINZA PORTA ESPONJAS 20.0 CM. RECTA ESTRIADA. SCHROEDER (POZZI) PINZA PARA TENACULUM 1 X | 7400.8
I090000214 | 711 | ESTUCHE CIRUGIA (JGO. DE) SET DE LEGRADO; MARCA:TRAUMA; MODELO:VARIOS CONSTA DE: CLAVE CABMS: I090000214 MAYO CHAROLA DE ACERO INOXIDABLE DE 49.0 CM. X 32.0 CM. CHAROLA (CONTENEDOR) CON TAPA PARA INSTRUMENTAL DE ACERO INOXIDABLE 30.0 X 20.0 X 15.0 CM. RECAMIER CUCHARILLA UTERINA CORTANTE FLEXIBLE DE 28 CM. TAMANO 6: 12 MM. RECAMIER CUCHARILLA UTERINA CORTANTE FLEXIBLE DE 28 CM. TAMANO 3: 9 MM. RECAMIER CUCHARILLA UTERINA ROMA FLEXIBLE DE 28 CM. TAMANO 1: 7 MM. RECAMIER CUCHARILLA UTERINA ROMA FLEXIBLE DE 28 CM. TAMANO 2: 8 MM. HEGAR DILATADORES UTERINOS DOBLE EXTREMO 19.1 CM. JUEGO DE 8 PIEZAS 1 MM. A 16 MM. GRAVES ESPEJO VAGINAL MEDIANO: 3.5 CM. X 10.2 CM. SIMS HISTEROMETRO RIGIDO DE 31 CM ABOTONADO GRADUADO EN CENTIMETROS 4 MM DE DIAMETRO. BOZEMAN PINZA UTERINA 25.4 CM. EN FORMA DE S FOERSTER PINZA PORTA ESPONJAS 20.0 CM. CURVA ESTRIADA. FOERSTER PINZA PORTA ESPONJAS 20.0 CM. RECTA ESTRIADA. SCHROEDER (POZZI) PINZA PARA TENACULUM 1 X | 7400.8
I090000214 | 712 | ESTUCHE CIRUGIA (JGO. DE) SET DE MIRINGOTOMIA; MARCA:TRAUMA; MODELO:VARIOS CONSTA DE: CLAVE CABMS: I090000214 BILLEAU ASA PARA OIDO 16.5 CM CHICA: LAZO DE 2.5 MM X 3.5 MM BILLEAU ASA PARA OIDO 16.5 CM LARGA: LAZO DE 5.0 MM X 9.0 MM BILLEAU ASA PARA OIDO 16.5 CM MEDIANA: LAZO DE 3.5 MM X 5.5 MM FRAZIER (FERGUSON) CANULA CON MANDRIL Y VALVULA DE DEDO ANGULADA 18.0 CM. LONGITUD DE TRABAJO 10.8 CM. 2.7 MM. 8 FRENCH. MAYO CHAROLA DE ACERO INOXIDABLE DE 49.0 CM. X 32.0 CM. CHAROLA (CONTENEDOR) CON TAPA PARA INSTRUMENTAL DE ACERO INOXIDABLE 30.0 X 20.0 X 15.0 CM. BUCK CUCHARILLAS PARA OIDO 14.6 CM RECTA ROMA NO. 1: 3.0 MM. BUCK CUCHARILLAS PARA OIDO 14.6 CM RECTA ROMA NO. 2: 3.5 MM. BUCK CUCHARILLAS PARA OIDO RECTAS MEDIDAS NO. 0 Y 00 JUEGO DE 2 CATS: 8380-181 Y 180 CONSTA DE: BUCK CUCHARILLAS PARA OIDO 14.6 CM RECTA ROMA NO. 0: 1.5 MM. BUCK CUCHARILLAS PARA OIDO 14.6 CM RECTA ROMA NO. 00: 2.0 MM. BOUCHERON OTOSCOPIO REDONDO JGO.4 PZAS DIAMETR | 9052.64
I090000214 | 713 | ESTUCHE CIRUGIA (JGO. DE) SET DE ORTOPEDIA BASICO; MARCA:TRAUMA; MODELO:TODOS CONSTA DE: CLAVE CABMS: I090000214 MANGO PARA BISTURI CORTO # 4 PARA SUJETAR HOJAS: 20 AL 25 LONGITUD 13.3 CM. YANKAUER CANULA DE SUCCION CON BOTON DESATORNILLABLE 27.0 CM. MAYO CHAROLA DE ACERO INOXIDABLE DE 49.0 CM. X 32.0 CM. LANE ELEVADOR 19 CM. HOJA DE 7 MM. HOHMANN SEPARADOR PUNTA REDONDEADA 23.5 CM. HOJA DE 35 MM. HOHMANN SEPARADOR PUNTA REDONDEADA 23.5 CM. HOJA DE 22 MM. HOHMANN SEPARADOR PUNTA REDONDEADA 23.5 CM. HOJA DE 25 MM. FARABEUF RASPA LEGRA 15.0 CM. HOJA CURVA 13 MM. GERZOG MARTILLO 300 GRAMOS DE 18 CM BACKHAUS PINZA PARA CAMPOS 15.0 CM. CRILE PINZA 16.0 CM. CURVA. ESTANDAR PINZA PARA DISECCION RECTA PUNTA CON 1 X 2 DIENTES 13.0 CM. ESTANDAR PINZA PARA DISECCION RECTA SIN DIENTES PUNTA CON ESTRIAS TRANSVERSALES 15.0 CM. FOERSTER PINZA PORTA ESPONJAS 24.0 CM. CURVA ESTRIADA. FOERSTER PINZA PORTA ESPONJAS 24.0 CM. RECTA ESTRIADA. ROCHESTER-OCHSN | 32220.16
I090000214 | 714 | ESTUCHE CIRUGIA (JGO. DE) SET DE ORTOPEDIA BASICO; MARCA:TRAUMA; MODELO:TODOS CONSTA DE: CLAVE CABMS: I090000214 MANGO PARA BISTURI CORTO # 4 PARA SUJETAR HOJAS: 20 AL 25 LONGITUD 13.3 CM. YANKAUER CANULA DE SUCCION CON BOTON DESATORNILLABLE 27.0 CM. MAYO CHAROLA DE ACERO INOXIDABLE DE 49.0 CM. X 32.0 CM. LANE ELEVADOR 19 CM. HOJA DE 7 MM. HOHMANN SEPARADOR PUNTA REDONDEADA 23.5 CM. HOJA DE 35 MM. HOHMANN SEPARADOR PUNTA REDONDEADA 23.5 CM. HOJA DE 22 MM. HOHMANN SEPARADOR PUNTA REDONDEADA 23.5 CM. HOJA DE 25 MM. FARABEUF RASPA LEGRA 15.0 CM. HOJA CURVA 13 MM. GERZOG MARTILLO 300 GRAMOS DE 18 CM BACKHAUS PINZA PARA CAMPOS 15.0 CM. CRILE PINZA 16.0 CM. CURVA. ESTANDAR PINZA PARA DISECCION RECTA PUNTA CON 1 X 2 DIENTES 13.0 CM. ESTANDAR PINZA PARA DISECCION RECTA SIN DIENTES PUNTA CON ESTRIAS TRANSVERSALES 15.0 CM. FOERSTER PINZA PORTA ESPONJAS 24.0 CM. CURVA ESTRIADA. FOERSTER PINZA PORTA ESPONJAS 24.0 CM. RECTA ESTRIADA. ROCHESTER-OCHSN | 32220.16
I090000214 | 715 | ESTUCHE CIRUGIA (JGO. DE) SET DE ORTOPEDIA BASICO; MARCA:TRAUMA; MODELO:TODOS CONSTA DE: CLAVE CABMS: I090000214 MANGO PARA BISTURI CORTO # 4 PARA SUJETAR HOJAS: 20 AL 25 LONGITUD 13.3 CM. YANKAUER CANULA DE SUCCION CON BOTON DESATORNILLABLE 27.0 CM. MAYO CHAROLA DE ACERO INOXIDABLE DE 49.0 CM. X 32.0 CM. LANE ELEVADOR 19 CM. HOJA DE 7 MM. HOHMANN SEPARADOR PUNTA REDONDEADA 23.5 CM. HOJA DE 35 MM. HOHMANN SEPARADOR PUNTA REDONDEADA 23.5 CM. HOJA DE 22 MM. HOHMANN SEPARADOR PUNTA REDONDEADA 23.5 CM. HOJA DE 25 MM. FARABEUF RASPA LEGRA 15.0 CM. HOJA CURVA 13 MM. GERZOG MARTILLO 300 GRAMOS DE 18 CM BACKHAUS PINZA PARA CAMPOS 15.0 CM. CRILE PINZA 16.0 CM. CURVA. ESTANDAR PINZA PARA DISECCION RECTA PUNTA CON 1 X 2 DIENTES 13.0 CM. ESTANDAR PINZA PARA DISECCION RECTA SIN DIENTES PUNTA CON ESTRIAS TRANSVERSALES 15.0 CM. FOERSTER PINZA PORTA ESPONJAS 24.0 CM. CURVA ESTRIADA. FOERSTER PINZA PORTA ESPONJAS 24.0 CM. RECTA ESTRIADA. ROCHESTER-OCHSN | 3715.48
I090000214 | 716 | ESTUCHE CIRUGIA (JGO. DE) SET DE ORTOPEDIA BASICO; MARCA:TRAUMA; MODELO:TODOS CONSTA DE: CLAVE CABMS: I090000214 MANGO PARA BISTURI CORTO # 4 PARA SUJETAR HOJAS: 20 AL 25 LONGITUD 13.3 CM. YANKAUER CANULA DE SUCCION CON BOTON DESATORNILLABLE 27.0 CM. MAYO CHAROLA DE ACERO INOXIDABLE DE 49.0 CM. X 32.0 CM. LANE ELEVADOR 19 CM. HOJA DE 7 MM. HOHMANN SEPARADOR PUNTA REDONDEADA 23.5 CM. HOJA DE 35 MM. HOHMANN SEPARADOR PUNTA REDONDEADA 23.5 CM. HOJA DE 22 MM. HOHMANN SEPARADOR PUNTA REDONDEADA 23.5 CM. HOJA DE 25 MM. FARABEUF RASPA LEGRA 15.0 CM. HOJA CURVA 13 MM. GERZOG MARTILLO 300 GRAMOS DE 18 CM BACKHAUS PINZA PARA CAMPOS 15.0 CM. CRILE PINZA 16.0 CM. CURVA. ESTANDAR PINZA PARA DISECCION RECTA PUNTA CON 1 X 2 DIENTES 13.0 CM. ESTANDAR PINZA PARA DISECCION RECTA SIN DIENTES PUNTA CON ESTRIAS TRANSVERSALES 15.0 CM. FOERSTER PINZA PORTA ESPONJAS 24.0 CM. CURVA ESTRIADA. FOERSTER PINZA PORTA ESPONJAS 24.0 CM. RECTA ESTRIADA. ROCHESTER-OCHSN | 3715.48
I090000214 | 717 | ESTUCHE CIRUGIA (JGO. DE) SET DE ORTOPEDIA BASICO; MARCA:TRAUMA; MODELO:TODOS CONSTA DE: CLAVE CABMS: I090000214 MANGO PARA BISTURI CORTO # 4 PARA SUJETAR HOJAS: 20 AL 25 LONGITUD 13.3 CM. YANKAUER CANULA DE SUCCION CON BOTON DESATORNILLABLE 27.0 CM. MAYO CHAROLA DE ACERO INOXIDABLE DE 49.0 CM. X 32.0 CM. LANE ELEVADOR 19 CM. HOJA DE 7 MM. HOHMANN SEPARADOR PUNTA REDONDEADA 23.5 CM. HOJA DE 35 MM. HOHMANN SEPARADOR PUNTA REDONDEADA 23.5 CM. HOJA DE 22 MM. HOHMANN SEPARADOR PUNTA REDONDEADA 23.5 CM. HOJA DE 25 MM. FARABEUF RASPA LEGRA 15.0 CM. HOJA CURVA 13 MM. GERZOG MARTILLO 300 GRAMOS DE 18 CM BACKHAUS PINZA PARA CAMPOS 15.0 CM. CRILE PINZA 16.0 CM. CURVA. ESTANDAR PINZA PARA DISECCION RECTA PUNTA CON 1 X 2 DIENTES 13.0 CM. ESTANDAR PINZA PARA DISECCION RECTA SIN DIENTES PUNTA CON ESTRIAS TRANSVERSALES 15.0 CM. FOERSTER PINZA PORTA ESPONJAS 24.0 CM. CURVA ESTRIADA. FOERSTER PINZA PORTA ESPONJAS 24.0 CM. RECTA ESTRIADA. ROCHESTER-OCHSN | 3715.48
I090000214 | 718 | ESTUCHE CIRUGIA (JGO. DE) SET DE ORTOPEDIA BASICO; MARCA:TRAUMA; MODELO:TODOS CONSTA DE: CLAVE CABMS: I090000214 MANGO PARA BISTURI CORTO # 4 PARA SUJETAR HOJAS: 20 AL 25 LONGITUD 13.3 CM. YANKAUER CANULA DE SUCCION CON BOTON DESATORNILLABLE 27.0 CM. MAYO CHAROLA DE ACERO INOXIDABLE DE 49.0 CM. X 32.0 CM. LANE ELEVADOR 19 CM. HOJA DE 7 MM. HOHMANN SEPARADOR PUNTA REDONDEADA 23.5 CM. HOJA DE 35 MM. HOHMANN SEPARADOR PUNTA REDONDEADA 23.5 CM. HOJA DE 22 MM. HOHMANN SEPARADOR PUNTA REDONDEADA 23.5 CM. HOJA DE 25 MM. FARABEUF RASPA LEGRA 15.0 CM. HOJA CURVA 13 MM. GERZOG MARTILLO 300 GRAMOS DE 18 CM BACKHAUS PINZA PARA CAMPOS 15.0 CM. CRILE PINZA 16.0 CM. CURVA. ESTANDAR PINZA PARA DISECCION RECTA PUNTA CON 1 X 2 DIENTES 13.0 CM. ESTANDAR PINZA PARA DISECCION RECTA SIN DIENTES PUNTA CON ESTRIAS TRANSVERSALES 15.0 CM. FOERSTER PINZA PORTA ESPONJAS 24.0 CM. CURVA ESTRIADA. FOERSTER PINZA PORTA ESPONJAS 24.0 CM. RECTA ESTRIADA. ROCHESTER-OCHSN | 3715.48
I090000214 | 719 | ESTUCHE CIRUGIA (JGO. DE) SET DE ORTOPEDIA BASICO; MARCA:TRAUMA; MODELO:TODOS CONSTA DE: CLAVE CABMS: I090000214 MANGO PARA BISTURI CORTO # 4 PARA SUJETAR HOJAS: 20 AL 25 LONGITUD 13.3 CM. YANKAUER CANULA DE SUCCION CON BOTON DESATORNILLABLE 27.0 CM. MAYO CHAROLA DE ACERO INOXIDABLE DE 49.0 CM. X 32.0 CM. LANE ELEVADOR 19 CM. HOJA DE 7 MM. HOHMANN SEPARADOR PUNTA REDONDEADA 23.5 CM. HOJA DE 35 MM. HOHMANN SEPARADOR PUNTA REDONDEADA 23.5 CM. HOJA DE 22 MM. HOHMANN SEPARADOR PUNTA REDONDEADA 23.5 CM. HOJA DE 25 MM. FARABEUF RASPA LEGRA 15.0 CM. HOJA CURVA 13 MM. GERZOG MARTILLO 300 GRAMOS DE 18 CM BACKHAUS PINZA PARA CAMPOS 15.0 CM. CRILE PINZA 16.0 CM. CURVA. ESTANDAR PINZA PARA DISECCION RECTA PUNTA CON 1 X 2 DIENTES 13.0 CM. ESTANDAR PINZA PARA DISECCION RECTA SIN DIENTES PUNTA CON ESTRIAS TRANSVERSALES 15.0 CM. FOERSTER PINZA PORTA ESPONJAS 24.0 CM. CURVA ESTRIADA. FOERSTER PINZA PORTA ESPONJAS 24.0 CM. RECTA ESTRIADA. ROCHESTER-OCHSN | 3715.48
I090000214 | 720 | ESTUCHE CIRUGIA (JGO. DE) SET DE ORTOPEDIA BASICO; MARCA:TRAUMA; MODELO:TODOS CONSTA DE: CLAVE CABMS: I090000214 MANGO PARA BISTURI CORTO # 4 PARA SUJETAR HOJAS: 20 AL 25 LONGITUD 13.3 CM. YANKAUER CANULA DE SUCCION CON BOTON DESATORNILLABLE 27.0 CM. MAYO CHAROLA DE ACERO INOXIDABLE DE 49.0 CM. X 32.0 CM. LANE ELEVADOR 19 CM. HOJA DE 7 MM. HOHMANN SEPARADOR PUNTA REDONDEADA 23.5 CM. HOJA DE 35 MM. HOHMANN SEPARADOR PUNTA REDONDEADA 23.5 CM. HOJA DE 22 MM. HOHMANN SEPARADOR PUNTA REDONDEADA 23.5 CM. HOJA DE 25 MM. FARABEUF RASPA LEGRA 15.0 CM. HOJA CURVA 13 MM. GERZOG MARTILLO 300 GRAMOS DE 18 CM BACKHAUS PINZA PARA CAMPOS 15.0 CM. CRILE PINZA 16.0 CM. CURVA. ESTANDAR PINZA PARA DISECCION RECTA PUNTA CON 1 X 2 DIENTES 13.0 CM. ESTANDAR PINZA PARA DISECCION RECTA SIN DIENTES PUNTA CON ESTRIAS TRANSVERSALES 15.0 CM. FOERSTER PINZA PORTA ESPONJAS 24.0 CM. CURVA ESTRIADA. FOERSTER PINZA PORTA ESPONJAS 24.0 CM. RECTA ESTRIADA. ROCHESTER-OCHSN | 3715.48
I090000214 | 721 | ESTUCHE CIRUGIA (JGO. DE) SET DE ORTOPEDIA BASICO; MARCA:TRAUMA; MODELO:TODOS CONSTA DE: CLAVE CABMS: I090000214 MANGO PARA BISTURI CORTO # 4 PARA SUJETAR HOJAS: 20 AL 25 LONGITUD 13.3 CM. YANKAUER CANULA DE SUCCION CON BOTON DESATORNILLABLE 27.0 CM. MAYO CHAROLA DE ACERO INOXIDABLE DE 49.0 CM. X 32.0 CM. LANE ELEVADOR 19 CM. HOJA DE 7 MM. HOHMANN SEPARADOR PUNTA REDONDEADA 23.5 CM. HOJA DE 35 MM. HOHMANN SEPARADOR PUNTA REDONDEADA 23.5 CM. HOJA DE 22 MM. HOHMANN SEPARADOR PUNTA REDONDEADA 23.5 CM. HOJA DE 25 MM. FARABEUF RASPA LEGRA 15.0 CM. HOJA CURVA 13 MM. GERZOG MARTILLO 300 GRAMOS DE 18 CM BACKHAUS PINZA PARA CAMPOS 15.0 CM. CRILE PINZA 16.0 CM. CURVA. ESTANDAR PINZA PARA DISECCION RECTA PUNTA CON 1 X 2 DIENTES 13.0 CM. ESTANDAR PINZA PARA DISECCION RECTA SIN DIENTES PUNTA CON ESTRIAS TRANSVERSALES 15.0 CM. FOERSTER PINZA PORTA ESPONJAS 24.0 CM. CURVA ESTRIADA. FOERSTER PINZA PORTA ESPONJAS 24.0 CM. RECTA ESTRIADA. ROCHESTER-OCHSN | 3715.48
I090000214 | 722 | ESTUCHE CIRUGIA (JGO. DE) SET DE ORTOPEDIA BASICO; MARCA:TRAUMA; MODELO:TODOS CONSTA DE: CLAVE CABMS: I090000214 MANGO PARA BISTURI CORTO # 4 PARA SUJETAR HOJAS: 20 AL 25 LONGITUD 13.3 CM. YANKAUER CANULA DE SUCCION CON BOTON DESATORNILLABLE 27.0 CM. MAYO CHAROLA DE ACERO INOXIDABLE DE 49.0 CM. X 32.0 CM. LANE ELEVADOR 19 CM. HOJA DE 7 MM. HOHMANN SEPARADOR PUNTA REDONDEADA 23.5 CM. HOJA DE 35 MM. HOHMANN SEPARADOR PUNTA REDONDEADA 23.5 CM. HOJA DE 22 MM. HOHMANN SEPARADOR PUNTA REDONDEADA 23.5 CM. HOJA DE 25 MM. FARABEUF RASPA LEGRA 15.0 CM. HOJA CURVA 13 MM. GERZOG MARTILLO 300 GRAMOS DE 18 CM BACKHAUS PINZA PARA CAMPOS 15.0 CM. CRILE PINZA 16.0 CM. CURVA. ESTANDAR PINZA PARA DISECCION RECTA PUNTA CON 1 X 2 DIENTES 13.0 CM. ESTANDAR PINZA PARA DISECCION RECTA SIN DIENTES PUNTA CON ESTRIAS TRANSVERSALES 15.0 CM. FOERSTER PINZA PORTA ESPONJAS 24.0 CM. CURVA ESTRIADA. FOERSTER PINZA PORTA ESPONJAS 24.0 CM. RECTA ESTRIADA. ROCHESTER-OCHSN | 3715.48
I090000214 | 723 | ESTUCHE CIRUGIA (JGO. DE) SET DE ORTOPEDIA BASICO; MARCA:TRAUMA; MODELO:TODOS CONSTA DE: CLAVE CABMS: I090000214 MANGO PARA BISTURI CORTO # 4 PARA SUJETAR HOJAS: 20 AL 25 LONGITUD 13.3 CM. YANKAUER CANULA DE SUCCION CON BOTON DESATORNILLABLE 27.0 CM. MAYO CHAROLA DE ACERO INOXIDABLE DE 49.0 CM. X 32.0 CM. LANE ELEVADOR 19 CM. HOJA DE 7 MM. HOHMANN SEPARADOR PUNTA REDONDEADA 23.5 CM. HOJA DE 35 MM. HOHMANN SEPARADOR PUNTA REDONDEADA 23.5 CM. HOJA DE 22 MM. HOHMANN SEPARADOR PUNTA REDONDEADA 23.5 CM. HOJA DE 25 MM. FARABEUF RASPA LEGRA 15.0 CM. HOJA CURVA 13 MM. GERZOG MARTILLO 300 GRAMOS DE 18 CM BACKHAUS PINZA PARA CAMPOS 15.0 CM. CRILE PINZA 16.0 CM. CURVA. ESTANDAR PINZA PARA DISECCION RECTA PUNTA CON 1 X 2 DIENTES 13.0 CM. ESTANDAR PINZA PARA DISECCION RECTA SIN DIENTES PUNTA CON ESTRIAS TRANSVERSALES 15.0 CM. FOERSTER PINZA PORTA ESPONJAS 24.0 CM. CURVA ESTRIADA. FOERSTER PINZA PORTA ESPONJAS 24.0 CM. RECTA ESTRIADA. ROCHESTER-OCHSN | 3715.48
I090000214 | 724 | ESTUCHE CIRUGIA (JGO. DE) SET DE ORTOPEDIA BASICO; MARCA:TRAUMA; MODELO:TODOS CONSTA DE: CLAVE CABMS: I090000214 MANGO PARA BISTURI CORTO # 4 PARA SUJETAR HOJAS: 20 AL 25 LONGITUD 13.3 CM. YANKAUER CANULA DE SUCCION CON BOTON DESATORNILLABLE 27.0 CM. MAYO CHAROLA DE ACERO INOXIDABLE DE 49.0 CM. X 32.0 CM. LANE ELEVADOR 19 CM. HOJA DE 7 MM. HOHMANN SEPARADOR PUNTA REDONDEADA 23.5 CM. HOJA DE 35 MM. HOHMANN SEPARADOR PUNTA REDONDEADA 23.5 CM. HOJA DE 22 MM. HOHMANN SEPARADOR PUNTA REDONDEADA 23.5 CM. HOJA DE 25 MM. FARABEUF RASPA LEGRA 15.0 CM. HOJA CURVA 13 MM. GERZOG MARTILLO 300 GRAMOS DE 18 CM BACKHAUS PINZA PARA CAMPOS 15.0 CM. CRILE PINZA 16.0 CM. CURVA. ESTANDAR PINZA PARA DISECCION RECTA PUNTA CON 1 X 2 DIENTES 13.0 CM. ESTANDAR PINZA PARA DISECCION RECTA SIN DIENTES PUNTA CON ESTRIAS TRANSVERSALES 15.0 CM. FOERSTER PINZA PORTA ESPONJAS 24.0 CM. CURVA ESTRIADA. FOERSTER PINZA PORTA ESPONJAS 24.0 CM. RECTA ESTRIADA. ROCHESTER-OCHSN | 3715.48
I090000224 | 3 | ESTUCHE PROCTOLOGIA (JGO. DE) SET DE CIRUGIA RECTAL BASICA; MARCA:TRAUMA; MODELO:VARIOS CONSTA DE: CLAVE CABMS :I090000224 HIRSCHMAN ANOSCOPIO CHICO 6.4 CM. LONGITUD 1.4 CM. DIAMETRO. HIRSCHMAN ANOSCOPIO MEDIANO 7.0 CM. LONGITUD 1.7 CM. DIAMETRO. MANGO PARA BISTURI LARGO # 7 LONGITUD 22.0 CM. MANGO PARA BISTURI # 3 CORTO CON ESCALA. MAYO CHAROLA DE ACERO INOXIDABLE DE 49.0 CM. X 32.0 CM. CHAROLA (CONTENEDOR) CON TAPA PARA INSTRUMENTAL DE ACERO INOXIDABLE 30.0 X 20.0 X 15.0 CM. FANSLER (IVES) ESPEJO RECTAL HOJAS 8.3 CM. X 2.5 CM. PRATT ESPEJO RECTAL 19.0 CM. HOJA 8.9 CM. X 2.5 CM. DIAMETRO DE APERTURA 4.4 CM. CON TORNILLO DE GRADUACION. BACKHAUS PINZA PARA CAMPOS 15.0 CM. CRILE PINZA 16.0 CM. CURVA. ESTANDAR PINZA PARA DISECCION RECTA PUNTA CON 1 X 2 DIENTES 13.0 CM. ESTANDAR PINZA PARA DISECCION RECTA SIN DIENTES PUNTA CON ESTRIAS TRANSVERSALES 14.0 CM. FOERSTER PINZA PORTA ESPONJAS 24.0 CM. CURVA ESTRIADA. HALSTEAD MOSQUITO PINZA 12.7 | 25149.96
I450600102 | 613 | CUNA CUNA BACINETE RODABLE | 4485.72
I450600102 | 614 | CUNA CUNA BACINETE RODABLE | 4485.72
I450600102 | 615 | CUNA CUNA BACINETE RODABLE | 4485.72
I450600102 | 616 | CUNA CUNA BACINETE RODABLE | 4485.72
I450600102 | 617 | CUNA CUNA BACINETE RODABLE | 4485.72
I450600102 | 618 | CUNA CUNA BACINETE RODABLE | 4485.72
I450600102 | 619 | CUNA CUNA BACINETE RODABLE | 4485.72
I450600102 | 620 | CUNA CUNA BACINETE RODABLE | 4485.72
I450600102 | 621 | CUNA CUNA BACINETE RODABLE | 4485.72
I450600102 | 622 | CUNA CUNA BACINETE RODABLE | 4485.72
I450600102 | 623 | CUNA CUNA BACINETE RODABLE | 4485.72
I450600102 | 624 | CUNA CUNA BACINETE RODABLE | 4485.72
I450600102 | 626 | CUNA CUNA BACINETE RODABLE | 4485.72
I450600102 | 627 | CUNA CUNA BACINETE RODABLE | 4485.72
I450600102 | 628 | CUNA CUNA BACINETE RODABLE | 4485.72
I450600102 | 629 | CUNA CUNA BACINETE RODABLE | 4485.72
I450600102 | 630 | CUNA CUNA BACINETE RODABLE | 4485.72
I450600102 | 631 | CUNA CUNA BACINETE RODABLE | 4485.72
I450600102 | 632 | CUNA CUNA BACINETE RODABLE | 4485.72
I450600102 | 633 | CUNA CUNA BACINETE RODABLE | 4485.72
I450600102 | 634 | CUNA CUNA BACINETE RODABLE | 4485.72
I450600102 | 635 | CUNA CUNA BACINETE RODABLE | 4485.72
I450600102 | 637 | CUNA CUNA BACINETE RODABLE | 4485.72
I450600102 | 638 | CUNA CUNA BACINETE RODABLE | 4485.72
I450600102 | 639 | CUNA CUNA BACINETE RODABLE | 4485.72
I450600102 | 641 | CUNA CUNA BACINETE RODABLE | 4485.72
I450600102 | 642 | CUNA CUNA BACINETE RODABLE | 4485.72
I450600102 | 643 | CUNA CUNA BACINETE RODABLE | 4485.72
I450600102 | 644 | CUNA CUNA BACINETE RODABLE | 4485.72
I450600102 | 645 | CUNA CUNA BACINETE RODABLE | 4485.72
I450600102 | 646 | CUNA CUNA BACINETE RODABLE | 4485.72
I450600102 | 647 | CUNA CUNA BACINETE RODABLE | 4485.72
I450600102 | 648 | CUNA CUNA BACINETE RODABLE | 4485.72
I450600102 | 649 | CUNA CUNA BACINETE RODABLE | 4485.72
I450600102 | 650 | CUNA CUNA BACINETE RODABLE | 4485.72
I450600102 | 651 | CUNA CUNA BACINETE RODABLE | 4485.72
I450600102 | 652 | CUNA CUNA BACINETE RODABLE | 4485.72
I450600102 | 653 | CUNA CUNA BACINETE RODABLE | 4485.72
I450600102 | 654 | CUNA CUNA BACINETE RODABLE | 4485.72
I450600102 | 655 | CUNA CUNA BACINETE RODABLE | 4485.72
I450600102 | 656 | CUNA CUNA BACINETE RODABLE | 4485.72
I450600102 | 657 | CUNA CUNA BACINETE RODABLE | 4485.72
I450600102 | 658 | CUNA CUNA BACINETE RODABLE | 4485.72
I450600102 | 659 | CUNA CUNA BACINETE RODABLE | 4485.72
I450600102 | 660 | CUNA CUNA BACINETE RODABLE | 4485.72
I450600102 | 661 | CUNA CUNA BACINETE RODABLE | 4485.72
I450600102 | 662 | CUNA CUNA BACINETE RODABLE | 4485.72
I450600102 | 663 | CUNA CUNA BACINETE RODABLE | 4485.72
I450600102 | 664 | CUNA CUNA BACINETE RODABLE | 4485.72
I450600102 | 625 | CUNA CUNA BACINETE RODABLE | 4485.72
I450600102 | 636 | CUNA CUNA BACINETE RODABLE | 4485.72
I450600102 | 640 | CUNA CUNA BACINETE RODABLE | 4485.72
I090001316 | 1 | FOROPTERO FOROPTERO REFRACTOR VISION TESTER | 99655.87
I090000028 | 4 | ARMAZON PRUEBAS OFTALMOLOGICAS ARMAZON DE LENTES PARA PRUEBAS | 5593.98
I150200530 | 20 | DISPOSITIVO DE CAPTURA DE VIDEO EQUIPO DE VIDEO CON CAMARA DE 35MM CON ADAPTADOR PARA RINOLARINGOFIBROSCOPIO | 690722
I090001342 | 1 | PAQUIMETRO PAQUIMETRO ULTRASONICO | 57164.8
I060400438 | 32 | OFTALMOSCOPIO OFTALMOSCOPIO BINOCULAR INDIRECTO | 71870.12
I090001316 | 2 | FOROPTERO FOROPTERO | 99655.87
I090000252 | 245 | INCUBADORA INCUBADORA DE TRANSPORTE CON VENTILADOR | 376707.68
I090000252 | 246 | INCUBADORA INCUBADORA DE TRANSPORTE CON VENTILADOR | 376707.68
I060400428 | 96 | MICROSCOPIOS MICROSCOPIO PARA EXPLORACION DE OTORRINOLARINGOLOGIA EQUIPO DE DISENO MECANICO RODABLE CON ESTATIVO MULTIPOSICIONAL PARA REALIZAR EXPLORACION. ESTATIVO MOVIL CON SISTEMA DE FRENADO. TUBO VINICULAR ESTEREOSCOPICO RECTO CON OPTIMA ACROMATICA OCULARES 10 X O MAYOR CON AJUSTE PARA OPERADORES OCN GAFAS LENTES OBJETIVOS PARA 3 DISTANCIA DE TRABAJO EN EL RANGO DE 200 A 400 MM. CON SELECTOR DE AUMENTOS AJUSTE MANUAL DE ENFOQUE FINO. CONDUCTORES DE LUZ POR FIBRA OPTICA O ILUMINACION COAXAL INTEGRADA LUZ FRIA. CONSUMIBLES:FOCO DE HALOGENO FILTRO ANTICALORICO INSTALACION CORRIENTE ELECTRICA 120V/60HZ | 165583.04
I060400428 | 97 | MICROSCOPIOS MICROSCOPIOS PARA EXPLORACION EN OTRORRINORALINGOLOGIA EQUIPO DE DISENO MECANICO RODABLE CON ESTATIVO MULTIPOSICIONAL PARA REALIZAR EXPLORACION ESTATIVO MOVIL CON SISTEMA DE FRENAD. TUBO BINOCULAR ESTEREOSCOPICO RECTO CON OPTIMA ACROMATICA OCULARES 10 X O MAYOR CON AJUSTES PARA OPERADORES CON GAFAS LENTES OBJETIVOS PARA TRES DISTANCIA DE TRABAJO EN EL RANGO DE 200 A 400 MM CON SELECTOR DE AUMENTOS AJUSTE MANUAL DE ENFOQUE FINO | 165583.04
I090000195 | 22 | EQUIPO ULTRASONIDO ULTRASONIDO DENTALUNIDAD DE PROFILAXIS DENTAL NO INVASIVO PARA LA REMOCION DE SARRO MANCHAS GENERADOR DE FRECUENCIA DE TRABAJO. SELECTOR DE POTENCIA CONSUMO 17 30 WATTSALIMENTACION DE AGUA CON CONTROL PARA REGULAR LA PRESION ROCIO O SPRAY. | 13340
I090000112 | 501 | CARRO MONITOR MONITOR GRADO MEDICO DE 15 CARACTERISTICAS: 1.CON PANTALLA LCD 15 2.ALTA DEFINICION (HD) 3.ENTRADA DE VIDEO BNC Y/CRGB HDMI 4.CON PIE DE SOPORTE PARA SITUAR EN SUPERFICIE. | 66700
I060600370 | 165 | MICROSCOPIO BINOCULAR MICROSCOPIO CON DOBLE CABEZAL CABEZA DISPONIBLE CON CABEZAS BINOCULARES O DOBLE BINOCULAR C/30° DE INCLINACION OCULARES ESTANDAR CON 10X DE ALTO PUNTO DE MIRAS OCULARES DE CAMPO AMPLIO. | 74820
I090000304 | 6 | MESA AUTOPSIA MESA PARA AUTOPSIAS EQ.PARA PERSEVAR CADAVERES A TEMPERATURA DE 3 A 5 GRADOS CENTIGRADOS.FABRICADA EN ACERO INOXIDABLEFREGADERO O TARJA CON RECIPIENTE PARA ORGANOSSUPERFICIE DE DRENAJE CON DECLIVE QUE PERMITE QUE LOS LIQUIDOS CONFLUYAN AL DRENAJE CENTRAL EN LA ZONA DE TRABAJO. | 150800
I060200014 | 58 | AGITADOR PIPETAS AGITADOR DE PLAQUETAS TIENE UN CAJON CON SEIS ESTANTES DE METAL CON MARCO DE ACERO AL CARBONO TRATADOS PARA ACOPLAR BOLSAS DE PLAQUETAS CON CAPACIDAD DE HASTA 48 BOLSAS.CUENTA CON PANTALLA ALFANUMERICA PARA FACILITAR LA VISUALIZACION DE LOS PARAMETROS ESTABLECIDOSCON UNA VELOCIDAD DE 70 CICLOS POR MINUTO. | 45240
I090000112 | 502 | CARRO MONITOR MONITOR GRADO MEDICO DE 15CON PANTALLA LCD 15ALTA DEFINICION (HD)ENTRADA DE VIDEO BNC Y/C RGBHDMI.CON PIE DE SOPORTE PARA SITUAR EN SUPERFICIE . | 66700
I060600370 | 166 | MICROSCOPIO BINOCULAR MICROSCOPIO CON DOBLE CABEZALCABEZAL DISPONIBLE CON CABEZAS BINOCULARES OCULARES ESTANDAR CON 10X DE ALTO PUNTO DE MIRAS OCULARES DE CAMPO OBJETIVO CON OPTICA AL INFINITOENFOCABLE CON CREMALLERA Y PINON DE MOVIMIENTO. | 74820
I090000304 | 7 | MESA AUTOPSIA MESA PARA AUTOPSIAS.EQUIPO PARA PRESERVAR CADAVERES A TEMPERATURA DE 3 A 5 GRADOS CENTIGRADOS.TABLERO QUE PROPORCIONA UNA SUPERFICIE DE TRABAJO .MESA PARA AUTOPSIA.FABRICADA EN ACERO INOX.CON RECIPIENTE PARA ORGANOSFREGADERO O TARJA CON GRIFO DE LLAVE MONOMANDOSUPERFICIE DE DRENAJE CON DECLIVE QUE PERMITE QUE LOS LIQUIDOS CONFLUYAN AL DRENAJE . | 150800
I090000195 | 23 | EQUIPO ULTRASONIDO ULTRASONIDO DENTALUNIDAD DE PROFILAXIS DENTALNO INVASIVO PARA REMOCION DE SARRO MANCHAS GENERADOR DE FRECUENCIA DE TRABAJO.SELECTOR DE POTENCIA CONSUMO DE 17 A 30 WATTS ALIMENTACION DE AGUA CON CONTROL PARA REGULAR LA PRESION ROCIO SPRAY | 13340
I060200014 | 59 | AGITADOR PIPETAS AGITADOR PARA PLAQUETASTIENE UN CAJON CON SEIS ESTANTES DE METAL CON MARCO DE ACERO AL CARBONO TRATADOS PARA ACOPLAR BOLSAS DE PLAQUETAS CON CAPACIDAD DE 48 BOLSAS.CUENTA CON UNA PANTALLA ALFANUMERICA PARA FACILITAR LA VIZUALIZACION DE LOS PARAMETROS ESTABLECIDOS. | 45240
I450600084 | 631 | CONGELADOR CONGELADOR PARA SERVICIOS DE SANGRE DE -35°C (RANGO DE -12°C HASTA -30°C).DESCONGELACION AUTOMATICA CONTROLADOR DE TEMPERATURA ELECTRONICO CON PANTALLA DIGITAL ALARMAS SONORAS Y VISUALES TEMPERATURAS ALTA/BAJA CAPACIDAD 630 LITROS/24 CU FT.PUERTA SOLIDA EN ACERO INOXIDABLE. | 113691.6
I090000228 | 24 | ESTUFA LABORATORIO ESTUFA BACTERIOLOGICA DE 75 CM CON DOBLE PUERTA ESTUFA DE CONVECCION POR GRAVEDAD REGULACION POR PROCESADOR Y LECTURA DIGITAL DE TIEMPO Y TEMPERATURA PARA TEMPERATURAS REGULABLES DESDE AMBIENTE +5°C HASTA 75°C CAPACIDAD DE 405 LITROS.EL EQ. DE SUMINISTRA CON DOS BANDEJAS HASTA 39 GUIAS PARA COLOCAR BANDEJAS. | 101059.2
I090000228 | 25 | ESTUFA LABORATORIO ESTUFA BACTERIOLOGICA DE 75 CM CON DOBLE PUERTA ESTUFA DE CONVECCION POR GRAVEDAD REGULACION POR PROCESADOR Y LECTURA DIGITAL DE TIEMPO Y TEMPERATURA PARA TEMPERATURAS REGULABLES DESDE AMBIENTE +5°C HASTA 75°C CAPACIDAD DE 405 LITROS.EL EQ. DE SUMINISTRA CON DOS BANDEJAS HASTA 39 GUIAS PARA COLOCAR BANDEJAS. | 101059.2
I090001326 | 1 | ECOCARDIOGRAFO ECOCARDIOGRAFO BIDIMENSIONAL DOPPLER COLOR AVANZADO EQ. DE ALTA RESOLUCION QUE SE UTILIZA CON FINES DE DIAGNOSTICO PARA EXPLORACION DE ULTRASONOGRAFICA INVASIVA Y NO INVASIVA. 1.-MONITOR DE17 256 TONOS DE GRIS Y 256 TONOS DE COLOR. 2.-DOPPLER COLO. 3.-TRAZO AUTOMATICO DEL ESPECTRO DOPPLER EN TIEMPO REAL CON INDICE DE RESISTIVIDAD Y PULSATILIDAD. | 4515184
I090000182 | 101 | EQUIPO DE RAYOS X UNIDAD DE RAYOS X PARA ESTUDIO DE IMAGENES DE GLANDULAS MAMARIASGENERADOR DE RAYOS X DE ALTA FRECUENCIA CON POTENCIA DE 8 KW RANGO DE 2 A 600 MAS.TUBO DE RAYOS X TUNGSTENO.CAPACIDAD CALORIFICA DEL ANODO DE 300000 HUFILTROS DE RHODIO Y PLATA.SISTEMA DIGITAL DE IMAGEN CON UNA AREA DEL DETECTOR PLANO DE SELENIO AMORFO DE 24 CM X 30CM. | 8607200
I090000195 | 24 | EQUIPO ULTRASONIDO ULTRASONIDO GENERAL. 1.CONTROL DE GANANCIA Y AJUSTE DE LA CURVA TGC POR MEDIO DE POR LO MENOS OCHO CONTROLES INDEPRANGO DINAMICO DEL SISTEMA DE MINIMO 240 DB.DOPPLER PULSADO DOPPLER COLOR CON MEMORIA DE IMAGEN CUADRO POR CUADRO O CINE LOOP.IMAGENES ARMONICASTECLADO ALFANUMERICO MONITOR A COLOR LCD 17. | 1693484
I090000446 | 117 | UNIDAD PORTATIL RAYOS X UNIDAD RADIOLOGICA DIGITAL PORTATIL 1.GENERADOR DE RAYOS X DE ALTA FRECUENCIA: 2.TUBO DE RAYOS X DOS PUNTOS FOCALES DE .75 MM Y 1.25 MM. 3.DETECTOR DIGITAL DE SILICIO AMORFO. 4.BRAZO PORTA TUBO 5.CAJON DETECTOR 6.BATERIAS PARA EL DETECTOR DIGITAL. 7.PESO DE 230KG. | 2400411.2
I090000446 | 118 | UNIDAD PORTATIL RAYOS X UNIDAD RADIOLOGICA DIGITAL PORTATIL 1.GENERADOR DE RAYOS X DE ALTA FRECUENCIA: 2.TUBO DE RAYOS X DOS PUNTOS FOCALES DE .75 MM Y 1.25 MM. 3.DETECTOR DIGITAL DE SILICIO AMORFO. 4.BRAZO PORTA TUBO 5.CAJON DETECTOR 6.BATERIAS PARA EL DETECTOR DIGITAL. 7.PESO DE 230KG. | 2400411.2
I090000446 | 119 | UNIDAD PORTATIL RAYOS X UNIDAD RADIOLOGICA DIGITAL PORTATIL 1.GENERADOR DE RAYOS X DE ALTA FRECUENCIA: 2.TUBO DE RAYOS X DOS PUNTOS FOCALES DE .75 MM Y 1.25 MM. 3.DETECTOR DIGITAL DE SILICIO AMORFO. 4.BRAZO PORTA TUBO 5.CAJON DETECTOR 6.BATERIAS PARA EL DETECTOR DIGITAL. 7.PESO DE 230KG. | 2400411.2
I090000182 | 102 | EQUIPO DE RAYOS X UNIDAD RADIOLOGICA DIGITAL TIPO ARCO EN C. 1.GENERADOR DE RAYOS X. 2.TUBO DE RAYOS X. 3.BRAZO EN C: 4.DIAMETRO DE DEL INTENSIFICADOR DE IMAGEN. 5.PROCESAMIENTO DE IMAGEN DIGITAL CON SUSTRACCION DIGITAL EN TIEMPO REAL. 6.CAPACIDAD DE ALMACENAMIENTO DE 80000 IMAGENES. 7. CON DOS MONITORES DE 19 . 8.PORTACHASIS PARA PELICULA RADIOGRAFICA 9.CAMARA DE VIDEO CC CON MATRIZ DE ADQUISICION | 4599156.4
I060200266 | 59 | EQUIPO RAYOS X UNIDAD RADIOLOGICA Y FLUOROSCOPICA DIGITAL CON TELEMANDO CON SOPORTE DE COLUMNA PISO TECHO BUCKY VERTICAL ADITAMENTO TOMOGRAFICO Y SOPORTE PEDIATRICO PARA TORAX. 1.GENERADOR DE ALTA FRECUENCIA. 2.TUBO DE RAYOS X. 3.MESA MOV. DE TABLERO O COBERTURA DEL PACIENTE. 4.MESA SUSPENDIDA EN SOLO PUNTO PARA ACCESO POR LOS TRES LADOS Y COLUMNA INTEGRADA. | 7593012
I090000382 | 8 | REFRIGERADOR CADAVERES REFRIGERADOR PARA CADAVERES (DOBLE GAVETA) | 168057.32
I090000382 | 9 | REFRIGERADOR CADAVERES REFRIGERADOR DE CADAVERES (DOBLE GAVETA) | 168057.32
I090000382 | 10 | REFRIGERADOR CADAVERES REFRIGERADOR PARA CADAVERES (DOBLE GAVETA) | 168057.32
I090000382 | 11 | REFRIGERADOR CADAVERES REFRIGERADOR PARA CADAVERES (DOBLE GAVETA) | 168057.32
I090000034 | 211 | ASPIRADOR SUCCION CONTINUA EQUIPO PORTATIL ASPIRADOR PARA SUCCION RAPIDA (AMBULANCIA)CARACTERISTICAS:CAPACIDAD DE SUCCIONMANOVACUOMETRO CON ESCALA EN MM.DE HG.FLUJO PANEL DE CONTROL PARA ENCENDIDO Y APAGADO.GRADUACION DEL NIVEL DE SUCCION.MOTOR SILENCIOSO CON SISTEMA DE AISLAMIENTO A PRUEBA DE AGUA. | 26680
I090000034 | 212 | ASPIRADOR SUCCION CONTINUA EQUIPO PORTATIL ASPIRADOR PARA SUCCION RAPIDA (AMBULANCIA)CARACTERISTICAS: CAPACIDAD DE SUCCIONMANOVACUOMETRO CON ESCALA EN MM. DE HG. FLUJOPANEL DE CONTROL DE ENCENDIDO Y APAGADO. GRADUACION DEL NIVEL DE SUCCION.MOTOR SILENCIOSO CON SISTEMA DE AISLAMIENTO A PRUEBA DE AGUA. | 26680
I090000218 | 100 | ESTUCHE DISECCION (JGO. DE) ESTUCHE DE DISECCION EQUIPO UTILIZADO PARA LA EXPLORACION FISICA DEL PACIENTE CON FINES DIAGNOSTICOS. CONSTA DE LOS SIGUIENTES ELEMENTOS: 1.- OTOSCOPIO CON ILUMINACION F.O. 2.- SISTEMA SELLADO O HERMETICO PARA PRUEBAS NEUMATICAS 3.- ESPECULOS REUSABLES EN DIFERENTES TAMANOS 4.- OFTALMOLOSCOPIO CON ILUMINACION CON SELECTOR DE APERTURAS Y LENTES 5.- PORTA-ABATE LENGUAS 6.- MANGO PARA USO CON BATERIAS ALCALINAS 7.- CLIP DE SUJECION CON INTERRUPTOR 8.- ACOPLAMIENTO DE OTOSCOPIO OFTALMOSCOPIO Y ESPATULA AL MANGO 9.- CON CAJA O ESTUCHE RIGIDO PARA GUARDAR LOS ACCESORIOS LAS PESPECIFICACIONES DE CADA UNO DE LOS ELEMENTOS SENALADOS SERAN DETERMINADAS POR LAS UNIDADES MEDICAS DE ACUERDO A SUS NECESIDADES. | 10148.9
I090000218 | 101 | ESTUCHE DISECCION (JGO. DE) ESTUCHE DE DISECCION EQUIPO UTILIZADO PARA LA EXPLORACION FISICA DEL PACIENTE CON FINES DIAGNOSTICOS. CONSTA DE LOS SIGUIENTES ELEMENTOS: 1.- OTOSCOPIO CON ILUMINACION F.O. 2.- SISTEMA SELLADO O HERMETICO PARA PRUEBAS NEUMATICAS 3.- ESPECULOS REUSABLES EN DIFERENTES TAMANOS 4.- OFTALMOLOSCOPIO CON ILUMINACION CON SELECTOR DE APERTURAS Y LENTES 5.- PORTA-ABATE LENGUAS 6.- MANGO PARA USO CON BATERIAS ALCALINAS 7.- CLIP DE SUJECION CON INTERRUPTOR 8.- ACOPLAMIENTO DE OTOSCOPIO OFTALMOSCOPIO Y ESPATULA AL MANGO 9.- CON CAJA O ESTUCHE RIGIDO PARA GUARDAR LOS ACCESORIOS LAS PESPECIFICACIONES DE CADA UNO DE LOS ELEMENTOS SENALADOS SERAN DETERMINADAS POR LAS UNIDADES MEDICAS DE ACUERDO A SUS NECESIDADES. | 10148.9
I090000220 | 3 | ESTUCHE LENTES PRUEBAS OFTALMOLOGICAS (JGO. DE) CAJA DE PRUEBAS | 19507.49
I090000220 | 4 | ESTUCHE LENTES PRUEBAS OFTALMOLOGICAS (JGO. DE) LENTES PARA PRUEBAS | 5873.68
I060200544 | 11 | ESTACION TOTAL ESTACION DE EMERGENCIA QIE INTEGRA LAVAOJOS CON 2 FUENTES CON TAZON EN ACERO INOXIDABLE Y UNA REGADERA DE 10 DE DIAMETRO EN PLASTICO ABS. INCLUYE SENALIZACION REGLAMENTARIA ANSI. TERAPIA INTENSIVA | 23459.75
I090000005 | 36 | ANAQUEL GUARDA COMODOS ANAQUEL GUARDACOMODOS DIMENSIONES GENERALES: 90X36X60 CM (FRENTE FONDO ALTO) FABRICADO 100% EN ACERO INOXIDABLE AREAS QUIRURGICAS | 5748.75
I090000030 | 124 | ARTESA CUNERO ARTESA PARA BANAR A BEBES 100% DE ACERO INOXIDABLE T 304 DIMENSIONES GENERALES: DE 145X60X91 (FRENTE FONDO ALTURA) INCLUYE UNA TARJA ESPECIA UNA LLAVECON SITEMA EXTRAIBLE GINECOBSTETRA | 46400
I090000030 | 125 | ARTESA CUNERO ARTESA PARA BANAR A BEBES 100% DE ACERO INOXIDABLE T 304 DIMENSIONES GENERALES: DE 145X60X91 (FRENTE FONDO ALTURA) INCLUYE UNA TARJA ESPECIA UNA LLAVECON SITEMA EXTRAIBLE GINECOBSTETRA | 46400
I090000030 | 126 | ARTESA CUNERO ARTESA PARA BANAR A BEBES 100% DE ACERO INOXIDABLE T 304 DIMENSIONES GENERALES: DE 145X60X91 (FRENTE FONDO ALTURA) INCLUYE UNA TARJA ESPECIA UNA LLAVECON SITEMA EXTRAIBLE GINECOBSTETRA | 46400
I090000030 | 127 | ARTESA CUNERO ARTESA PARA BANAR A BEBES 100% DE ACERO INOXIDABLE T 304 DIMENSIONES GENERALES: DE 145X60X91 (FRENTE FONDO ALTURA) INCLUYE UNA TARJA ESPECIA UNA LLAVECON SITEMA EXTRAIBLE GINECOBSTETRA | 46400
I090000236 | 87 | GABINETE CURACIONES GABINETE CON DOBLE TARJA DIMENSIONES GENERALES: 1.25X.65X.91 M (FRENTE ANCHO ALTO) INCLUYE DOS LLAVES CUELLO DE GANZO ESCURRIDOR Y CUBIERTA. TERAPIA INTENSIVA | 43269.03
I090000236 | 88 | GABINETE CURACIONES GABINETE CON DOBLE TARJA DIMENSIONES GENERALES: 1.25X.65X.91 M (FRENTE ANCHO ALTO) INCLUYE DOS LLAVES CUELLO DE GANZO ESCURRIDOR Y CUBIERTA. TERAPIA INTENSIVA | 43269.03
I090000236 | 89 | GABINETE CURACIONES GABINETE CON TARJA CENTRAL DIMENSIONES GENERALES: 1.25X.65X.91 M (FRENTE ANCHO ALTO) INCLUYE UNA LLAVE CUELLO DE GANZO Y CUBIERTA. TERAPIA INTENSIVA | 33989.03
I090000236 | 90 | GABINETE CURACIONES GABINETE CON TARJA CENTRAL DIMENSIONES GENERALES: 1.25X.65X.91 M (FRENTE ANCHO ALTO) INCLUYE UNA LLAVE CUELLO DE GANZO Y CUBIERTA. TERAPIA INTENSIVA | 33989.03
I090000236 | 91 | GABINETE CURACIONES GABINETE CON TARJA CENTRAL DIMENSIONES GENERALES: 1.25X.65X.91 M (FRENTE ANCHO ALTO) INCLUYE UNA LLAVE CUELLO DE GANZO Y CUBIERTA. TERAPIA INTENSIVA | 33989.03
I090000236 | 92 | GABINETE CURACIONES GABINETE CON TARJA CENTRAL DIMENSIONES GENERALES: 1.25X.65X.91 M (FRENTE ANCHO ALTO) INCLUYE UNA LLAVE CUELLO DE GANZO Y CUBIERTA. TERAPIA INTENSIVA | 33989.03
I090000236 | 93 | GABINETE CURACIONES GABINETE CON TARJA CENTRAL DIMENSIONES GENERALES: 1.25X.65X.91 M (FRENTE ANCHO ALTO) INCLUYE UNA LLAVE CUELLO DE GANZO Y CUBIERTA. TERAPIA INTENSIVA | 33989.03
I090000236 | 94 | GABINETE CURACIONES GABINETE CON TARJA PROFUNDA DIMENSIONES GENERALES: 1.185X.65X.91 M (FRENTE ANCHO ALTO) INCLUYE UNA LLAVE CUELLO DE GANZO Y CUBIERTA. TERAPIA INTENSIVA | 33994.83
I090000236 | 95 | GABINETE CURACIONES GABINETE CON TARJA DERECHA DIMENSIONES GENERALES: 1.25X.65X.91 M (FRENTE ANCHO ALTO)INCLUYE CUBIERTA. PEDIATRIA Y TERAPIA PEDIATRICA | 33989.03
I090000236 | 96 | GABINETE CURACIONES GABINETE CON TARJA IZQUIERDA DIMENSIONES GENERALES: 1.25X.65X.91 M (FRENTE ANCHO ALTO)INCLUYE LLAVE Y CUBIERTA. PEDIATRIA Y TERAPIA PEDIATRICA | 33989.03
I090000236 | 97 | GABINETE CURACIONES MESA METAL EN ESCUADRA DIMENSIONES GENERALES 2.811 X 1.525X.65X.91M INCLUYE CUBIERTA PEDIATRIA Y TERAPIA PEDIATRICA | 69209.49
I090000238 | 197 | GABINETE INSTRUMENTAL QUIRURGICO GABINETE CON TARJA CENTRAL SENCILLA DIMENSIONES GENERALES: 1.25X.65X.91 M (FRENTEANCHOALTO) INCLUYE: UNA LLAVE CUELLO Y CUBIERTA AREAS QUIRURGICAS | 33989.03
I090000238 | 198 | GABINETE INSTRUMENTAL QUIRURGICO GABINETE CON TARJA DERECHA DIMENSIONES GENERALES: 1.25X.65X.91 M (FRENTE ANCHO ALTO)INCLUYE UNA LLAVE Y CUBIERTA. AREAS QUIRURGICAS | 33989.03
I090000238 | 199 | GABINETE INSTRUMENTAL QUIRURGICO GABINETE CON DOBLE TARJA DIMENSIONES GENERALES: 1.45X.65X.91 M (FRENTE ANCHO ALTO) INCLUYE DOS LLAVES Y CUBIERTA. AREAS QUIRURGICAS | 41941.45
I090000238 | 200 | GABINETE INSTRUMENTAL QUIRURGICO GABINETE CON DOBLE TARJA DIMENSIONES GENERALES: 1.25X.65X.91 M (FRENTE ANCHO ALTO) INCLUYE DOS LLAVES CUELLO DE GANZO Y CUBIERTA. AREAS QUIRURGICAS | 42084.05
I090000239 | 10 | GABINETE PARA ACIDOS O SOLVENTES GABINETE DE SEGURIDAD IMPORTADO POR SUSTANCIAS CORROSIVAS CON CAPACIDAD PARA 45 GALONES. MEDIDAS DE 165X109X46 M (ALTO FRENTE ANCHO) 2 PUERTAS MANUAL COLOR AZUL PESO 143 KG TERAPIA INTENSIVA | 34402.7
I090000239 | 11 | GABINETE PARA ACIDOS O SOLVENTES GABINETE DE SEGURIDAD IMPORTADO POR SUSTANCIAS CORROSIVAS CON CAPACIDAD PARA 45 GALONES. MEDIDAS DE 165X109X46 M (ALTO FRENTE ANCHO) 2 PUERTAS MANUAL COLOR AZUL PESO 143 KG TERAPIA INTENSIVA | 34402.7
I090000239 | 12 | GABINETE PARA ACIDOS O SOLVENTES GABINETE DE SEGURIDAD IMPORTADO POR SUSTANCIAS FLAMABLES CON CAPACIDAD PARA 45 GALONES. MEDIDAS DE 165X109X46 M (ALTO FRENTE ANCHO) 2 PUERTAS DE CIERRE MANUAL COLOR AMARILLO PESO 143 KG TERAPIA INTENSIVA | 25394.7
I090000239 | 13 | GABINETE PARA ACIDOS O SOLVENTES GABINETE DE SEGURIDAD IMPORTADO POR SUSTANCIAS FLAMABLES CON CAPACIDAD PARA 45 GALONES. MEDIDAS DE 165X109X46 M (ALTO FRENTE ANCHO) 2 PUERTAS DE CIERRE MANUAL COLOR AMARILLO PESO 143 KG TERAPIA INTENSIVA | 25394.7
I090000239 | 14 | GABINETE PARA ACIDOS O SOLVENTES GABINETE DE SEGURIDAD IMPORTADO POR SUSTANCIAS FLAMABLES CON CAPACIDAD PARA 45 GALONES. MEDIDAS DE 165X109X46 M (ALTO FRENTE ANCHO) 2 PUERTAS DE CIERRE MANUAL COLOR AMARILLO PESO 143 KG TERAPIA INTENSIVA | 25394.7
I090000284 | 73 | LAVABO CIRUJANO TARJA QUIRURGICA FABRICADA EN ACERO INOXIDABLE CAL 18 INCLUYE CONTRA CANASTILLA DE 4 DE ACERO INOXIDABLE MEDIDAS 64.5 CM DE ANCHO X 140 CM DE LARGO 45 CM DE ALTURA. INCLUYE DOS LLAVES DE SENSOR TERAPIA INTENSIVA | 46400
I090000284 | 74 | LAVABO CIRUJANO TARJA QUIRURGICA FABRICADA EN ACERO INOXIDABLE CAL 18 INCLUYE CONTRA CANASTILLA DE 4 DE ACERO INOXIDABLE MEDIDAS 64.5 CM DE ANCHO X 140 CM DE LARGO 45 CM DE ALTURA. INCLUYE DOS LLAVES DE SENSOR TERAPIA INTENSIVA | 46400
I090000284 | 75 | LAVABO CIRUJANO TARJA QUIRURGICA FABRICADA EN ACERO INOXIDABLE CAL 18 INCLUYE CONTRA CANASTILLA DE 4 DE ACERO INOXIDABLE. ACABADO PULIDO EN TODAS LAS SOLDADURAS EXPUESTAS PARA UNA MAYOR HIGIENE MEDIDAS 64.5 CM DE ANCHO X 140 CM DE LARGO 45 CM DE ALTURA. INCLUYE DOS LLAVES DE SENSOR AREAS QUIRURGICAS | 46400
I090000284 | 76 | LAVABO CIRUJANO TARJA QUIRURGICA FABRICADA EN ACERO INOXIDABLE CAL 18 INCLUYE CONTRA CANASTILLA DE 4 DE ACERO INOXIDABLE. ACABADO PULIDO EN TODAS LAS SOLDADURAS EXPUESTAS PARA UNA MAYOR HIGIENE MEDIDAS 64.5 CM DE ANCHO X 140 CM DE LARGO 45 CM DE ALTURA. INCLUYE DOS LLAVES DE SENSOR AREAS QUIRURGICAS | 46400
I090000284 | 77 | LAVABO CIRUJANO TARJA QUIRURGICA FABRICADA EN ACERO INOXIDABLE CAL 18 INCLUYE CONTRA CANASTILLA DE 4 DE ACERO INOXIDABLE. ACABADO PULIDO EN TODAS LAS SOLDADURAS EXPUESTAS PARA UNA MAYOR HIGIENE MEDIDAS 64.5 CM DE ANCHO X 140 CM DE LARGO 45 CM DE ALTURA. INCLUYE DOS LLAVES DE SENSOR AREAS QUIRURGICAS | 46400
I090000284 | 78 | LAVABO CIRUJANO TARJA QUIRURGICA FABRICADA EN ACERO INOXIDABLE CAL 18 INCLUYE CONTRA CANASTILLA DE 4 DE ACERO INOXIDABLE. ACABADO PULIDO EN TODAS LAS SOLDADURAS EXPUESTAS PARA UNA MAYOR HIGIENE MEDIDAS 64.5 CM DE ANCHO X 140 CM DE LARGO 45 CM DE ALTURA. INCLUYE DOS LLAVES DE SENSOR AREAS QUIRURGICAS | 46400
I090000284 | 79 | LAVABO CIRUJANO TARJA QUIRURGICA FABRICADA EN ACERO INOXIDABLE CAL 18 INCLUYE CONTRA CANASTILLA DE 4 DE ACERO INOXIDABLE. ACABADO PULIDO EN TODAS LAS SOLDADURAS EXPUESTAS PARA UNA MAYOR HIGIENE MEDIDAS 64.5 CM DE ANCHO X 140 CM DE LARGO 45 CM DE ALTURA. INCLUYE DOS LLAVES DE SENSOR AREAS QUIRURGICAS | 46400
I060200544 | 12 | ESTACION TOTAL ESTACION TOTAL DE EMERGENCIA QUE INTEGRA LAVAOJOS CON 2 FUENTES CON TAZON EN ACERO INOXIDABLE Y UNA REGADERA DE 10 DE DIAMETRO EN PLASTICO ABS. INCLUYE SENALIZACION REGLAMENTARIA ANSI. | 23459.75
I421200066 | 1 | MESA PICHONERA PICHONERA A MURO DE 120 CMS FABRICADA 100% EN ACERO INOXIDABLE T 304 URGENCIAS | 33989.03
I421200066 | 2 | MESA PICHONERA PICHONERA A MURO DE 120 CMS FABRICADA 100% EN ACERO INOXIDABLE T 304 URGENCIAS | 33989.03
I421400176 | 1 | EQUIPO PARA MEDIR ESFUERZO DE TENSION, COMPRENSION Y ADHESION DE MATERIALES EQUIPO PARA PRUEBA DE ESFUERZO CONTIENE : COMPUTADORA MARCA LENOVO MODELO LENOVO S400Z NO. DE SERIE: P901JET9. IMPRESORA MARCA SAMSUNG MODELO XPRESS M2020 NO. DE SERIE 074FB8GH7B00GC. | 208800
I421400176 | 2 | EQUIPO PARA MEDIR ESFUERZO DE TENSION, COMPRENSION Y ADHESION DE MATERIALES EQUIPO PARA PRUEBA DE ESFUERZO INCLUYE COMPUTADORA MARCA LENOVO MODELO LENOVO S400Z NUM DE SERIE: P901HNLY IMPRESORA MARCA SAMSUNG MODELO XPRESSM2020 NUMERO DE SERIE 074FB8GH8F0035 | 208800
I450400294 | 516 | RELOJ CHECADOR RELOJ CHECADOR DE ASISTENCIA TIPO INDUSTRIAL CON HUELLA DIGITAL AUTONOMO DE COLOR GRIS CON NEGRO CON PANTALLA DIGITAL | 6020.4
I450400294 | 518 | RELOJ CHECADOR RELOJ CHECADOR DE ASISTENCIA TIPO INDUSTRIAL CON HUELLA DIGITAL AUTONOMO DE COLOR GRIS CON NEGRO CON PANTALLA DIGITAL | 6020.4
I450400294 | 517 | RELOJ CHECADOR RELOJ CHECADOR DE ASISTENCIA TIPO INDUSTRIAL CON HUELLA DIGITAL AUTONOMO DE COLOR GRIS CON NEGRO CON PANTALLA DIGITAL | 6020.4
I450400294 | 519 | RELOJ CHECADOR RELOJ CHECADOR DE ASISTENCIA TIPO INDUSTRIAL CON HUELLA DIGITAL AUTONOMO DE COLOR GRIS CON NEGRO CON PANTALLA DIGITAL | 6020.4
I450400294 | 520 | RELOJ CHECADOR RELOJ CHECADOR DE ASISTENCIA TIPO INDUSTRIAL CON HUELLA DIGITAL AUTONOMO DE COLOR GRIS CON NEGRO CON PANTALLA DIGITAL | 6020.4
I450600218 | 1985 | REFRIGERADOR (COCINA) REFRIGERADOR FRIGOBAR EN ACERO INOXIDABLE DE 2 PIES CUBICOS SERIE D80-19904802-16709-210395 | 4408
I450600218 | 1986 | REFRIGERADOR (COCINA) REFRIGERADOR FRIGOBAR EN ACERO INOXIDABLE DE 2 PIES CUBICOS (45.8 L) CON SISTEMA DE DESHIELO MANUAL Y PERILLA PARA REGULACION DE TEMPERATURA MANIJA EMPOTRADA ESPACION PARA ALMACENAR HIELOS PATAS NIVELADORAS REFORZADAS PARA COLOCARSE EN PISO O EN MUEBLE SERIE D80-20138801-16727-210312 | 4408
I450600218 | 1987 | REFRIGERADOR (COCINA) REFRIGERADOR FRIGOBAR EN ACERO INOXIDABLE DE 2 PIES CUBICOS (45.8L) CON SISTEMA DE DESHIELO MANUAL Y PERILLA PARA REGULACION DE TEMPERATURA MANIJA EMPOTRADA ESPACIO PARA ALACENAR HIELOS SERIE D80-19904802-16709-210447 | 4408
I450400294 | 538 | RELOJ CHECADOR RELOJ CHECADOR DE ASISTENCIA RIS K40 DE HUELLA AUTONOMO FUNCIONA POR MEDIO TIEMPO DE TCP/IP O USB CAPACIDAD DE 1500 HUELLAS INCLUYE BATERIA DE RESPALDO | 6020.4
I450400294 | 532 | RELOJ CHECADOR RELOJ CHECADOR DE ASISTENCIA RIS K40 DE HUELLA AUTONOMO FUNCIONA POR MEDIO TIEMPO DE TCP/IP O USB CAPACIDAD DE 1500 HUELLAS INCLUYE BATERIA DE RESPALDO | 6020.4
I450400294 | 533 | RELOJ CHECADOR RELOJ CHECADOR DE ASISTENCIA RIS K40 DE HUELLA AUTONOMO FUNCIONA POR MEDIO TIEMPO DE TCP/IP O USB CAPACIDAD DE 1500 HUELLAS INCLUYE BATERIA DE RESPALDO | 6020.4
I450400294 | 535 | RELOJ CHECADOR RELOJ CHECADOR DE ASISTENCIA RIS K40 DE HUELLA AUTONOMO FUNCIONA POR MEDIO TIEMPO DE TCP/IP O USB CAPACIDAD DE 1500 HUELLAS INCLUYE BATERIA DE RESPALDO | 6020.4
I450400294 | 529 | RELOJ CHECADOR RELOJ CHECADOR DE ASISTENCIA RIS K40 DE HUELLA AUTONOMO FUNCIONA POR MEDIO TIEMPO DE TCP/IP O USB CAPACIDAD DE 1500 HUELLAS INCLUYE BATERIA DE RESPALDO | 6020.4
I450400294 | 531 | RELOJ CHECADOR RELOJ CHECADOR DE ASISTENCIA RIS K40 DE HUELLA AUTONOMO FUNCIONA POR MEDIO TIEMPO DE TCP/IP O USB CAPACIDAD DE 1500 HUELLAS INCLUYE BATERIA DE RESPALDO | 6020.4
I450400294 | 534 | RELOJ CHECADOR RELOJ CHECADOR DE ASISTENCIA RIS K40 DE HUELLA AUTONOMO FUNCIONA POR MEDIO TIEMPO DE TCP/IP O USB CAPACIDAD DE 1500 HUELLAS INCLUYE BATERIA DE RESPALDO | 6020.4
I450400294 | 522 | RELOJ CHECADOR RELOJ CHECADOR DE ASISTENCIA RIS K40 DE HUELLA AUTONOMO FUNCIONA POR MEDIO TIEMPO DE TCP/IP O USB CAPACIDAD DE 1500 HUELLAS INCLUYE BATERIA DE RESPALDO | 6020.4
I450400294 | 526 | RELOJ CHECADOR RELOJ CHECADOR DE ASISTENCIA RIS K40 DE HUELLA AUTONOMO FUNCIONA POR MEDIO TIEMPO DE TCP/IP O USB CAPACIDAD DE 1500 HUELLAS INCLUYE BATERIA DE RESPALDO | 6020.4
I450400294 | 539 | RELOJ CHECADOR RELOJ CHECADOR DE ASISTENCIA RIS K40 DE HUELLA AUTONOMO FUNCIONA POR MEDIO TIEMPO DE TCP/IP O USB CAPACIDAD DE 1500 HUELLAS INCLUYE BATERIA DE RESPALDO | 6020.4
I450400294 | 523 | RELOJ CHECADOR RELOJ CHECADOR DE ASISTENCIA RIS K40 DE HUELLA AUTONOMO FUNCIONA POR MEDIO TIEMPO DE TCP/IP O USB CAPACIDAD DE 1500 HUELLAS INCLUYE BATERIA DE RESPALDO | 6020.4
I450400294 | 537 | RELOJ CHECADOR RELOJ CHECADOR DE ASISTENCIA RIS K40 DE HUELLA AUTONOMO FUNCIONA POR MEDIO TIEMPO DE TCP/IP O USB CAPACIDAD DE 1500 HUELLAS INCLUYE BATERIA DE RESPALDO | 6020.4
I450400294 | 525 | RELOJ CHECADOR RELOJ CHECADOR DE ASISTENCIA RIS K40 DE HUELLA AUTONOMO FUNCIONA POR MEDIO TIEMPO DE TCP/IP O USB CAPACIDAD DE 1500 HUELLAS INCLUYE BATERIA DE RESPALDO | 6020.4
I450400294 | 530 | RELOJ CHECADOR RELOJ CHECADOR DE ASISTENCIA RIS K40 DE HUELLA AUTONOMO FUNCIONA POR MEDIO TIEMPO DE TCP/IP O USB CAPACIDAD DE 1500 HUELLAS INCLUYE BATERIA DE RESPALDO | 6020.4
I450400294 | 521 | RELOJ CHECADOR RELOJ CHECADOR DE ASISTENCIA RIS K40 DE HUELLA AUTONOMO FUNCIONA POR MEDIO TIEMPO DE TCP/IP O USB CAPACIDAD DE 1500 HUELLAS INCLUYE BATERIA DE RESPALDO | 6020.4
I450400294 | 527 | RELOJ CHECADOR RELOJ CHECADOR DE ASISTENCIA RIS K40 DE HUELLA AUTONOMO FUNCIONA POR MEDIO TIEMPO DE TCP/IP O USB CAPACIDAD DE 1500 HUELLAS INCLUYE BATERIA DE RESPALDO | 6020.4
I450400294 | 528 | RELOJ CHECADOR RELOJ CHECADOR DE ASISTENCIA RIS K40 DE HUELLA AUTONOMO FUNCIONA POR MEDIO TIEMPO DE TCP/IP O USB CAPACIDAD DE 1500 HUELLAS INCLUYE BATERIA DE RESPALDO | 6020.4
I450400294 | 536 | RELOJ CHECADOR RELOJ CHECADOR DE ASISTENCIA RIS K40 DE HUELLA AUTONOMO FUNCIONA POR MEDIO TIEMPO DE TCP/IP O USB CAPACIDAD DE 1500 HUELLAS INCLUYE BATERIA DE RESPALDO | 6020.4
I450400294 | 524 | RELOJ CHECADOR RELOJ CHECADOR DE ASISTENCIA RIS K40 DE HUELLA AUTONOMO FUNCIONA POR MEDIO TIEMPO DE TCP/IP O USB CAPACIDAD DE 1500 HUELLAS INCLUYE BATERIA DE RESPALDO | 6020.4
I150200082 | 115 | CAMARA FOTOGRAFICA CAMARA FOTOGRAFICA DIGITAL COLOR NEGRO CON LENTE 24-105 MM | 56399.2
I180000196 | 172 | EQUIPO MULTIFUNCIONAL (IMPRIME, FAXEA, ESCANEA Y FOTOCOPIA) EQUIPO MULTIFUNCIONAL IMPRESORA MULTIFUNCIONAL VELOCIDAD DE IMPRESION NEGRO-COLOR HASTA 19PPM ESCANER CAMA PLANA | 6426.4
I450400398 | 17 | RESTIRADOR (TOLDO) RESTIRADORES (TOLDO) TOLDO RETRACTIL DE 3X3M COLOR BLANCO CON LETRERO EN PARTE SUPERIOR DE LA CAMPANA DEL DENGUE ZIKA Y CHIKUNGUNYA | 3975.9
I450400398 | 20 | RESTIRADOR (TOLDO) RESTIRADORES (TOLDO) TOLDO RETRACTIL DE 3X3M COLOR BLANCO CON LETRERO EN PARTE SUPERIOR DE LA CAMPANA DEL DENGUE ZIKA Y CHIKUNGUNYA | 3975.9
I450400398 | 21 | RESTIRADOR (TOLDO) RESTIRADORES (TOLDO) TOLDO RETRACTIL DE 3X3M COLOR BLANCO CON LETRERO EN PARTE SUPERIOR DE LA CAMPANA DEL DENGUE ZIKA Y CHIKUNGUNYA | 3975.9
I450600218 | 1988 | REFRIGERADOR (COCINA) REFRIGERADORFRIGOBAR DE 2 PIES CUBICOS(45.8L) CON SISTEMA DE DESHIELO MANUAL Y PERILLA PARA REGULACION DE TEMPERATURA MANIJA EMPOTRADA ESPACIO PARA ALACENAR HIELOS PATAS NIVELADORAS REFORZADAS PARA COLOCARSE EN PISO O MUEBLE. SERIE D80-19904802-16709-210176 | 4408
I450600218 | 1989 | REFRIGERADOR (COCINA) REFRIGERADOR FRIGOBAR EN ACERO INOXIDABLE DE 2 PIES | 4408
I450600218 | 1990 | REFRIGERADOR (COCINA) REFRIGERADOR FRIGOBAR EN ACERO INOXIDABLE DE 2 PIES CUBICOS (45.8L)CON SISTEMA DE DESHIELO O MANUAL Y PERILLA PARA REGULACION DE TEMPERATURA MANIJA EMPOTRADAESPACIO PARA ALMACENAR HIELOSPATAS NIVELADORAS REFORZADAS PARA COLOCARSE EN PISO O MUEBLE. SERIE D80-19904802-16709-21004 | 4408
I090000130 | 771 | CHASIS RAYOS X CHASIS ( 2 PIEZAS) DE 24 X30 CM. PANTALLAS RIGIDAS COLOR GRIS/NEGRO. CODIGO 9102293224 | 33896.36
I090000130 | 772 | CHASIS RAYOS X CHASIS ( 2 PIEZAS) DE 24 X30 CM. PANTALLAS RIGIDAS COLOR GRIS/NEGRO.CODIGO 9102293236 | 33896.36
I450600218 | 1991 | REFRIGERADOR (COCINA) REFRIGERADOR FRIGOBAR EN ACERO INOXIDABLE DE 2 PIES CUBICOS (45.8 L) CON SISTEMA DE DESHIELO MAUAL Y PERILLA PARA REGULACION DE TEMPERATURA MANIJA EMPOTRADA. ESPACIO PARA ALACENAR HIELOS PATAS NIVELADORAS REFORZADAS PARA COLOCARSE EN PISO O EN MUEBLE SERIE D80-19904802-16709-2100031 | 4408
I060200028 | 314 | AMALGAMADOR AMALGAMADOR ULTRAMART II MCA.SDI | 15648.4
I060200136 | 3 | APARATO RAYOS ULTRAVIOLETA EQUIPO RAYOS X ULTRAVIOLETA BLOQUE GENERADOR SERIE:A45559/DISPOSITIVO CONCENTRADOR SERIE:A45559/BASE BRAZO ART.SERIE:A34454/PANEL DE CONTROL SERIE:A31624/COLUMNA/BASE SERIE:A34454. | 45124
I090000214 | 725 | ESTUCHE CIRUGIA (JGO. DE) SET DE CIRUGIA MAYOR CONTIENE: 1 BISTURI QUIRURGICO MANGO 7 2 BISTURI QUIRURGICO MANGO 4 1 CHAROLA MAYO DE ACERO 1 CONTENEDOR PARA INSTRUMENTAL 1 PINZA ADSON CON DIENTES MULTIPLES PARALELOS 1PINZA ADSON SIN DIENTES 10 PINZA ALLIS 10 PINZA BABCOCK 4 PINZAS BACKHUALS 10 PINZAS CRILE-RANKN 1 PINZA DE DISECCION ESTANDAR CON DIENTES 1 PINZA DE DISECCION ESTANDAR SIN DIENTES 1 PINZA FOERSTER CURVA 1PINZA FOERSTER RECTA 4 PINZAS ROCHESTER FEAN 2 PINZAS ROCHESTER OCHSNER 1 PINZA RUSS-MODEL PARA DISECCION 2 PORTA AGUJA MAYO HEGAR RECTO SIN RANURA CENTRAL ESTRIAS TRANSVERSALES LONGITUD DE 16 CM 1 PORTA AGUJA MAYOR-HEGAR RECTO SIN RANURA CENTRAL CON INSERTOS DE CARBURO 1 SEPARADOR FARA BEUF 1 SEPARADOR DEAVER VALVA DE 25MM 1 SEPARADOR DEAVER VALVA DE 38 MM 1SEPARADOR DEAVER VALVA DE 50 MM 2 SEPARADOR RICHADSON VALVA 28 MM 2 SEPARADORES RICHARDSON VALVA DE 44 MM 1 RINON DE ACERO INOX DE 1000 ML 1 RINON DE ACERO INOX DE | 56260
I090000214 | 726 | ESTUCHE CIRUGIA (JGO. DE) SET DE CIRUGIA MAYOR CONTIENE: 1 BISTURI QUIRURGICO MANGO 7 2 BISTURI QUIRURGICO MANGO 4 1 CHAROLA MAYO DE ACERO 1 CONTENEDOR PARA INSTRUMENTAL 1 PINZA ADSON CON DIENTES MULTIPLES PARALELOS 1PINZA ADSON SIN DIENTES 10 PINZA ALLIS 10 PINZA BABCOCK 4 PINZAS BACKHUALS 10 PINZAS CRILE-RANKN 1 PINZA DE DISECCION ESTANDAR CON DIENTES 1 PINZA DE DISECCION ESTANDAR SIN DIENTES 1 PINZA FOERSTER CURVA 1PINZA FOERSTER RECTA 4 PINZAS ROCHESTER FEAN 2 PINZAS ROCHESTER OCHSNER 1 PINZA RUSS-MODEL PARA DISECCION 2 PORTA AGUJA MAYO HEGAR RECTO SIN RANURA CENTRAL ESTRIAS TRANSVERSALES LONGITUD DE 16 CM 1 PORTA AGUJA MAYOR-HEGAR RECTO SIN RANURA CENTRAL CON INSERTOS DE CARBURO 1 SEPARADOR FARA BEUF 1 SEPARADOR DEAVER VALVA DE 25MM 1 SEPARADOR DEAVER VALVA DE 38 MM 1SEPARADOR DEAVER VALVA DE 50 MM 2 SEPARADOR RICHADSON VALVA 28 MM 2 SEPARADORES RICHARDSON VALVA DE 44 MM 1 RINON DE ACERO INOX DE 1000 ML 1 RINON DE ACERO INOX DE | 56260
I090000214 | 727 | ESTUCHE CIRUGIA (JGO. DE) SET DE CIRUGIA MAYOR CONTIENE: 1 BISTURI QUIRURGICO MANGO 7 2 BISTURI QUIRURGICO MANGO 4 1 CHAROLA MAYO DE ACERO 1 CONTENEDOR PARA INSTRUMENTAL 1 PINZA ADSON CON DIENTES MULTIPLES PARALELOS 1PINZA ADSON SIN DIENTES 10 PINZA ALLIS 10 PINZA BABCOCK 4 PINZAS BACKHUALS 10 PINZAS CRILE-RANKN 1 PINZA DE DISECCION ESTANDAR CON DIENTES 1 PINZA DE DISECCION ESTANDAR SIN DIENTES 1 PINZA FOERSTER CURVA 1PINZA FOERSTER RECTA 4 PINZAS ROCHESTER FEAN 2 PINZAS ROCHESTER OCHSNER 1 PINZA RUSS-MODEL PARA DISECCION 2 PORTA AGUJA MAYO HEGAR RECTO SIN RANURA CENTRAL ESTRIAS TRANSVERSALES LONGITUD DE 16 CM 1 PORTA AGUJA MAYOR-HEGAR RECTO SIN RANURA CENTRAL CON INSERTOS DE CARBURO 1 SEPARADOR FARA BEUF 1 SEPARADOR DEAVER VALVA DE 25MM 1 SEPARADOR DEAVER VALVA DE 38 MM 1SEPARADOR DEAVER VALVA DE 50 MM 2 SEPARADOR RICHADSON VALVA 28 MM 2 SEPARADORES RICHARDSON VALVA DE 44 MM 1 RINON DE ACERO INOX DE 1000 ML 1 RINON DE ACERO INOX DE | 56260
I090000214 | 728 | ESTUCHE CIRUGIA (JGO. DE) SET DE CIRUGIA MAYOR CONTIENE: 1 BISTURI QUIRURGICO MANGO 7 2 BISTURI QUIRURGICO MANGO 4 1 CHAROLA MAYO DE ACERO 1 CONTENEDOR PARA INSTRUMENTAL 1 PINZA ADSON CON DIENTES MULTIPLES PARALELOS 1PINZA ADSON SIN DIENTES 10 PINZA ALLIS 10 PINZA BABCOCK 4 PINZAS BACKHUALS 10 PINZAS CRILE-RANKN 1 PINZA DE DISECCION ESTANDAR CON DIENTES 1 PINZA DE DISECCION ESTANDAR SIN DIENTES 1 PINZA FOERSTER CURVA 1PINZA FOERSTER RECTA 4 PINZAS ROCHESTER FEAN 2 PINZAS ROCHESTER OCHSNER 1 PINZA RUSS-MODEL PARA DISECCION 2 PORTA AGUJA MAYO HEGAR RECTO SIN RANURA CENTRAL ESTRIAS TRANSVERSALES LONGITUD DE 16 CM 1 PORTA AGUJA MAYOR-HEGAR RECTO SIN RANURA CENTRAL CON INSERTOS DE CARBURO 1 SEPARADOR FARA BEUF 1 SEPARADOR DEAVER VALVA DE 25MM 1 SEPARADOR DEAVER VALVA DE 38 MM 1SEPARADOR DEAVER VALVA DE 50 MM 2 SEPARADOR RICHADSON VALVA 28 MM 2 SEPARADORES RICHARDSON VALVA DE 44 MM 1 RINON DE ACERO INOX DE 1000 ML 1 RINON DE ACERO INOX DE | 56260
I090000214 | 729 | ESTUCHE CIRUGIA (JGO. DE) SET DE LESIONES DE MANO CONTIENE: 1 BISTURI QUIRURGICO MANGO 3 1 CHAROLA MAYO DE ACERO INOX DIMENSIONES 49 X 32 CM 1 CINCEL LAMBOTE RECTO 4MM DE ANCHO POR 12.25 CM DE LONGITUD 1 CINCEL LAMBOTE RECTO 8MM DE ANCHO POR 12.25 CM DE LONGITUD 1 DISECTOR JOSEPH 1 OSTEOTOMO ALEXANDER RECTO PLANO HOJA DE 4MM DE ANCHO 1 OSTEOTOMO PLANO RECTO DE 10 MM 1 PERFORADOR BUNMELL 1 PINZA ADSON CON 1 X 2 DIENTES 1 PINZA ADSON SIN DIENTES 6 PINZA BACHAUS 4 PINZA HALSTED MOSQUITO 1 PINZA TIPO RELOJERO 2 SEPARADOR SENN DOBLE EXTREMO 1 SEPARADOR WEITLANDER 1 TIJERA MAYO CURVA 1 TIJERA METZNBAUN 1 LIMA MALTZ 1 TIJERA IRIS 1 PORTA AGUJAS MAYO - HEGAR 1 PORTA AGUJAS HALSEY 1 MARTILLO MACIZO 2 PINZAS ALLIS 2 PINZAS KELLY 1 CANULA FRAZIER 2 SEPARADOR MINI HOHMANN 2 SEPARADORES FARABIUF 1 DISECTOR FREER 1 CUCHARILLA VOLKMAN COPA OVALADA NUM 1 1 CUCHARILLA VOLKMAN COPA OVALADA NUM 2 1 CUCHARILLA VOLKMAN COPA OVALADA NUM 3 1 GUBIA CON DO | 31030
I090000214 | 730 | ESTUCHE CIRUGIA (JGO. DE) SET DE CIRUGIA MAYOR CONTIENE: 1 BISTURI QUIRURGICO MANGO 7 2 BISTURI QUIRURGICO MANGO 4 1 CHAROLA MAYO DE ACERO 1 CONTENEDOR PARA INSTRUMENTAL 1 PINZA ADSON CON DIENTES MULTIPLES PARALELOS 1PINZA ADSON SIN DIENTES 10 PINZA ALLIS 10 PINZA BABCOCK 4 PINZAS BACKHUALS 10 PINZAS CRILE-RANKN 1 PINZA DE DISECCION ESTANDAR CON DIENTES 1 PINZA DE DISECCION ESTANDAR SIN DIENTES 1 PINZA FOERSTER CURVA 1PINZA FOERSTER RECTA 4 PINZAS ROCHESTER FEAN 2 PINZAS ROCHESTER OCHSNER 1 PINZA RUSS-MODEL PARA DISECCION 2 PORTA AGUJA MAYO HEGAR RECTO SIN RANURA CENTRAL ESTRIAS TRANSVERSALES LONGITUD DE 16 CM 1 PORTA AGUJA MAYOR-HEGAR RECTO SIN RANURA CENTRAL CON INSERTOS DE CARBURO 1 SEPARADOR FARA BEUF 1 SEPARADOR DEAVER VALVA DE 25MM 1 SEPARADOR DEAVER VALVA DE 38 MM 1SEPARADOR DEAVER VALVA DE 50 MM 2 SEPARADOR RICHADSON VALVA 28 MM 2 SEPARADORES RICHARDSON VALVA DE 44 MM 1 RINON DE ACERO INOX DE 1000 ML 1 RINON DE ACERO INOX DE | 56260
I090000214 | 731 | ESTUCHE CIRUGIA (JGO. DE) SET DE CIRUGIA MAYOR CONTIENE: 1 BISTURI QUIRURGICO MANGO 7 2 BISTURI QUIRURGICO MANGO 4 1 CHAROLA MAYO DE ACERO 1 CONTENEDOR PARA INSTRUMENTAL 1 PINZA ADSON CON DIENTES MULTIPLES PARALELOS 1PINZA ADSON SIN DIENTES 10 PINZA ALLIS 10 PINZA BABCOCK 4 PINZAS BACKHUALS 10 PINZAS CRILE-RANKN 1 PINZA DE DISECCION ESTANDAR CON DIENTES 1 PINZA DE DISECCION ESTANDAR SIN DIENTES 1 PINZA FOERSTER CURVA 1PINZA FOERSTER RECTA 4 PINZAS ROCHESTER FEAN 2 PINZAS ROCHESTER OCHSNER 1 PINZA RUSS-MODEL PARA DISECCION 2 PORTA AGUJA MAYO HEGAR RECTO SIN RANURA CENTRAL ESTRIAS TRANSVERSALES LONGITUD DE 16 CM 1 PORTA AGUJA MAYOR-HEGAR RECTO SIN RANURA CENTRAL CON INSERTOS DE CARBURO 1 SEPARADOR FARA BEUF 1 SEPARADOR DEAVER VALVA DE 25MM 1 SEPARADOR DEAVER VALVA DE 38 MM 1SEPARADOR DEAVER VALVA DE 50 MM 2 SEPARADOR RICHADSON VALVA 28 MM 2 SEPARADORES RICHARDSON VALVA DE 44 MM 1 RINON DE ACERO INOX DE 1000 ML 1 RINON DE ACERO INOX DE | 56260
I090000214 | 732 | ESTUCHE CIRUGIA (JGO. DE) SET DE CIRUGIA MAYOR CONTIENE: 1 BISTURI QUIRURGICO MANGO 7 2 BISTURI QUIRURGICO MANGO 4 1 CHAROLA MAYO DE ACERO 1 CONTENEDOR PARA INSTRUMENTAL 1 PINZA ADSON CON DIENTES MULTIPLES PARALELOS 1PINZA ADSON SIN DIENTES 10 PINZA ALLIS 10 PINZA BABCOCK 4 PINZAS BACKHUALS 10 PINZAS CRILE-RANKN 1 PINZA DE DISECCION ESTANDAR CON DIENTES 1 PINZA DE DISECCION ESTANDAR SIN DIENTES 1 PINZA FOERSTER CURVA 1PINZA FOERSTER RECTA 4 PINZAS ROCHESTER FEAN 2 PINZAS ROCHESTER OCHSNER 1 PINZA RUSS-MODEL PARA DISECCION 2 PORTA AGUJA MAYO HEGAR RECTO SIN RANURA CENTRAL ESTRIAS TRANSVERSALES LONGITUD DE 16 CM 1 PORTA AGUJA MAYOR-HEGAR RECTO SIN RANURA CENTRAL CON INSERTOS DE CARBURO 1 SEPARADOR FARA BEUF 1 SEPARADOR DEAVER VALVA DE 25MM 1 SEPARADOR DEAVER VALVA DE 38 MM 1SEPARADOR DEAVER VALVA DE 50 MM 2 SEPARADOR RICHADSON VALVA 28 MM 2 SEPARADORES RICHARDSON VALVA DE 44 MM 1 RINON DE ACERO INOX DE 1000 ML 1 RINON DE ACERO INOX DE | 56260
I090000214 | 733 | ESTUCHE CIRUGIA (JGO. DE) SET DE CIRUGIA MAYOR CONTIENE: 1 BISTURI QUIRURGICO MANGO 7 2 BISTURI QUIRURGICO MANGO 4 1 CHAROLA MAYO DE ACERO 1 CONTENEDOR PARA INSTRUMENTAL 1 PINZA ADSON CON DIENTES MULTIPLES PARALELOS 1PINZA ADSON SIN DIENTES 10 PINZA ALLIS 10 PINZA BABCOCK 4 PINZAS BACKHUALS 10 PINZAS CRILE-RANKN 1 PINZA DE DISECCION ESTANDAR CON DIENTES 1 PINZA DE DISECCION ESTANDAR SIN DIENTES 1 PINZA FOERSTER CURVA 1PINZA FOERSTER RECTA 4 PINZAS ROCHESTER FEAN 2 PINZAS ROCHESTER OCHSNER 1 PINZA RUSS-MODEL PARA DISECCION 2 PORTA AGUJA MAYO HEGAR RECTO SIN RANURA CENTRAL ESTRIAS TRANSVERSALES LONGITUD DE 16 CM 1 PORTA AGUJA MAYOR-HEGAR RECTO SIN RANURA CENTRAL CON INSERTOS DE CARBURO 1 SEPARADOR FARA BEUF 1 SEPARADOR DEAVER VALVA DE 25MM 1 SEPARADOR DEAVER VALVA DE 38 MM 1SEPARADOR DEAVER VALVA DE 50 MM 2 SEPARADOR RICHADSON VALVA 28 MM 2 SEPARADORES RICHARDSON VALVA DE 44 MM 1 RINON DE ACERO INOX DE 1000 ML 1 RINON DE ACERO INOX DE | 56260
I090000214 | 734 | ESTUCHE CIRUGIA (JGO. DE) SET DE CIRUGIA MAYOR CONTIENE: 1 BISTURI QUIRURGICO MANGO 7 2 BISTURI QUIRURGICO MANGO 4 1 CHAROLA MAYO DE ACERO 1 CONTENEDOR PARA INSTRUMENTAL 1 PINZA ADSON CON DIENTES MULTIPLES PARALELOS 1PINZA ADSON SIN DIENTES 10 PINZA ALLIS 10 PINZA BABCOCK 4 PINZAS BACKHUALS 10 PINZAS CRILE-RANKN 1 PINZA DE DISECCION ESTANDAR CON DIENTES 1 PINZA DE DISECCION ESTANDAR SIN DIENTES 1 PINZA FOERSTER CURVA 1PINZA FOERSTER RECTA 4 PINZAS ROCHESTER FEAN 2 PINZAS ROCHESTER OCHSNER 1 PINZA RUSS-MODEL PARA DISECCION 2 PORTA AGUJA MAYO HEGAR RECTO SIN RANURA CENTRAL ESTRIAS TRANSVERSALES LONGITUD DE 16 CM 1 PORTA AGUJA MAYOR-HEGAR RECTO SIN RANURA CENTRAL CON INSERTOS DE CARBURO 1 SEPARADOR FARA BEUF 1 SEPARADOR DEAVER VALVA DE 25MM 1 SEPARADOR DEAVER VALVA DE 38 MM 1SEPARADOR DEAVER VALVA DE 50 MM 2 SEPARADOR RICHADSON VALVA 28 MM 2 SEPARADORES RICHARDSON VALVA DE 44 MM 1 RINON DE ACERO INOX DE 1000 ML 1 RINON DE ACERO INOX DE | 56260
I090000214 | 735 | ESTUCHE CIRUGIA (JGO. DE) SET DE CIRUGIA MAYOR CONTIENE: 1 BISTURI QUIRURGICO MANGO 7 2 BISTURI QUIRURGICO MANGO 4 1 CHAROLA MAYO DE ACERO 1 CONTENEDOR PARA INSTRUMENTAL 1 PINZA ADSON CON DIENTES MULTIPLES PARALELOS 1PINZA ADSON SIN DIENTES 10 PINZA ALLIS 10 PINZA BABCOCK 4 PINZAS BACKHUALS 10 PINZAS CRILE-RANKN 1 PINZA DE DISECCION ESTANDAR CON DIENTES 1 PINZA DE DISECCION ESTANDAR SIN DIENTES 1 PINZA FOERSTER CURVA 1PINZA FOERSTER RECTA 4 PINZAS ROCHESTER FEAN 2 PINZAS ROCHESTER OCHSNER 1 PINZA RUSS-MODEL PARA DISECCION 2 PORTA AGUJA MAYO HEGAR RECTO SIN RANURA CENTRAL ESTRIAS TRANSVERSALES LONGITUD DE 16 CM 1 PORTA AGUJA MAYOR-HEGAR RECTO SIN RANURA CENTRAL CON INSERTOS DE CARBURO 1 SEPARADOR FARA BEUF 1 SEPARADOR DEAVER VALVA DE 25MM 1 SEPARADOR DEAVER VALVA DE 38 MM 1SEPARADOR DEAVER VALVA DE 50 MM 2 SEPARADOR RICHADSON VALVA 28 MM 2 SEPARADORES RICHARDSON VALVA DE 44 MM 1 RINON DE ACERO INOX DE 1000 ML 1 RINON DE ACERO INOX DE | 56260
I090000214 | 736 | ESTUCHE CIRUGIA (JGO. DE) SET DE CIRUGIA MAYOR CONTIENE: 1 BISTURI QUIRURGICO MANGO 7 2 BISTURI QUIRURGICO MANGO 4 1 CHAROLA MAYO DE ACERO 1 CONTENEDOR PARA INSTRUMENTAL 1 PINZA ADSON CON DIENTES MULTIPLES PARALELOS 1PINZA ADSON SIN DIENTES 10 PINZA ALLIS 10 PINZA BABCOCK 4 PINZAS BACKHUALS 10 PINZAS CRILE-RANKN 1 PINZA DE DISECCION ESTANDAR CON DIENTES 1 PINZA DE DISECCION ESTANDAR SIN DIENTES 1 PINZA FOERSTER CURVA 1PINZA FOERSTER RECTA 4 PINZAS ROCHESTER FEAN 2 PINZAS ROCHESTER OCHSNER 1 PINZA RUSS-MODEL PARA DISECCION 2 PORTA AGUJA MAYO HEGAR RECTO SIN RANURA CENTRAL ESTRIAS TRANSVERSALES LONGITUD DE 16 CM 1 PORTA AGUJA MAYOR-HEGAR RECTO SIN RANURA CENTRAL CON INSERTOS DE CARBURO 1 SEPARADOR FARA BEUF 1 SEPARADOR DEAVER VALVA DE 25MM 1 SEPARADOR DEAVER VALVA DE 38 MM 1SEPARADOR DEAVER VALVA DE 50 MM 2 SEPARADOR RICHADSON VALVA 28 MM 2 SEPARADORES RICHARDSON VALVA DE 44 MM 1 RINON DE ACERO INOX DE 1000 ML 1 RINON DE ACERO INOX DE | 56260
I090000214 | 737 | ESTUCHE CIRUGIA (JGO. DE) SET DE CIRUGIA MAYOR CONTIENE: 1 BISTURI QUIRURGICO MANGO 7 2 BISTURI QUIRURGICO MANGO 4 1 CHAROLA MAYO DE ACERO 1 CONTENEDOR PARA INSTRUMENTAL 1 PINZA ADSON CON DIENTES MULTIPLES PARALELOS 1PINZA ADSON SIN DIENTES 10 PINZA ALLIS 10 PINZA BABCOCK 4 PINZAS BACKHUALS 10 PINZAS CRILE-RANKN 1 PINZA DE DISECCION ESTANDAR CON DIENTES 1 PINZA DE DISECCION ESTANDAR SIN DIENTES 1 PINZA FOERSTER CURVA 1PINZA FOERSTER RECTA 4 PINZAS ROCHESTER FEAN 2 PINZAS ROCHESTER OCHSNER 1 PINZA RUSS-MODEL PARA DISECCION 2 PORTA AGUJA MAYO HEGAR RECTO SIN RANURA CENTRAL ESTRIAS TRANSVERSALES LONGITUD DE 16 CM 1 PORTA AGUJA MAYOR-HEGAR RECTO SIN RANURA CENTRAL CON INSERTOS DE CARBURO 1 SEPARADOR FARA BEUF 1 SEPARADOR DEAVER VALVA DE 25MM 1 SEPARADOR DEAVER VALVA DE 38 MM 1SEPARADOR DEAVER VALVA DE 50 MM 2 SEPARADOR RICHADSON VALVA 28 MM 2 SEPARADORES RICHARDSON VALVA DE 44 MM 1 RINON DE ACERO INOX DE 1000 ML 1 RINON DE ACERO INOX DE | 56260
I090000214 | 738 | ESTUCHE CIRUGIA (JGO. DE) SET DE LESIONES DE MANO CONTIENE: 1 BISTURI QUIRURGICO MANGO 3 1 CHAROLA MAYO DE ACERO INOX DIMENSIONES 49 X 32 CM 1 CINCEL LAMBOTE RECTO 4MM DE ANCHO POR 12.25 CM DE LONGITUD 1 CINCEL LAMBOTE RECTO 8MM DE ANCHO POR 12.25 CM DE LONGITUD 1 DISECTOR JOSEPH 1 OSTEOTOMO ALEXANDER RECTO PLANO HOJA DE 4MM DE ANCHO 1 OSTEOTOMO PLANO RECTO DE 10 MM 1 PERFORADOR BUNMELL 1 PINZA ADSON CON 1 X 2 DIENTES 1 PINZA ADSON SIN DIENTES 6 PINZA BACHAUS 4 PINZA HALSTED MOSQUITO 1 PINZA TIPO RELOJERO 2 SEPARADOR SENN DOBLE EXTREMO 1 SEPARADOR WEITLANDER 1 TIJERA MAYO CURVA 1 TIJERA METZNBAUN 1 LIMA MALTZ 1 TIJERA IRIS 1 PORTA AGUJAS MAYO - HEGAR 1 PORTA AGUJAS HALSEY 1 MARTILLO MACIZO 2 PINZAS ALLIS 2 PINZAS KELLY 1 CANULA FRAZIER 2 SEPARADOR MINI HOHMANN 2 SEPARADORES FARABIUF 1 DISECTOR FREER 1 CUCHARILLA VOLKMAN COPA OVALADA NUM 1 1 CUCHARILLA VOLKMAN COPA OVALADA NUM 2 1 CUCHARILLA VOLKMAN COPA OVALADA NUM 3 1 GUBIA CON DO | 31030
I090906902 | 104 | CARDIOTOCOGRAFO CARDIOTOGRAFO MONITOR PARA LA MEDICION DE LA FRECUENCIA CARDIACA FETAL CON CAPACIDAD DE 2 Y 3 FRECUENCIAS FETALES. | 161472
I150200382 | 7 | TRIPIE CAMARA FOTOGRAFICA TRIPIE DE 128 GB PROFESIONAL | 5742
I450400386 | 961 | LECTOR DE CODIGO DE BARRAS (TERMINAL PORTATIL) RELOJ CHECADOR DE ASISTENCIA (LECTOR DE CODIGO DE BARRAS CON HUELLA DIGITAL AUTONOMO FUNCIONA POR MEDIO TCP/IP O USB CAPACIDAD 1500 HUELLAS INCLUYE BATERIA DE RESPLADO Y SOFTWARE CON GARANTIA DE UN ANO EN DEFECTO DE FABRICACION | 6020.4
I450400386 | 962 | LECTOR DE CODIGO DE BARRAS (TERMINAL PORTATIL) RELOJ CHECADOR DE ASISTENCIA (LECTOR DE CODIGO DE BARRAS CON HUELLA DIGITAL AUTONOMO FUNCIONA POR MEDIO TCP/IP O USB CAPACIDAD 1500 HUELLAS INCLUYE BATERIA DE RESPLADO Y SOFTWARE CON GARANTIA DE UN ANO EN DEFECTO DE FABRICACION | 6020.4
I450400386 | 957 | LECTOR DE CODIGO DE BARRAS (TERMINAL PORTATIL) RELOJ CHECADOR DE ASISTENCIA (LECTOR DE CODIGO DE BARRAS CON HUELLA DIGITAL AUTONOMO FUNCIONA POR MEDIO TCP/IP O USB CAPACIDAD 1500 HUELLAS INCLUYE BATERIA DE RESPLADO Y SOFTWARE CON GARANTIA DE UN ANO EN DEFECTO DE FABRICACION | 6020.4
I450400386 | 959 | LECTOR DE CODIGO DE BARRAS (TERMINAL PORTATIL) RELOJ CHECADOR DE ASISTENCIA (LECTOR DE CODIGO DE BARRAS CON HUELLA DIGITAL AUTONOMO FUNCIONA POR MEDIO TCP/IP O USB CAPACIDAD 1500 HUELLAS INCLUYE BATERIA DE RESPLADO Y SOFTWARE CON GARANTIA DE UN ANO EN DEFECTO DE FABRICACION | 6020.4
I450400386 | 960 | LECTOR DE CODIGO DE BARRAS (TERMINAL PORTATIL) RELOJ CHECADOR DE ASISTENCIA (LECTOR DE CODIGO DE BARRAS CON HUELLA DIGITAL AUTONOMO FUNCIONA POR MEDIO TCP/IP O USB CAPACIDAD 1500 HUELLAS INCLUYE BATERIA DE RESPLADO Y SOFTWARE CON GARANTIA DE UN ANO EN DEFECTO DE FABRICACION | 6020.4
I450400386 | 963 | LECTOR DE CODIGO DE BARRAS (TERMINAL PORTATIL) RELOJ CHECADOR DE ASISTENCIA (LECTOR DE CODIGO DE BARRAS CON HUELLA DIGITAL AUTONOMO FUNCIONA POR MEDIO TCP/IP O USB CAPACIDAD 1500 HUELLAS INCLUYE BATERIA DE RESPLADO Y SOFTWARE CON GARANTIA DE UN ANO EN DEFECTO DE FABRICACION | 6020.4
I180000190 | 237 | SWITCH PARA REDES (EQUIPO DE CONECTIVIDAD) SWITCH ADMINISTRABLE CISCO CATALYST 2960 PLUS DE 24 PUERTOS 10/100 POE 2 T/SFP LAN BASE PARA MONTAJE EN RACK 1 U INCLUYE KIT DE MONTAJE INSTALACIONCONFIGURACION Y PUESTA EN MARCHA GARANTIA MEDIANTE FABRICANTE SMARTNET 8X5XNBD CATALYST 2960. | 75052
I060200470 | 481 | UNIDAD ULTRASONICA UNIDAD ULTRASONICA CAVITRON | 20126
I090000312 | 2217 | MESA EXPLORACION MESA DE EXPLORACION GINECOLOGICA COLOR CREMA CUBIERTA DE TRES SECCIONES ACOJINAMIENTO EN ESPUMA DE POLIURETANO ACABADO EN VINIL O IMITACION PIEL ESTRUCTURA CON ESCALON INTEGRADO Y PUERTAS ABATIBLES EN LAMINA DE ACERO CALIBRE NO. 22 | 10421.44
I090000312 | 2216 | MESA EXPLORACION MESA DE EXPLORACION GINECOLOGICA COLOR CREMA CUBIERTA DE TRES SECCIONES ACOJINAMIENTO EN ESPUMA DE POLIURETANO ACABADO EN VINIL O IMITACION PIEL ESTRUCTURA CON ESCALON INTEGRADO Y PUERTAS ABATIBLES EN LAMINA DE ACERO CALIBRE NO. 22 | 10421.44
I090000312 | 2220 | MESA EXPLORACION MESA DE EXPLORACION GINECOLOGICA COLOR CREMA CUBIERTA DE TRES SECCIONES ACOJINAMIENTO EN ESPUMA DE POLIURETANO ACABADO EN VINIL O IMITACION PIEL ESTRUCTURA CON ESCALON INTEGRADO Y PUERTAS ABATIBLES EN LAMINA DE ACERO CALIBRE NO. 22 | 10421.44
I090000312 | 2222 | MESA EXPLORACION MESA DE EXPLORACION GINECOLOGICA COLOR CREMA CUBIERTA DE TRES SECCIONES ACOJINAMIENTO EN ESPUMA DE POLIURETANO ACABADO EN VINIL O IMITACION PIEL ESTRUCTURA CON ESCALON INTEGRADO Y PUERTAS ABATIBLES EN LAMINA DE ACERO CALIBRE NO. 22 | 10421.44
I090000312 | 2209 | MESA EXPLORACION MESA DE EXPLORACION GINECOLOGICA COLOR CREMA CUBIERTA DE TRES SECCIONES ACOJINAMIENTO EN ESPUMA DE POLIURETANO ACABADO EN VINIL O IMITACION PIEL ESTRUCTURA CON ESCALON INTEGRADO Y PUERTAS ABATIBLES EN LAMINA DE ACERO CALIBRE NO. 22 | 10421.44
I090000312 | 2219 | MESA EXPLORACION MESA DE EXPLORACION GINECOLOGICA COLOR CREMA CUBIERTA DE TRES SECCIONES ACOJINAMIENTO EN ESPUMA DE POLIURETANO ACABADO EN VINIL O IMITACION PIEL ESTRUCTURA CON ESCALON INTEGRADO Y PUERTAS ABATIBLES EN LAMINA DE ACERO CALIBRE NO. 22 | 10421.44
I090000312 | 2213 | MESA EXPLORACION MESA DE EXPLORACION GINECOLOGICA COLOR CREMA CUBIERTA DE TRES SECCIONES ACOJINAMIENTO EN ESPUMA DE POLIURETANO ACABADO EN VINIL O IMITACION PIEL ESTRUCTURA CON ESCALON INTEGRADO Y PUERTAS ABATIBLES EN LAMINA DE ACERO CALIBRE NO. 22 | 10421.44
I090000312 | 2215 | MESA EXPLORACION MESA DE EXPLORACION GINECOLOGICA COLOR CREMA CUBIERTA DE TRES SECCIONES ACOJINAMIENTO EN ESPUMA DE POLIURETANO ACABADO EN VINIL O IMITACION PIEL ESTRUCTURA CON ESCALON INTEGRADO Y PUERTAS ABATIBLES EN LAMINA DE ACERO CALIBRE NO. 22 | 10421.44
I090000312 | 2214 | MESA EXPLORACION MESA DE EXPLORACION GINECOLOGICA COLOR CREMA CUBIERTA DE TRES SECCIONES ACOJINAMIENTO EN ESPUMA DE POLIURETANO ACABADO EN VINIL O IMITACION PIEL ESTRUCTURA CON ESCALON INTEGRADO Y PUERTAS ABATIBLES EN LAMINA DE ACERO CALIBRE NO. 22 | 10421.44
I090000312 | 2212 | MESA EXPLORACION MESA DE EXPLORACION GINECOLOGICA COLOR CREMA CUBIERTA DE TRES SECCIONES ACOJINAMIENTO EN ESPUMA DE POLIURETANO ACABADO EN VINIL O IMITACION PIEL ESTRUCTURA CON ESCALON INTEGRADO Y PUERTAS ABATIBLES EN LAMINA DE ACERO CALIBRE NO. 22 | 10421.44
I090000312 | 2211 | MESA EXPLORACION MESA DE EXPLORACION GINECOLOGICA COLOR CREMA CUBIERTA DE TRES SECCIONES ACOJINAMIENTO EN ESPUMA DE POLIURETANO ACABADO EN VINIL O IMITACION PIEL ESTRUCTURA CON ESCALON INTEGRADO Y PUERTAS ABATIBLES EN LAMINA DE ACERO CALIBRE NO. 22 | 10421.44
I090000324 | 208 | MESA PEDIATRICA MESA DE EXPLORACION PEDIATRICA COLOR CREMA ESTRUCTURA ESTADIMETRO Y PUERTAS CORREDIZAS EN LAMINA DE ACERO CALIBRE NO. 22 PORTA BASCULA CON RECUBRIMIENTO DE LAMINADO PLASTICO Y MOLDURA DE ALUMINIO EQUIPADA CON BANCO DE APOYO ACOJINAMIENTO EN ESPUMA DE POLIURETANO ACABADO EN VINIL O TIPO PIEL | 8560.8
I090000312 | 2210 | MESA EXPLORACION MESA DE EXPLORACION GINECOLOGICA COLOR CREMA CUBIERTA DE TRES SECCIONES ACOJINAMIENTO EN ESPUMA DE POLIURETANO ACABADO EN VINIL O IMITACION PIEL ESTRUCTURA CON ESCALON INTEGRADO Y PUERTAS ABATIBLES EN LAMINA DE ACERO CALIBRE NO. 22 | 10421.44
I090000324 | 209 | MESA PEDIATRICA MESA DE EXPLORACION PEDIATRICA COLOR CREMA ESTRUCTURA ESTADIMETRO Y PUERTAS CORREDIZAS EN LAMINA DE ACERO CALIBRE NO. 22 PORTA BASCULA CON RECUBRIMIENTO DE LAMINADO PLASTICO Y MOLDURA DE ALUMINIO EQUIPADA CON BANCO DE APOYO ACOJINAMIENTO EN ESPUMA DE POLIURETANO ACABADO EN VINIL O TIPO PIEL | 8560.8
I090000312 | 2218 | MESA EXPLORACION MESA DE EXPLORACION GINECOLOGICA COLOR CREMA CUBIERTA DE TRES SECCIONES ACOJINAMIENTO EN ESPUMA DE POLIURETANO ACABADO EN VINIL O IMITACION PIEL ESTRUCTURA CON ESCALON INTEGRADO Y PUERTAS ABATIBLES EN LAMINA DE ACERO CALIBRE NO. 22 | 10421.44
I090000324 | 211 | MESA PEDIATRICA MESA DE EXPLORACION PEDIATRICA COLOR CREMA ESTRUCTURA ESTADIMETRO Y PUERTAS CORREDIZAS EN LAMINA DE ACERO CALIBRE NO. 22 PORTA BASCULA CON RECUBRIMIENTO DE LAMINADO PLASTICO Y MOLDURA DE ALUMINIO EQUIPADA CON BANCO DE APOYO ACOJINAMIENTO EN ESPUMA DE POLIURETANO ACABADO EN VINIL O TIPO PIEL | 8560.8
I090000312 | 2221 | MESA EXPLORACION MESA DE EXPLORACION GINECOLOGICA COLOR CREMA CUBIERTA DE TRES SECCIONES ACOJINAMIENTO EN ESPUMA DE POLIURETANO ACABADO EN VINIL O IMITACION PIEL ESTRUCTURA CON ESCALON INTEGRADO Y PUERTAS ABATIBLES EN LAMINA DE ACERO CALIBRE NO. 22 | 10421.44
I090000324 | 207 | MESA PEDIATRICA MESA DE EXPLORACION PEDIATRICA COLOR CREMA ESTRUCTURA ESTADIMETRO Y PUERTAS CORREDIZAS EN LAMINA DE ACERO CALIBRE NO. 22 PORTA BASCULA CON RECUBRIMIENTO DE LAMINADO PLASTICO Y MOLDURA DE ALUMINIO EQUIPADA CON BANCO DE APOYO ACOJINAMIENTO EN ESPUMA DE POLIURETANO ACABADO EN VINIL O TIPO PIEL | 8560.8
I090000312 | 2208 | MESA EXPLORACION MESA DE EXPLORACION GINECOLOGICA COLOR CREMA CUBIERTA DE TRES SECCIONES ACOJINAMIENTO EN ESPUMA DE POLIURETANO ACABADO EN VINIL O IMITACION PIEL ESTRUCTURA CON ESCALON INTEGRADO Y PUERTAS ABATIBLES EN LAMINA DE ACERO CALIBRE NO. 22 | 10421.44
I090000324 | 210 | MESA PEDIATRICA MESA DE EXPLORACION PEDIATRICA COLOR CREMA ESTRUCTURA ESTADIMETRO Y PUERTAS CORREDIZAS EN LAMINA DE ACERO CALIBRE NO. 22 PORTA BASCULA CON RECUBRIMIENTO DE LAMINADO PLASTICO Y MOLDURA DE ALUMINIO EQUIPADA CON BANCO DE APOYO ACOJINAMIENTO EN ESPUMA DE POLIURETANO ACABADO EN VINIL O TIPO PIEL | 8560.8
I421200008 | 515 | ASPERSOR AGRICOLA DE ABONOS ASPERSOR MOTOMOCHILA CIFARELLI | 16000
I421200008 | 517 | ASPERSOR AGRICOLA DE ABONOS ASPERSOR MOTOMOCHILA CIFARELLI | 16000
I421200008 | 514 | ASPERSOR AGRICOLA DE ABONOS ASPERSOR MOTOMOCHILA CIFARELLI | 16000
I421200008 | 516 | ASPERSOR AGRICOLA DE ABONOS ASPERSOR MOTOMOCHILA CIFARELLI | 16000
I180000038 | 179 | IMPRESORA DE MATRIZ DE PUNTO IMPRESORA DE MATRIZ DE PUNTOS COLOR GRIS IMPRESORA DE MATRIZ DE PUNTOS 9 AGUJAS 80 COLUMNAS INTERFACE PARALELO USB 10 DE ANCHO 680 CARACTERES POR SEGUNDO UN ANO DE GARANTIA | 10788
I180000220 | 4496 | UNIDAD CENTRAL DE PROCESO (CPU) COMPUTADORA ESCRITORIO COLOR NEGRO GARANTIA 3 ANOS | 24626.8
I180000220 | 4497 | UNIDAD CENTRAL DE PROCESO (CPU) COMPUTADORA ESCRITORIO COLOR NEGRO GARANTIA 3 ANOS | 24626.8
I180000066 | 1655 | MINICOMPUTADORA COMPUTADORA PORTATIL PROCESADOR INTEL CORE 15 WINDOWS 10 PROFESIONAL DE BITS MEMORIA RAM 16GB DISCO DURO DE 1TB UNIDAD OPTICA PANTALLA DE 14 INCLUIYE LICENCIA DE OFFICE HOME & BUSINESS 2016 Y MALETIN DE TRANSPORTE. | 36007.22
I180000252 | 71 | COMPUTADORA TODO EN UNO (ALL IN ONE) COMPUTADORA TODO EN UNO PANTALLA 21.5 PROCESADOR INTEL CORE 15 WINDOWS 10 PROFESIONAL 64 BITSDISCO DURO DE 1TBMEMORIA RAM DE 8GB UNIDAD SUPER MULTI DVD INCLUYE LICENCIA DE OFFICE HOME& BUSINESS 2016. | 33152.8
I090000440 | 368 | UNIDAD DENTAL UNIDAD ESTOMATOLOGIA BASICA 1.- DEFINICION 1.1 EQUIPO FIJO ELECTRO HIDRONEUMATICO DE TECNOLOGIA AVANZADA CON FINES DE TRATAMIENTO Y DIAGNOSTICO EN LA ATENCION ESTOMATOLOGIA DEL PACIENTE 2.-DESCRIPCION 2.1 LAMPARA ESTOMATOLOGIA 2.1.1 INTEGRADA AL SILLON 2.1.2 ORIENTABLE A LA BOCA DEL PACIENTE 2.1.2.1 CON VENTILACION NATURAL 2.1.3 CON UN HAZ DE LUZ FRIA ENFOCABLE DE 50 A 100 CM DE DISTANCIA LIBRE DE SOMBRAS 2.1.4 INTENSIDAD LUMINOSA GRADUABLE 2.1.5 ILUMINACION DENTRO DE UN RANGO DE 8000 A 25000 LUXES 2.1.6 CON TEMPERATURA DE COLOR DE 3500°K CON ENFRIAMIENTO POR FILTROS OPTICOS 2.1.7 REFLECTOR DE LUZ HALOGENO 2.1.8 REDUCTORES DE CALOR (NO EXCEDER 6° LA TEMPERATURA AMBIENTE EN LA DISTANCIA FOCAL) 2.2. MODULO ESTOMATOLOGICO 2.2.1 INTEGRADO AL SILLON CON ALTURA AJUSTABLE EN CONJUNTO CON EL SILLON 2.2.2 POSICIONABLE EN CUALQUIER PUNTO ALREDEDOR DE 270° COMO MINIMO 2.2.3 NEGATOSCOPIO INTEGRADO AL MODULO 2.2.4 CON DISPOSITIVOS | 127484
I090000440 | 369 | UNIDAD DENTAL UNIDAD ESTOMATOLOGIA BASICA 1.- DEFINICION 1.1 EQUIPO FIJO ELECTRO HIDRONEUMATICO DE TECNOLOGIA AVANZADA CON FINES DE TRATAMIENTO Y DIAGNOSTICO EN LA ATENCION ESTOMATOLOGIA DEL PACIENTE 2.-DESCRIPCION 2.1 LAMPARA ESTOMATOLOGIA 2.1.1 INTEGRADA AL SILLON 2.1.2 ORIENTABLE A LA BOCA DEL PACIENTE 2.1.2.1 CON VENTILACION NATURAL 2.1.3 CON UN HAZ DE LUZ FRIA ENFOCABLE DE 50 A 100 CM DE DISTANCIA LIBRE DE SOMBRAS 2.1.4 INTENSIDAD LUMINOSA GRADUABLE 2.1.5 ILUMINACION DENTRO DE UN RANGO DE 8000 A 25000 LUXES 2.1.6 CON TEMPERATURA DE COLOR DE 3500°K CON ENFRIAMIENTO POR FILTROS OPTICOS 2.1.7 REFLECTOR DE LUZ HALOGENO 2.1.8 REDUCTORES DE CALOR (NO EXCEDER 6° LA TEMPERATURA AMBIENTE EN LA DISTANCIA FOCAL) 2.2. MODULO ESTOMATOLOGICO 2.2.1 INTEGRADO AL SILLON CON ALTURA AJUSTABLE EN CONJUNTO CON EL SILLON 2.2.2 POSICIONABLE EN CUALQUIER PUNTO ALREDEDOR DE 270° COMO MINIMO 2.2.3 NEGATOSCOPIO INTEGRADO AL MODULO 2.2.4 CON DISPOSITIVOS | 127484
I450400320 | 4953 | SILLON SILLON RECLINABLE ESTRUCTURA TUBULAR CUADRADA DESCANSA BRAZO MEJORADO ANCHO Y LARGO ACOJINADO. ASIENTO Y RESPALDO ACOJINADO MULTIPLES POSICIONES. COLOR AZUIL | 9865.8
I450400320 | 4955 | SILLON SILLON RECLINABLE ESTRUCTURA TUBULAR CUADRADA DESCANSA BRAZO MEJORADO ANCHO Y LARGO ACOJINADO. ASIENTO Y RESPALDO ACOJINADO MULTIPLES POSICIONES. COLOR AZUIL | 9865.8
I450400320 | 4956 | SILLON SILLON RECLINABLE ESTRUCTURA TUBULAR CUADRADA DESCANSA BRAZO MEJORADO ANCHO Y LARGO ACOJINADO. ASIENTO Y RESPALDO ACOJINADO MULTIPLES POSICIONES. COLOR AZUIL | 9865.8
I450400320 | 4957 | SILLON SILLON RECLINABLE ESTRUCTURA TUBULAR CUADRADA DESCANSA BRAZO MEJORADO ANCHO Y LARGO ACOJINADO. ASIENTO Y RESPALDO ACOJINADO MULTIPLES POSICIONES. COLOR AZUIL | 9865.8
I450400320 | 4958 | SILLON SILLON RECLINABLE ESTRUCTURA TUBULAR CUADRADA DESCANSA BRAZO MEJORADO ANCHO Y LARGO ACOJINADO. ASIENTO Y RESPALDO ACOJINADO MULTIPLES POSICIONES. COLOR AZUIL | 9865.8
I450400320 | 4959 | SILLON SILLON RECLINABLE ESTRUCTURA TUBULAR CUADRADA DESCANSA BRAZO MEJORADO ANCHO Y LARGO ACOJINADO. ASIENTO Y RESPALDO ACOJINADO MULTIPLES POSICIONES. COLOR AZUIL | 9865.8
I450400320 | 4960 | SILLON SILLON RECLINABLE ESTRUCTURA TUBULAR CUADRADA DESCANSA BRAZO MEJORADO ANCHO Y LARGO ACOJINADO. ASIENTO Y RESPALDO ACOJINADO MULTIPLES POSICIONES. COLOR AZUIL | 9865.8
I450400320 | 4961 | SILLON SILLON RECLINABLE ESTRUCTURA TUBULAR CUADRADA DESCANSA BRAZO MEJORADO ANCHO Y LARGO ACOJINADO. ASIENTO Y RESPALDO ACOJINADO MULTIPLES POSICIONES. COLOR AZUIL | 9865.8
I450400320 | 4962 | SILLON SILLON RECLINABLE ESTRUCTURA TUBULAR CUADRADA DESCANSA BRAZO MEJORADO ANCHO Y LARGO ACOJINADO. ASIENTO Y RESPALDO ACOJINADO MULTIPLES POSICIONES. COLOR AZUIL | 9865.8
I450400320 | 4963 | SILLON SILLON RECLINABLE ESTRUCTURA TUBULAR CUADRADA DESCANSA BRAZO MEJORADO ANCHO Y LARGO ACOJINADO. ASIENTO Y RESPALDO ACOJINADO MULTIPLES POSICIONES. COLOR AZUIL | 9865.8
I450400320 | 4964 | SILLON SILLON RECLINABLE ESTRUCTURA TUBULAR CUADRADA DESCANSA BRAZO MEJORADO ANCHO Y LARGO ACOJINADO. ASIENTO Y RESPALDO ACOJINADO MULTIPLES POSICIONES. COLOR AZUIL | 9865.8
I450400320 | 4965 | SILLON SILLON RECLINABLE ESTRUCTURA TUBULAR CUADRADA DESCANSA BRAZO MEJORADO ANCHO Y LARGO ACOJINADO. ASIENTO Y RESPALDO ACOJINADO MULTIPLES POSICIONES. COLOR AZUIL | 9865.8
I450400320 | 4966 | SILLON SILLON RECLINABLE ESTRUCTURA TUBULAR CUADRADA DESCANSA BRAZO MEJORADO ANCHO Y LARGO ACOJINADO. ASIENTO Y RESPALDO ACOJINADO MULTIPLES POSICIONES. COLOR AZUIL | 9865.8
I450400320 | 4967 | SILLON SILLON RECLINABLE ESTRUCTURA TUBULAR CUADRADA DESCANSA BRAZO MEJORADO ANCHO Y LARGO ACOJINADO. ASIENTO Y RESPALDO ACOJINADO MULTIPLES POSICIONES. COLOR AZUIL | 9865.8
I450400320 | 4968 | SILLON SILLON RECLINABLE ESTRUCTURA TUBULAR CUADRADA DESCANSA BRAZO MEJORADO ANCHO Y LARGO ACOJINADO. ASIENTO Y RESPALDO ACOJINADO MULTIPLES POSICIONES. COLOR AZUIL | 9865.8
I450400320 | 4969 | SILLON SILLON RECLINABLE ESTRUCTURA TUBULAR CUADRADA DESCANSA BRAZO MEJORADO ANCHO Y LARGO ACOJINADO. ASIENTO Y RESPALDO ACOJINADO MULTIPLES POSICIONES. COLOR AZUIL | 9865.8
I450400320 | 4971 | SILLON SILLON RECLINABLE ESTRUCTURA TUBULAR CUADRADA DESCANSA BRAZO MEJORADO ANCHO Y LARGO ACOJINADO. ASIENTO Y RESPALDO ACOJINADO MULTIPLES POSICIONES. COLOR AZUIL | 9865.8
I450400320 | 4972 | SILLON SILLON RECLINABLE ESTRUCTURA TUBULAR CUADRADA DESCANSA BRAZO MEJORADO ANCHO Y LARGO ACOJINADO. ASIENTO Y RESPALDO ACOJINADO MULTIPLES POSICIONES. COLOR AZUIL | 9865.8
I450400320 | 4973 | SILLON SILLON RECLINABLE ESTRUCTURA TUBULAR CUADRADA DESCANSA BRAZO MEJORADO ANCHO Y LARGO ACOJINADO. ASIENTO Y RESPALDO ACOJINADO MULTIPLES POSICIONES. COLOR AZUIL | 9865.8
I450400320 | 4974 | SILLON SILLON RECLINABLE ESTRUCTURA TUBULAR CUADRADA DESCANSA BRAZO MEJORADO ANCHO Y LARGO ACOJINADO. ASIENTO Y RESPALDO ACOJINADO MULTIPLES POSICIONES. COLOR AZUIL | 9865.8
I450400320 | 4975 | SILLON SILLON RECLINABLE ESTRUCTURA TUBULAR CUADRADA DESCANSA BRAZO MEJORADO ANCHO Y LARGO ACOJINADO. ASIENTO Y RESPALDO ACOJINADO MULTIPLES POSICIONES. COLOR AZUIL | 9865.8
I450400320 | 4976 | SILLON SILLON RECLINABLE ESTRUCTURA TUBULAR CUADRADA DESCANSA BRAZO MEJORADO ANCHO Y LARGO ACOJINADO. ASIENTO Y RESPALDO ACOJINADO MULTIPLES POSICIONES. COLOR AZUIL | 9865.8
I450400320 | 4977 | SILLON SILLON RECLINABLE ESTRUCTURA TUBULAR CUADRADA DESCANSA BRAZO MEJORADO ANCHO Y LARGO ACOJINADO. ASIENTO Y RESPALDO ACOJINADO MULTIPLES POSICIONES. COLOR AZUIL | 9865.8
I450400320 | 4979 | SILLON SILLON RECLINABLE ESTRUCTURA TUBULAR CUADRADA DESCANSA BRAZO MEJORADO ANCHO Y LARGO ACOJINADO. ASIENTO Y RESPALDO ACOJINADO MULTIPLES POSICIONES. COLOR AZUIL | 9865.8
I450400320 | 4980 | SILLON SILLON RECLINABLE ESTRUCTURA TUBULAR CUADRADA DESCANSA BRAZO MEJORADO ANCHO Y LARGO ACOJINADO. ASIENTO Y RESPALDO ACOJINADO MULTIPLES POSICIONES. COLOR AZUIL | 9865.8
I450400320 | 4981 | SILLON SILLON RECLINABLE ESTRUCTURA TUBULAR CUADRADA DESCANSA BRAZO MEJORADO ANCHO Y LARGO ACOJINADO. ASIENTO Y RESPALDO ACOJINADO MULTIPLES POSICIONES. COLOR AZUIL | 9865.8
I450400320 | 4982 | SILLON SILLON RECLINABLE ESTRUCTURA TUBULAR CUADRADA DESCANSA BRAZO MEJORADO ANCHO Y LARGO ACOJINADO. ASIENTO Y RESPALDO ACOJINADO MULTIPLES POSICIONES. COLOR AZUIL | 9865.8
I450400320 | 4983 | SILLON SILLON RECLINABLE ESTRUCTURA TUBULAR CUADRADA DESCANSA BRAZO MEJORADO ANCHO Y LARGO ACOJINADO. ASIENTO Y RESPALDO ACOJINADO MULTIPLES POSICIONES. COLOR AZUIL | 9865.8
I450400320 | 4985 | SILLON SILLON RECLINABLE ESTRUCTURA TUBULAR CUADRADA DESCANSA BRAZO MEJORADO ANCHO Y LARGO ACOJINADO. ASIENTO Y RESPALDO ACOJINADO MULTIPLES POSICIONES. COLOR AZUIL | 9865.8
I450400320 | 4986 | SILLON SILLON RECLINABLE ESTRUCTURA TUBULAR CUADRADA DESCANSA BRAZO MEJORADO ANCHO Y LARGO ACOJINADO. ASIENTO Y RESPALDO ACOJINADO MULTIPLES POSICIONES. COLOR AZUIL | 9865.8
I450400320 | 4987 | SILLON SILLON RECLINABLE ESTRUCTURA TUBULAR CUADRADA DESCANSA BRAZO MEJORADO ANCHO Y LARGO ACOJINADO. ASIENTO Y RESPALDO ACOJINADO MULTIPLES POSICIONES. COLOR AZUIL | 9865.8
I450400320 | 4988 | SILLON SILLON RECLINABLE ESTRUCTURA TUBULAR CUADRADA DESCANSA BRAZO MEJORADO ANCHO Y LARGO ACOJINADO. ASIENTO Y RESPALDO ACOJINADO MULTIPLES POSICIONES. COLOR AZUIL | 9865.8
I450400320 | 4990 | SILLON SILLON RECLINABLE ESTRUCTURA TUBULAR CUADRADA DESCANSA BRAZO MEJORADO ANCHO Y LARGO ACOJINADO. ASIENTO Y RESPALDO ACOJINADO MULTIPLES POSICIONES. COLOR AZUIL | 9865.8
I450400320 | 4991 | SILLON SILLON RECLINABLE ESTRUCTURA TUBULAR CUADRADA DESCANSA BRAZO MEJORADO ANCHO Y LARGO ACOJINADO. ASIENTO Y RESPALDO ACOJINADO MULTIPLES POSICIONES. COLOR AZUIL | 9865.8
I450400320 | 4992 | SILLON SILLON RECLINABLE ESTRUCTURA TUBULAR CUADRADA DESCANSA BRAZO MEJORADO ANCHO Y LARGO ACOJINADO. ASIENTO Y RESPALDO ACOJINADO MULTIPLES POSICIONES. COLOR AZUIL | 9865.8
I450400320 | 4993 | SILLON SILLON RECLINABLE ESTRUCTURA TUBULAR CUADRADA DESCANSA BRAZO MEJORADO ANCHO Y LARGO ACOJINADO. ASIENTO Y RESPALDO ACOJINADO MULTIPLES POSICIONES. COLOR AZUIL | 9865.8
I450400320 | 4994 | SILLON SILLON RECLINABLE ESTRUCTURA TUBULAR CUADRADA DESCANSA BRAZO MEJORADO ANCHO Y LARGO ACOJINADO. ASIENTO Y RESPALDO ACOJINADO MULTIPLES POSICIONES. COLOR AZUIL | 9865.8
I450400320 | 4995 | SILLON SILLON RECLINABLE ESTRUCTURA TUBULAR CUADRADA DESCANSA BRAZO MEJORADO ANCHO Y LARGO ACOJINADO. ASIENTO Y RESPALDO ACOJINADO MULTIPLES POSICIONES. COLOR AZUIL | 9865.8
I450400320 | 4996 | SILLON SILLON RECLINABLE ESTRUCTURA TUBULAR CUADRADA DESCANSA BRAZO MEJORADO ANCHO Y LARGO ACOJINADO. ASIENTO Y RESPALDO ACOJINADO MULTIPLES POSICIONES. COLOR AZUIL | 9865.8
I450400320 | 4997 | SILLON SILLON RECLINABLE ESTRUCTURA TUBULAR CUADRADA DESCANSA BRAZO MEJORADO ANCHO Y LARGO ACOJINADO. ASIENTO Y RESPALDO ACOJINADO MULTIPLES POSICIONES. COLOR AZUIL | 9865.8
I450400320 | 4998 | SILLON SILLON RECLINABLE ESTRUCTURA TUBULAR CUADRADA DESCANSA BRAZO MEJORADO ANCHO Y LARGO ACOJINADO. ASIENTO Y RESPALDO ACOJINADO MULTIPLES POSICIONES. COLOR AZUIL | 9865.8
I450400320 | 4999 | SILLON SILLON RECLINABLE ESTRUCTURA TUBULAR CUADRADA DESCANSA BRAZO MEJORADO ANCHO Y LARGO ACOJINADO. ASIENTO Y RESPALDO ACOJINADO MULTIPLES POSICIONES. COLOR AZUIL | 9865.8
I450400320 | 5000 | SILLON SILLON RECLINABLE ESTRUCTURA TUBULAR CUADRADA DESCANSA BRAZO MEJORADO ANCHO Y LARGO ACOJINADO. ASIENTO Y RESPALDO ACOJINADO MULTIPLES POSICIONES. COLOR AZUIL | 9865.8
I450400320 | 5001 | SILLON SILLON RECLINABLE ESTRUCTURA TUBULAR CUADRADA DESCANSA BRAZO MEJORADO ANCHO Y LARGO ACOJINADO. ASIENTO Y RESPALDO ACOJINADO MULTIPLES POSICIONES. COLOR AZUIL | 9865.8
I450400320 | 5002 | SILLON SILLON RECLINABLE ESTRUCTURA TUBULAR CUADRADA DESCANSA BRAZO MEJORADO ANCHO Y LARGO ACOJINADO. ASIENTO Y RESPALDO ACOJINADO MULTIPLES POSICIONES. COLOR AZUIL | 9865.8
I450400320 | 5003 | SILLON SILLON RECLINABLE ESTRUCTURA TUBULAR CUADRADA DESCANSA BRAZO MEJORADO ANCHO Y LARGO ACOJINADO. ASIENTO Y RESPALDO ACOJINADO MULTIPLES POSICIONES. COLOR AZUIL | 9865.8
I450400320 | 5004 | SILLON SILLON RECLINABLE ESTRUCTURA TUBULAR CUADRADA DESCANSA BRAZO MEJORADO ANCHO Y LARGO ACOJINADO. ASIENTO Y RESPALDO ACOJINADO MULTIPLES POSICIONES. COLOR AZUIL | 9865.8
I450400320 | 5005 | SILLON SILLON RECLINABLE ESTRUCTURA TUBULAR CUADRADA DESCANSA BRAZO MEJORADO ANCHO Y LARGO ACOJINADO. ASIENTO Y RESPALDO ACOJINADO MULTIPLES POSICIONES. COLOR AZUIL | 9865.8
I450400320 | 5007 | SILLON SILLON RECLINABLE ESTRUCTURA TUBULAR CUADRADA DESCANSA BRAZO MEJORADO ANCHO Y LARGO ACOJINADO. ASIENTO Y RESPALDO ACOJINADO MULTIPLES POSICIONES. COLOR AZUIL | 9865.8
I450400320 | 5008 | SILLON SILLON RECLINABLE ESTRUCTURA TUBULAR CUADRADA DESCANSA BRAZO MEJORADO ANCHO Y LARGO ACOJINADO. ASIENTO Y RESPALDO ACOJINADO MULTIPLES POSICIONES. COLOR AZUIL | 9865.8
I450400320 | 5009 | SILLON SILLON RECLINABLE ESTRUCTURA TUBULAR CUADRADA DESCANSA BRAZO MEJORADO ANCHO Y LARGO ACOJINADO. ASIENTO Y RESPALDO ACOJINADO MULTIPLES POSICIONES. COLOR AZUIL | 9865.8
I450400320 | 5010 | SILLON SILLON RECLINABLE ESTRUCTURA TUBULAR CUADRADA DESCANSA BRAZO MEJORADO ANCHO Y LARGO ACOJINADO. ASIENTO Y RESPALDO ACOJINADO MULTIPLES POSICIONES. COLOR AZUIL | 9865.8
I450400320 | 5011 | SILLON SILLON RECLINABLE ESTRUCTURA TUBULAR CUADRADA DESCANSA BRAZO MEJORADO ANCHO Y LARGO ACOJINADO. ASIENTO Y RESPALDO ACOJINADO MULTIPLES POSICIONES. COLOR AZUIL | 9865.8
I450400320 | 5012 | SILLON SILLON RECLINABLE ESTRUCTURA TUBULAR CUADRADA DESCANSA BRAZO MEJORADO ANCHO Y LARGO ACOJINADO. ASIENTO Y RESPALDO ACOJINADO MULTIPLES POSICIONES. COLOR AZUIL | 9865.8
I450400320 | 5013 | SILLON SILLON RECLINABLE ESTRUCTURA TUBULAR CUADRADA DESCANSA BRAZO MEJORADO ANCHO Y LARGO ACOJINADO. ASIENTO Y RESPALDO ACOJINADO MULTIPLES POSICIONES. COLOR AZUIL | 9865.8
I450400320 | 5014 | SILLON SILLON RECLINABLE ESTRUCTURA TUBULAR CUADRADA DESCANSA BRAZO MEJORADO ANCHO Y LARGO ACOJINADO. ASIENTO Y RESPALDO ACOJINADO MULTIPLES POSICIONES. COLOR AZUIL | 9865.8
I450400320 | 5016 | SILLON SILLON RECLINABLE ESTRUCTURA TUBULAR CUADRADA DESCANSA BRAZO MEJORADO ANCHO Y LARGO ACOJINADO. ASIENTO Y RESPALDO ACOJINADO MULTIPLES POSICIONES. COLOR AZUIL | 9865.8
I450400320 | 5018 | SILLON SILLON RECLINABLE ESTRUCTURA TUBULAR CUADRADA DESCANSA BRAZO MEJORADO ANCHO Y LARGO ACOJINADO. ASIENTO Y RESPALDO ACOJINADO MULTIPLES POSICIONES. COLOR AZUIL | 9865.8
I450400320 | 5019 | SILLON SILLON RECLINABLE ESTRUCTURA TUBULAR CUADRADA DESCANSA BRAZO MEJORADO ANCHO Y LARGO ACOJINADO. ASIENTO Y RESPALDO ACOJINADO MULTIPLES POSICIONES. COLOR AZUIL | 9865.8
I450400320 | 5020 | SILLON SILLON RECLINABLE ESTRUCTURA TUBULAR CUADRADA DESCANSA BRAZO MEJORADO ANCHO Y LARGO ACOJINADO. ASIENTO Y RESPALDO ACOJINADO MULTIPLES POSICIONES. COLOR AZUIL | 9865.8
I450400320 | 5021 | SILLON SILLON RECLINABLE ESTRUCTURA TUBULAR CUADRADA DESCANSA BRAZO MEJORADO ANCHO Y LARGO ACOJINADO. ASIENTO Y RESPALDO ACOJINADO MULTIPLES POSICIONES. COLOR AZUIL | 9865.8
I450400320 | 5022 | SILLON SILLON RECLINABLE ESTRUCTURA TUBULAR CUADRADA DESCANSA BRAZO MEJORADO ANCHO Y LARGO ACOJINADO. ASIENTO Y RESPALDO ACOJINADO MULTIPLES POSICIONES. COLOR AZUIL | 9865.8
I450400320 | 5023 | SILLON SILLON RECLINABLE ESTRUCTURA TUBULAR CUADRADA DESCANSA BRAZO MEJORADO ANCHO Y LARGO ACOJINADO. ASIENTO Y RESPALDO ACOJINADO MULTIPLES POSICIONES. COLOR AZUIL | 9865.8
I450400320 | 5024 | SILLON SILLON RECLINABLE ESTRUCTURA TUBULAR CUADRADA DESCANSA BRAZO MEJORADO ANCHO Y LARGO ACOJINADO. ASIENTO Y RESPALDO ACOJINADO MULTIPLES POSICIONES. COLOR AZUIL | 9865.8
I450400320 | 5025 | SILLON SILLON RECLINABLE ESTRUCTURA TUBULAR CUADRADA DESCANSA BRAZO MEJORADO ANCHO Y LARGO ACOJINADO. ASIENTO Y RESPALDO ACOJINADO MULTIPLES POSICIONES. COLOR AZUIL | 9865.8
I450400320 | 5026 | SILLON SILLON RECLINABLE ESTRUCTURA TUBULAR CUADRADA DESCANSA BRAZO MEJORADO ANCHO Y LARGO ACOJINADO. ASIENTO Y RESPALDO ACOJINADO MULTIPLES POSICIONES. COLOR AZUIL | 9865.8
I450400320 | 5027 | SILLON SILLON RECLINABLE ESTRUCTURA TUBULAR CUADRADA DESCANSA BRAZO MEJORADO ANCHO Y LARGO ACOJINADO. ASIENTO Y RESPALDO ACOJINADO MULTIPLES POSICIONES. COLOR AZUIL | 9865.8
I450400320 | 5028 | SILLON SILLON RECLINABLE ESTRUCTURA TUBULAR CUADRADA DESCANSA BRAZO MEJORADO ANCHO Y LARGO ACOJINADO. ASIENTO Y RESPALDO ACOJINADO MULTIPLES POSICIONES. COLOR AZUIL | 9865.8
I450400320 | 5029 | SILLON SILLON RECLINABLE ESTRUCTURA TUBULAR CUADRADA DESCANSA BRAZO MEJORADO ANCHO Y LARGO ACOJINADO. ASIENTO Y RESPALDO ACOJINADO MULTIPLES POSICIONES. COLOR AZUIL | 9865.8
I450400320 | 5006 | SILLON SILLON RECLINABLE ESTRUCTURA TUBULAR CUADRADA DESCANSA BRAZO MEJORADO ANCHO Y LARGO ACOJINADO. ASIENTO Y RESPALDO ACOJINADO MULTIPLES POSICIONES. COLOR AZUIL | 9865.8
I450400320 | 4989 | SILLON SILLON RECLINABLE ESTRUCTURA TUBULAR CUADRADA DESCANSA BRAZO MEJORADO ANCHO Y LARGO ACOJINADO. ASIENTO Y RESPALDO ACOJINADO MULTIPLES POSICIONES. COLOR AZUIL | 9865.8
I450400320 | 4984 | SILLON SILLON RECLINABLE ESTRUCTURA TUBULAR CUADRADA DESCANSA BRAZO MEJORADO ANCHO Y LARGO ACOJINADO. ASIENTO Y RESPALDO ACOJINADO MULTIPLES POSICIONES. COLOR AZUIL | 9865.8
I450400320 | 4951 | SILLON SILLON RECLINABLE ESTRUCTURA TUBULAR CUADRADA DESCANSA BRAZO MEJORADO ANCHO Y LARGO ACOJINADO. ASIENTO Y RESPALDO ACOJINADO MULTIPLES POSICIONES. COLOR AZUIL | 9865.8
I450400320 | 4952 | SILLON SILLON RECLINABLE ESTRUCTURA TUBULAR CUADRADA DESCANSA BRAZO MEJORADO ANCHO Y LARGO ACOJINADO. ASIENTO Y RESPALDO ACOJINADO MULTIPLES POSICIONES. COLOR AZUIL | 9865.8
I450400320 | 4954 | SILLON SILLON RECLINABLE ESTRUCTURA TUBULAR CUADRADA DESCANSA BRAZO MEJORADO ANCHO Y LARGO ACOJINADO. ASIENTO Y RESPALDO ACOJINADO MULTIPLES POSICIONES. COLOR AZUIL | 9865.8
I450400320 | 4970 | SILLON SILLON RECLINABLE ESTRUCTURA TUBULAR CUADRADA DESCANSA BRAZO MEJORADO ANCHO Y LARGO ACOJINADO. ASIENTO Y RESPALDO ACOJINADO MULTIPLES POSICIONES. COLOR AZUIL | 9865.8
I450400320 | 4978 | SILLON SILLON RECLINABLE ESTRUCTURA TUBULAR CUADRADA DESCANSA BRAZO MEJORADO ANCHO Y LARGO ACOJINADO. ASIENTO Y RESPALDO ACOJINADO MULTIPLES POSICIONES. COLOR AZUIL | 9865.8
I450400320 | 5015 | SILLON SILLON RECLINABLE ESTRUCTURA TUBULAR CUADRADA DESCANSA BRAZO MEJORADO ANCHO Y LARGO ACOJINADO. ASIENTO Y RESPALDO ACOJINADO MULTIPLES POSICIONES. COLOR AZUIL | 9865.8
I450400320 | 5017 | SILLON SILLON RECLINABLE ESTRUCTURA TUBULAR CUADRADA DESCANSA BRAZO MEJORADO ANCHO Y LARGO ACOJINADO. ASIENTO Y RESPALDO ACOJINADO MULTIPLES POSICIONES. COLOR AZUIL | 9865.8
I450400320 | 5030 | SILLON SILLON RECLINABLE ESTRUCTURA TUBULAR CUADRADA DESCANSA BRAZO MEJORADO ANCHO Y LARGO ACOJINADO. ASIENTO Y RESPALDO ACOJINADO MULTIPLES POSICIONES. COLOR AZUIL | 9865.8
I180000252 | 72 | COMPUTADORA TODO EN UNO (ALL IN ONE) COMPUTADORA TODO EN UNO COLOR GRIS PROCESADOR INTEL CORE INLUYE LICENCIA DE OFFICE | 82748.6
I421200008 | 520 | ASPERSOR AGRICOLA DE ABONOS ASPERSOR AGRICOLA DE ABONOS B&G 2 GALONES | 9280
I421200008 | 518 | ASPERSOR AGRICOLA DE ABONOS ASPERSOR AGRICOLA DE ABONOS B&G 2 GALONES | 9280
I421200008 | 519 | ASPERSOR AGRICOLA DE ABONOS ASPERSOR AGRICOLA DE ABONOS B&G 2 GALONES | 9280
I421200008 | 521 | ASPERSOR AGRICOLA DE ABONOS ASPERSOR AGRICOLA DE ABONOS B&G 2 GALONES | 9280
I180000148 | 1341 | NO-BREAK NO BREAK UPS INTERACTIVO (BATTERY BACKUP) COLOR NEGRO VA 900W 120V CA TORRE 10 MINUTOS (450W) 10 CONTACTOS X NEMA 5-15 1 ANO DE GARANTIA CON EL FABRICANTE | 5840.6
I180000148 | 1342 | NO-BREAK NO BREAK UPS INTERACTIVO (BATTERY BACKUP) COLOR NEGRO VA 900W 120V CA TORRE 10 MINUTOS (450W) 10 CONTACTOS X NEMA 5-15 1 ANO DE GARANTIA CON EL FABRICANTE | 5840.6
I180000148 | 1343 | NO-BREAK NO BREAK UPS INTERACTIVO (BATTERY BACKUP) COLOR NEGRO VA 900W 120V CA TORRE 10 MINUTOS (450W) 10 CONTACTOS X NEMA 5-15 1 ANO DE GARANTIA CON EL FABRICANTE | 5840.6
I180000148 | 1344 | NO-BREAK NO BREAK UPS INTERACTIVO (BATTERY BACKUP) COLOR NEGRO VA 900W 120V CA TORRE 10 MINUTOS (450W) 10 CONTACTOS X NEMA 5-15 1 ANO DE GARANTIA CON EL FABRICANTE | 5840.6
I210000056 | 4 | GABINETE SANITARIO GABINETE CON TARJA DERECHA SENCILLA DIMENSIONES GRALES 1.25X.65X.91 M FRENTE POR ANCHO POR ALTO INCLUYE LLAVE CUELLO DE GASO Y CUBIERTA TERAPIA INTENSIVA | 33989.03
I210000056 | 5 | GABINETE SANITARIO GABIENTE UNIVERSAL TIPO ARMARIO DIMENSIONES DE 90X45X180 CM FRENTE ANCHO Y ALTO TERAPIA INTENSIVA | 18917.09
I210000056 | 6 | GABINETE SANITARIO GABIENTE UNIVERSAL TIPO ARMARIO DIMENSIONES DE 90X45X180 CM FRENTE ANCHO Y ALTO TERAPIA INTENSIVA | 18917.09
I210000056 | 7 | GABINETE SANITARIO GABIENTE UNIVERSAL TIPO ARMARIO DIMENSIONES DE 90X45X180 CM FRENTE ANCHO Y ALTO TERAPIA INTENSIVA | 18917.09
I210000056 | 8 | GABINETE SANITARIO GABIENTE UNIVERSAL TIPO ARMARIO DIMENSIONES DE 90X45X180 CM FRENTE ANCHO Y ALTO TERAPIA INTENSIVA | 18917.09
I210000056 | 9 | GABINETE SANITARIO GABINETE CON TARJA CENTRALDIMENSIONES GENERALES DE 1.25X.65X.91MTS.(FRENTEXANCHOXALTO)INCLUYE:LLAVE Y CUBIERTA.PEDIATRIA Y TERAPIA PEDIATRICA. | 33989.03
I210000056 | 10 | GABINETE SANITARIO GABINETE CON TARJA CENTRALDIMENSIONES GENERALES DE 1.25X.65X.91MTS.(FRENTEXANCHOXALTO)INCLUYE:LLAVE Y CUBIERTA.PEDIATRIA Y TERAPIA PEDIATRICA. | 33989.03
I210000056 | 11 | GABINETE SANITARIO GABINETE CON DOBLE TARJA DIMENSIONES GENERALES DE 1.25X.65X.91 MTS.(FRENTEXANCHOXALTO)INCLUYE:DOS LLAVES Y CUBIERTA.PEDIATRIA Y TERAPIA PEDEIATRICA. | 42084.05
I210000056 | 12 | GABINETE SANITARIO MESA DE METAL CON DOBLE TARJA IZQUIERDA DIMENSIONES GENERALES DE 2.175X.65X.91MTS.(FRENTEXANCHOXALTOINCLUYE:DOS LLAVES Y CUBIERTA.PEDIATRIA Y TERAPIA PEDIATRICA. | 60230.89
I450400132 | 46 | EXTRACTOR AIRE GABINETE CON TARJA CENTRAL CON DIMENSIONES GENERALES DE .65X.65X.91MTS.INCLUYE LLAVE Y CUBIERTA RAYOS X Y PATOLOGIA. | 22226.34
I450400132 | 47 | EXTRACTOR AIRE GABINETE CON TARJA CENTRAL SENCILLA DIMENSIONES GENERALES DE .95X.65X.91 MTS.INCLUYE LLAVE Y CUBIERTA. RAYOS X Y PATOLOGIA. | 27142.78
I450400132 | 48 | EXTRACTOR AIRE GABINETE CON TARJA CENTRAL SENCILLA DIMENSIONES GENERALES DE .95X.65X.91 MTS.INCLUYE LLAVE Y CUBIERTA. RAYOS X Y PATOLOGIA. | 27142.78
I450400132 | 49 | EXTRACTOR AIRE GABINETE CON TARJA CENTRALDIMENSIONES GENERALES DE 1.2220X.65X.91 MTS.INCLUYE:LLAVE Y CUBIERTA.RAYOS X Y PATOLOGIA. | 30896.26
I450400388 | 1 | MESA CON CASILLEROS O PICHONERAS PARA SEPARAR CARTAS, BOLETOS, APARTADO POSTAL, ETC. MESA DE METAL A MURO DIMENSIONES GRALES 1.776 X .65 X .91 M FRENTE POR ANCHO POR ALTO INCLUYE CUBIERTA TERAPIA INTENSIVA | 31788.3
I450400388 | 2 | MESA CON CASILLEROS O PICHONERAS PARA SEPARAR CARTAS, BOLETOS, APARTADO POSTAL, ETC. MESA PICHONERA A MURO DE 90CM FABRICADO 100% EN ACERO INOXIDABLE T304 TERAPIA INTENSIVA | 10776.38
I450600132 | 54 | GABINETE FREGADERO GABINETE CON TARJA DERECHA SENCILLA DIMENSIONES GENERALES 1.25 X .65 X .91 M FRENTE X ANCHO X ALTO INCLUYE UNA LLAVE DE CUELLO DE GANSO Y CUBIERTA CONSULTA EXTERNA | 33989.03
I450600132 | 55 | GABINETE FREGADERO GABINETE CON TARJA DERECHA SENCILLA DIMENSIONES GENERALES 1.25 X .65 X .91 M FRENTE X ANCHO X ALTO INCLUYE UNA LLAVE DE CUELLO DE GANSO Y CUBIERTA CONSULTA EXTERNA | 33989.03
I450600132 | 56 | GABINETE FREGADERO GABINETE CON TARJA DERECHA SENCILLA DIMENSIONES GENERALES 1.25 X .65 X .91 M FRENTE X ANCHO X ALTO INCLUYE UNA LLAVE DE CUELLO DE GANSO Y CUBIERTA CONSULTA EXTERNA | 33989.03
I450600132 | 57 | GABINETE FREGADERO GABINETE CON TARJA DERECHA SENCILLA DIMENSIONES GENERALES 1.25 X .65 X .91 M FRENTE X ANCHO X ALTO INCLUYE UNA LLAVE DE CUELLO DE GANSO Y CUBIERTA CONSULTA EXTERNA | 33989.03
I450600132 | 58 | GABINETE FREGADERO GABINETE CON TARJA DERECHA SENCILLA DIMENSIONES GENERALES 1.25 X .65 X .91 M FRENTE X ANCHO X ALTO INCLUYE UNA LLAVE DE CUELLO DE GANSO Y CUBIERTA CONSULTA EXTERNA | 33989.03
I450600132 | 59 | GABINETE FREGADERO GABINETE CON TARJA IZQ SENCILLA DIMENSIONES GENERALES 1.25 X .65 X .91 M FRENTE X ANCHO X ALTO INCLUYE UNA LLAVE DE CUELLO DE GANSO Y CUBIERTA CONSULTA EXTERNA | 33989.03
I450600132 | 61 | GABINETE FREGADERO GABINETE CON TARJA IZQ SENCILLA DIMENSIONES GENERALES 1.25 X .65 X .91 M FRENTE X ANCHO X ALTO INCLUYE UNA LLAVE DE CUELLO DE GANSO Y CUBIERTA CONSULTA EXTERNA | 33989.03
I450600132 | 63 | GABINETE FREGADERO GABINETE CON TARJA IZQ SENCILLA DIMENSIONES GENERALES 1.25 X .65 X .91 M FRENTE X ANCHO X ALTO INCLUYE UNA LLAVE DE CUELLO DE GANSO Y CUBIERTA CONSULTA EXTERNA | 33989.03
I450600132 | 64 | GABINETE FREGADERO GABINETE CON TARJA IZQ SENCILLA DIMENSIONES GENERALES 1.25 X .65 X .91 M FRENTE X ANCHO X ALTO INCLUYE UNA LLAVE DE CUELLO DE GANSO Y CUBIERTA CONSULTA EXTERNA | 33989.03
I450600132 | 65 | GABINETE FREGADERO GABINETE CON TARJA IZQ SENCILLA DIMENSIONES GENERALES 1.25 X .65 X .91 M FRENTE X ANCHO X ALTO INCLUYE UNA LLAVE DE CUELLO DE GANSO Y CUBIERTA CONSULTA EXTERNA | 33989.03
I450600132 | 66 | GABINETE FREGADERO GABINETE CON TARJA IZQ SENCILLA DIMENSIONES GENERALES 1.25 X .65 X .91 M FRENTE X ANCHO X ALTO INCLUYE UNA LLAVE DE CUELLO DE GANSO Y CUBIERTA CONSULTA EXTERNA | 33989.03
I450600132 | 67 | GABINETE FREGADERO GABINETE CON TARJA IZQ SENCILLA DIMENSIONES GENERALES 1.25 X .65 X .91 M FRENTE X ANCHO X ALTO INCLUYE UNA LLAVE DE CUELLO DE GANSO Y CUBIERTA CONSULTA EXTERNA | 33989.03
I450600132 | 68 | GABINETE FREGADERO GABINETE CON TARJA IZQ SENCILLA DIMENSIONES GENERALES 1.25 X .65 X .91 M FRENTE X ANCHO X ALTO INCLUYE UNA LLAVE DE CUELLO DE GANSO Y CUBIERTA CONSULTA EXTERNA | 33989.03
I450600132 | 69 | GABINETE FREGADERO GABINETE CON TARJA CENTRAL SENCILLA DIMENSIONES GENERALES 1.25 X .65 X .91 M FRENTE X ANCHO X ALTO INCLUYE UNA LLAVE DE CUELLO DE GANSO Y CUBIERTA CONSULTA EXTERNA | 33989.03
I450600132 | 70 | GABINETE FREGADERO GABINETE CON TARJA CENTRAL SENCILLA DIMENSIONES GENERALES 1.25 X .65 X .91 M FRENTE X ANCHO X ALTO INCLUYE UNA LLAVE DE CUELLO DE GANSO Y CUBIERTA CONSULTA EXTERNA | 33989.03
I450600132 | 71 | GABINETE FREGADERO GABINETE CON TARJA CENTRAL PROFUNDA DIMENSIONES GENERALES 1.169 X .65 X .91 M FRENTE X ANCHO X ALTO INCLUYE UNA LLAVE DE CUELLO DE GANSO Y CUBIERTA TERAPIA INTENSIVA | 33994.83
I450600132 | 72 | GABINETE FREGADERO GABINETE CON TARJA CENTRAL DIMENSIONES GRALES 1.25X.65X.91 M (FRENTEXANCHOXALTO) INCLUYE UNA LLAVE Y CUBIERTA RAYOS X Y PATOLOGIA | 33989.03
I450600132 | 73 | GABINETE FREGADERO GABINETE CON TARJA CENTRAL DIMENSIONES GRALES 1.25X.65X.91 M (FRENTEXANCHOXALTO) INCLUYE UNA LLAVE Y CUBIERTA RAYOS X Y PATOLOGIA | 33989.03
I450600132 | 74 | GABINETE FREGADERO GABINETE CON TARJA CENTRAL DIMENSIONES GRALES 1.25X.65X.91 M (FRENTEXANCHOXALTO) INCLUYE UNA LLAVE Y CUBIERTA RAYOS X Y PATOLOGIA | 33989.03
I450600132 | 75 | GABINETE FREGADERO GABINETE CON TARJA CENTRAL PROFUNDA DIMENSIONES GENERALES DE 1.25X.65X.91 MTS.(FRENTEXANCHOXALTO)INCLUYE:LLAVE Y CUBIERTA. PEDIATRIA Y TERAPIA PEDIATRICA. | 35774.63
I450600132 | 76 | GABINETE FREGADERO GABINETE CON TARJA PROFUNDA CENTRAL DIMENSIONES GENERALES DE .95X.65X.91MTS.(FRENTEXANCHOXALTO).INCLUYE:LLAVE Y CUBIERTA.PEDIATRIA Y TERAPIA PEDIATRICA. | 31134.63
I450600132 | 77 | GABINETE FREGADERO GABINETE CON TARJA PROFUNDA CENTRAL DIMENSIONES GENERALES DE .95X.65X.91MTS.(FRENTEXANCHOXALTO).INCLUYE:LLAVE Y CUBIERTA.PEDIATRIA Y TERAPIA PEDIATRICA. | 31134.63
I450600132 | 78 | GABINETE FREGADERO GABINETE CON TARJA PROFUNDA CENTRAL DIMENSIONES GENERALES DE .95X.65X.91MTS.(FRENTEXANCHOXALTO).INCLUYE:LLAVE Y CUBIERTA.PEDIATRIA Y TERAPIA PEDIATRICA. | 31134.63
I450600132 | 79 | GABINETE FREGADERO GABINETE CON TARJA PROFUNDA CENTRAL DIMENSIONES GENERALES DE .95X.65X.91MTS.(FRENTEXANCHOXALTO).INCLUYE:LLAVE Y CUBIERTA.PEDIATRIA Y TERAPIA PEDIATRICA. | 31134.63
I450600132 | 80 | GABINETE FREGADERO GABINETE CON TARJA CENTRAL DIMENSIONES GENERALES DE .95X.65X.91MTS.(FENTEXANCHOXALTO)INCLUYE:LLAVE Y CUBIERTA PEDIATRIA Y TERAPIA PEDIATRICA. | 31134.63
I450600132 | 81 | GABINETE FREGADERO MESA DE METAL CON TARJA PROFUNDA DIMENSIONES GENERALES DE 1.42X.65X.91MTS.(FRENTEXANCHOXALTO).INCLUYE:LLAVE Y CUBIERTA.PEDIATRIA Y TERAPIA PEDIATRICA. | 44743.72
I450600132 | 82 | GABINETE FREGADERO MESA DE METAL CON TARJA PROFUNDA DIMENSIONES GENERALES DE 1.42X.65X.91MTS.(FRENTEXANCHOXALTO).INCLUYE:LLAVE Y CUBIERTA.PEDIATRIA Y TERAPIA PEDIATRICA. | 44743.72
I450600132 | 83 | GABINETE FREGADERO MESA DE METAL CON TARJA PROFUNDA DIMENSIONES GENERALES DE 1.42X.65X.91MTS.(FRENTEXANCHOXALTO).INCLUYE:LLAVE Y CUBIERTA.PEDIATRIA Y TERAPIA PEDIATRICA. | 44743.72
I450600132 | 84 | GABINETE FREGADERO MESA DE METAL CON TARJA PROFUNDA DIMENSIONES GENERALES DE 1.42X.65X.91MTS.(FRENTEXANCHOXALTO).INCLUYE:LLAVE Y CUBIERTA.PEDIATRIA Y TERAPIA PEDIATRICA. | 44743.72
I450600132 | 85 | GABINETE FREGADERO MESA DE METAL EN ESCUADRA DIMENSIONES GENERALES DE 2.15X .88X.91 MTS.100% ACERO INOX.TIPO INCLUYE:CUBIERTA.PEDIATRIA Y TERAPIA PEDIATRICA. | 109069.21
I450600280 | 1715 | VITRINA VITRINA PARA COLGAR EN MURO MEDIDAS FINALES DE 120 X 36X60 CM FRENTE FONDO ALTO CONSULTA EXTERNA | 6399.74
I450600280 | 1722 | VITRINA VITRINA PARA COLGAR EN MURO MEDIDAS FINALES DE 120 X 36X60 CM FRENTE FONDO ALTO CONSULTA EXTERNA | 6399.74
I450600280 | 1725 | VITRINA VITRINA PARA COLGAR EN MURO MEDIDAS FINALES DE 120 X 36X60 CM FRENTE FONDO ALTO CONSULTA EXTERNA | 6399.74
I450600280 | 1726 | VITRINA VITRINA PARA COLGAR EN MURO MEDIDAS FINALES DE 120 X 36X60 CM FRENTE FONDO ALTO CONSULTA EXTERNA | 6399.74
I450600280 | 1727 | VITRINA VITRINA PARA COLGAR EN MURO MEDIDAS FINALES DE 120 X 36X60 CM FRENTE FONDO ALTO CONSULTA EXTERNA | 6399.74
I450600280 | 1728 | VITRINA VITRINA PARA COLGAR EN MURO MEDIDAS FINALES DE 120 X 36X60 CM FRENTE FONDO ALTO CONSULTA EXTERNA | 6399.74
I450600280 | 1729 | VITRINA VITRINA PARA COLGAR EN MURO MEDIDAS FINALES DE 120 X 36X60 CM FRENTE FONDO ALTO CONSULTA EXTERNA | 6399.74
I450600280 | 1730 | VITRINA VITRINA PARA COLGAR EN MURO MEDIDAS FINALES DE 120 X 36X60 CM FRENTE FONDO ALTO CONSULTA EXTERNA | 6399.74
I450600280 | 1731 | VITRINA VITRINA PARA COLGAR EN MURO MEDIDAS FINALES DE 120 X 36X60 CM FRENTE FONDO ALTO CONSULTA EXTERNA | 6399.74
I450600280 | 1732 | VITRINA VITRINA PARA COLGAR EN MURO SIN PUERTAS MEDIDAS FINALES DE 120X 36 X 60 CM FRENTE FONDO Y ALTO TERAPI INTENSIVA | 6399.73
I450600280 | 1733 | VITRINA VITRINA PARA COLGAR EN MURO MEDIDAS FINALES DE 120X36X60 CM FEENTE FONDO ALTO TERAPIA INTENSIVA | 6399.73
I450600280 | 1734 | VITRINA VITRINA PARA COLGAR EN MURO MEDIDAS FINALES DE 120X36X60 CM FEENTE FONDO ALTO TERAPIA INTENSIVA | 6399.73
I450600280 | 1735 | VITRINA VITRINA PARA COLGAR EN MURO MEDIDAS FINALES DE 120X36X60 CM FEENTE FONDO ALTO TERAPIA INTENSIVA | 6399.73
I450600280 | 1736 | VITRINA VITRINA PARA COLGAR EN MURO MEDIDAS FINALES DE 120X36X60 CM FEENTE FONDO ALTO TERAPIA INTENSIVA | 6399.73
I450600280 | 1737 | VITRINA VITRINA PARA COLGAR EN MURO MEDIDAS FINALES DE 120X36X60 CM FEENTE FONDO ALTO TERAPIA INTENSIVA | 6399.73
I450600280 | 1738 | VITRINA VITRINA PARA COLGAR EN MURO MEDIDAS FINALES DE 120X36X60 CM FEENTE FONDO ALTO TERAPIA INTENSIVA | 6399.73
I450600280 | 1739 | VITRINA VITRINA PARA COLGAR EN MURO MEDIDAS FINALES DE 120X36X60 CM FEENTE FONDO ALTO TERAPIA INTENSIVA | 6399.73
I450600280 | 1740 | VITRINA VITRINA PARA COLGAR EN MURO MEDIDAS FINALES DE 120X36X60 CM FEENTE FONDO ALTO TERAPIA INTENSIVA | 6399.73
I450600280 | 1741 | VITRINA VITRINA PARA COLGAR EN MURO MEDIDAS FINALES DE 120X36X60 CM FEENTE FONDO ALTO TERAPIA INTENSIVA | 6399.73
I450600280 | 1742 | VITRINA VITRINA PARA COLGAR EN MURO MEDIDAS FINALES DE 120X36X60 CM FEENTE FONDO ALTO TERAPIA INTENSIVA | 6399.73
I450600280 | 1744 | VITRINA VITRINA PARA COLGAR EN MURO MEDIDAS FINALES DE 90X36X60 CENTIMETROS (FRENTE FONDO ALTO) TERAPIA INTENSIVA | 5098.19
I450600280 | 1745 | VITRINA VITRINA PARA COLGAR EN MURO MEDIDAS FINALES DE 90X36X60 CENTIMETROS (FRENTE FONDO ALTO) TERAPIA INTENSIVA | 5098.19
I450600280 | 1746 | VITRINA VITRINA PARA COLGAR EN MURO MEDIDAS FINALES DE 90X36X60 CENTIMETROS (FRENTE FONDO ALTO) TERAPIA INTENSIVA | 5098.19
I450600280 | 1747 | VITRINA VITRINA PARA COLGAR EN MURO MEDIDAS FINALES DE 90X36X60 CENTIMETROS (FRENTE FONDO ALTO) TERAPIA INTENSIVA | 5098.19
I450600280 | 1748 | VITRINA VITRINA PARA COLGAR EN MURO MEDIDAS FINALES DE 90X36X60 CENTIMETROS (FRENTE FONDO ALTO) TERAPIA INTENSIVA | 5098.19
I450600280 | 1749 | VITRINA VITRINA PARA COLGAR EN MURO MEDIDAS FINALES DE 120X36X60 CM FRENTE FONDO ALTO RAYOS X Y PATOLOGIA | 6399.74
I450600280 | 1759 | VITRINA VITRINA PARA COLGAR EN MURO MEDIDAS FINALES DE 120X36X60 CM FRENTE FONDO ALTO RAYOS X Y PATOLOGIA | 6399.74
I450600280 | 1760 | VITRINA VITRINA PARA COLGAR EN MURO MEDIDAS FINALES DE 120X36X60 CM FRENTE FONDO ALTO RAYOS X Y PATOLOGIA | 6399.74
I450600280 | 1761 | VITRINA VITRINA PARA COLGAR EN MURO MEDIDAS FINALES DE 120X36X60 CM FRENTE FONDO ALTO RAYOS X Y PATOLOGIA | 6399.74
I450600280 | 1766 | VITRINA VITRINA PARA COLGAR EN MURO MEDIDAS FINALES DE 90X36X60 CM FRENTO FONDO ALTO RAYOS X Y PATOLOGIA | 5098.19
I450600280 | 1767 | VITRINA VITRINA PARA COLGAR EN MURO MEDIDAS FINALES DE 90X36X60 CM FRENTO FONDO ALTO RAYOS X Y PATOLOGIA | 5098.19
I450600280 | 1768 | VITRINA VITRINA PARA COLGAR EN MURO MEDIDAS FINALES DE 90X36X60 CM FRENTO FONDO ALTO RAYOS X Y PATOLOGIA | 5098.19
I450600280 | 1769 | VITRINA VITRINA PARA COLGAR EN MURO MEDIDAS FINALES DE 90X36X60 CM FRENTO FONDO ALTO RAYOS X Y PATOLOGIA | 5098.19
I450600280 | 1770 | VITRINA VITRINA PARA COLGAR EN MURO MEDIDAS FINALES DE 90X36X60 CM FRENTO FONDO ALTO RAYOS X Y PATOLOGIA | 5098.19
I450600280 | 1771 | VITRINA VITRINA PARA COLGAR EN MURO MEDIDAS FINALES DE 90X36X60 CM FRENTO FONDO ALTO RAYOS X Y PATOLOGIA | 5098.19
I450600280 | 1772 | VITRINA VITRINA PARA COLGAR EN MURO MEDIDAS FINALES DE 90X36X60 CM FRENTO FONDO ALTO RAYOS X Y PATOLOGIA | 5098.19
I450600280 | 1773 | VITRINA VITRINA PARA COLGAR EN MURO MEDIDAS FINALES DE 90X36X60 CM FRENTO FONDO ALTO RAYOS X Y PATOLOGIA | 5098.19
I450600280 | 1774 | VITRINA VITRINA PARA COLGAR EN MURO MEDIDAS FINALES DE 90X36X60 CM FRENTO FONDO ALTO RAYOS X Y PATOLOGIA | 5098.19
I450600280 | 1775 | VITRINA VITRINA PARA COLGAR EN MURO MEDIDAS FINALES DE 90X36X60 CM FRENTO FONDO ALTO RAYOS X Y PATOLOGIA | 5098.19
I450600280 | 1776 | VITRINA VITRINA PARA COLGAR EN MURO MEDIDAS FINALES DE 90X36X60 CM FRENTO FONDO ALTO RAYOS X Y PATOLOGIA | 5098.19
I450600280 | 1777 | VITRINA VITRINA PARA COLGAR EN MURO MEDIDAS FINALES DE 100 X 36 X 60 CM FRENTE FONDO ALTO RAYOS X Y PATOLOGIA | 6515.74
I450600280 | 1778 | VITRINA VITRINA PARA COLGAR EN MURO MEDIDAS FINALES DE 120X36X60CMS.(FRENTEFONCOALTO)AREAS QUIRURGICAS. | 6399.74
I450600280 | 1779 | VITRINA VITRINA PARA COLGAR EN MURO MEDIDAS FINALES DE 120X36X60CMS.(FRENTEFONCOALTO)AREAS QUIRURGICAS. | 6399.74
I450600280 | 1780 | VITRINA VITRINA PARA COLGAR EN MURO MEDIDAS FINALES DE 120X36X60CMS.(FRENTEFONCOALTO)AREAS QUIRURGICAS. | 6399.74
I450600280 | 1781 | VITRINA VITRINA PARA COLGAR EN MURO MEDIDAS FINALES DE 120X36X60CMS.(FRENTEFONCOALTO)AREAS QUIRURGICAS. | 6399.74
I450600280 | 1782 | VITRINA VITRINA PARA COLGAR EN MURO MEDIDAS FINALES DE 120X36X60CMS.(FRENTEFONCOALTO)AREAS QUIRURGICAS. | 6399.74
I450600280 | 1783 | VITRINA VITRINA PARA COLGAR EN MURO MEDIDAS FINALES DE 120X36X60CMS.(FRENTEFONCOALTO)AREAS QUIRURGICAS. | 6399.74
I450600280 | 1784 | VITRINA VITRINA PARA COLGAR EN MURO MEDIDAS FINALES DE 120X36X60CMS.(FRENTEFONCOALTO)AREAS QUIRURGICAS. | 6399.74
I450600280 | 1785 | VITRINA VITRINA PARA COLGAR EN MURO MEDIDAS FINALES DE 120X36X60CMS.(FRENTEFONCOALTO)AREAS QUIRURGICAS. | 6399.74
I450600280 | 1786 | VITRINA VITRINA PARA COLGAR EN MURO 100% ACERO INOXIDABLEMEDIDAS FINALES DE 120X36X60CMS.(FRENTEFONDOALTO)AREAS QUIRURGICAS. | 11632.47
I450600280 | 1787 | VITRINA VITRINA PARA COLGAR EN MURO 100% ACERO INOXIDABLEMEDIDAS FINALES DE 120X36X60CMS.(FRENTEFONDOALTO)AREAS QUIRURGICAS. | 11632.47
I450600280 | 1788 | VITRINA VITRINA PARA COLGAR EN MURO 100% ACERO INOXIDABLEMEDIDAS FINALES DE 120X36X60CMS.(FRENTEFONDOALTO)AREAS QUIRURGICAS. | 11632.47
I450600280 | 1789 | VITRINA VITRINA PARA COLGAR EN MURO 100% ACERO INOXIDABLEMEDIDAS FINALES DE 120X36X60CMS.(FRENTEFONDOALTO)AREAS QUIRURGICAS. | 11632.47
I450600280 | 1790 | VITRINA VITRINA PARA COLGAR EN MURO.INCLUYE MEDIDAS FINALES DE 90X36X60CMS.(FRENTEFONDOALTO) AREAS QUIRURGICAS. | 5098.19
I450600280 | 1794 | VITRINA VITRINA PARA COLGAR EN MURO.INCLUYE MEDIDAS FINALES DE 90X36X60CMS.(FRENTEFONDOALTO) AREAS QUIRURGICAS. | 5098.19
I450600280 | 1795 | VITRINA VITRINA PARA COLGAR EN MUROMEDIDAS FINALES DE 90X36X60 CMS.(FRENTE.FONDOALTO).PEDIATRIA Y TERAPIA PEDIATRICA. | 5098.19
I450600280 | 1796 | VITRINA VITRINA PARA COLGAR EN MUROMEDIDAS FINALES DE 90X36X60 CMS.(FRENTE.FONDOALTO).PEDIATRIA Y TERAPIA PEDIATRICA. | 5098.19
I450600280 | 1797 | VITRINA VITRINA PARA COLGAR EN MUROMEDIDAS FINALES DE 90X36X60 CMS.(FRENTE.FONDOALTO).PEDIATRIA Y TERAPIA PEDIATRICA. | 5098.19
I450600280 | 1798 | VITRINA VITRINA PARA COLGAR EN MUROMEDIDAS FINALES DE 90X36X60 CMS.(FRENTE.FONDOALTO).PEDIATRIA Y TERAPIA PEDIATRICA. | 5098.19
I450600280 | 1799 | VITRINA VITRINA PARA COLGAR EN MUROMEDIDAS FINALES DE 90X36X60 CMS.(FRENTE.FONDOALTO).PEDIATRIA Y TERAPIA PEDIATRICA. | 5098.19
I450600280 | 1800 | VITRINA VITRINA PARA COLGAR EN MUROMEDIDAS FINALES DE 90X36X60 CMS.(FRENTE.FONDOALTO).PEDIATRIA Y TERAPIA PEDIATRICA. | 5098.19
I450600280 | 1801 | VITRINA VITRINA PARA COLGAR EN MUROMEDIDAS FINALES DE 90X36X60 CMS.(FRENTE.FONDOALTO).PEDIATRIA Y TERAPIA PEDIATRICA. | 5098.19
I450600280 | 1802 | VITRINA VITRINA PARA COLGAR EN MUROMEDIDAS FINALES DE 90X36X60 CMS.(FRENTE.FONDOALTO).PEDIATRIA Y TERAPIA PEDIATRICA. | 5098.19
I450600280 | 1803 | VITRINA VITRINA PARA COLGAR EN MUROMEDIDAS FINALES DE 90X36X60 CMS.(FRENTE.FONDOALTO).PEDIATRIA Y TERAPIA PEDIATRICA. | 5098.19
I450600280 | 1804 | VITRINA VITRINA PARA COLGAR EN MUROMEDIDAS FINALES DE 90X36X60 CMS.(FRENTE.FONDOALTO).PEDIATRIA Y TERAPIA PEDIATRICA. | 5098.19
I450600280 | 1805 | VITRINA VITRINA PARA COLGAR EN MUROMEDIDAS FINALES DE 90X36X60 CMS.(FRENTE.FONDOALTO).PEDIATRIA Y TERAPIA PEDIATRICA. | 5098.19
I450600280 | 1806 | VITRINA VITRINA PARA COLGAR EN MUROMEDIDAS FINALES DE 90X36X60 CMS.(FRENTE.FONDOALTO).PEDIATRIA Y TERAPIA PEDIATRICA. | 5098.19
I450600280 | 1808 | VITRINA VITRINA PARA COLGAR EN MURO MEDIDAS FINALES DE 120X36X60 CMS.(FRENTEFONDOALTO).PEDIATRIA Y TERAPIA PEDIATRICA | 6399.87
I450600280 | 1809 | VITRINA VITRINA PARA COLGAR EN MURO MEDIDAS FINALES DE 120X36X60 CMS.(FRENTEFONDOALTO).PEDIATRIA Y TERAPIA PEDIATRICA | 6399.87
I450600132 | 51 | GABINETE FREGADERO GABINETE CON TARJA DERECHA SENCILLA DIMENSIONES GENERALES 1.25 X .65 X .91 M FRENTE X ANCHO X ALTO INCLUYE UNA LLAVE DE CUELLO DE GANSO Y CUBIERTA CONSULTA EXTERNA | 33989.03
I450600132 | 52 | GABINETE FREGADERO GABINETE CON TARJA DERECHA SENCILLA DIMENSIONES GENERALES 1.25 X .65 X .91 M FRENTE X ANCHO X ALTO INCLUYE UNA LLAVE DE CUELLO DE GANSO Y CUBIERTA CONSULTA EXTERNA | 33989.03
I450600132 | 53 | GABINETE FREGADERO GABINETE CON TARJA DERECHA SENCILLA DIMENSIONES GENERALES 1.25 X .65 X .91 M FRENTE X ANCHO X ALTO INCLUYE UNA LLAVE DE CUELLO DE GANSO Y CUBIERTA CONSULTA EXTERNA | 33989.03
I450600132 | 60 | GABINETE FREGADERO GABINETE CON TARJA IZQ SENCILLA DIMENSIONES GENERALES 1.25 X .65 X .91 M FRENTE X ANCHO X ALTO INCLUYE UNA LLAVE DE CUELLO DE GANSO Y CUBIERTA CONSULTA EXTERNA | 33989.03
I450600280 | 1717 | VITRINA VITRINA PARA COLGAR EN MURO MEDIDAS FINALES DE 120 X 36X60 CM FRENTE FONDO ALTO CONSULTA EXTERNA | 6399.74
I450600280 | 1718 | VITRINA VITRINA PARA COLGAR EN MURO MEDIDAS FINALES DE 120 X 36X60 CM FRENTE FONDO ALTO CONSULTA EXTERNA | 6399.74
I450600280 | 1719 | VITRINA VITRINA PARA COLGAR EN MURO MEDIDAS FINALES DE 120 X 36X60 CM FRENTE FONDO ALTO CONSULTA EXTERNA | 6399.74
I450600280 | 1720 | VITRINA VITRINA PARA COLGAR EN MURO MEDIDAS FINALES DE 120 X 36X60 CM FRENTE FONDO ALTO CONSULTA EXTERNA | 6399.74
I450600132 | 50 | GABINETE FREGADERO GABINETE CON TARJA DERECHA SENCILLA DIMENSIONES GENERALES 1.25 X .65 X .91 M FRENTE X ANCHO X ALTO INCLUYE UNA LLAVE DE CUELLO DE GANSO Y CUBIERTA CONSULTA EXTERNA | 33989.03
I450600132 | 62 | GABINETE FREGADERO GABINETE CON TARJA IZQ SENCILLA DIMENSIONES GENERALES 1.25 X .65 X .91 M FRENTE X ANCHO X ALTO INCLUYE UNA LLAVE DE CUELLO DE GANSO Y CUBIERTA CONSULTA EXTERNA | 33989.03
I450600280 | 1716 | VITRINA VITRINA PARA COLGAR EN MURO MEDIDAS FINALES DE 120 X 36X60 CM FRENTE FONDO ALTO CONSULTA EXTERNA | 6399.74
I450600280 | 1723 | VITRINA VITRINA PARA COLGAR EN MURO MEDIDAS FINALES DE 120 X 36X60 CM FRENTE FONDO ALTO CONSULTA EXTERNA | 6399.74
I450600280 | 1724 | VITRINA VITRINA PARA COLGAR EN MURO MEDIDAS FINALES DE 120 X 36X60 CM FRENTE FONDO ALTO CONSULTA EXTERNA | 6399.74
I450600280 | 1721 | VITRINA VITRINA PARA COLGAR EN MURO MEDIDAS FINALES DE 120 X 36X60 CM FRENTE FONDO ALTO CONSULTA EXTERNA | 6399.74
I450600280 | 1755 | VITRINA VITRINA PARA COLGAR EN MURO MEDIDAS FINALES DE 120X36X60 CM FRENTE FONDO ALTO RAYOS X Y PATOLOGIA | 6399.74
I450600280 | 1756 | VITRINA VITRINA PARA COLGAR EN MURO MEDIDAS FINALES DE 120X36X60 CM FRENTE FONDO ALTO RAYOS X Y PATOLOGIA | 6399.74
I450600280 | 1757 | VITRINA VITRINA PARA COLGAR EN MURO MEDIDAS FINALES DE 120X36X60 CM FRENTE FONDO ALTO RAYOS X Y PATOLOGIA | 6399.74
I450600280 | 1758 | VITRINA VITRINA PARA COLGAR EN MURO MEDIDAS FINALES DE 120X36X60 CM FRENTE FONDO ALTO RAYOS X Y PATOLOGIA | 6399.74
I450600280 | 1793 | VITRINA VITRINA PARA COLGAR EN MURO.INCLUYE MEDIDAS FINALES DE 90X36X60CMS.(FRENTEFONDOALTO) AREAS QUIRURGICAS. | 5098.19
I450600280 | 1750 | VITRINA VITRINA PARA COLGAR EN MURO MEDIDAS FINALES DE 120X36X60 CM FRENTE FONDO ALTO RAYOS X Y PATOLOGIA | 6399.74
I450600280 | 1751 | VITRINA VITRINA PARA COLGAR EN MURO MEDIDAS FINALES DE 120X36X60 CM FRENTE FONDO ALTO RAYOS X Y PATOLOGIA | 6399.74
I450600280 | 1752 | VITRINA VITRINA PARA COLGAR EN MURO MEDIDAS FINALES DE 120X36X60 CM FRENTE FONDO ALTO RAYOS X Y PATOLOGIA | 6399.74
I450600280 | 1753 | VITRINA VITRINA PARA COLGAR EN MURO MEDIDAS FINALES DE 120X36X60 CM FRENTE FONDO ALTO RAYOS X Y PATOLOGIA | 6399.74
I450600280 | 1754 | VITRINA VITRINA PARA COLGAR EN MURO MEDIDAS FINALES DE 120X36X60 CM FRENTE FONDO ALTO RAYOS X Y PATOLOGIA | 6399.74
I450600280 | 1791 | VITRINA VITRINA PARA COLGAR EN MURO.INCLUYE MEDIDAS FINALES DE 90X36X60CMS.(FRENTEFONDOALTO) AREAS QUIRURGICAS. | 5098.19
I450600280 | 1792 | VITRINA VITRINA PARA COLGAR EN MURO.INCLUYE MEDIDAS FINALES DE 90X36X60CMS.(FRENTEFONDOALTO) AREAS QUIRURGICAS. | 5098.19
I450600280 | 1709 | VITRINA VITRINA PARA COLGAR EN MURO SIN PUERTA MEDIDAS FINALES DE 90X36X60 CM FRENTE FONDO Y ALTO CONSULTA EXTERNA | 4917.16
I450600280 | 1710 | VITRINA VITRINA PARA COLGAR EN MURO MEDIDAS FINALES DE 120 X 36X60 CM FRENTE FONDO ALTO CONSULTA EXTERNA | 6399.74
I450600280 | 1711 | VITRINA VITRINA PARA COLGAR EN MURO MEDIDAS FINALES DE 120 X 36X60 CM FRENTE FONDO ALTO CONSULTA EXTERNA | 6399.74
I450600280 | 1712 | VITRINA VITRINA PARA COLGAR EN MURO MEDIDAS FINALES DE 120 X 36X60 CM FRENTE FONDO ALTO CONSULTA EXTERNA | 6399.74
I450600280 | 1713 | VITRINA VITRINA PARA COLGAR EN MURO MEDIDAS FINALES DE 120 X 36X60 CM FRENTE FONDO ALTO CONSULTA EXTERNA | 6399.74
I450600280 | 1714 | VITRINA VITRINA PARA COLGAR EN MURO MEDIDAS FINALES DE 120 X 36X60 CM FRENTE FONDO ALTO CONSULTA EXTERNA | 6399.74
I450600280 | 1762 | VITRINA VITRINA PARA COLGAR EN MURO MEDIDAS FINALES DE 90X36X60 CM FRENTO FONDO ALTO RAYOS X Y PATOLOGIA | 5098.19
I450600280 | 1763 | VITRINA VITRINA PARA COLGAR EN MURO MEDIDAS FINALES DE 90X36X60 CM FRENTO FONDO ALTO RAYOS X Y PATOLOGIA | 5098.19
I450600280 | 1764 | VITRINA VITRINA PARA COLGAR EN MURO MEDIDAS FINALES DE 90X36X60 CM FRENTO FONDO ALTO RAYOS X Y PATOLOGIA | 5098.19
I450600280 | 1765 | VITRINA VITRINA PARA COLGAR EN MURO MEDIDAS FINALES DE 90X36X60 CM FRENTO FONDO ALTO RAYOS X Y PATOLOGIA | 5098.19
I450600280 | 1807 | VITRINA VITRINA PARA COLGAR EN MURO MEDIDAS FINALES DE 120X36X60 CMS.(FRENTEFONDOALTO).PEDIATRIA Y TERAPIA PEDIATRICA | 6399.87
I450600280 | 1743 | VITRINA VITRINA HIGIENICA PARA COLGAR EN MURO SIN PUERTAS MEDIDAS FINALES DE 90X36X60 CM FRENTE FONDO ALTO TERAPIA INTENSIVA | 5098.19
I450600132 | 86 | GABINETE FREGADERO GABINETE CON TARJA CENTRAL SENCILLA DIMENSIONES GENERALES 1.25X.65X.91 MTS.(FRENTEXANCHOXALTO).INCLUYE LLAVE Y CUBIERTA CIRUGIA | 33989.03
I450600132 | 87 | GABINETE FREGADERO GABINETE CON TARJA CENTRAL SENCILLA DIMENSIONES GENERALES 1.25X.65X.91 MTS.(FRENTEXANCHOXALTO).INCLUYE LLAVE Y CUBIERTA CIRUGIA | 33989.03
I450600132 | 88 | GABINETE FREGADERO GABINETE CON TARJA CENTRAL SENCILLA DIMENSIONES GENERALES 1.25X.65X.91 MTS.(FRENTEXANCHOXALTO).INCLUYE LLAVE Y CUBIERTA CIRUGIA | 33989.03
I450600132 | 89 | GABINETE FREGADERO GABINETE CON TARJA DERECHA SENCILLA DIMENCIONES GENERALES 1.25X.65X.91 MTS.(FRENTE.ANCHOXALTO)INCLUYE:UNA LLAVE Y CUBIERTA.CUIDADOS INTENSIVOS. | 33989.03
I450600132 | 90 | GABINETE FREGADERO GABINETE CON TARJA CENTRAL DIMENSIONES GENERALES DE .95X.65X.91 MTS.(FRENTEXANCHOXALTO).INCLUYE:LLAVE Y CUBIERTA.HOSPITALIZACION. | 31134.63
I450600132 | 91 | GABINETE FREGADERO GABINETE CON TARJA CENTRAL DIMENSIONES GENERALES DE .95X.65X.91 MTS.(FRENTEXANCHOXALTO).INCLUYE:LLAVE Y CUBIERTA.HOSPITALIZACION. | 31134.63
I450600132 | 92 | GABINETE FREGADERO GABINETE CON TARJA CENTRALDIMENSIONES GENERALES DE .95X.65X.91MTS.(FRENTEANCHOALTO).INCLUYE LLAVE Y CUBIERTA .HOSPITALIZACION. | 31134.63
I450600132 | 93 | GABINETE FREGADERO GABINETE CON TARJA CENTRAL DIMENSIONES GENERALES DE 1.50X.65X.91MTS.(FRENTEANCHOALTO)INCLUYE:LLAVE Y CUBIERTA .HOSPITALIZACION. | 19469.25
I450600132 | 94 | GABINETE FREGADERO GABINETE CON TARJA CENTRAL SENCILLA DIMENSIONES GENERALES 1.25X.65X.91 MTS.(FRENTEXANCHOXALTO)INCLUYE:UN ALLAVE Y CUBIERTA.SERV.GRALES. | 33989.03
I450600132 | 95 | GABINETE FREGADERO GABINETE CON TARJA DERECHA SENCILLA DIMENSIONES GENERALES 1.25X.65X.91MTS.(FRENTEXANCHOXALTO).INCLUYE:UNA LLAVE Y CUBIERTA.TOCOCIRUGIA. | 33989.03
I450600132 | 96 | GABINETE FREGADERO GABINETE CON TARJA DOBLE SENCILLA DIMENSIONES GENERALES 1.25X.65X.91 MTS.(FRENTEXANCHOXALTO).INCLUYE:DOS LLAVES Y CUBIERTA.URGENCIAS. | 33989.03
I450600132 | 97 | GABINETE FREGADERO GABINETE CON TARJA DOBLE SENCILLA DIMENSIONES GENERALES 1.25X.65X.91 MTS.(FRENTEXANCHOXALTO).INCLUYE:DOS LLAVES Y CUBIERTA.URGENCIAS. | 33989.03
I450600280 | 1810 | VITRINA VITRINA PARA COLGAR EN MURO MEDIDAS FINALES DE 120X36X60CM(FRENTEANCHO Y ALTO). CONSULTA EXTERNA | 6399.73
I450600280 | 1811 | VITRINA VITRINA PARA COLGAR EN MURO MEDIDAS FINALES DE 120X36X60CM(FRENTEANCHO Y ALTO). CONSULTA EXTERNA | 6399.73
I450600280 | 1812 | VITRINA VITRINA PARA COLGAR EN MURO MEDIDAS FINALES DE 120X36X60CM(FRENTEANCHO Y ALTO). CONSULTA EXTERNA | 6399.73
I450600280 | 1813 | VITRINA VITRINA PARA COLGAR EN MURO MEDIDAS FINALES DE 120X36X60CM(FRENTEANCHO Y ALTO). CONSULTA EXTERNA | 6399.73
I450600280 | 1814 | VITRINA VITRINA PARA COLGAR EN MURO MEDIDAS FINALES DE 120X36X60CM(FRENTEANCHO Y ALTO). CONSULTA EXTERNA | 6399.73
I450600280 | 1815 | VITRINA VITRINA PARA COLGAR EN MURO MEDIDAS FINALES DE 120X36X60CM(FRENTEANCHO Y ALTO). CONSULTA EXTERNA | 6399.73
I450600280 | 1816 | VITRINA VITRINA PARA COLGAR EN MURO MEDIDAS FINALES DE 120X36X60CM(FRENTEANCHO Y ALTO). CONSULTA EXTERNA | 6399.73
I450600280 | 1817 | VITRINA VITRINA PARA COLGAR EN MURO MEDIDAS FINALES DE 120X36X60CM(FRENTEANCHO Y ALTO). CONSULTA EXTERNA | 6399.73
I450600280 | 1818 | VITRINA VITRINA PARA COLGAR EN MURO MEDIDAS FINALES DE 120X36X60CM(FRENTEANCHO Y ALTO). CONSULTA EXTERNA | 6399.73
I450600280 | 1819 | VITRINA VITRINA PARA COLGAR EN MURO MEDIDAS FINALES DE 120X36X60CM(FRENTEANCHO Y ALTO). CONSULTA EXTERNA | 6399.73
I450600280 | 1820 | VITRINA VITRINA PARA COLGAR EN MURO MEDIDAS FINALES DE 120X36X60CM(FRENTEANCHO Y ALTO). CONSULTA EXTERNA | 6399.73
I450600280 | 1821 | VITRINA VITRINA PARA COLGAR EN MURO MEDIDAS FINALES DE 120X36X60CM(FRENTEANCHO Y ALTO). CONSULTA EXTERNA | 6399.73
I450600280 | 1822 | VITRINA VITRINA PARA COLGAR EN MURO MEDIDAS FINALES DE 120X36X60CM(FRENTEANCHO Y ALTO). CONSULTA EXTERNA | 6399.73
I450600280 | 1823 | VITRINA VITRINA PARA COLGAR EN MURO MEDIDAS FINALES DE 120X36X60CM(FRENTEANCHO Y ALTO). CONSULTA EXTERNA | 6399.73
I450600280 | 1824 | VITRINA VITRINA PARA COLGAR EN MURO MEDIDAS FINALES DE 120X36X60CM(FRENTEANCHO Y ALTO). CONSULTA EXTERNA | 6399.73
I450600280 | 1825 | VITRINA VITRINA PARA COLGAR EN MURO MEDIDAS FINALES DE 90X36X60 CM(FRENTEANCHO Y ALTO).CONSULTA EXTERNA | 5098.19
I450600280 | 1826 | VITRINA VITRINA PARA COLGAR EN MURO MEDIDAS FINALES DE 90X36X60 CM(FRENTEANCHO Y ALTO).CONSULTA EXTERNA | 5098.19
I450600280 | 1827 | VITRINA VITRINA PARA COLGAR EN MURO MEDIDAS FINALES DE 90X36X60CM.(FRENTEANCHO Y ALTO).LABORATORIO | 5098.19
I450600280 | 1828 | VITRINA VITRINA PARA COLGAR EN MURO MEDIDAS FINALES DE 90X36X60CM.(FRENTEANCHO Y ALTO).LABORATORIO | 5098.19
I450600280 | 1829 | VITRINA VITRINA PARA COLGAR EN MURO MEDIDAS FINALES DE 90X36X60CM.(FRENTEANCHO Y ALTO).LABORATORIO | 5098.19
I450600280 | 1830 | VITRINA VITRINA PARA COLGAR EN MURO MEDIDAS FINALES DE 90X36X60CM.(FRENTEANCHO Y ALTO).LABORATORIO | 5098.19
I450600280 | 1831 | VITRINA VITRINA PARA COLGAR EN MURO MEDIDAS FINALES DE 90X36X60CM.(FRENTEANCHO Y ALTO).LABORATORIO | 5098.19
I450600280 | 1832 | VITRINA VITRINA PARA COLGAR EN MURO MEDIDAS FINALES DE 90X36X60CM.(FRENTEANCHO Y ALTO).LABORATORIO | 5098.19
I450600280 | 1833 | VITRINA VITRINA PARA COLGAR EN MURO MEDIDAS FINALES DE 90X36X60CM.(FRENTEANCHO Y ALTO).LABORATORIO | 5098.19
I450600280 | 1834 | VITRINA VITRINA PARA COLGAR EN MURO MEDIDAS FINALES DE 90X36X60CM.(FRENTEANCHO Y ALTO).LABORATORIO | 5098.19
I450600280 | 1835 | VITRINA VITRINA PARA COLGAR EN MURO MEDIDAS FINALES DE 90X36X60CM.(FRENTEANCHO Y ALTO).LABORATORIO | 5098.19
I450600280 | 1836 | VITRINA VITRINA PARA COLGAR EN MURO MEDIDAS FINALES DE 90X36X60CM.(FRENTEANCHO Y ALTO).LABORATORIO | 5098.19
I450600280 | 1837 | VITRINA VITRINA SIN PUERTA PARA COLGAR EN MUROMEDIDAS FINALES DE 120X36X60CM.(FRENTEANCHO Y ALTO).AUDITORIO | 6399.73
I450600280 | 1838 | VITRINA VITRINA PARA COLGAR EN MURO MEDIDAS FINALES DE 120X36X60CM.A(FRENTEANCHOALTO)CIRUGIA | 6399.73
I450600280 | 1839 | VITRINA VITRINA PARA COLGAR EN MURO MEDIDAS FINALES DE 120X36X60CM.A(FRENTEANCHOALTO)CIRUGIA | 6399.73
I450600280 | 1840 | VITRINA VITRINA PARA COLGAR EN MURO 100% ACERO INOX.MEDIDAS FINALES DE 120X36X60CM.(FRENTEANCHOALTO).CIRUGIA | 11632.47
I450600280 | 1841 | VITRINA VITRINA PARA COLGAR EN MURO 100% ACERO INOX.MEDIDAS FINALES DE 120X36X60CM.(FRENTEANCHOALTO).CIRUGIA | 11632.47
I450600280 | 1842 | VITRINA VITRINA PARA COLGAR EN MURO MEDIDAS FINALES DE 120XX36X60 CM.(FRENTEANCHOALTO)CUIDADOS INTENSIVOS | 6399.73
I450600280 | 1843 | VITRINA VITRINA PARA COLGAR EN MURO MEDIDAS FINALES DE 90X36X60CM.(FRENTEANCHOALTO)CUIDADOS INTENSIVOS. | 5098.19
I450600280 | 1844 | VITRINA VITRINA PARA COLGAR EN MURO MEDIDAS FINALES DE 90X36X60CM.(FRENTEANCHOALTO)CUIDADOS INTENSIVOS. | 5098.19
I450600280 | 1845 | VITRINA VITRINA PARA COLGAR EN MURO MEDIDAS FINALES DE 90X36X60CM.(FRENTEANCHOALTO)CUIDADOS INTENSIVOS. | 5098.19
I450600280 | 1846 | VITRINA VITRINA PARA COLGAR EN MURO MEDIDAS FINALES DE 90X36X60CM.(FRENTEANCHOALTO)CUIDADOS INTENSIVOS. | 5098.19
I450600280 | 1847 | VITRINA VITRINA PARA COLGAR EN MURO MEDIDAS FINALES DE 90X36X60CM.(FRENTEANCHOALTO)CUIDADOS INTENSIVOS. | 5098.19
I450600280 | 1848 | VITRINA VITRINA PARA COLAGAR EN MURO MEDIDAS FINALES 90X36X60CM.(FRENTEFONDOALTO).HOSPITALIZACION | 5098.19
I450600280 | 1849 | VITRINA VITRINA PARA COLAGAR EN MURO MEDIDAS FINALES 90X36X60CM.(FRENTEFONDOALTO).HOSPITALIZACION | 5098.19
I450600280 | 1850 | VITRINA VITRINA PARA COLAGAR EN MURO MEDIDAS FINALES 90X36X60CM.(FRENTEFONDOALTO).HOSPITALIZACION | 5098.19
I450600280 | 1851 | VITRINA VITRINA PARA COLAGAR EN MURO MEDIDAS FINALES 90X36X60CM.(FRENTEFONDOALTO).HOSPITALIZACION | 5098.19
I450600280 | 1852 | VITRINA VITRINA PARA COLAGAR EN MURO MEDIDAS FINALES 90X36X60CM.(FRENTEFONDOALTO).HOSPITALIZACION | 5098.19
I450600280 | 1853 | VITRINA VITRINA PARA COLAGAR EN MURO MEDIDAS FINALES 90X36X60CM.(FRENTEFONDOALTO).HOSPITALIZACION | 5098.19
I450600280 | 1854 | VITRINA VITRINA PARA COLAGAR EN MURO MEDIDAS FINALES 90X36X60CM.(FRENTEFONDOALTO).HOSPITALIZACION | 5098.19
I450600280 | 1855 | VITRINA VITRINA PARA COLGAR EN MUROMEDIDAS FINALES DE 120X36X60CM.(FRENTEFONDOALTO).HOSPITALIZACION | 6399.73
I450600280 | 1856 | VITRINA VITRINA PARA COLGAR EN MURO MEDIDAS FINALES DE90X36X60CM.(FRENTEXANCHOXALTO).HOSPITALIZACION. | 5098.19
I450600280 | 1857 | VITRINA VITRINA PARA COLGAR EN MURO MEDIDAS FINALES DE90X36X60CM.(FRENTEXANCHOXALTO).HOSPITALIZACION. | 5098.19
I450600280 | 1858 | VITRINA VITRINA PARA COLGAR EN MURO MEDIDAS FINALES DE90X36X60CM.(FRENTEXANCHOXALTO).HOSPITALIZACION. | 5098.19
I450600280 | 1859 | VITRINA VITRINA PARA COLGAR EN MURO MEDIDAS FINALES DE90X36X60CM.(FRENTEXANCHOXALTO).HOSPITALIZACION. | 5098.19
I450600280 | 1860 | VITRINA VITRINA PARA COLGAR EN MURO MEDIDAS FINALES DE90X36X60CM.(FRENTEXANCHOXALTO).HOSPITALIZACION. | 5098.19
I450600280 | 1861 | VITRINA VITRINA PARA COLGAR EN MURO MEDIDAS FINALES DE90X36X60CM.(FRENTEXANCHOXALTO).HOSPITALIZACION. | 5098.19
I450600280 | 1862 | VITRINA VITRINA PARA COLGAR EN MURO MEDIDAS FINALES DE90X36X60CM.(FRENTEXANCHOXALTO).HOSPITALIZACION. | 5098.19
I450600280 | 1863 | VITRINA VITRINA PARA COLGAR EN MURO MEDIDAS FINALES DE 120X36X60CM.(FRENTEXANCHOXALTO).HOSPITALIZACION N2 | 6399.73
I450600280 | 1864 | VITRINA VITRINA PARA COLGAR EN MURO MEDIDAS FINALES DE 90X36X60CM.(FRENTEANCHOALTO).PATOLOGIA | 5098.19
I450600280 | 1865 | VITRINA VITRINA PARA COLGAR EN MURO MEDIDAS FINALES DE 90X36X60CM.(FRENTEANCHOALTO).PATOLOGIA | 5098.19
I450600280 | 1866 | VITRINA VITRINA PARA COLGAR EN MURO MEDIDAS FINALES DE 90X36X60CM.(FRENTEANCHOALTO).PATOLOGIA | 5098.19
I450600280 | 1867 | VITRINA VITRINA PARA COLGAR EN MURO MEDIDAS FINALES DE 90X36X60CM.(FRENTEANCHOALTO).PATOLOGIA | 5098.19
I450600280 | 1868 | VITRINA VITRINA PARA COLGAR EN MURO MEDIDAS FINALES DE 90X36X60CM.(FRENTEANCHOALTO).PATOLOGIA | 5098.19
I450600280 | 1869 | VITRINA VITRINA PARA COLGAR EN MURO MEDIDAS FINALES DE 90X36X60CM.(FRENTEANCHOALTO).PATOLOGIA | 5098.19
I450600280 | 1870 | VITRINA VITRINA ESPECIAL PARA COLGAREN MURO CON 4 DIVISIONES CADAMEDIDAS FINALES 90X36X60CM(FRENTEANCHOFONDOALTO)RADIOLOGIA E IMAGEN | 5098.19
I450600280 | 1871 | VITRINA VITRINA ESPECIAL PARA COLGAREN MURO CON 4 DIVISIONES CADAMEDIDAS FINALES 90X36X60CM(FRENTEANCHOFONDOALTO)RADIOLOGIA E IMAGEN | 5098.19
I450600280 | 1872 | VITRINA VITRINA PARA COLGAR EN MURO EN MEDIDAS FINALES DE 120X36X60CM.(FRENTEFONDOALTO).RADIOLOGIA E IMAGEN | 6399.73
I450600280 | 1873 | VITRINA VITRINA PARA COLGAR EN MURO EN MEDIDAS FINALES DE 120X36X60CM.(FRENTEFONDOALTO).RADIOLOGIA E IMAGEN | 6399.73
I450600280 | 1874 | VITRINA VITRINA PARA COLGAR EN MURO EN MEDIDAS FINALES DE 120X36X60CM.(FRENTEFONDOALTO).RADIOLOGIA E IMAGEN | 6399.73
I450600280 | 1875 | VITRINA VITRINA PARA COLGAR EN MURO EN MEDIDAS FINALES DE 120X36X60CM.(FRENTEFONDOALTO).RADIOLOGIA E IMAGEN | 6399.73
I450600280 | 1876 | VITRINA VITRINA ESPECIAL PARA COLGAR EN MURO CON DIVISIONES CADA 20CMS.MEDIDAS FINALES DE 90X36X60CN.(FRENTEFONDOANCHOALTO)SERV.GRALES. | 5098.19
I450600280 | 1877 | VITRINA VITRINA ESPECIAL PARA COLGAR EN MURO CON DIVISIONES CADA 20CMS.MEDIDAS FINALES DE 90X36X60CN.(FRENTEFONDOANCHOALTO)SERV.GRALES. | 5098.19
I450600280 | 1878 | VITRINA VITRINA ESPECIAL PARA COLGAR EN MURO CON DIVISIONES CADA 20CMS.MEDIDAS FINALES DE 90X36X60CN.(FRENTEFONDOANCHOALTO)SERV.GRALES. | 5098.19
I450600280 | 1879 | VITRINA VITRINA PARA COLGAR EN MURO MEDIDAS FINALES DE 120X36X60 CM.(FRENTEFONDOANCHOALTO).TOCOCIRUGIA | 6399.73
I450600280 | 1880 | VITRINA VITRINA PARA COLGAR EN MURO MEDIDAS FINALES DE 120X36X60 CM.(FRENTEFONDOANCHOALTO).TOCOCIRUGIA | 6399.73
I450600280 | 1881 | VITRINA VITRINA PARA COLGAR EN MURO MEDIDAS FINALES DE 120X36X60 CM.(FRENTEFONDOANCHOALTO).TOCOCIRUGIA | 6399.73
I450600280 | 1882 | VITRINA VITRINA PARA COLGAR EN MURO MEDIDAS FINALES DE 120X36X60 CM.(FRENTEFONDOANCHOALTO).TOCOCIRUGIA | 6399.73
I450600280 | 1883 | VITRINA VITRINA PARA COLGAR EN MURO MEDIDAS FINALES DE 120X36X60 CM.(FRENTEFONDOANCHOALTO).TOCOCIRUGIA | 6399.73
I450600280 | 1884 | VITRINA VITRINA PARA COLGAR EN MURO MEDIDAS FINALES DE 120X36X60 CM.(FRENTEFONDOANCHOALTO).TOCOCIRUGIA | 6399.73
I450600280 | 1885 | VITRINA VITRINA PARA COLGAR EN MURO MEDIDAS FINALES DE 120X36X60 CM.(FRENTEFONDOANCHOALTO).TOCOCIRUGIA | 6399.73
I450600280 | 1886 | VITRINA VITRINA ESPECIAL SIN PUERTA PARA COLGAR EN MURO MEDIDAS FINALES DE 120X36X60CM.(FRENTEFONDOALTO)100% ACERO INOXIDABLE.TOCOCIRUGIA | 11632.47
I450600280 | 1887 | VITRINA VITRINA ESPECIAL SIN PUERTA PARA COLGAR EN MURO MEDIDAS FINALES DE 120X36X60CM.(FRENTEFONDOALTO)100% ACERO INOXIDABLE.TOCOCIRUGIA | 11632.47
I450600280 | 1888 | VITRINA VITRINA ESPECIAL SIN PUERTA PARA COLGAR EN MURO MEDIDAS FINALES DE 120X36X60CM.(FRENTEFONDOALTO)100% ACERO INOXIDABLE.TOCOCIRUGIA | 11632.47
I450600280 | 1889 | VITRINA VITRINA PARA COLGAR EN MURO MEDIDAS FINALES DE 90X36X60 CM.(FRENTEFONDOALTO).URGENCIAS. | 5098.19
I450600280 | 1890 | VITRINA VITRINA PARA COLGAR EN MURO MEDIDAS FINALES DE 90X36X60 CM.(FRENTEFONDOALTO).URGENCIAS. | 5098.19
I450600280 | 1891 | VITRINA VITRINA PARA COLGAR EN MURO MEDIDAS FINALES DE 90X36X60 CM.(FRENTEFONDOALTO).URGENCIAS. | 5098.19
I450600280 | 1892 | VITRINA VITRINA PARA COLGAR EN MURO MEDIDAS FINALES DE 90X36X60 CM.(FRENTEFONDOALTO).URGENCIAS. | 5098.19
I450600280 | 1893 | VITRINA VITRINA PARA COLGAR EN MURO MEDIDAS FINALES DE 120X36X60 CM.(FRENTEFONDOALTO).URGENCIAS | 6399.73
I450600280 | 1894 | VITRINA VITRINA PARA COLGAR EN MURO MEDIDAS FINALES DE 120X36X60 CM.(FRENTEFONDOALTO).URGENCIAS | 6399.73
I450600280 | 1895 | VITRINA VITRINA PARA COLGAR EN MURO MEDIDAS FINALES DE 120X36X60 CM.(FRENTEFONDOALTO).URGENCIAS | 6399.73
I450600280 | 1896 | VITRINA VITRINA PARA COLGAR EN MURO MEDIDAS FINALES DE 120X36X60 CM.(FRENTEFONDOALTO).URGENCIAS | 6399.73
I450600280 | 1897 | VITRINA VITRINA PARA COLGAR EN MURO MEDIDAS FINALES DE 120X36X60 CM.(FRENTEFONDOALTO).URGENCIAS | 6399.73
I450600280 | 1898 | VITRINA VITRINA PARA COLGAR EN MURO MEDIDAS FINALES DE 120X36X60 CM.(FRENTEFONDOALTO).URGENCIAS | 6399.73
I450400026 | 6394 | BANCA BANCA FABRICADA EN PTR GALVANIZADO DE 1.5X1.5 CALIBRE 14 CON RECUBRIMIENTO EPOXICO ELECTROESTATICO MEDIDAS FINALES DE 120X40CM (FRENTE ANCHO). LABORATORIO. | 5220
I450400026 | 6395 | BANCA BANCA FABRICADA EN PTR GALVANIZADO DE 1.5X1.5 CALIBRE 14 CON RECUBRIMIENTO EPOXICO ELECTROESTATICO MEDIDAS FINALES DE 120X40CM(FRENTEANCHO).CIRUGIA. | 5220
I450400026 | 6396 | BANCA BANCA FABRICADA EN PTR GALVANIZADO DE 1.5X1.5 CALIBRE 14 CON RECUBRIMIENTO EPOXICO ELECTROESTATICO MEDIDAS FINALES DE 120X40CM(FRENTEANCHO).CIRUGIA. | 5220
I450400026 | 6397 | BANCA BANCA FABRICADA EN PTR GALVANIZADO DE 1.5X1.5 CALIBRE 14 CON RECUBRIMIENTO EPOXICO ELECTROESTATICO MEDIDAS FINALES DE 120X40CM(FRENTEANCHO).CIRUGIA. | 5220
I450400026 | 6398 | BANCA BANCA FABRICADA EN PTR GALVANIZADO DE 1.5X1.5 CALIBRE 14 CON RECUBRIMIENTO EPOXICO ELECTROESTATICO MEDIDAS FINALES DE 120X40CM(FRENTEANCHO).CIRUGIA. | 5220
I450400026 | 6399 | BANCA BANCA FABRICADA EN PTR GALVANIZADO DE 1.5X1.5 CALIBRE 14 CON RECUBRIMIENTO EPOXICO ELECTROESTATICO MEDIDAS FINALES DE 120X40CM(FRENTEANCHO).CIRUGIA. | 5220
I450400026 | 6400 | BANCA BANCA FABRICADA EN PTR GALVANIZADO DE 1.5X1.5 CALIBRE 14 CON RECUBRIMIENTO EPOXICO ELECTROESTATICO MEDIDAS FINALES DE 120X40CM(FRENTEANCHO).CIRUGIA. | 5220
I450400026 | 6401 | BANCA BANCA FABRICADA EN PTR GALVANIZADO DE 1.5X1.5 CALIBRE 14 CON RECUBRIMIENTO EPOXICO ELECTROESTATICO MEDIDAS FINALES DE 120X40 CMS (FRENTEANCHO)CUIDADOS INTENSIVOS | 5220
I450400026 | 6402 | BANCA BANCA FABRICADA EN PTR GALVANIZADO DE 1.5X1.5 CALIBRE 14 CON RECUBRIMIENTO EPOXICO ELECTROESTATICO MEDIDAS FINALES DE 120X40 CMS (FRENTEANCHO)CUIDADOS INTENSIVOS | 5220
I450400026 | 6403 | BANCA BANCA FABRICADA EN PTR GALVANIZADO DE 1.5X 1.5 CALIBRE 14 CON RECUBRMIENTO EPOXICO ELECTROESTATICO MEDIDAS FINALES DE 120X40 CM.(FRENTE ANCHO).HOSPITALIZACION. | 5220
I450400026 | 6404 | BANCA BANCA FABRICADA EN PTR GALVANIZADO DE 1.5X 1.5 CALIBRE 14 CON RECUBRMIENTO EPOXICO ELECTROESTATICO MEDIDAS FINALES DE 120X40 CM.(FRENTE ANCHO).HOSPITALIZACION. | 5220
I450400026 | 6405 | BANCA BANCA FABRICADA EN PTR GALVANIZADO DE 1.5X1.5 CALIBRE 14 CON RECUBRIMIENTO EPOXICO ELECTROESTATICO MEDIDAS FINALES DE 100X40CM(FRENTE ANCHO).SERVICIOS GENERALES. | 5220
I450400026 | 6406 | BANCA BANCA FABRICADA EN PTR GALVANIZADO DE 1.5X1.5 CALIBRE 14 CON RECUBRIMIENTO EPOXICO ELECTROESTATICO MEDIDAS FINALES DE 100X40CM(FRENTE ANCHO).SERVICIOS GENERALES. | 5220
I450400026 | 6407 | BANCA BANCA FABRICADA EN PTR GALVANIZADO DE 1.5X1.5 CALIBRE 14 CON RECUBRIMIENTO EPOXICO ELECTROESTATICO MEDIDAS FINALES DE 100X40CM(FRENTE ANCHO).SERVICIOS GENERALES. | 5220
I450400026 | 6408 | BANCA BANCA FABRICADA EN PTR GALVANIZADO DE 1.5X1.5 CALIBRE 14 CON RECUBRIMIENTO EPOXICO ELECTROESTATICO MEDIDAS FINALES DE 100X40CM(FRENTE ANCHO).SERVICIOS GENERALES. | 5220
I450400026 | 6409 | BANCA BANCA FABRICADA EN PTR GALVANIZADO DE 1.5X1.5 CALIBRE 14 CON RECUBRIMIENTO EPOXICO ELECTROESTATICO MEDIDAS FINALES DE 100X40CM(FRENTE ANCHO).SERVICIOS GENERALES. | 5220
I450400026 | 6410 | BANCA BANCA FABRICADA EN PTR GALVANIZADO DE 1.5X1.5 CALIBRE 14 CON RECUBRIMIENTO EPOXICO ELECTROESTATICO MEDIDAS FINALES DE 100X40CM(FRENTE ANCHO).SERVICIOS GENERALES. | 5220
I450400026 | 6411 | BANCA BANCA FABRICADA EN PTR GALVANIZADO DE 1.5X1.5 CALIBRE 14 CON RECUBRIMIENTO EPOXICO ELECTROESTATICO MEDIDAS FINALES DE 100X40CM(FRENTE ANCHO).SERVICIOS GENERALES. | 5220
I450400026 | 6412 | BANCA BANCA FABRICADA EN PTR GALVANIZADO DE 1.5X1.5 CALIBRE 14 CON RECUBRIMIENTO EPOXICO ELECTROESTATICO MEDIDAS FINALES DE 100X40CM(FRENTE ANCHO).SERVICIOS GENERALES. | 5220
I450400026 | 6413 | BANCA BANCA FABRICADA EN PTR GALVANIZADO DE 1.5X1.5 CALIBRE 14 CON RECUBRIMIENTO EPOXICO ELECTROESTATICO MEDIDAS FINALES DE 100X40 CM (FRENTEANCHO)TOCOCIRUGIA | 5220
I450400026 | 6414 | BANCA BANCA FABRICADA EN PTR GALVANIZADO DE 1.5X1.5 CALIBRE 14 CON RECUBRIMIENTO EPOXICO ELECTROESTATICO MEDIDAS FINALES DE 100X40 CM (FRENTEANCHO)TOCOCIRUGIA | 5220
I450400026 | 6415 | BANCA BANCA FABRICADA EN PTR GALVANIZADO DE 1.5X1.5 CALIBRE 14 CON RECUBRIMIENTO EPOXICO ELECTROESTATICO MEDIDAS FINALES DE 100X40 CM (FRENTEANCHO)TOCOCIRUGIA | 5220
I450400026 | 6416 | BANCA BANCA FABRICADA EN PTR GALVANIZADO DE 1.5X1.5 CALIBRE 14 CON RECUBRIMIENTO EPOXICO ELECTROESTATICO MEDIDAS FINALES DE 100X40 CM (FRENTEANCHO)TOCOCIRUGIA | 5220
I450400126 | 4735 | ESTANTE ESTANTE ABIERTO CON DIMENSIONES 90X45X220CMS.(FTEANCHO Y ALTO). INCLUYE TORNILLERIA (DESRAMADO) CONSULTA EXTERNA. | 5748.75
I450400126 | 4736 | ESTANTE ESTANTE ABIERTO CON DIMENSIONES 90X45X220CMS.(FTEANCHO Y ALTO). INCLUYE TORNILLERIA (DESRAMADO) CONSULTA EXTERNA. | 5748.75
I450400126 | 4737 | ESTANTE ESTANTE ABIERTO CON DIMENSIONES 90X45X220CMS.(FTEANCHO Y ALTO). INCLUYE TORNILLERIA (DESRAMADO) CONSULTA EXTERNA. | 5748.75
I450400126 | 4738 | ESTANTE ESTANTE ABIERTO CON DIMENSIONES 120X45X220CMS.(FTEANCHO Y ALTO).INCLUYE TORNILLERIA (DESRAMADO)CONSULTA EXTERNA. | 7448.35
I450400126 | 4739 | ESTANTE ESTANTE ABIERTO CON DIMENSIONES 120X45X220CMS.(FTEANCHO Y ALTO).INCLUYE TORNILLERIA (DESRAMADO)CONSULTA EXTERNA. | 7448.35
I450400126 | 4740 | ESTANTE ESTANTE ABIERTO CON DIMENSIONES 120X45X220CMS.(FTEANCHO Y ALTO).INCLUYE TORNILLERIA (DESRAMADO)CONSULTA EXTERNA. | 7448.35
I450400126 | 4741 | ESTANTE ESTANTE ABIERTO CON DIMENSIONES 120X45X220CMS.(FTEANCHO Y ALTO).INCLUYE TORNILLERIA (DESRAMADO)CONSULTA EXTERNA. | 7448.35
I450400126 | 4742 | ESTANTE ESTANTE ABIERTO CON DIMENSIONES 120X45X220CMS.(FTEANCHO Y ALTO).INCLUYE TORNILLERIA (DESRAMADO)CONSULTA EXTERNA. | 7448.35
I450400126 | 4743 | ESTANTE ESTANTE ABIERTO CON DIMENSIONES 120X45X220CMS.(FTEANCHO Y ALTO).INCLUYE TORNILLERIA (DESRAMADO)CONSULTA EXTERNA. | 7448.35
I450400126 | 4744 | ESTANTE ESTANTE ABIERTO CON DIMENSIONES 120X45X220CMS.(FTEANCHO Y ALTO).INCLUYE TORNILLERIA (DESRAMADO)CONSULTA EXTERNA. | 7448.35
I450400126 | 4745 | ESTANTE ESTANTE ABIERTO CON DIMENSIONES 120X45X220CMS.(FTEANCHO Y ALTO).INCLUYE TORNILLERIA (DESRAMADO)CONSULTA EXTERNA. | 7448.35
I450400126 | 4746 | ESTANTE ESTANTE ABIERTO CON DIMENSIONES 120X45X220CMS.(FTEANCHO Y ALTO).INCLUYE TORNILLERIA (DESRAMADO)CONSULTA EXTERNA. | 7448.35
I450400126 | 4747 | ESTANTE ESTANTE ABIERTO CON DIMENSIONES 120X45X220CMS.(FTEANCHO Y ALTO).INCLUYE TORNILLERIA (DESRAMADO)CONSULTA EXTERNA. | 7448.35
I450400126 | 4748 | ESTANTE ESTANTE ABIERTO CON DIMENSIONES 120X45X220CMS.(FTEANCHO Y ALTO).INCLUYE TORNILLERIA (DESRAMADO)CONSULTA EXTERNA. | 7448.35
I450400126 | 4749 | ESTANTE ESTANTE ABIERTO CON DIMENSIONES 120X45X220CMS.(FTEANCHO Y ALTO).INCLUYE TORNILLERIA (DESRAMADO)CONSULTA EXTERNA. | 7448.35
I450400126 | 4750 | ESTANTE ESTANTE ABIERTO CON DIMENSIONES 120X45X220CMS.(FTEANCHO Y ALTO).INCLUYE TORNILLERIA (DESRAMADO)CONSULTA EXTERNA. | 7448.35
I450400126 | 4751 | ESTANTE ESTANTE ABIERTO CON DIMENSIONES 120X45X220CMS.(FTEANCHO Y ALTO).INCLUYE TORNILLERIA (DESRAMADO)CONSULTA EXTERNA. | 7448.35
I450400126 | 4752 | ESTANTE ESTANTE ABIERTO CON DIMENSIONES 120X45X220CMS.(FTEANCHO Y ALTO).INCLUYE TORNILLERIA (DESRAMADO)CONSULTA EXTERNA. | 7448.35
I450400126 | 4753 | ESTANTE ESTANTE ABIERTO CON DIMENSIONES 120X45X220CMS.(FTEANCHO Y ALTO).INCLUYE TORNILLERIA (DESRAMADO)CONSULTA EXTERNA. | 7448.35
I450400126 | 4754 | ESTANTE ESTANTE ABIERTO CON DIMENSIONES 120X45X220CMS.(FTEANCHO Y ALTO).INCLUYE TORNILLERIA (DESRAMADO)CONSULTA EXTERNA. | 7448.35
I450400126 | 4755 | ESTANTE ESTANTE ABIERTO CON DIMENSIONES 120X45X220CMS.(FTEANCHO Y ALTO).INCLUYE TORNILLERIA (DESRAMADO)CONSULTA EXTERNA. | 7448.35
I450400126 | 4756 | ESTANTE ESTANTE ABIERTO CON DIMENSIONES 120X45X220CMS.(FTEANCHO Y ALTO).INCLUYE TORNILLERIA (DESRAMADO)CONSULTA EXTERNA. | 7448.35
I450400126 | 4757 | ESTANTE ESTANTE ABIERTO CON DIMENSIONES 120X45X220CMS.(FTEANCHO Y ALTO).INCLUYE TORNILLERIA (DESRAMADO)CONSULTA EXTERNA. | 7448.35
I450400126 | 4758 | ESTANTE ESTANTE ABIERTO CON DIMENSIONES 120X45X220CMS.(FTEANCHO Y ALTO).INCLUYE TORNILLERIA (DESRAMADO)CONSULTA EXTERNA. | 7448.35
I450400126 | 4759 | ESTANTE ESTANTE ABIERTO CON DIMENSIONES 120X45X220CMS.(FTEANCHO Y ALTO).INCLUYE TORNILLERIA (DESRAMADO)CONSULTA EXTERNA. | 7448.35
I450400126 | 4760 | ESTANTE ESTANTE ABIERTO CON DIMENSIONES 120X45X220CMS.(FTEANCHO Y ALTO).INCLUYE TORNILLERIA (DESRAMADO)CONSULTA EXTERNA. | 7448.35
I450400126 | 4761 | ESTANTE ESTANTE ABIERTO CON DIMENSIONES 120X45X220CMS.(FTEANCHO Y ALTO).INCLUYE TORNILLERIA (DESRAMADO)CONSULTA EXTERNA. | 7448.35
I450400126 | 4762 | ESTANTE ESTANTE ABIERTO CON DIMENSIONES 120X45X220CMS.(FTEANCHO Y ALTO).INCLUYE TORNILLERIA (DESRAMADO)CONSULTA EXTERNA. | 7448.35
I450400126 | 4763 | ESTANTE ESTANTE ABIERTO CON DIMENSIONES 120X45X220CMS.(FTEANCHO Y ALTO).INCLUYE TORNILLERIA (DESRAMADO)CONSULTA EXTERNA. | 7448.35
I450400126 | 4764 | ESTANTE ESTANTE ABIERTO CON DIMENSIONES 120X45X220CMS.(FTEANCHO Y ALTO).INCLUYE TORNILLERIA (DESRAMADO)CONSULTA EXTERNA. | 7448.35
I450400126 | 4765 | ESTANTE ESTANTE ABIERTO CON DIMENSIONES 120X45X220CMS.(FTEANCHO Y ALTO).INCLUYE TORNILLERIA (DESRAMADO)CONSULTA EXTERNA. | 7448.35
I450400126 | 4766 | ESTANTE ESTANTE ABIERTO CON DIMENSIONES 120X45X220CMS.(FTEANCHO Y ALTO).INCLUYE TORNILLERIA (DESRAMADO)CONSULTA EXTERNA. | 7448.35
I450400126 | 4767 | ESTANTE ESTANTE ABIERTO CON DIMENSIONES 120X45X220CMS.(FTEANCHO Y ALTO).INCLUYE TORNILLERIA (DESRAMADO)CONSULTA EXTERNA. | 7448.35
I450400126 | 4768 | ESTANTE ESTANTE ABIERTO CON DIMENSIONES 120X45X220CMS.(FTEANCHO Y ALTO).INCLUYE TORNILLERIA (DESRAMADO)CONSULTA EXTERNA. | 7448.35
I450400126 | 4769 | ESTANTE ESTANTE ABIERTO CON DIMENSIONES 120X45X220CMS.(FTEANCHO Y ALTO).INCLUYE TORNILLERIA (DESRAMADO)CONSULTA EXTERNA. | 7448.35
I450400126 | 4770 | ESTANTE ESTANTE ABIERTO CON DIMENSIONES 120X45X220CMS.(FTEANCHO Y ALTO).INCLUYE TORNILLERIA (DESRAMADO)CONSULTA EXTERNA. | 7448.35
I450400126 | 4771 | ESTANTE ESTANTE ABIERTO CON DIMENSIONES 120X45X220CMS.(FTEANCHO Y ALTO).INCLUYE TORNILLERIA (DESRAMADO)CONSULTA EXTERNA. | 7448.35
I450400126 | 4772 | ESTANTE ESTANTE ABIERTO CON DIMENSIONES 120X45X220CMS.(FTEANCHO Y ALTO).INCLUYE TORNILLERIA (DESRAMADO)CONSULTA EXTERNA. | 7448.35
I450400126 | 4773 | ESTANTE ESTANTE ABIERTO CON DIMENSIONES 120X45X220CMS.(FTEANCHO Y ALTO).INCLUYE TORNILLERIA (DESRAMADO)CONSULTA EXTERNA. | 7448.35
I450400126 | 4774 | ESTANTE ESTANTE ABIERTO CON DIMENSIONES 120X45X220CMS.(FTEANCHO Y ALTO).INCLUYE TORNILLERIA (DESRAMADO)CONSULTA EXTERNA. | 7448.35
I450400126 | 4775 | ESTANTE ESTANTE ABIERTO CON DIMENSIONES 120X45X220CMS.(FTEANCHO Y ALTO).INCLUYE TORNILLERIA (DESRAMADO)CONSULTA EXTERNA. | 7448.35
I450400126 | 4776 | ESTANTE ESTANTE ABIERTO CON DIMENSIONES 120X45X220CMS.(FTEANCHO Y ALTO).INCLUYE TORNILLERIA (DESRAMADO)CONSULTA EXTERNA. | 7448.35
I450400126 | 4777 | ESTANTE ESTANTE ABIERTO CON DIMENSIONES 120X45X220CMS.(FTEANCHO Y ALTO).INCLUYE TORNILLERIA (DESRAMADO)CONSULTA EXTERNA. | 7448.35
I450400126 | 4778 | ESTANTE ESTANTE ABIERTO CON DIMENSIONES 120X45X220CMS.(FTEANCHO Y ALTO).INCLUYE TORNILLERIA (DESRAMADO)CONSULTA EXTERNA. | 7448.35
I450400126 | 4779 | ESTANTE ESTANTE ABIERTO DIMENSIONES120X45X220CMS.(FTEANCHO Y ALTO).INCLUYE:TORNILLERIA(DESARMADO)AUDITORIO. | 7448.35
I450400126 | 4780 | ESTANTE ESTANTE ABIERTO DIMENSIONES120X45X220CMS.(FTEANCHO Y ALTO).INCLUYE:TORNILLERIA(DESARMADO)AUDITORIO. | 7448.35
I450400126 | 4781 | ESTANTE ESTANTE ABIERTO CON DIMENIONES 90X45X220 CMS.(FTEANCHO Y ALTO).INCLUYE TORNILLERIA(DESRAMADO).CEYE | 5748.75
I450400126 | 4782 | ESTANTE ESTANTE ABIERTO CON DIMENIONES 90X45X220 CMS.(FTEANCHO Y ALTO).INCLUYE TORNILLERIA(DESRAMADO).CEYE | 5748.75
I450400126 | 4783 | ESTANTE ESTANTE ABIERTO CON DIMENIONES 90X45X220 CMS.(FTEANCHO Y ALTO).INCLUYE TORNILLERIA(DESRAMADO).CEYE | 5748.75
I450400126 | 4784 | ESTANTE ESTANTE ABIERTO CON DIMENIONES 90X45X220 CMS.(FTEANCHO Y ALTO).INCLUYE TORNILLERIA(DESRAMADO).CEYE | 5748.75
I450400126 | 4785 | ESTANTE ESTANTE ABIERTO CON DIMENSIONES120X45X220CMS(FTEANCHO Y ALTO).INCLUYE:TORNILLERIA(DESRAMADO).CEYE. | 7448.35
I450400126 | 4786 | ESTANTE ESTANTE ABIERTO CON DIMENSIONES120X45X220CMS(FTEANCHO Y ALTO).INCLUYE:TORNILLERIA(DESRAMADO).CEYE. | 7448.35
I450400126 | 4787 | ESTANTE ESTANTE ABIERTO CON DIMENSIONES120X45X220CMS(FTEANCHO Y ALTO).INCLUYE:TORNILLERIA(DESRAMADO).CEYE. | 7448.35
I450400126 | 4788 | ESTANTE ESTANTE ABIERTO CON DIMENSIONES120X45X220CMS(FTEANCHO Y ALTO).INCLUYE:TORNILLERIA(DESRAMADO).CEYE. | 7448.35
I450400126 | 4789 | ESTANTE ESTANTE ABIERTO CON DIMENSIONES120X45X220CMS(FTEANCHO Y ALTO).INCLUYE:TORNILLERIA(DESRAMADO).CEYE. | 7448.35
I450400126 | 4790 | ESTANTE ESTANTE ABIERTO CON DIMENSIONES120X45X220CMS(FTEANCHO Y ALTO).INCLUYE:TORNILLERIA(DESRAMADO).CEYE. | 7448.35
I450400126 | 4791 | ESTANTE ESTANTE ABIERTO CON DIMENSIONES120X45X220CMS(FTEANCHO Y ALTO).INCLUYE:TORNILLERIA(DESRAMADO).CEYE. | 7448.35
I450400126 | 4792 | ESTANTE ESTANTE ABIERTO CON DIMENSIONES120X45X220CMS(FTEANCHO Y ALTO).INCLUYE:TORNILLERIA(DESRAMADO).CEYE. | 7448.35
I450400126 | 4793 | ESTANTE ESTANTE ABIERTO CON DIMENSIONES120X45X220CMS(FTEANCHO Y ALTO).INCLUYE:TORNILLERIA(DESRAMADO).CEYE. | 7448.35
I450400126 | 4794 | ESTANTE ESTANTE ABIERTO CON DIMENSIONES120X45X220CMS(FTEANCHO Y ALTO).INCLUYE:TORNILLERIA(DESRAMADO).CEYE. | 7448.35
I450400126 | 4795 | ESTANTE ESTANTE ABIERTO CON DIMENSIONES120X45X220CMS(FTEANCHO Y ALTO).INCLUYE:TORNILLERIA(DESRAMADO).CEYE. | 7448.35
I450400126 | 4796 | ESTANTE ESTANTE ABIERTO CON DIMENSIONES120X45X220CMS(FTEANCHO Y ALTO).INCLUYE:TORNILLERIA(DESRAMADO).CEYE. | 7448.35
I450400126 | 4797 | ESTANTE ESTANTE ABIERTO CON DIMENSIONES120X45X220CMS(FTEANCHO Y ALTO).INCLUYE:TORNILLERIA(DESRAMADO).CEYE. | 7448.35
I450400126 | 4798 | ESTANTE ESTANTE ABIERTO CON DIMENSIONES120X45X220CMS(FTEANCHO Y ALTO).INCLUYE:TORNILLERIA(DESRAMADO).CEYE. | 7448.35
I450400126 | 4799 | ESTANTE ESTANTE ABIERTO CON DIMENSIONES120X45X220CMS(FTEANCHO Y ALTO).INCLUYE:TORNILLERIA(DESRAMADO).CEYE. | 7448.35
I450400126 | 4800 | ESTANTE ESTANTE ABIERTO CON DIMENSIONES120X45X220CMS(FTEANCHO Y ALTO).INCLUYE:TORNILLERIA(DESRAMADO).CEYE. | 7448.35
I450400126 | 4801 | ESTANTE ESTANTE ABIERTO CON DIMENSIONES120X45X220CMS(FTEANCHO Y ALTO).INCLUYE:TORNILLERIA(DESRAMADO).CEYE. | 7448.35
I450400126 | 4802 | ESTANTE ESTANTE ABIERTO CON DIMENSIONES120X45X220CMS(FTEANCHO Y ALTO).INCLUYE:TORNILLERIA(DESRAMADO).CEYE. | 7448.35
I450400126 | 4803 | ESTANTE ESTANTE ABIERTO CON DIMENSIONES120X45X220CMS(FTEANCHO Y ALTO).INCLUYE:TORNILLERIA(DESRAMADO).CEYE. | 7448.35
I450400126 | 4804 | ESTANTE ESTANTE ABIERTO CON DIMENSIONES120X45X220CMS(FTEANCHO Y ALTO).INCLUYE:TORNILLERIA(DESRAMADO).CEYE. | 7448.35
I450400126 | 4805 | ESTANTE ESTANTE ABIERTO CON DIMENSIONES120X45X220CMS(FTEANCHO Y ALTO).INCLUYE:TORNILLERIA(DESRAMADO).CEYE. | 7448.35
I450400126 | 4806 | ESTANTE ESTANTE ABIERTO CON DIMENSIONES120X45X220CMS(FTEANCHO Y ALTO).INCLUYE:TORNILLERIA(DESRAMADO).CEYE. | 7448.35
I450400126 | 4807 | ESTANTE ESTANTE ABIERTO CON DIMENSIONES120X45X220CMS(FTEANCHO Y ALTO).INCLUYE:TORNILLERIA(DESRAMADO).CEYE. | 7448.35
I450400126 | 4808 | ESTANTE ESTANTE ABIERTO CON DIMENSIONES120X45X220CMS(FTEANCHO Y ALTO).INCLUYE:TORNILLERIA(DESRAMADO).CEYE. | 7448.35
I450400126 | 4809 | ESTANTE ESTANTE ABIERTO CON DIMENSIONES120X45X220CMS(FTEANCHO Y ALTO).INCLUYE:TORNILLERIA(DESRAMADO).CEYE. | 7448.35
I450400126 | 4810 | ESTANTE ESTANTE ABIERTO CON DIMENSIONES120X45X220CMS(FTEANCHO Y ALTO).INCLUYE:TORNILLERIA(DESRAMADO).CEYE. | 7448.35
I450400126 | 4811 | ESTANTE ESTANTE ABIERTO CON DIMENSIONES120X45X220CMS(FTEANCHO Y ALTO).INCLUYE:TORNILLERIA(DESRAMADO).CEYE. | 7448.35
I450400126 | 4812 | ESTANTE ESTANTE ABIERTO CON DIMENSIONES120X45X220CMS(FTEANCHO Y ALTO).INCLUYE:TORNILLERIA(DESRAMADO).CEYE. | 7448.35
I450400126 | 4813 | ESTANTE ESTANTE ABIERTO CON DIMENSIONES120X45X220CMS(FTEANCHO Y ALTO).INCLUYE:TORNILLERIA(DESRAMADO).CEYE. | 7448.35
I450400126 | 4814 | ESTANTE ESTANTE ABIERTO CON DIMENSIONES 90X45X220CMS.(FTEANCHO Y ALTO).INCLUYE TORNILLERIA(DESARMADO).CIRUGIA. | 5748.75
I450400126 | 4815 | ESTANTE ESTANTE ABIERTO CON DIMENSIONES 90X45X220CMS.(FTEANCHO Y ALTO).INCLUYE TORNILLERIA(DESARMADO).CIRUGIA. | 5748.75
I450400126 | 4816 | ESTANTE ESTANTE ABIERTO CON DIMENSIONES 90X45X220CMS.(FTEANCHO Y ALTO).INCLUYE TORNILLERIA(DESARMADO).CIRUGIA. | 5748.75
I450400126 | 4817 | ESTANTE ESTANTE ABIERTO CON DIMENSIONES 90X45X220CMS.(FTEANCHO Y ALTO).INCLUYE TORNILLERIA(DESARMADO).CIRUGIA. | 5748.75
I450400126 | 4818 | ESTANTE ESTANTE ABIERTO CON DIMENSIONES 90X45X220CMS.(FTEANCHO Y ALTO).INCLUYE TORNILLERIA(DESARMADO).CIRUGIA. | 5748.75
I450400126 | 4819 | ESTANTE ESTANTE ABIERTO CON DIMENSIONES 90X45X220CMS.(FTEANCHO Y ALTO).INCLUYE TORNILLERIA(DESARMADO).CIRUGIA. | 5748.75
I450400126 | 4820 | ESTANTE ESTANTE ABIERTO CON DIMENSIONES 90X45X220CMS.(FTEANCHO Y ALTO).INCLUYE TORNILLERIA(DESARMADO).CIRUGIA. | 5748.75
I450400126 | 4821 | ESTANTE ESTANTE ABIERTO CON DIMENSIONES 90X45X220CMS.(FTEANCHO Y ALTO).INCLUYE TORNILLERIA(DESARMADO).CIRUGIA. | 5748.75
I450400126 | 4822 | ESTANTE ESTANTE ABIERTO CON DIMENSIONES 90X45X220CMS.(FTEANCHO Y ALTO).INCLUYE TORNILLERIA(DESARMADO).CIRUGIA. | 5748.75
I450400126 | 4823 | ESTANTE ESTANTE ABIERTO CON DIMENSIONES 90X45X220CMS.(FTEANCHO Y ALTO).INCLUYE TORNILLERIA(DESARMADO).CIRUGIA. | 5748.75
I450400126 | 4824 | ESTANTE ESTANTE ABIERTO CON DIMENSIONES 120X45X220CMS.(FTEANCHO Y ALTO).INCLUYE TORNILLERIA(DESARMADO).CIRUGIA. | 7448.35
I450400126 | 4825 | ESTANTE ESTANTE ABIERTO CON DIMENSIONES 120X45X220CMS.(FTEANCHO Y ALTO).INCLUYE TORNILLERIA(DESARMADO).CIRUGIA. | 7448.35
I450400126 | 4826 | ESTANTE ESTANTE ABIERTO CON DIMENSIONES 120X45X220CMS.(FTEANCHO Y ALTO).INCLUYE TORNILLERIA(DESARMADO).CIRUGIA. | 7448.35
I450400126 | 4827 | ESTANTE ESTANTE ABIERTO CON DIMENSIONES 120X45X220CMS.(FTEANCHO Y ALTO).INCLUYE TORNILLERIA(DESARMADO).CIRUGIA. | 7448.35
I450400126 | 4828 | ESTANTE ESTANTE ABIERTO CON DIMENSIONES 120X45X220CMS.(FTEANCHO Y ALTO).INCLUYE TORNILLERIA(DESARMADO).CIRUGIA. | 7448.35
I450400126 | 4829 | ESTANTE ESTANTE ABIERTO CON DIMENSIONES 120X45X220CMS(FRENTEANCHO Y ALTO).INCLUYE:TORNILLERIA(DESARMADO)CUIDADOS INTENSIVOS. | 7448.35
I450400126 | 4830 | ESTANTE ESTANTE ABIERTO CON DIMENSIONES 120X45X220CMS(FRENTEANCHO Y ALTO).INCLUYE:TORNILLERIA(DESARMADO)CUIDADOS INTENSIVOS. | 7448.35
I450400126 | 4831 | ESTANTE ESTANTE ABIERTO CON DIMENSIONES 120X45X220CMS(FRENTEANCHO Y ALTO).INCLUYE:TORNILLERIA(DESARMADO)CUIDADOS INTENSIVOS. | 7448.35
I450400126 | 4832 | ESTANTE ESTANTE ABIERTO CON DIMENSIONES 120X45X220CMS(FRENTEANCHO Y ALTO).INCLUYE:TORNILLERIA(DESARMADO)CUIDADOS INTENSIVOS. | 7448.35
I450400126 | 4833 | ESTANTE ESTANTE ABIERTO CON DIMENSIONES 120X45X220CMS(FRENTEANCHO Y ALTO).INCLUYE:TORNILLERIA(DESARMADO)CUIDADOS INTENSIVOS. | 7448.35
I450400126 | 4834 | ESTANTE ESTANTE ABIERTO CON DIMENSIONES 90X45X220CMS.(FTEANCHO Y ALTO)HOSPITALIZACION. | 5748.75
I450400126 | 4835 | ESTANTE ESTANTE ABIERTO CON DIMENSIONES 90X45X220CMS.(FTEANCHO Y ALTO)HOSPITALIZACION. | 5748.75
I450400126 | 4836 | ESTANTE ESTANTE ABIERTO CON DIMENSIONES 90X45X220CMS.(FTEANCHO Y ALTO)HOSPITALIZACION. | 5748.75
I450400126 | 4837 | ESTANTE ESTANTE ABIERTO CON DIMENSIONES 90X45X220CMS.(FTEANCHO Y ALTO)HOSPITALIZACION. | 5748.75
I450400126 | 4838 | ESTANTE ESTANTE ABIERTO CON DIMENSIONES 90X45X220CMS.(FTEANCHO Y ALTO)HOSPITALIZACION. | 5748.75
I450400126 | 4839 | ESTANTE ESTANTE ABIERTO CON DIMENSIONES 90X45X220CMS.(FTEANCHO Y ALTO)HOSPITALIZACION. | 5748.75
I450400126 | 4840 | ESTANTE ESTANTE ABIERTO CON DIMENSIONES 90X45X220CMS.(FTEANCHO Y ALTO)HOSPITALIZACION. | 5748.75
I450400126 | 4841 | ESTANTE ESTANTE ABIERTO CON DIMENSIONES 90X45X220CMS.(FTEANCHO Y ALTO)HOSPITALIZACION. | 5748.75
I450400126 | 4842 | ESTANTE ESTANTE ABIERTO CON DIMENSIONES 90X45X220CMS.(FTEANCHO Y ALTO)HOSPITALIZACION. | 5748.75
I450400126 | 4843 | ESTANTE ESTANTE ABIERTO CON DIMENSIONES 90X45X220CMS.(FTEANCHO Y ALTO)HOSPITALIZACION. | 5748.75
I450400126 | 4844 | ESTANTE ESTANTE ABIERTO CON DIMENSIONES 120X45X220CMS.(FTEANCHO Y ALTO).INCLUYE TORNILLERIA(DESARMADO).HOSPITALIZACION. | 7448.35
I450400126 | 4845 | ESTANTE ESTANTE ABIERTO CON DIMENSIONES 120X45X220CMS.(FTEANCHO Y ALTO).INCLUYE TORNILLERIA(DESARMADO).HOSPITALIZACION. | 7448.35
I450400126 | 4846 | ESTANTE ESTANTE ABIERTO CON DIMENSIONES 120X45X220CMS.(FTEANCHO Y ALTO).INCLUYE TORNILLERIA(DESARMADO).HOSPITALIZACION. | 7448.35
I450400126 | 4847 | ESTANTE ESTANTE ABIERTO CON DIMENSIONES 120X45X220CMS.(FTEANCHO Y ALTO).INCLUYE TORNILLERIA(DESARMADO).HOSPITALIZACION. | 7448.35
I450400126 | 4848 | ESTANTE ESTANTE ABIERTO CON DIMENSIONES 120X45X220CMS.(FTEANCHO Y ALTO).INCLUYE TORNILLERIA(DESARMADO).HOSPITALIZACION. | 7448.35
I450400126 | 4849 | ESTANTE ESTANTE ABIERTO CON DIMENSIONES 120X45X220CMS.(FTEANCHO Y ALTO).INCLUYE TORNILLERIA(DESARMADO).HOSPITALIZACION. | 7448.35
I450400126 | 4850 | ESTANTE ESTANTE ABIERTO CON DIMENSIONES 120X45X220CMS.(FTEANCHO Y ALTO).INCLUYE TORNILLERIA(DESARMADO).HOSPITALIZACION. | 7448.35
I450400126 | 4851 | ESTANTE ESTANTE ABIERTO CON DIMENSIONES 120X45X220CMS.(FTEANCHO Y ALTO).INCLUYE TORNILLERIA(DESARMADO).HOSPITALIZACION. | 7448.35
I450400126 | 4852 | ESTANTE ESTANTE ABIERTO CON DIMENSIONES 120X45X220CMS.(FTEANCHO Y ALTO).INCLUYE TORNILLERIA(DESARMADO).HOSPITALIZACION. | 7448.35
I450400126 | 4853 | ESTANTE ESTANTE ABIERTO CON DIMENSIONES 90X45X220CMS(FTEANCHO Y ALTO).INCLUYE TORNILLERIA (DESARMADO)100% ACERO INOXIDABLE.HOSPITALIZACION. | 23200
I450400126 | 4854 | ESTANTE ESTANTE ABIERTO CON DIMENSIONES 90X45X220CMS(FTEANCHO Y ALTO).INCLUYE:TORNILLERIA (DESARMADO).HOSPITALIZACION N2 | 5748.75
I450400126 | 4855 | ESTANTE ESTANTE ABIERTO CON DIMENSIONES 90X45X220CMS(FTEANCHO Y ALTO).INCLUYE:TORNILLERIA (DESARMADO).HOSPITALIZACION N2 | 5748.75
I450400126 | 4856 | ESTANTE ESTANTE ABIERTO CON DIMENSIONES 90X45X220CMS(FTEANCHO Y ALTO).INCLUYE:TORNILLERIA (DESARMADO).HOSPITALIZACION N2 | 5748.75
I450400126 | 4857 | ESTANTE ESTANTE ABIERTO CON DIMENSIONES 90X45X220CMS(FTEANCHO Y ALTO).INCLUYE:TORNILLERIA (DESARMADO).HOSPITALIZACION N2 | 5748.75
I450400126 | 4858 | ESTANTE ESTANTE ABIERTO CON DIMENSIONES 90X45X220CMS(FTEANCHO Y ALTO).INCLUYE:TORNILLERIA (DESARMADO).HOSPITALIZACION N2 | 5748.75
I450400126 | 4859 | ESTANTE ESTANTE ABIERTO CON DIMENSIONES 90X45X220CMS(FTEANCHO Y ALTO).INCLUYE:TORNILLERIA (DESARMADO).HOSPITALIZACION N2 | 5748.75
I450400126 | 4860 | ESTANTE ESTANTE ABIERTO CON DIMENSIONES 90X45X220CMS(FTEANCHO Y ALTO).INCLUYE:TORNILLERIA (DESARMADO).HOSPITALIZACION N2 | 5748.75
I450400126 | 4861 | ESTANTE ESTANTE ABIERTO CON DIMENSIONES 90X45X220CMS(FTEANCHO Y ALTO).INCLUYE:TORNILLERIA (DESARMADO).HOSPITALIZACION N2 | 5748.75
I450400126 | 4862 | ESTANTE ESTANTE ABIERTO CON DIMENSIONES 90X45X220CMS(FTEANCHO Y ALTO).INCLUYE:TORNILLERIA (DESARMADO).HOSPITALIZACION N2 | 5748.75
I450400126 | 4863 | ESTANTE ESTANTE ABIERTO CON DIMENSIONES 120X45X220CMS(FTEANCHO Y ALTO).INCLUYE:TORNILLERIA(DESARMADO).HOSPITALIZACION N2 | 7448.35
I450400126 | 4864 | ESTANTE ESTANTE ABIERTO CON DIMENSIONES 120X45X220CMS(FTEANCHO Y ALTO).INCLUYE:TORNILLERIA(DESARMADO).HOSPITALIZACION N2 | 7448.35
I450400126 | 4865 | ESTANTE ESTANTE ABIERTO CON DIMENSIONES 120X45X220CMS(FTEANCHO Y ALTO).INCLUYE:TORNILLERIA(DESARMADO).HOSPITALIZACION N2 | 7448.35
I450400126 | 4866 | ESTANTE ESTANTE ABIERTO CON DIMENSIONES 120X45X220CMS(FTEANCHO Y ALTO).INCLUYE:TORNILLERIA(DESARMADO).HOSPITALIZACION N2 | 7448.35
I450400126 | 4867 | ESTANTE ESTANTE ABIERTO CON DIMENSIONES 120X45X220CMS(FTEANCHO Y ALTO).INCLUYE:TORNILLERIA(DESARMADO).HOSPITALIZACION N2 | 7448.35
I450400126 | 4868 | ESTANTE ESTANTE ABIERTO CON DIMENSIONES 120X45X220CMS(FTEANCHO Y ALTO).INCLUYE:TORNILLERIA(DESARMADO).HOSPITALIZACION N2 | 7448.35
I450400126 | 4869 | ESTANTE ESTANTE ABIERTO CON DIMENSIONES 120X45X220CMS(FTEANCHO Y ALTO).INCLUYE:TORNILLERIA(DESARMADO).HOSPITALIZACION N2 | 7448.35
I450400126 | 4870 | ESTANTE ESTANTE ABIERTO CON DIMENSIONES 90X45X220CMS (FTEANCHO Y ALTO).INCLUYE:TORNILLERIA (DESRAMADO)PATOLOGIA. | 5748.75
I450400126 | 4871 | ESTANTE ESTANTE ABIERTO CON DIMENSIONES 90X45X220CMS (FTEANCHO Y ALTO).INCLUYE:TORNILLERIA (DESRAMADO)PATOLOGIA. | 5748.75
I450400126 | 4872 | ESTANTE ESTANTE ABIERTO CON DIMENSIONES 90X45X220CMS (FTEANCHO Y ALTO).INCLUYE:TORNILLERIA (DESRAMADO)PATOLOGIA. | 5748.75
I450400126 | 4873 | ESTANTE ESTANTE ABIERTO CON DIMENSIONES 90X45X220CMS (FTEANCHO Y ALTO).INCLUYE:TORNILLERIA (DESRAMADO)PATOLOGIA. | 5748.75
I450400126 | 4874 | ESTANTE ESTANTE ABIERTO CON DIMENSIONES 90X45X220CMS (FTEANCHO Y ALTO).INCLUYE:TORNILLERIA (DESRAMADO)PATOLOGIA. | 5748.75
I450400126 | 4875 | ESTANTE ESTANTE ABIERTO CON DIMENSIONES 90X45X220CMS (FTEANCHO Y ALTO).INCLUYE:TORNILLERIA (DESRAMADO)PATOLOGIA. | 5748.75
I450400126 | 4876 | ESTANTE ESTANTE ABIERTO CON DIMENSIONES 120X45X220CMS(FTEANCHO Y ALTO).INCLUYE TORNILLERIA(DESARMADO).PAOLOGIA. | 7448.35
I450400126 | 4877 | ESTANTE ESTANTE ABIERTO CON DIMENSIONES 120X45X220CMS (FTEANCHO Y ALTO)INCLUYE TORNILLERIA(DESARMADO)100% ACERO INOXIDABLE.PATOLOGIA. | 7448.35
I450400126 | 4878 | ESTANTE ESTANTE ABIERTO CON DIMENSIONES 90X45X220CMS(FTEANCHO Y ALTO ).INCLUYE TORNILLERIA (DESARMADO)RADIOLOGIA E IMAGEN | 5748.75
I450400126 | 4879 | ESTANTE ESTANTE ABIERTO CON DIMENSIONES 90X45X220CMS(FTEANCHO Y ALTO ).INCLUYE TORNILLERIA (DESARMADO)RADIOLOGIA E IMAGEN | 5748.75
I450400126 | 4880 | ESTANTE ESTANTE ABIERTO CON DIMENSIONES 90X45X220CMS(FTEANCHO Y ALTO ).INCLUYE TORNILLERIA (DESARMADO)RADIOLOGIA E IMAGEN | 5748.75
I450400126 | 4881 | ESTANTE ESTANTE ABIERTO CON DIMENSIONES 120X45X220CMS(FTEANCHO Y ALTO) INCLUYE TORNILLERIA (DESARMADO)RADIOLOGIA E IMAGEN | 7448.35
I450400126 | 4882 | ESTANTE ESTANTE ABIERTO CON DIMENSIONES 120X45X220CMS(FTEANCHO Y ALTO) INCLUYE TORNILLERIA (DESARMADO)RADIOLOGIA E IMAGEN | 7448.35
I450400126 | 4883 | ESTANTE ESTANTE ABIERTO CON DIMENSIONES 120X45X220CMS(FTEANCHO Y ALTO) INCLUYE TORNILLERIA (DESARMADO)RADIOLOGIA E IMAGEN | 7448.35
I450400126 | 4884 | ESTANTE ESTANTE ABIERTO CON DIMENSIONES 120X45X220CMS(FTEANCHO Y ALTO) INCLUYE TORNILLERIA (DESARMADO)RADIOLOGIA E IMAGEN | 7448.35
I450400126 | 4885 | ESTANTE ESTANTE ABIERTO DIMENSIONES 90X45X220CMS(FTEANCHO Y ALTO)INCLUYE:TORNILLERIA (DESARMADO) GOBIERNO. | 5748.75
I450400126 | 4886 | ESTANTE ESTANTE ABIERTO DIMENSIONES 90X45X220CMS(FTEANCHO Y ALTO)INCLUYE:TORNILLERIA (DESARMADO) GOBIERNO. | 5748.75
I450400126 | 4887 | ESTANTE ESTANTE ABIERTO DIMENSIONES 90X45X220CMS(FTEANCHO Y ALTO)INCLUYE:TORNILLERIA (DESARMADO) GOBIERNO. | 5748.75
I450400126 | 4888 | ESTANTE ESTANTE ABIERTO CON DIMENSIONES 90X45X220 CMS(FTEANCHO Y ALTO)INCLUYE:TORNILLERIA (DESARMADO)SERVICIOS GENERALES. | 5748.75
I450400126 | 4889 | ESTANTE ESTANTE ABIERTO CON DIMENSIONES 90X45X220 CMS(FTEANCHO Y ALTO)INCLUYE:TORNILLERIA (DESARMADO)SERVICIOS GENERALES. | 5748.75
I450400126 | 4890 | ESTANTE ESTANTE ABIERTO CON DIMENSIONES 90X45X220 CMS(FTEANCHO Y ALTO)INCLUYE:TORNILLERIA (DESARMADO)SERVICIOS GENERALES. | 5748.75
I450400126 | 4891 | ESTANTE ESTANTE ABIERTO CON DIMENSIONES 120X45X220CMS.(FTEANCHO Y ALTO)INCLUYE TORNILLERIA (DESARMADO)SERVICIOS GENERALES. | 7448.35
I450400126 | 4892 | ESTANTE ESTANTE ABIERTO CON DIMENSIONES 120X45X220CMS.(FTEANCHO Y ALTO)INCLUYE TORNILLERIA (DESARMADO)SERVICIOS GENERALES. | 7448.35
I450400126 | 4893 | ESTANTE ESTANTE ABIERTO CON DIMENSIONES 120X45X220CMS.(FTEANCHO Y ALTO)INCLUYE TORNILLERIA (DESARMADO)SERVICIOS GENERALES. | 7448.35
I450400126 | 4894 | ESTANTE ESTANTE ABIERTO CON DIMENSIONES 120X45X220CMS.(FTEANCHO Y ALTO)INCLUYE TORNILLERIA (DESARMADO)SERVICIOS GENERALES. | 7448.35
I450400126 | 4895 | ESTANTE ESTANTE ABIERTO CON DIMENSIONES 120X45X220CMS.(FTEANCHO Y ALTO)INCLUYE TORNILLERIA (DESARMADO)SERVICIOS GENERALES. | 7448.35
I450400126 | 4896 | ESTANTE ESTANTE ABIERTO CON DIMENSIONES 120X45X220CMS.(FTEANCHO Y ALTO)INCLUYE TORNILLERIA (DESARMADO)SERVICIOS GENERALES. | 7448.35
I450400126 | 4897 | ESTANTE ESTANTE ABIERTO CON DIMENSIONES 120X45X220CMS.(FTEANCHO Y ALTO)INCLUYE TORNILLERIA (DESARMADO)SERVICIOS GENERALES. | 7448.35
I450400126 | 4898 | ESTANTE ESTANTE ABIERTO CON DIMENSIONES 120X45X220CMS.(FTEANCHO Y ALTO)INCLUYE TORNILLERIA (DESARMADO)SERVICIOS GENERALES. | 7448.35
I450400126 | 4899 | ESTANTE ESTANTE ABIERTO CON DIMENSIONES 120X45X220CMS.(FTEANCHO Y ALTO)INCLUYE TORNILLERIA (DESARMADO)SERVICIOS GENERALES. | 7448.35
I450400126 | 4900 | ESTANTE ESTANTE ABIERTO CON DIMENSIONES 120X45X220CMS.(FTEANCHO Y ALTO)INCLUYE TORNILLERIA (DESARMADO)SERVICIOS GENERALES. | 7448.35
I450400126 | 4901 | ESTANTE ESTANTE ABIERTO CON DIMENSIONES 120X45X220CMS.(FTEANCHO Y ALTO)INCLUYE TORNILLERIA (DESARMADO)SERVICIOS GENERALES. | 7448.35
I450400126 | 4902 | ESTANTE ESTANTE ABIERTO CON DIMENSIONES 120X45X220CMS.(FTEANCHO Y ALTO)INCLUYE TORNILLERIA (DESARMADO)SERVICIOS GENERALES. | 7448.35
I450400126 | 4903 | ESTANTE ESTANTE ABIERTO CON DIMENSIONES 120X45X220CMS.(FTEANCHO Y ALTO)INCLUYE TORNILLERIA (DESARMADO)SERVICIOS GENERALES. | 7448.35
I450400126 | 4904 | ESTANTE ESTANTE ABIERTO CON DIMENSIONES 120X45X220CMS.(FTEANCHO Y ALTO)INCLUYE TORNILLERIA (DESARMADO)SERVICIOS GENERALES. | 7448.35
I450400126 | 4905 | ESTANTE ESTANTE ABIERTO CON DIMENSIONES 120X45X220CMS.(FTEANCHO Y ALTO)INCLUYE TORNILLERIA (DESARMADO)SERVICIOS GENERALES. | 7448.35
I450400126 | 4906 | ESTANTE ESTANTE ABIERTO CON DIMENSIONES 120X45X220CMS.(FTEANCHO Y ALTO)INCLUYE TORNILLERIA (DESARMADO)SERVICIOS GENERALES. | 7448.35
I450400126 | 4907 | ESTANTE ESTANTE ABIERTO CON DIMENSIONES 120X45X220CMS.(FTEANCHO Y ALTO)INCLUYE TORNILLERIA (DESARMADO)SERVICIOS GENERALES. | 7448.35
I450400126 | 4908 | ESTANTE ESTANTE ABIERTO CON DIMENSIONES 120X45X220CMS.(FTEANCHO Y ALTO)INCLUYE TORNILLERIA (DESARMADO)SERVICIOS GENERALES. | 7448.35
I450400126 | 4909 | ESTANTE ESTANTE ABIERTO CON DIMENSIONES 120X45X220CMS.(FTEANCHO Y ALTO)INCLUYE TORNILLERIA (DESARMADO)SERVICIOS GENERALES. | 7448.35
I450400126 | 4910 | ESTANTE ESTANTE ABIERTO CON DIMENSIONES 120X45X220CMS.(FTEANCHO Y ALTO)INCLUYE TORNILLERIA (DESARMADO)SERVICIOS GENERALES. | 7448.35
I450400126 | 4911 | ESTANTE ESTANTE ABIERTO CON DIMENSIONES 120X45X220CMS.(FTEANCHO Y ALTO)INCLUYE TORNILLERIA (DESARMADO)SERVICIOS GENERALES. | 7448.35
I450400126 | 4912 | ESTANTE ESTANTE ABIERTO CON DIMENSIONES 120X45X220CMS.(FTEANCHO Y ALTO)INCLUYE TORNILLERIA (DESARMADO)SERVICIOS GENERALES. | 7448.35
I450400126 | 4913 | ESTANTE ESTANTE ABIERTO CON DIMENSIONES 120X45X220CMS.(FTEANCHO Y ALTO)INCLUYE TORNILLERIA (DESARMADO)SERVICIOS GENERALES. | 7448.35
I450400126 | 4914 | ESTANTE ESTANTE ABIERTO CON DIMENSIONES 120X45X220CMS.(FTEANCHO Y ALTO)INCLUYE TORNILLERIA (DESARMADO)SERVICIOS GENERALES. | 7448.35
I450400126 | 4915 | ESTANTE ESTANTE ABIERTO CON DIMENSIONES 120X45X220CMS.(FTEANCHO Y ALTO)INCLUYE TORNILLERIA (DESARMADO)SERVICIOS GENERALES. | 7448.35
I450400126 | 4916 | ESTANTE ESTANTE ABIERTO CON DIMENSIONES 120X45X220CMS.(FTEANCHO Y ALTO)INCLUYE TORNILLERIA (DESARMADO)SERVICIOS GENERALES. | 7448.35
I450400126 | 4917 | ESTANTE ESTANTE ABIERTO CON DIMENSIONES 120X45X220CMS.(FTEANCHO Y ALTO)INCLUYE TORNILLERIA (DESARMADO)SERVICIOS GENERALES. | 7448.35
I450400126 | 4918 | ESTANTE ESTANTE ABIERTO CON DIMENSIONES 120X45X220CMS.(FTEANCHO Y ALTO)INCLUYE TORNILLERIA (DESARMADO)SERVICIOS GENERALES. | 7448.35
I450400126 | 4919 | ESTANTE ESTANTE ABIERTO CON DIMENSIONES 120X45X220CMS.(FTEANCHO Y ALTO)INCLUYE TORNILLERIA (DESARMADO)SERVICIOS GENERALES. | 7448.35
I450400126 | 4920 | ESTANTE ESTANTE ABIERTO CON DIMENSIONES 120X45X220CMS.(FTEANCHO Y ALTO)INCLUYE TORNILLERIA (DESARMADO)SERVICIOS GENERALES. | 7448.35
I450400126 | 4921 | ESTANTE ESTANTE ABIERTO CON DIMENSIONES 120X45X220CMS.(FTEANCHO Y ALTO)INCLUYE TORNILLERIA (DESARMADO)SERVICIOS GENERALES. | 7448.35
I450400126 | 4922 | ESTANTE ESTANTE ABIERTO CON DIMENSIONES 120X45X220CMS.(FTEANCHO Y ALTO)INCLUYE TORNILLERIA (DESARMADO)SERVICIOS GENERALES. | 7448.35
I450400126 | 4923 | ESTANTE ESTANTE ABIERTO CON DIMENSIONES 120X45X220CMS.(FTEANCHO Y ALTO)INCLUYE TORNILLERIA (DESARMADO)SERVICIOS GENERALES. | 7448.35
I450400126 | 4924 | ESTANTE ESTANTE ABIERTO CON DIMENSIONES 120X45X220CMS.(FTEANCHO Y ALTO)INCLUYE TORNILLERIA (DESARMADO)SERVICIOS GENERALES. | 7448.35
I450400126 | 4925 | ESTANTE ESTANTE ABIERTO CON DIMENSIONES 120X45X220CMS.(FTEANCHO Y ALTO)INCLUYE TORNILLERIA (DESARMADO)SERVICIOS GENERALES. | 7448.35
I450400126 | 4926 | ESTANTE ESTANTE ABIERTO CON DIMENSIONES 120X45X220CMS.(FTEANCHO Y ALTO)INCLUYE TORNILLERIA (DESARMADO)SERVICIOS GENERALES. | 7448.35
I450400126 | 4927 | ESTANTE ESTANTE ABIERTO CON DIMENSIONES 120X45X220CMS.(FTEANCHO Y ALTO)INCLUYE TORNILLERIA (DESARMADO)SERVICIOS GENERALES. | 7448.35
I450400126 | 4928 | ESTANTE ESTANTE ABIERTO CON DIMENSIONES 120X45X220CMS.(FTEANCHO Y ALTO)INCLUYE TORNILLERIA (DESARMADO)SERVICIOS GENERALES. | 7448.35
I450400126 | 4929 | ESTANTE ESTANTE ABIERTO CON DIMENSIONES 120X45X220CMS.(FTEANCHO Y ALTO)INCLUYE TORNILLERIA (DESARMADO)SERVICIOS GENERALES. | 7448.35
I450400126 | 4930 | ESTANTE ESTANTE ABIERTO CON DIMENSIONES 120X45X220CMS.(FTEANCHO Y ALTO)INCLUYE TORNILLERIA (DESARMADO)SERVICIOS GENERALES. | 7448.35
I450400126 | 4931 | ESTANTE ESTANTE ABIERTO CON DIMENSIONES 120X45X220CMS.(FTEANCHO Y ALTO)INCLUYE TORNILLERIA (DESARMADO)SERVICIOS GENERALES. | 7448.35
I450400126 | 4932 | ESTANTE ESTANTE ABIERTO CON DIMENSIONES 120X45X220CMS.(FTEANCHO Y ALTO)INCLUYE TORNILLERIA (DESARMADO)SERVICIOS GENERALES. | 7448.35
I450400126 | 4933 | ESTANTE ESTANTE ABIERTO CON DIMENSIONES 120X45X220CMS.(FTEANCHO Y ALTO)INCLUYE TORNILLERIA (DESARMADO)SERVICIOS GENERALES. | 7448.35
I450400126 | 4934 | ESTANTE ESTANTE ABIERTO CON DIMENSIONES 120X45X220CMS.(FTEANCHO Y ALTO)INCLUYE TORNILLERIA (DESARMADO)SERVICIOS GENERALES. | 7448.35
I450400126 | 4935 | ESTANTE ESTANTE ABIERTO CON DIMENSIONES 120X45X220CMS.(FTEANCHO Y ALTO)INCLUYE TORNILLERIA (DESARMADO)SERVICIOS GENERALES. | 7448.35
I450400126 | 4936 | ESTANTE ESTANTE ABIERTO CON DIMENSIONES 120X45X220CMS.(FTEANCHO Y ALTO)INCLUYE TORNILLERIA (DESARMADO)SERVICIOS GENERALES. | 7448.35
I450400126 | 4937 | ESTANTE ESTANTE ABIERTO CON DIMENSIONES 120X45X220CMS.(FTEANCHO Y ALTO)INCLUYE TORNILLERIA (DESARMADO)SERVICIOS GENERALES. | 7448.35
I450400126 | 4938 | ESTANTE ESTANTE ABIERTO CON DIMENSIONES 120X45X220CMS.(FTEANCHO Y ALTO)INCLUYE TORNILLERIA (DESARMADO)SERVICIOS GENERALES. | 7448.35
I450400126 | 4939 | ESTANTE ESTANTE ABIERTO CON DIMENSIONES 120X45X220CMS.(FTEANCHO Y ALTO)INCLUYE TORNILLERIA (DESARMADO)SERVICIOS GENERALES. | 7448.35
I450400126 | 4940 | ESTANTE ESTANTE ABIERTO CON DIMENSIONES 120X45X220CMS.(FTEANCHO Y ALTO)INCLUYE TORNILLERIA (DESARMADO)SERVICIOS GENERALES. | 7448.35
I450400126 | 4941 | ESTANTE ESTANTE ABIERTO CON DIMENSIONES 120X45X220CMS.(FTEANCHO Y ALTO)INCLUYE TORNILLERIA (DESARMADO)SERVICIOS GENERALES. | 7448.35
I450400126 | 4942 | ESTANTE ESTANTE ABIERTO CON DIMENSIONES 120X45X220CMS.(FTEANCHO Y ALTO)INCLUYE TORNILLERIA (DESARMADO)SERVICIOS GENERALES. | 7448.35
I450400126 | 4943 | ESTANTE ESTANTE ABIERTO CON DIMENSIONES 120X45X220CMS.(FTEANCHO Y ALTO)INCLUYE TORNILLERIA (DESARMADO)SERVICIOS GENERALES. | 7448.35
I450400126 | 4944 | ESTANTE ESTANTE ABIERTO CON DIMENSIONES 120X45X220CMS.(FTEANCHO Y ALTO)INCLUYE TORNILLERIA (DESARMADO)SERVICIOS GENERALES. | 7448.35
I450400126 | 4945 | ESTANTE ESTANTE ABIERTO CON DIMENSIONES 120X45X220CMS.(FTEANCHO Y ALTO)INCLUYE TORNILLERIA (DESARMADO)SERVICIOS GENERALES. | 7448.35
I450400126 | 4946 | ESTANTE ESTANTE ABIERTO CON DIMENSIONES 120X45X220CMS.(FTEANCHO Y ALTO)INCLUYE TORNILLERIA (DESARMADO)SERVICIOS GENERALES. | 7448.35
I450400126 | 4947 | ESTANTE ESTANTE ABIERTO CON DIMENSIONES 120X45X220CMS.(FTEANCHO Y ALTO)INCLUYE TORNILLERIA (DESARMADO)SERVICIOS GENERALES. | 7448.35
I450400126 | 4948 | ESTANTE ESTANTE ABIERTO CON DIMENSIONES 120X45X220CMS.(FTEANCHO Y ALTO)INCLUYE TORNILLERIA (DESARMADO)SERVICIOS GENERALES. | 7448.35
I450400126 | 4949 | ESTANTE ESTANTE ABIERTO CON DIMENSIONES 120X45X220CMS.(FTEANCHO Y ALTO)INCLUYE TORNILLERIA (DESARMADO)SERVICIOS GENERALES. | 7448.35
I450400126 | 4950 | ESTANTE ESTANTE ABIERTO CON DIMENSIONES 120X45X220CMS.(FTEANCHO Y ALTO)INCLUYE TORNILLERIA (DESARMADO)SERVICIOS GENERALES. | 7448.35
I450400126 | 4951 | ESTANTE ESTANTE ABIERTO CON DIMENSIONES 120X45X220CMS.(FTEANCHO Y ALTO)INCLUYE TORNILLERIA (DESARMADO)SERVICIOS GENERALES. | 7448.35
I450400126 | 4952 | ESTANTE ESTANTE ABIERTO CON DIMENSIONES 120X45X220CMS.(FTEANCHO Y ALTO)INCLUYE TORNILLERIA (DESARMADO)SERVICIOS GENERALES. | 7448.35
I450400126 | 4953 | ESTANTE ESTANTE ABIERTO CON DIMENSIONES 120X45X220CMS.(FTEANCHO Y ALTO)INCLUYE TORNILLERIA (DESARMADO)SERVICIOS GENERALES. | 7448.35
I450400126 | 4954 | ESTANTE ESTANTE ABIERTO CON DIMENSIONES 120X45X220CMS.(FTEANCHO Y ALTO)INCLUYE TORNILLERIA (DESARMADO)SERVICIOS GENERALES. | 7448.35
I450400126 | 4955 | ESTANTE ESTANTE ABIERTO CON DIMENSIONES 120X45X220CMS.(FTEANCHO Y ALTO)INCLUYE TORNILLERIA (DESARMADO)SERVICIOS GENERALES. | 7448.35
I450400126 | 4956 | ESTANTE ESTANTE ABIERTO CON DIMENSIONES 120X45X220CMS.(FTEANCHO Y ALTO)INCLUYE TORNILLERIA (DESARMADO)SERVICIOS GENERALES. | 7448.35
I450400126 | 4957 | ESTANTE ESTANTE ABIERTO CON DIMENSIONES 120X45X220CMS.(FTEANCHO Y ALTO)INCLUYE TORNILLERIA (DESARMADO)SERVICIOS GENERALES. | 7448.35
I450400126 | 4958 | ESTANTE ESTANTE ABIERTO CON DIMENSIONES 120X45X220CMS.(FTEANCHO Y ALTO)INCLUYE TORNILLERIA (DESARMADO)SERVICIOS GENERALES. | 7448.35
I450400126 | 4959 | ESTANTE ESTANTE ABIERTO CON DIMENSIONES 120X45X220CMS.(FTEANCHO Y ALTO)INCLUYE TORNILLERIA (DESARMADO)SERVICIOS GENERALES. | 7448.35
I450400126 | 4960 | ESTANTE ESTANTE ABIERTO CON DIMENSIONES 120X45X220CMS.(FTEANCHO Y ALTO)INCLUYE TORNILLERIA (DESARMADO)SERVICIOS GENERALES. | 7448.35
I450400126 | 4961 | ESTANTE ESTANTE ABIERTO CON DIMENSIONES 120X45X220CMS.(FTEANCHO Y ALTO)INCLUYE TORNILLERIA (DESARMADO)SERVICIOS GENERALES. | 7448.35
I450400126 | 4962 | ESTANTE ESTANTE ABIERTO CON DIMENSIONES 120X45X220CMS.(FTEANCHO Y ALTO)INCLUYE TORNILLERIA (DESARMADO)SERVICIOS GENERALES. | 7448.35
I450400126 | 4963 | ESTANTE ESTANTE ABIERTO CON DIMENSIONES 120X45X220CMS.(FTEANCHO Y ALTO)INCLUYE TORNILLERIA (DESARMADO)SERVICIOS GENERALES. | 7448.35
I450400126 | 4964 | ESTANTE ESTANTE ABIERTO CON DIMENSIONES 120X45X220CMS.(FTEANCHO Y ALTO)INCLUYE TORNILLERIA (DESARMADO)SERVICIOS GENERALES. | 7448.35
I450400126 | 4965 | ESTANTE ESTANTE ABIERTO CON DIMENSIONES 120X45X220CMS.(FTEANCHO Y ALTO)INCLUYE TORNILLERIA (DESARMADO)SERVICIOS GENERALES. | 7448.35
I450400126 | 4966 | ESTANTE ESTANTE ABIERTO CON DIMENSIONES 120X45X220CMS.(FTEANCHO Y ALTO)INCLUYE TORNILLERIA (DESARMADO)SERVICIOS GENERALES. | 7448.35
I450400126 | 4967 | ESTANTE ESTANTE ABIERTO CON DIMENSIONES 90X45X220CMS.(FTEANCHO Y ALTO).INCLUYE TORNILLERIA (DESARMADO)TOCOCIRUGIA | 5748.75
I450400126 | 4968 | ESTANTE ESTANTE ABIERTO CON DIMENSIONES 90X45X220CMS.(FTEANCHO Y ALTO).INCLUYE TORNILLERIA (DESARMADO)TOCOCIRUGIA | 5748.75
I450400126 | 4969 | ESTANTE ESTANTE ABIERTO CON DIMENSIONES 90X45X220CMS.(FTEANCHO Y ALTO).INCLUYE TORNILLERIA (DESARMADO)TOCOCIRUGIA | 5748.75
I450400126 | 4970 | ESTANTE ESTANTE ABIERTO CON DIMENSIONES 90X45X220CMS.(FTEANCHO Y ALTO).INCLUYE TORNILLERIA (DESARMADO)TOCOCIRUGIA | 5748.75
I450400126 | 4971 | ESTANTE ESTANTE ABIERTOCON DIMENSIONES 120X45X220CMS(FTEANCHO Y ALTO) INCLUYE:TORNILLERIA(DESARMADO)TOCOCIRUGIA | 7448.35
I450400126 | 4972 | ESTANTE ESTANTE ABIERTOCON DIMENSIONES 120X45X220CMS(FTEANCHO Y ALTO) INCLUYE:TORNILLERIA(DESARMADO)TOCOCIRUGIA | 7448.35
I450400126 | 4973 | ESTANTE ESTANTE ABIERTOCON DIMENSIONES 120X45X220CMS(FTEANCHO Y ALTO) INCLUYE:TORNILLERIA(DESARMADO)TOCOCIRUGIA | 7448.35
I450400126 | 4974 | ESTANTE ESTANTE ABIERTOCON DIMENSIONES 120X45X220CMS(FTEANCHO Y ALTO) INCLUYE:TORNILLERIA(DESARMADO)TOCOCIRUGIA | 7448.35
I450400126 | 4975 | ESTANTE ESTANTE ABIERTO CON DIMENSIONES 90X45X220CMS(FTEANCHO Y ALTO).INCLUYE:TORNILLERIA(DESRAMADO)URGENCIAS. | 5748.75
I450400126 | 4976 | ESTANTE ESTANTE ABIERTO CON DIMENSIONES 90X45X220CMS(FTEANCHO Y ALTO).INCLUYE:TORNILLERIA(DESRAMADO)URGENCIAS. | 5748.75
I450400126 | 4977 | ESTANTE ESTANTE ABIERTO CON DIMENSIONES 90X45X220CMS(FTEANCHO Y ALTO).INCLUYE:TORNILLERIA(DESRAMADO)URGENCIAS. | 5748.75
I450400126 | 4978 | ESTANTE ESTANTE ABIERTO CON DIMENSIONES 120X45X220 CMS(FTEANCHO Y ALTO).INCLUYE TORNILLERIA (DESRAMADO)URGENCIAS. | 7448.35
I450400126 | 4979 | ESTANTE ESTANTE ABIERTO CON DIMENSIONES 120X45X220 CMS(FTEANCHO Y ALTO).INCLUYE TORNILLERIA (DESRAMADO)URGENCIAS. | 7448.35
I450400126 | 4980 | ESTANTE ESTANTE ABIERTO CON DIMENSIONES 120X45X220 CMS(FTEANCHO Y ALTO).INCLUYE TORNILLERIA (DESRAMADO)URGENCIAS. | 7448.35
I450400126 | 4981 | ESTANTE ESTANTE ABIERTO CON DIMENSIONES 120X45X220 CMS(FTEANCHO Y ALTO).INCLUYE TORNILLERIA (DESRAMADO)URGENCIAS. | 7448.35
I450400126 | 4982 | ESTANTE ESTANTE ABIERTO CON DIMENSIONES 120X45X220 CMS(FTEANCHO Y ALTO).INCLUYE TORNILLERIA (DESRAMADO)URGENCIAS. | 7448.35
I450400126 | 4983 | ESTANTE ESTANTE ABIERTO CON DIMENSIONES 120X45X220 CMS(FTEANCHO Y ALTO).INCLUYE TORNILLERIA (DESRAMADO)URGENCIAS. | 7448.35
I450400146 | 656 | GABINETE UNIVERSAL GABINETE UNIVERSAL TIPO ARMARIOCON DOS PUERTAS ABATIBLES Y CRISTAL DIMENDIONES DE 90X45X180CMS(FTEANCHO Y ALTO). CONSULTA EXTERNA. | 18917.09
I450400146 | 657 | GABINETE UNIVERSAL GABINETE UNIVERSAL TIPO ARMARIOCON DOS PUERTAS ABATIBLES Y CRISTAL DIMENDIONES DE 90X45X180CMS(FTEANCHO Y ALTO). CONSULTA EXTERNA. | 18917.09
I450400146 | 658 | GABINETE UNIVERSAL GABINETE UNIVERSAL TIPO ARMARIOCON DOS PUERTAS ABATIBLES Y CRISTAL DIMENDIONES DE 90X45X180CMS(FTEANCHO Y ALTO). CONSULTA EXTERNA. | 18917.09
I450400146 | 659 | GABINETE UNIVERSAL GABINETE UNIVERSAL TIPO ARMARIOCON DOS PUERTAS ABATIBLES Y CRISTAL DIMENDIONES DE 90X45X180CMS(FTEANCHO Y ALTO). CONSULTA EXTERNA. | 18917.09
I450400146 | 660 | GABINETE UNIVERSAL GABINETE UNIVERSAL TIPO ARMARIOCON DOS PUERTAS ABATIBLES Y CRISTAL DIMENDIONES DE 90X45X180CMS(FTEANCHO Y ALTO). CONSULTA EXTERNA. | 18917.09
I450400146 | 661 | GABINETE UNIVERSAL GABINETE UNIVERSAL TIPO ARMARIOCON DOS PUERTAS ABATIBLES Y CRISTAL DIMENDIONES DE 90X45X180CMS(FTEANCHO Y ALTO). CONSULTA EXTERNA. | 18917.09
I450400146 | 662 | GABINETE UNIVERSAL GABINETE UNIVERSAL TIPO ARMARIOCON DOS PUERTAS ABATIBLES Y CRISTAL DIMENDIONES DE 90X45X180CMS(FTEANCHO Y ALTO). CONSULTA EXTERNA. | 18917.09
I450400146 | 663 | GABINETE UNIVERSAL GABINETE UNIVERSAL TIPO ARMARIOCON DOS PUERTAS ABATIBLES Y CRISTAL DIMENDIONES DE 90X45X180CMS(FTEANCHO Y ALTO). CONSULTA EXTERNA. | 18917.09
I450400146 | 664 | GABINETE UNIVERSAL GABINETE UNIVERSAL TIPO ARMARIOCON DOS PUERTAS ABATIBLES Y CRISTAL DIMENDIONES DE 90X45X180CMS(FTEANCHO Y ALTO). CONSULTA EXTERNA. | 18917.09
I450400146 | 665 | GABINETE UNIVERSAL GABINETE UNIVERSAL TIPO ARMARIOCON DOS PUERTAS ABATIBLES Y CRISTAL DIMENDIONES DE 90X45X180CMS(FTEANCHO Y ALTO). CONSULTA EXTERNA. | 18917.09
I450400146 | 666 | GABINETE UNIVERSAL GABINETE UNIVERSAL TIPO ARMARIOCON DOS PUERTAS ABATIBLES Y CRISTAL DIMENDIONES DE 90X45X180CMS(FTEANCHO Y ALTO). CONSULTA EXTERNA. | 18917.09
I450400146 | 667 | GABINETE UNIVERSAL GABINETE UNIVERSAL TIPO ARMARIOCON DOS PUERTAS ABATIBLES Y CRISTAL DIMENDIONES DE 90X45X180CMS(FTEANCHO Y ALTO). CONSULTA EXTERNA. | 18917.09
I450400146 | 668 | GABINETE UNIVERSAL GABINETE UNIVERSAL TIPO ARMARIO CON DOS PUERTAS ABATIBLES Y CRISTAL DIMENSIONES DEC90X45X180CMS(FTEANCHO Y ALTO).CIRUGIA. | 18917.09
I450400146 | 669 | GABINETE UNIVERSAL GABINETE UNIVERSAL TIPO ARMARIO CON DOS PUERTAS ABATIBLES Y CRISTAL DIMENSIONES DEC90X45X180CMS(FTEANCHO Y ALTO).CIRUGIA. | 18917.09
I450400146 | 670 | GABINETE UNIVERSAL GABINETE UNIVERSAL TIPO ARMARIO CON DOS PUERTAS ABATIBLES SOLIDAS DIMENSIONES DE:90X45X180CMS(FTEANCHO Y ALTO).CIRUGIA. | 21237.09
I450400146 | 671 | GABINETE UNIVERSAL GABINETE UNIVERSAL TIPO ARMARIO CON DOS PUERTAS ABATIBLES Y CRISTAL DIMENSIONES DE:90X45X180CMS(FTEANCHO Y ALTO)CUIDADOS INTENSIVOS. | 18917.09
I450400146 | 672 | GABINETE UNIVERSAL GABINETE UNIVERSAL TIPO ARMARIO CON DOS PUERTAS ABATIBLES Y CRISTAL DIMENSIONES DE:90X45X180CMS(FTEANCHO Y ALTO)CUIDADOS INTENSIVOS. | 18917.09
I450400146 | 673 | GABINETE UNIVERSAL GABINETE UNIVERSAL TIPO ARMARIO CON DOS PUERTAS ABATIBLES Y CRISTAL DIMENSIONES DE:90X45X180CMS(FTEANCHO Y ALTO)CUIDADOS INTENSIVOS. | 18917.09
I450400146 | 674 | GABINETE UNIVERSAL GABINETE UNIVERSAL TIPO ARMARIO CON DOS PUERTAS ABATIBLES Y CRISTAL DIMENSIONES DE 90X45X180CMS(FTEANCHO Y ALTO).DIMENSIONES. | 18917.09
I450400146 | 675 | GABINETE UNIVERSAL GABINETE UNIVERSAL TIPO ARMARIO CON DOS PUERTAS ABATIBLES Y CRISTAL DIMENSIONES DE 90X45X180CMS(FTEANCHO Y ALTO).DIMENSIONES. | 18917.09
I450400146 | 676 | GABINETE UNIVERSAL GABINETE UNIVERSAL TIPO ARMARIO CON DOS PUERTAS ABATIBLES Y CRISTAL DIMENSIONES DE 90X45X180CMS(FTEANCHO Y ALTO).DIMENSIONES. | 18917.09
I450400146 | 677 | GABINETE UNIVERSAL GABINETE UNIVERSAL TIPO ARMARIO CON DOS PUERTAS ABATIBLES Y CRISTAL DIMENSIONES DE 90X45X180CMS(FTEANCHO Y ALTO).DIMENSIONES. | 18917.09
I450400146 | 678 | GABINETE UNIVERSAL GABINETE UNIVERSAL TIPO ARMARIO CON DOS PUERTAS ABATIBLES Y CRISTAL DIMENSIONES DE 90X45X180CMS(FTEANCHO Y ALTO).DIMENSIONES. | 18917.09
I450400146 | 679 | GABINETE UNIVERSAL GABINETE UNIVERSAL TIPO ARMARIO CON DOS PUERTAS ABATIBLES Y CRISTAL DIMENSIONES DE 90X45X180CMS(FTEANCHO Y ALTO).DIMENSIONES. | 18917.09
I450400146 | 680 | GABINETE UNIVERSAL GABINETE UNIVERSAL TIPO ARMARIO CON DOS PUERTAS ABATIBLES Y CRTISTAL DIMENSIONES DE 90X45X180CMS (FTEANCHO Y ALTO).RADIOLOGIA E IMAGEN | 18917.09
I450400146 | 681 | GABINETE UNIVERSAL GABINETE UNIVERSAL TIPO ARMARIO CON DOS PUERTAS ABATIBLES SOLIDAS DIMENSIONES DE 90X45X180CMS(FTEANCHO Y ALTO)SERVICIOS GENERALES. | 21237.09
I450400146 | 682 | GABINETE UNIVERSAL GABINETE UNIVERSAL TIPO ARMARIO CON DOS PUERTAS ABATIBLES SOLIDAS DIMENSIONES DE 90X45X180CMS(FTEANCHO Y ALTO)SERVICIOS GENERALES. | 21237.09
I450400146 | 683 | GABINETE UNIVERSAL GABINETE UNIVERSAL TIPO ARMARIO CON DOS PUERTAS ABATIBLES SOLIDAS DIMENSIONES DE 90X45X180CMS(FTEANCHO Y ALTO)SERVICIOS GENERALES. | 21237.09
I450400146 | 684 | GABINETE UNIVERSAL GABINETE UNIVERSAL TIPO ARMARIO CON DOS PUERTAS ABATIBLES Y CRISTAL DIMENSIONES DE 90X45X180CMS(FTEANCHO Y ALTO).URGENCIAS | 18917.09
I450400146 | 685 | GABINETE UNIVERSAL GABINETE UNIVERSAL TIPO ARMARIO CON DOS PUERTAS ABATIBLES Y CRISTAL DIMENSIONES DE 90X45X180CMS(FTEANCHO Y ALTO).URGENCIAS | 18917.09
I450400146 | 686 | GABINETE UNIVERSAL GABINETE UNIVERSAL TIPO ARMARIO CON DOS PUERTAS ABATIBLES Y CRISTAL DIMENSIONES DE 90X45X180CMS(FTEANCHO Y ALTO).URGENCIAS | 18917.09
I450400146 | 687 | GABINETE UNIVERSAL GABINETE UNIVERSAL TIPO ARMARIO CON DOS PUERTAS ABATIBLES Y CRISTAL DIMENSIONES DE 90X45X180CMS(FTEANCHO Y ALTO).URGENCIAS | 18917.09
I450400146 | 688 | GABINETE UNIVERSAL GABINETE UNIVERSAL TIPO ARMARIO CON DOS PUERTAS ABATIBLES Y CRISTAL DIMENSIONES DE 90X45X180CMS(FTEANCHO Y ALTO).URGENCIAS | 18917.09
I450400146 | 689 | GABINETE UNIVERSAL GABINETE UNIVERSAL TIPO ARMARIO CON DOS PUERTAS ABATIBLES SOLIDAS DIMENSIONES DE 90X45X180CMS (FTEANCHO Y ALTO)URGENCIAS | 21237.09
I450400146 | 690 | GABINETE UNIVERSAL GABINETE UNIVERSAL TIPO ARMARIO CON DOS PUERTAS ABATIBLES SOLIDAS DIMENSIONES DE 90X45X180CMS (FTEANCHO Y ALTO)URGENCIAS | 21237.09
I450400252 | 506 | MESA DE TRABAJO DE METAL MESA DE METAL DIMENSIONES GENERALES DE 2.7750X65X91 MTS.(FRENTEXANCHOXALTO).INCLUYE CUBIERTA LABORATORIO. | 55182.13
I450400252 | 507 | MESA DE TRABAJO DE METAL MESA DE METAL DIMENSIONES GENERALES DE 3.13X.65X.91 MTS.(FRENTEXANCHOXALTO)INCLUYE ESCURRIDOR TARJALLAVELAVAOJOS Y CUBIERTA. LABORATORIO. | 66395.44
I450400252 | 508 | MESA DE TRABAJO DE METAL MESA DE METALDIMENSIONES GENERALES DE 3.05X.65X.91 MTS.(FRENTEXANCHOXALTO).INCLUYE ESCURRIDORTARJALLAVE Y CUBIERTA. LABORATORIO. | 63800.52
I450400252 | 509 | MESA DE TRABAJO DE METAL MESA DE METALDIMENSIONES GENERALES DE 5.475X.80X.91 MTS(FRENTEXANCHOXALTO).INCLUYE: CUBIERTA.LABORATORIO | 84149.07
I450400252 | 510 | MESA DE TRABAJO DE METAL MESA DE METAL EN ESCUADRA DIMENSIONES GENERALES DE 3.73X.35X.65X.91 MTS.INCLUYE:UNA TARJA LLAVE Y CUBIERTA. LABORATORIO. | 105712.76
I450400252 | 511 | MESA DE TRABAJO DE METAL MESA METAL EN ESCUADRA DIMENSIONES GENERALES DE 1.5250X1.7250X.65X.91 MTS.INCLUYE:UNA TARJALLAVELAVAOJOSESCURRIDOR Y CUBIERTA.LABORATORIO. | 66618.8
I450400252 | 512 | MESA DE TRABAJO DE METAL MESA METAL EN ESCUADRA DIMENSIONES GENERALES DE 2.5750X1.2750X.65X.91 MTS.INCLUYE:UNA TARJALLAVEESCURRIDORLAVAOJOS Y CUBIERTA.LABORATORIO. | 56761.12
I450400252 | 513 | MESA DE TRABAJO DE METAL MESA DE METAL CON DOBLE TARJA PROFUNDA DIMENSIONES GENERALES DE 2.95X.65X.91 MTS.INCLUYE:DOS LLAVES Y CUBIERTA CEYE. | 56858.27
I450400252 | 514 | MESA DE TRABAJO DE METAL MESA METAL CON DOBLE TARJA PROFUNDA DIMENSIONES GENERALES:3.675X.65X.91 MTS INCLUYE:DOS LLAVES Y CUBIERTA.CEYE. | 59178.27
I450400252 | 515 | MESA DE TRABAJO DE METAL MESA METAL EN ESCUADRA DIMENSIONES GENERALES DE 1.45X2.25X.65X.91 MTS.INCLUYE: UNA TARJA Y CUBIERTA.CEYE. | 59526.27
I450400252 | 516 | MESA DE TRABAJO DE METAL MESA METAL CON TARJA DERECHA DIMENSIONES GENERALES:1.8750X.65X.91MTS.(FRENTEXANCHOXALTO).INCLUYE:UNA LLAVE CUBIERTA.CIRUGIA. | 55182.13
I450400252 | 517 | MESA DE TRABAJO DE METAL MESA DE METAL CON DOBLE TARJA DIMENSIONES GENERALES 3 10X65X91 MTS.(FRENTEXANCHO Y ALTO).INCLUYE:DOS LLAVES CUBIERTA. CIRUGIA. | 66872.61
I450400252 | 518 | MESA DE TRABAJO DE METAL MESA DE METAL CON TARJA PROFUNDA DIMENSIONES GENERALES:1.25X.65X.91 MTS.(FRENTEXANCHO Y ALTO).INCLUYE:UNA LLAVECUBIERTA.CUIDADOS INTENSIVOS. | 41941.45
I450400252 | 519 | MESA DE TRABAJO DE METAL MESA DE METAL CON TARJA PROFUNDA DIMENSIONES GENERALES:1.25X.65X.91 MTS.(FRENTEXANCHO Y ALTO).INCLUYE:UNA LLAVECUBIERTA.CUIDADOS INTENSIVOS. | 41941.45
I450400252 | 520 | MESA DE TRABAJO DE METAL MESA DE METAL CON TARJA PROFUNDA DIMENSIONES GENERALES:1.25X.65X.91 MTS.(FRENTEXANCHO Y ALTO).INCLUYE:UNA LLAVECUBIERTA.CUIDADOS INTENSIVOS. | 41941.45
I450400252 | 521 | MESA DE TRABAJO DE METAL MESA DE METAL CON TARJA PROFUNDA DIMENSIONES GENERALES:1.25X.65X.91 MTS.(FRENTEXANCHO Y ALTO).INCLUYE:UNA LLAVECUBIERTA.CUIDADOS INTENSIVOS. | 41941.45
I450400252 | 522 | MESA DE TRABAJO DE METAL MESA DE METAL EN ESCUADRA DIMENSIONES GENERALES DE 3.75X1.125X.65X.91 MTS. INCLUYE:CUBIERTA .CUIDADOS INTENSIVOS. | 91975.02
I450400252 | 523 | MESA DE TRABAJO DE METAL MESA DE METAL EN ESCUADRA DIMENSIONES GENERALES DE 1.45X1.8250X.65X.91MTS.INCLUYE:UNA TARJALLAVE YCUBIERTA.HOSPITALIZACION. | 66689.56
I450400252 | 524 | MESA DE TRABAJO DE METAL MESA METAL EN ESCUADRA DIMENSIONES GENERALES DE 1.815X.95X.65X.91 MTS.INCLUYE:CUBIERTA HOSPITALIZACION. | 42484.2
I450400252 | 525 | MESA DE TRABAJO DE METAL MESA METAL EN ESCUADRA DIMENSIONES GENERALES DE 2.9750X1.1250X.65X.91 MTS.INCLUYE:CUBIERTA.HOSPITALIZACION. | 83612.38
I450400252 | 526 | MESA DE TRABAJO DE METAL MESA METAL EN ESCUADRA DIMENSIONES GENERALES DE 1.9250X1.8250X.65X.91 MTS.INCLUYE:UNA TARJALLAVE Y CUBIERTA.HOSPITALIZACION. | 75420.59
I450400252 | 527 | MESA DE TRABAJO DE METAL MESA DE METAL A MURO DIMENSIONES GENERALES DE 2.15X65X91 MTS.INCLUYE:UNA TARJALLAVE Y CUBIERTA.HOSPITALIZACION . | 37053.22
I450400252 | 528 | MESA DE TRABAJO DE METAL MESA DE METAL A MURO DIMENSIONES GENERALES DE 2.98X.65X.91 MTSINCLUYE:UNA TARJA LLAVE Y CUBIERTA.HOSPITALIZACION. | 41870.06
I450400252 | 529 | MESA DE TRABAJO DE METAL MESA DE METAL A MURO DIMENSIONES GENERALES DE 4.325X.65X.91 MTS.INCLUYE:DOS TARJASDOS LLAVES Y CUBIERTA.HOSPITALIZACION. | 68022.55
I450400252 | 530 | MESA DE TRABAJO DE METAL MESA DE METAL A MURO DIMENSIONES GENERALES DE 2.6450X.65X.91 MTS.INCLUYE:TORNILLERIA(DESARMADO).HOSPITALIZACION N2 | 49094.09
I450400252 | 531 | MESA DE TRABAJO DE METAL MESA DE METAL EN ESCUADRA DIMENSIONES GENERALES DE 0.650X1.2750X.65X.91 MTSINCLUYE:CUBIERTA.HOSPITALIZACION N2 | 34090.52
I450400252 | 532 | MESA DE TRABAJO DE METAL MESA DE METAL EN ESCUADRA DIMENSIONES GENERALES DE 2.95X2.0750X.65X.91 MTS.INCLUYE:CUBIERTA HOSPITALIZACION N2 | 76026.4
I450400252 | 533 | MESA DE TRABAJO DE METAL MESA DE METAL A MURO DIMENSIONES GENERALES DE 3.9X.65X.91 MTS.INCLUYE;UNA TARJALLAVEY CUBIERTA.PATOLOGIA | 63356.67
I450400252 | 534 | MESA DE TRABAJO DE METAL MESA DE METAL CON TARJA DERECHA DIMENSIONES GENERALES DE 2.1750X.65X.91 MTS(FRENTEXANCHOXALTO)INCLUYE LLAVEY CUBIERTA 100% ACERO INOXIDABLE.PATOLOGIA. | 94566.68
I450400252 | 535 | MESA DE TRABAJO DE METAL MESA DE METAL CON TARJA IZQUIERDA DIMENSIONES GENERALES DE 1.8750X.65X.91 MTS.(FTEANCHO Y ALTO).INCLUYE:LLAVE Y CUBIERTA.RADIOLOGIA E IMAGEN | 39669.46
I450400252 | 536 | MESA DE TRABAJO DE METAL MESA DE METAL EN ESCUADRA DIMENSIONES GENERALES DE 2.95X5.565X.65X.91 MTS.INCLUYE:CUBIERTA RADIOLOGIA E IMAGEN | 92884.39
I450400252 | 537 | MESA DE TRABAJO DE METAL MESA DE METAL EN ESCUADRA DIMENSIONES GENERALES DE 3.825X2.70X.65X.91 MTS.INCLUYE CUBIERTA.SERVICIOS GENERALES. | 70918.71
I450400252 | 538 | MESA DE TRABAJO DE METAL MESA DE METAL EN ESCUADRA DIMENSIONES GENERALES DE 3.825X2.70X.65X.91 MTS.INCLUYE CUBIERTA.SERVICIOS GENERALES. | 70918.71
I450400252 | 539 | MESA DE TRABAJO DE METAL MESA DE METAL EN ESCUADRA DIMENSIONES GENERALES DE 2.00X6.85X.65X.91 MTS.INCLUYE:CUBIERTA.SERVICIOS GENERALES. | 100309.78
I450400252 | 540 | MESA DE TRABAJO DE METAL MESA METAL EN ESCUADRA DIMENSIONES GENERALES DE 3.70X6.20X.65X.91 MTS.INCLUYE CUBIERTA.SERVICIOS GENERALES. | 105519.71
I450400252 | 541 | MESA DE TRABAJO DE METAL MESA DE METAL CON TARJA DOBLE DIMENSIONES GENERALES DE 2.45X.65X.91 MTS (FRENTEXANCHOXALTO).INCLUYE:DOS LLAVES Y CUBIERTA.TOCOCIRUGIA. | 37479.6
I450400252 | 542 | MESA DE TRABAJO DE METAL MESA DE METAL CON TARJA DOBLE DOMENSIONES GENERALES DE 2.4750X.65X.91 MTS.(FRENTEXANCHOXALTO)INCLUYE DOS LLAVES Y CUBIERTA TOCOCIRUGIA. | 57800.38
I450400252 | 543 | MESA DE TRABAJO DE METAL MESA DE METAL CON TARJA DOBLE DOMENSIONES GENERALES DE 2.4750X.65X.91 MTS.(FRENTEXANCHOXALTO)INCLUYE DOS LLAVES Y CUBIERTA TOCOCIRUGIA. | 57800.38
I450400252 | 544 | MESA DE TRABAJO DE METAL MESA ESTRUCTURAL CON TARJA SENCILLA DERECHA DIMENSIONES GENERALES 1.40X.65X.91MTS(FRENTEXANCHOXALTO)INCLUYE:LLAVETRAMPA DE YESO Y CUBIERTA 100% ACERO INOXIDABLE:URGENCIAS. | 47063.72
I450400252 | 545 | MESA DE TRABAJO DE METAL MESA DE METAL A MURO DIMENSIONES GENERALES DE 3.875X.65X.91 MTS.(FRENTEXANCHOXALTO)INCLUYE:CUBIERTA URGENCIAS. | 71560.79
I450400252 | 546 | MESA DE TRABAJO DE METAL MESA DE METAL TIPO U DIMENSIONES GENERALES DE 2.3750X1.20X.65X.91INCLUYE:CUBIERTA.URGENCIAS | 72247.92
I090000030 | 128 | ARTESA CUNERO ARTESA PARA BANAR A BEBES 100% ACERO INOX.DIMENSIONES GRALES.DE 145X60X91(FRENTEFONDOALTURA).INCLUYE:UNA TARJA ESPECIAL UNA LLAVE CON SISTEMA EXTRAIBLE.HOSPITALIZACION | 46400
I090000030 | 129 | ARTESA CUNERO ARTESA PARA BANAR A BEBES 100% ACERO INOX.DIMENSIONES GRALES.DE 145X60X91(FRENTEFONDOALTURA).INCLUYE:UNA TARJA ESPECIAL UNA LLAVE CON SISTEMA EXTRAIBLE.HOSPITALIZACION | 46400
I090000030 | 130 | ARTESA CUNERO ARTESA PARA BANAR A BEBES 100% ACERO INOX.DIMENSIONES GRALES.DE 145X60X91(FRENTEFONDOALTURA).INCLUYE:UNA TARJA ESPECIAL UNA LLAVE CON SISTEMA EXTRAIBLE.HOSPITALIZACION | 46400
I090000030 | 131 | ARTESA CUNERO ARTESA PARA BANAR A BEBES 100% ACERO INOX.DIMENSIONES GRALES.DE 145X60X91(FRENTEFONDOALTURA).INCLUYE:UNA TARJA ESPECIAL UNA LLAVE CON SISTEMA EXTRAIBLE.HOSPITALIZACION | 46400
I090000030 | 132 | ARTESA CUNERO ARTESA PARA BANAR A BEBES 100% ACERO INOX.DIMENSIONES GRALES.DE 145X60X91(FRENTEFONDOALTURA).INCLUYE:UNA TARJA ESPECIALUNA LLAVE CON SISTEMA EXTRAIBLE.TOCOCIRUGIA. | 46400
I090000238 | 201 | GABINETE INSTRUMENTAL QUIRURGICO GABINETE CON TARJA DERECHA SENCILLA DIMENSIONES GENERALES1.25X.65X.91 MTS(FRENTEANCHOALTO)INCLUYE:UNA LLAVE CUELLO DE GANZO Y CUBIERTA.CONSULT.EXTERNA. | 33989.03
I090000238 | 202 | GABINETE INSTRUMENTAL QUIRURGICO GABINETE CON TARJA DERECHA SENCILLA DIMENSIONES GENERALES1.25X.65X.91 MTS(FRENTEANCHOALTO)INCLUYE:UNA LLAVE CUELLO DE GANZO Y CUBIERTA.CONSULT.EXTERNA. | 33989.03
I090000238 | 203 | GABINETE INSTRUMENTAL QUIRURGICO GABINETE CON TARJA DERECHA SENCILLA DIMENSIONES GENERALES1.25X.65X.91 MTS(FRENTEANCHOALTO)INCLUYE:UNA LLAVE CUELLO DE GANZO Y CUBIERTA.CONSULT.EXTERNA. | 33989.03
I090000238 | 204 | GABINETE INSTRUMENTAL QUIRURGICO GABINETE CON TARJA DERECHA SENCILLA DIMENSIONES GENERALES1.25X.65X.91 MTS(FRENTEANCHOALTO)INCLUYE:UNA LLAVE CUELLO DE GANZO Y CUBIERTA.CONSULT.EXTERNA. | 33989.03
I090000238 | 205 | GABINETE INSTRUMENTAL QUIRURGICO GABINETE CON TARJA DERECHA SENCILLA DIMENSIONES GENERALES1.25X.65X.91 MTS(FRENTEANCHOALTO)INCLUYE:UNA LLAVE CUELLO DE GANZO Y CUBIERTA.CONSULT.EXTERNA. | 33989.03
I090000238 | 206 | GABINETE INSTRUMENTAL QUIRURGICO GABINETE CON TARJA DERECHA SENCILLA DIMENSIONES GENERALES1.25X.65X.91 MTS(FRENTEANCHOALTO)INCLUYE:UNA LLAVE CUELLO DE GANZO Y CUBIERTA.CONSULT.EXTERNA. | 33989.03
I090000238 | 207 | GABINETE INSTRUMENTAL QUIRURGICO GABINETE CON TARJA DERECHA SENCILLA DIMENSIONES GENERALES1.25X.65X.91 MTS(FRENTEANCHOALTO)INCLUYE:UNA LLAVE CUELLO DE GANZO Y CUBIERTA.CONSULT.EXTERNA. | 33989.03
I090000238 | 208 | GABINETE INSTRUMENTAL QUIRURGICO GABINETE CON TARJA DERECHA SENCILLA DIMENSIONES GENERALES1.25X.65X.91 MTS(FRENTEANCHOALTO)INCLUYE:UNA LLAVE CUELLO DE GANZO Y CUBIERTA.CONSULT.EXTERNA. | 33989.03
I090000238 | 209 | GABINETE INSTRUMENTAL QUIRURGICO GABINETE CON TARJA DERECHA SENCILLA DIMENSIONES GENERALES1.25X.65X.91 MTS(FRENTEANCHOALTO)INCLUYE:UNA LLAVE CUELLO DE GANZO Y CUBIERTA.CONSULT.EXTERNA. | 33989.03
I090000238 | 210 | GABINETE INSTRUMENTAL QUIRURGICO GABINETE CON TARJA IZQUIERDA SENCILLA DIMENSIONES GENERALES 1.25X.65X.91 MTS.(FRENTEANCHOALTO)INCLUYE:UNA LLAVE CUELLO GANZO Y CUBIERTA.CONSULT.EXTERNA | 33989.03
I090000238 | 211 | GABINETE INSTRUMENTAL QUIRURGICO GABINETE CON TARJA IZQUIERDA SENCILLA DIMENSIONES GENERALES 1.25X.65X.91 MTS.(FRENTEANCHOALTO)INCLUYE:UNA LLAVE CUELLO GANZO Y CUBIERTA.CONSULT.EXTERNA | 33989.03
I090000238 | 212 | GABINETE INSTRUMENTAL QUIRURGICO GABINETE CON TARJA IZQUIERDA SENCILLA DIMENSIONES GENERALES 1.25X.65X.91 MTS.(FRENTEANCHOALTO)INCLUYE:UNA LLAVE CUELLO GANZO Y CUBIERTA.CONSULT.EXTERNA | 33989.03
I090000238 | 213 | GABINETE INSTRUMENTAL QUIRURGICO GABINETE CON TARJA IZQUIERDA SENCILLA DIMENSIONES GENERALES 1.25X.65X.91 MTS.(FRENTEANCHOALTO)INCLUYE:UNA LLAVE CUELLO GANZO Y CUBIERTA.CONSULT.EXTERNA | 33989.03
I090000238 | 214 | GABINETE INSTRUMENTAL QUIRURGICO GABINETE CON TARJA IZQUIERDA SENCILLA DIMENSIONES GENERALES 1.25X.65X.91 MTS.(FRENTEANCHOALTO)INCLUYE:UNA LLAVE CUELLO GANZO Y CUBIERTA.CONSULT.EXTERNA | 33989.03
I090000238 | 215 | GABINETE INSTRUMENTAL QUIRURGICO GABINETE CON TARJA IZQUIERDA SENCILLA DIMENSIONES GENERALES 1.25X.65X.91 MTS.(FRENTEANCHOALTO)INCLUYE:UNA LLAVE CUELLO GANZO Y CUBIERTA.CONSULT.EXTERNA | 33989.03
I090000238 | 216 | GABINETE INSTRUMENTAL QUIRURGICO GABINETE CON TARJA IZQUIERDA SENCILLA DIMENSIONES GENERALES 1.25X.65X.91 MTS.(FRENTEANCHOALTO)INCLUYE:UNA LLAVE CUELLO GANZO Y CUBIERTA.CONSULT.EXTERNA | 33989.03
I090000238 | 217 | GABINETE INSTRUMENTAL QUIRURGICO GABINETE CON TARJA IZQUIERDA SENCILLA DIMENSIONES GENERALES 1.25X.65X.91 MTS.(FRENTEANCHOALTO)INCLUYE:UNA LLAVE CUELLO GANZO Y CUBIERTA.CONSULT.EXTERNA | 33989.03
I090000238 | 218 | GABINETE INSTRUMENTAL QUIRURGICO GABINETE CON TARJA IZQUIERDA SENCILLA DIMENSIONES GENERALES 1.25X.65X.91 MTS.(FRENTEANCHOALTO)INCLUYE:UNA LLAVE CUELLO GANZO Y CUBIERTA.CONSULT.EXTERNA | 33989.03
I090000238 | 219 | GABINETE INSTRUMENTAL QUIRURGICO GABINETE CON TARJA IZQUIERDA SENCILLA DIMENSIONES GENERALES 1.25X.65X.91 MTS.(FRENTEANCHOALTO)INCLUYE:UNA LLAVE CUELLO GANZO Y CUBIERTA.CONSULT.EXTERNA | 33989.03
I090000238 | 220 | GABINETE INSTRUMENTAL QUIRURGICO GABINETE CON TARJA IZQUIERDA SENCILLA DIMENSIONES GENERALES 1.25X.65X.91 MTS.(FRENTEANCHOALTO)INCLUYE:UNA LLAVE CUELLO GANZO Y CUBIERTA.CONSULT.EXTERNA | 33989.03
I090000238 | 221 | GABINETE INSTRUMENTAL QUIRURGICO GABINETE CON TARJA IZQUIERDA SENCILLA DIMENSIONES GENERALES 1.25X.65X.91 MTS.(FRENTEANCHOALTO)INCLUYE:UNA LLAVE CUELLO GANZO Y CUBIERTA.CONSULT.EXTERNA | 33989.03
I090000238 | 222 | GABINETE INSTRUMENTAL QUIRURGICO GABINETE CON TARJA IZQUIERDA SENCILLA DIMENSIONES GENERALES 1.25X.65X.91 MTS.(FRENTEANCHOALTO)INCLUYE:UNA LLAVE CUELLO GANZO Y CUBIERTA.CONSULT.EXTERNA | 33989.03
I090000238 | 223 | GABINETE INSTRUMENTAL QUIRURGICO GABINETE CON TARJA CENTRAL SENCILLA DIMENSIONES GENERALES 1.25X.65X.91 MTS.(FRENTEANCHOALTO).INCLUYE:UNA LLAVE CUELLO GANZO Y CUBIERTA.CONSULT.EXTERNA. | 33989.03
I090000238 | 224 | GABINETE INSTRUMENTAL QUIRURGICO GABINETE CON TARJA CENTRAL SENCILLA DIMENSIONES GENERALES 1.25X.65X.91 MTS.(FRENTEANCHOALTO).INCLUYE:UNA LLAVE CUELLO GANZO Y CUBIERTA.CONSULT.EXTERNA. | 33989.03
I090000238 | 225 | GABINETE INSTRUMENTAL QUIRURGICO GABINETE CON TARJA CENTRAL SENCILLA DIMENSIONES GENERALES 1.25X.65X.91 MTS.(FRENTEANCHOALTO)INCLUYE:UNA LLAVE CUELLO GANZO Y CUBIERTA.LABORATORIO | 33989.03
I090000238 | 226 | GABINETE INSTRUMENTAL QUIRURGICO GABINETE CON TARJA CENTRAL SENCILLA DIMENSIONES GRALES.1.25X.65X.91(FRENTEXANCHOXALTO)INCLUYE LLAVE Y CUUBIERT.CUIDADOS INTENSIVOS. | 33989.03
I090000238 | 227 | GABINETE INSTRUMENTAL QUIRURGICO GABINETE CON TARJA PROFUNDA CENTRAL DIMENSIONES GRALES.DE .95X.65X.91 MTS.(FRENTEXANCHOXALTO).INCLUYE UNA LLAVE Y CUBIERTA.HOSPITALIZACION. | 31134.63
I090000238 | 228 | GABINETE INSTRUMENTAL QUIRURGICO GABINETE CON TARJA PROFUNDA CENTRAL DIMENSIONES GRALES.DE .95X.65X.91 MTS.(FRENTEXANCHOXALTO).INCLUYE UNA LLAVE Y CUBIERTA.HOSPITALIZACION. | 31134.63
I090000238 | 229 | GABINETE INSTRUMENTAL QUIRURGICO GABINETE CON TARJA PROFUNDA CENTRAL DIMENSIONES GRALES.DE .95X.65X.91 MTS.(FRENTEXANCHOXALTO).INCLUYE UNA LLAVE Y CUBIERTA.HOSPITALIZACION. | 31134.63
I090000238 | 230 | GABINETE INSTRUMENTAL QUIRURGICO GABINETE CON TARJA PROFUNDA CENTRAL DIMENSIONES GRALES.DE .95X.65X.91 MTS.(FRENTEXANCHOXALTO).INCLUYE UNA LLAVE Y CUBIERTA.HOSPITALIZACION. | 31134.63
I090000238 | 231 | GABINETE INSTRUMENTAL QUIRURGICO GABINETE CON TARJA PROFUNDA CENTRAL DIMENSIONES GRALES.DE .95X.65X.91 MTS.(FRENTEXANCHOXALTO).INCLUYE UNA LLAVE Y CUBIERTA.HOSPITALIZACION. | 31134.63
I090000238 | 232 | GABINETE INSTRUMENTAL QUIRURGICO GABINETE CON TARJA PROFUNDA CENTRAL DIMENSIONES GRALES.DE .95X.65X.91 MTS.(FRENTEXANCHOXALTO).INCLUYE UNA LLAVE Y CUBIERTA.HOSPITALIZACION. | 31134.63
I090000238 | 233 | GABINETE INSTRUMENTAL QUIRURGICO GABINETE CON TARJA CENTRAL DIMENSIONES GRALES.DE .95X.65X.91 MTS.(FRENTEANCHOALTO).INCLUYE LLAVE Y CUBIERTA 100% ACERO INOXIDABLE.HOSPITALIZACION. | 104799.38
I090000238 | 234 | GABINETE INSTRUMENTAL QUIRURGICO GABINETE DIMENSIONES GENERALES DE .95X.65X.91MTS.(FRENTEXANCHOXALTO)INCLUYE:CUBIERTA 100% ACERO INOX.HOSPITALIZACION. | 62268.8
I090000238 | 235 | GABINETE INSTRUMENTAL QUIRURGICO GABINETE CON TARJA CENTRAL DIMENSIONES DE 1.25X.65X.91 MTS.(FRENTEXANCHOXALTO).INCLUYE:LLAVE Y CUBIERTA.HOSPITALIZACION. | 33989.03
I090000238 | 236 | GABINETE INSTRUMENTAL QUIRURGICO GABINETE CON TARJA CENTRAL DIMENSIONES DE 1.25X.65X.91 MTS.(FRENTEXANCHOXALTO).INCLUYE:LLAVE Y CUBIERTA.HOSPITALIZACION. | 33989.03
I090000238 | 237 | GABINETE INSTRUMENTAL QUIRURGICO GABINETE CON TARJA CENTRAL SENCILLA DIMENSIONES GRALES.1.25X.65X.91 MTS(FRENTEXANCHOXALTO)INCLUYE:LLAVE CUELLO GANZOESCURRIDOR Y CUBIERTA.HOSPITALIZACION.N1 | 36309.03
I090000238 | 238 | GABINETE INSTRUMENTAL QUIRURGICO GABINETE UNIVERSAL TIPO ARMARIO CON DOS PUERTAS ABATIBLES Y CRISTAL DIMENSIONES DE 90X45X180CMS(FRENTEXANCHOXALTO).HOSPITALIZACION N2 | 18917.09
I090000238 | 239 | GABINETE INSTRUMENTAL QUIRURGICO GABINETE UNIVERSAL TIPO ARMARIO CON DOS PUERTAS ABATIBLES Y CRISTAL DIMENSIONES DE 90X45X180CMS(FRENTEXANCHOXALTO).HOSPITALIZACION N2 | 18917.09
I090000238 | 240 | GABINETE INSTRUMENTAL QUIRURGICO GABINETE UNIVERSAL TIPO ARMARIO CON DOS PUERTAS ABATIBLES Y CRISTAL DIMENSIONES DE 90X45X180CMS(FRENTEXANCHOXALTO).HOSPITALIZACION N2 | 18917.09
I090000238 | 241 | GABINETE INSTRUMENTAL QUIRURGICO GABINETE UNIVERSAL TIPO ARMARIO CON DOS PUERTAS ABATIBLES Y CRISTAL DIMENSIONES DE 90X45X180CMS(FRENTEXANCHOXALTO).HOSPITALIZACION N2 | 18917.09
I090000238 | 242 | GABINETE INSTRUMENTAL QUIRURGICO GABINETE UNIVERSAL TIPO ARMARIO CON DOS PUERTAS ABATIBLES Y CRISTAL DIMENSIONES DE 90X45X180CMS(FRENTEXANCHOXALTO).HOSPITALIZACION N2 | 18917.09
I090000238 | 243 | GABINETE INSTRUMENTAL QUIRURGICO GABINETE UNIVERSAL TIPO ARMARIO CON DOS PUERTAS ABATIBLES Y CRISTAL DIMENSIONES DE 90X45X180CMS(FRENTEXANCHOXALTO).HOSPITALIZACION N2 | 18917.09
I090000238 | 244 | GABINETE INSTRUMENTAL QUIRURGICO GABINETE CON TARJA PROFUNDA CENTRAL DIMENSIONES GRALES.DE .95X.65X.91(FRENTEXANCHOXALTO).INCLUYE LLAVE Y CUBIERTA.HOSPITALIZACION N2 | 31134.63
I090000238 | 245 | GABINETE INSTRUMENTAL QUIRURGICO GABINETE CON TARJA PROFUNDA CENTRAL DIMENSIONES GRALES.DE .95X.65X.91(FRENTEXANCHOXALTO).INCLUYE LLAVE Y CUBIERTA.HOSPITALIZACION N2 | 31134.63
I090000238 | 246 | GABINETE INSTRUMENTAL QUIRURGICO GABINETE CON TARJA PROFUNDA CENTRAL DIMENSIONES GRALES.DE .95X.65X.91(FRENTEXANCHOXALTO).INCLUYE LLAVE Y CUBIERTA.HOSPITALIZACION N2 | 31134.63
I090000238 | 247 | GABINETE INSTRUMENTAL QUIRURGICO GABINETE CON TARJA PROFUNDA CENTRAL DIMENSIONES GRALES.DE .95X.65X.91(FRENTEXANCHOXALTO).INCLUYE LLAVE Y CUBIERTA.HOSPITALIZACION N2 | 31134.63
I090000238 | 248 | GABINETE INSTRUMENTAL QUIRURGICO GABINETE CON TARJA CENTRAL DIMENSIONES GRALES.DE 1.25X.65X.91MTS(FRENTEXANCHOXALTO)INCLUYE LLAVE Y CUBIERTA.HOSPITALIZACION N2 | 33989.03
I090000238 | 249 | GABINETE INSTRUMENTAL QUIRURGICO GABINETE CON TARJA CENTRAL DIMENSIONES GRALES.DE 1.25X.65X.91MTS(FRENTEXANCHOXALTO)INCLUYE LLAVE Y CUBIERTA.HOSPITALIZACION N2 | 33989.03
I090000238 | 250 | GABINETE INSTRUMENTAL QUIRURGICO GABINETE CON TARJA CENTRAL DIMENSIONES GRALES.DE 1.25X.65X.91 MTS(FRENTEXANCHOXALTO).INCLUYE LLAVE Y CUBIERTA 100% ACERO INOX.PATOLOGIA | 101965.04
I090000238 | 251 | GABINETE INSTRUMENTAL QUIRURGICO GABINETE CON TARJA DOBLE SENCILLA DIMENSIONES GENERALES 1.25X.65X.91MTS(FRENTEXANCHOXALTO).DOS LLAVES Y CUBIERT.TOCOCIRUGIA. | 33989.03
I090000238 | 252 | GABINETE INSTRUMENTAL QUIRURGICO GABINETE CON TARJA CENTRAL SENCILLA DIMENSIONES GENERALES 1.25X.65X.91 MTS.(FRENTEANCHOALTO).INCLUYE UNA LLAVE Y CUBIERTA.URGENCIAS. | 33989.03
I090000238 | 253 | GABINETE INSTRUMENTAL QUIRURGICO GABINETE CON TARJA CENTRAL SENCILLA DIMENSIONES GENERALES 1.25X.65X.91 MTS.(FRENTEANCHOALTO).INCLUYE UNA LLAVE Y CUBIERTA.URGENCIAS. | 33989.03
I090000238 | 254 | GABINETE INSTRUMENTAL QUIRURGICO GABINETE CON TARJA CENTRAL SENCILLA DIMENSIONES GENERALES 1.25X.65X.91 MTS.(FRENTEANCHOALTO).INCLUYE UNA LLAVE Y CUBIERTA.URGENCIAS. | 33989.03
I090000238 | 255 | GABINETE INSTRUMENTAL QUIRURGICO GABINETE CON TARJA CENTRAL SENCILLA DIMENSIONES GENERALES 1.25X.65X.91 MTS.(FRENTEANCHOALTO).INCLUYE UNA LLAVE Y CUBIERTA.URGENCIAS. | 33989.03
I090000238 | 256 | GABINETE INSTRUMENTAL QUIRURGICO GABINETE CON TARJA CENTRAL SENCILLA DIMENSIONES GENERALES 1.25X.65X.91 MTS.(FRENTEANCHOALTO).INCLUYE UNA LLAVE Y CUBIERTA.URGENCIAS. | 33989.03
I090000238 | 257 | GABINETE INSTRUMENTAL QUIRURGICO GABINETE CON TARJA CENTRAL SENCILLA DIMENSIONES GENERALES 1.25X.65X.91 MTS.(FRENTEANCHOALTO).INCLUYE UNA LLAVE Y CUBIERTA.URGENCIAS. | 33989.03
I090000239 | 15 | GABINETE PARA ACIDOS O SOLVENTES GABINETE SE SEGURIDAD IMPORTADO PARA SUSTANCIAS FLAMABLES CON CAPAC.PARA 45 GALONES MEDIDAS DE 165X109X46(ALTOFRENTEFONDO).2 PUERTAS DE CIERRE MANUAL COLOR AMARILLO PESO 143KG.LABORATORIO. | 25394.7
I090000239 | 16 | GABINETE PARA ACIDOS O SOLVENTES GABINETE SEGURIDAD IMPORTADO PARA SUSTANCIAS FLAMABLES CON CAP.45 GALONES MEDIDAS DE 165X109X46CM (ALTOFRENTEFONDO).2 PUERTAS DE CIERRE MANUAL COLOR AMARILLO PESO 143 KGS. | 25394.7
I090000239 | 17 | GABINETE PARA ACIDOS O SOLVENTES GABINETE DE SEGURIDAD IMPORTADO PARA SUSTANCIAS CORROSIVAS CON CAPAC.PARA 45 GALONES MEDIDAS 165X109X46M(ALTOFTEANCHO).2 PUERTAS MANUAL COLOR AZUL PESO 143KG.PATOLOGIA | 34402.7
I090000284 | 80 | LAVABO CIRUJANO TARJA QUIRURGICA FAB.ACERO INOX.CAL.18 INCLUYE:CONTRA CANASTILLA 4 DE ACERO INOX.EXPUESTAS PARA MAYOR HIGIENE MEDIDAS 64.5CMDE ANCHOX140CM DE LARGO X45 CM DE ALTURA.INCLUYE:2 LLAVES DE SENSOR.CIRUGIA | 46400
I090000284 | 81 | LAVABO CIRUJANO TARJA QUIRURGICA FAB.ACERO INOX.CAL.18 INCLUYE:CONTRA CANASTILLA DE 4 ACERO INOX.MEDIDAS DE 64.5CM DE ANCHO X140CM DE LARGO X 45 CM DE ALTURA INCLUYE DOS LLAVES DE SENSOR.TOCOCIRUGIA | 46400
I090000284 | 82 | LAVABO CIRUJANO TARJA QUIRURGICA FAB.ACERO INOX.CAL.18 INCLUYE:CONTRA CANASTILLA DE 4 ACERO INOX.MEDIDAS DE 64.5CM DE ANCHO X140CM DE LARGO X 45 CM DE ALTURA INCLUYE DOS LLAVES DE SENSOR.TOCOCIRUGIA | 46400
I090000284 | 83 | LAVABO CIRUJANO TARJA QUIRURGICA FAB.ACERO INOX.CAL.18 INCLUYE:CONTRA CANASTILLA DE 4 ACERO INOX.MEDIDAS DE 64.5CM DE ANCHO X140CM DE LARGO X 45 CM DE ALTURA INCLUYE DOS LLAVES DE SENSOR.TOCOCIRUGIA | 46400
I090000462 | 78 | CARRO PARA MATERIAL Y EQUIPO GABINETE LEICA DE 90 CM RAYOS X Y PATOLOGIA | 36443.24
I090000462 | 79 | CARRO PARA MATERIAL Y EQUIPO GABINETE LEICA DE 90 CM RAYOS X Y PATOLOGIA | 36443.24
I450400026 | 6417 | BANCA BANCA FABRICADA EN PTR GALVANIZADO EN 1.5 PULGADAS POR 1.5 CALIBRE 14 CON RECUBRIMIENTO EPOXICO ELECTROESTATICO MEDIDAS FINALES DE 120 X 40 CM (FRENTE ANCHO) TERAPIA INTENSIVA | 5220
I450400026 | 6418 | BANCA BANCA FABRICADA EN PTR GALVANIZADO EN 1.5 PULGADAS POR 1.5 CALIBRE 14 CON RECUBRIMIENTO EPOXICO ELECTROESTATICO MEDIDAS FINALES DE 120 X 40 CM (FRENTE ANCHO) TERAPIA INTENSIVA | 5220
I450400026 | 6419 | BANCA BANCA FABRICADA EN PTR GALVANIZADO DE 1.5 X 1.5 CALIBRE 14 CON RECUBRIMIENTO EPOXICO ELECTROESTATICO MEDIDAS FINALES DE 90 X 40 CM FRENTE Y ANCHO RAYOS X Y PATOLOGIA | 5220
I450400026 | 6420 | BANCA BANCA FABRICADA EN PTR GALVANIZADO DE 1.5 X 1.5 CALIBRE 14 CON RECUBRIMIENTO EPOXICO ELECTROESTATICO MEDIDAS FINALES DE 90 X 40 CM FRENTE Y ANCHO RAYOS X Y PATOLOGIA | 5220
I450400026 | 6421 | BANCA BANCA FABRICADA EN PTR GALVANIZADO DE 1.5 X 1.5 CALIBRE 14 CON RECUBRIMIENTO EPOXICO ELECTROESTATICO MEDIDAS FINALES DE 90 X 40 CM FRENTE Y ANCHO RAYOS X Y PATOLOGIA | 5220
I450400026 | 6422 | BANCA BANCA FABRICADA EN PTR GALVANIZADA DE 1.5 X 1.5 CALIBRE 14 CON CUBIERTO EPOXICO ELECTROESTATICO MEDIDAS FINALES DE 120X40 CM FRENTE ANCHO AREAS QUIRURGICAS | 5220
I450400026 | 6423 | BANCA BANCA FABRICADA EN PTR GALVANIZADA DE 1.5 X 1.5 CALIBRE 14 CON CUBIERTO EPOXICO ELECTROESTATICO MEDIDAS FINALES DE 120X40 CM FRENTE ANCHO AREAS QUIRURGICAS | 5220
I450400026 | 6424 | BANCA BANCA FABRICADA EN PTR GALVANIZADA DE 1.5 X 1.5 CALIBRE 14 CON CUBIERTO EPOXICO ELECTROESTATICO MEDIDAS FINALES DE 120X40 CM FRENTE ANCHO COMEDOR | 5220
I450400026 | 6425 | BANCA BANCA FABRICADA EN PTR GALVANIZADA DE 1.5 X 1.5 CALIBRE 14 CON CUBIERTO EPOXICO ELECTROESTATICO MEDIDAS FINALES DE 120X40 CM FRENTE ANCHO COMEDOR | 5220
I450400026 | 6426 | BANCA BANCA FABRICADA EN PTR GALVANIZADA DE 1.5 X 1.5 CALIBRE 14 CON CUBIERTO EPOXICO ELECTROESTATICO MEDIDAS FINALES DE 120X40 CM FRENTE ANCHO COMEDOR | 5220
I450400026 | 6427 | BANCA BANCA FABRICADA EN PTR GALVANIZADA DE 1.5 X 1.5 CALIBRE 14 CON CUBIERTO EPOXICO ELECTROESTATICO MEDIDAS FINALES DE 120X40 CM FRENTE ANCHO COMEDOR | 5220
I450400026 | 6428 | BANCA BANCA DE 120 PEDIATRIA Y TERAPIA PEDIATRICA | 5220
I450400026 | 6429 | BANCA BANCA DE 120 PEDIATRIA Y TERAPIA PEDIATRICA | 5220
I450400126 | 4984 | ESTANTE ESTANTE ABIERTO CON DIMENSIONES 90X45X220 CM FRENTE ANCHO Y ALTO INCLUYE TORNILLERIA(DESARMADO) CONSULTA EXTERNA | 5748.75
I450400126 | 4985 | ESTANTE ESTANTE ABIERTO CON DIMENSIONES 90X45X220 CM FRENTE ANCHO Y ALTO INCLUYE TORNILLERIA(DESARMADO) CONSULTA EXTERNA | 5748.75
I450400126 | 4986 | ESTANTE ESTANTE ABIERTO CON DIMENSIONES 90X45X220 CM FRENTE ANCHO Y ALTO INCLUYE TORNILLERIA(DESARMADO) CONSULTA EXTERNA | 5748.75
I450400126 | 4987 | ESTANTE ESTANTE ABIERTO CON DIMENSIONES 90X45X220 CM FRENTE ANCHO Y ALTO INCLUYE TORNILLERIA(DESARMADO) CONSULTA EXTERNA | 5748.75
I450400126 | 4991 | ESTANTE ESTANTE ABIERTO CON DIMENSIONES 120X45X220 CM FRENTE ANCHO Y ALTO INCLUYE TORNILLERIA (DESARMADO) CONSULTA EXTERNA | 7448.35
I450400126 | 4992 | ESTANTE ESTANTE ABIERTO CON DIMENSIONES 120X45X220 CM FRENTE ANCHO Y ALTO INCLUYE TORNILLERIA (DESARMADO) CONSULTA EXTERNA | 7448.35
I450400126 | 4993 | ESTANTE ESTANTE ABIERTO CON DIMENSIONES 120X45X220 CM FRENTE ANCHO Y ALTO INCLUYE TORNILLERIA (DESARMADO) CONSULTA EXTERNA | 7448.35
I450400126 | 5002 | ESTANTE ESTANTE ABIERTO CON DIMENSIONES 120X45X220 CM FRENTE ANCHO Y ALTO INCLUYE TORNILLERIA (DESARMADO) CONSULTA EXTERNA | 7448.35
I450400126 | 5023 | ESTANTE ESTANTE ABIERTO CON DIMENSIONES 120X45X220 CM FRENTE ANCHO Y ALTO INCLUYE TORNILLERIA (DESARMADO) CONSULTA EXTERNA | 7448.35
I450400126 | 5024 | ESTANTE ESTANTE ABIERTO CON DIMENSIONES 120X45X220 CM FRENTE ANCHO Y ALTO INCLUYE TORNILLERIA (DESARMADO) CONSULTA EXTERNA | 7448.35
I450400126 | 5031 | ESTANTE ESTANTE ABIERTO CON DIMENSIONES 120X45X220 CM FRENTE ANCHO Y ALTO INCLUYE TORNILLERIA (DESARMADO) CONSULTA EXTERNA | 7448.35
I450400126 | 5032 | ESTANTE ESTANTE ABIERTO CON DIMENSIONES 120X45X220 CM FRENTE ANCHO Y ALTO INCLUYE TORNILLERIA (DESARMADO) CONSULTA EXTERNA | 7448.35
I450400126 | 5040 | ESTANTE ESTANTE ABIERTO CON DIMENSIONES 120X45X220 CM FRENTE ANCHO Y ALTO INCLUYE TORNILLERIA (DESARMADO) CONSULTA EXTERNA | 7448.35
I450400126 | 5041 | ESTANTE ESTANTE ABIERTO CON DIMENSIONES 120X45X220 CM FRENTE ANCHO Y ALTO INCLUYE TORNILLERIA (DESARMADO) CONSULTA EXTERNA | 7448.35
I450400126 | 5043 | ESTANTE ESTANTE ABIERTO CON DIMENSIONES 120X45X220 CM FRENTE ANCHO Y ALTO INCLUYE TORNILLERIA (DESARMADO) CONSULTA EXTERNA | 7448.35
I450400126 | 5048 | ESTANTE ESTANTE ABIERTO CON DIMENSIONES 120X45X220 CM FRENTE ANCHO Y ALTO INCLUYE TORNILLERIA (DESARMADO) CONSULTA EXTERNA | 7448.35
I450400126 | 5049 | ESTANTE ESTANTE ABIERTO CON DIMENSIONES 90X45X220 CM (FRENTE ANCHO Y ALTO) INCLUYE TORNILLERIA(DESARMADO) TERAPIA INTENSIVA | 5748.75
I450400126 | 5050 | ESTANTE ESTANTE ABIERTO CON DIMENSIONES 90X45X220 CM (FRENTE ANCHO Y ALTO) INCLUYE TORNILLERIA(DESARMADO) TERAPIA INTENSIVA | 5748.75
I450400126 | 5051 | ESTANTE ESTANTE ABIERTO CON DIMENSIONES 90X45X220 CM (FRENTE ANCHO Y ALTO) INCLUYE TORNILLERIA(DESARMADO) TERAPIA INTENSIVA | 5748.75
I450400126 | 5052 | ESTANTE ESTANTE ABIERTO CON DIMENSIONES 90X45X220 CM (FRENTE ANCHO Y ALTO) INCLUYE TORNILLERIA(DESARMADO) TERAPIA INTENSIVA | 5748.75
I450400126 | 5053 | ESTANTE ESTANTE ABIERTO CON DIMENSIONES 90X45X220 CM (FRENTE ANCHO Y ALTO) INCLUYE TORNILLERIA(DESARMADO) TERAPIA INTENSIVA | 5748.75
I450400126 | 5054 | ESTANTE ESTANTE ABIERTO CON DIMENSIONES 90X45X220 CM (FRENTE ANCHO Y ALTO) INCLUYE TORNILLERIA(DESARMADO) TERAPIA INTENSIVA | 5748.75
I450400126 | 5055 | ESTANTE ESTANTE ABIERTO CON DIMENSIONES 90X45X220 CM (FRENTE ANCHO Y ALTO) INCLUYE TORNILLERIA(DESARMADO) TERAPIA INTENSIVA | 5748.75
I450400126 | 5056 | ESTANTE ESTANTE ABIERTO CON DIMENSIONES 90X45X220 CM (FRENTE ANCHO Y ALTO) INCLUYE TORNILLERIA(DESARMADO) TERAPIA INTENSIVA | 5748.75
I450400126 | 5057 | ESTANTE ESTANTE ABIERTO CON DIMENSIONES 120X45X220 CM FRENTE ANCHO Y ALTO INCLUYE TORNILLERIA (DESARMADO) TERAPIA INTENSIVA | 7448.35
I450400126 | 5086 | ESTANTE ESTANTE ABIERTO DIMENSIONES 120 X 45 X 220 CM FRENTE ANCHO Y ALTO INCLUYE TORNILLERIA DESARMADO ALMACENES Y TALLERES | 7448.35
I450400126 | 5087 | ESTANTE ESTANTE ABIERTO DIMENSIONES 120 X 45 X 220 CM FRENTE ANCHO Y ALTO INCLUYE TORNILLERIA DESARMADO ALMACENES Y TALLERES | 7448.35
I450400126 | 5088 | ESTANTE ESTANTE ABIERTO DIMENSIONES 120 X 45 X 220 CM FRENTE ANCHO Y ALTO INCLUYE TORNILLERIA DESARMADO ALMACENES Y TALLERES | 7448.35
I450400126 | 5089 | ESTANTE ESTANTE ABIERTO DIMENSIONES 120 X 45 X 220 CM FRENTE ANCHO Y ALTO INCLUYE TORNILLERIA DESARMADO ALMACENES Y TALLERES | 7448.35
I450400126 | 5090 | ESTANTE ESTANTE ABIERTO DIMENSIONES 120 X 45 X 220 CM FRENTE ANCHO Y ALTO INCLUYE TORNILLERIA DESARMADO ALMACENES Y TALLERES | 7448.35
I450400126 | 5091 | ESTANTE ESTANTE ABIERTO DIMENSIONES 120 X 45 X 220 CM FRENTE ANCHO Y ALTO INCLUYE TORNILLERIA DESARMADO ALMACENES Y TALLERES | 7448.35
I450400126 | 5092 | ESTANTE ESTANTE ABIERTO DIMENSIONES 120 X 45 X 220 CM FRENTE ANCHO Y ALTO INCLUYE TORNILLERIA DESARMADO ALMACENES Y TALLERES | 7448.35
I450400126 | 5093 | ESTANTE ESTANTE ABIERTO DIMENSIONES 120 X 45 X 220 CM FRENTE ANCHO Y ALTO INCLUYE TORNILLERIA DESARMADO ALMACENES Y TALLERES | 7448.35
I450400126 | 5094 | ESTANTE ESTANTE ABIERTO DIMENSIONES 120 X 45 X 220 CM FRENTE ANCHO Y ALTO INCLUYE TORNILLERIA DESARMADO ALMACENES Y TALLERES | 7448.35
I450400126 | 5095 | ESTANTE ESTANTE ABIERTO DIMENSIONES 120 X 45 X 220 CM FRENTE ANCHO Y ALTO INCLUYE TORNILLERIA DESARMADO ALMACENES Y TALLERES | 7448.35
I450400126 | 5096 | ESTANTE ESTANTE ABIERTO DIMENSIONES 120 X 45 X 220 CM FRENTE ANCHO Y ALTO INCLUYE TORNILLERIA DESARMADO ALMACENES Y TALLERES | 7448.35
I450400126 | 5097 | ESTANTE ESTANTE ABIERTO DIMENSIONES 120 X 45 X 220 CM FRENTE ANCHO Y ALTO INCLUYE TORNILLERIA DESARMADO ALMACENES Y TALLERES | 7448.35
I450400126 | 5098 | ESTANTE ESTANTE ABIERTO DIMENSIONES 120 X 45 X 220 CM FRENTE ANCHO Y ALTO INCLUYE TORNILLERIA DESARMADO ALMACENES Y TALLERES | 7448.35
I450400126 | 5099 | ESTANTE ESTANTE ABIERTO DIMENSIONES 120 X 45 X 220 CM FRENTE ANCHO Y ALTO INCLUYE TORNILLERIA DESARMADO ALMACENES Y TALLERES | 7448.35
I450400126 | 5100 | ESTANTE ESTANTE ABIERTO DIMENSIONES 120 X 45 X 220 CM FRENTE ANCHO Y ALTO INCLUYE TORNILLERIA DESARMADO ALMACENES Y TALLERES | 7448.35
I450400126 | 5101 | ESTANTE ESTANTE ABIERTO DIMENSIONES 120 X 45 X 220 CM FRENTE ANCHO Y ALTO INCLUYE TORNILLERIA DESARMADO ALMACENES Y TALLERES | 7448.35
I450400126 | 5102 | ESTANTE ESTANTE ABIERTO DIMENSIONES 120 X 45 X 220 CM FRENTE ANCHO Y ALTO INCLUYE TORNILLERIA DESARMADO ALMACENES Y TALLERES | 7448.35
I450400126 | 5103 | ESTANTE ESTANTE ABIERTO DIMENSIONES 120 X 45 X 220 CM FRENTE ANCHO Y ALTO INCLUYE TORNILLERIA DESARMADO ALMACENES Y TALLERES | 7448.35
I450400126 | 5104 | ESTANTE ESTANTE ABIERTO DIMENSIONES 120 X 45 X 220 CM FRENTE ANCHO Y ALTO INCLUYE TORNILLERIA DESARMADO ALMACENES Y TALLERES | 7448.35
I450400126 | 5105 | ESTANTE ESTANTE ABIERTO DIMENSIONES 120 X 45 X 220 CM FRENTE ANCHO Y ALTO INCLUYE TORNILLERIA DESARMADO ALMACENES Y TALLERES | 7448.35
I450400126 | 5106 | ESTANTE ESTANTE ABIERTO DIMENSIONES 120 X 45 X 220 CM FRENTE ANCHO Y ALTO INCLUYE TORNILLERIA DESARMADO ALMACENES Y TALLERES | 7448.35
I450400126 | 5107 | ESTANTE ESTANTE ABIERTO DIMENSIONES 120 X 45 X 220 CM FRENTE ANCHO Y ALTO INCLUYE TORNILLERIA DESARMADO ALMACENES Y TALLERES | 7448.35
I450400126 | 5108 | ESTANTE ESTANTE ABIERTO DIMENSIONES 120 X 45 X 220 CM FRENTE ANCHO Y ALTO INCLUYE TORNILLERIA DESARMADO ALMACENES Y TALLERES | 7448.35
I450400126 | 5109 | ESTANTE ESTANTE ABIERTO DIMENSIONES 120 X 45 X 220 CM FRENTE ANCHO Y ALTO INCLUYE TORNILLERIA DESARMADO ALMACENES Y TALLERES | 7448.35
I450400126 | 5110 | ESTANTE ESTANTE ABIERTO DIMENSIONES 120 X 45 X 220 CM FRENTE ANCHO Y ALTO INCLUYE TORNILLERIA DESARMADO ALMACENES Y TALLERES | 7448.35
I450400126 | 5111 | ESTANTE ESTANTE ABIERTO DIMENSIONES 120 X 45 X 220 CM FRENTE ANCHO Y ALTO INCLUYE TORNILLERIA DESARMADO ALMACENES Y TALLERES | 7448.35
I450400126 | 5112 | ESTANTE ESTANTE ABIERTO DIMENSIONES 120 X 45 X 220 CM FRENTE ANCHO Y ALTO INCLUYE TORNILLERIA DESARMADO ALMACENES Y TALLERES | 7448.35
I450400126 | 5113 | ESTANTE ESTANTE ABIERTO DIMENSIONES 120 X 45 X 220 CM FRENTE ANCHO Y ALTO INCLUYE TORNILLERIA DESARMADO ALMACENES Y TALLERES | 7448.35
I450400126 | 5114 | ESTANTE ESTANTE ABIERTO DIMENSIONES 120 X 45 X 220 CM FRENTE ANCHO Y ALTO INCLUYE TORNILLERIA DESARMADO ALMACENES Y TALLERES | 7448.35
I450400126 | 5115 | ESTANTE ESTANTE ABIERTO DIMENSIONES 120 X 45 X 220 CM FRENTE ANCHO Y ALTO INCLUYE TORNILLERIA DESARMADO ALMACENES Y TALLERES | 7448.35
I450400126 | 5116 | ESTANTE ESTANTE ABIERTO DIMENSIONES 120 X 45 X 220 CM FRENTE ANCHO Y ALTO INCLUYE TORNILLERIA DESARMADO ALMACENES Y TALLERES | 7448.35
I450400126 | 5117 | ESTANTE ESTANTE ABIERTO DIMENSIONES 120 X 45 X 220 CM FRENTE ANCHO Y ALTO INCLUYE TORNILLERIA DESARMADO ALMACENES Y TALLERES | 7448.35
I450400126 | 5118 | ESTANTE ESTANTE ABIERTO DIMENSIONES 120 X 45 X 220 CM FRENTE ANCHO Y ALTO INCLUYE TORNILLERIA DESARMADO ALMACENES Y TALLERES | 7448.35
I450400126 | 5119 | ESTANTE ESTANTE ABIERTO DIMENSIONES 120 X 45 X 220 CM FRENTE ANCHO Y ALTO INCLUYE TORNILLERIA DESARMADO ALMACENES Y TALLERES | 7448.35
I450400126 | 5120 | ESTANTE ESTANTE ABIERTO DIMENSIONES 120 X 45 X 220 CM FRENTE ANCHO Y ALTO INCLUYE TORNILLERIA DESARMADO ALMACENES Y TALLERES | 7448.35
I450400126 | 5121 | ESTANTE ESTANTE ABIERTO DIMENSIONES 120 X 45 X 220 CM FRENTE ANCHO Y ALTO INCLUYE TORNILLERIA DESARMADO ALMACENES Y TALLERES | 7448.35
I450400126 | 5124 | ESTANTE ESTANTE ABIERTO DIMENSIONES 120 X 45 X 220 CM FRENTE ANCHO Y ALTO INCLUYE TORNILLERIA DESARMADO ALMACENES Y TALLERES | 7448.35
I450400126 | 5126 | ESTANTE ESTANTE ABIERTO DIMENSIONES 120 X 45 X 220 CM FRENTE ANCHO Y ALTO INCLUYE TORNILLERIA DESARMADO ALMACENES Y TALLERES | 7448.35
I450400126 | 5127 | ESTANTE ESTANTE ABIERTO DIMENSIONES 120 X 45 X 220 CM FRENTE ANCHO Y ALTO INCLUYE TORNILLERIA DESARMADO ALMACENES Y TALLERES | 7448.35
I450400126 | 5128 | ESTANTE ESTANTE ABIERTO DIMENSIONES 120 X 45 X 220 CM FRENTE ANCHO Y ALTO INCLUYE TORNILLERIA DESARMADO ALMACENES Y TALLERES | 7448.35
I450400126 | 5129 | ESTANTE ESTANTE ABIERTO DIMENSIONES 120 X 45 X 220 CM FRENTE ANCHO Y ALTO INCLUYE TORNILLERIA DESARMADO ALMACENES Y TALLERES | 7448.35
I450400126 | 5130 | ESTANTE ESTANTE ABIERTO DIMENSIONES 120 X 45 X 220 CM FRENTE ANCHO Y ALTO INCLUYE TORNILLERIA DESARMADO ALMACENES Y TALLERES | 7448.35
I450400126 | 5131 | ESTANTE ESTANTE ABIERTO DIMENSIONES 120 X 45 X 220 CM FRENTE ANCHO Y ALTO INCLUYE TORNILLERIA DESARMADO ALMACENES Y TALLERES | 7448.35
I450400126 | 5132 | ESTANTE ESTANTE ABIERTO DIMENSIONES 120 X 45 X 220 CM FRENTE ANCHO Y ALTO INCLUYE TORNILLERIA DESARMADO ALMACENES Y TALLERES | 7448.35
I450400126 | 5136 | ESTANTE ESTANTE ABIERTO DIMENSIONES 120 X 45 X 220 CM FRENTE ANCHO Y ALTO INCLUYE TORNILLERIA DESARMADO ALMACENES Y TALLERES | 7448.35
I450400126 | 5137 | ESTANTE ESTANTE ABIERTO DIMENSIONES 120 X 45 X 220 CM FRENTE ANCHO Y ALTO INCLUYE TORNILLERIA DESARMADO ALMACENES Y TALLERES | 7448.35
I450400126 | 5138 | ESTANTE ESTANTE ABIERTO DIMENSIONES 120 X 45 X 220 CM FRENTE ANCHO Y ALTO INCLUYE TORNILLERIA DESARMADO ALMACENES Y TALLERES | 7448.35
I450400126 | 5139 | ESTANTE ESTANTE ABIERTO DIMENSIONES 120 X 45 X 220 CM FRENTE ANCHO Y ALTO INCLUYE TORNILLERIA DESARMADO ALMACENES Y TALLERES | 7448.35
I450400126 | 5140 | ESTANTE ESTANTE ABIERTO DIMENSIONES 120 X 45 X 220 CM FRENTE ANCHO Y ALTO INCLUYE TORNILLERIA DESARMADO ALMACENES Y TALLERES | 7448.35
I450400126 | 5141 | ESTANTE ESTANTE ABIERTO DIMENSIONES 120 X 45 X 220 CM FRENTE ANCHO Y ALTO INCLUYE TORNILLERIA DESARMADO ALMACENES Y TALLERES | 7448.35
I450400126 | 5142 | ESTANTE ESTANTE ABIERTO DIMENSIONES 120 X 45 X 220 CM FRENTE ANCHO Y ALTO INCLUYE TORNILLERIA DESARMADO ALMACENES Y TALLERES | 7448.35
I450400126 | 5143 | ESTANTE ESTANTE ABIERTO DIMENSIONES 120 X 45 X 220 CM FRENTE ANCHO Y ALTO INCLUYE TORNILLERIA DESARMADO ALMACENES Y TALLERES | 7448.35
I450400126 | 5144 | ESTANTE ESTANTE ABIERTO DIMENSIONES 120 X 45 X 220 CM FRENTE ANCHO Y ALTO INCLUYE TORNILLERIA DESARMADO ALMACENES Y TALLERES | 7448.35
I450400126 | 5145 | ESTANTE ESTANTE ABIERTO DIMENSIONES 120 X 45 X 220 CM FRENTE ANCHO Y ALTO INCLUYE TORNILLERIA DESARMADO ALMACENES Y TALLERES | 7448.35
I450400126 | 5146 | ESTANTE ESTANTE ABIERTO DIMENSIONES 120 X 45 X 220 CM FRENTE ANCHO Y ALTO INCLUYE TORNILLERIA DESARMADO ALMACENES Y TALLERES | 7448.35
I450400126 | 5147 | ESTANTE ESTANTE ABIERTO DIMENSIONES 120 X 45 X 220 CM FRENTE ANCHO Y ALTO INCLUYE TORNILLERIA DESARMADO ALMACENES Y TALLERES | 7448.35
I450400126 | 5148 | ESTANTE ESTANTE ABIERTO DIMENSIONES 120 X 45 X 220 CM FRENTE ANCHO Y ALTO INCLUYE TORNILLERIA DESARMADO ALMACENES Y TALLERES | 7448.35
I450400126 | 5149 | ESTANTE ESTANTE ABIERTO DIMENSIONES 120 X 45 X 220 CM FRENTE ANCHO Y ALTO INCLUYE TORNILLERIA DESARMADO ALMACENES Y TALLERES | 7448.35
I450400126 | 5150 | ESTANTE ESTANTE ABIERTO DIMENSIONES 120 X 45 X 220 CM FRENTE ANCHO Y ALTO INCLUYE TORNILLERIA DESARMADO ALMACENES Y TALLERES | 7448.35
I450400126 | 5151 | ESTANTE ESTANTE ABIERTO DIMENSIONES 120 X 45 X 220 CM FRENTE ANCHO Y ALTO INCLUYE TORNILLERIA DESARMADO ALMACENES Y TALLERES | 7448.35
I450400126 | 5152 | ESTANTE ESTANTE ABIERTO DIMENSIONES 120 X 45 X 220 CM FRENTE ANCHO Y ALTO INCLUYE TORNILLERIA DESARMADO ALMACENES Y TALLERES | 7448.35
I450400126 | 5153 | ESTANTE ESTANTE ABIERTO DIMENSIONES 120 X 45 X 220 CM FRENTE ANCHO Y ALTO INCLUYE TORNILLERIA DESARMADO ALMACENES Y TALLERES | 7448.35
I450400126 | 5154 | ESTANTE ESTANTE ABIERTO DIMENSIONES 120 X 45 X 220 CM FRENTE ANCHO Y ALTO INCLUYE TORNILLERIA DESARMADO ALMACENES Y TALLERES | 7448.35
I450400126 | 5155 | ESTANTE ESTANTE ABIERTO DIMENSIONES 120 X 45 X 220 CM FRENTE ANCHO Y ALTO INCLUYE TORNILLERIA DESARMADO ALMACENES Y TALLERES | 7448.35
I450400126 | 5156 | ESTANTE ESTANTE ABIERTO CON DIMENSIONES 90 X 45 X 220 CM FRENTE ANCHO Y ALTO INCLUYE TORNILLERIA DESARMADO ALMACENES Y TALLERES | 5748.75
I450400126 | 5157 | ESTANTE ESTANTE ABIERTO CON DIMENSIONES 90 X 45 X 220 CM FRENTE ANCHO Y ALTO INCLUYE TORNILLERIA DESARMADO ALMACENES Y TALLERES | 5748.75
I450400126 | 5160 | ESTANTE ESTANTE ABIERTO CON DIMENSIONES 90 X 45 X 220 CM FRENTE ANCHO Y ALTO INCLUYE TORNILLERIA DESARMADO ALMACENES Y TALLERES | 5748.75
I450400126 | 5161 | ESTANTE ESTANTE ABIERTO CON DIMENSIONES 90 X 45 X 220 CM FRENTE ANCHO Y ALTO INCLUYE TORNILLERIA DESARMADO ALMACENES Y TALLERES | 5748.75
I450400126 | 5164 | ESTANTE ESTANTE ABIERTO CON DIMENSIONES 90 X 45 X 220 CM FRENTE ANCHO Y ALTO INCLUYE TORNILLERIA DESARMADO ALMACENES Y TALLERES | 5748.75
I450400126 | 5165 | ESTANTE ESTANTE ABIERTO CON DIMENSIONES 90 X 45 X 220 CM FRENTE ANCHO Y ALTO INCLUYE TORNILLERIA DESARMADO ALMACENES Y TALLERES | 5748.75
I450400126 | 5166 | ESTANTE ESTANTE ABIERTO CON DIMENSIONES 90 X 45 X 220 CM FRENTE ANCHO Y ALTO INCLUYE TORNILLERIA DESARMADO ALMACENES Y TALLERES | 5748.75
I450400126 | 5167 | ESTANTE ESTANTE ABIERTO CON DIMENSIONES 90 X 45 X 220 CM FRENTE ANCHO Y ALTO INCLUYE TORNILLERIA DESARMADO ALMACENES Y TALLERES | 5748.75
I450400126 | 5168 | ESTANTE ESTANTE ABIERTO CON DIMENSIONES 90 X 45 X 220 CM FRENTE ANCHO Y ALTO INCLUYE TORNILLERIA DESARMADO ALMACENES Y TALLERES | 5748.75
I450400126 | 5169 | ESTANTE ESTANTE ABIERTO CON DIMENSIONES 90 X 45 X 220 CM FRENTE ANCHO Y ALTO INCLUYE TORNILLERIA DESARMADO ALMACENES Y TALLERES | 5748.75
I450400126 | 5176 | ESTANTE ESTANTE ABIERTO CON DIMENSIONES 90 X 45 X 220 CM FRENTE ANCHO Y ALTO INCLUYE TORNILLERIA DESARMADO ALMACENES Y TALLERES | 5748.75
I450400126 | 5177 | ESTANTE ESTANTE ABIERTO CON DIMENSIONES 90 X 45 X 220 CM FRENTE ANCHO Y ALTO INCLUYE TORNILLERIA DESARMADO ALMACENES Y TALLERES | 5748.75
I450400126 | 5178 | ESTANTE ESTANTE ABIERTO CON DIMENSIONES 90 X 45 X 220 CM FRENTE ANCHO Y ALTO INCLUYE TORNILLERIA DESARMADO ALMACENES Y TALLERES | 5748.75
I450400126 | 5179 | ESTANTE ESTANTE ABIERTO CON DIMENSIONES 90 X 45 X 220 CM FRENTE ANCHO Y ALTO INCLUYE TORNILLERIA DESARMADO ALMACENES Y TALLERES | 5748.75
I450400126 | 5180 | ESTANTE ESTANTE ABIERTO CON DIMENSIONES 90 X 45 X 220 CM FRENTE ANCHO Y ALTO INCLUYE TORNILLERIA DESARMADO ALMACENES Y TALLERES | 5748.75
I450400126 | 5181 | ESTANTE ESTANTE ABIERTO CON DIMENSIONES 90 X 45 X 220 CM FRENTE ANCHO Y ALTO INCLUYE TORNILLERIA DESARMADO ALMACENES Y TALLERES | 5748.75
I450400126 | 5182 | ESTANTE ESTANTE ABIERTO CON DIMENSIONES 90 X 45 X 220 CM FRENTE ANCHO Y ALTO INCLUYE TORNILLERIA DESARMADO ALMACENES Y TALLERES | 5748.75
I450400126 | 5183 | ESTANTE ESTANTE ABIERTO CON DIMENSIONES 90 X 45 X 220 CM FRENTE ANCHO Y ALTO INCLUYE TORNILLERIA DESARMADO ALMACENES Y TALLERES | 5748.75
I450400126 | 5184 | ESTANTE ESTANTE ABIERTO CON DIMENSIONES 90 X 45 X 220 CM FRENTE ANCHO Y ALTO INCLUYE TORNILLERIA DESARMADO ALMACENES Y TALLERES | 5748.75
I450400126 | 5185 | ESTANTE ESTANTE ABIERTO CON DIMENSIONES 90 X 45 X 220 CM FRENTE ANCHO Y ALTO INCLUYE TORNILLERIA DESARMADO ALMACENES Y TALLERES | 5748.75
I450400126 | 5186 | ESTANTE ESTANTE ABIERTO CON DIMENSIONES 90 X 45 X 220 CM FRENTE ANCHO Y ALTO INCLUYE TORNILLERIA DESARMADO ALMACENES Y TALLERES | 5748.75
I450400126 | 5187 | ESTANTE ESTANTE ABIERTO CON DIMENSIONES 90 X 45 X 220 CM FRENTE ANCHO Y ALTO INCLUYE TORNILLERIA DESARMADO ALMACENES Y TALLERES | 5748.75
I450400126 | 5188 | ESTANTE ESTANTE ABIERTO CON DIMENSIONES 90 X 45 X 220 CM FRENTE ANCHO Y ALTO INCLUYE TORNILLERIA DESARMADO ALMACENES Y TALLERES | 5748.75
I450400126 | 5189 | ESTANTE ESTANTE ABIERTO CON DIMENSIONES 90 X 45 X 220 CM FRENTE ANCHO Y ALTO INCLUYE TORNILLERIA DESARMADO ALMACENES Y TALLERES | 5748.75
I450400126 | 5190 | ESTANTE ESTANTE ABIERTO CON DIMENSIONES 90 X 45 X 220 CM FRENTE ANCHO Y ALTO INCLUYE TORNILLERIA DESARMADO ALMACENES Y TALLERES | 5748.75
I450400126 | 5191 | ESTANTE ESTANTE ABIERTO CON DIMENSIONES 90 X 45 X 220 CM FRENTE ANCHO Y ALTO INCLUYE TORNILLERIA DESARMADO ALMACENES Y TALLERES | 5748.75
I450400126 | 5192 | ESTANTE ESTANTE ABIERTO CON DIMENSIONES 90 X 45 X 220 CM FRENTE ANCHO Y ALTO INCLUYE TORNILLERIA DESARMADO ALMACENES Y TALLERES | 5748.75
I450400126 | 5193 | ESTANTE ESTANTE ABIERTO CON DIMENSIONES 90 X 45 X 220 CM FRENTE ANCHO Y ALTO INCLUYE TORNILLERIA DESARMADO ALMACENES Y TALLERES | 5748.75
I450400126 | 5194 | ESTANTE ESTANTE ABIERTO CON DIMENSIONES 90 X 45 X 220 CM FRENTE ANCHO Y ALTO INCLUYE TORNILLERIA DESARMADO ALMACENES Y TALLERES | 5748.75
I450400126 | 5195 | ESTANTE ESTANTE ABIERTO CON DIMENSIONES 90 X 45 X 220 CM FRENTE ANCHO Y ALTO INCLUYE TORNILLERIA DESARMADO ALMACENES Y TALLERES | 5748.75
I450400126 | 5196 | ESTANTE ESTANTE ABIERTO CON DIMENSIONES 90 X 45 X 220 CM FRENTE ANCHO Y ALTO INCLUYE TORNILLERIA DESARMADO ALMACENES Y TALLERES | 5748.75
I450400126 | 5197 | ESTANTE ESTANTE ABIERTO CON DIMENSIONES 90 X 45 X 220 CM FRENTE ANCHO Y ALTO INCLUYE TORNILLERIA DESARMADO ALMACENES Y TALLERES | 5748.75
I450400126 | 5200 | ESTANTE ESTANTE ABIERTO CON DIMENSIONES 90 X 45 X 220 CM FRENTE ANCHO Y ALTO INCLUYE TORNILLERIA DESARMADO ALMACENES Y TALLERES | 5748.75
I450400126 | 5201 | ESTANTE ESTANTE ABIERTO CON DIMENSIONES 90 X 45 X 220 CM FRENTE ANCHO Y ALTO INCLUYE TORNILLERIA DESARMADO ALMACENES Y TALLERES | 5748.75
I450400126 | 5202 | ESTANTE ESTANTE ABIERTO CON DIMENSIONES 90 X 45 X 220 CM FRENTE ANCHO Y ALTO INCLUYE TORNILLERIA DESARMADO ALMACENES Y TALLERES | 5748.75
I450400126 | 5203 | ESTANTE ESTANTE ABIERTO CON DIMENSIONES 90 X 45 X 220 CM FRENTE ANCHO Y ALTO INCLUYE TORNILLERIA DESARMADO ALMACENES Y TALLERES | 5748.75
I450400126 | 5204 | ESTANTE ESTANTE ABIERTO CON DIMENSIONES 90 X 45 X 220 CM FRENTE ANCHO Y ALTO INCLUYE TORNILLERIA DESARMADO ALMACENES Y TALLERES | 5748.75
I450400126 | 5205 | ESTANTE ESTANTE ABIERTO CON DIMENSIONES 90 X 45 X 220 CM FRENTE ANCHO Y ALTO INCLUYE TORNILLERIA DESARMADO ALMACENES Y TALLERES | 5748.75
I450400126 | 5206 | ESTANTE ESTANTE ABIERTO CON DIMENSIONES 90 X 45 X 220 CM FRENTE ANCHO Y ALTO INCLUYE TORNILLERIA DESARMADO ALMACENES Y TALLERES | 5748.75
I450400126 | 5207 | ESTANTE ESTANTE ABIERTO CON DIMENSIONES 90 X 45 X 220 CM FRENTE ANCHO Y ALTO INCLUYE TORNILLERIA DESARMADO ALMACENES Y TALLERES | 5748.75
I450400126 | 5208 | ESTANTE ESTANTE ABIERTO CON DIMENSIONES 90 X 45 X 220 CM FRENTE ANCHO Y ALTO INCLUYE TORNILLERIA DESARMADO ALMACENES Y TALLERES | 5748.75
I450400126 | 5209 | ESTANTE ESTANTE ABIERTO CON DIMENSIONES 90 X 45 X 220 CM FRENTE ANCHO Y ALTO INCLUYE TORNILLERIA DESARMADO ALMACENES Y TALLERES | 5748.75
I450400126 | 5210 | ESTANTE ESTANTE ABIERTO CON DIMENSIONES 90 X 45 X 220 CM FRENTE ANCHO Y ALTO INCLUYE TORNILLERIA DESARMADO ALMACENES Y TALLERES | 5748.75
I450400126 | 5211 | ESTANTE ESTANTE ABIERTO CON DIMENSIONES 90 X 45 X 220 CM FRENTE ANCHO Y ALTO INCLUYE TORNILLERIA DESARMADO ALMACENES Y TALLERES | 5748.75
I450400126 | 5212 | ESTANTE ESTANTE ABIERTO CON DIMENSIONES 90 X 45 X 220 CM FRENTE ANCHO Y ALTO INCLUYE TORNILLERIA DESARMADO ALMACENES Y TALLERES | 5748.75
I450400126 | 5215 | ESTANTE ESTANTE ABIERTO CON DIMENSIONES 90 X 45 X 220 CM FRENTE ANCHO Y ALTO INCLUYE TORNILLERIA DESARMADO ALMACENES Y TALLERES | 5748.75
I450400126 | 5216 | ESTANTE ESTANTE ABIERTO CON DIMENSIONES 90 X 45 X 220 CM FRENTE ANCHO Y ALTO INCLUYE TORNILLERIA DESARMADO ALMACENES Y TALLERES | 5748.75
I450400126 | 5217 | ESTANTE ESTANTE ABIERTO CON DIMENSIONES 90 X 45 X 220 CM FRENTE ANCHO Y ALTO INCLUYE TORNILLERIA DESARMADO ALMACENES Y TALLERES | 5748.75
I450400126 | 5218 | ESTANTE ESTANTE ABIERTO CON DIMENSIONES 90 X 45 X 220 CM FRENTE ANCHO Y ALTO INCLUYE TORNILLERIA DESARMADO ALMACENES Y TALLERES | 5748.75
I450400126 | 5219 | ESTANTE ESTANTE ABIERTO CON DIMENSIONES 90 X 45 X 220 CM FRENTE ANCHO Y ALTO INCLUYE TORNILLERIA DESARMADO ALMACENES Y TALLERES | 5748.75
I450400126 | 5222 | ESTANTE ESTANTE ABIERTO CON DIMENSIONES 90 X 45 X 220 CM FRENTE ANCHO Y ALTO INCLUYE TORNILLERIA DESARMADO ALMACENES Y TALLERES | 5748.75
I450400126 | 5226 | ESTANTE ESTANTE ABIERTO CON DIMENSIONES 90 X 45 X 220 CM FRENTE ANCHO Y ALTO INCLUYE TORNILLERIA DESARMADO ALMACENES Y TALLERES | 5748.75
I450400126 | 5227 | ESTANTE ESTANTE ABIERTO CON DIMENSIONES 90 X 45 X 220 CM FRENTE ANCHO Y ALTO INCLUYE TORNILLERIA DESARMADO ALMACENES Y TALLERES | 5748.75
I450400126 | 5228 | ESTANTE ESTANTE ABIERTO CON DIMENSIONES 90 X 45 X 220 CM FRENTE ANCHO Y ALTO INCLUYE TORNILLERIA DESARMADO ALMACENES Y TALLERES | 5748.75
I450400126 | 5229 | ESTANTE ESTANTE ABIERTO CON DIMENSIONES 90 X 45 X 220 CM FRENTE ANCHO Y ALTO INCLUYE TORNILLERIA DESARMADO ALMACENES Y TALLERES | 5748.75
I450400126 | 5231 | ESTANTE ESTANTE ABIERTO CON DIMENSIONES 90 X 45 X 220 CM FRENTE ANCHO Y ALTO INCLUYE TORNILLERIA DESARMADO ALMACENES Y TALLERES | 5748.75
I450400126 | 5232 | ESTANTE ESTANTE ABIERTO CON DIMENSIONES 90 X 45 X 220 CM FRENTE ANCHO Y ALTO INCLUYE TORNILLERIA DESARMADO ALMACENES Y TALLERES | 5748.75
I450400126 | 5233 | ESTANTE ESTANTE ABIERTO CON DIMENSIONES 90 X 45 X 220 CM FRENTE ANCHO Y ALTO INCLUYE TORNILLERIA DESARMADO ALMACENES Y TALLERES | 5748.75
I450400126 | 5234 | ESTANTE ESTANTE ABIERTO CON DIMENSIONES 90 X 45 X 220 CM FRENTE ANCHO Y ALTO INCLUYE TORNILLERIA DESARMADO ALMACENES Y TALLERES | 5748.75
I450400126 | 5235 | ESTANTE ESTANTE ABIERTO CON DIMENSIONES 90 X 45 X 220 CM FRENTE ANCHO Y ALTO INCLUYE TORNILLERIA DESARMADO ALMACENES Y TALLERES | 5748.75
I450400126 | 5236 | ESTANTE ESTANTE ABIERTO CON DIMENSIONES 90 X 45 X 220 CM FRENTE ANCHO Y ALTO INCLUYE TORNILLERIA DESARMADO ALMACENES Y TALLERES | 5748.75
I450400126 | 5237 | ESTANTE ESTANTE ABIERTO CON DIMENSIONES 90 X 45 X 220 CM FRENTE ANCHO Y ALTO INCLUYE TORNILLERIA DESARMADO ALMACENES Y TALLERES | 5748.75
I450400126 | 5240 | ESTANTE ESTANTE ABIERTO CON DIMENSIONES 90 X 45 X 220 CM FRENTE ANCHO Y ALTO INCLUYE TORNILLERIA DESARMADO ALMACENES Y TALLERES | 5748.75
I450400126 | 5241 | ESTANTE ESTANTE ABIERTO CON DIMENSIONES 90 X 45 X 220 CM FRENTE ANCHO Y ALTO INCLUYE TORNILLERIA DESARMADO ALMACENES Y TALLERES | 5748.75
I450400126 | 5242 | ESTANTE ESTANTE ABIERTO CON DIMENSIONES 90 X 45 X 220 CM FRENTE ANCHO Y ALTO INCLUYE TORNILLERIA DESARMADO ALMACENES Y TALLERES | 5748.75
I450400126 | 5243 | ESTANTE ESTANTE ABIERTO CON DIMENSIONES 90 X 45 X 220 CM FRENTE ANCHO Y ALTO INCLUYE TORNILLERIA DESARMADO ALMACENES Y TALLERES | 5748.75
I450400126 | 5244 | ESTANTE ESTANTE ABIERTO CON DIMENSIONES 90 X 45 X 220 CM FRENTE ANCHO Y ALTO INCLUYE TORNILLERIA DESARMADO ALMACENES Y TALLERES | 5748.75
I450400126 | 5245 | ESTANTE ESTANTE ABIERTO CON DIMENSIONES 90 X 45 X 220 CM FRENTE ANCHO Y ALTO INCLUYE TORNILLERIA DESARMADO ALMACENES Y TALLERES | 5748.75
I450400126 | 5246 | ESTANTE ESTANTE ABIERTO CON DIMENSIONES 90 X 45 X 220 CM FRENTE ANCHO Y ALTO INCLUYE TORNILLERIA DESARMADO ALMACENES Y TALLERES | 5748.75
I450400126 | 5247 | ESTANTE ESTANTE ABIERTO CON DIMENSIONES 90 X 45 X 220 CM FRENTE ANCHO Y ALTO INCLUYE TORNILLERIA DESARMADO ALMACENES Y TALLERES | 5748.75
I450400126 | 5248 | ESTANTE ESTANTE ABIERTO CON DIMENSIONES 90 X 45 X 220 CM FRENTE ANCHO Y ALTO INCLUYE TORNILLERIA DESARMADO ALMACENES Y TALLERES | 5748.75
I450400126 | 5249 | ESTANTE ESTANTE ABIERTO CON DIMENSIONES 90 X 45 X 220 CM FRENTE ANCHO Y ALTO INCLUYE TORNILLERIA DESARMADO ALMACENES Y TALLERES | 5748.75
I450400126 | 5250 | ESTANTE ESTANTE ABIERTO CON DIMENSIONES 90 X 45 X 220 CM FRENTE ANCHO Y ALTO INCLUYE TORNILLERIA DESARMADO ALMACENES Y TALLERES | 5748.75
I450400126 | 5251 | ESTANTE ESTANTE ABIERTO CON DIMENSIONES 90 X 45 X 220 CM FRENTE ANCHO Y ALTO INCLUYE TORNILLERIA DESARMADO ALMACENES Y TALLERES | 5748.75
I450400126 | 5252 | ESTANTE ESTANTE ABIERTO CON DIMENSIONES 90 X 45 X 220 CM FRENTE ANCHO Y ALTO INCLUYE TORNILLERIA DESARMADO ALMACENES Y TALLERES | 5748.75
I450400126 | 5253 | ESTANTE ESTANTE ABIERTO CON DIMENSIONES 90 X 45 X 220 CM FRENTE ANCHO Y ALTO INCLUYE TORNILLERIA DESARMADO ALMACENES Y TALLERES | 5748.75
I450400126 | 5254 | ESTANTE ESTANTE ABIERTO CON DIMENSIONES 90 X 45 X 220 CM FRENTE ANCHO Y ALTO INCLUYE TORNILLERIA DESARMADO ALMACENES Y TALLERES | 5748.75
I450400126 | 5255 | ESTANTE ESTANTE ABIERTO CON DIMENSIONES 90 X 45 X 220 CM FRENTE ANCHO Y ALTO INCLUYE TORNILLERIA DESARMADO ALMACENES Y TALLERES | 5748.75
I450400126 | 5256 | ESTANTE ESTANTE ABIERTO CON DIMENSIONES 90 X 45 X 220 CM FRENTE ANCHO Y ALTO INCLUYE TORNILLERIA DESARMADO ALMACENES Y TALLERES | 5748.75
I450400126 | 5257 | ESTANTE ESTANTE ABIERTO CON DIMENSIONES 90 X 45 X 220 CM FRENTE ANCHO Y ALTO INCLUYE TORNILLERIA DESARMADO ALMACENES Y TALLERES | 5748.75
I450400126 | 5258 | ESTANTE ESTANTE ABIERTO CON DIMENSIONES 90 X 45 X 220 CM FRENTE ANCHO Y ALTO INCLUYE TORNILLERIA DESARMADO ALMACENES Y TALLERES | 5748.75
I450400126 | 5259 | ESTANTE ESTANTE ABIERTO CON DIMENSIONES 90 X 45 X 220 CM FRENTE ANCHO Y ALTO INCLUYE TORNILLERIA DESARMADO ALMACENES Y TALLERES | 5748.75
I450400126 | 5260 | ESTANTE ESTANTE ABIERTO CON DIMENSIONES 90 X 45 X 220 CM FRENTE ANCHO Y ALTO INCLUYE TORNILLERIA DESARMADO ALMACENES Y TALLERES | 5748.75
I450400126 | 5261 | ESTANTE ESTANTE ABIERTO CON DIMENSIONES 90 X 45 X 220 CM FRENTE ANCHO Y ALTO INCLUYE TORNILLERIA DESARMADO ALMACENES Y TALLERES | 5748.75
I450400126 | 5262 | ESTANTE ESTANTE ABIERTO CON DIMENSIONES 90 X 45 X 220 CM FRENTE ANCHO Y ALTO INCLUYE TORNILLERIA DESARMADO ALMACENES Y TALLERES | 5748.75
I450400126 | 5264 | ESTANTE ESTANTE ABIERTO CON DIMENSIONES DE 90 X 45 X 220 CM FRENTE ANCHO Y ALTO INCLUYE TORNILLERIA DESARMADO RAYOS X Y PATOLOGIA | 5748.75
I450400126 | 5270 | ESTANTE ESTANTE ABIERTO CON DIMENSIONES DE 90 X 45 X 220 CM FRENTE ANCHO Y ALTO INCLUYE TORNILLERIA DESARMADO RAYOS X Y PATOLOGIA | 5748.75
I450400126 | 5271 | ESTANTE ESTANTE ABIERTO CON DIMENSIONES DE 90 X 45 X 220 CM FRENTE ANCHO Y ALTO INCLUYE TORNILLERIA DESARMADO RAYOS X Y PATOLOGIA | 5748.75
I450400126 | 5272 | ESTANTE ESTANTE ABIERTO CON DIMENSIONES DE 90 X 45 X 220 CM FRENTE ANCHO Y ALTO INCLUYE TORNILLERIA DESARMADO RAYOS X Y PATOLOGIA | 5748.75
I450400126 | 5273 | ESTANTE ESTANTE ABIERTO CON DIMENSIONES DE 90 X 45 X 220 CM FRENTE ANCHO Y ALTO INCLUYE TORNILLERIA DESARMADO RAYOS X Y PATOLOGIA | 5748.75
I450400126 | 5274 | ESTANTE ESTANTE ABIERTO CON DIMENSIONES DE 90 X 45 X 220 CM FRENTE ANCHO Y ALTO INCLUYE TORNILLERIA DESARMADO RAYOS X Y PATOLOGIA | 5748.75
I450400126 | 5275 | ESTANTE ESTANTE ABIERTO CON DIMENSIONES DE 90 X 45 X 220 CM FRENTE ANCHO Y ALTO INCLUYE TORNILLERIA DESARMADO RAYOS X Y PATOLOGIA | 5748.75
I450400126 | 5276 | ESTANTE ESTANTE ABIERTO CON DIMENSIONES DE 90 X 45 X 220 CM FRENTE ANCHO Y ALTO INCLUYE TORNILLERIA DESARMADO RAYOS X Y PATOLOGIA | 5748.75
I450400126 | 5277 | ESTANTE ESTANTE ABIERTO CON DIMENSIONES DE 120 X 45 X 220 CM FRENTE ANCHO Y ALTO INCLUYE TORNILLERIA DESARMADO RAYOS X Y PATOLOGIA | 7448.35
I450400126 | 5293 | ESTANTE ESTANTE ABIERTO CON DIMENSIONES 120X 45 X 220 CM FRENTE ANCHO Y ALTO INCLUYE TORNILLERIA DESARMADO AREAS QUIRUIRGICAS | 7448.35
I450400126 | 5295 | ESTANTE ESTANTE ABIERTO CON DIMENSIONES 120X 45 X 220 CM FRENTE ANCHO Y ALTO INCLUYE TORNILLERIA DESARMADO AREAS QUIRUIRGICAS | 7448.35
I450400126 | 5326 | ESTANTE ESTANTE ABIERTO CON DIMENSIONES DE 120 X 45 X 220 CM FRENTE ANCHO Y ALTO INCLUYE TORNILLERIA DESARMADO PEDIATRIA Y TERAPIA PEDIATRICA | 7448.35
I450400126 | 5327 | ESTANTE ESTANTE ABIERTO CON DIMENSIONES DE 120 X 45 X 220 CM FRENTE ANCHO Y ALTO INCLUYE TORNILLERIA DESARMADO PEDIATRIA Y TERAPIA PEDIATRICA | 7448.35
I450400126 | 5329 | ESTANTE ESTANTE ABIERTO CON DIMENSIONES DE 90 X 45 X 220 CM FRENTE ANCHO Y ALTO INCLUYE TORNILLERIA DESARMADO PEDIATRIA Y TERAPIA PEDIATRICA | 5748.75
I450400126 | 5330 | ESTANTE ESTANTE ABIERTO CON DIMENSIONES DE 90 X 45 X 220 CM FRENTE ANCHO Y ALTO INCLUYE TORNILLERIA DESARMADO PEDIATRIA Y TERAPIA PEDIATRICA | 5748.75
I450400126 | 5331 | ESTANTE ESTANTE ABIERTO CON DIMENSIONES DE 90 X 45 X 220 CM FRENTE ANCHO Y ALTO INCLUYE TORNILLERIA DESARMADO PEDIATRIA Y TERAPIA PEDIATRICA | 5748.75
I450400126 | 5332 | ESTANTE ESTANTE ABIERTO CON DIMENSIONES DE 90 X 45 X 220 CM FRENTE ANCHO Y ALTO INCLUYE TORNILLERIA DESARMADO PEDIATRIA Y TERAPIA PEDIATRICA | 5748.75
I450400146 | 691 | GABINETE UNIVERSAL ARMARIO (GABINETE) CON DOS PUERTAS ABATIBLES Y CRISTAL DIMENSIONES DE 90X 45 X 180 CM FRENTE ANCHO Y ALTO PEDIATRIA Y TERAPIA PEDIATRICA | 18917.09
I450400146 | 692 | GABINETE UNIVERSAL ARMARIO (GABINETE) CON DOS PUERTAS ABATIBLES Y CRISTAL DIMENSIONES DE 90X 45 X 180 CM FRENTE ANCHO Y ALTO PEDIATRIA Y TERAPIA PEDIATRICA | 18917.09
I450400146 | 693 | GABINETE UNIVERSAL ARMARIO (GABINETE) CON DOS PUERTAS ABATIBLES Y CRISTAL DIMENSIONES DE 90X 45 X 180 CM FRENTE ANCHO Y ALTO PEDIATRIA Y TERAPIA PEDIATRICA | 18917.09
I450400248 | 615 | MESA DE TRABAJO GABINETE CON TARJA CENTRAL SENCILLA (MESA) CON DIMENSIONES GRALES DE 1.23 X .65 X .91 M INCLUYE LLAVE Y CUBIERTA RAYOS X Y PATOLOGIA | 30896.26
I450400248 | 616 | MESA DE TRABAJO GABINETE CON TARJA DOBLE CENTRAL (MESA) SENCILLA DIMENSIONES GRALES DE 1.2694 X .65 X .91 M INCLUYE: DOS LLAVES Y CUBIERTA RAYOS X Y PATOLOGIA | 40278.88
I450400252 | 547 | MESA DE TRABAJO DE METAL MESA ESTRUCTURAL CON TARJA SENCILLA Y UNA LLAVE CUELLO DE GANSO DIMENSI0NES GRALES 1.40 X .65X.91 M (FRENTE POR ANCHO POR ALTURA) INCLUYE TRAMPA DE YESO CONSULTA EXTERNA | 33989.03
I450400252 | 548 | MESA DE TRABAJO DE METAL MESA DE METAL A MURO DIMENSIONES GENERALES DE 1.818X.65X.91 M (FRENTE POR ANCHO POR ALTO) INCLUYE CUBIERTA TERAPIA INTENSIVA | 40142.19
I450400252 | 549 | MESA DE TRABAJO DE METAL MESA DE METAL A MURO DIMENSIONES GENERALES 2.775 X .65X .91 M FRENTE POR ANCHO POR ALTO INCLUYE TARJA DOBLE DOS LLAVES CUELLO DE GANSO Y CUBIERTA TERAPIA INTENSIVA | 56226.13
I450400252 | 550 | MESA DE TRABAJO DE METAL MESA DE METAL EN ESCUADRA DIMENSIONES GRALES 2.175 X .945 X .91 MTS FRENTE POR LARGO POR ANCHO INCLUYE CUBIERTA TERAPIA INTENSIVA | 49503.48
I450400252 | 551 | MESA DE TRABAJO DE METAL MESA DE METALE N ESCUADRA DIMENSIONES GRALES DE 3.238 X 3.975 X .65 X .91 MTS FRENTE POR LARGO POR ALTO INCLUYE TARJA SENCILLA UNA LLAVE CUELLO DE GANSO UN ESCURRIDOR UN LAVAOJOS Y CUBIERTA TERAPIA INTENSIVA | 108960.76
I450400252 | 552 | MESA DE TRABAJO DE METAL MESA DE METAL EN ESCUADRA DIMENSIONES GRALES 3.88X 3.04 X .91M (FRENTE POR LARGO POR ALTO) INCLUYE TARJA SENCILLA UN LAVAOJOS UN ESCURRIDOR UNA LLAVE CUELLO DE GANSO Y CUBIERTA TERAPIA INTENSIVA | 82948.58
I450400252 | 553 | MESA DE TRABAJO DE METAL MESA DE METAL EN ESCUADRA DIMENSIONES GRALES 3.775 X 2.62 X .91 M FRENTE POR LARGO POR ALTO INCLUYE TARJA SENCILLA UN LAVAOJOS UN ESCURRIDOR UNA LLAVE CUELLO DE GANSO Y CUBIERTA TERAPIA INTENSIVA | 71623.74
I450400252 | 554 | MESA DE TRABAJO DE METAL MESA DE METAL EN ESCUADRA DIMENSIONES GRALES DE 2.495 X 3.95 X .65 X.91 M INCLUYE TARJA LLAVE LAVAOJOS ESCURRIDOR Y CUBIERTA TERAPIA INTENSIVA | 80369.44
I450400252 | 555 | MESA DE TRABAJO DE METAL MESA DE METAL EN ESCUADRA DIMENSIONES GRALES DE 3.71X .625 PROF .80 Y .65 X ALTURA .91 M FRENTE POR ALTO POR LARGO INCLUYE UNA TAJRA UNA LLAVE CUELLO DE GALSO UN LAVAOJOS UN ESCURRIDOR Y CUBIERTA TERAPIA INTENSIVA | 56151.34
I450400252 | 556 | MESA DE TRABAJO DE METAL MESA DE METAL EN ESCUADRA DOMENSIONES GRALES DE 3.275X 2.43 X .65 X.91 M INCLUYE UNA TARJA UNA LLAVE UN LAVAOJOS Y CUBIERTA TERAPIA INTENSIVA | 78029.46
I450400252 | 558 | MESA DE TRABAJO DE METAL MESA DE METAL EN ESCUADRA DIMENSIONES GRALES 4.552 X 2.153 X .65 X .91 M INCLUYE CUBIERTA DE FORMICA ALMACENES Y TALLERES | 60721.65
I450400252 | 559 | MESA DE TRABAJO DE METAL MESA DE METAL EN ESCUADRA DE 8.86X2.97X.91 M CON CUBIERTA DE FORMICA ALMACENES Y TALLERES | 107947.28
I450400252 | 560 | MESA DE TRABAJO DE METAL MESA DE TRABAJO TIPO T DIMENSIONES GRALES DE 2.75 X 1.97 X .91 M INCLUYE CUBIERTA DE FORMICA ALMACENES Y TALLERES | 59160.68
I450400252 | 561 | MESA DE TRABAJO DE METAL MESA DE METAL EN ESCUADRA DIMENSIONES GRALES DE 4.68 X 2.806 X .65 X. 91 M INCLUYE CUBIERTA DE ACERO INOXIDABLE ALMACENES Y TALLERES | 96198.87
I450400252 | 562 | MESA DE TRABAJO DE METAL MESA DE METAL EN ESCUADRA DIMENSIONES GRALES DE 4.6826 X 2.749 X.91M INCLUYE CUBIERTA DE ACERO INOXIDABLE ALMACENES Y TALLERES | 90261.78
I450400252 | 563 | MESA DE TRABAJO DE METAL MESA ESTRUCTURAL CON TARJA SENCILLA DERECHA DIMENSIONES GRALES 1.40 X .65 X .91 M (FRENTE ANCHO Y ALTO) INCLUYE LLAVE TRAMPA DE YESO Y CUBIERTA 100% ACERO INOXIDABLE RAYOS X Y PATOLOGIA | 47063.72
I450400252 | 564 | MESA DE TRABAJO DE METAL MESA DE METAL CON TARJA IZQUIERDA SENCILLA DIMENSIONES GRALES 2.175 X .65 X.91 M INCLUYE LLAVE Y CUBIERTA RAYOS X Y PATOLOGIA | 59178.27
I450400252 | 565 | MESA DE TRABAJO DE METAL MESA DE METAL CON TARJA DERECHA SENCILLA DIMENSIONES GRALES DE 1.8832 X .65 X.91 M INCLUYE LLAVE Y CUBIERTA RAYOS X Y PATOLOGIA | 45985.18
I450400252 | 567 | MESA DE TRABAJO DE METAL MESA EN U DIMENSIONES GRALES DE 2.325 POR 3.615 X 3.095 X .65 X .91 INCLUYE DOS TARJAS SENCILLAS DOS LLAVES Y CUBIERTA RAYOS X Y PATOLOGIA | 72056.23
I450400252 | 568 | MESA DE TRABAJO DE METAL MESA DE METAL A MURO DIMENSIONES GRALES DE 3.36 X .65 X .91 M INCLUYE CUBIERTA RAYOS X Y PATOLOGIA | 74515.44
I450400252 | 569 | MESA DE TRABAJO DE METAL MESA DE METAL CON TARJA DERECHA SENCILLA DIMENSIONES GRALES DE 1.85 X 65 X .91 FRABRICADA 100% EN ACERO INOXIDABLE INCLUYE LLAVE Y CUBIERTA RAYOS X Y PATOLOGIA | 81221.99
I450400252 | 570 | MESA DE TRABAJO DE METAL MESA DE METAL A MURO DIMENSIONES GRALES DE 2.137 X .65 X .91 M INCLUYE CUBIERTA RAYOS X Y PATOLOGIA | 46198.67
I450400252 | 571 | MESA DE TRABAJO DE METAL MESA DE METAL A MURO DIMENSIONES GRALES DE 2.1294 X .65 X .91 M INCLUYE CUBIERTA RAYOS X Y PATOLOGIA | 46198.67
I450400252 | 572 | MESA DE TRABAJO DE METAL MESA DE METAL A MURO CON TARJA DERECHA DERECHA DIMENSIONES GRALES DE 2.15 X .65 X .91 M INCLUYE UNA LLAVE Y CUBIERTA RAYOS X Y PATOLOGIA | 47131.02
I450400252 | 573 | MESA DE TRABAJO DE METAL MESA DE METAL A MURO CON TARJA IZQUIERDA DIMENSIONES GRALES DE 2.15 X .65 X .91 M INCLUYE UNA LLAVE Y CUBIERTA RAYOS Y PATOLOGIA | 42974.53
I450400252 | 574 | MESA DE TRABAJO DE METAL MESA DE METAL CON TARJA DOBLE DERECHA DIMENSIONES GRALES DE 2.775 X .65 X .91 M FRENTE POR ANCHO POR ALTO INCLUYE DOS LLAVES Y CUBIERTA AREAS QUIRURGICAS | 55182.13
I450400252 | 575 | MESA DE TRABAJO DE METAL MESA DE METAL CON TARJA IZQ SENCILLA DIMENSIONES GRALES DE 1.575 X .65 X .91 M FRENTE POR ANCHO POR ALTO INCLUYE UNA LLAVE CUELLA DE GANZO Y CUBIERTA AREAS QUIRURGICAS | 37530.13
I450400252 | 576 | MESA DE TRABAJO DE METAL MESA DE METAL EN ESCUADRA DIMENSIONES GRALES DE 2.88 X 2.198 X .65 X .91 M INCLUYE UNA TARJA UNA LLAVE TY CUBIERTA AREAS QUIRURGICAS | 65729.49
I450400252 | 577 | MESA DE TRABAJO DE METAL MESA CON DOBLE TARJA DERECHA Y DOS LLAVES CUELLO DE GANSO DIMENSIONES GENERALES DE 2.475 X .65 X .91 M FRENTE POR ANCHO POR ALTO AREAS QUIRURGICAS | 48710.34
I450400252 | 578 | MESA DE TRABAJO DE METAL MESA DE METAL CON DOBLE TARJA IZQ DIMENSIONES GRALES DE 2.15X.65X .91 M FRENTE POR ANCHO POR ALTO INCLUYE CUBIERTA PEDIATRIA Y TERAPIA PEDIATRICA | 52931.02
I450400252 | 579 | MESA DE TRABAJO DE METAL MESA DE METAL CON TARJA IZQ DIMENSIONES GRALES DE 1.875X.65X .91 M FRENTE POR ANCHO POR ALTO INCLUYE ESCURRIDOR Y CUBIERTA PEDIATRIA Y TERAPIA PEDIATRICA | 52901.81
I450400252 | 580 | MESA DE TRABAJO DE METAL MESA DE METAL CON TARJA DERECHA DIMENSIONES GRALES DE 2.15X.65X .91 M FRENTE POR ANCHO POR ALTO INCLUYE CUBIERTA PEDIATRIA Y TERAPIA PEDIATRICA | 45440.41
I450400252 | 581 | MESA DE TRABAJO DE METAL MESA DE METAL CON DIMENSIONES GRALES DE 3.375X.65X .91 M FRENTE POR ANCHO POR ALTO INCLUYE CUBIERTA PEDIATRIA Y TERAPIA PEDIATRICA | 60806.38
I450400252 | 582 | MESA DE TRABAJO DE METAL MESA DE METAL CON DIMENSIONES GRALES DE 3.375X.65X .91 M FRENTE POR ANCHO POR ALTO INCLUYE CUBIERTA PEDIATRIA Y TERAPIA PEDIATRICA | 60806.38
I450400252 | 583 | MESA DE TRABAJO DE METAL GABINETE CON TARJA MESA CENTRAL PROFUNDA DIMENSIONES GRALES DE 1.491X.65X .91 M FRENTE POR ANCHO POR ALTO INCLUYE LLAVE Y CUBIERTA PEDIATRIA Y TERAPIA PEDIATRICA | 35149.03
I450400252 | 584 | MESA DE TRABAJO DE METAL MESA DE METAL A MURO CON TARJA IZQUIERDA DIMENSIONES GEENERALES DE 2.15 X .65 X .91 M INCLUYE UNA LLAVE Y CUBIERTA RAYOS X Y PATOLOGIA | 47131.02
I450400126 | 5058 | ESTANTE ESTANTE ABIERTO CON DIMENSIONES 120X45X220 CM FRENTE ANCHO Y ALTO INCLUYE TORNILLERIA (DESARMADO) TERAPIA INTENSIVA | 7448.35
I450400126 | 5059 | ESTANTE ESTANTE ABIERTO CON DIMENSIONES 120X45X220 CM FRENTE ANCHO Y ALTO INCLUYE TORNILLERIA (DESARMADO) TERAPIA INTENSIVA | 7448.35
I450400126 | 5060 | ESTANTE ESTANTE ABIERTO CON DIMENSIONES 120X45X220 CM FRENTE ANCHO Y ALTO INCLUYE TORNILLERIA (DESARMADO) TERAPIA INTENSIVA | 7448.35
I450400126 | 5061 | ESTANTE ESTANTE ABIERTO CON DIMENSIONES 120X45X220 CM FRENTE ANCHO Y ALTO INCLUYE TORNILLERIA (DESARMADO) TERAPIA INTENSIVA | 7448.35
I450400126 | 5213 | ESTANTE ESTANTE ABIERTO CON DIMENSIONES 90 X 45 X 220 CM FRENTE ANCHO Y ALTO INCLUYE TORNILLERIA DESARMADO ALMACENES Y TALLERES | 5748.75
I450400126 | 5214 | ESTANTE ESTANTE ABIERTO CON DIMENSIONES 90 X 45 X 220 CM FRENTE ANCHO Y ALTO INCLUYE TORNILLERIA DESARMADO ALMACENES Y TALLERES | 5748.75
I450400126 | 5263 | ESTANTE ESTANTE ABIERTO CON DIMENSIONES DE 90 X 45 X 220 CM FRENTE ANCHO Y ALTO INCLUYE TORNILLERIA DESARMADO RAYOS X Y PATOLOGIA | 5748.75
I450400252 | 566 | MESA DE TRABAJO DE METAL MESA DE METAL A MURO DIMENSIONES GRALES DE 5.443 X .65 X .91 M INCLUYE CUBIERTA RAYOS X Y PATOLOGIA | 80848.98
I450400126 | 5122 | ESTANTE ESTANTE ABIERTO DIMENSIONES 120 X 45 X 220 CM FRENTE ANCHO Y ALTO INCLUYE TORNILLERIA DESARMADO ALMACENES Y TALLERES | 7448.35
I450400126 | 5123 | ESTANTE ESTANTE ABIERTO DIMENSIONES 120 X 45 X 220 CM FRENTE ANCHO Y ALTO INCLUYE TORNILLERIA DESARMADO ALMACENES Y TALLERES | 7448.35
I450400126 | 5125 | ESTANTE ESTANTE ABIERTO DIMENSIONES 120 X 45 X 220 CM FRENTE ANCHO Y ALTO INCLUYE TORNILLERIA DESARMADO ALMACENES Y TALLERES | 7448.35
I450400126 | 5133 | ESTANTE ESTANTE ABIERTO DIMENSIONES 120 X 45 X 220 CM FRENTE ANCHO Y ALTO INCLUYE TORNILLERIA DESARMADO ALMACENES Y TALLERES | 7448.35
I450400126 | 5134 | ESTANTE ESTANTE ABIERTO DIMENSIONES 120 X 45 X 220 CM FRENTE ANCHO Y ALTO INCLUYE TORNILLERIA DESARMADO ALMACENES Y TALLERES | 7448.35
I450400126 | 5135 | ESTANTE ESTANTE ABIERTO DIMENSIONES 120 X 45 X 220 CM FRENTE ANCHO Y ALTO INCLUYE TORNILLERIA DESARMADO ALMACENES Y TALLERES | 7448.35
I450400126 | 5162 | ESTANTE ESTANTE ABIERTO CON DIMENSIONES 90 X 45 X 220 CM FRENTE ANCHO Y ALTO INCLUYE TORNILLERIA DESARMADO ALMACENES Y TALLERES | 5748.75
I450400126 | 5163 | ESTANTE ESTANTE ABIERTO CON DIMENSIONES 90 X 45 X 220 CM FRENTE ANCHO Y ALTO INCLUYE TORNILLERIA DESARMADO ALMACENES Y TALLERES | 5748.75
I450400126 | 5198 | ESTANTE ESTANTE ABIERTO CON DIMENSIONES 90 X 45 X 220 CM FRENTE ANCHO Y ALTO INCLUYE TORNILLERIA DESARMADO ALMACENES Y TALLERES | 5748.75
I450400126 | 5199 | ESTANTE ESTANTE ABIERTO CON DIMENSIONES 90 X 45 X 220 CM FRENTE ANCHO Y ALTO INCLUYE TORNILLERIA DESARMADO ALMACENES Y TALLERES | 5748.75
I450400126 | 5265 | ESTANTE ESTANTE ABIERTO CON DIMENSIONES DE 90 X 45 X 220 CM FRENTE ANCHO Y ALTO INCLUYE TORNILLERIA DESARMADO RAYOS X Y PATOLOGIA | 5748.75
I450400126 | 5266 | ESTANTE ESTANTE ABIERTO CON DIMENSIONES DE 90 X 45 X 220 CM FRENTE ANCHO Y ALTO INCLUYE TORNILLERIA DESARMADO RAYOS X Y PATOLOGIA | 5748.75
I450400126 | 5333 | ESTANTE ESTANTE ABIERTO CON DIMENSIONES DE 90 X 45 X 220 CM FRENTE ANCHO Y ALTO INCLUYE TORNILLERIA DESARMADO PEDIATRIA Y TERAPIA PEDIATRICA | 5748.75
I450400126 | 5334 | ESTANTE ESTANTE ABIERTO CON DIMENSIONES DE 90 X 45 X 220 CM FRENTE ANCHO Y ALTO INCLUYE TORNILLERIA DESARMADO PEDIATRIA Y TERAPIA PEDIATRICA | 5748.75
I450400126 | 5335 | ESTANTE ESTANTE ABIERTO CON DIMENSIONES DE 90 X 45 X 220 CM FRENTE ANCHO Y ALTO INCLUYE TORNILLERIA DESARMADO PEDIATRIA Y TERAPIA PEDIATRICA | 5748.75
I450400126 | 4995 | ESTANTE ESTANTE ABIERTO CON DIMENSIONES 120X45X220 CM FRENTE ANCHO Y ALTO INCLUYE TORNILLERIA (DESARMADO) CONSULTA EXTERNA | 7448.35
I450400126 | 4998 | ESTANTE ESTANTE ABIERTO CON DIMENSIONES 120X45X220 CM FRENTE ANCHO Y ALTO INCLUYE TORNILLERIA (DESARMADO) CONSULTA EXTERNA | 7448.35
I450400126 | 4999 | ESTANTE ESTANTE ABIERTO CON DIMENSIONES 120X45X220 CM FRENTE ANCHO Y ALTO INCLUYE TORNILLERIA (DESARMADO) CONSULTA EXTERNA | 7448.35
I450400126 | 5000 | ESTANTE ESTANTE ABIERTO CON DIMENSIONES 120X45X220 CM FRENTE ANCHO Y ALTO INCLUYE TORNILLERIA (DESARMADO) CONSULTA EXTERNA | 7448.35
I450400126 | 5001 | ESTANTE ESTANTE ABIERTO CON DIMENSIONES 120X45X220 CM FRENTE ANCHO Y ALTO INCLUYE TORNILLERIA (DESARMADO) CONSULTA EXTERNA | 7448.35
I450400126 | 5003 | ESTANTE ESTANTE ABIERTO CON DIMENSIONES 120X45X220 CM FRENTE ANCHO Y ALTO INCLUYE TORNILLERIA (DESARMADO) CONSULTA EXTERNA | 7448.35
I450400126 | 5004 | ESTANTE ESTANTE ABIERTO CON DIMENSIONES 120X45X220 CM FRENTE ANCHO Y ALTO INCLUYE TORNILLERIA (DESARMADO) CONSULTA EXTERNA | 7448.35
I450400126 | 5005 | ESTANTE ESTANTE ABIERTO CON DIMENSIONES 120X45X220 CM FRENTE ANCHO Y ALTO INCLUYE TORNILLERIA (DESARMADO) CONSULTA EXTERNA | 7448.35
I450400126 | 5006 | ESTANTE ESTANTE ABIERTO CON DIMENSIONES 120X45X220 CM FRENTE ANCHO Y ALTO INCLUYE TORNILLERIA (DESARMADO) CONSULTA EXTERNA | 7448.35
I450400126 | 5007 | ESTANTE ESTANTE ABIERTO CON DIMENSIONES 120X45X220 CM FRENTE ANCHO Y ALTO INCLUYE TORNILLERIA (DESARMADO) CONSULTA EXTERNA | 7448.35
I450400126 | 5008 | ESTANTE ESTANTE ABIERTO CON DIMENSIONES 120X45X220 CM FRENTE ANCHO Y ALTO INCLUYE TORNILLERIA (DESARMADO) CONSULTA EXTERNA | 7448.35
I450400126 | 5009 | ESTANTE ESTANTE ABIERTO CON DIMENSIONES 120X45X220 CM FRENTE ANCHO Y ALTO INCLUYE TORNILLERIA (DESARMADO) CONSULTA EXTERNA | 7448.35
I450400126 | 5010 | ESTANTE ESTANTE ABIERTO CON DIMENSIONES 120X45X220 CM FRENTE ANCHO Y ALTO INCLUYE TORNILLERIA (DESARMADO) CONSULTA EXTERNA | 7448.35
I450400126 | 5011 | ESTANTE ESTANTE ABIERTO CON DIMENSIONES 120X45X220 CM FRENTE ANCHO Y ALTO INCLUYE TORNILLERIA (DESARMADO) CONSULTA EXTERNA | 7448.35
I450400126 | 5012 | ESTANTE ESTANTE ABIERTO CON DIMENSIONES 120X45X220 CM FRENTE ANCHO Y ALTO INCLUYE TORNILLERIA (DESARMADO) CONSULTA EXTERNA | 7448.35
I450400126 | 5013 | ESTANTE ESTANTE ABIERTO CON DIMENSIONES 120X45X220 CM FRENTE ANCHO Y ALTO INCLUYE TORNILLERIA (DESARMADO) CONSULTA EXTERNA | 7448.35
I450400126 | 5014 | ESTANTE ESTANTE ABIERTO CON DIMENSIONES 120X45X220 CM FRENTE ANCHO Y ALTO INCLUYE TORNILLERIA (DESARMADO) CONSULTA EXTERNA | 7448.35
I450400126 | 5015 | ESTANTE ESTANTE ABIERTO CON DIMENSIONES 120X45X220 CM FRENTE ANCHO Y ALTO INCLUYE TORNILLERIA (DESARMADO) CONSULTA EXTERNA | 7448.35
I450400126 | 5016 | ESTANTE ESTANTE ABIERTO CON DIMENSIONES 120X45X220 CM FRENTE ANCHO Y ALTO INCLUYE TORNILLERIA (DESARMADO) CONSULTA EXTERNA | 7448.35
I450400126 | 5017 | ESTANTE ESTANTE ABIERTO CON DIMENSIONES 120X45X220 CM FRENTE ANCHO Y ALTO INCLUYE TORNILLERIA (DESARMADO) CONSULTA EXTERNA | 7448.35
I450400126 | 5018 | ESTANTE ESTANTE ABIERTO CON DIMENSIONES 120X45X220 CM FRENTE ANCHO Y ALTO INCLUYE TORNILLERIA (DESARMADO) CONSULTA EXTERNA | 7448.35
I450400126 | 5019 | ESTANTE ESTANTE ABIERTO CON DIMENSIONES 120X45X220 CM FRENTE ANCHO Y ALTO INCLUYE TORNILLERIA (DESARMADO) CONSULTA EXTERNA | 7448.35
I450400126 | 5020 | ESTANTE ESTANTE ABIERTO CON DIMENSIONES 120X45X220 CM FRENTE ANCHO Y ALTO INCLUYE TORNILLERIA (DESARMADO) CONSULTA EXTERNA | 7448.35
I450400126 | 5021 | ESTANTE ESTANTE ABIERTO CON DIMENSIONES 120X45X220 CM FRENTE ANCHO Y ALTO INCLUYE TORNILLERIA (DESARMADO) CONSULTA EXTERNA | 7448.35
I450400126 | 5022 | ESTANTE ESTANTE ABIERTO CON DIMENSIONES 120X45X220 CM FRENTE ANCHO Y ALTO INCLUYE TORNILLERIA (DESARMADO) CONSULTA EXTERNA | 7448.35
I450400126 | 4988 | ESTANTE ESTANTE ABIERTO CON DIMENSIONES 120X45X220 CM FRENTE ANCHO Y ALTO INCLUYE TORNILLERIA (DESARMADO) CONSULTA EXTERNA | 7448.35
I450400126 | 4989 | ESTANTE ESTANTE ABIERTO CON DIMENSIONES 120X45X220 CM FRENTE ANCHO Y ALTO INCLUYE TORNILLERIA (DESARMADO) CONSULTA EXTERNA | 7448.35
I450400126 | 4994 | ESTANTE ESTANTE ABIERTO CON DIMENSIONES 120X45X220 CM FRENTE ANCHO Y ALTO INCLUYE TORNILLERIA (DESARMADO) CONSULTA EXTERNA | 7448.35
I450400126 | 4996 | ESTANTE ESTANTE ABIERTO CON DIMENSIONES 120X45X220 CM FRENTE ANCHO Y ALTO INCLUYE TORNILLERIA (DESARMADO) CONSULTA EXTERNA | 7448.35
I450400126 | 4997 | ESTANTE ESTANTE ABIERTO CON DIMENSIONES 120X45X220 CM FRENTE ANCHO Y ALTO INCLUYE TORNILLERIA (DESARMADO) CONSULTA EXTERNA | 7448.35
I450400126 | 5280 | ESTANTE ESTANTE ABIERTO CON DIMENSIONES 120X 45 X 220 CM FRENTE ANCHO Y ALTO INCLUYE TORNILLERIA DESARMADO AREAS QUIRUIRGICAS | 7448.35
I450400126 | 5281 | ESTANTE ESTANTE ABIERTO CON DIMENSIONES 120X 45 X 220 CM FRENTE ANCHO Y ALTO INCLUYE TORNILLERIA DESARMADO AREAS QUIRUIRGICAS | 7448.35
I450400126 | 5282 | ESTANTE ESTANTE ABIERTO CON DIMENSIONES 120X 45 X 220 CM FRENTE ANCHO Y ALTO INCLUYE TORNILLERIA DESARMADO AREAS QUIRUIRGICAS | 7448.35
I450400126 | 5283 | ESTANTE ESTANTE ABIERTO CON DIMENSIONES 120X 45 X 220 CM FRENTE ANCHO Y ALTO INCLUYE TORNILLERIA DESARMADO AREAS QUIRUIRGICAS | 7448.35
I450400126 | 5284 | ESTANTE ESTANTE ABIERTO CON DIMENSIONES 120X 45 X 220 CM FRENTE ANCHO Y ALTO INCLUYE TORNILLERIA DESARMADO AREAS QUIRUIRGICAS | 7448.35
I450400126 | 5285 | ESTANTE ESTANTE ABIERTO CON DIMENSIONES 120X 45 X 220 CM FRENTE ANCHO Y ALTO INCLUYE TORNILLERIA DESARMADO AREAS QUIRUIRGICAS | 7448.35
I450400126 | 5286 | ESTANTE ESTANTE ABIERTO CON DIMENSIONES 120X 45 X 220 CM FRENTE ANCHO Y ALTO INCLUYE TORNILLERIA DESARMADO AREAS QUIRUIRGICAS | 7448.35
I450400126 | 5287 | ESTANTE ESTANTE ABIERTO CON DIMENSIONES 120X 45 X 220 CM FRENTE ANCHO Y ALTO INCLUYE TORNILLERIA DESARMADO AREAS QUIRUIRGICAS | 7448.35
I450400126 | 5288 | ESTANTE ESTANTE ABIERTO CON DIMENSIONES 120X 45 X 220 CM FRENTE ANCHO Y ALTO INCLUYE TORNILLERIA DESARMADO AREAS QUIRUIRGICAS | 7448.35
I450400126 | 5289 | ESTANTE ESTANTE ABIERTO CON DIMENSIONES 120X 45 X 220 CM FRENTE ANCHO Y ALTO INCLUYE TORNILLERIA DESARMADO AREAS QUIRUIRGICAS | 7448.35
I450400126 | 5290 | ESTANTE ESTANTE ABIERTO CON DIMENSIONES 120X 45 X 220 CM FRENTE ANCHO Y ALTO INCLUYE TORNILLERIA DESARMADO AREAS QUIRUIRGICAS | 7448.35
I450400126 | 5291 | ESTANTE ESTANTE ABIERTO CON DIMENSIONES 120X 45 X 220 CM FRENTE ANCHO Y ALTO INCLUYE TORNILLERIA DESARMADO AREAS QUIRUIRGICAS | 7448.35
I450400126 | 5292 | ESTANTE ESTANTE ABIERTO CON DIMENSIONES 120X 45 X 220 CM FRENTE ANCHO Y ALTO INCLUYE TORNILLERIA DESARMADO AREAS QUIRUIRGICAS | 7448.35
I450400126 | 5294 | ESTANTE ESTANTE ABIERTO CON DIMENSIONES 120X 45 X 220 CM FRENTE ANCHO Y ALTO INCLUYE TORNILLERIA DESARMADO AREAS QUIRUIRGICAS | 7448.35
I450400146 | 694 | GABINETE UNIVERSAL ARMARIO (GABINETE) CON DOS PUERTAS ABATIBLES Y CRISTAL DIMENSIONES DE 90X 45 X 180 CM FRENTE ANCHO Y ALTO PEDIATRIA Y TERAPIA PEDIATRICA | 18917.09
I450400126 | 5296 | ESTANTE ESTANTE ABIERTO CON DIMENSIONES DE 90 X 45 X 220 CM FRENTE ANCHO Y ALTO INCLUYE TORNILLERIA DESARMADO AREAS QUIRURGICAS | 5748.75
I450400126 | 5042 | ESTANTE ESTANTE ABIERTO CON DIMENSIONES 120X45X220 CM FRENTE ANCHO Y ALTO INCLUYE TORNILLERIA (DESARMADO) CONSULTA EXTERNA | 7448.35
I450400126 | 5062 | ESTANTE ESTANTE ABIERTO CON DIMENSIONES 120X45X220 CM FRENTE ANCHO Y ALTO INCLUYE TORNILLERIA (DESARMADO) TERAPIA INTENSIVA | 7448.35
I450400126 | 5063 | ESTANTE ESTANTE ABIERTO CON DIMENSIONES 120X45X220 CM FRENTE ANCHO Y ALTO INCLUYE TORNILLERIA (DESARMADO) TERAPIA INTENSIVA | 7448.35
I450400126 | 5025 | ESTANTE ESTANTE ABIERTO CON DIMENSIONES 120X45X220 CM FRENTE ANCHO Y ALTO INCLUYE TORNILLERIA (DESARMADO) CONSULTA EXTERNA | 7448.35
I450400126 | 5026 | ESTANTE ESTANTE ABIERTO CON DIMENSIONES 120X45X220 CM FRENTE ANCHO Y ALTO INCLUYE TORNILLERIA (DESARMADO) CONSULTA EXTERNA | 7448.35
I450400126 | 5027 | ESTANTE ESTANTE ABIERTO CON DIMENSIONES 120X45X220 CM FRENTE ANCHO Y ALTO INCLUYE TORNILLERIA (DESARMADO) CONSULTA EXTERNA | 7448.35
I450400126 | 5028 | ESTANTE ESTANTE ABIERTO CON DIMENSIONES 120X45X220 CM FRENTE ANCHO Y ALTO INCLUYE TORNILLERIA (DESARMADO) CONSULTA EXTERNA | 7448.35
I450400126 | 5029 | ESTANTE ESTANTE ABIERTO CON DIMENSIONES 120X45X220 CM FRENTE ANCHO Y ALTO INCLUYE TORNILLERIA (DESARMADO) CONSULTA EXTERNA | 7448.35
I450400126 | 5030 | ESTANTE ESTANTE ABIERTO CON DIMENSIONES 120X45X220 CM FRENTE ANCHO Y ALTO INCLUYE TORNILLERIA (DESARMADO) CONSULTA EXTERNA | 7448.35
I450400126 | 5033 | ESTANTE ESTANTE ABIERTO CON DIMENSIONES 120X45X220 CM FRENTE ANCHO Y ALTO INCLUYE TORNILLERIA (DESARMADO) CONSULTA EXTERNA | 7448.35
I450400126 | 5034 | ESTANTE ESTANTE ABIERTO CON DIMENSIONES 120X45X220 CM FRENTE ANCHO Y ALTO INCLUYE TORNILLERIA (DESARMADO) CONSULTA EXTERNA | 7448.35
I450400126 | 5035 | ESTANTE ESTANTE ABIERTO CON DIMENSIONES 120X45X220 CM FRENTE ANCHO Y ALTO INCLUYE TORNILLERIA (DESARMADO) CONSULTA EXTERNA | 7448.35
I450400126 | 5036 | ESTANTE ESTANTE ABIERTO CON DIMENSIONES 120X45X220 CM FRENTE ANCHO Y ALTO INCLUYE TORNILLERIA (DESARMADO) CONSULTA EXTERNA | 7448.35
I450400126 | 5037 | ESTANTE ESTANTE ABIERTO CON DIMENSIONES 120X45X220 CM FRENTE ANCHO Y ALTO INCLUYE TORNILLERIA (DESARMADO) CONSULTA EXTERNA | 7448.35
I450400126 | 5038 | ESTANTE ESTANTE ABIERTO CON DIMENSIONES 120X45X220 CM FRENTE ANCHO Y ALTO INCLUYE TORNILLERIA (DESARMADO) CONSULTA EXTERNA | 7448.35
I450400126 | 5039 | ESTANTE ESTANTE ABIERTO CON DIMENSIONES 120X45X220 CM FRENTE ANCHO Y ALTO INCLUYE TORNILLERIA (DESARMADO) CONSULTA EXTERNA | 7448.35
I450400126 | 5044 | ESTANTE ESTANTE ABIERTO CON DIMENSIONES 120X45X220 CM FRENTE ANCHO Y ALTO INCLUYE TORNILLERIA (DESARMADO) CONSULTA EXTERNA | 7448.35
I450400126 | 5045 | ESTANTE ESTANTE ABIERTO CON DIMENSIONES 120X45X220 CM FRENTE ANCHO Y ALTO INCLUYE TORNILLERIA (DESARMADO) CONSULTA EXTERNA | 7448.35
I450400126 | 5046 | ESTANTE ESTANTE ABIERTO CON DIMENSIONES 120X45X220 CM FRENTE ANCHO Y ALTO INCLUYE TORNILLERIA (DESARMADO) CONSULTA EXTERNA | 7448.35
I450400126 | 5047 | ESTANTE ESTANTE ABIERTO CON DIMENSIONES 120X45X220 CM FRENTE ANCHO Y ALTO INCLUYE TORNILLERIA (DESARMADO) CONSULTA EXTERNA | 7448.35
I450400126 | 5064 | ESTANTE ESTANTE ABIERTO CON DIMENSIONES 120X45X220 CM FRENTE ANCHO Y ALTO INCLUYE TORNILLERIA (DESARMADO) TERAPIA INTENSIVA | 7448.35
I450400126 | 5065 | ESTANTE ESTANTE ABIERTO CON DIMENSIONES 120X45X220 CM FRENTE ANCHO Y ALTO INCLUYE TORNILLERIA (DESARMADO) TERAPIA INTENSIVA | 7448.35
I450400126 | 5066 | ESTANTE ESTANTE ABIERTO CON DIMENSIONES 120X45X220 CM FRENTE ANCHO Y ALTO INCLUYE TORNILLERIA (DESARMADO) TERAPIA INTENSIVA | 7448.35
I450400126 | 5067 | ESTANTE ESTANTE ABIERTO DIMENSIONES 120 X 45 X 220 CM FRENTE ANCHO Y ALTO INCLUYE TORNILLERIA DESARMADO ALMACENES Y TALLERES | 7448.35
I450400126 | 5068 | ESTANTE ESTANTE ABIERTO DIMENSIONES 120 X 45 X 220 CM FRENTE ANCHO Y ALTO INCLUYE TORNILLERIA DESARMADO ALMACENES Y TALLERES | 7448.35
I450400126 | 5069 | ESTANTE ESTANTE ABIERTO DIMENSIONES 120 X 45 X 220 CM FRENTE ANCHO Y ALTO INCLUYE TORNILLERIA DESARMADO ALMACENES Y TALLERES | 7448.35
I450400126 | 5070 | ESTANTE ESTANTE ABIERTO DIMENSIONES 120 X 45 X 220 CM FRENTE ANCHO Y ALTO INCLUYE TORNILLERIA DESARMADO ALMACENES Y TALLERES | 7448.35
I450400126 | 5071 | ESTANTE ESTANTE ABIERTO DIMENSIONES 120 X 45 X 220 CM FRENTE ANCHO Y ALTO INCLUYE TORNILLERIA DESARMADO ALMACENES Y TALLERES | 7448.35
I450400126 | 5072 | ESTANTE ESTANTE ABIERTO DIMENSIONES 120 X 45 X 220 CM FRENTE ANCHO Y ALTO INCLUYE TORNILLERIA DESARMADO ALMACENES Y TALLERES | 7448.35
I450400126 | 5073 | ESTANTE ESTANTE ABIERTO DIMENSIONES 120 X 45 X 220 CM FRENTE ANCHO Y ALTO INCLUYE TORNILLERIA DESARMADO ALMACENES Y TALLERES | 7448.35
I450400126 | 5074 | ESTANTE ESTANTE ABIERTO DIMENSIONES 120 X 45 X 220 CM FRENTE ANCHO Y ALTO INCLUYE TORNILLERIA DESARMADO ALMACENES Y TALLERES | 7448.35
I450400126 | 5075 | ESTANTE ESTANTE ABIERTO DIMENSIONES 120 X 45 X 220 CM FRENTE ANCHO Y ALTO INCLUYE TORNILLERIA DESARMADO ALMACENES Y TALLERES | 7448.35
I450400126 | 5076 | ESTANTE ESTANTE ABIERTO DIMENSIONES 120 X 45 X 220 CM FRENTE ANCHO Y ALTO INCLUYE TORNILLERIA DESARMADO ALMACENES Y TALLERES | 7448.35
I450400126 | 5077 | ESTANTE ESTANTE ABIERTO DIMENSIONES 120 X 45 X 220 CM FRENTE ANCHO Y ALTO INCLUYE TORNILLERIA DESARMADO ALMACENES Y TALLERES | 7448.35
I450400126 | 5078 | ESTANTE ESTANTE ABIERTO DIMENSIONES 120 X 45 X 220 CM FRENTE ANCHO Y ALTO INCLUYE TORNILLERIA DESARMADO ALMACENES Y TALLERES | 7448.35
I450400126 | 5079 | ESTANTE ESTANTE ABIERTO DIMENSIONES 120 X 45 X 220 CM FRENTE ANCHO Y ALTO INCLUYE TORNILLERIA DESARMADO ALMACENES Y TALLERES | 7448.35
I450400126 | 5080 | ESTANTE ESTANTE ABIERTO DIMENSIONES 120 X 45 X 220 CM FRENTE ANCHO Y ALTO INCLUYE TORNILLERIA DESARMADO ALMACENES Y TALLERES | 7448.35
I450400126 | 5081 | ESTANTE ESTANTE ABIERTO DIMENSIONES 120 X 45 X 220 CM FRENTE ANCHO Y ALTO INCLUYE TORNILLERIA DESARMADO ALMACENES Y TALLERES | 7448.35
I450400126 | 5082 | ESTANTE ESTANTE ABIERTO DIMENSIONES 120 X 45 X 220 CM FRENTE ANCHO Y ALTO INCLUYE TORNILLERIA DESARMADO ALMACENES Y TALLERES | 7448.35
I450400126 | 5083 | ESTANTE ESTANTE ABIERTO DIMENSIONES 120 X 45 X 220 CM FRENTE ANCHO Y ALTO INCLUYE TORNILLERIA DESARMADO ALMACENES Y TALLERES | 7448.35
I450400126 | 5084 | ESTANTE ESTANTE ABIERTO DIMENSIONES 120 X 45 X 220 CM FRENTE ANCHO Y ALTO INCLUYE TORNILLERIA DESARMADO ALMACENES Y TALLERES | 7448.35
I450400126 | 5085 | ESTANTE ESTANTE ABIERTO DIMENSIONES 120 X 45 X 220 CM FRENTE ANCHO Y ALTO INCLUYE TORNILLERIA DESARMADO ALMACENES Y TALLERES | 7448.35
I450400126 | 5170 | ESTANTE ESTANTE ABIERTO CON DIMENSIONES 90 X 45 X 220 CM FRENTE ANCHO Y ALTO INCLUYE TORNILLERIA DESARMADO ALMACENES Y TALLERES | 5748.75
I450400126 | 5171 | ESTANTE ESTANTE ABIERTO CON DIMENSIONES 90 X 45 X 220 CM FRENTE ANCHO Y ALTO INCLUYE TORNILLERIA DESARMADO ALMACENES Y TALLERES | 5748.75
I450400126 | 5172 | ESTANTE ESTANTE ABIERTO CON DIMENSIONES 90 X 45 X 220 CM FRENTE ANCHO Y ALTO INCLUYE TORNILLERIA DESARMADO ALMACENES Y TALLERES | 5748.75
I450400126 | 5173 | ESTANTE ESTANTE ABIERTO CON DIMENSIONES 90 X 45 X 220 CM FRENTE ANCHO Y ALTO INCLUYE TORNILLERIA DESARMADO ALMACENES Y TALLERES | 5748.75
I450400126 | 5174 | ESTANTE ESTANTE ABIERTO CON DIMENSIONES 90 X 45 X 220 CM FRENTE ANCHO Y ALTO INCLUYE TORNILLERIA DESARMADO ALMACENES Y TALLERES | 5748.75
I450400126 | 5175 | ESTANTE ESTANTE ABIERTO CON DIMENSIONES 90 X 45 X 220 CM FRENTE ANCHO Y ALTO INCLUYE TORNILLERIA DESARMADO ALMACENES Y TALLERES | 5748.75
I450400126 | 5230 | ESTANTE ESTANTE ABIERTO CON DIMENSIONES 90 X 45 X 220 CM FRENTE ANCHO Y ALTO INCLUYE TORNILLERIA DESARMADO ALMACENES Y TALLERES | 5748.75
I450400126 | 5238 | ESTANTE ESTANTE ABIERTO CON DIMENSIONES 90 X 45 X 220 CM FRENTE ANCHO Y ALTO INCLUYE TORNILLERIA DESARMADO ALMACENES Y TALLERES | 5748.75
I450400126 | 5239 | ESTANTE ESTANTE ABIERTO CON DIMENSIONES 90 X 45 X 220 CM FRENTE ANCHO Y ALTO INCLUYE TORNILLERIA DESARMADO ALMACENES Y TALLERES | 5748.75
I450400126 | 5267 | ESTANTE ESTANTE ABIERTO CON DIMENSIONES DE 90 X 45 X 220 CM FRENTE ANCHO Y ALTO INCLUYE TORNILLERIA DESARMADO RAYOS X Y PATOLOGIA | 5748.75
I450400126 | 5268 | ESTANTE ESTANTE ABIERTO CON DIMENSIONES DE 90 X 45 X 220 CM FRENTE ANCHO Y ALTO INCLUYE TORNILLERIA DESARMADO RAYOS X Y PATOLOGIA | 5748.75
I450400126 | 5269 | ESTANTE ESTANTE ABIERTO CON DIMENSIONES DE 90 X 45 X 220 CM FRENTE ANCHO Y ALTO INCLUYE TORNILLERIA DESARMADO RAYOS X Y PATOLOGIA | 5748.75
I450400126 | 5278 | ESTANTE ESTANTE ABIERTO CON DIMENSIONES DE 120 X 45 X 220 CM FRENTE ANCHO Y ALTO INCLUYE TORNILLERIA DESARMADO RAYOS X Y PATOLOGIA | 7448.35
I450400126 | 5279 | ESTANTE ESTANTE ABIERTO CON DIMENSIONES DE 120 X 45 X 220 CM FRENTE ANCHO Y ALTO INCLUYE TORNILLERIA DESARMADO RAYOS X Y PATOLOGIA | 7448.35
I450400126 | 5297 | ESTANTE ESTANTE ABIERTO CON DIMENSIONES DE 90 X 45 X 220 CM FRENTE ANCHO Y ALTO INCLUYE TORNILLERIA DESARMADO AREAS QUIRURGICAS | 5748.75
I450400126 | 5298 | ESTANTE ESTANTE ABIERTO CON DIMENSIONES DE 90 X 45 X 220 CM FRENTE ANCHO Y ALTO INCLUYE TORNILLERIA DESARMADO AREAS QUIRURGICAS | 5748.75
I450400126 | 5299 | ESTANTE ESTANTE ABIERTO CON DIMENSIONES DE 90 X 45 X 220 CM FRENTE ANCHO Y ALTO INCLUYE TORNILLERIA DESARMADO AREAS QUIRURGICAS | 5748.75
I450400126 | 5300 | ESTANTE ESTANTE ABIERTO CON DIMENSIONES DE 90 X 45 X 220 CM FRENTE ANCHO Y ALTO INCLUYE TORNILLERIA DESARMADO COMEDOR | 7448.35
I450400126 | 5301 | ESTANTE ESTANTE ABIERTO CON DIMENSIONES DE 90 X 45 X 220 CM FRENTE ANCHO Y ALTO INCLUYE TORNILLERIA DESARMADO COMEDOR | 7448.35
I450400126 | 5302 | ESTANTE ESTANTE ABIERTO CON DIMENSIONES DE 90 X 45 X 220 CM FRENTE ANCHO Y ALTO INCLUYE TORNILLERIA DESARMADO COMEDOR | 7448.35
I450400126 | 5303 | ESTANTE ESTANTE ABIERTO CON DIMENSIONES DE 90 X 45 X 220 CM FRENTE ANCHO Y ALTO INCLUYE TORNILLERIA DESARMADO COMEDOR | 7448.35
I450400126 | 5304 | ESTANTE ESTANTE ABIERTO CON DIMENSIONES DE 90 X 45 X 220 CM FRENTE ANCHO Y ALTO INCLUYE TORNILLERIA DESARMADO COMEDOR | 7448.35
I450400126 | 5305 | ESTANTE ESTANTE ABIERTO CON DIMENSIONES DE 90 X 45 X 220 CM FRENTE ANCHO Y ALTO INCLUYE TORNILLERIA DESARMADO COMEDOR | 7448.35
I450400126 | 5306 | ESTANTE ESTANTE ABIERTO CON DIMENSIONES DE 90 X 45 X 220 CM FRENTE ANCHO Y ALTO INCLUYE TORNILLERIA DESARMADO COMEDOR | 7448.35
I450400126 | 5307 | ESTANTE ESTANTE ABIERTO CON DIMENSIONES DE 90 X 45 X 220 CM FRENTE ANCHO Y ALTO INCLUYE TORNILLERIA DESARMADO COMEDOR | 7448.35
I450400126 | 5308 | ESTANTE ESTANTE ABIERTO CON DIMENSIONES DE 90 X 45 X 220 CM FRENTE ANCHO Y ALTO INCLUYE TORNILLERIA DESARMADO COMEDOR | 7448.35
I450400126 | 5309 | ESTANTE ESTANTE ABIERTO CON DIMENSIONES DE 90 X 45 X 220 CM FRENTE ANCHO Y ALTO INCLUYE TORNILLERIA DESARMADO COMEDOR | 7448.35
I450400126 | 5310 | ESTANTE ESTANTE ABIERTO CON DIMENSIONES DE 120 X 45 X 220 CM FRENTE ANCHO Y ALTO INCLUYE TORNILLERIA DESARMADO PEDIATRIA Y TERAPIA PEDIATRICA | 7448.35
I450400126 | 5311 | ESTANTE ESTANTE ABIERTO CON DIMENSIONES DE 120 X 45 X 220 CM FRENTE ANCHO Y ALTO INCLUYE TORNILLERIA DESARMADO PEDIATRIA Y TERAPIA PEDIATRICA | 7448.35
I450400126 | 5312 | ESTANTE ESTANTE ABIERTO CON DIMENSIONES DE 120 X 45 X 220 CM FRENTE ANCHO Y ALTO INCLUYE TORNILLERIA DESARMADO PEDIATRIA Y TERAPIA PEDIATRICA | 7448.35
I450400126 | 5313 | ESTANTE ESTANTE ABIERTO CON DIMENSIONES DE 120 X 45 X 220 CM FRENTE ANCHO Y ALTO INCLUYE TORNILLERIA DESARMADO PEDIATRIA Y TERAPIA PEDIATRICA | 7448.35
I450400126 | 5314 | ESTANTE ESTANTE ABIERTO CON DIMENSIONES DE 120 X 45 X 220 CM FRENTE ANCHO Y ALTO INCLUYE TORNILLERIA DESARMADO PEDIATRIA Y TERAPIA PEDIATRICA | 7448.35
I450400126 | 5315 | ESTANTE ESTANTE ABIERTO CON DIMENSIONES DE 120 X 45 X 220 CM FRENTE ANCHO Y ALTO INCLUYE TORNILLERIA DESARMADO PEDIATRIA Y TERAPIA PEDIATRICA | 7448.35
I450400126 | 5316 | ESTANTE ESTANTE ABIERTO CON DIMENSIONES DE 120 X 45 X 220 CM FRENTE ANCHO Y ALTO INCLUYE TORNILLERIA DESARMADO PEDIATRIA Y TERAPIA PEDIATRICA | 7448.35
I450400126 | 5317 | ESTANTE ESTANTE ABIERTO CON DIMENSIONES DE 120 X 45 X 220 CM FRENTE ANCHO Y ALTO INCLUYE TORNILLERIA DESARMADO PEDIATRIA Y TERAPIA PEDIATRICA | 7448.35
I450400126 | 5318 | ESTANTE ESTANTE ABIERTO CON DIMENSIONES DE 120 X 45 X 220 CM FRENTE ANCHO Y ALTO INCLUYE TORNILLERIA DESARMADO PEDIATRIA Y TERAPIA PEDIATRICA | 7448.35
I450400126 | 5319 | ESTANTE ESTANTE ABIERTO CON DIMENSIONES DE 120 X 45 X 220 CM FRENTE ANCHO Y ALTO INCLUYE TORNILLERIA DESARMADO PEDIATRIA Y TERAPIA PEDIATRICA | 7448.35
I450400126 | 5320 | ESTANTE ESTANTE ABIERTO CON DIMENSIONES DE 120 X 45 X 220 CM FRENTE ANCHO Y ALTO INCLUYE TORNILLERIA DESARMADO PEDIATRIA Y TERAPIA PEDIATRICA | 7448.35
I450400126 | 5321 | ESTANTE ESTANTE ABIERTO CON DIMENSIONES DE 120 X 45 X 220 CM FRENTE ANCHO Y ALTO INCLUYE TORNILLERIA DESARMADO PEDIATRIA Y TERAPIA PEDIATRICA | 7448.35
I450400126 | 5322 | ESTANTE ESTANTE ABIERTO CON DIMENSIONES DE 120 X 45 X 220 CM FRENTE ANCHO Y ALTO INCLUYE TORNILLERIA DESARMADO PEDIATRIA Y TERAPIA PEDIATRICA | 7448.35
I450400126 | 5323 | ESTANTE ESTANTE ABIERTO CON DIMENSIONES DE 120 X 45 X 220 CM FRENTE ANCHO Y ALTO INCLUYE TORNILLERIA DESARMADO PEDIATRIA Y TERAPIA PEDIATRICA | 7448.35
I450400126 | 5324 | ESTANTE ESTANTE ABIERTO CON DIMENSIONES DE 120 X 45 X 220 CM FRENTE ANCHO Y ALTO INCLUYE TORNILLERIA DESARMADO PEDIATRIA Y TERAPIA PEDIATRICA | 7448.35
I450400126 | 5328 | ESTANTE ESTANTE FABRICADO EN ACERO INOXIDABLE TIPO 304 DIMENSIONES DE 120 X 45 X220 CM FRENTE ANCHO Y ALTO INCLUYE TORNILLERIA DESARMADOR PEDIATRIA Y TERAPIA PEDIATRICA | 29000
I450400126 | 4990 | ESTANTE ESTANTE ABIERTO CON DIMENSIONES 120X45X220 CM FRENTE ANCHO Y ALTO INCLUYE TORNILLERIA (DESARMADO) CONSULTA EXTERNA | 7448.35
I450400126 | 5158 | ESTANTE ESTANTE ABIERTO CON DIMENSIONES 90 X 45 X 220 CM FRENTE ANCHO Y ALTO INCLUYE TORNILLERIA DESARMADO ALMACENES Y TALLERES | 5748.75
I450400126 | 5159 | ESTANTE ESTANTE ABIERTO CON DIMENSIONES 90 X 45 X 220 CM FRENTE ANCHO Y ALTO INCLUYE TORNILLERIA DESARMADO ALMACENES Y TALLERES | 5748.75
I450400126 | 5220 | ESTANTE ESTANTE ABIERTO CON DIMENSIONES 90 X 45 X 220 CM FRENTE ANCHO Y ALTO INCLUYE TORNILLERIA DESARMADO ALMACENES Y TALLERES | 5748.75
I450400126 | 5221 | ESTANTE ESTANTE ABIERTO CON DIMENSIONES 90 X 45 X 220 CM FRENTE ANCHO Y ALTO INCLUYE TORNILLERIA DESARMADO ALMACENES Y TALLERES | 5748.75
I450400126 | 5223 | ESTANTE ESTANTE ABIERTO CON DIMENSIONES 90 X 45 X 220 CM FRENTE ANCHO Y ALTO INCLUYE TORNILLERIA DESARMADO ALMACENES Y TALLERES | 5748.75
I450400126 | 5224 | ESTANTE ESTANTE ABIERTO CON DIMENSIONES 90 X 45 X 220 CM FRENTE ANCHO Y ALTO INCLUYE TORNILLERIA DESARMADO ALMACENES Y TALLERES | 5748.75
I450400126 | 5225 | ESTANTE ESTANTE ABIERTO CON DIMENSIONES 90 X 45 X 220 CM FRENTE ANCHO Y ALTO INCLUYE TORNILLERIA DESARMADO ALMACENES Y TALLERES | 5748.75
I450400126 | 5325 | ESTANTE ESTANTE ABIERTO CON DIMENSIONES DE 120 X 45 X 220 CM FRENTE ANCHO Y ALTO INCLUYE TORNILLERIA DESARMADO PEDIATRIA Y TERAPIA PEDIATRICA | 7448.35
I450400252 | 557 | MESA DE TRABAJO DE METAL MESA DE METAL EN ESCUADRA DIMENSIONES GRALES DE 2.821 X 3.905X .65X .91 MTS CUENTA CON CUBIERTA DE ACERO INOXIDABLE ALMACENES Y TALLERES | 78963.18
I420800640 | 7 | EQUIPO HIDRONEUMATICO EQUIPO HIDRONEUMATICO BOMBA HIDRONEUMATICA 1HP 100 LTS.COLOR NARANJA.SIN NUM.DE SERIE | 11194
I090001318 | 1 | LAMPARA DE HENDIDURA LAMPARA DE HENDIDURAFUENTE DE ALIMENTACION CABEZAL PRISMATICO FIJO TUBO CONVIRGENTECABLE CON ESTUCHEREGULADORDIVISOR DE RAYOS OPTICOS | 249400
I090001318 | 2 | LAMPARA DE HENDIDURA LAMPARA DE HENDIDURAFUENTE DE ALIMENTACIONCABEZAL PRISMATICO FIJOTUBO CONVERGENTECABLE CON ENCHUFEREGULADOR DE RAYOS OPTICOS. | 249400
I180000066 | 1656 | MINICOMPUTADORA COMPUTADORA PORTATIL PROCESADOR INTEL CORE 17 WINDOWS 10 PROFSIONAL DE 64 BITS MEMORIA RAM DE 16GB | 35774.4
I180000066 | 1657 | MINICOMPUTADORA COMPUTADORA PORTATIL PROCESADOR INTEL CORE 17 WINDOWS 10 PROFSIONAL DE 64 BITS MEMORIA RAM DE 16GB | 35774.4
I180000066 | 1658 | MINICOMPUTADORA COMPUTADORA PORTATIL PROCESADOR INTEL CORE 17 WINDOWS 10 PROFSIONAL DE 64 BITS MEMORIA RAM DE 16GB | 35774.4
I450600102 | 665 | CUNA CUNA PEDIATRICA DE HOSPITAL CON RUEDAS INCLUYE COLCHON CABACERA Y PIECERA DE TUBO CUADRADO DE 1 1/ X 1 1/2 PULG CAL. 20 CON TABLEROS DE TUBO REDONDO DE 1/2PULG CAL. 20 EN ACABADO ESMALTE HORNEADO CON REGATONES SUPERIORES DE POLIPROPILENO PARA PORTASUEROS BARANDALES ABATIBLES TIRAS VERTICALES DE TUBO REDONDO. | 9957.44
I450600102 | 666 | CUNA CUNA PEDIATRICA DE HOSPITAL CON RUEDAS INCLUYE COLCHON CABACERA Y PIECERA DE TUBO CUADRADO DE 1 1/ X 1 1/2 PULG CAL. 20 CON TABLEROS DE TUBO REDONDO DE 1/2PULG CAL. 20 EN ACABADO ESMALTE HORNEADO CON REGATONES SUPERIORES DE POLIPROPILENO PARA PORTASUEROS BARANDALES ABATIBLES TIRAS VERTICALES DE TUBO REDONDO. | 9957.44
I090000284 | 84 | LAVABO CIRUJANO TARJA DOBLE PARA QUIROFANO FABRICADA TOTALMENTE EN ACERO INOXIDABLE TIPO 304 CAL. 18 ADECUADO PARA SOBREPONER EN LA PARED ACABADO PULIDO EN TODAS LAS SOLDADURAS EXPUESTAS PARA UNA MAYOR HIGIENE INCLUYE 2 LLAVES (MANERAL) PARA ACCIONAR CON RODILLA O SENSOR | 39291.52
I450400012 | 2009 | ARCHIVERO ARCHIVERO VERTICAL DE 4 GAVETAS CON CORREDERA DE EXTENSION Y CERRADURA GENERAL | 4524
I450400012 | 2010 | ARCHIVERO ARCHIVERO VERTICAL DE 4 GAVETAS CON CORREDERA DE EXTENSION Y CERRADURA GENERAL | 4524
I450400012 | 2011 | ARCHIVERO ARCHIVERO VERTICAL DE 4 GAVETAS CON CORREDERA DE EXTENSION Y CERRADURA GENERAL | 4524
I450400012 | 2012 | ARCHIVERO ARCHIVERO HORIZONTAL DE 2 GAVETAS CON CORREDERA DE EXTENSION Y CERRADURA GENERAL | 3480
I450400228 | 1350 | MESA MESA DE 2.28 X .60 X .90 MTS. CON ESTRUCTURA METALICA Y CUBIERTA DE TRIPLAY CON FORMICA. | 4640
I450400228 | 1351 | MESA MESA DE 1.28 X .60 X .90 MTS. CON ESTRUCTURA METALICA Y CUBIERTA DE TRIPLAY CON FORMICA. | 2784
I450400258 | 1576 | MODULO DESARMABLE MODULOPENINSULA DE 1.70 MTS.X.70 X.75 MTS.LATERAL DE 1.00X.50X.75MTS.CON PEDESTAL DE 3 CAJONES Y LIBRERO DE SOBRE PONER DE 1.68 X X.40X 1.10 MTS. | 10092
I450400314 | 33879 | SILLA SILLA DE VISITA FIJA TIPO TRINEO METALICO CROMADO | 4582
I450400314 | 33880 | SILLA SILLA DE VISITA FIJA TIPO TRINEO METALICO CROMADO | 4582
I450400320 | 5031 | SILLON SILLON EJECUTIVO TAPIZADO EN SOFT NEGRO CON BASE METALICA CUADRADA Y RODAJA PARA SU DESPLAZAMIENTO BRAZO DE ALUMINIOMECANISMO DE RODILLA CON POLIURETANO FLEXIBLE. | 5080.8
I450600328 | 48 | MUEBLE MOSTRADOR PARA ATENCION AL PUBLICO MUEBLE PARA RECEPCIONCONSTA DE CUBIERTA DE 1.70 MTS.LATERAL DE 1.00 X .50 X .75 MTS. C/PEDESTAL DE 3 CAJONES Y CONTRA CUBIERTA DE 1.70 X .30 MTS. | 5916
I450400092 | 332 | CREDENZA CREDENZA DE 1.33 X .48 X.90 MTS.CON 4 PUERTAS Y 2 ENTREPANOS | 5452
I450400092 | 333 | CREDENZA CREDENZA DE 1.70 X .48 X.90 MTS.CON AREA PARA FRIGOBAR Y 2 PUERTAS CON ENTREPANO. | 5800
I450600006 | 103 | ALACENA ALACENA DE 1.20X .40 MTS. CON ENTREPANO Y 4 PUERTAS ABATIBLES.EN MELAMINA DE ALTO IMPACTO. | 3480
I450600006 | 104 | ALACENA ALACENA DE 1.20X .40 MTS. CON ENTREPANO Y 4 PUERTAS ABATIBLES.EN MELAMINA DE ALTO IMPACTO. | 3480
I450400120 | 3735 | ESCRITORIO ESCRITORIO SECRETARIAL 1.20X0.60X0.75 MTS.CON PEDESTAL DE TRES CAJONES. | 3688.8
I450400120 | 3736 | ESCRITORIO ESCRITORIO SECRETARIAL 1.20X0.60X0.75 MTS.CON PEDESTAL DE TRES CAJONES. | 3688.8
I450400120 | 3737 | ESCRITORIO ESCRITORIO SECRETARIAL 1.20X0.60X0.75 MTS.CON PEDESTAL DE TRES CAJONES. | 3688.8
I450400120 | 3738 | ESCRITORIO ESCRITORIO SECRETARIAL 1.20X0.60X0.75 MTS.CON PEDESTAL DE TRES CAJONES. | 3688.8
I450400120 | 3739 | ESCRITORIO ESCRITORIO SECRETARIAL 1.20X0.60X0.75 MTS.CON PEDESTAL DE TRES CAJONES. | 3688.8
I450400120 | 3740 | ESCRITORIO ESCRITORIO SECRETARIAL 1.20X0.60X0.75 MTS.CON PEDESTAL DE TRES CAJONES. | 3688.8
I450400120 | 3741 | ESCRITORIO ESCRITORIO SECRETARIAL 1.20X0.60X0.75 MTS.CON PEDESTAL DE TRES CAJONES. | 3688.8
I450400120 | 3742 | ESCRITORIO ESCRITORIO SECRETARIAL 1.20X0.60X0.75 MTS.CON PEDESTAL DE TRES CAJONES. | 3688.8
I450400120 | 3743 | ESCRITORIO ESCRITORIO SECRETARIAL 1.20X0.60X0.75 MTS.CON PEDESTAL DE TRES CAJONES. | 3688.8
I450400120 | 3744 | ESCRITORIO ESCRITORIO SECRETARIAL 1.20X0.60X0.75 MTS.CON PEDESTAL DE TRES CAJONES. | 3688.8
I450400120 | 3745 | ESCRITORIO ESCRITORIO SECRETARIAL 1.20X0.60X0.75 MTS.CON PEDESTAL DE TRES CAJONES. | 3688.8
I450400120 | 3746 | ESCRITORIO ESCRITORIO SECRETARIAL 1.20X0.60X0.75 MTS.CON PEDESTAL DE TRES CAJONES. | 3688.8
I450400120 | 3747 | ESCRITORIO ESCRITORIO SECRETARIAL 1.20X0.60X0.75 MTS.CON PEDESTAL DE TRES CAJONES. | 3688.8
I450400120 | 3748 | ESCRITORIO ESCRITORIO SECRETARIAL 1.20X0.60X0.75 MTS.CON PEDESTAL DE TRES CAJONES. | 3688.8
I450400120 | 3749 | ESCRITORIO ESCRITORIO SECRETARIAL 1.20X0.60X0.75 MTS.CON PEDESTAL DE TRES CAJONES. | 3688.8
I450400120 | 3750 | ESCRITORIO ESCRITORIO SECRETARIAL 1.20X0.60X0.75 MTS.CON PEDESTAL DE TRES CAJONES. | 3688.8
I450400120 | 3751 | ESCRITORIO ESCRITORIO SECRETARIAL 1.20X0.60X0.75 MTS.CON PEDESTAL DE TRES CAJONES. | 3688.8
I150200358 | 465 | TELEFONO INTERSECRETARIAL TELEFONO CISCO UC DOS LINEAS DOS ETHERNET LAN RJ-45 SOPORTA POE Y QOS CONFERENCIA SMARTNET GARANTIA CISCO POR UN ANO SNTC-8X5XNBD FUENTE DE PODER 7900 PHONE SERIES LICENCIAS CISCO UC MANAGER 10.X LIC-CUCUM-10X | 11333.2
I150200358 | 467 | TELEFONO INTERSECRETARIAL TELEFONO CISCO UC DOS LINEAS DOS ETHERNET LAN RJ-45 SOPORTA POE Y QOS CONFERENCIA SMARTNET GARANTIA CISCO POR UN ANO SNTC-8X5XNBD FUENTE DE PODER 7900 PHONE SERIES LICENCIAS CISCO UC MANAGER 10.X LIC-CUCUM-10X | 11333.2
I150200358 | 464 | TELEFONO INTERSECRETARIAL TELEFONO CISCO UC DOS LINEAS DOS ETHERNET LAN RJ-45 SOPORTA POE Y QOS CONFERENCIA SMARTNET GARANTIA CISCO POR UN ANO SNTC-8X5XNBD FUENTE DE PODER 7900 PHONE SERIES LICENCIAS CISCO UC MANAGER 10.X LIC-CUCUM-10X | 11333.2
I150200358 | 466 | TELEFONO INTERSECRETARIAL TELEFONO CISCO UC DOS LINEAS DOS ETHERNET LAN RJ-45 SOPORTA POE Y QOS CONFERENCIA SMARTNET GARANTIA CISCO POR UN ANO SNTC-8X5XNBD FUENTE DE PODER 7900 PHONE SERIES LICENCIAS CISCO UC MANAGER 10.X LIC-CUCUM-10X | 11333.2
I150200358 | 468 | TELEFONO INTERSECRETARIAL TELEFONO CISCO UC DOS LINEAS DOS ETHERNET LAN RJ-45 SOPORTA POE Y QOS CONFERENCIA SMARTNET GARANTIA CISCO POR UN ANO SNTC-8X5XNBD FUENTE DE PODER 7900 PHONE SERIES LICENCIAS CISCO UC MANAGER 10.X LIC-CUCUM-10X | 11333.2
I090000262 | 114 | LAMPARA CIRUGIA LAMPARA SENCILLA PARA CIRUGIA LED EMPLEA MULTIPLES LED COMO FUENTE DE LUZ COLOCADO Y DISENADO POR MUDULOS ASISTIDOS POR COMPUTADORA PARA UNA ILUMINACION ENFOCADA. PROFUNDIDAD DE ILUMINACION ENFOCADA 70 CM CAJA DE CONTROL EN EL CABEZAL DE LA LAMPARA MANGO ESTERILIZABLE PANEL DE CONTROL OPERADO POR PANTALLA LED LCD SENCIBLE AL TACTO SISTEMA UNIVERSAL DE SUSPENSION CABEZA CERRADA AERODINAMICA INTENSIDAD DE ILUMINACION MAYOR IGUAL A 150000 LUXES GARANTIA 12 MESES | 139780
I090000100 | 708 | CARRO CAMILLA CAMILLA HIDRAULICA DE ALTURA VARIABLE PARA TRANSPORTE CON COJIN DE ESPUMA INTEGRAL BARANDALES ABATIBLES BAJO CUBIERTA ELEVACION Y DESCENSO HIDRAULICAMENTE AJUSTABLE POR PEDAL POR AMBOS COSTADOS SOPORTE PARA INFUSION 2 GANCHOS FIJO Y ABATIBLE CUATRO RODILLOS GIRATORIOS DE 2000MM SISTEMA DE FRENO CENTRAL ACTIVADO POR PEDAL EN CADA RODADILLO/ESQUINA. CUBIERTA DE BASE DE PLASTICO TRANSFORMADO CON ESPACIO PARA TANQUE DE OXIGENO Y ACCESORIOS. GARANTIA 12 MESES. | 73080
I090000100 | 707 | CARRO CAMILLA CAMILLA HIDRAULICA DE ALTURA VARIABLE PARA TRANSPORTE CON COJIN DE ESPUMA INTEGRAL BARANDALES ABATIBLES BAJO CUBIERTA ELEVACION Y DESCENSO HIDRAULICAMENTE AJUSTABLE POR PEDAL POR AMBOS COSTADOS SOPORTE PARA INFUSION 2 GANCHOS FIJO Y ABATIBLE CUATRO RODILLOS GIRATORIOS DE 2000MM SISTEMA DE FRENO CENTRAL ACTIVADO POR PEDAL EN CADA RODADILLO/ESQUINA. CUBIERTA DE BASE DE PLASTICO TRANSFORMADO CON ESPACIO PARA TANQUE DE OXIGENO Y ACCESORIOS. GARANTIA 12 MESES. | 73080
I090000312 | 2223 | MESA EXPLORACION GABINETE METALICO CUBIERTO CON PINTURA HORNEADA COJIN MOLDEADO DE HULE ESPUMA RECUBIERTO DE VINIL. PAR DE TELONERAS RETRATILES CAPACIDAD DE PESO DE PACIENTES HASTA 147KG ALTURA 81 CM. ANCHO 67 CM. PORTAROLLO DE PAPEL PARA ROLLOS DE ANCHO DE 45X53. LARGO DE EXTENSION DE SELECCION DE PIERNAS 38 CM ESCALON DESLIZABLE DOS CAJONES FRONTALES Y DOS LATERALES GARANTIA 12 MESES | 34800
I090000100 | 706 | CARRO CAMILLA CAMILLA HIDRAULICA DE ALTURA VARIABLE PARA TRANSPORTE CON COJIN DE ESPUMA INTEGRAL BARANDALES ABATIBLES BAJO CUBIERTA ELEVACION Y DESCENSO HIDRAULICAMENTE AJUSTABLE POR PEDAL POR AMBOS COSTADOS SOPORTE PARA INFUSION 2 GANCHOS FIJO Y ABATIBLE CUATRO RODILLOS GIRATORIOS DE 2000MM SISTEMA DE FRENO CENTRAL ACTIVADO POR PEDAL EN CADA RODADILLO/ESQUINA. CUBIERTA DE BASE DE PLASTICO TRANSFORMADO CON ESPACIO PARA TANQUE DE OXIGENO Y ACCESORIOS. GARANTIA 12 MESES. | 73080
I180000220 | 4498 | UNIDAD CENTRAL DE PROCESO (CPU) COMPUTADORA DE ESCRITORIO PROCESADOR INTEL CORE 17 8GB DE MEMORIA RAM DISCO DURO 1 TB | 28721.6
I180000066 | 1660 | MINICOMPUTADORA MINICOMPUTADORA:COMPUTADORA PORTATIL PROCESADOR INEL CORE I7MEMORIA RAM DE 16GB DDR4DISCO DURO DE 1TB PANTALLA DE 14 WINDOWS 10 PRO DE 64 BITS INCLUYE LICENCIA OFFICE HOME & BUSINESS 2016. | 46197
I180000066 | 1659 | MINICOMPUTADORA MINICOMPUTADORA:COMPUTADORA PORTATILPROCESADOR INTEL CORE I7 DUAL CORE DE 2.2 GHZ DE 8GB DE MEMORIA RAMINCLUYE LICENCIA DE OFFICE HOME& BUSINESS 2016 PARA MAC. | 63191
I450400386 | 964 | LECTOR DE CODIGO DE BARRAS (TERMINAL PORTATIL) LECTOR DE HUELLA DIGITAL | 5510
I180000252 | 78 | COMPUTADORA TODO EN UNO (ALL IN ONE) COMPUTADORA TODO EN UNO (ALL IN ONE) PRO ONE 400 G2 DE 20GABINETE TODO EN UNOPROCESADOR INTEL CORE 13MEMORIA RAM DE 8 GB.UNIDAD OPTICA SUPER MULTI DVD. | 20300
I180000252 | 75 | COMPUTADORA TODO EN UNO (ALL IN ONE) COMPUTADORA TODO EN UNO (ALL IN ONE) PRO ONE 400 G2 DE 20GABINETE TODO EN UNOPROCESADOR INTEL CORE 13MEMORIA RAM DE 8 GB.UNIDAD OPTICA SUPER MULTI DVD. | 20300
I180000252 | 74 | COMPUTADORA TODO EN UNO (ALL IN ONE) COMPUTADORA TODO EN UNO (ALL IN ONE) PRO ONE 400 G2 DE 20GABINETE TODO EN UNOPROCESADOR INTEL CORE 13MEMORIA RAM DE 8 GB.UNIDAD OPTICA SUPER MULTI DVD. | 20300
I180000252 | 76 | COMPUTADORA TODO EN UNO (ALL IN ONE) COMPUTADORA TODO EN UNO (ALL IN ONE) PRO ONE 400 G2 DE 20GABINETE TODO EN UNOPROCESADOR INTEL CORE 13MEMORIA RAM DE 8 GB.UNIDAD OPTICA SUPER MULTI DVD. | 20300
I180000252 | 77 | COMPUTADORA TODO EN UNO (ALL IN ONE) COMPUTADORA TODO EN UNO (ALL IN ONE) PRO ONE 400 G2 DE 20GABINETE TODO EN UNOPROCESADOR INTEL CORE 13MEMORIA RAM DE 8 GB.UNIDAD OPTICA SUPER MULTI DVD. | 20300
I060200522 | 13 | VIBRADOR VIBRADORES PARA LABORATORIO DENTAL | 4164.4
I060200522 | 14 | VIBRADOR VIBRADORES PARA LABORATORIO DENTAL | 4164.4
I450400012 | 2022 | ARCHIVERO ARCHIVERO METALICO DE 4 GAVETAS COLOR BEIGE | 5724.6
I450400012 | 2025 | ARCHIVERO ARCHIVERO METALICO DE 4 GAVETAS COLOR BEIGE | 5724.6
I450400012 | 2021 | ARCHIVERO ARCHIVERO METALICO DE 4 GAVETAS COLOR BEIGE | 5724.6
I450400012 | 2029 | ARCHIVERO ARCHIVERO METALICO DE 4 GAVETAS COLOR BEIGE | 5724.6
I450400012 | 2015 | ARCHIVERO ARCHIVERO METALICO DE 4 GAVETAS COLOR BEIGE | 5724.6
I450400012 | 2027 | ARCHIVERO ARCHIVERO METALICO DE 4 GAVETAS COLOR BEIGE | 5724.6
I450400012 | 2028 | ARCHIVERO ARCHIVERO METALICO DE 4 GAVETAS COLOR BEIGE | 5724.6
I450400012 | 2024 | ARCHIVERO ARCHIVERO METALICO DE 4 GAVETAS COLOR BEIGE | 5724.6
I450400012 | 2034 | ARCHIVERO ARCHIVERO METALICO DE 4 GAVETAS COLOR BEIGE | 5724.6
I450400012 | 2035 | ARCHIVERO ARCHIVERO METALICO DE 4 GAVETAS COLOR BEIGE | 5724.6
I450400012 | 2038 | ARCHIVERO ARCHIVERO METALICO DE 4 GAVETAS COLOR BEIGE | 5724.6
I450400012 | 2039 | ARCHIVERO ARCHIVERO METALICO DE 4 GAVETAS COLOR BEIGE | 5724.6
I450400012 | 2019 | ARCHIVERO ARCHIVERO METALICO DE 4 GAVETAS COLOR BEIGE | 5724.6
I450400012 | 2014 | ARCHIVERO ARCHIVERO METALICO DE 4 GAVETAS COLOR BEIGE | 5724.6
I450400012 | 2033 | ARCHIVERO ARCHIVERO METALICO DE 4 GAVETAS COLOR BEIGE | 5724.6
I450400012 | 2013 | ARCHIVERO ARCHIVERO METALICO DE 4 GAVETAS COLOR BEIGE | 5724.6
I450400012 | 2040 | ARCHIVERO ARCHIVERO METALICO DE 4 GAVETAS COLOR BEIGE | 5724.6
I450400012 | 2017 | ARCHIVERO ARCHIVERO METALICO DE 4 GAVETAS COLOR BEIGE | 5724.6
I450400012 | 2023 | ARCHIVERO ARCHIVERO METALICO DE 4 GAVETAS COLOR BEIGE | 5724.6
I450400012 | 2026 | ARCHIVERO ARCHIVERO METALICO DE 4 GAVETAS COLOR BEIGE | 5724.6
I450400012 | 2032 | ARCHIVERO ARCHIVERO METALICO DE 4 GAVETAS COLOR BEIGE | 5724.6
I450400012 | 2016 | ARCHIVERO ARCHIVERO METALICO DE 4 GAVETAS COLOR BEIGE | 5724.6
I450400012 | 2030 | ARCHIVERO ARCHIVERO METALICO DE 4 GAVETAS COLOR BEIGE | 5724.6
I450400012 | 2036 | ARCHIVERO ARCHIVERO METALICO DE 4 GAVETAS COLOR BEIGE | 5724.6
I450400012 | 2020 | ARCHIVERO ARCHIVERO METALICO DE 4 GAVETAS COLOR BEIGE | 5724.6
I450400012 | 2037 | ARCHIVERO ARCHIVERO METALICO DE 4 GAVETAS COLOR BEIGE | 5724.6
I450400012 | 2041 | ARCHIVERO ARCHIVERO METALICO DE 4 GAVETAS COLOR BEIGE | 5724.6
I450400012 | 2042 | ARCHIVERO ARCHIVERO METALICO DE 4 GAVETAS COLOR BEIGE | 5724.6
I450400012 | 2018 | ARCHIVERO ARCHIVERO METALICO DE 4 GAVETAS COLOR BEIGE | 5724.6
I450400012 | 2031 | ARCHIVERO ARCHIVERO METALICO DE 4 GAVETAS COLOR BEIGE | 5724.6
I180000142 | 83 | UNIDAD DE ALMACENAMIENTO UNIDADES DE ALMACENAMIENTO CAPACIDAD 8 TBUSB 3.0 1 ANO DE GARANTIA. | 8740.6
I180000142 | 82 | UNIDAD DE ALMACENAMIENTO UNIDADES DE ALMACENAMIENTO CAPACIDAD 8 TBUSB 3.0 1 ANO DE GARANTIA. | 8740.6
I180000150 | 27 | DIGITALIZADOR DE IMAGEN COMPUTARIZADA (SCANNER) DIGITALIZADOR DE IMAGEN COMPUTARIZADO(SCANNER) CICLO DE TRABAJO DIARIO 8000 PAGINAS.GARANTIA DE 1 ANO. | 43326
I060200026 | 175 | ALVEOLOTOMO PINZA GUBIA | 8186.12
I180000066 | 1661 | MINICOMPUTADORA MINICOMPUTADORA PORTATIL PROCESADOR INTEL CORE I7 MEMORIA RAM 8GB SSD DE 256GB PANTALLA 14 LED WINDOWS 10 PROFESIONAL LICENCIA DE OFFICE HOME& BUSINESS 2016 Y MALETIN DE TRANSPORTE GARANTIA 3 ANOS POR PARTE DEL FABRICANTE COLOR NEGRO | 43442
I180000252 | 80 | COMPUTADORA TODO EN UNO (ALL IN ONE) COMPUTADORA TODO EN UNO PANTALLA 21.5 LED-BCKLIT PROCESADOR INTEL CORE I5 DISCO DURO DE 1TB MEMORIA RAM DE 8GB UNIDAD OPTICA SUPERMULTIT DVD WINDOWS 10 PROFESIONAL DE 64 BITS INCLUYE LICENCIA DE OFFICE 2016 GARANTIA DE 3 ANOS EN PARTES Y MANO DE OBRA POR PARTE DEL FABRICANTE COLOR NEGRO | 34162
I180000252 | 79 | COMPUTADORA TODO EN UNO (ALL IN ONE) COMPUTADORA TODO EN UNO PANTALLA 21.5 LED-BCKLIT PROCESADOR INTEL CORE I5 DISCO DURO DE 1TB MEMORIA RAM DE 8GB UNIDAD OPTICA SUPERMULTIT DVD WINDOWS 10 PROFESIONAL DE 64 BITS INCLUYE LICENCIA DE OFFICE 2016 GARANTIA DE 3 ANOS EN PARTES Y MANO DE OBRA POR PARTE DEL FABRICANTE COLOR NEGRO | 34162
I180000066 | 1662 | MINICOMPUTADORA MICROCOMPUTADORA PORTATIL | 28547.6
I150200294 | 122 | PROYECTOR MULTIPLE VIDEOPROYECTOR MULTIPLE POWER LITE W29 | 15955.8
I450400026 | 6431 | BANCA BANCA DE ESPERA 4 PLAZAS PATA CROMADA CONCHA LAMINA PERFORADA COLOR GRIS GM 40400 | 8077.08
I450400026 | 6432 | BANCA BANCA DE ESPERA 4 PLAZAS PATA CROMADA CONCHA LAMINA PERFORADA COLOR GRIS GM 40400 | 8077.08
I450400026 | 6433 | BANCA BANCA DE ESPERA 4 PLAZAS PATA CROMADA CONCHA LAMINA PERFORADA COLOR GRIS GM 40400 | 8077.08
I450400026 | 6434 | BANCA BANCA DE ESPERA 4 PLAZAS PATA CROMADA CONCHA LAMINA PERFORADA COLOR GRIS GM 40400 | 8077.08
I450400026 | 6435 | BANCA BANCA DE ESPERA 4 PLAZAS PATA CROMADA CONCHA LAMINA PERFORADA COLOR GRIS GM 40400 | 8077.08
I450400026 | 6436 | BANCA BANCA DE ESPERA 4 PLAZAS PATA CROMADA CONCHA LAMINA PERFORADA COLOR GRIS GM 40400 | 8077.08
I450400026 | 6437 | BANCA BANCA DE ESPERA 4 PLAZAS PATA CROMADA CONCHA LAMINA PERFORADA COLOR GRIS GM 40400 | 8077.08
I450400012 | 2048 | ARCHIVERO ARCHIVERO VERTICAL DE 4 GAVETAS C/CORREDERAS DE EXTENSION ACABADO EN LAMINADO COLOR CAOBA | 6174.68
I450400012 | 2047 | ARCHIVERO ARCHIVERO VERTICAL DE 4 GAVETAS C/CORREDERAS DE EXTENSION ACABADO EN LAMINADO COLOR CAOBA | 6174.68
I450400120 | 3755 | ESCRITORIO ESCRITORIO DE1.70 X1.50 X.75 FABRICADO EN MELAMINA IMPORTADA TEXTURA ESSCENSE DOBLE CARA EN 28MM CON PEDESTAL DE 2 CAJONES PAPELEROS Y 1 ARCHIVO CORREDERAS DE EXTENSION DE CANTOS EN PVC COLOR CAOBA. | 6612
I450400012 | 2046 | ARCHIVERO ARCHIVERO VERTICAL DE 4 GAVETAS C/CORREDERAS DE EXTENSION ACABADO EN LAMINADO COLOR CAOBA | 6174.68
I450400120 | 3756 | ESCRITORIO ESCRITORIO DE1.70 X1.50 X.75 FABRICADO EN MELAMINA IMPORTADA TEXTURA ESSCENSE DOBLE CARA EN 28MM CON PEDESTAL DE 2 CAJONES PAPELEROS Y 1 ARCHIVO CORREDERAS DE EXTENSION DE CANTOS EN PVC COLOR CAOBA. | 6612
I450400120 | 3753 | ESCRITORIO ESCRITORIO DE1.70 X1.50 X.75 FABRICADO EN MELAMINA IMPORTADA TEXTURA ESSCENSE DOBLE CARA EN 28MM CON PEDESTAL DE 2 CAJONES PAPELEROS Y 1 ARCHIVO CORREDERAS DE EXTENSION DE CANTOS EN PVC COLOR CAOBA. | 6612
I450400120 | 3757 | ESCRITORIO ESCRITORIO DE1.70 X1.50 X.75 FABRICADO EN MELAMINA IMPORTADA TEXTURA ESSCENSE DOBLE CARA EN 28MM CON PEDESTAL DE 2 CAJONES PAPELEROS Y 1 ARCHIVO CORREDERAS DE EXTENSION DE CANTOS EN PVC COLOR CAOBA. | 6612
I450400012 | 2043 | ARCHIVERO ARCHIVERO VERTICAL DE 4 GAVETAS C/CORREDERAS DE EXTENSION ACABADO EN LAMINADO COLOR CAOBA | 6174.68
I450400120 | 3752 | ESCRITORIO ESCRITORIO DE1.70 X1.50 X.75 FABRICADO EN MELAMINA IMPORTADA TEXTURA ESSCENSE DOBLE CARA EN 28MM CON PEDESTAL DE 2 CAJONES PAPELEROS Y 1 ARCHIVO CORREDERAS DE EXTENSION DE CANTOS EN PVC COLOR CAOBA. | 6612
I450400012 | 2045 | ARCHIVERO ARCHIVERO VERTICAL DE 4 GAVETAS C/CORREDERAS DE EXTENSION ACABADO EN LAMINADO COLOR CAOBA | 6174.68
I450400120 | 3754 | ESCRITORIO ESCRITORIO DE1.70 X1.50 X.75 FABRICADO EN MELAMINA IMPORTADA TEXTURA ESSCENSE DOBLE CARA EN 28MM CON PEDESTAL DE 2 CAJONES PAPELEROS Y 1 ARCHIVO CORREDERAS DE EXTENSION DE CANTOS EN PVC COLOR CAOBA. | 6612
I450400012 | 2044 | ARCHIVERO ARCHIVERO VERTICAL DE 4 GAVETAS C/CORREDERAS DE EXTENSION ACABADO EN LAMINADO COLOR CAOBA | 6174.68
I090000198 | 498 | ESTERILIZADORES ESTERILIZADOR AUTOMATICO DE VAPORCON PUERTA DE ACERO INOXIDABLE SE ABRE AUTOMATICAMENTE PARA EL PROCESO SE DISPARA PERMITIENDO QUE LOS INSTRUMENTOS SE SEQUEN ESTERILIZAN LOS INSTRUMENTOS POR CICLO LA CAMARA DE ACERO INOXIDABLE TIENE CAPACIDAD PARA ALOJAR EN 4 CHAROLAS PERFORADAS DE ACERO INOXIDABLE CON PANEL DE CONTROL. | 97666.68
I090000198 | 497 | ESTERILIZADORES ESTERILIZADOR AUTOMATICO DE VAPORCON PUERTA DE ACERO INOXIDABLE SE ABRE AUTOMATICAMENTE PARA EL PROCESO SE DISPARA PERMITIENDO QUE LOS INSTRUMENTOS SE SEQUEN ESTERILIZAN LOS INSTRUMENTOS POR CICLO LA CAMARA DE ACERO INOXIDABLE TIENE CAPACIDAD PARA ALOJAR EN 4 CHAROLAS PERFORADAS DE ACERO INOXIDABLE CON PANEL DE CONTROL. | 97666.68
I090000198 | 495 | ESTERILIZADORES ESTERILIZADOR AUTOMATICO DE VAPORCON PUERTA DE ACERO INOXIDABLE SE ABRE AUTOMATICAMENTE PARA EL PROCESO SE DISPARA PERMITIENDO QUE LOS INSTRUMENTOS SE SEQUEN ESTERILIZAN LOS INSTRUMENTOS POR CICLO LA CAMARA DE ACERO INOXIDABLE TIENE CAPACIDAD PARA ALOJAR EN 4 CHAROLAS PERFORADAS DE ACERO INOXIDABLE CON PANEL DE CONTROL. | 97666.68
I090000198 | 496 | ESTERILIZADORES ESTERILIZADOR AUTOMATICO DE VAPORCON PUERTA DE ACERO INOXIDABLE SE ABRE AUTOMATICAMENTE PARA EL PROCESO SE DISPARA PERMITIENDO QUE LOS INSTRUMENTOS SE SEQUEN ESTERILIZAN LOS INSTRUMENTOS POR CICLO LA CAMARA DE ACERO INOXIDABLE TIENE CAPACIDAD PARA ALOJAR EN 4 CHAROLAS PERFORADAS DE ACERO INOXIDABLE CON PANEL DE CONTROL. | 97666.68
I180000162 | 2744 | IMPRESORA LASSER IMPRESORA LASSER VELOCIDAD DE IMPRESION EN NEGRO NORMAL HASTA 40 PPM CICLO POR TRABAJO. | 8178
I090001350 | 2 | LITOTRIPTOR LITOTRIPTOR ULTRASONICO. EQUIPO PARA LA FRAGMENTACION DE CALCUOS LOCALIZADOS EN VIAS URINARIASMEDIANTE TECNOLOGIA COMBINADA:ONDAS ULTRASONICAS/NEUMATICAS. 1.1 GENERADOR DE ENERGIACON CONTROL ELECTRONICO. 1.2 MONITOR LCD CATALOGO VIBROLITH PLUS. | 962800
I060400438 | 33 | OFTALMOSCOPIO OFTALMOSCOPIO BINOCULAR INDIRECTO DESCRIPCION DEL BIEN:OFTALMOSCOPIO BINOCULAR INDIRECTO | 71870.12
I090001324 | 1 | NEFROSCOPIO NEFROSCOPIO EQUIPO RIGIDO PARA LA VISUALIZACION ENDOSCOPICA DE VIAS URINARIAS ALTAS CON FINES DIAGNOSTICOS Y TERAPEUTICOS. CONSTA CON LOS SIGUIENTES ELEMENTOS: TELESCOPIO ESTERILIZABLE DE VISION FRONTAL Y GRAN ANGULAR CON OCULAR PARALELO CON CANAL DE INSTRUMENTOS 3.5MM Y CONDUCTOR DE LUZ DE FIBRA OPTICA DILATADORES TELESCOPICOS OBTURADOR HUECO AGUJAS DE PUNCION Y DILATACION 5 PIEZAS CABLE DE FIBRA OPTICA CON ADAPTADOR SONDAS DE GUIA RIGIDA Y FLEXIBLE VAINAS PARA IRRIGACION Y SUCCION CONTINUA E INTERMITENTE PINZA DE AGARRE DE CALCULOS ALIMENTACION ELECTRICA: 120V/60HZ | 191487
I150200530 | 21 | DISPOSITIVO DE CAPTURA DE VIDEO EQUIPO DE VIDEO CON CAMARA DE 35MM CON ADAPTADOR PARA RINOLARINGOFIBROSCOPIO 1. NASOFARINGOLOSCOPIO 1.1 LONGITUD UTIL DE 300 MM 1.2 DIAMETRO EN EL EXTREMO DISTAL 3.5 MM 1.3 ANGULO DE FLEXION HACIA ARRIBA 130° Y HACIA ABAJO 130° 1.4 ANGULO DE IMAGEN 95° 1.5 CANAL DE TRABAJO 1.1 MM 1.6 DIRECCION VISUAL 0° 1.7 SUMERGIBLE 1.8 ESTERILIZABLE A GAS 1.9 PROFUNDIDAD DE CAMPO DE 3 A 50 MM SERIE:5000344111 2 FUENTE DE LUZ 2.1 FUENTE DE LUZ LED DE 76W 2.2 EQUIVALENTE A 180W XENON 2.3 TEMPERATURA DE COLOR 6500 K 2.4 VIDA UTIL 30000 HORAS APROX 2.5 REGULACION MANUAL 2.6 REVOLVER PARA CONDUCTORES DE LUZ DE DIFERENTES FABRICANTES 3 CAMARA 3.1 CABEZAL DE CAMARA DE 1CCD 3.2 EQUILIBRIO DE BLANCO POR BOTON 3.3 REALCE DE CONTRONOS 3.4 ADAPTADOR 3.5 CON MEMORIA USB FLASH DE 8 GB 3.6 CAPTURA DE IMAGEN Y VIDEO 3.7 RESOLUCION MAXIMA DE 1920 X 1080 PIXELES 3.8 PUERTO USB 2.0 3.9 FORMATOS: DE IMAGEN BMP/MPEG-4 DE VIDEO 3.10 S | 690722
I090001342 | 2 | PAQUIMETRO PAQUIMETRO ULTRASONICO : APARATO ELECTRONICO QUE PERMITE EL ESTUDIO DEL OJO PARA DETECTAR ALTERACIONES CORNEALES. PARA REALIZAR MEDIDAS EN EL ESPESOR CORNEAL CON RESOLUCION DE UN MICRON CON TRANSDUCTOR ANGULADO CON MODO DE LECTURA AUTOMATICO CON DESPLIEGUE DIGITAL DE MEDIDA ACTUAL Y CALCULADA INSTALACION A LA CORRIENTE ELECTRICA 120V/60HZ | 57164.8
I090000028 | 5 | ARMAZON PRUEBAS OFTALMOLOGICAS ARMAZON DE LENTES PARA PRUEBAS AJUSTABLE EN ALTURA CON SOPORTE HASTA PARA 4 LENTES ESTANDAR (38MM) DE CADA LADO | 5593.98
I150400086 | 42 | EQUIPO PARA VIDEO CONFERENCIA CON MONTAJE A PARED CAMARA 5X CON MICROFONO LICENCIA PARA ACTIVAR SOFTWARE DE ENCRIPTACION. | 64496
I180000252 | 81 | COMPUTADORA TODO EN UNO (ALL IN ONE) COMPUTADORA TODO EN UNO ALL IN ONE | 27798
I060200282 | 637 | ESTERILIZADOR O AUTOCLAVE ESTERILIZADOR O AUTOCLAVE AUTOMATICO DE VAPOR CON PUERTA DE ACERO INOXIDABLE SE ABRE AUTOMATICAMENTE PARA EL PROCESO SE DISPARA PERMITIENDO QUE LOS INSTRUMENTOS SE SEQUEN ESTERILIZA INSTRUMENTOS POR CICLO LA CAMARA DE ACERO INOXIDABLE TIENE CAPACIDAD PARA ALOJAR 4 CHAROLAS PERFORADAS DE ACERO INOXIDABLE CON PANEL DE CONTROL QUE DESPLIEGUE DIGITALMENTE LA TEMPERATURA DE LA OPERACION. | 97666.68
I060200282 | 636 | ESTERILIZADOR O AUTOCLAVE ESTERILIZADOR O AUTOCLAVE AUTOMATICO DE VAPOR CON PUERTA DE ACERO INOXIDABLE SE ABRE AUTOMATICAMENTE PARA EL PROCESO SE DISPARA PERMITIENDO QUE LOS INSTRUMENTOS SE SEQUEN ESTERILIZA INSTRUMENTOS POR CICLO LA CAMARA DE ACERO INOXIDABLE TIENE CAPACIDAD PARA ALOJAR 4 CHAROLAS PERFORADAS DE ACERO INOXIDABLE CON PANEL DE CONTROL QUE DESPLIEGUE DIGITALMENTE LA TEMPERATURA DE LA OPERACION. | 97666.68
I060200282 | 638 | ESTERILIZADOR O AUTOCLAVE ESTERILIZADOR O AUTOCLAVE AUTOMATICO DE VAPOR CON PUERTA DE ACERO INOXIDABLE SE ABRE AUTOMATICAMENTE PARA EL PROCESO SE DISPARA PERMITIENDO QUE LOS INSTRUMENTOS SE SEQUEN ESTERILIZA INSTRUMENTOS POR CICLO LA CAMARA DE ACERO INOXIDABLE TIENE CAPACIDAD PARA ALOJAR 4 CHAROLAS PERFORADAS DE ACERO INOXIDABLE CON PANEL DE CONTROL QUE DESPLIEGUE DIGITALMENTE LA TEMPERATURA DE LA OPERACION. | 97666.68
I450400026 | 6439 | BANCA BANCA COLOR CROMO BANCA TANDEM TRAFICC TIPO AEROPUERTO DE 4 PLAZAS FABRICADO EN ESTRUCTURA DE ACERO CROMADO CON ASIENTO Y RESPALDO DE UNA SOLA PIEZA CON DESCANSABRAZOS EN LOS COSTADOS | 5208.4
I450400026 | 6441 | BANCA BANCA COLOR CROMO BANCA TANDEM TRAFICC TIPO AEROPUERTO DE 4 PLAZAS FABRICADO EN ESTRUCTURA DE ACERO CROMADO CON ASIENTO Y RESPALDO DE UNA SOLA PIEZA CON DESCANSABRAZOS EN LOS COSTADOS | 5208.4
I450400026 | 6442 | BANCA BANCA COLOR CROMO BANCA TANDEM TRAFICC TIPO AEROPUERTO DE 4 PLAZAS FABRICADO EN ESTRUCTURA DE ACERO CROMADO CON ASIENTO Y RESPALDO DE UNA SOLA PIEZA CON DESCANSABRAZOS EN LOS COSTADOS | 5208.4
I450400026 | 6440 | BANCA BANCA COLOR CROMO BANCA TANDEM TRAFICC TIPO AEROPUERTO DE 4 PLAZAS FABRICADO EN ESTRUCTURA DE ACERO CROMADO CON ASIENTO Y RESPALDO DE UNA SOLA PIEZA CON DESCANSABRAZOS EN LOS COSTADOS | 5208.4
I450400026 | 6444 | BANCA BANCA COLOR CROMO BANCA TANDEM TRAFICC TIPO AEROPUERTO DE 4 PLAZAS FABRICADO EN ESTRUCTURA DE ACERO CROMADO CON ASIENTO Y RESPALDO DE UNA SOLA PIEZA CON DESCANSABRAZOS EN LOS COSTADOS | 5208.4
I450400026 | 6445 | BANCA BANCA COLOR CROMO BANCA TANDEM TRAFICC TIPO AEROPUERTO DE 4 PLAZAS FABRICADO EN ESTRUCTURA DE ACERO CROMADO CON ASIENTO Y RESPALDO DE UNA SOLA PIEZA CON DESCANSABRAZOS EN LOS COSTADOS | 5208.4
I450400026 | 6446 | BANCA BANCA COLOR CROMO BANCA TANDEM TRAFICC TIPO AEROPUERTO DE 4 PLAZAS FABRICADO EN ESTRUCTURA DE ACERO CROMADO CON ASIENTO Y RESPALDO DE UNA SOLA PIEZA CON DESCANSABRAZOS EN LOS COSTADOS | 5208.4
I450400026 | 6447 | BANCA BANCA COLOR CROMO BANCA TANDEM TRAFICC TIPO AEROPUERTO DE 4 PLAZAS FABRICADO EN ESTRUCTURA DE ACERO CROMADO CON ASIENTO Y RESPALDO DE UNA SOLA PIEZA CON DESCANSABRAZOS EN LOS COSTADOS | 5208.4
I450400026 | 6448 | BANCA BANCA COLOR CROMO BANCA TANDEM TRAFICC TIPO AEROPUERTO DE 4 PLAZAS FABRICADO EN ESTRUCTURA DE ACERO CROMADO CON ASIENTO Y RESPALDO DE UNA SOLA PIEZA CON DESCANSABRAZOS EN LOS COSTADOS | 5208.4
I450400026 | 6449 | BANCA BANCA COLOR CROMO BANCA TANDEM TRAFICC TIPO AEROPUERTO DE 4 PLAZAS FABRICADO EN ESTRUCTURA DE ACERO CROMADO CON ASIENTO Y RESPALDO DE UNA SOLA PIEZA CON DESCANSABRAZOS EN LOS COSTADOS | 5208.4
I450400026 | 6450 | BANCA BANCA COLOR CROMO BANCA TANDEM TRAFICC TIPO AEROPUERTO DE 4 PLAZAS FABRICADO EN ESTRUCTURA DE ACERO CROMADO CON ASIENTO Y RESPALDO DE UNA SOLA PIEZA CON DESCANSABRAZOS EN LOS COSTADOS | 5208.4
I450400026 | 6452 | BANCA BANCA COLOR CROMO BANCA TANDEM TRAFICC TIPO AEROPUERTO DE 4 PLAZAS FABRICADO EN ESTRUCTURA DE ACERO CROMADO CON ASIENTO Y RESPALDO DE UNA SOLA PIEZA CON DESCANSABRAZOS EN LOS COSTADOS | 5208.4
I450400026 | 6453 | BANCA BANCA COLOR CROMO BANCA TANDEM TRAFICC TIPO AEROPUERTO DE 4 PLAZAS FABRICADO EN ESTRUCTURA DE ACERO CROMADO CON ASIENTO Y RESPALDO DE UNA SOLA PIEZA CON DESCANSABRAZOS EN LOS COSTADOS | 5208.4
I450400002 | 3046 | ACONDICIONADOR AIRE MINISPLIT CON CAPACIDAD DE 2 TONELADAS FRIO/CALOR DE 220 VOLTS.CON CONTROL INHALAMBRICO.CONDENSADOR:CXC261J8031701067 | 11368
I450400002 | 3047 | ACONDICIONADOR AIRE MINISPLIT CON CAPACIDAD DE 2 TONELADAS FRIO/CALOR DE 220 VOLTS.CON CONTROL INHALAMBRICO.CONDENSADOR:CXC261J8031700768 | 11368
I090000312 | 2235 | MESA EXPLORACION MESA EXPLORACION EN LAMINA CAL.24 ESMALTADA COLOR BEIGE | 4408
I090000312 | 2229 | MESA EXPLORACION MESA EXPLORACION EN LAMINA CAL.24 ESMALTADA COLOR BEIGE | 4408
I090000312 | 2233 | MESA EXPLORACION MESA EXPLORACION EN LAMINA CAL.24 ESMALTADA COLOR BEIGE | 4408
I090000312 | 2238 | MESA EXPLORACION MESA EXPLORACION EN LAMINA CAL.24 ESMALTADA COLOR BEIGE | 4408
I090000312 | 2227 | MESA EXPLORACION MESA EXPLORACION EN LAMINA CAL.24 ESMALTADA COLOR BEIGE | 4408
I090000312 | 2237 | MESA EXPLORACION MESA EXPLORACION EN LAMINA CAL.24 ESMALTADA COLOR BEIGE | 4408
I090000312 | 2236 | MESA EXPLORACION MESA EXPLORACION EN LAMINA CAL.24 ESMALTADA COLOR BEIGE | 4408
I090000312 | 2228 | MESA EXPLORACION MESA EXPLORACION EN LAMINA CAL.24 ESMALTADA COLOR BEIGE | 4408
I090000312 | 2224 | MESA EXPLORACION MESA EXPLORACION EN LAMINA CAL.24 ESMALTADA COLOR BEIGE | 4408
I090000312 | 2225 | MESA EXPLORACION MESA EXPLORACION EN LAMINA CAL.24 ESMALTADA COLOR BEIGE | 4408
I090000312 | 2231 | MESA EXPLORACION MESA EXPLORACION EN LAMINA CAL.24 ESMALTADA COLOR BEIGE | 4408
I090000312 | 2232 | MESA EXPLORACION MESA EXPLORACION EN LAMINA CAL.24 ESMALTADA COLOR BEIGE | 4408
I090000312 | 2230 | MESA EXPLORACION MESA EXPLORACION EN LAMINA CAL.24 ESMALTADA COLOR BEIGE | 4408
I090000312 | 2226 | MESA EXPLORACION MESA EXPLORACION EN LAMINA CAL.24 ESMALTADA COLOR BEIGE | 4408
I450400002 | 3060 | ACONDICIONADOR AIRE ACONDICIONADOR AIRE MINISPLIT 1.5 TON.FRIO/CALOR (CONDENSADOR CXC181J8031700543). | 10993.32
I450400002 | 3061 | ACONDICIONADOR AIRE ACONDICIONADOR DE AIRE MINISPLIT 1 TON.FRIO/CALOR (CONDENSADOR: CXC121J8071605070). | 7609.6
I450600058 | 479 | CALENTADOR AGUA (PARA SERVICIOS DE HOTELERIA HOSPITALES,ETC) CALENTADOR DE AGUA 20 GALONES GAS L.P. ( PARA SERVICIOS DE HOTELERIAHOSPITALES ETC). | 4816.32
I450400002 | 3058 | ACONDICIONADOR AIRE ACONDICIONADOR AIRE MINISPLIT 1.5 TON.FRIO/CALOR (CONDENSADOR:CXC181J8021700121). | 10993.32
I450600058 | 482 | CALENTADOR AGUA (PARA SERVICIOS DE HOTELERIA HOSPITALES,ETC) CALENTADOR DE AGUA 20 GALONES GAS L.P. ( PARA SERVICIOS DE HOTELERIAHOSPITALES ETC). | 4816.32
I450400002 | 3053 | ACONDICIONADOR AIRE ACONDICIONADOR AIRE MINISPLIT 2 TON.FRIO/CALOR. (CONDENSADOR: CXC261J8061602320). | 13572
I450600058 | 485 | CALENTADOR AGUA (PARA SERVICIOS DE HOTELERIA HOSPITALES,ETC) CALENTADOR DE AGUA 20 GALONES GAS L.P. ( PARA SERVICIOS DE HOTELERIAHOSPITALES ETC). | 4816.32
I450400002 | 3048 | ACONDICIONADOR AIRE ACONDICIONADOR AIRE MINISPLIT 2 TON.FRIO/CALOR. (CONDENSADOR:CXC261J8071600885). | 13572
I450400002 | 3054 | ACONDICIONADOR AIRE ACONDICIONADOR AIRE MINISPLIT 1.5 TON.FRIO/CALOR (CONDENSADOR: CXC181J8081600240). | 10993.32
I450600058 | 480 | CALENTADOR AGUA (PARA SERVICIOS DE HOTELERIA HOSPITALES,ETC) CALENTADOR DE AGUA 20 GALONES GAS L.P. ( PARA SERVICIOS DE HOTELERIAHOSPITALES ETC). | 4816.32
I450400002 | 3057 | ACONDICIONADOR AIRE ACONDICIONADOR AIRE MINISPLIT 1.5 TON.FRIO/CALOR (CONDENSADOR: CXC181J8021700328). | 10993.32
I450600058 | 486 | CALENTADOR AGUA (PARA SERVICIOS DE HOTELERIA HOSPITALES,ETC) CALENTADOR DE AGUA 20 GALONES GAS L.P. ( PARA SERVICIOS DE HOTELERIAHOSPITALES ETC). | 4816.32
I450400002 | 3050 | ACONDICIONADOR AIRE ACONDICIONADOR AIRE MINISPLIT 2 TON.FRIO/CALOR. (CONDENSADOR CXC261J8021701202). | 13572
I450600058 | 487 | CALENTADOR AGUA (PARA SERVICIOS DE HOTELERIA HOSPITALES,ETC) CALENTADOR DE AGUA 20 GALONES GAS L.P. ( PARA SERVICIOS DE HOTELERIAHOSPITALES ETC). | 4816.32
I450400002 | 3056 | ACONDICIONADOR AIRE ACONDICIONADOR AIRE MINISPLIT 1.5 TON.FRIO/CALOR (CONDENSADOR CXC181J8021700327). | 10993.32
I450600058 | 478 | CALENTADOR AGUA (PARA SERVICIOS DE HOTELERIA HOSPITALES,ETC) CALENTADOR DE AGUA 20 GALONES GAS L.P. ( PARA SERVICIOS DE HOTELERIAHOSPITALES ETC). | 4816.32
I450600058 | 481 | CALENTADOR AGUA (PARA SERVICIOS DE HOTELERIA HOSPITALES,ETC) CALENTADOR DE AGUA 20 GALONES GAS L.P. ( PARA SERVICIOS DE HOTELERIAHOSPITALES ETC). | 4816.32
I450400002 | 3062 | ACONDICIONADOR AIRE ACONDICIONADOR DE AIRE MINISPLIT 1 TON.FRIO/CALOR (CONDENSADOR: CXC121J8071603361). | 7609.6
I450600058 | 483 | CALENTADOR AGUA (PARA SERVICIOS DE HOTELERIA HOSPITALES,ETC) CALENTADOR DE AGUA 20 GALONES GAS L.P. ( PARA SERVICIOS DE HOTELERIAHOSPITALES ETC). | 4816.32
I450400002 | 3055 | ACONDICIONADOR AIRE ACONDICIONADOR AIRE MINISPLIT 1.5 TON.FRIO/CALOR (CONDENSADOR: CXC181J8021700330). | 10993.32
I450400002 | 3052 | ACONDICIONADOR AIRE ACONDICIONADOR AIRE MINISPLIT 2 TON.FRIO/CALOR. (CONDENSADOR: CXC261J8061602877). | 13572
I450400002 | 3051 | ACONDICIONADOR AIRE ACONDICIONADOR AIRE MINISPLIT 2 TON.FRIO/CALOR. (CONDENSADOR CXC261J8021701203). | 13572
I450400002 | 3059 | ACONDICIONADOR AIRE ACONDICIONADOR AIRE MINISPLIT 1.5 TON.FRIO/CALOR (CONDENSADOR:CXC181J8031700542). | 10993.32
I450400002 | 3049 | ACONDICIONADOR AIRE ACONDICIONADOR AIRE MINISPLIT 2 TON.FRIO/CALOR. (CONDENSADOR: CXC261J8021700015). | 13572
I090000478 | 1349 | MESA MAYO PORTA INSTRUMENTAL MESA DE MAYO PORTA INSTRUMENTAL | 2717.88
I090000478 | 1348 | MESA MAYO PORTA INSTRUMENTAL MESA DE MAYO PORTA INSTRUMENTAL | 2717.88
I090000478 | 1350 | MESA MAYO PORTA INSTRUMENTAL MESA DE MAYO PORTA INSTRUMENTAL | 2717.88
I180000218 | 4981 | MONITOR MONITOR LED DE 27 RESOLUCION 1920 X 1080 (FULL HD) 7MS GRIS A GRIS. | 5499
I090000062 | 1546 | BASCULA BEBE BASCULA ELECTRONICA DIGITAL PESA BEBE | 6832.4
I060200282 | 639 | ESTERILIZADOR O AUTOCLAVE ESTERILIZADOR AUTOMATICO DE VAPOR CON PUERTA DE ACERO INOXIDABLE SE ABRE AUTOMATICAMENTE PARA EL PROCESO SE DISPARA PERMITIENDO QUE LOS INSTRUMENTOS SE SEQUEN ESTERILIZA LOS INSTRUMENTOS POR CICLO LA CAMARA DE ACERO INOXIDABLE TIENE CAPACIDAD PARA ALOJAR 4 CHAROLAS PERFORADAS DE ACEO INOXIDABLE CON PANEL DE CONTROL DE DESPLIEGUE DIGITALMENTE LA TEMPERATURA DE LA OPERACION. | 97666.68
I090000280 | 299 | LARINGOSCOPIO LARINGOSCOPIO CON HOJAS RECTAS 00034 Y 5 CON HOJAS CURVAS 3 Y 4 CON ILUMINACION CON FIBRA OPTICA.INSTRUMENTO RIGIDO PARA VISUALIZAR DIRECTAMENTE LA LARINGE CON POSIBILIDAD DE REALIZAR UNA INTUBACION ENDROQUEAL PARA ADMINISTRAR ANESTESICO INHALATORIOS Y OXIGENO. 1. MANGO HECHO DE METAL Y QUE NO CAUSE CORROSION. 2. ALIMENTACION POR BATERIA RECARGABLE O ALCALINAS. 3. ILUMINACION. 4. HOJAS HECHAS DE ACERO INOXIDABLE . | 26680
I090000280 | 300 | LARINGOSCOPIO LARINGOSCOPIO CON HOJAS RECTAS 00034 Y 5 CON HOJAS CURVAS 3 Y 4 CON ILUMINACION CON FIBRA OPTICA.INSTRUMENTO RIGIDO PARA VISUALIZAR DIRECTAMENTE LA LARINGE CON POSIBILIDAD DE REALIZAR UNA INTUBACION ENDROQUEAL PARA ADMINISTRAR ANESTESICO INHALATORIOS Y OXIGENO. 1. MANGO HECHO DE METAL Y QUE NO CAUSE CORROSION. 2. ALIMENTACION POR BATERIA RECARGABLE O ALCALINAS. 3. ILUMINACION. 4. HOJAS HECHAS DE ACERO INOXIDABLE . | 26680
I090000280 | 301 | LARINGOSCOPIO LARINGOSCOPIO CON HOJAS RECTAS 00034 Y 5 CON HOJAS CURVAS 3 Y 4 CON ILUMINACION CON FIBRA OPTICA.INSTRUMENTO RIGIDO PARA VISUALIZAR DIRECTAMENTE LA LARINGE CON POSIBILIDAD DE REALIZAR UNA INTUBACION ENDROQUEAL PARA ADMINISTRAR ANESTESICO INHALATORIOS Y OXIGENO. 1. MANGO HECHO DE METAL Y QUE NO CAUSE CORROSION. 2. ALIMENTACION POR BATERIA RECARGABLE O ALCALINAS. 3. ILUMINACION. 4. HOJAS HECHAS DE ACERO INOXIDABLE . | 26680
I090000280 | 302 | LARINGOSCOPIO LARINGOSCOPIO CON HOJAS RECTAS 00034 Y 5 CON HOJAS CURVAS 3 Y 4 CON ILUMINACION CON FIBRA OPTICA.INSTRUMENTO RIGIDO PARA VISUALIZAR DIRECTAMENTE LA LARINGE CON POSIBILIDAD DE REALIZAR UNA INTUBACION ENDROQUEAL PARA ADMINISTRAR ANESTESICO INHALATORIOS Y OXIGENO. 1. MANGO HECHO DE METAL Y QUE NO CAUSE CORROSION. 2. ALIMENTACION POR BATERIA RECARGABLE O ALCALINAS. 3. ILUMINACION. 4. HOJAS HECHAS DE ACERO INOXIDABLE . | 26680
I090000280 | 303 | LARINGOSCOPIO LARINGOSCOPIO CON HOJAS RECTAS 00034 Y 5 CON HOJAS CURVAS 3 Y 4 CON ILUMINACION CON FIBRA OPTICA.INSTRUMENTO RIGIDO PARA VISUALIZAR DIRECTAMENTE LA LARINGE CON POSIBILIDAD DE REALIZAR UNA INTUBACION ENDROQUEAL PARA ADMINISTRAR ANESTESICO INHALATORIOS Y OXIGENO. 1. MANGO HECHO DE METAL Y QUE NO CAUSE CORROSION. 2. ALIMENTACION POR BATERIA RECARGABLE O ALCALINAS. 3. ILUMINACION. 4. HOJAS HECHAS DE ACERO INOXIDABLE . | 26680
I090000280 | 304 | LARINGOSCOPIO LARINGOSCOPIO CON HOJAS RECTAS 00034 Y 5 CON HOJAS CURVAS 3 Y 4 CON ILUMINACION CON FIBRA OPTICA.INSTRUMENTO RIGIDO PARA VISUALIZAR DIRECTAMENTE LA LARINGE CON POSIBILIDAD DE REALIZAR UNA INTUBACION ENDROQUEAL PARA ADMINISTRAR ANESTESICO INHALATORIOS Y OXIGENO. 1. MANGO HECHO DE METAL Y QUE NO CAUSE CORROSION. 2. ALIMENTACION POR BATERIA RECARGABLE O ALCALINAS. 3. ILUMINACION. 4. HOJAS HECHAS DE ACERO INOXIDABLE . | 26680
I090000280 | 305 | LARINGOSCOPIO LARINGOSCOPIO CON HOJAS RECTAS 00034 Y 5 CON HOJAS CURVAS 3 Y 4 CON ILUMINACION CON FIBRA OPTICA.INSTRUMENTO RIGIDO PARA VISUALIZAR DIRECTAMENTE LA LARINGE CON POSIBILIDAD DE REALIZAR UNA INTUBACION ENDROQUEAL PARA ADMINISTRAR ANESTESICO INHALATORIOS Y OXIGENO. 1. MANGO HECHO DE METAL Y QUE NO CAUSE CORROSION. 2. ALIMENTACION POR BATERIA RECARGABLE O ALCALINAS. 3. ILUMINACION. 4. HOJAS HECHAS DE ACERO INOXIDABLE . | 26680
I090000280 | 306 | LARINGOSCOPIO LARINGOSCOPIO CON HOJAS RECTAS 00034 Y 5 CON HOJAS CURVAS 3 Y 4 CON ILUMINACION CON FIBRA OPTICA.INSTRUMENTO RIGIDO PARA VISUALIZAR DIRECTAMENTE LA LARINGE CON POSIBILIDAD DE REALIZAR UNA INTUBACION ENDROQUEAL PARA ADMINISTRAR ANESTESICO INHALATORIOS Y OXIGENO. 1. MANGO HECHO DE METAL Y QUE NO CAUSE CORROSION. 2. ALIMENTACION POR BATERIA RECARGABLE O ALCALINAS. 3. ILUMINACION. 4. HOJAS HECHAS DE ACERO INOXIDABLE . | 26680
I090000280 | 307 | LARINGOSCOPIO LARINGOSCOPIO CON HOJAS RECTAS 00034 Y 5 CON HOJAS CURVAS 3 Y 4 CON ILUMINACION CON FIBRA OPTICA.INSTRUMENTO RIGIDO PARA VISUALIZAR DIRECTAMENTE LA LARINGE CON POSIBILIDAD DE REALIZAR UNA INTUBACION ENDROQUEAL PARA ADMINISTRAR ANESTESICO INHALATORIOS Y OXIGENO. 1. MANGO HECHO DE METAL Y QUE NO CAUSE CORROSION. 2. ALIMENTACION POR BATERIA RECARGABLE O ALCALINAS. 3. ILUMINACION. 4. HOJAS HECHAS DE ACERO INOXIDABLE . | 26680
I090000280 | 308 | LARINGOSCOPIO LARINGOSCOPIO CON HOJAS RECTAS 00034 Y 5 CON HOJAS CURVAS 3 Y 4 CON ILUMINACION CON FIBRA OPTICA.INSTRUMENTO RIGIDO PARA VISUALIZAR DIRECTAMENTE LA LARINGE CON POSIBILIDAD DE REALIZAR UNA INTUBACION ENDROQUEAL PARA ADMINISTRAR ANESTESICO INHALATORIOS Y OXIGENO. 1. MANGO HECHO DE METAL Y QUE NO CAUSE CORROSION. 2. ALIMENTACION POR BATERIA RECARGABLE O ALCALINAS. 3. ILUMINACION. 4. HOJAS HECHAS DE ACERO INOXIDABLE . | 26680
I090000280 | 309 | LARINGOSCOPIO LARINGOSCOPIO CON HOJAS RECTAS 00034 Y 5 CON HOJAS CURVAS 3 Y 4 CON ILUMINACION CON FIBRA OPTICA.INSTRUMENTO RIGIDO PARA VISUALIZAR DIRECTAMENTE LA LARINGE CON POSIBILIDAD DE REALIZAR UNA INTUBACION ENDROQUEAL PARA ADMINISTRAR ANESTESICO INHALATORIOS Y OXIGENO. 1. MANGO HECHO DE METAL Y QUE NO CAUSE CORROSION. 2. ALIMENTACION POR BATERIA RECARGABLE O ALCALINAS. 3. ILUMINACION. 4. HOJAS HECHAS DE ACERO INOXIDABLE . | 26680
I090000280 | 310 | LARINGOSCOPIO LARINGOSCOPIO CON HOJAS RECTAS 00034 Y 5 CON HOJAS CURVAS 3 Y 4 CON ILUMINACION CON FIBRA OPTICA.INSTRUMENTO RIGIDO PARA VISUALIZAR DIRECTAMENTE LA LARINGE CON POSIBILIDAD DE REALIZAR UNA INTUBACION ENDROQUEAL PARA ADMINISTRAR ANESTESICO INHALATORIOS Y OXIGENO. 1. MANGO HECHO DE METAL Y QUE NO CAUSE CORROSION. 2. ALIMENTACION POR BATERIA RECARGABLE O ALCALINAS. 3. ILUMINACION. 4. HOJAS HECHAS DE ACERO INOXIDABLE . | 26680
I090000280 | 311 | LARINGOSCOPIO LARINGOSCOPIO CON HOJAS RECTAS 00034 Y 5 CON HOJAS CURVAS 3 Y 4 CON ILUMINACION CON FIBRA OPTICA.INSTRUMENTO RIGIDO PARA VISUALIZAR DIRECTAMENTE LA LARINGE CON POSIBILIDAD DE REALIZAR UNA INTUBACION ENDROQUEAL PARA ADMINISTRAR ANESTESICO INHALATORIOS Y OXIGENO. 1. MANGO HECHO DE METAL Y QUE NO CAUSE CORROSION. 2. ALIMENTACION POR BATERIA RECARGABLE O ALCALINAS. 3. ILUMINACION. 4. HOJAS HECHAS DE ACERO INOXIDABLE . | 26680
I090000280 | 312 | LARINGOSCOPIO LARINGOSCOPIO CON HOJAS RECTAS 00034 Y 5 CON HOJAS CURVAS 3 Y 4 CON ILUMINACION CON FIBRA OPTICA.INSTRUMENTO RIGIDO PARA VISUALIZAR DIRECTAMENTE LA LARINGE CON POSIBILIDAD DE REALIZAR UNA INTUBACION ENDROQUEAL PARA ADMINISTRAR ANESTESICO INHALATORIOS Y OXIGENO. 1. MANGO HECHO DE METAL Y QUE NO CAUSE CORROSION. 2. ALIMENTACION POR BATERIA RECARGABLE O ALCALINAS. 3. ILUMINACION. 4. HOJAS HECHAS DE ACERO INOXIDABLE . | 26680
I090000280 | 313 | LARINGOSCOPIO LARINGOSCOPIO CON HOJAS RECTAS 00034 Y 5 CON HOJAS CURVAS 3 Y 4 CON ILUMINACION CON FIBRA OPTICA.INSTRUMENTO RIGIDO PARA VISUALIZAR DIRECTAMENTE LA LARINGE CON POSIBILIDAD DE REALIZAR UNA INTUBACION ENDROQUEAL PARA ADMINISTRAR ANESTESICO INHALATORIOS Y OXIGENO. 1. MANGO HECHO DE METAL Y QUE NO CAUSE CORROSION. 2. ALIMENTACION POR BATERIA RECARGABLE O ALCALINAS. 3. ILUMINACION. 4. HOJAS HECHAS DE ACERO INOXIDABLE . | 26680
I090000280 | 314 | LARINGOSCOPIO LARINGOSCOPIO CON HOJAS RECTAS 00034 Y 5 CON HOJAS CURVAS 3 Y 4 CON ILUMINACION CON FIBRA OPTICA.INSTRUMENTO RIGIDO PARA VISUALIZAR DIRECTAMENTE LA LARINGE CON POSIBILIDAD DE REALIZAR UNA INTUBACION ENDROQUEAL PARA ADMINISTRAR ANESTESICO INHALATORIOS Y OXIGENO. 1. MANGO HECHO DE METAL Y QUE NO CAUSE CORROSION. 2. ALIMENTACION POR BATERIA RECARGABLE O ALCALINAS. 3. ILUMINACION. 4. HOJAS HECHAS DE ACERO INOXIDABLE . | 26680
I090000280 | 315 | LARINGOSCOPIO LARINGOSCOPIO CON HOJAS RECTAS 00034 Y 5 CON HOJAS CURVAS 3 Y 4 CON ILUMINACION CON FIBRA OPTICA.INSTRUMENTO RIGIDO PARA VISUALIZAR DIRECTAMENTE LA LARINGE CON POSIBILIDAD DE REALIZAR UNA INTUBACION ENDROQUEAL PARA ADMINISTRAR ANESTESICO INHALATORIOS Y OXIGENO. 1. MANGO HECHO DE METAL Y QUE NO CAUSE CORROSION. 2. ALIMENTACION POR BATERIA RECARGABLE O ALCALINAS. 3. ILUMINACION. 4. HOJAS HECHAS DE ACERO INOXIDABLE . | 26680
I090000280 | 317 | LARINGOSCOPIO LARINGOSCOPIO CON HOJAS RECTAS 00034 Y 5 CON HOJAS CURVAS 3 Y 4 CON ILUMINACION CON FIBRA OPTICA.INSTRUMENTO RIGIDO PARA VISUALIZAR DIRECTAMENTE LA LARINGE CON POSIBILIDAD DE REALIZAR UNA INTUBACION ENDROQUEAL PARA ADMINISTRAR ANESTESICO INHALATORIOS Y OXIGENO. 1. MANGO HECHO DE METAL Y QUE NO CAUSE CORROSION. 2. ALIMENTACION POR BATERIA RECARGABLE O ALCALINAS. 3. ILUMINACION. 4. HOJAS HECHAS DE ACERO INOXIDABLE . | 26680
I090000280 | 318 | LARINGOSCOPIO LARINGOSCOPIO CON HOJAS RECTAS 00034 Y 5 CON HOJAS CURVAS 3 Y 4 CON ILUMINACION CON FIBRA OPTICA.INSTRUMENTO RIGIDO PARA VISUALIZAR DIRECTAMENTE LA LARINGE CON POSIBILIDAD DE REALIZAR UNA INTUBACION ENDROQUEAL PARA ADMINISTRAR ANESTESICO INHALATORIOS Y OXIGENO. 1. MANGO HECHO DE METAL Y QUE NO CAUSE CORROSION. 2. ALIMENTACION POR BATERIA RECARGABLE O ALCALINAS. 3. ILUMINACION. 4. HOJAS HECHAS DE ACERO INOXIDABLE . | 26680
I090000280 | 316 | LARINGOSCOPIO LARINGOSCOPIO CON HOJAS RECTAS 00034 Y 5 CON HOJAS CURVAS 3 Y 4 CON ILUMINACION CON FIBRA OPTICA.INSTRUMENTO RIGIDO PARA VISUALIZAR DIRECTAMENTE LA LARINGE CON POSIBILIDAD DE REALIZAR UNA INTUBACION ENDROQUEAL PARA ADMINISTRAR ANESTESICO INHALATORIOS Y OXIGENO. 1. MANGO HECHO DE METAL Y QUE NO CAUSE CORROSION. 2. ALIMENTACION POR BATERIA RECARGABLE O ALCALINAS. 3. ILUMINACION. 4. HOJAS HECHAS DE ACERO INOXIDABLE . | 26680
I090000216 | 2779 | ESTUCHE DIAGNOSTICO (JGO. DE) ESTUCHE DE DIAGNOSTICO DE PARED UN PAQUETE CONVENIENTE QUE PONE TODO LO NECESARIO PARA UN RAPIDO DIAGNOSTICO Y PRECISO EN CONDICIONES DE COMPETENCIA MEDIANTE LA COMBINACION DE UN ANEROIDE DE PARED. | 29000
I090000216 | 2780 | ESTUCHE DIAGNOSTICO (JGO. DE) ESTUCHE DE DIAGNOSTICO DE PARED UN PAQUETE CONVENIENTE QUE PONE TODO LO NECESARIO PARA UN RAPIDO DIAGNOSTICO Y PRECISO EN CONDICIONES DE COMPETENCIA MEDIANTE LA COMBINACION DE UN ANEROIDE DE PARED. | 29000
I090000216 | 2781 | ESTUCHE DIAGNOSTICO (JGO. DE) ESTUCHE DE DIAGNOSTICO DE PARED UN PAQUETE CONVENIENTE QUE PONE TODO LO NECESARIO PARA UN RAPIDO DIAGNOSTICO Y PRECISO EN CONDICIONES DE COMPETENCIA MEDIANTE LA COMBINACION DE UN ANEROIDE DE PARED. | 29000
I090000216 | 2782 | ESTUCHE DIAGNOSTICO (JGO. DE) ESTUCHE DE DIAGNOSTICO DE PARED UN PAQUETE CONVENIENTE QUE PONE TODO LO NECESARIO PARA UN RAPIDO DIAGNOSTICO Y PRECISO EN CONDICIONES DE COMPETENCIA MEDIANTE LA COMBINACION DE UN ANEROIDE DE PARED. | 29000
I090000216 | 2783 | ESTUCHE DIAGNOSTICO (JGO. DE) ESTUCHE DE DIAGNOSTICO DE PARED UN PAQUETE CONVENIENTE QUE PONE TODO LO NECESARIO PARA UN RAPIDO DIAGNOSTICO Y PRECISO EN CONDICIONES DE COMPETENCIA MEDIANTE LA COMBINACION DE UN ANEROIDE DE PARED. | 29000
I090000216 | 2784 | ESTUCHE DIAGNOSTICO (JGO. DE) ESTUCHE DE DIAGNOSTICO DE PARED UN PAQUETE CONVENIENTE QUE PONE TODO LO NECESARIO PARA UN RAPIDO DIAGNOSTICO Y PRECISO EN CONDICIONES DE COMPETENCIA MEDIANTE LA COMBINACION DE UN ANEROIDE DE PARED. | 29000
I090000216 | 2785 | ESTUCHE DIAGNOSTICO (JGO. DE) ESTUCHE DE DIAGNOSTICO DE PARED UN PAQUETE CONVENIENTE QUE PONE TODO LO NECESARIO PARA UN RAPIDO DIAGNOSTICO Y PRECISO EN CONDICIONES DE COMPETENCIA MEDIANTE LA COMBINACION DE UN ANEROIDE DE PARED. | 29000
I090000216 | 2786 | ESTUCHE DIAGNOSTICO (JGO. DE) ESTUCHE DE DIAGNOSTICO DE PARED UN PAQUETE CONVENIENTE QUE PONE TODO LO NECESARIO PARA UN RAPIDO DIAGNOSTICO Y PRECISO EN CONDICIONES DE COMPETENCIA MEDIANTE LA COMBINACION DE UN ANEROIDE DE PARED. | 29000
I090000216 | 2788 | ESTUCHE DIAGNOSTICO (JGO. DE) ESTUCHE DE DIAGNOSTICO DE PARED UN PAQUETE CONVENIENTE QUE PONE TODO LO NECESARIO PARA UN RAPIDO DIAGNOSTICO Y PRECISO EN CONDICIONES DE COMPETENCIA MEDIANTE LA COMBINACION DE UN ANEROIDE DE PARED. | 29000
I090000216 | 2789 | ESTUCHE DIAGNOSTICO (JGO. DE) ESTUCHE DE DIAGNOSTICO DE PARED UN PAQUETE CONVENIENTE QUE PONE TODO LO NECESARIO PARA UN RAPIDO DIAGNOSTICO Y PRECISO EN CONDICIONES DE COMPETENCIA MEDIANTE LA COMBINACION DE UN ANEROIDE DE PARED. | 29000
I090000216 | 2790 | ESTUCHE DIAGNOSTICO (JGO. DE) ESTUCHE DE DIAGNOSTICO DE PARED UN PAQUETE CONVENIENTE QUE PONE TODO LO NECESARIO PARA UN RAPIDO DIAGNOSTICO Y PRECISO EN CONDICIONES DE COMPETENCIA MEDIANTE LA COMBINACION DE UN ANEROIDE DE PARED. | 29000
I090000216 | 2791 | ESTUCHE DIAGNOSTICO (JGO. DE) ESTUCHE DE DIAGNOSTICO DE PARED UN PAQUETE CONVENIENTE QUE PONE TODO LO NECESARIO PARA UN RAPIDO DIAGNOSTICO Y PRECISO EN CONDICIONES DE COMPETENCIA MEDIANTE LA COMBINACION DE UN ANEROIDE DE PARED. | 29000
I090000216 | 2792 | ESTUCHE DIAGNOSTICO (JGO. DE) ESTUCHE DE DIAGNOSTICO DE PARED UN PAQUETE CONVENIENTE QUE PONE TODO LO NECESARIO PARA UN RAPIDO DIAGNOSTICO Y PRECISO EN CONDICIONES DE COMPETENCIA MEDIANTE LA COMBINACION DE UN ANEROIDE DE PARED. | 29000
I090000216 | 2795 | ESTUCHE DIAGNOSTICO (JGO. DE) ESTUCHE DE DIAGNOSTICO DE PARED UN PAQUETE CONVENIENTE QUE PONE TODO LO NECESARIO PARA UN RAPIDO DIAGNOSTICO Y PRECISO EN CONDICIONES DE COMPETENCIA MEDIANTE LA COMBINACION DE UN ANEROIDE DE PARED. | 29000
I090000216 | 2796 | ESTUCHE DIAGNOSTICO (JGO. DE) ESTUCHE DE DIAGNOSTICO DE PARED UN PAQUETE CONVENIENTE QUE PONE TODO LO NECESARIO PARA UN RAPIDO DIAGNOSTICO Y PRECISO EN CONDICIONES DE COMPETENCIA MEDIANTE LA COMBINACION DE UN ANEROIDE DE PARED. | 29000
I090000216 | 2797 | ESTUCHE DIAGNOSTICO (JGO. DE) ESTUCHE DE DIAGNOSTICO DE PARED UN PAQUETE CONVENIENTE QUE PONE TODO LO NECESARIO PARA UN RAPIDO DIAGNOSTICO Y PRECISO EN CONDICIONES DE COMPETENCIA MEDIANTE LA COMBINACION DE UN ANEROIDE DE PARED. | 29000
I090000216 | 2799 | ESTUCHE DIAGNOSTICO (JGO. DE) ESTUCHE DE DIAGNOSTICO DE PARED UN PAQUETE CONVENIENTE QUE PONE TODO LO NECESARIO PARA UN RAPIDO DIAGNOSTICO Y PRECISO EN CONDICIONES DE COMPETENCIA MEDIANTE LA COMBINACION DE UN ANEROIDE DE PARED. | 29000
I090000216 | 2800 | ESTUCHE DIAGNOSTICO (JGO. DE) ESTUCHE DE DIAGNOSTICO DE PARED UN PAQUETE CONVENIENTE QUE PONE TODO LO NECESARIO PARA UN RAPIDO DIAGNOSTICO Y PRECISO EN CONDICIONES DE COMPETENCIA MEDIANTE LA COMBINACION DE UN ANEROIDE DE PARED. | 29000
I090000216 | 2801 | ESTUCHE DIAGNOSTICO (JGO. DE) ESTUCHE DE DIAGNOSTICO DE PARED UN PAQUETE CONVENIENTE QUE PONE TODO LO NECESARIO PARA UN RAPIDO DIAGNOSTICO Y PRECISO EN CONDICIONES DE COMPETENCIA MEDIANTE LA COMBINACION DE UN ANEROIDE DE PARED. | 29000
I090000216 | 2802 | ESTUCHE DIAGNOSTICO (JGO. DE) ESTUCHE DE DIAGNOSTICO DE PARED UN PAQUETE CONVENIENTE QUE PONE TODO LO NECESARIO PARA UN RAPIDO DIAGNOSTICO Y PRECISO EN CONDICIONES DE COMPETENCIA MEDIANTE LA COMBINACION DE UN ANEROIDE DE PARED. | 29000
I090000216 | 2803 | ESTUCHE DIAGNOSTICO (JGO. DE) ESTUCHE DE DIAGNOSTICO DE PARED UN PAQUETE CONVENIENTE QUE PONE TODO LO NECESARIO PARA UN RAPIDO DIAGNOSTICO Y PRECISO EN CONDICIONES DE COMPETENCIA MEDIANTE LA COMBINACION DE UN ANEROIDE DE PARED. | 29000
I090000216 | 2787 | ESTUCHE DIAGNOSTICO (JGO. DE) ESTUCHE DE DIAGNOSTICO DE PARED UN PAQUETE CONVENIENTE QUE PONE TODO LO NECESARIO PARA UN RAPIDO DIAGNOSTICO Y PRECISO EN CONDICIONES DE COMPETENCIA MEDIANTE LA COMBINACION DE UN ANEROIDE DE PARED. | 29000
I090000216 | 2794 | ESTUCHE DIAGNOSTICO (JGO. DE) ESTUCHE DE DIAGNOSTICO DE PARED UN PAQUETE CONVENIENTE QUE PONE TODO LO NECESARIO PARA UN RAPIDO DIAGNOSTICO Y PRECISO EN CONDICIONES DE COMPETENCIA MEDIANTE LA COMBINACION DE UN ANEROIDE DE PARED. | 29000
I090000216 | 2793 | ESTUCHE DIAGNOSTICO (JGO. DE) ESTUCHE DE DIAGNOSTICO DE PARED UN PAQUETE CONVENIENTE QUE PONE TODO LO NECESARIO PARA UN RAPIDO DIAGNOSTICO Y PRECISO EN CONDICIONES DE COMPETENCIA MEDIANTE LA COMBINACION DE UN ANEROIDE DE PARED. | 29000
I090000216 | 2798 | ESTUCHE DIAGNOSTICO (JGO. DE) ESTUCHE DE DIAGNOSTICO DE PARED UN PAQUETE CONVENIENTE QUE PONE TODO LO NECESARIO PARA UN RAPIDO DIAGNOSTICO Y PRECISO EN CONDICIONES DE COMPETENCIA MEDIANTE LA COMBINACION DE UN ANEROIDE DE PARED. | 29000
I450400294 | 541 | RELOJ CHECADOR DE HUELLA DIGITAL FUNCIONA CON CONEXION TCP/IP POR MEDIO DE MEMORIA USB CAPACIDAD DE 1500 HUELLAS LECTOR ANTIRAYAS INCUYE BATERIA DE RESPALDO 1 ANO DE GARANTIA EN EL PRECIO INCLUYE CAPACITACION SOPORTE E INSTALACION DE SOFTWARE | 6020.4
I450400294 | 552 | RELOJ CHECADOR DE HUELLA DIGITAL FUNCIONA CON CONEXION TCP/IP POR MEDIO DE MEMORIA USB CAPACIDAD DE 1500 HUELLAS LECTOR ANTIRAYAS INCUYE BATERIA DE RESPALDO 1 ANO DE GARANTIA EN EL PRECIO INCLUYE CAPACITACION SOPORTE E INSTALACION DE SOFTWARE | 6020.4
I450400294 | 547 | RELOJ CHECADOR DE HUELLA DIGITAL FUNCIONA CON CONEXION TCP/IP POR MEDIO DE MEMORIA USB CAPACIDAD DE 1500 HUELLAS LECTOR ANTIRAYAS INCUYE BATERIA DE RESPALDO 1 ANO DE GARANTIA EN EL PRECIO INCLUYE CAPACITACION SOPORTE E INSTALACION DE SOFTWARE | 6020.4
I450400294 | 555 | RELOJ CHECADOR DE HUELLA DIGITAL FUNCIONA CON CONEXION TCP/IP POR MEDIO DE MEMORIA USB CAPACIDAD DE 1500 HUELLAS LECTOR ANTIRAYAS INCUYE BATERIA DE RESPALDO 1 ANO DE GARANTIA EN EL PRECIO INCLUYE CAPACITACION SOPORTE E INSTALACION DE SOFTWARE | 6020.4
I450400294 | 557 | RELOJ CHECADOR DE HUELLA DIGITAL FUNCIONA CON CONEXION TCP/IP POR MEDIO DE MEMORIA USB CAPACIDAD DE 1500 HUELLAS LECTOR ANTIRAYAS INCUYE BATERIA DE RESPALDO 1 ANO DE GARANTIA EN EL PRECIO INCLUYE CAPACITACION SOPORTE E INSTALACION DE SOFTWARE | 6020.4
I450400294 | 553 | RELOJ CHECADOR DE HUELLA DIGITAL FUNCIONA CON CONEXION TCP/IP POR MEDIO DE MEMORIA USB CAPACIDAD DE 1500 HUELLAS LECTOR ANTIRAYAS INCUYE BATERIA DE RESPALDO 1 ANO DE GARANTIA EN EL PRECIO INCLUYE CAPACITACION SOPORTE E INSTALACION DE SOFTWARE | 6020.4
I450400294 | 545 | RELOJ CHECADOR DE HUELLA DIGITAL FUNCIONA CON CONEXION TCP/IP POR MEDIO DE MEMORIA USB CAPACIDAD DE 1500 HUELLAS LECTOR ANTIRAYAS INCUYE BATERIA DE RESPALDO 1 ANO DE GARANTIA EN EL PRECIO INCLUYE CAPACITACION SOPORTE E INSTALACION DE SOFTWARE | 6020.4
I450400294 | 549 | RELOJ CHECADOR DE HUELLA DIGITAL FUNCIONA CON CONEXION TCP/IP POR MEDIO DE MEMORIA USB CAPACIDAD DE 1500 HUELLAS LECTOR ANTIRAYAS INCUYE BATERIA DE RESPALDO 1 ANO DE GARANTIA EN EL PRECIO INCLUYE CAPACITACION SOPORTE E INSTALACION DE SOFTWARE | 6020.4
I450400294 | 554 | RELOJ CHECADOR DE HUELLA DIGITAL FUNCIONA CON CONEXION TCP/IP POR MEDIO DE MEMORIA USB CAPACIDAD DE 1500 HUELLAS LECTOR ANTIRAYAS INCUYE BATERIA DE RESPALDO 1 ANO DE GARANTIA EN EL PRECIO INCLUYE CAPACITACION SOPORTE E INSTALACION DE SOFTWARE | 6020.4
I450400294 | 540 | RELOJ CHECADOR DE HUELLA DIGITAL FUNCIONA CON CONEXION TCP/IP POR MEDIO DE MEMORIA USB CAPACIDAD DE 1500 HUELLAS LECTOR ANTIRAYAS INCUYE BATERIA DE RESPALDO 1 ANO DE GARANTIA EN EL PRECIO INCLUYE CAPACITACION SOPORTE E INSTALACION DE SOFTWARE | 6020.4
I450400294 | 548 | RELOJ CHECADOR DE HUELLA DIGITAL FUNCIONA CON CONEXION TCP/IP POR MEDIO DE MEMORIA USB CAPACIDAD DE 1500 HUELLAS LECTOR ANTIRAYAS INCUYE BATERIA DE RESPALDO 1 ANO DE GARANTIA EN EL PRECIO INCLUYE CAPACITACION SOPORTE E INSTALACION DE SOFTWARE | 6020.4
I450400294 | 542 | RELOJ CHECADOR DE HUELLA DIGITAL FUNCIONA CON CONEXION TCP/IP POR MEDIO DE MEMORIA USB CAPACIDAD DE 1500 HUELLAS LECTOR ANTIRAYAS INCUYE BATERIA DE RESPALDO 1 ANO DE GARANTIA EN EL PRECIO INCLUYE CAPACITACION SOPORTE E INSTALACION DE SOFTWARE | 6020.4
I450400294 | 551 | RELOJ CHECADOR DE HUELLA DIGITAL FUNCIONA CON CONEXION TCP/IP POR MEDIO DE MEMORIA USB CAPACIDAD DE 1500 HUELLAS LECTOR ANTIRAYAS INCUYE BATERIA DE RESPALDO 1 ANO DE GARANTIA EN EL PRECIO INCLUYE CAPACITACION SOPORTE E INSTALACION DE SOFTWARE | 6020.4
I450400294 | 546 | RELOJ CHECADOR DE HUELLA DIGITAL FUNCIONA CON CONEXION TCP/IP POR MEDIO DE MEMORIA USB CAPACIDAD DE 1500 HUELLAS LECTOR ANTIRAYAS INCUYE BATERIA DE RESPALDO 1 ANO DE GARANTIA EN EL PRECIO INCLUYE CAPACITACION SOPORTE E INSTALACION DE SOFTWARE | 6020.4
I450400294 | 558 | RELOJ CHECADOR DE HUELLA DIGITAL FUNCIONA CON CONEXION TCP/IP POR MEDIO DE MEMORIA USB CAPACIDAD DE 1500 HUELLAS LECTOR ANTIRAYAS INCUYE BATERIA DE RESPALDO 1 ANO DE GARANTIA EN EL PRECIO INCLUYE CAPACITACION SOPORTE E INSTALACION DE SOFTWARE | 6020.4
I450400294 | 556 | RELOJ CHECADOR DE HUELLA DIGITAL FUNCIONA CON CONEXION TCP/IP POR MEDIO DE MEMORIA USB CAPACIDAD DE 1500 HUELLAS LECTOR ANTIRAYAS INCUYE BATERIA DE RESPALDO 1 ANO DE GARANTIA EN EL PRECIO INCLUYE CAPACITACION SOPORTE E INSTALACION DE SOFTWARE | 6020.4
I450400294 | 544 | RELOJ CHECADOR DE HUELLA DIGITAL FUNCIONA CON CONEXION TCP/IP POR MEDIO DE MEMORIA USB CAPACIDAD DE 1500 HUELLAS LECTOR ANTIRAYAS INCUYE BATERIA DE RESPALDO 1 ANO DE GARANTIA EN EL PRECIO INCLUYE CAPACITACION SOPORTE E INSTALACION DE SOFTWARE | 6020.4
I060200282 | 640 | ESTERILIZADOR O AUTOCLAVE DE CALOR HUMEDO | 70528
I450400002 | 3063 | ACONDICIONADOR AIRE MINISPLIT DE 2 TON. COLOR BLANCO FRIO/CALOR DE 220 VOLTS. (CONDENSADOR SERIE: CXC261J8031700114) | 11368
I450400002 | 3069 | ACONDICIONADOR AIRE MINISPLIT DE 2 TON. COLOR BLANCO FRIO/CALOR DE 220 VOLTS. (CONDENSADOR SERIE: CXC261J8041602544) | 11368
I450400002 | 3065 | ACONDICIONADOR AIRE MINISPLIT DE 2 TON. COLOR BLANCO FRIO/CALOR DE 220 VOLTS. (CONDENSADOR SERIE: CXC261J8031701073) | 11368
I450400002 | 3067 | ACONDICIONADOR AIRE MINISPLIT DE 2 TON. COLOR BLANCO FRIO/CALOR DE 220 VOLTS. (CONDENSADOR SERIE: CXC261J8041602411) | 11368
I450400002 | 3064 | ACONDICIONADOR AIRE MINISPLIT DE 2 TON. COLOR BLANCO FRIO/CALOR DE 220 VOLTS. (CONDENSADOR SERIE: CXC261J8031700770) | 11368
I450400002 | 3070 | ACONDICIONADOR AIRE MINISPLIT DE 2 TON. COLOR BLANCO FRIO/CALOR DE 220 VOLTS. (CONDENSADOR SERIE: CXC261J8071602446) | 11368
I450400002 | 3068 | ACONDICIONADOR AIRE MINISPLIT DE 2 TON. COLOR BLANCO FRIO/CALOR DE 220 VOLTS. (CONDENSADOR SERIE: CXC261J8041602539) | 11368
I450400002 | 3066 | ACONDICIONADOR AIRE MINISPLIT DE 2 TON. COLOR BLANCO FRIO/CALOR DE 220 VOLTS. (CONDENSADOR SERIE: CXC261J8031701066) | 11368
I060200664 | 17 | AMALGAMADOR DENTAL AMALGAMADOR DENTAL Y DOSIFICADOR EQUIPO PORTATIL AUTOMATICO PARA LA CONFORMACION DE AMALGAMAS. | 20822
I060400922 | 91 | LAMPARA DE FOTOPOLIMERIZACION DE RESINAS PARA USO DENTAL LAMPARA DE FOTOPOLIMERIZACION DE RESINAS PARA USO DENTALDE LUZ ALOGENA CON FIBRA OPTICA Y SISTEMA DE VERIFICACION INTEGRADO. | 6461.2
I060200664 | 18 | AMALGAMADOR DENTAL AMALGAMADOR DENTAL Y DOSIFICADOREQUIPO PORTATIL AUTOMATICOPARA LA CONFORMACION DE AMALGAMAS INTEGRADO POR UN DEPOSITO PARA MERCURIO. | 20822
I060400922 | 92 | LAMPARA DE FOTOPOLIMERIZACION DE RESINAS PARA USO DENTAL LAMPARA DE FOTOPOLIMERIZACION DE RESINAS PARA USO DENTAL LAMPARA DE FOTOCURADO DE RESINAS Y CEMENTOS FOTOPOLIMERIZABLES PARA OBTURACION DENTALDE HALOGENA CON FIBRA OPTICA. | 6461.2
I450400386 | 965 | LECTOR DE CODIGO DE BARRAS (TERMINAL PORTATIL) LECTOR DE CODIGO DE BARRAS. CONTROL DE ASISTENCIA MULTIBIOMETRICO. | 8410
I450400002 | 3071 | ACONDICIONADOR AIRE MINISPLIT CON CAPACIDAD DE 2 TON. FRIO/CALOR DE 220V CON CONTROL REMOTO INALAMBRICO (CXC261J8031700022) | 11368
I180000252 | 82 | COMPUTADORA TODO EN UNO (ALL IN ONE) COMPUTADORA TODO EN UNO MEMORIA DE 8GB DISCO DURO DE 1TB UNIDAD OPTICA DVD PANTALLA DE 21.5 LED. | 33698
I180000252 | 83 | COMPUTADORA TODO EN UNO (ALL IN ONE) COMPUTADORA TODO EN UNO MEMORIA DE 8GB DISCO DURO DE 1TB UNIDAD OPTICA DVD PANTALLA DE 21.5 LED. | 33698
I060600048 | 4463 | BAUMANOMETRO BAUMANOMETRO DE PEDESTAL | 7275.62
I060600048 | 4464 | BAUMANOMETRO BAUMANOMETRO DE PEDESTAL | 7275.62
I060600048 | 4467 | BAUMANOMETRO BAUMANOMETRO DE PEDESTAL | 7275.62
I060600048 | 4465 | BAUMANOMETRO BAUMANOMETRO DE PEDESTAL | 7275.62
I060600048 | 4466 | BAUMANOMETRO BAUMANOMETRO DE PEDESTAL | 7275.62
I060600048 | 4470 | BAUMANOMETRO BAUMANOMETRO DE ESCRITORIO O PARED. | 3821.74
I060600048 | 4471 | BAUMANOMETRO BAUMANOMETRO DE ESCRITORIO O PARED. | 3821.74
I060600048 | 4472 | BAUMANOMETRO BAUMANOMETRO DE ESCRITORIO O PARED. | 3821.74
I060600934 | 10 | RECIRCULADOR DE AGUA SISTEMA DE HIPERTERMIA DE CUERPO COMPLETO 110 V-50/60 HZ | 186748.4
I060600934 | 11 | RECIRCULADOR DE AGUA SISTEMA DE HIPERTERMIA DE CUERPO COMPLETO 110 V-50/60 HZ | 186748.4
I060600934 | 12 | RECIRCULADOR DE AGUA SISTEMA DE HIPERTERMIA DE CUERPO COMPLETO 110 V-50/60 HZ | 186748.4
I480800014 | 197 | AUTOMOVIL SEDAN AUTOMOVIL SEDAN COLOR BLANCO YARIS SD CORE CVT YARIS | 226400
I450400002 | 3074 | ACONDICIONADOR AIRE MINISPLIT CON CAPACIDAD DE 2 TON. FRIO/CALOR DE 220 VOLTS CON CONTROL REMOTO INALAMBRICO SERIE (CXC261J8071602192) | 12736.8
I450400002 | 3072 | ACONDICIONADOR AIRE MINISPLIT CON CAPACIDAD DE 2 TON. FRIO/CALOR DE 220 VOLTS CON CONTROL REMOTO INALAMBRICO SERIE (CXC261J8071602342) | 12736.8
I450400002 | 3075 | ACONDICIONADOR AIRE MINISPLIT CON CAPACIDAD DE 2 TON. FRIO/CALOR DE 220 VOLTS CON CONTROL REMOTO INALAMBRICO SERIE (CXC261J8041602521) | 12736.8
I450400002 | 3076 | ACONDICIONADOR AIRE MINISPLIT CON CAPACIDAD DE 2 TON. FRIO/CALOR DE 220 VOLTS CON CONTROL REMOTO INALAMBRICO SERIE (CXC261J8041602407) | 12736.8
I450400002 | 3073 | ACONDICIONADOR AIRE MINISPLIT CON CAPACIDAD DE 2 TON. FRIO/CALOR DE 220 VOLTS CON CONTROL REMOTO INALAMBRICO SERIE (CXC261J8041602613) | 12736.8
I450400016 | 4072 | ARCHIVERO DE METAL ARCHIVO METALICO VERTICAL 4 GAVETAS DE 46.3 X 63.5 X 1.32 CORREDERAS TELESCOPICAS DE MAXIMA EXTENSION FABRICADO EN LAMINA CAL. 22 | 5492.6
I450400016 | 4073 | ARCHIVERO DE METAL ARCHIVO METALICO VERTICAL 4 GAVETAS DE 46.3 X 63.5 X 1.32 CORREDERAS TELESCOPICAS DE MAXIMA EXTENSION FABRICADO EN LAMINA CAL. 22 | 5492.6
I450400016 | 4077 | ARCHIVERO DE METAL ARCHIVO METALICO VERTICAL 4 GAVETAS DE 46.3 X 63.5 X 1.32 CORREDERAS TELESCOPICAS DE MAXIMA EXTENSION FABRICADO EN LAMINA CAL. 22 | 5492.6
I450400120 | 3761 | ESCRITORIO ESCRITORIO EN MELAMINA CANTOS EN PVC MEDIDAS 1.20 X 0.50 CON PEDESTAL DE 2 CAJONES PAPELEROS Y 1 DE ARCHIVO. | 4122.64
I450400016 | 4075 | ARCHIVERO DE METAL ARCHIVO METALICO VERTICAL 4 GAVETAS DE 46.3 X 63.5 X 1.32 CORREDERAS TELESCOPICAS DE MAXIMA EXTENSION FABRICADO EN LAMINA CAL. 22 | 5492.6
I450400016 | 4076 | ARCHIVERO DE METAL ARCHIVO METALICO VERTICAL 4 GAVETAS DE 46.3 X 63.5 X 1.32 CORREDERAS TELESCOPICAS DE MAXIMA EXTENSION FABRICADO EN LAMINA CAL. 22 | 5492.6
I450400016 | 4064 | ARCHIVERO DE METAL ARCHIVO METALICO VERTICAL 4 GAVETAS DE 46.3 X 63.5 X 1.32 CORREDERAS TELESCOPICAS DE MAXIMA EXTENSION FABRICADO EN LAMINA CAL. 22 | 5492.6
I450400016 | 4069 | ARCHIVERO DE METAL ARCHIVO METALICO VERTICAL 4 GAVETAS DE 46.3 X 63.5 X 1.32 CORREDERAS TELESCOPICAS DE MAXIMA EXTENSION FABRICADO EN LAMINA CAL. 22 | 5492.6
I450400016 | 4074 | ARCHIVERO DE METAL ARCHIVO METALICO VERTICAL 4 GAVETAS DE 46.3 X 63.5 X 1.32 CORREDERAS TELESCOPICAS DE MAXIMA EXTENSION FABRICADO EN LAMINA CAL. 22 | 5492.6
I450400016 | 4066 | ARCHIVERO DE METAL ARCHIVO METALICO VERTICAL 4 GAVETAS DE 46.3 X 63.5 X 1.32 CORREDERAS TELESCOPICAS DE MAXIMA EXTENSION FABRICADO EN LAMINA CAL. 22 | 5492.6
I450400122 | 533 | ESCRITORIO DE MADERA ESCRITORIO DE MADERA EN CHAPA OKUME ACABADO COLOR CAOBA MEDIDAS 1.80 X 0.70 X 0.75 | 16808.4
I450400016 | 4067 | ARCHIVERO DE METAL ARCHIVO METALICO VERTICAL 4 GAVETAS DE 46.3 X 63.5 X 1.32 CORREDERAS TELESCOPICAS DE MAXIMA EXTENSION FABRICADO EN LAMINA CAL. 22 | 5492.6
I450400016 | 4065 | ARCHIVERO DE METAL ARCHIVO METALICO VERTICAL 4 GAVETAS DE 46.3 X 63.5 X 1.32 CORREDERAS TELESCOPICAS DE MAXIMA EXTENSION FABRICADO EN LAMINA CAL. 22 | 5492.6
I450400122 | 532 | ESCRITORIO DE MADERA ESCRITORIO DE MADERA EN CHAPA OKUME ACABADO COLOR CAOBA MEDIDAS 1.80 X 0.70 X 0.75 | 16808.4
I450400016 | 4068 | ARCHIVERO DE METAL ARCHIVO METALICO VERTICAL 4 GAVETAS DE 46.3 X 63.5 X 1.32 CORREDERAS TELESCOPICAS DE MAXIMA EXTENSION FABRICADO EN LAMINA CAL. 22 | 5492.6
I450400120 | 3760 | ESCRITORIO ESCRITORIO EN MELAMINA CANTOS EN PVC MEDIDAS 1.20 X 0.50 CON PEDESTAL DE 2 CAJONES PAPELEROS Y 1 DE ARCHIVO. | 4122.64
I450400016 | 4070 | ARCHIVERO DE METAL ARCHIVO METALICO VERTICAL 4 GAVETAS DE 46.3 X 63.5 X 1.32 CORREDERAS TELESCOPICAS DE MAXIMA EXTENSION FABRICADO EN LAMINA CAL. 22 | 5492.6
I450400016 | 4071 | ARCHIVERO DE METAL ARCHIVO METALICO VERTICAL 4 GAVETAS DE 46.3 X 63.5 X 1.32 CORREDERAS TELESCOPICAS DE MAXIMA EXTENSION FABRICADO EN LAMINA CAL. 22 | 5492.6
I450400120 | 3758 | ESCRITORIO ESCRITORIO EN MELAMINA CANTOS EN PVC MEDIDAS 1.20 X 0.50 CON PEDESTAL DE 2 CAJONES PAPELEROS Y 1 DE ARCHIVO. | 4122.64
I450400120 | 3759 | ESCRITORIO ESCRITORIO EN MELAMINA CANTOS EN PVC MEDIDAS 1.20 X 0.50 CON PEDESTAL DE 2 CAJONES PAPELEROS Y 1 DE ARCHIVO. | 4122.64
I450400026 | 6456 | BANCA BANCA TANDEN DE 4 PLAZAS FABRICADAS EN ESTRUCTURA DE ACERO CROMADO | 7899.6
I450400026 | 6454 | BANCA BANCA TANDEN DE 4 PLAZAS FABRICADAS EN ESTRUCTURA DE ACERO CROMADO | 7899.6
I450400026 | 6455 | BANCA BANCA TANDEN DE 4 PLAZAS FABRICADAS EN ESTRUCTURA DE ACERO CROMADO | 7899.6
I450400026 | 6461 | BANCA BANCA TANDEM DE 3 PLAZAS FABRICADA EN ESTRUCTURA DE ACERO CROMADO | 5684
I450400026 | 6460 | BANCA BANCA TANDEM DE 3 PLAZAS FABRICADA EN ESTRUCTURA DE ACERO CROMADO | 5684
I450400026 | 6462 | BANCA BANCA TANDEM DE 3 PLAZAS FABRICADA EN ESTRUCTURA DE ACERO CROMADO | 5684
I450400026 | 6463 | BANCA BANCA TANDEM DE 3 PLAZAS FABRICADA EN ESTRUCTURA DE ACERO CROMADO | 5684
I450400026 | 6459 | BANCA BANCA TANDEM DE 3 PLAZAS FABRICADA EN ESTRUCTURA DE ACERO CROMADO | 5684
I450400026 | 6457 | BANCA BANCA TANDEN DE 4 PLAZAS FABRICADAS EN ESTRUCTURA DE ACERO CROMADO | 7899.6
I450400026 | 6458 | BANCA BANCA TANDEN DE 4 PLAZAS FABRICADAS EN ESTRUCTURA DE ACERO CROMADO | 7899.6
I450400002 | 3086 | ACONDICIONADOR AIRE MINISPLIT FRIO-CALOR 220 VOLTS CON CONTROL REMOTO DE 1 TONELADA NO. DE SERIE DEL CONDENSADOR: CXC121J8041607099 | 5997.2
I450400002 | 3092 | ACONDICIONADOR AIRE MINISPLIT FRIO-CALOR 220 VOLTS CON CONTROL REMOTO DE 1 TONELADA NO. DE SERIE DEL CONDENSADOR: CXC121J8051602819 | 5997.2
I450400002 | 3090 | ACONDICIONADOR AIRE MINISPLIT FRIO-CALOR 220 VOLTS CON CONTROL REMOTO DE 1 TONELADA NO. DE SERIE DEL CONDENSADOR: CXC121J8051600004 | 5997.2
I450400002 | 3088 | ACONDICIONADOR AIRE MINISPLIT FRIO-CALOR 220 VOLTS CON CONTROL REMOTO DE 1 TONELADA NO. DE SERIE DEL CONDENSADOR: CXC121J8041607263 | 5997.2
I450400002 | 3084 | ACONDICIONADOR AIRE MINISPLIT FRIO-CALOR 220 VOLTS CON CONTROL REMOTO DE 1 TONELADA NO. DE SERIE DEL CONDENSADOR: CXC121J8061600139 | 5997.2
I450400002 | 3082 | ACONDICIONADOR AIRE MINISPLIT FRIO-CALOR 220 VOLTS CON CONTROL REMOTO DE 1 TONELADA NO. DE SERIE DEL CONDENSADOR: CXC121J8051600014 | 5997.2
I450400002 | 3081 | ACONDICIONADOR AIRE MINISPLIT FRIO-CALOR 220 VOLTS CON CONTROL REMOTO DE 1 TONELADA NO. DE SERIE DEL CONDENSADOR: CXC121J8051600013 | 5997.2
I450400002 | 3078 | ACONDICIONADOR AIRE MINISPLIT FRIO-CALOR 220 VOLTS CON CONTROL REMOTO DE 1 TONELADA NO. DE SERIE DEL CONDENSADOR: CXC121J8041607105 | 5997.2
I450400002 | 3079 | ACONDICIONADOR AIRE MINISPLIT FRIO-CALOR 220 VOLTS CON CONTROL REMOTO DE 1 TONELADA NO. DE SERIE DEL CONDENSADOR: CXC121J8041607190 | 5997.2
I450400002 | 3080 | ACONDICIONADOR AIRE MINISPLIT FRIO-CALOR 220 VOLTS CON CONTROL REMOTO DE 1 TONELADA NO. DE SERIE DEL CONDENSADOR: CXC121J8041607275 | 5997.2
I450400002 | 3091 | ACONDICIONADOR AIRE MINISPLIT FRIO-CALOR 220 VOLTS CON CONTROL REMOTO DE 1 TONELADA NO. DE SERIE DEL CONDENSADOR: CXC121J8051602794 | 5997.2
I450400002 | 3083 | ACONDICIONADOR AIRE MINISPLIT FRIO-CALOR 220 VOLTS CON CONTROL REMOTO DE 1 TONELADA NO. DE SERIE DEL CONDENSADOR: CXC121J8061600054 | 5997.2
I450400002 | 3077 | ACONDICIONADOR AIRE MINISPLIT FRIO-CALOR 220 VOLTS CON CONTROL REMOTO DE 1 TONELADA NO. DE SERIE DEL CONDENSADOR: CXC121J8041606372 | 5997.2
I450400002 | 3085 | ACONDICIONADOR AIRE MINISPLIT FRIO-CALOR 220 VOLTS CON CONTROL REMOTO DE 1 TONELADA NO. DE SERIE DEL CONDENSADOR: CXC121J8041606526 | 5997.2
I450400002 | 3089 | ACONDICIONADOR AIRE MINISPLIT FRIO-CALOR 220 VOLTS CON CONTROL REMOTO DE 1 TONELADA NO. DE SERIE DEL CONDENSADOR: CXC121J8041607271 | 5997.2
I450400002 | 3096 | ACONDICIONADOR AIRE MINISPLIT FRIO-CALOR 220 VOLTS CON CONTROL REMOTO DE 1 TONELADA NO. DE SERIE DEL CONDENSADOR: CXC121J8061600146 | 5997.2
I450400002 | 3095 | ACONDICIONADOR AIRE MINISPLIT FRIO-CALOR 220 VOLTS CON CONTROL REMOTO DE 1 TONELADA NO. DE SERIE DEL CONDENSADOR: CXC121J8061600055 | 5997.2
I450400002 | 3094 | ACONDICIONADOR AIRE MINISPLIT FRIO-CALOR 220 VOLTS CON CONTROL REMOTO DE 1 TONELADA NO. DE SERIE DEL CONDENSADOR: CXC121J8061600047 | 5997.2
I450400002 | 3093 | ACONDICIONADOR AIRE MINISPLIT FRIO-CALOR 220 VOLTS CON CONTROL REMOTO DE 1 TONELADA NO. DE SERIE DEL CONDENSADOR: CXC121J8061600044 | 5997.2
I450400002 | 3087 | ACONDICIONADOR AIRE MINISPLIT FRIO-CALOR 220 VOLTS CON CONTROL REMOTO DE 1 TONELADA NO. DE SERIE DEL CONDENSADOR: CXC121J8041607112 | 5997.2
I060200470 | 482 | UNIDAD ULTRASONICA UNIDAD ULTRASONICA DIGITAL DOPPLER COLOR SERIE: 4724 CA541 TRANSDUCTOR CONVEXO 1-8 MHZ SERIE: 170850086 EC1123 TRANSDUCTOR ENDOCAVITARIO SERIE: 61710001 LA533 TRANSDUCTOR LINEAL 3-13 MHZ SERIE: 7829 LA435 TRANSDUCTOR LINEAL 6-18 MHZ SERIE: S01-70030462-8 DBSE12X KIT DE BIOPSIA 0° REUSABLE IMPRESORA B&W HIBRIDA SERIE: JG172A1757 UPS DE 1500VA | 2070000
I450400118 | 32 | ENMICADORA ENMICADORA | 2912.57
I450400110 | 26 | ENGARGOLADORA ENGARGOLADORA PARA ANILLO METALICO DE 32 AROS. | 7760.4
I210000074 | 41 | EQUIPO CONTRA INCENDIO EQUIPO CONTRA INCENDIO PANEL DE DETECCION DE INCENDIOS DIRECCIONABLE CONVENCIONAL INCLUYE FUENTE DE PODER Y RESPALDO DE BATERIAS. | 27631.2
I210000074 | 42 | EQUIPO CONTRA INCENDIO EQUIPO CONTRA INCENDIO DETECTOR DE HUMO POR ASPIRACION INTELIGENTE 1 ZONA 1 TUBERIA | 59687.22
I210000074 | 43 | EQUIPO CONTRA INCENDIO EQUIPO CONTRA INCENDIO DETECTOR DE HUMO POR ASPIRACION INTELIGENTE 1 ZONA 1 TUBERIA | 59687.22
I210000074 | 44 | EQUIPO CONTRA INCENDIO EQUIPO CONTRA INCENDIO DETECTOR DE HUMO POR ASPIRACION INTELIGENTE 1 ZONA 1 TUBERIA | 59687.22
I210000074 | 45 | EQUIPO CONTRA INCENDIO EQUIPO CONTRA INCENDIO DETECTOR DE HUMO POR ASPIRACION INTELIGENTE 1 ZONA 1 TUBERIA | 59687.22
I450400002 | 3098 | ACONDICIONADOR AIRE MINISPLIT FRIO/CALOR DE 1 TON. CON CONTROL REMOTO. NO. DE SERIE DE CONDENSADOR: CXC121J8021702717. | 5997.2
I450400002 | 3097 | ACONDICIONADOR AIRE MINISPLIT FRIO/CALOR DE 1 TON. CON CONTROL REMOTO. NO. DE SERIE DE CONDENSADOR: CXC121J8021702710. | 5997.2
I450400002 | 3099 | ACONDICIONADOR AIRE MINISPLIT FRIO/CALOR DE 1.5 TON. CON CONTROL REMOTO. NO. DE SERIE DE CONDENSADOR: CXC181J8011700737 | 9048
I450400002 | 3102 | ACONDICIONADOR AIRE MINISPLIT FRIO/CALOR DE 1.5 TON. CON CONTROL REMOTO. NO. DE SERIE DE CONDENSADOR: CXC181J8011700654 | 9048
I450400002 | 3101 | ACONDICIONADOR AIRE MINISPLIT FRIO/CALOR DE 1.5 TON. CON CONTROL REMOTO. NO. DE SERIE DE CONDENSADOR: CXC181J8011700735 | 9048
I450400002 | 3100 | ACONDICIONADOR AIRE MINISPLIT FRIO/CALOR DE 1.5 TON. CON CONTROL REMOTO. NO. DE SERIE DE CONDENSADOR: CXC181J8011700725 | 9048
I450400002 | 3103 | ACONDICIONADOR AIRE MINISPLIT DE 1 TON. FRIO/CALOR. NO. DE SERIE DE CONDENSADOR: CXC121J8041707095 | 7609.6
I450600116 | 478 | ESTUFA COCINA (GAS O ELECTRICA) ESTUFA DE 20 | 3671.4
I450600162 | 159 | LITERA LITERA METALICA PARA COLCHON INDIVIDUAL. NO INCLUYE COLCHONES. | 8708.12
I450600116 | 477 | ESTUFA COCINA (GAS O ELECTRICA) ESTUFA DE 20 | 3671.4
I450600218 | 1992 | REFRIGERADOR (COCINA) REFRIGERADOR (COCINA) | 7719.8
I060600370 | 167 | MICROSCOPIO BINOCULAR MICROSCOPIO BINOCULAR PARA CAMPO CLARO CON SISTEMA DE OPTICA INFINITA CON CORRECION PLAN ACROMATICA AL INFINITO. | 47165.6
I450400002 | 3105 | ACONDICIONADOR AIRE AIRE ACONDICIONADO PORTATIL. | 6496
I450400002 | 3104 | ACONDICIONADOR AIRE AIRE ACONDICIONADO PORTATIL. | 6496
I450400002 | 3107 | ACONDICIONADOR AIRE AIRE ACONDICIONADO PORTATIL ENFRIADOR DE AIRE EVAPORATIVO. | 5202.6
I450400002 | 3106 | ACONDICIONADOR AIRE AIRE ACONDICIONADO PORTATIL ENFRIADOR DE AIRE EVAPORATIVO. | 5202.6
I450400002 | 3109 | ACONDICIONADOR AIRE AIRE ACONDICIONADO PORTATIL ENFRIADOR DE AIRE EVAPORATIVO. | 7841.6
I450400002 | 3110 | ACONDICIONADOR AIRE AIRE ACONDICIONADO PORTATIL ENFRIADOR DE AIRE EVAPORATIVO. | 7841.6
I450400002 | 3111 | ACONDICIONADOR AIRE AIRE ACONDICIONADO PORTATIL ENFRIADOR DE AIRE EVAPORATIVO. | 7841.6
I450400002 | 3108 | ACONDICIONADOR AIRE AIRE ACONDICIONADO PORTATIL ENFRIADOR DE AIRE EVAPORATIVO. | 7841.6
I450600218 | 1993 | REFRIGERADOR (COCINA) FRIGOBAR DE 5 PIES CUBICOS CON LLAVE Y CERRADURA INCLUYE 1 ANO DE GARANTIA CON EL FABRICANTE. | 4964.8
I450600218 | 1994 | REFRIGERADOR (COCINA) FRIGOBAR DE 5 PIES CUBICOS CON LLAVE Y CERRADURA INCLUYE 1 ANO DE GARANTIA CON EL FABRICANTE. | 4964.8
I090000216 | 2804 | ESTUCHE DIAGNOSTICO (JGO. DE) ESTUCHE DE DIAGNOSTICO COLOR ACERO INOXIDABLE | 8435.52
I450400002 | 3112 | ACONDICIONADOR AIRE ACONDICIONADOR AIRE MINISPLIT DE 1 TONELADA DE CAPACIDAD CON REJILLAS OSCILATORIAS Y DESHUMIDIFICADOR AUTOMATICO SERIE DEL CONDENSADOR CXC121J8011704864 | 9209
I420800028 | 4 | BASCULA PLATAFORMA BASCULA ELECTRONICA PARA SILLA DE RUEDAS EN ACERO BASE ANTIDERRAPANTE BATERIAS O CORRIENTE ELECTRONICA CAPACIDAD DE 250 A 400 KG | 23500
I180000252 | 85 | COMPUTADORA TODO EN UNO (ALL IN ONE) COPMUTADORA TODO EN UNO | 32723.6
I180000252 | 86 | COMPUTADORA TODO EN UNO (ALL IN ONE) COMPUTADORA TODO EN UNO | 32723.6
I180000196 | 173 | EQUIPO MULTIFUNCIONAL (IMPRIME, FAXEA, ESCANEA Y FOTOCOPIA) EQUIPO MULTIFUNCIONAL | 5013.52
I180000252 | 84 | COMPUTADORA TODO EN UNO (ALL IN ONE) COMPUTADORA TODO EN UNO | 32723.6
I450400002 | 3113 | ACONDICIONADOR AIRE SUMINISTRO DE ABANICO TIPO INDUSTRIAL COLOR NEGRO DIMENSIONES DE 195X170X88 Y UN TANQUE DE AGUA PARA MAYOR ENFRIAMIENTO DE 60 GALONES | 99681.7
I450400002 | 3114 | ACONDICIONADOR AIRE SUMINISTRO DE ABANICO TIPO INDUSTRIAL COLOR NEGRO DIMENSIONES DE 195X170X88 Y UN TANQUE DE AGUA PARA MAYOR ENFRIAMIENTO DE 60 GALONES | 99681.7
I450400002 | 3115 | ACONDICIONADOR AIRE CLIMA MINISPLIT FRIO CALOR 220 VOLTS CON CONTROL REMOTO DE 1 PUNTO 5 TONELADAS NUMERO DE SERIE DE CONDENSADOR CXC181J8061601985 | 9048
I450400002 | 3117 | ACONDICIONADOR AIRE CLIMA MINISPLIT FRIO CALOR 220 VOLTS CON CONTROL REMOTO DE 1 PUNTO 5 TONELADAS NUMERO DE SERIE DE CONDENSADOR CXC181J8061601986 | 9048
I450400002 | 3118 | ACONDICIONADOR AIRE CLIMA MINISPLIT FRIO CALOR 220 VOLTS CON CONTROL REMOTO DE 1 PUNTO 5 TONELADAS NUMERO DE SERIE DE CONDENSADOR CXC181J8011700669 | 9048
I450400002 | 3116 | ACONDICIONADOR AIRE CLIMA MINISPLIT FRIO CALOR 220 VOLTS CON CONTROL REMOTO DE 1 PUNTO 5 TONELADAS NUMERO DE SERIE DE CONDENSADOR CXC181J8061601982 | 9048
I180000066 | 1663 | MINICOMPUTADORA MINICOMPUTADORA PORTATIL PROCESADOR INTER CORE I7 6600U MEMORIA RAM DE 16GB DDR4 DISCO DURO DE 1 TB PANTALLA DE 14 LED INCLUYE LICENCIA DE OFFICE HOM & BUSINNESS 2016 | 37734.8
I180000066 | 1665 | MINICOMPUTADORA MINICOMPUTADORA PORTATIL PROCESADOR INTER CORE I7 6600U MEMORIA RAM DE 16GB DDR4 DISCO DURO DE 1 TB PANTALLA DE 14 LED INCLUYE LICENCIA DE OFFICE HOM & BUSINNESS 2016 | 37734.8
I180000066 | 1664 | MINICOMPUTADORA MINICOMPUTADORA PORTATIL PROCESADOR INTER CORE I7 6600U MEMORIA RAM DE 16GB DDR4 DISCO DURO DE 1 TB PANTALLA DE 14 LED INCLUYE LICENCIA DE OFFICE HOM & BUSINNESS 2016 | 37734.8
I210000092 | 43 | ESCALERA CONVER TIPO TIJERA ESCALERA CONVER TIPO TIJERA EXTENSION DE 20 PELDANIOS | 2740.5
I180000252 | 87 | COMPUTADORA TODO EN UNO (ALL IN ONE) COMPUTADORA MEMORIA DE 8GB DDR3L DISCO DURO DE 1TB PANTALLA DE 21 PUNTO 5 PULGADAS LED | 27798
I090000116 | 58 | CARRO PORTA-HISTORIAS CLINICAS CARRO PORTA HISTORIALES CLINICOS CON ESTRUCTURA DE TUBO 1 PULGADA CROMADO CON CAPACIDAD DE 24 CARPETAS RUEDAS DE BOLA DE 2 PULGADAS DE DIAMETRO MEDIDA LARGO 1 40 MTS X 0 04 MTS DE ANCHO X 0 09 MTS DE ALTO | 2842
I450400294 | 560 | RELOJ CHECADOR RELOJ CHECADOR DE ASISTENCIA CON HUELLA DIGITAL AUTOMATICO FUNCIONA POR MEDIO TCP IP U USB | 6020.4
I450400002 | 3119 | ACONDICIONADOR AIRE ACONDICIONADOR DE AIRE CLIMA MINISPLIT FRIO CALOR CAPACIDAD DE 1 TONELADA NUMERO DE SERIE DE CONDENSADOR CXC121J8021702894 | 6055.2
I450400002 | 3120 | ACONDICIONADOR AIRE MNISPLIT 2 TONELADAS FRIO CALOR DE 220 VOLTS CON CONTROL REMOTO INALAMBRICO NUMERO DE SERIE DE CONDENSADOR CXC261J8031700172 | 11368
I180000066 | 1666 | MINICOMPUTADORA MINICOMPUTADORA PORTATIL PANTALLA DE 14 PULG | 26598.8
I180000138 | 206 | SCANNER SCANNER RESOLUCION 600X600 DPI VELOCIDAD DE ESCANEO ADF 60 PPM | 34800
I450400164 | 33 | LAMPARA PIE (OFICINA) LAMPARA DE 600 LED PIE OFICINA CON CORTADORA | 8352
I450400164 | 34 | LAMPARA PIE (OFICINA) LAMPARA DE 600 LED PIE OFICINA CON CORTADORA | 8352
I450400164 | 35 | LAMPARA PIE (OFICINA) LAMPARA DE 600 LED PIE OFICINA CON CORTADORA | 8352
I421200074 | 115 | PODADOR DESMALEZADORA CON CABEZAL | 7255.19
I421200074 | 111 | PODADOR DESMALEZADORA CON CABEZAL | 7255.19
I421200074 | 113 | PODADOR DESMALEZADORA CON CABEZAL | 7255.19
I421200074 | 114 | PODADOR DESMALEZADORA CON CABEZAL | 7255.19
I421200074 | 112 | PODADOR DESMALEZADORA CON CABEZAL | 7255.19
I421200074 | 110 | PODADOR DESMALEZADORA CON CABEZAL | 7255.19
I090000216 | 2809 | ESTUCHE DIAGNOSTICO (JGO. DE) OTOSCOPIO OFTALMOSCOPIO CON SU MARCO RECARGABLE Y ESP CULOS PARA OTOSCOPIO | 8435.52
I090000216 | 2810 | ESTUCHE DIAGNOSTICO (JGO. DE) OTOSCOPIO OFTALMOSCOPIO CON SU MARCO RECARGABLE Y ESP CULOS PARA OTOSCOPIO | 8435.52
I090000216 | 2811 | ESTUCHE DIAGNOSTICO (JGO. DE) OTOSCOPIO OFTALMOSCOPIO CON SU MARCO RECARGABLE Y ESP CULOS PARA OTOSCOPIO | 8435.52
I090000216 | 2821 | ESTUCHE DIAGNOSTICO (JGO. DE) OTOSCOPIO OFTALMOSCOPIO CON SU MARCO RECARGABLE Y ESP CULOS PARA OTOSCOPIO | 8435.52
I090000216 | 2822 | ESTUCHE DIAGNOSTICO (JGO. DE) OTOSCOPIO OFTALMOSCOPIO CON SU MARCO RECARGABLE Y ESP CULOS PARA OTOSCOPIO | 8435.52
I090000216 | 2823 | ESTUCHE DIAGNOSTICO (JGO. DE) OTOSCOPIO OFTALMOSCOPIO CON SU MARCO RECARGABLE Y ESP CULOS PARA OTOSCOPIO | 8435.52
I090000216 | 2806 | ESTUCHE DIAGNOSTICO (JGO. DE) OTOSCOPIO OFTALMOSCOPIO CON SU MARCO RECARGABLE Y ESP CULOS PARA OTOSCOPIO | 8435.52
I090000216 | 2805 | ESTUCHE DIAGNOSTICO (JGO. DE) OTOSCOPIO OFTALMOSCOPIO CON SU MARCO RECARGABLE Y ESP CULOS PARA OTOSCOPIO | 8435.52
I090000216 | 2820 | ESTUCHE DIAGNOSTICO (JGO. DE) OTOSCOPIO OFTALMOSCOPIO CON SU MARCO RECARGABLE Y ESP CULOS PARA OTOSCOPIO | 8435.52
I090000216 | 2817 | ESTUCHE DIAGNOSTICO (JGO. DE) OTOSCOPIO OFTALMOSCOPIO CON SU MARCO RECARGABLE Y ESP CULOS PARA OTOSCOPIO | 8435.52
I090000216 | 2819 | ESTUCHE DIAGNOSTICO (JGO. DE) OTOSCOPIO OFTALMOSCOPIO CON SU MARCO RECARGABLE Y ESP CULOS PARA OTOSCOPIO | 8435.52
I090000216 | 2807 | ESTUCHE DIAGNOSTICO (JGO. DE) OTOSCOPIO OFTALMOSCOPIO CON SU MARCO RECARGABLE Y ESP CULOS PARA OTOSCOPIO | 8435.52
I090000216 | 2815 | ESTUCHE DIAGNOSTICO (JGO. DE) OTOSCOPIO OFTALMOSCOPIO CON SU MARCO RECARGABLE Y ESP CULOS PARA OTOSCOPIO | 8435.52
I090000216 | 2812 | ESTUCHE DIAGNOSTICO (JGO. DE) OTOSCOPIO OFTALMOSCOPIO CON SU MARCO RECARGABLE Y ESP CULOS PARA OTOSCOPIO | 8435.52
I090000216 | 2824 | ESTUCHE DIAGNOSTICO (JGO. DE) OTOSCOPIO OFTALMOSCOPIO CON SU MARCO RECARGABLE Y ESP CULOS PARA OTOSCOPIO | 8435.52
I090000216 | 2808 | ESTUCHE DIAGNOSTICO (JGO. DE) OTOSCOPIO OFTALMOSCOPIO CON SU MARCO RECARGABLE Y ESP CULOS PARA OTOSCOPIO | 8435.52
I090000216 | 2818 | ESTUCHE DIAGNOSTICO (JGO. DE) OTOSCOPIO OFTALMOSCOPIO CON SU MARCO RECARGABLE Y ESP CULOS PARA OTOSCOPIO | 8435.52
I090000216 | 2813 | ESTUCHE DIAGNOSTICO (JGO. DE) OTOSCOPIO OFTALMOSCOPIO CON SU MARCO RECARGABLE Y ESP CULOS PARA OTOSCOPIO | 8435.52
I090000216 | 2814 | ESTUCHE DIAGNOSTICO (JGO. DE) OTOSCOPIO OFTALMOSCOPIO CON SU MARCO RECARGABLE Y ESP CULOS PARA OTOSCOPIO | 8435.52
I090000216 | 2816 | ESTUCHE DIAGNOSTICO (JGO. DE) OTOSCOPIO OFTALMOSCOPIO CON SU MARCO RECARGABLE Y ESP CULOS PARA OTOSCOPIO | 8435.52
I450400126 | 5374 | ESTANTE ESTANTE METALICO CON 6 ENTREPANOS MEDIDAS DE 92 CM DE FRENTE X 45 CM DE FONDO X 2.21 MTS DE ALTURA CON 2 COSTADOS Y UN RESPALDO EN ACABADO CON PINTURA EPOXICA HORNEADA COLOR GRIS | 2900
I450400126 | 5403 | ESTANTE ESTANTE METALICO CON 6 ENTREPANOS MEDIDAS DE 92 CM DE FRENTE X 45 CM DE FONDO X 2.21 MTS DE ALTURA CON 2 COSTADOS Y UN RESPALDO EN ACABADO CON PINTURA EPOXICA HORNEADA COLOR GRIS | 2900
I450400126 | 5404 | ESTANTE ESTANTE METALICO CON 6 ENTREPANOS MEDIDAS DE 92 CM DE FRENTE X 45 CM DE FONDO X 2.21 MTS DE ALTURA CON 2 COSTADOS Y UN RESPALDO EN ACABADO CON PINTURA EPOXICA HORNEADA COLOR GRIS | 2900
I450400126 | 5402 | ESTANTE ESTANTE METALICO CON 6 ENTREPANOS MEDIDAS DE 92 CM DE FRENTE X 45 CM DE FONDO X 2.21 MTS DE ALTURA CON 2 COSTADOS Y UN RESPALDO EN ACABADO CON PINTURA EPOXICA HORNEADA COLOR GRIS | 2900
I450400126 | 5400 | ESTANTE ESTANTE METALICO CON 6 ENTREPANOS MEDIDAS DE 92 CM DE FRENTE X 45 CM DE FONDO X 2.21 MTS DE ALTURA CON 2 COSTADOS Y UN RESPALDO EN ACABADO CON PINTURA EPOXICA HORNEADA COLOR GRIS | 2900
I450400126 | 5385 | ESTANTE ESTANTE METALICO CON 6 ENTREPANOS MEDIDAS DE 92 CM DE FRENTE X 45 CM DE FONDO X 2.21 MTS DE ALTURA CON 2 COSTADOS Y UN RESPALDO EN ACABADO CON PINTURA EPOXICA HORNEADA COLOR GRIS | 2900
I450400126 | 5386 | ESTANTE ESTANTE METALICO CON 6 ENTREPANOS MEDIDAS DE 92 CM DE FRENTE X 45 CM DE FONDO X 2.21 MTS DE ALTURA CON 2 COSTADOS Y UN RESPALDO EN ACABADO CON PINTURA EPOXICA HORNEADA COLOR GRIS | 2900
I450400126 | 5406 | ESTANTE ESTANTE METALICO CON 6 ENTREPANOS MEDIDAS DE 92 CM DE FRENTE X 45 CM DE FONDO X 2.21 MTS DE ALTURA CON 2 COSTADOS Y UN RESPALDO EN ACABADO CON PINTURA EPOXICA HORNEADA COLOR GRIS | 2900
I450400126 | 5380 | ESTANTE ESTANTE METALICO CON 6 ENTREPANOS MEDIDAS DE 92 CM DE FRENTE X 45 CM DE FONDO X 2.21 MTS DE ALTURA CON 2 COSTADOS Y UN RESPALDO EN ACABADO CON PINTURA EPOXICA HORNEADA COLOR GRIS | 2900
I450400126 | 5378 | ESTANTE ESTANTE METALICO CON 6 ENTREPANOS MEDIDAS DE 92 CM DE FRENTE X 45 CM DE FONDO X 2.21 MTS DE ALTURA CON 2 COSTADOS Y UN RESPALDO EN ACABADO CON PINTURA EPOXICA HORNEADA COLOR GRIS | 2900
I450400126 | 5373 | ESTANTE ESTANTE METALICO CON 6 ENTREPANOS MEDIDAS DE 92 CM DE FRENTE X 45 CM DE FONDO X 2.21 MTS DE ALTURA CON 2 COSTADOS Y UN RESPALDO EN ACABADO CON PINTURA EPOXICA HORNEADA COLOR GRIS | 2900
I450400126 | 5389 | ESTANTE ESTANTE METALICO CON 6 ENTREPANOS MEDIDAS DE 92 CM DE FRENTE X 45 CM DE FONDO X 2.21 MTS DE ALTURA CON 2 COSTADOS Y UN RESPALDO EN ACABADO CON PINTURA EPOXICA HORNEADA COLOR GRIS | 2900
I450400126 | 5390 | ESTANTE ESTANTE METALICO CON 6 ENTREPANOS MEDIDAS DE 92 CM DE FRENTE X 45 CM DE FONDO X 2.21 MTS DE ALTURA CON 2 COSTADOS Y UN RESPALDO EN ACABADO CON PINTURA EPOXICA HORNEADA COLOR GRIS | 2900
I450400126 | 5383 | ESTANTE ESTANTE METALICO CON 6 ENTREPANOS MEDIDAS DE 92 CM DE FRENTE X 45 CM DE FONDO X 2.21 MTS DE ALTURA CON 2 COSTADOS Y UN RESPALDO EN ACABADO CON PINTURA EPOXICA HORNEADA COLOR GRIS | 2900
I450400126 | 5388 | ESTANTE ESTANTE METALICO CON 6 ENTREPANOS MEDIDAS DE 92 CM DE FRENTE X 45 CM DE FONDO X 2.21 MTS DE ALTURA CON 2 COSTADOS Y UN RESPALDO EN ACABADO CON PINTURA EPOXICA HORNEADA COLOR GRIS | 2900
I450400126 | 5394 | ESTANTE ESTANTE METALICO CON 6 ENTREPANOS MEDIDAS DE 92 CM DE FRENTE X 45 CM DE FONDO X 2.21 MTS DE ALTURA CON 2 COSTADOS Y UN RESPALDO EN ACABADO CON PINTURA EPOXICA HORNEADA COLOR GRIS | 2900
I450400126 | 5382 | ESTANTE ESTANTE METALICO CON 6 ENTREPANOS MEDIDAS DE 92 CM DE FRENTE X 45 CM DE FONDO X 2.21 MTS DE ALTURA CON 2 COSTADOS Y UN RESPALDO EN ACABADO CON PINTURA EPOXICA HORNEADA COLOR GRIS | 2900
I450400126 | 5375 | ESTANTE ESTANTE METALICO CON 6 ENTREPANOS MEDIDAS DE 92 CM DE FRENTE X 45 CM DE FONDO X 2.21 MTS DE ALTURA CON 2 COSTADOS Y UN RESPALDO EN ACABADO CON PINTURA EPOXICA HORNEADA COLOR GRIS | 2900
I450400126 | 5376 | ESTANTE ESTANTE METALICO CON 6 ENTREPANOS MEDIDAS DE 92 CM DE FRENTE X 45 CM DE FONDO X 2.21 MTS DE ALTURA CON 2 COSTADOS Y UN RESPALDO EN ACABADO CON PINTURA EPOXICA HORNEADA COLOR GRIS | 2900
I450400126 | 5384 | ESTANTE ESTANTE METALICO CON 6 ENTREPANOS MEDIDAS DE 92 CM DE FRENTE X 45 CM DE FONDO X 2.21 MTS DE ALTURA CON 2 COSTADOS Y UN RESPALDO EN ACABADO CON PINTURA EPOXICA HORNEADA COLOR GRIS | 2900
I450400126 | 5366 | ESTANTE ESTANTE METALICO CON 6 ENTREPANOS MEDIDAS DE 92 CM DE FRENTE X 45 CM DE FONDO X 2.21 MTS DE ALTURA CON 2 COSTADOS Y UN RESPALDO EN ACABADO CON PINTURA EPOXICA HORNEADA COLOR GRIS | 2900
I450400126 | 5365 | ESTANTE ESTANTE METALICO CON 6 ENTREPANOS MEDIDAS DE 92 CM DE FRENTE X 45 CM DE FONDO X 2.21 MTS DE ALTURA CON 2 COSTADOS Y UN RESPALDO EN ACABADO CON PINTURA EPOXICA HORNEADA COLOR GRIS | 2900
I450400126 | 5387 | ESTANTE ESTANTE METALICO CON 6 ENTREPANOS MEDIDAS DE 92 CM DE FRENTE X 45 CM DE FONDO X 2.21 MTS DE ALTURA CON 2 COSTADOS Y UN RESPALDO EN ACABADO CON PINTURA EPOXICA HORNEADA COLOR GRIS | 2900
I450400126 | 5357 | ESTANTE ESTANTE METALICO CON 6 ENTREPANOS MEDIDAS DE 92 CM DE FRENTE X 45 CM DE FONDO X 2.21 MTS DE ALTURA CON 2 COSTADOS Y UN RESPALDO EN ACABADO CON PINTURA EPOXICA HORNEADA COLOR GRIS | 2900
I450400126 | 5358 | ESTANTE ESTANTE METALICO CON 6 ENTREPANOS MEDIDAS DE 92 CM DE FRENTE X 45 CM DE FONDO X 2.21 MTS DE ALTURA CON 2 COSTADOS Y UN RESPALDO EN ACABADO CON PINTURA EPOXICA HORNEADA COLOR GRIS | 2900
I450400126 | 5359 | ESTANTE ESTANTE METALICO CON 6 ENTREPANOS MEDIDAS DE 92 CM DE FRENTE X 45 CM DE FONDO X 2.21 MTS DE ALTURA CON 2 COSTADOS Y UN RESPALDO EN ACABADO CON PINTURA EPOXICA HORNEADA COLOR GRIS | 2900
I450400126 | 5360 | ESTANTE ESTANTE METALICO CON 6 ENTREPANOS MEDIDAS DE 92 CM DE FRENTE X 45 CM DE FONDO X 2.21 MTS DE ALTURA CON 2 COSTADOS Y UN RESPALDO EN ACABADO CON PINTURA EPOXICA HORNEADA COLOR GRIS | 2900
I450400126 | 5381 | ESTANTE ESTANTE METALICO CON 6 ENTREPANOS MEDIDAS DE 92 CM DE FRENTE X 45 CM DE FONDO X 2.21 MTS DE ALTURA CON 2 COSTADOS Y UN RESPALDO EN ACABADO CON PINTURA EPOXICA HORNEADA COLOR GRIS | 2900
I450400126 | 5395 | ESTANTE ESTANTE METALICO CON 6 ENTREPANOS MEDIDAS DE 92 CM DE FRENTE X 45 CM DE FONDO X 2.21 MTS DE ALTURA CON 2 COSTADOS Y UN RESPALDO EN ACABADO CON PINTURA EPOXICA HORNEADA COLOR GRIS | 2900
I450400126 | 5396 | ESTANTE ESTANTE METALICO CON 6 ENTREPANOS MEDIDAS DE 92 CM DE FRENTE X 45 CM DE FONDO X 2.21 MTS DE ALTURA CON 2 COSTADOS Y UN RESPALDO EN ACABADO CON PINTURA EPOXICA HORNEADA COLOR GRIS | 2900
I450400126 | 5397 | ESTANTE ESTANTE METALICO CON 6 ENTREPANOS MEDIDAS DE 92 CM DE FRENTE X 45 CM DE FONDO X 2.21 MTS DE ALTURA CON 2 COSTADOS Y UN RESPALDO EN ACABADO CON PINTURA EPOXICA HORNEADA COLOR GRIS | 2900
I450400126 | 5361 | ESTANTE ESTANTE METALICO CON 6 ENTREPANOS MEDIDAS DE 92 CM DE FRENTE X 45 CM DE FONDO X 2.21 MTS DE ALTURA CON 2 COSTADOS Y UN RESPALDO EN ACABADO CON PINTURA EPOXICA HORNEADA COLOR GRIS | 2900
I450400126 | 5362 | ESTANTE ESTANTE METALICO CON 6 ENTREPANOS MEDIDAS DE 92 CM DE FRENTE X 45 CM DE FONDO X 2.21 MTS DE ALTURA CON 2 COSTADOS Y UN RESPALDO EN ACABADO CON PINTURA EPOXICA HORNEADA COLOR GRIS | 2900
I450400126 | 5392 | ESTANTE ESTANTE METALICO CON 6 ENTREPANOS MEDIDAS DE 92 CM DE FRENTE X 45 CM DE FONDO X 2.21 MTS DE ALTURA CON 2 COSTADOS Y UN RESPALDO EN ACABADO CON PINTURA EPOXICA HORNEADA COLOR GRIS | 2900
I450400126 | 5393 | ESTANTE ESTANTE METALICO CON 6 ENTREPANOS MEDIDAS DE 92 CM DE FRENTE X 45 CM DE FONDO X 2.21 MTS DE ALTURA CON 2 COSTADOS Y UN RESPALDO EN ACABADO CON PINTURA EPOXICA HORNEADA COLOR GRIS | 2900
I450400126 | 5401 | ESTANTE ESTANTE METALICO CON 6 ENTREPANOS MEDIDAS DE 92 CM DE FRENTE X 45 CM DE FONDO X 2.21 MTS DE ALTURA CON 2 COSTADOS Y UN RESPALDO EN ACABADO CON PINTURA EPOXICA HORNEADA COLOR GRIS | 2900
I450400126 | 5379 | ESTANTE ESTANTE METALICO CON 6 ENTREPANOS MEDIDAS DE 92 CM DE FRENTE X 45 CM DE FONDO X 2.21 MTS DE ALTURA CON 2 COSTADOS Y UN RESPALDO EN ACABADO CON PINTURA EPOXICA HORNEADA COLOR GRIS | 2900
I450400126 | 5372 | ESTANTE ESTANTE METALICO CON 6 ENTREPANOS MEDIDAS DE 92 CM DE FRENTE X 45 CM DE FONDO X 2.21 MTS DE ALTURA CON 2 COSTADOS Y UN RESPALDO EN ACABADO CON PINTURA EPOXICA HORNEADA COLOR GRIS | 2900
I450400126 | 5391 | ESTANTE ESTANTE METALICO CON 6 ENTREPANOS MEDIDAS DE 92 CM DE FRENTE X 45 CM DE FONDO X 2.21 MTS DE ALTURA CON 2 COSTADOS Y UN RESPALDO EN ACABADO CON PINTURA EPOXICA HORNEADA COLOR GRIS | 2900
I450400126 | 5377 | ESTANTE ESTANTE METALICO CON 6 ENTREPANOS MEDIDAS DE 92 CM DE FRENTE X 45 CM DE FONDO X 2.21 MTS DE ALTURA CON 2 COSTADOS Y UN RESPALDO EN ACABADO CON PINTURA EPOXICA HORNEADA COLOR GRIS | 2900
I450400126 | 5405 | ESTANTE ESTANTE METALICO CON 6 ENTREPANOS MEDIDAS DE 92 CM DE FRENTE X 45 CM DE FONDO X 2.21 MTS DE ALTURA CON 2 COSTADOS Y UN RESPALDO EN ACABADO CON PINTURA EPOXICA HORNEADA COLOR GRIS | 2900
I450400126 | 5367 | ESTANTE ESTANTE METALICO CON 6 ENTREPANOS MEDIDAS DE 92 CM DE FRENTE X 45 CM DE FONDO X 2.21 MTS DE ALTURA CON 2 COSTADOS Y UN RESPALDO EN ACABADO CON PINTURA EPOXICA HORNEADA COLOR GRIS | 2900
I450400126 | 5368 | ESTANTE ESTANTE METALICO CON 6 ENTREPANOS MEDIDAS DE 92 CM DE FRENTE X 45 CM DE FONDO X 2.21 MTS DE ALTURA CON 2 COSTADOS Y UN RESPALDO EN ACABADO CON PINTURA EPOXICA HORNEADA COLOR GRIS | 2900
I450400126 | 5369 | ESTANTE ESTANTE METALICO CON 6 ENTREPANOS MEDIDAS DE 92 CM DE FRENTE X 45 CM DE FONDO X 2.21 MTS DE ALTURA CON 2 COSTADOS Y UN RESPALDO EN ACABADO CON PINTURA EPOXICA HORNEADA COLOR GRIS | 2900
I450400126 | 5370 | ESTANTE ESTANTE METALICO CON 6 ENTREPANOS MEDIDAS DE 92 CM DE FRENTE X 45 CM DE FONDO X 2.21 MTS DE ALTURA CON 2 COSTADOS Y UN RESPALDO EN ACABADO CON PINTURA EPOXICA HORNEADA COLOR GRIS | 2900
I450400126 | 5371 | ESTANTE ESTANTE METALICO CON 6 ENTREPANOS MEDIDAS DE 92 CM DE FRENTE X 45 CM DE FONDO X 2.21 MTS DE ALTURA CON 2 COSTADOS Y UN RESPALDO EN ACABADO CON PINTURA EPOXICA HORNEADA COLOR GRIS | 2900
I450400126 | 5399 | ESTANTE ESTANTE METALICO CON 6 ENTREPANOS MEDIDAS DE 92 CM DE FRENTE X 45 CM DE FONDO X 2.21 MTS DE ALTURA CON 2 COSTADOS Y UN RESPALDO EN ACABADO CON PINTURA EPOXICA HORNEADA COLOR GRIS | 2900
I450400126 | 5398 | ESTANTE ESTANTE METALICO CON 6 ENTREPANOS MEDIDAS DE 92 CM DE FRENTE X 45 CM DE FONDO X 2.21 MTS DE ALTURA CON 2 COSTADOS Y UN RESPALDO EN ACABADO CON PINTURA EPOXICA HORNEADA COLOR GRIS | 2900
I450400126 | 5363 | ESTANTE ESTANTE METALICO CON 6 ENTREPANOS MEDIDAS DE 92 CM DE FRENTE X 45 CM DE FONDO X 2.21 MTS DE ALTURA CON 2 COSTADOS Y UN RESPALDO EN ACABADO CON PINTURA EPOXICA HORNEADA COLOR GRIS | 2900
I450400126 | 5364 | ESTANTE ESTANTE METALICO CON 6 ENTREPANOS MEDIDAS DE 92 CM DE FRENTE X 45 CM DE FONDO X 2.21 MTS DE ALTURA CON 2 COSTADOS Y UN RESPALDO EN ACABADO CON PINTURA EPOXICA HORNEADA COLOR GRIS | 2900
I450400002 | 3122 | ACONDICIONADOR AIRE MINISPLIT FRIO CALOR DE 2 TONELADAS NUMERO DE SERIE DE CONDENSADOR CXC261J8031701626 | 11368
I450400002 | 3121 | ACONDICIONADOR AIRE MINISPLIT FRIO CALOR DE 2 TONELADAS NUMERO DE SERIE DE CONDENSADOR CXC261J8031700067 | 11368
I150200294 | 123 | PROYECTOR MULTIPLE PROYECTOR POWER LITE W29 RESOLUCION NATIVA WXGA 1280 X 800 | 15254
I450400252 | 586 | MESA DE TRABAJO DE METAL MESA DE TRABAJO ALTA CON TARJA FABRICADA EN BASE ESMALTADA Y CUBIERTA EN ACERO INOXIDABLE MEDIDAS 1 20 X 0 70 X 0 90 | 9818.24
I450400252 | 585 | MESA DE TRABAJO DE METAL MESA DE TRABAJO ALTA CON TARJA FABRICADA EN BASE ESMALTADA Y CUBIERTA EN ACERO INOXIDABLE MEDIDAS 1 20 X 0 70 X 0 90 | 9818.24
I421200074 | 118 | PODADOR DESMALEZADORA A GASOLINA 63 CC | 5460.12
I450400002 | 3125 | ACONDICIONADOR AIRE MINISPLIT CON CAPACIDAD DE 1 TON. FRIO/CALOR 220 V. CON CONTROL REMOTO INALAMBRICO EVAPORADOR CON REJILLAS OSCILATORIAS FILTRO ELECTROSTATICO REMOVIBLE CON INDICADOR DE TEMPERATURA. NO. DE SERIE DE COMPRESOR: CXC121J8031702084 | 6032
I450400002 | 3124 | ACONDICIONADOR AIRE MINISPLIT 2 TON. FRIO/CALOR 220 V. CON CONTROL REMOTO INALAMBRICO EVAPORADOR CON REJILLAS OSCILATORIAS FILTRO ELECTROSTATICO REMOVIBLE CON INDICADOR DE TEMPERATURA. NO. DE SERIE DE COMPRESOR: CXC261J8021701386 | 11368
I450400002 | 3123 | ACONDICIONADOR AIRE MINISPLIT 2 TON. FRIO/CALOR 220 V. CON CONTROL REMOTO INALAMBRICO EVAPORADOR CON REJILLAS OSCILATORIAS FILTRO ELECTROSTATICO REMOVIBLE CON INDICADOR DE TEMPERATURA. NO. DE SERIE DE COMPRESOR: CXC261J8021700402 | 11368
I060200470 | 484 | UNIDAD ULTRASONICA UNIDAD ULTRASONICA CAVITRON DENTAL | 20300
I060200470 | 487 | UNIDAD ULTRASONICA UNIDAD ULTRASONICA CAVITRON DENTAL | 20300
I060200470 | 485 | UNIDAD ULTRASONICA UNIDAD ULTRASONICA CAVITRON DENTAL | 20300
I060200470 | 486 | UNIDAD ULTRASONICA UNIDAD ULTRASONICA CAVITRON DENTAL | 20300
I060200470 | 483 | UNIDAD ULTRASONICA UNIDAD ULTRASONICA CAVITRON DENTAL | 20300
I060200282 | 641 | ESTERILIZADOR O AUTOCLAVE ESTERILIZADOR AUTOMATICO DE VAPOR. | 97666.68
I420800640 | 8 | EQUIPO HIDRONEUMATICO TANQUE PRECARGADO PARA EQUIPO HIDRONEUMATICO DE 119 GALONES DE CAPACIDAD | 15080
I090000216 | 2825 | ESTUCHE DIAGNOSTICO (JGO. DE) ESTUCHE DE DIAGNOSTICO CON OFTALMOSCOPIO Y OTOSCOPIO RECARGABLES LUZ CLARA Y BLANCA XENON ESTUCHE RIGIDO CON CARCASA DE POLICARBONATO IRROMPIBLE EN COLOR NEGRO AMPLIO ESPACIO PARA INSTRUMENTAR BAJO AMPLIACION | 8435.52
I090000216 | 2826 | ESTUCHE DIAGNOSTICO (JGO. DE) ESTUCHE DE DIAGNOSTICO CON OFTALMOSCOPIO Y OTOSCOPIO RECARGABLES LUZ CLARA Y BLANCA XENON ESTUCHE RIGIDO CON CARCASA DE POLICARBONATO IRROMPIBLE EN COLOR NEGRO AMPLIO ESPACIO PARA INSTRUMENTAR BAJO AMPLIACION | 8435.52
I450600102 | 667 | CUNA CUN CON BARANDAL | 7992.4
I450600102 | 668 | CUNA CUN CON BARANDAL | 7992.4
I450600102 | 669 | CUNA CUN CON BARANDAL | 7992.4
I450600102 | 670 | CUNA CUN CON BARANDAL | 7992.4
I450600102 | 671 | CUNA CUN CON BARANDAL | 7992.4
I450600102 | 672 | CUNA CUN CON BARANDAL | 7992.4
I450600102 | 673 | CUNA CUN CON BARANDAL | 7992.4
I450600102 | 674 | CUNA CUN CON BARANDAL | 7992.4
I450600102 | 675 | CUNA CUN CON BARANDAL | 7992.4
I450600102 | 676 | CUNA CUN CON BARANDAL | 7992.4
I450600102 | 677 | CUNA CUN CON BARANDAL | 7992.4
I450600102 | 678 | CUNA CUN CON BARANDAL | 7992.4
I450600102 | 679 | CUNA CUN CON BARANDAL | 7992.4
I090000100 | 709 | CARRO CAMILLA CAMILLA PARA TRASLADO DE CADAVER CAMILLA CON BANDEJA DESMONTABLE CON SISTEMA DE MANIJAS PARA DESMONTAR Y CUATRO RUEDAS DE 3 PULGADAS DE DIAMETRO CARACTERISTICAS: 1 ESTRUCTURA EN TUBO REDONDO 2. BANDEJA EN ACERO INOXIDABLE SAE 3014 CAL 18.3 CUATRO RUEDAS DE 5 DOS DE ELLAS CON FRENO MARCA ROLLER 4. LA ESTRUCTURA Y EL TENDIDO PRESENTAN UN ACABADO SUPERFICIAL CON PINTURA ELECTROSTATICA | 8676.8
I090000100 | 710 | CARRO CAMILLA CAMILLA PARA TRASLADO DE CADAVER CAMILLA CON BANDEJA DESMONTABLE CON SISTEMA DE MANIJAS PARA DESMONTAR Y CUATRO RUEDAS DE 3 PULGADAS DE DIAMETRO CARACTERISTICAS: 1 ESTRUCTURA EN TUBO REDONDO 2. BANDEJA EN ACERO INOXIDABLE SAE 3014 CAL 18.3 CUATRO RUEDAS DE 5 DOS DE ELLAS CON FRENO MARCA ROLLER 4. LA ESTRUCTURA Y EL TENDIDO PRESENTAN UN ACABADO SUPERFICIAL CON PINTURA ELECTROSTATICA | 8676.8
I090000312 | 2239 | MESA EXPLORACION MESA DEEXPLORACION UNIVERSAL MECANICA | 8845
I090000312 | 2240 | MESA EXPLORACION MESA DEEXPLORACION UNIVERSAL MECANICA | 8845
I090000312 | 2241 | MESA EXPLORACION MESA DEEXPLORACION UNIVERSAL MECANICA | 8845
I090000312 | 2242 | MESA EXPLORACION MESA DEEXPLORACION UNIVERSAL MECANICA | 8845
I090000312 | 2243 | MESA EXPLORACION MESA DEEXPLORACION UNIVERSAL MECANICA | 8845
I090000312 | 2244 | MESA EXPLORACION MESA DEEXPLORACION UNIVERSAL MECANICA | 8845
I090000312 | 2245 | MESA EXPLORACION MESA DEEXPLORACION UNIVERSAL MECANICA | 8845
I090000312 | 2246 | MESA EXPLORACION MESA DEEXPLORACION UNIVERSAL MECANICA | 8845
I090000312 | 2247 | MESA EXPLORACION MESA DEEXPLORACION UNIVERSAL MECANICA | 8845
I090000312 | 2248 | MESA EXPLORACION MESA DEEXPLORACION UNIVERSAL MECANICA | 8845
I090000312 | 2249 | MESA EXPLORACION MESA DEEXPLORACION UNIVERSAL MECANICA | 8845
I090000312 | 2250 | MESA EXPLORACION MESA DEEXPLORACION UNIVERSAL MECANICA | 8845
I090000312 | 2251 | MESA EXPLORACION MESA DEEXPLORACION UNIVERSAL MECANICA | 8845
I090000312 | 2252 | MESA EXPLORACION MESA DEEXPLORACION UNIVERSAL MECANICA | 8845
I090000312 | 2253 | MESA EXPLORACION MESA DEEXPLORACION UNIVERSAL MECANICA | 8845
I090000312 | 2254 | MESA EXPLORACION MESA DEEXPLORACION UNIVERSAL MECANICA | 8845
I090000312 | 2255 | MESA EXPLORACION MESA DEEXPLORACION UNIVERSAL MECANICA | 8845
I090000312 | 2256 | MESA EXPLORACION MESA DEEXPLORACION UNIVERSAL MECANICA | 8845
I090000312 | 2257 | MESA EXPLORACION MESA DEEXPLORACION UNIVERSAL MECANICA | 8845
I090000312 | 2258 | MESA EXPLORACION MESA DEEXPLORACION UNIVERSAL MECANICA | 8845
I150200358 | 472 | TELEFONO INTERSECRETARIAL TELEFONO IP | 11333.2
I150200358 | 470 | TELEFONO INTERSECRETARIAL TELEFONO IP | 11333.2
I150200358 | 471 | TELEFONO INTERSECRETARIAL TELEFONO IP | 11333.2
I150200358 | 473 | TELEFONO INTERSECRETARIAL TELEFONO IP | 11333.2
I180000196 | 174 | EQUIPO MULTIFUNCIONAL (IMPRIME, FAXEA, ESCANEA Y FOTOCOPIA) EQUIPO MULTIFUNCIONAL DIGITAL | 5684
I180000196 | 175 | EQUIPO MULTIFUNCIONAL (IMPRIME, FAXEA, ESCANEA Y FOTOCOPIA) EQUIPO MULTIFUNCIONAL DIGITAL | 5684
I450400002 | 3126 | ACONDICIONADOR AIRE SUMINISTRO DE ABANICO TIPO INDUSTRIAL COLOR NEGRO | 99681.7
I180000142 | 84 | UNIDAD DE ALMACENAMIENTO DISCO DURO EXTERNO DE 8 TB | 6380
I180000138 | 208 | SCANNER ESCANER RESOLUCION OPTICA 600 X 600 DPI | 40020
I180000142 | 85 | UNIDAD DE ALMACENAMIENTO DISCO DURO EXTERNO DE 8 TB | 6380
I180000138 | 207 | SCANNER ESCANER RESOLUCION OPTICA 600 X 600 DPI | 40020
I180000142 | 86 | UNIDAD DE ALMACENAMIENTO DISCO DURO EXTERNO DE 8 TB | 6380
I450600102 | 680 | CUNA CUNA CON BARANDAL | 7992.4
I450600102 | 681 | CUNA CUNA CON BARANDAL | 7992.4
I450600102 | 682 | CUNA CUNA CON BARANDAL | 7992.4
I450600102 | 683 | CUNA CUNA CON BARANDAL | 7992.4
I450600102 | 684 | CUNA CUNA CON BARANDAL | 7992.4
I450600102 | 685 | CUNA CUNA CON BARANDAL | 7992.4
I450600102 | 686 | CUNA CUNA CON BARANDAL | 7992.4
I450600102 | 687 | CUNA CUNA CON BARANDAL | 7992.4
I450600102 | 688 | CUNA CUNA CON BARANDAL | 7992.4
I450600102 | 689 | CUNA CUNA CON BARANDAL | 7992.4
I450600102 | 690 | CUNA CUNA CON BARANDAL | 7992.4
I450600102 | 691 | CUNA CUNA CON BARANDAL | 7992.4
I450600102 | 692 | CUNA CUNA CON BARANDAL | 7992.4
I450600102 | 693 | CUNA CUNA CON BARANDAL | 7992.4
I450600102 | 694 | CUNA CUNA CON BARANDAL | 7992.4
I450600102 | 695 | CUNA CUNA CON BARANDAL | 7992.4
I450600102 | 696 | CUNA CUNA CON BARANDAL | 7992.4
I450600102 | 697 | CUNA CUNA CON BARANDAL | 7992.4
I450600102 | 698 | CUNA CUNA CON BARANDAL | 7992.4
I450600102 | 699 | CUNA CUNA CON BARANDAL | 7992.4
I450600102 | 700 | CUNA CUNA CON BARANDAL | 7992.4
I450600102 | 701 | CUNA CUNA CON BARANDAL | 7992.4
I450600102 | 702 | CUNA CUNA CON BARANDAL | 7992.4
I450600102 | 703 | CUNA CUNA CON BARANDAL | 7992.4
I450600102 | 704 | CUNA CUNA CON BARANDAL | 7992.4
I450600102 | 705 | CUNA CUNA CON BARANDAL | 7992.4
I180000252 | 88 | COMPUTADORA TODO EN UNO (ALL IN ONE) COMPUTADORA DE ESCRITORIO MODELO Y9R45LT#ABM+T5D-02294 | 27798
I090000100 | 711 | CARRO CAMILLA CAMILLA PARA TRASLADO DE CADAVER | 8676.8
I090000100 | 712 | CARRO CAMILLA CAMILLA PARA TRASLADO DE CADAVER | 8676.8
I090000312 | 2259 | MESA EXPLORACION MESA DE EXPLORACION EQUIPO SEMIFIJO PARA REALIZAR LA EXPLORACION FISICA DEL PACIENTE EN POSICION DE DECUBITO | 8845
I090000312 | 2260 | MESA EXPLORACION MESA DE EXPLORACION EQUIPO SEMIFIJO PARA REALIZAR LA EXPLORACION FISICA DEL PACIENTE EN POSICION DE DECUBITO | 8845
I090000312 | 2261 | MESA EXPLORACION MESA DE EXPLORACION EQUIPO SEMIFIJO PARA REALIZAR LA EXPLORACION FISICA DEL PACIENTE EN POSICION DE DECUBITO | 8845
I090000312 | 2262 | MESA EXPLORACION MESA DE EXPLORACION EQUIPO SEMIFIJO PARA REALIZAR LA EXPLORACION FISICA DEL PACIENTE EN POSICION DE DECUBITO | 8845
I090000312 | 2263 | MESA EXPLORACION MESA DE EXPLORACION EQUIPO SEMIFIJO PARA REALIZAR LA EXPLORACION FISICA DEL PACIENTE EN POSICION DE DECUBITO | 8845
I090000312 | 2267 | MESA EXPLORACION MESA DE EXPLORACION EQUIPO SEMIFIJO PARA REALIZAR LA EXPLORACION FISICA DEL PACIENTE EN POSICION DE DECUBITO | 8845
I090000312 | 2269 | MESA EXPLORACION MESA DE EXPLORACION EQUIPO SEMIFIJO PARA REALIZAR LA EXPLORACION FISICA DEL PACIENTE EN POSICION DE DECUBITO | 8845
I090000312 | 2270 | MESA EXPLORACION MESA DE EXPLORACION EQUIPO SEMIFIJO PARA REALIZAR LA EXPLORACION FISICA DEL PACIENTE EN POSICION DE DECUBITO | 8845
I090000312 | 2271 | MESA EXPLORACION MESA DE EXPLORACION EQUIPO SEMIFIJO PARA REALIZAR LA EXPLORACION FISICA DEL PACIENTE EN POSICION DE DECUBITO | 8845
I090000312 | 2273 | MESA EXPLORACION MESA DE EXPLORACION EQUIPO SEMIFIJO PARA REALIZAR LA EXPLORACION FISICA DEL PACIENTE EN POSICION DE DECUBITO | 8845
I090000312 | 2274 | MESA EXPLORACION MESA DE EXPLORACION EQUIPO SEMIFIJO PARA REALIZAR LA EXPLORACION FISICA DEL PACIENTE EN POSICION DE DECUBITO | 8845
I090000312 | 2275 | MESA EXPLORACION MESA DE EXPLORACION EQUIPO SEMIFIJO PARA REALIZAR LA EXPLORACION FISICA DEL PACIENTE EN POSICION DE DECUBITO | 8845
I090000312 | 2276 | MESA EXPLORACION MESA DE EXPLORACION EQUIPO SEMIFIJO PARA REALIZAR LA EXPLORACION FISICA DEL PACIENTE EN POSICION DE DECUBITO | 8845
I090000312 | 2277 | MESA EXPLORACION MESA DE EXPLORACION EQUIPO SEMIFIJO PARA REALIZAR LA EXPLORACION FISICA DEL PACIENTE EN POSICION DE DECUBITO | 8845
I090000312 | 2279 | MESA EXPLORACION MESA DE EXPLORACION EQUIPO SEMIFIJO PARA REALIZAR LA EXPLORACION FISICA DEL PACIENTE EN POSICION DE DECUBITO | 8845
I090000312 | 2280 | MESA EXPLORACION MESA DE EXPLORACION EQUIPO SEMIFIJO PARA REALIZAR LA EXPLORACION FISICA DEL PACIENTE EN POSICION DE DECUBITO | 8845
I090000312 | 2281 | MESA EXPLORACION MESA DE EXPLORACION EQUIPO SEMIFIJO PARA REALIZAR LA EXPLORACION FISICA DEL PACIENTE EN POSICION DE DECUBITO | 8845
I090000312 | 2282 | MESA EXPLORACION MESA DE EXPLORACION EQUIPO SEMIFIJO PARA REALIZAR LA EXPLORACION FISICA DEL PACIENTE EN POSICION DE DECUBITO | 8845
I090000312 | 2283 | MESA EXPLORACION MESA DE EXPLORACION EQUIPO SEMIFIJO PARA REALIZAR LA EXPLORACION FISICA DEL PACIENTE EN POSICION DE DECUBITO | 8845
I090000312 | 2264 | MESA EXPLORACION MESA DE EXPLORACION EQUIPO SEMIFIJO PARA REALIZAR LA EXPLORACION FISICA DEL PACIENTE EN POSICION DE DECUBITO | 8845
I090000312 | 2265 | MESA EXPLORACION MESA DE EXPLORACION EQUIPO SEMIFIJO PARA REALIZAR LA EXPLORACION FISICA DEL PACIENTE EN POSICION DE DECUBITO | 8845
I090000312 | 2266 | MESA EXPLORACION MESA DE EXPLORACION EQUIPO SEMIFIJO PARA REALIZAR LA EXPLORACION FISICA DEL PACIENTE EN POSICION DE DECUBITO | 8845
I090000312 | 2268 | MESA EXPLORACION MESA DE EXPLORACION EQUIPO SEMIFIJO PARA REALIZAR LA EXPLORACION FISICA DEL PACIENTE EN POSICION DE DECUBITO | 8845
I090000312 | 2278 | MESA EXPLORACION MESA DE EXPLORACION EQUIPO SEMIFIJO PARA REALIZAR LA EXPLORACION FISICA DEL PACIENTE EN POSICION DE DECUBITO | 8845
I090000312 | 2272 | MESA EXPLORACION MESA DE EXPLORACION EQUIPO SEMIFIJO PARA REALIZAR LA EXPLORACION FISICA DEL PACIENTE EN POSICION DE DECUBITO | 8845
I180000148 | 1345 | NO-BREAK NO BREAK CAPACIDAD DE POTENCIA DE SALIDA 1500VA POT DE SALIDA 940W | 6728
I450400002 | 3131 | ACONDICIONADOR AIRE MINISPLIT FRIO CALOR DE 1 TONELADA CON CONTROL REMOTO NUMERO DE SERIE DE CONDENSADOR CXC121J8041700332 | 6090
I450400002 | 3133 | ACONDICIONADOR AIRE MINISPLIT FRIO CALOR DE 1 TONELADA CON CONTROL REMOTO NUMERO DE SERIE DE CONDENSADOR CXC121J8041700008 | 6090
I450400002 | 3132 | ACONDICIONADOR AIRE MINISPLIT FRIO CALOR DE 1 TONELADA CON CONTROL REMOTO NUMERO DE SERIE DE CONDENSADOR CXC121J8041700481 | 6090
I450400002 | 3127 | ACONDICIONADOR AIRE MINISPLIT FRIO CALOR DE 1 TONELADA CON CONTROL REMOTO NUMERO DE SERIE DE CONDENSADOR CXC121J8041700088 | 6090
I450400002 | 3129 | ACONDICIONADOR AIRE MINISPLIT FRIO CALOR DE 1 TONELADA CON CONTROL REMOTO NUMERO DE SERIE DE CONDENSADOR CXC121J8041700041 | 6090
I450400002 | 3130 | ACONDICIONADOR AIRE MINISPLIT FRIO CALOR DE 1 TONELADA CON CONTROL REMOTO NUMERO DE SERIE DE CONDENSADOR CXC121J8041700333 | 6090
I450400002 | 3128 | ACONDICIONADOR AIRE MINISPLIT FRIO CALOR DE 1 TONELADA CON CONTROL REMOTO NUMERO DE SERIE DE CONDENSADOR CXC121J8041700441 | 6090
I090000216 | 2827 | ESTUCHE DIAGNOSTICO (JGO. DE) ESTUCHE DE DIAGNOSTICO CON OFTALMOSCOPIO OTOSCOPIO RECARGABLES LUZ CLARA Y BLANCA XENON | 8435.52
I150200364 | 874 | TELEVISION TELEVISION LED SMART TV ULTRA HD DE 43 PULGADAS INCLUYE SOPORTE FIJO E INSTALACION | 12678.8
I450400386 | 966 | LECTOR DE CODIGO DE BARRAS (TERMINAL PORTATIL) LECTOR DE CODIGO DE BARRAS PORTATIL | 4431.2
I450400386 | 967 | LECTOR DE CODIGO DE BARRAS (TERMINAL PORTATIL) LECTOR DE HUELLA DIGITAL | 5568
I090000112 | 506 | CARRO MONITOR MONITOR DE SIGNOS VITALES | 83816.96
I090000112 | 505 | CARRO MONITOR MONITOR DE SIGNOS VITALES | 83816.96
I090000062 | 1549 | BASCULA BEBE BASCULA PEDIATRICA DIGITAL CON ARTESA EXTRA AMPLIA Y TRANSMISION INALAMBRICA | 28691.44
I090000062 | 1550 | BASCULA BEBE BASCULA PEDIATRICA DIGITAL CON ARTESA EXTRA AMPLIA Y TRANSMISION INALAMBRICA | 28691.44
I090000112 | 503 | CARRO MONITOR MONITOR DE SIGNOS VITALES | 83816.96
I090000186 | 163 | EQUIPO ELECTROCARDIOGRAFO ELECTROCARDIOGRAFO DE 12 DERIVACIONES | 103606.56
I090000112 | 504 | CARRO MONITOR MONITOR DE SIGNOS VITALES | 83816.96
I450400002 | 3134 | ACONDICIONADOR AIRE MINISPLIT FRIO CALOR CON CONTROL REMOTO NUMERO DE SERIE DE CONDENSADOR CXC181J8031700072 | 9048
I450400002 | 3135 | ACONDICIONADOR AIRE MINISPLIT FRIO CALOR CON CONTROL REMOTO NUMERO DE SERIE DE CONDENSADOR CXC181J8031700078 | 9048
I060200230 | 79 | ELECTRO-COAGULADOR GENERADOR ELECTRICO QUIRURGICO | 277402.4
I090000130 | 777 | CHASIS RAYOS X CHASIS PARA RAYOS X PARA USO EN EQUIPO DE CR DIGITAL | 46608.8
I060200264 | 5 | EQUIPO PRUEBA DUREZA DEL AGUA SUMINISTRO DE UN SISTEMA COMPLETO DE SUAVIZADOR DE AGUA | 70586
I090000064 | 1603 | BASCULA CON Y SIN ESTADIMETRO BASCULA DE ESTADIMETRO MECANICA CON ESTADIMETRO METALICA | 3665.6
I090000064 | 1600 | BASCULA CON Y SIN ESTADIMETRO BASCULA DE ESTADIMETRO MECANICA CON ESTADIMETRO METALICA | 3665.6
I090000064 | 1605 | BASCULA CON Y SIN ESTADIMETRO BASCULA DE ESTADIMETRO MECANICA CON ESTADIMETRO METALICA | 3665.6
I090000064 | 1607 | BASCULA CON Y SIN ESTADIMETRO BASCULA DE ESTADIMETRO MECANICA CON ESTADIMETRO METALICA | 3665.6
I090000064 | 1620 | BASCULA CON Y SIN ESTADIMETRO BASCULA DE ESTADIMETRO MECANICA CON ESTADIMETRO METALICA | 3665.6
I090000064 | 1604 | BASCULA CON Y SIN ESTADIMETRO BASCULA DE ESTADIMETRO MECANICA CON ESTADIMETRO METALICA | 3665.6
I090000064 | 1597 | BASCULA CON Y SIN ESTADIMETRO BASCULA DE ESTADIMETRO MECANICA CON ESTADIMETRO METALICA | 3665.6
I090000064 | 1598 | BASCULA CON Y SIN ESTADIMETRO BASCULA DE ESTADIMETRO MECANICA CON ESTADIMETRO METALICA | 3665.6
I090000064 | 1606 | BASCULA CON Y SIN ESTADIMETRO BASCULA DE ESTADIMETRO MECANICA CON ESTADIMETRO METALICA | 3665.6
I090000064 | 1596 | BASCULA CON Y SIN ESTADIMETRO BASCULA DE ESTADIMETRO MECANICA CON ESTADIMETRO METALICA | 3665.6
I090000064 | 1608 | BASCULA CON Y SIN ESTADIMETRO BASCULA DE ESTADIMETRO MECANICA CON ESTADIMETRO METALICA | 3665.6
I090000064 | 1613 | BASCULA CON Y SIN ESTADIMETRO BASCULA DE ESTADIMETRO MECANICA CON ESTADIMETRO METALICA | 3665.6
I090000064 | 1591 | BASCULA CON Y SIN ESTADIMETRO BASCULA DE ESTADIMETRO MECANICA CON ESTADIMETRO METALICA | 3665.6
I090000064 | 1618 | BASCULA CON Y SIN ESTADIMETRO BASCULA DE ESTADIMETRO MECANICA CON ESTADIMETRO METALICA | 3665.6
I090000064 | 1609 | BASCULA CON Y SIN ESTADIMETRO BASCULA DE ESTADIMETRO MECANICA CON ESTADIMETRO METALICA | 3665.6
I090000064 | 1592 | BASCULA CON Y SIN ESTADIMETRO BASCULA DE ESTADIMETRO MECANICA CON ESTADIMETRO METALICA | 3665.6
I090000064 | 1617 | BASCULA CON Y SIN ESTADIMETRO BASCULA DE ESTADIMETRO MECANICA CON ESTADIMETRO METALICA | 3665.6
I090000064 | 1612 | BASCULA CON Y SIN ESTADIMETRO BASCULA DE ESTADIMETRO MECANICA CON ESTADIMETRO METALICA | 3665.6
I090000064 | 1616 | BASCULA CON Y SIN ESTADIMETRO BASCULA DE ESTADIMETRO MECANICA CON ESTADIMETRO METALICA | 3665.6
I090000064 | 1621 | BASCULA CON Y SIN ESTADIMETRO BASCULA DE ESTADIMETRO MECANICA CON ESTADIMETRO METALICA | 3665.6
I090000064 | 1614 | BASCULA CON Y SIN ESTADIMETRO BASCULA DE ESTADIMETRO MECANICA CON ESTADIMETRO METALICA | 3665.6
I090000064 | 1624 | BASCULA CON Y SIN ESTADIMETRO BASCULA DE ESTADIMETRO MECANICA CON ESTADIMETRO METALICA | 3665.6
I090000064 | 1599 | BASCULA CON Y SIN ESTADIMETRO BASCULA DE ESTADIMETRO MECANICA CON ESTADIMETRO METALICA | 3665.6
I090000064 | 1594 | BASCULA CON Y SIN ESTADIMETRO BASCULA DE ESTADIMETRO MECANICA CON ESTADIMETRO METALICA | 3665.6
I090000064 | 1602 | BASCULA CON Y SIN ESTADIMETRO BASCULA DE ESTADIMETRO MECANICA CON ESTADIMETRO METALICA | 3665.6
I090000064 | 1625 | BASCULA CON Y SIN ESTADIMETRO BASCULA DE ESTADIMETRO MECANICA CON ESTADIMETRO METALICA | 3665.6
I090000064 | 1611 | BASCULA CON Y SIN ESTADIMETRO BASCULA DE ESTADIMETRO MECANICA CON ESTADIMETRO METALICA | 3665.6
I090000064 | 1615 | BASCULA CON Y SIN ESTADIMETRO BASCULA DE ESTADIMETRO MECANICA CON ESTADIMETRO METALICA | 3665.6
I090000064 | 1619 | BASCULA CON Y SIN ESTADIMETRO BASCULA DE ESTADIMETRO MECANICA CON ESTADIMETRO METALICA | 3665.6
I090000064 | 1595 | BASCULA CON Y SIN ESTADIMETRO BASCULA DE ESTADIMETRO MECANICA CON ESTADIMETRO METALICA | 3665.6
I090000064 | 1622 | BASCULA CON Y SIN ESTADIMETRO BASCULA DE ESTADIMETRO MECANICA CON ESTADIMETRO METALICA | 3665.6
I090000064 | 1610 | BASCULA CON Y SIN ESTADIMETRO BASCULA DE ESTADIMETRO MECANICA CON ESTADIMETRO METALICA | 3665.6
I090000064 | 1623 | BASCULA CON Y SIN ESTADIMETRO BASCULA DE ESTADIMETRO MECANICA CON ESTADIMETRO METALICA | 3665.6
I180000252 | 91 | COMPUTADORA TODO EN UNO (ALL IN ONE) PROCESADOR INTEL CORE I5 MEMORIAS MEMORIA RAM DE 8 GB DISCO DURO DE 500 GB PANTALLA DE 21 PUNTO 5 PULGADAS | 26359.06
I180000252 | 90 | COMPUTADORA TODO EN UNO (ALL IN ONE) PROCESADOR INTEL CORE I5 MEMORIAS MEMORIA RAM DE 8 GB DISCO DURO DE 500 GB PANTALLA DE 21 PUNTO 5 PULGADAS | 26359.06
I180000252 | 89 | COMPUTADORA TODO EN UNO (ALL IN ONE) PROCESADOR INTEL CORE 15 MEMORIA RAM DE 8 GB DISCO DURO DE 500 GB PANTALLA DE 21 PUNTO 5 PULGADAS LED INCLUYE DE OFFICE HOME Y BUSINESS 2016 | 31184.66
I450400108 | 224 | ENFRIADOR Y CALENTADOR AGUA (PARA OFICINA) ENFRIADOR DE AGUA FRIO CALIENTE CON GABINETE DE ALMACENAMIENTO | 2668
I450400108 | 226 | ENFRIADOR Y CALENTADOR AGUA (PARA OFICINA) ENFRIADOR DE AGUA FRIO CALIENTE CON GABINETE DE ALMACENAMIENTO | 2668
I450400108 | 223 | ENFRIADOR Y CALENTADOR AGUA (PARA OFICINA) ENFRIADOR DE AGUA FRIO CALIENTE CON GABINETE DE ALMACENAMIENTO | 2668
I450400108 | 225 | ENFRIADOR Y CALENTADOR AGUA (PARA OFICINA) ENFRIADOR DE AGUA FRIO CALIENTE CON GABINETE DE ALMACENAMIENTO | 2668
I060200230 | 80 | ELECTRO-COAGULADOR ELECTROCOAGULADOR EQUIPO DE ELECTROCAUTERIO INCLUYE CARRITO PORTA EQUIPO PEDAL BIPOLAR Y PEDAL MONOPOLAR | 248240
I421200074 | 119 | PODADOR PODADOR MOTOR DE GASOLINA DE 173CC POTENCIA DE 5HP CAPACIDAD DE CORTE DE 20 | 6299.96
I060200460 | 40 | TRANSDUCTOR TRANSDUCTOR ABDOMINAL PARA EQUIPO MINDRAY COLOR BLANCO | 50222.2
I090000982 | 277 | PINZA UNIVERSAL PINZA BIPOLAR 1MM ROMA DE 20 CM CON PUNTA DE 1MM PARA ELECTROCAUTERIO LED SURTRON | 4408
I180000138 | 209 | SCANNER SCANNER DUPLEX A COLOR | 14790
I180000138 | 210 | SCANNER SCANNER DUPLEX A COLOR | 14790
I180000138 | 211 | SCANNER SCANNER DUPLEX A COLOR | 14790
I180000138 | 212 | SCANNER SCANNER DUPLEX A COLOR | 14790
I180000138 | 213 | SCANNER SCANNER DUPLEX A COLOR | 14790
I180000138 | 214 | SCANNER SCANNER DUPLEX A COLOR | 14790
I180000138 | 215 | SCANNER SCANNER DUPLEX A COLOR | 14790
I180000138 | 216 | SCANNER SCANNER DUPLEX A COLOR | 14790
I180000162 | 2745 | IMPRESORA LASSER IMPRESORA LASER VELOCIDAD DE IMPRESION NEGRO HASTA 18 PPM | 6612
I180000220 | 4500 | UNIDAD CENTRAL DE PROCESO (CPU) UNIDAD CENTRAL DE PROCESO COMPUTADORA DE ESCRITORIO | 32132
I180000220 | 4501 | UNIDAD CENTRAL DE PROCESO (CPU) UNIDAD CENTRAL DE PROCESO COMPUTADORA DE ESCRITORIO | 32132
I180000220 | 4499 | UNIDAD CENTRAL DE PROCESO (CPU) UNIDAD CENTRAL DE PROCESO COMPUTADORA DE ESCRITORIO | 32132
I180000162 | 2746 | IMPRESORA LASSER IMPRESORA LASER VELOCIDAD DE IMPRESION 50 PPM CICLO DE TRABAJO MAXIMO HASTA 175000 | 13050
I450400002 | 3137 | ACONDICIONADOR AIRE MINISPLIT CON CAPACIDAD DE 3 TONELADAS FRIO CALOR DE 220 VOLTS CON CONTROL INALAMBRICO NUM DE SERIE DE CONDENSADOR CXC361T8051700098 | 26506
I060601022 | 1 | KIT DE ALCOHOLIMETRIA EQUIPO DE ALCOHOLIMETRIA CON IMPRESORA TERMICA COMPACTA | 39998.54
I060601022 | 2 | KIT DE ALCOHOLIMETRIA EQUIPO DE ALCOHOLIMETRIA CON IMPRESORA TERMICA COMPACTA | 39998.54
I060601022 | 3 | KIT DE ALCOHOLIMETRIA EQUIPO DE ALCOHOLIMETRIA CON IMPRESORA TERMICA COMPACTA | 39998.54
I060601022 | 4 | KIT DE ALCOHOLIMETRIA EQUIPO DE ALCOHOLIMETRIA CON IMPRESORA TERMICA COMPACTA | 39998.54
I420800078 | 526 | CILINDRO GAS (RELLENABLE) TANQUE DE OXIGENO PORTATIL TIPO D CON MANOMETRO | 3900.96
I420800078 | 524 | CILINDRO GAS (RELLENABLE) TANQUE DE OXIGENO PORTATIL TIPO D CON MANOMETRO | 3900.96
I420800078 | 525 | CILINDRO GAS (RELLENABLE) TANQUE DE OXIGENO PORTATIL TIPO D CON MANOMETRO | 3900.96
I420800078 | 527 | CILINDRO GAS (RELLENABLE) TANQUE DE OXIGENO PORTATIL TIPO D CON MANOMETRO | 3900.96
I060400044 | 65 | CAMILLA MARINA CAMILLA DE TRASLADO PARA AMBULANCIA | 38283.85
I060400044 | 69 | CAMILLA MARINA CAMILLA RIGIDA CON SISTEMA DE SUJECION | 5885.26
I060400044 | 64 | CAMILLA MARINA CAMILLA DE TRASLADO PARA AMBULANCIA | 38283.85
I060400044 | 66 | CAMILLA MARINA CAMILLA RIGIDA CON SISTEMA DE SUJECION | 5885.26
I060400044 | 63 | CAMILLA MARINA CAMILLA DE TRASLADO PARA AMBULANCIA | 38283.85
I060400044 | 67 | CAMILLA MARINA CAMILLA RIGIDA CON SISTEMA DE SUJECION | 5885.26
I060400044 | 62 | CAMILLA MARINA CAMILLA DE TRASLADO PARA AMBULANCIA | 38283.85
I060400044 | 68 | CAMILLA MARINA CAMILLA RIGIDA CON SISTEMA DE SUJECION | 5885.26
I060400044 | 70 | CAMILLA MARINA CAMILLA DE TRASLADO | 38283.85
I060400044 | 72 | CAMILLA MARINA CAMILLA RIGIDA CON SISTEMA DE SUJESION | 5885.26
I060400044 | 71 | CAMILLA MARINA CAMILLA DE TRASLADO | 38283.85
I060400044 | 73 | CAMILLA MARINA CAMILLA RIGIDA CON SISTEMA DE SUJESION | 5885.26
I420800078 | 528 | CILINDRO GAS (RELLENABLE) TANQUE DE OXIGENO PORTATIL TAMANO D CON MANOMETRO REGULADOR DE PRESION Y FLUJOMETRO | 3900.96
I420800078 | 529 | CILINDRO GAS (RELLENABLE) TANQUE DE OXIGENO PORTATIL TAMANO D CON MANOMETRO REGULADOR DE PRESION Y FLUJOMETRO | 3900.96
I420800092 | 99 | COMPRESORA (PARA USOS INDUSTRIALES) COMPRESOR GRADO MEDICO LIBRE DE ACEITE DUPLEX NUM DE SERIE: MOTOR2 71720172000002 SECADOR1 2016/11/S5618 SECADOR2 2016/11/S5619 MONITOR 17062497 SENSOR AA09-417 | 878285.88
I060400928 | 2 | LAVADOR DE OJOS LAVADOR DE OJOS CON PEDESTAL EN ACERO INOXIDABLE | 7876.4
I450400126 | 5433 | ESTANTE ESTANTE METALICO | 2760.8
I450400126 | 5429 | ESTANTE ESTANTE METALICO | 2760.8
I450400126 | 5430 | ESTANTE ESTANTE METALICO | 2760.8
I450400126 | 5431 | ESTANTE ESTANTE METALICO | 2760.8
I450400126 | 5432 | ESTANTE ESTANTE METALICO | 2760.8
I450400126 | 5434 | ESTANTE ESTANTE METALICO | 2760.8
I450400126 | 5435 | ESTANTE ESTANTE METALICO | 2760.8
I450400126 | 5436 | ESTANTE ESTANTE METALICO | 2760.8
I450400126 | 5437 | ESTANTE ESTANTE METALICO | 2760.8
I450400126 | 5438 | ESTANTE ESTANTE METALICO | 2760.8
I180000252 | 92 | COMPUTADORA TODO EN UNO (ALL IN ONE) COMPUTADORA TODO EN UNO ALL IN ONE | 26359.06
I090000238 | 258 | GABINETE INSTRUMENTAL QUIRURGICO GABINETE DE ACERO INOXIDABLE CON DOBLE TARJA INTEGRADA | 43674
I060600373 | 5 | MICROSCOPIO BINOCULAR MICROSCOPIO CON ILUMINACION HALOGENA Y LAMPARA HALOGENA | 35963.48
I060600373 | 6 | MICROSCOPIO BINOCULAR MICROSCOPIO CON ILUMINACION HALOGENA Y LAMPARA HALOGENA | 35963.48
I090000318 | 1446 | MESA INSTRUMENTAL CIRUGIA MESA PASTEUR CON CAJON CHAROLA Y BARANDAL PERIMETRAL CON RODAJAS PARA SU DESPLAZAMIENTO DE 81 CM X 40 CM DE ACERO INOXIDABLE CALIBRE 18 | 3329.2
I090000318 | 1447 | MESA INSTRUMENTAL CIRUGIA MESA PASTEUR CON CAJON CHAROLA Y BARANDAL PERIMETRAL CON RODAJAS PARA SU DESPLAZAMIENTO DE 81 CM X 40 CM DE ACERO INOXIDABLE CALIBRE 18 | 3329.2
I090000318 | 1442 | MESA INSTRUMENTAL CIRUGIA MESA PASTEUR CON CAJON CHAROLA Y BARANDAL PERIMETRAL CON RODAJAS PARA SU DESPLAZAMIENTO DE 81 CM X 40 CM DE ACERO INOXIDABLE CALIBRE 18 | 3329.2
I090000318 | 1443 | MESA INSTRUMENTAL CIRUGIA MESA PASTEUR CON CAJON CHAROLA Y BARANDAL PERIMETRAL CON RODAJAS PARA SU DESPLAZAMIENTO DE 81 CM X 40 CM DE ACERO INOXIDABLE CALIBRE 18 | 3329.2
I090000318 | 1444 | MESA INSTRUMENTAL CIRUGIA MESA PASTEUR CON CAJON CHAROLA Y BARANDAL PERIMETRAL CON RODAJAS PARA SU DESPLAZAMIENTO DE 81 CM X 40 CM DE ACERO INOXIDABLE CALIBRE 18 | 3329.2
I090000318 | 1445 | MESA INSTRUMENTAL CIRUGIA MESA PASTEUR CON CAJON CHAROLA Y BARANDAL PERIMETRAL CON RODAJAS PARA SU DESPLAZAMIENTO DE 81 CM X 40 CM DE ACERO INOXIDABLE CALIBRE 18 | 3329.2
I480800072 | 51 | CAMIONETA (GUAYIN, PANEL, ESTACAS-REDILAS) CAMIONETA CHEVROLET TRAVERSE LT 2017 PLACAS RMY-007A PAQUETE B COLOR EXTERIOR BLANCO COLOR INTERIOR NEGRO ALERTA DE COLISIN FRONTAL ALERTA DE CRUCE TRASERO ALERTA DE PUNTO CIEGO ALERTA POR ABANDONO DE CARRIL ASIENTOS PARA 7 PASAJEROS FORRADO EN PIEL ASIENTOS DELANTERO DE CUBO ASIENTOS DE CAPITIN EN LA 2 FILA DE ADIENTOS DESLIZABLES Y ABATIBLES (SMART SLIDE) Y 3 FILA DE ASIENTOS TIPO BANCA ABATIBLE (60/40) BOLSAS DE AIRE (7) 2 FRONTALES 2 LATERALES 1 CENTRAL FRONTAL Y 2 DE TIPO CORTINA PARA LAS 3 FILAS DE ASIENTOS CAMARA DE VISION TRASERA CHEVROLET MYLINK CON PANTALLA TACTIL DE 6.556 MAPAS DE NAVEGACION ENTRADA DE PUERTO USB AUXILIAR Y BLUETOOTH REPRODUCTOR DE CD MOTOR 3.6L 6 CILINDROS SIDI VVT (POTENCIA: 28 1 HP 6300RPM TORQUE: 266LB-PIE 3400RPM) QUEMACOCO PANORAMICO DOBLE DELANTERO CONVENCIONAL DE CONTROL ELECRICO DESLIZABLE DE 2 POSICIONES Y TRASERO DE CRISTAL FIJO RINES DE ALUMINIO DE 200 | 599900
I450400002 | 3138 | ACONDICIONADOR AIRE CLIMA MINISPLIT FRIO Y CALOR 220 VOLTS CONTROL REMOTO DE 1 TONELADA CONDENSADOR SERIE CXC121J8011702596 | 5997.2
I450400002 | 3139 | ACONDICIONADOR AIRE CLIMA MINISPLIT FRIO Y CALOR 220 VOLTS CONTROL REMOTO DE 1 TONELADA CONDENSADOR SERIE CXC121J8021703726 | 5997.2
I450400386 | 969 | LECTOR DE CODIGO DE BARRAS (TERMINAL PORTATIL) CONTROL DE ASISTENCIA MULTIBIOMETRICO | 8410
I180000066 | 1667 | MINICOMPUTADORA MINICOMPUTADORA PORTATIL | 34162
I180000066 | 1668 | MINICOMPUTADORA MINICOMPUTADORA PORTATIL | 34162
I180000066 | 1669 | MINICOMPUTADORA MINICOMPUTADORA PORTATIL | 34162
I180000138 | 217 | SCANNER ESCANNER CICLO DE TRABAJO DIARIO 1500 PAGINAS INTERFAZ USB 2.0 | 6844
I180000138 | 218 | SCANNER ESCANNER CICLO DE TRABAJO DIARIO 1500 PAGINAS INTERFAZ USB 2.0 | 6844
I180000148 | 1346 | NO-BREAK NO BREAK 8 CONTACTOS SALIDA 450 W GARANTIA DE 1 ANO | 2900
I180000148 | 1347 | NO-BREAK NO BREAK 8 CONTACTOS SALIDA 450 W GARANTIA DE 1 ANO | 2900
I180000196 | 177 | EQUIPO MULTIFUNCIONAL (IMPRIME, FAXEA, ESCANEA Y FOTOCOPIA) EQUIPO MULTIFUNCIONAL IMPRIME FAXEA ESCANEA Y FOTOCOPIA | 6368.4
I180000220 | 4502 | UNIDAD CENTRAL DE PROCESO (CPU) COMPUTADORA DE ESCRITORIO | 24070
I180000220 | 4503 | UNIDAD CENTRAL DE PROCESO (CPU) COMPUTADORA DE ESCRITORIO | 24070
I180000066 | 1671 | MINICOMPUTADORA MINICOMPUTADORA PORTATIL | 34162
I450400294 | 561 | RELOJ CHECADOR RELOJ RECEPTOR DE DOCUMENTOS CON JUEGO DE PILAS INCLUIDAS | 15332.88
I090000440 | 370 | UNIDAD DENTAL UNIDAD DENTAL PORTATIL TIPO ROBOTIN COLOR BLANCO | 11278.68
I090000312 | 2284 | MESA EXPLORACION MESA DE EXPLORACION GINECOLOGICA | 4463.68
I090000312 | 2285 | MESA EXPLORACION MESA DE EXPLORACION GINECOLOGICA | 4463.68
I450600280 | 1899 | VITRINA VITRINA CONTRAMURO CON PUERTAS Y ENTREPANOS DE CRISTAL | 2668
I450600280 | 1901 | VITRINA VITRINA CONTRAMURO CON PUERTAS Y ENTREPANOS DE CRISTAL | 2668
I450600280 | 1900 | VITRINA VITRINA CONTRAMURO CON PUERTAS Y ENTREPANOS DE CRISTAL | 2668
I450600280 | 1903 | VITRINA VITRINA CONTRAMURO CON PUERTAS Y ENTREPANOS DE CRISTAL | 2668
I450600280 | 1902 | VITRINA VITRINA CONTRAMURO CON PUERTAS Y ENTREPANOS DE CRISTAL | 2668
I450600280 | 1904 | VITRINA VITRINA CONTRAMURO CON PUERTAS Y ENTREPANOS DE CRISTAL | 2668
I450400026 | 6488 | BANCA BANCA TANDEM DE 3 PLAZAS FABRICADA EN ESTRUCTURA DE ACERO CROMADO CON ASIENTO Y RESPALDO DE UNA SOLA PIEZA CON DESCAZABRAZOS EN LOS COSTADOS | 4176
I450400026 | 6490 | BANCA BANCA TANDEM DE 3 PLAZAS FABRICADA EN ESTRUCTURA DE ACERO CROMADO CON ASIENTO Y RESPALDO DE UNA SOLA PIEZA CON DESCAZABRAZOS EN LOS COSTADOS | 4176
I450400026 | 6492 | BANCA BANCA TANDEM DE 3 PLAZAS FABRICADA EN ESTRUCTURA DE ACERO CROMADO CON ASIENTO Y RESPALDO DE UNA SOLA PIEZA CON DESCAZABRAZOS EN LOS COSTADOS | 4176
I450400026 | 6472 | BANCA BANCA TANDEM DE 3 PLAZAS FABRICADA EN ESTRUCTURA DE ACERO CROMADO CON ASIENTO Y RESPALDO DE UNA SOLA PIEZA CON DESCAZABRAZOS EN LOS COSTADOS | 4176
I450400026 | 6485 | BANCA BANCA TANDEM DE 3 PLAZAS FABRICADA EN ESTRUCTURA DE ACERO CROMADO CON ASIENTO Y RESPALDO DE UNA SOLA PIEZA CON DESCAZABRAZOS EN LOS COSTADOS | 4176
I450400026 | 6486 | BANCA BANCA TANDEM DE 3 PLAZAS FABRICADA EN ESTRUCTURA DE ACERO CROMADO CON ASIENTO Y RESPALDO DE UNA SOLA PIEZA CON DESCAZABRAZOS EN LOS COSTADOS | 4176
I450400026 | 6487 | BANCA BANCA TANDEM DE 3 PLAZAS FABRICADA EN ESTRUCTURA DE ACERO CROMADO CON ASIENTO Y RESPALDO DE UNA SOLA PIEZA CON DESCAZABRAZOS EN LOS COSTADOS | 4176
I450400026 | 6489 | BANCA BANCA TANDEM DE 3 PLAZAS FABRICADA EN ESTRUCTURA DE ACERO CROMADO CON ASIENTO Y RESPALDO DE UNA SOLA PIEZA CON DESCAZABRAZOS EN LOS COSTADOS | 4176
I450400026 | 6491 | BANCA BANCA TANDEM DE 3 PLAZAS FABRICADA EN ESTRUCTURA DE ACERO CROMADO CON ASIENTO Y RESPALDO DE UNA SOLA PIEZA CON DESCAZABRAZOS EN LOS COSTADOS | 4176
I450400026 | 6482 | BANCA BANCA TANDEM DE 3 PLAZAS FABRICADA EN ESTRUCTURA DE ACERO CROMADO CON ASIENTO Y RESPALDO DE UNA SOLA PIEZA CON DESCAZABRAZOS EN LOS COSTADOS | 4176
I450400026 | 6483 | BANCA BANCA TANDEM DE 3 PLAZAS FABRICADA EN ESTRUCTURA DE ACERO CROMADO CON ASIENTO Y RESPALDO DE UNA SOLA PIEZA CON DESCAZABRAZOS EN LOS COSTADOS | 4176
I450400026 | 6469 | BANCA BANCA TANDEM DE 3 PLAZAS FABRICADA EN ESTRUCTURA DE ACERO CROMADO CON ASIENTO Y RESPALDO DE UNA SOLA PIEZA CON DESCAZABRAZOS EN LOS COSTADOS | 4176
I450400026 | 6473 | BANCA BANCA TANDEM DE 3 PLAZAS FABRICADA EN ESTRUCTURA DE ACERO CROMADO CON ASIENTO Y RESPALDO DE UNA SOLA PIEZA CON DESCAZABRAZOS EN LOS COSTADOS | 4176
I450400026 | 6477 | BANCA BANCA TANDEM DE 3 PLAZAS FABRICADA EN ESTRUCTURA DE ACERO CROMADO CON ASIENTO Y RESPALDO DE UNA SOLA PIEZA CON DESCAZABRAZOS EN LOS COSTADOS | 4176
I450400026 | 6478 | BANCA BANCA TANDEM DE 3 PLAZAS FABRICADA EN ESTRUCTURA DE ACERO CROMADO CON ASIENTO Y RESPALDO DE UNA SOLA PIEZA CON DESCAZABRAZOS EN LOS COSTADOS | 4176
I450400026 | 6479 | BANCA BANCA TANDEM DE 3 PLAZAS FABRICADA EN ESTRUCTURA DE ACERO CROMADO CON ASIENTO Y RESPALDO DE UNA SOLA PIEZA CON DESCAZABRAZOS EN LOS COSTADOS | 4176
I450400026 | 6480 | BANCA BANCA TANDEM DE 3 PLAZAS FABRICADA EN ESTRUCTURA DE ACERO CROMADO CON ASIENTO Y RESPALDO DE UNA SOLA PIEZA CON DESCAZABRAZOS EN LOS COSTADOS | 4176
I450400026 | 6481 | BANCA BANCA TANDEM DE 3 PLAZAS FABRICADA EN ESTRUCTURA DE ACERO CROMADO CON ASIENTO Y RESPALDO DE UNA SOLA PIEZA CON DESCAZABRAZOS EN LOS COSTADOS | 4176
I450400258 | 1582 | MODULO DESARMABLE MODULO DESARMABLE TIPO L EN ACABADO MELAMINA DE ALTA RESISTENCIA Y ALTO IMPACTO COLOR CAOBA CON CANTOS DE PVC COLOR NEGRO | 4524
I450400258 | 1580 | MODULO DESARMABLE MODULO DESARMABLE TIPO L EN ACABADO MELAMINA DE ALTA RESISTENCIA Y ALTO IMPACTO COLOR CAOBA CON CANTOS DE PVC COLOR NEGRO | 4524
I450400258 | 1579 | MODULO DESARMABLE MODULO DESARMABLE TIPO L EN ACABADO MELAMINA DE ALTA RESISTENCIA Y ALTO IMPACTO COLOR CAOBA CON CANTOS DE PVC COLOR NEGRO | 4524
I450400258 | 1577 | MODULO DESARMABLE MODULO DESARMABLE TIPO L EN ACABADO MELAMINA DE ALTA RESISTENCIA Y ALTO IMPACTO COLOR CAOBA CON CANTOS DE PVC COLOR NEGRO | 4524
I450400258 | 1578 | MODULO DESARMABLE MODULO DESARMABLE TIPO L EN ACABADO MELAMINA DE ALTA RESISTENCIA Y ALTO IMPACTO COLOR CAOBA CON CANTOS DE PVC COLOR NEGRO | 4524
I450400026 | 6465 | BANCA BANCA TANDEM DE 3 PLAZAS FABRICADA EN ESTRUCTURA DE ACERO CROMADO CON ASIENTO Y RESPALDO DE UNA SOLA PIEZA CON DESCAZABRAZOS EN LOS COSTADOS | 4176
I450400026 | 6466 | BANCA BANCA TANDEM DE 3 PLAZAS FABRICADA EN ESTRUCTURA DE ACERO CROMADO CON ASIENTO Y RESPALDO DE UNA SOLA PIEZA CON DESCAZABRAZOS EN LOS COSTADOS | 4176
I450400026 | 6467 | BANCA BANCA TANDEM DE 3 PLAZAS FABRICADA EN ESTRUCTURA DE ACERO CROMADO CON ASIENTO Y RESPALDO DE UNA SOLA PIEZA CON DESCAZABRAZOS EN LOS COSTADOS | 4176
I450400026 | 6468 | BANCA BANCA TANDEM DE 3 PLAZAS FABRICADA EN ESTRUCTURA DE ACERO CROMADO CON ASIENTO Y RESPALDO DE UNA SOLA PIEZA CON DESCAZABRAZOS EN LOS COSTADOS | 4176
I450400026 | 6470 | BANCA BANCA TANDEM DE 3 PLAZAS FABRICADA EN ESTRUCTURA DE ACERO CROMADO CON ASIENTO Y RESPALDO DE UNA SOLA PIEZA CON DESCAZABRAZOS EN LOS COSTADOS | 4176
I450400026 | 6471 | BANCA BANCA TANDEM DE 3 PLAZAS FABRICADA EN ESTRUCTURA DE ACERO CROMADO CON ASIENTO Y RESPALDO DE UNA SOLA PIEZA CON DESCAZABRAZOS EN LOS COSTADOS | 4176
I450400258 | 1581 | MODULO DESARMABLE MODULO DESARMABLE TIPO L EN ACABADO MELAMINA DE ALTA RESISTENCIA Y ALTO IMPACTO COLOR CAOBA CON CANTOS DE PVC COLOR NEGRO | 4524
I450400026 | 6464 | BANCA BANCA TANDEM DE 3 PLAZAS FABRICADA EN ESTRUCTURA DE ACERO CROMADO CON ASIENTO Y RESPALDO DE UNA SOLA PIEZA CON DESCAZABRAZOS EN LOS COSTADOS | 4176
I450400026 | 6474 | BANCA BANCA TANDEM DE 3 PLAZAS FABRICADA EN ESTRUCTURA DE ACERO CROMADO CON ASIENTO Y RESPALDO DE UNA SOLA PIEZA CON DESCAZABRAZOS EN LOS COSTADOS | 4176
I450400026 | 6475 | BANCA BANCA TANDEM DE 3 PLAZAS FABRICADA EN ESTRUCTURA DE ACERO CROMADO CON ASIENTO Y RESPALDO DE UNA SOLA PIEZA CON DESCAZABRAZOS EN LOS COSTADOS | 4176
I450400026 | 6476 | BANCA BANCA TANDEM DE 3 PLAZAS FABRICADA EN ESTRUCTURA DE ACERO CROMADO CON ASIENTO Y RESPALDO DE UNA SOLA PIEZA CON DESCAZABRAZOS EN LOS COSTADOS | 4176
I090000216 | 2836 | ESTUCHE DIAGNOSTICO (JGO. DE) ESTUCHE DE DIAGNOSTICO | 8435.52
I090000216 | 2831 | ESTUCHE DIAGNOSTICO (JGO. DE) ESTUCHE DE DIAGNOSTICO | 8435.52
I090000216 | 2834 | ESTUCHE DIAGNOSTICO (JGO. DE) ESTUCHE DE DIAGNOSTICO | 8435.52
I090000216 | 2837 | ESTUCHE DIAGNOSTICO (JGO. DE) ESTUCHE DE DIAGNOSTICO | 8435.52
I090000216 | 2832 | ESTUCHE DIAGNOSTICO (JGO. DE) ESTUCHE DE DIAGNOSTICO | 8435.52
I090000216 | 2833 | ESTUCHE DIAGNOSTICO (JGO. DE) ESTUCHE DE DIAGNOSTICO | 8435.52
I090000216 | 2828 | ESTUCHE DIAGNOSTICO (JGO. DE) ESTUCHE DE DIAGNOSTICO | 8435.52
I090000216 | 2829 | ESTUCHE DIAGNOSTICO (JGO. DE) ESTUCHE DE DIAGNOSTICO | 8435.52
I090000216 | 2830 | ESTUCHE DIAGNOSTICO (JGO. DE) ESTUCHE DE DIAGNOSTICO | 8435.52
I090000216 | 2835 | ESTUCHE DIAGNOSTICO (JGO. DE) ESTUCHE DE DIAGNOSTICO | 8435.52
I421400112 | 89 | TALADRO ELECTRICO (MADERA, METAL, PIEDRA Y PLASTICO) TALADRO ELECTRONICO INALAMBRICO DE 3/8 PULG VVR DE 12 VOLTS | 2944.39
I421400112 | 90 | TALADRO ELECTRICO (MADERA, METAL, PIEDRA Y PLASTICO) TALADRO ELECTRONICO INALAMBRICO DE 3/8 PULG VVR DE 12 VOLTS | 2944.39
I421400112 | 91 | TALADRO ELECTRICO (MADERA, METAL, PIEDRA Y PLASTICO) TALADRO ELECTRONICO INALAMBRICO DE 3/8 PULG VVR DE 12 VOLTS | 2944.39
I421400112 | 92 | TALADRO ELECTRICO (MADERA, METAL, PIEDRA Y PLASTICO) TALADRO ELECTRONICO INALAMBRICO DE 3/8 PULG VVR DE 12 VOLTS | 2944.39
I421400112 | 93 | TALADRO ELECTRICO (MADERA, METAL, PIEDRA Y PLASTICO) TALADRO ELECTRONICO INALAMBRICO DE 3/8 PULG VVR DE 12 VOLTS | 2944.39
I421400112 | 94 | TALADRO ELECTRICO (MADERA, METAL, PIEDRA Y PLASTICO) TALADRO ELECTRONICO INALAMBRICO DE 3/8 PULG VVR DE 12 VOLTS | 2944.39
I421400112 | 95 | TALADRO ELECTRICO (MADERA, METAL, PIEDRA Y PLASTICO) TALADRO ELECTRONICO INALAMBRICO DE 3/8 PULG VVR DE 12 VOLTS | 2944.39
I421400112 | 96 | TALADRO ELECTRICO (MADERA, METAL, PIEDRA Y PLASTICO) TALADRO ELECTRONICO INALAMBRICO DE 3/8 PULG VVR DE 12 VOLTS | 2944.39
I421400112 | 97 | TALADRO ELECTRICO (MADERA, METAL, PIEDRA Y PLASTICO) TALADRO ELECTRONICO INALAMBRICO DE 3/8 PULG VVR DE 12 VOLTS | 2944.39
I450400120 | 3762 | ESCRITORIO MODULO DESARMABLE TIPO L | 6304.6
I450400168 | 357 | LIBRERO LIBRERO DE PISO 5 HUECOS | 7656
I450400168 | 358 | LIBRERO LIBRERO DE PISO 5 HUECOS | 7656
I180000162 | 2747 | IMPRESORA LASSER IMPRESORA LASER MODELO LASERJET ENTERPRISE M605DN | 17052
I180000196 | 179 | EQUIPO MULTIFUNCIONAL (IMPRIME, FAXEA, ESCANEA Y FOTOCOPIA) EQUIPO MULTIFUNCIONAL MODELO LASERJET PRO MFP M277DW | 5916
I060200282 | 642 | ESTERILIZADOR O AUTOCLAVE ESTERILIZADOR DE VAPOR AUTOGENERADO 430 LTS.EQUIPO QUE PERMITE ESTERILIZAR OBJETOS QUE RESISTEN ALTAS TEMPERATURAS Y HUMEDAD DE VAPOR A PRESION. 1.1 DIMENSIONES DE LA CAMARA:660 X 660 X 1000MM (ALTO X ANCHO Y PROFUNDIDAD) 1.2 ALTURA DE LA CAMARA DEL SUELO POR ERGONOMA A 785 MM. 1.3 CAPACIDAD DE 6 UNIDADES ESTERILES. 1.4 DE VAPOR AUTOGENERADO. 1.5 DOS PUERTAS VERTICALMENTE DESLIZABLES. 2.-DIMENSIONES EXTERNAS:1970 X 990 X 1420 MM (ALTO X ANCHO X PROFUNDIDAD). 2.1 SERVICIO FRONTAL Y TRASERO PARA AHORRAR ESPACIO DE MANTENIMIENTO (NO LATERAL). 3.- ESPECIFICACIONES DE MATERIALES: 3.1 EL MATERIAL DE LA CAMARA 316 L. 3.2 PUERTA 316L. AISLADO CAN LANA MINERAL BAJA EN COLOR CLORO Y PROTEGIDA CON PANELES FRONTALES DE ACERO INOXIDABLE. 3.3 CHAQUETA DE LA CAMARA 321L. 3.4 RACK QUE CUENTA CON ESTRUCTURA CON BARRA PARACHOQUES CON SOPORTE PARA COLOCAR BANDEJA HECHO DE MATERIAL DE 1.4301 ELECTRO PULIDO. 3.5 JUNTA HERMETICA DE | 1771320
I060200282 | 643 | ESTERILIZADOR O AUTOCLAVE ESTERILIZADOR DE VAPOR AUTOGENERADO 430 LTS.EQUIPO QUE PERMITE ESTERILIZAR OBJETOS QUE RESISTEN ALTAS TEMPERATURAS Y HUMEDAD DE VAPOR A PRESION. 1.1 DIMENSIONES DE LA CAMARA:660 X 660 X 1000MM (ALTO X ANCHO Y PROFUNDIDAD) 1.2 ALTURA DE LA CAMARA DEL SUELO POR ERGONOMA A 785 MM. 1.3 CAPACIDAD DE 6 UNIDADES ESTERILES. 1.4 DE VAPOR AUTOGENERADO. 1.5 DOS PUERTAS VERTICALMENTE DESLIZABLES. 2.-DIMENSIONES EXTERNAS:1970 X 990 X 1420 MM (ALTO X ANCHO X PROFUNDIDAD). 2.1 SERVICIO FRONTAL Y TRASERO PARA AHORRAR ESPACIO DE MANTENIMIENTO (NO LATERAL). 3.- ESPECIFICACIONES DE MATERIALES: 3.1 EL MATERIAL DE LA CAMARA 316 L. 3.2 PUERTA 316L. AISLADO CAN LANA MINERAL BAJA EN COLOR CLORO Y PROTEGIDA CON PANELES FRONTALES DE ACERO INOXIDABLE. 3.3 CHAQUETA DE LA CAMARA 321L. 3.4 RACK QUE CUENTA CON ESTRUCTURA CON BARRA PARACHOQUES CON SOPORTE PARA COLOCAR BANDEJA HECHO DE MATERIAL DE 1.4301 ELECTRO PULIDO. 3.5 JUNTA HERMETICA DE | 1771320
I422000002 | 46 | EXTRACTOR DE AIRE EXTRACTOR A PRUEBA DE EXPLOSION CON MOTOR DE 1/4 HP 220/440V TF PARA MANEJAR 4230 M3/HR. | 12428.24
I422000002 | 47 | EXTRACTOR DE AIRE EXTRACTOR A PRUEBA DE EXPLOSION CON MOTOR DE 1/4 HP 220/440V TF PARA MANEJAR 4230 M3/HR. | 12428.24
I422000002 | 48 | EXTRACTOR DE AIRE EXTRACTOR A PRUEBA DE EXPLOSION CON MOTOR DE 1/4 HP 220/440V TF PARA MANEJAR 4230 M3/HR. | 12428.24
I422000002 | 49 | EXTRACTOR DE AIRE EXTRACTOR A PRUEBA DE EXPLOSION CON MOTOR DE 1/4 HP 220/440V TF PARA MANEJAR 4230 M3/HR. | 12428.24
I450400146 | 700 | GABINETE UNIVERSAL GABINETE UNIVERSAL DE 1 METRO CON 80 CM X 37 CM X 87 CM CON 5 HUECOS | 2772.4
I450400120 | 3765 | ESCRITORIO ESCRITORIO METALICO DE 1 METRO CON 20 CM X 75 CM X 75 CM | 3542.64
I450400146 | 698 | GABINETE UNIVERSAL GABINETE UNIVERSAL DE 1 METRO CON 80 CM X 37 CM X 87 CM CON 5 HUECOS | 2772.4
I450400146 | 699 | GABINETE UNIVERSAL GABINETE UNIVERSAL DE 1 METRO CON 80 CM X 37 CM X 87 CM CON 5 HUECOS | 2772.4
I450400146 | 702 | GABINETE UNIVERSAL GABINETE UNIVERSAL DE 1 METRO CON 80 CM X 37 CM X 87 CM CON 5 HUECOS | 2772.4
I450400120 | 3768 | ESCRITORIO ESCRITORIO METALICO DE 1 METRO CON 20 CM X 75 CM X 75 CM | 3542.64
I450400146 | 704 | GABINETE UNIVERSAL GABINETE UNIVERSAL DE 1 METRO CON 80 CM X 37 CM X 87 CM CON 5 HUECOS | 2772.4
I090000494 | 161 | SILLA CAMA PARA TOMA DE MUESTRAS SILLA PARA TOMA DE MUESTRAS FABRICADO CON ESTRUCTURAS DE LAMINA COLOR BEIGE ASIENTO DE PLASTICO DESCANSABRAZOS ACOJINADOS Y GABINETES | 3150.56
I090000494 | 162 | SILLA CAMA PARA TOMA DE MUESTRAS SILLA PARA TOMA DE MUESTRAS FABRICADO CON ESTRUCTURAS DE LAMINA COLOR BEIGE ASIENTO DE PLASTICO DESCANSABRAZOS ACOJINADOS Y GABINETES | 3150.56
I090000494 | 163 | SILLA CAMA PARA TOMA DE MUESTRAS SILLA PARA TOMA DE MUESTRAS FABRICADO CON ESTRUCTURAS DE LAMINA COLOR BEIGE ASIENTO DE PLASTICO DESCANSABRAZOS ACOJINADOS Y GABINETES | 3150.56
I450400120 | 3766 | ESCRITORIO ESCRITORIO METALICO DE 1 METRO CON 20 CM X 75 CM X 75 CM | 3542.64
I450400120 | 3769 | ESCRITORIO ESCRITORIO METALICO DE 1 METRO CON 20 CM X 75 CM X 75 CM | 3542.64
I450400120 | 3770 | ESCRITORIO ESCRITORIO METALICO DE 1 METRO CON 20 CM X 75 CM X 75 CM | 3542.64
I450400146 | 701 | GABINETE UNIVERSAL GABINETE UNIVERSAL DE 1 METRO CON 80 CM X 37 CM X 87 CM CON 5 HUECOS | 2772.4
I450400146 | 703 | GABINETE UNIVERSAL GABINETE UNIVERSAL DE 1 METRO CON 80 CM X 37 CM X 87 CM CON 5 HUECOS | 2772.4
I450400146 | 695 | GABINETE UNIVERSAL GABINETE UNIVERSAL DE 1 METRO CON 80 CM X 37 CM X 87 CM CON 5 HUECOS | 2772.4
I450400120 | 3773 | ESCRITORIO ESCRITORIO METALICO DE 1 METRO CON 20 CM X 75 CM X 75 CM | 3542.64
I450400146 | 696 | GABINETE UNIVERSAL GABINETE UNIVERSAL DE 1 METRO CON 80 CM X 37 CM X 87 CM CON 5 HUECOS | 2772.4
I450400120 | 3772 | ESCRITORIO ESCRITORIO METALICO DE 1 METRO CON 20 CM X 75 CM X 75 CM | 3542.64
I450400120 | 3764 | ESCRITORIO ESCRITORIO METALICO DE 1 METRO CON 20 CM X 75 CM X 75 CM | 3542.64
I450400120 | 3763 | ESCRITORIO ESCRITORIO METALICO DE 1 METRO CON 20 CM X 75 CM X 75 CM | 3542.64
I450400120 | 3771 | ESCRITORIO ESCRITORIO METALICO DE 1 METRO CON 20 CM X 75 CM X 75 CM | 3542.64
I450400120 | 3767 | ESCRITORIO ESCRITORIO METALICO DE 1 METRO CON 20 CM X 75 CM X 75 CM | 3542.64
I450400146 | 697 | GABINETE UNIVERSAL GABINETE UNIVERSAL DE 1 METRO CON 80 CM X 37 CM X 87 CM CON 5 HUECOS | 2772.4
I450600218 | 1996 | REFRIGERADOR (COCINA) REFRIGERADOR TIPO FRIGOBAR EN COLOR SILVER GRIS CAPACIDAD DE 5 PIES CUBICOS | 6124.8
I450400320 | 5034 | SILLON EJECUTIVO RESPALDO BAJO MECANISMO EJECUTIVO RECLINABLE CON PALANCA DE BLOQUEO BASE CROMADA CON RODAJA GRIS | 3312.96
I450400002 | 3144 | ACONDICIONADOR AIRE MINISPLIT CON CAPACIDAD DE 2 TONELADAS FRIO CALOR DE 220 VOLTS NUM DE SERIE DE CONDENSADOR CXC261J8031700068 | 15660
I450400002 | 3143 | ACONDICIONADOR AIRE MINISPLIT CON CAPACIDAD DE 2 TONELADAS FRIO CALOR DE 220 VOLTS NUM DE SERIE DE CONDENSADOR CXC261J8031701792 | 15660
I450400002 | 3142 | ACONDICIONADOR AIRE MINISPLIT CON CAPACIDAD DE 1 TONELADA FRIO CALOR DE 220 VOLTS NUM DE SERIE DEL CONDENSADOR CXC121J8041700438 | 10208
I450400002 | 3141 | ACONDICIONADOR AIRE MINISPLIT CON CAPACIDAD DE 1 TONELADA FRIO CALOR DE 220 VOLTS NUM DE SERIE DEL CONDENSADOR CXC121J8041700434 | 10208
I450400002 | 3140 | ACONDICIONADOR AIRE MINISPLIT CON CAPACIDAD DE 1 TONELADA FRIO CALOR DE 220 VOLTS NUM DE SERIE DEL CONDENSADOR CXC121J8041700338 | 10208
I450400002 | 3145 | ACONDICIONADOR AIRE MINISPLIT CON CAPACIDAD DE 2 TONELADAS FRIO CALOR DE 220 VOLTS NUM DE SERIE DE CONDENSADOR CXC261J8031701567 | 15660
I450400002 | 3146 | ACONDICIONADOR AIRE MINISPLIT CON CAPACIDAD DE 3 TONELADAS FRIO CALOR DE 220 VOLTS NUM DE SERIE DE CONDENSADOR CXC361T8021700293 | 29348
I450400386 | 970 | LECTOR DE CODIGO DE BARRAS (TERMINAL PORTATIL) LECTOR DE HUELLA DACTILAR | 5510
I090000280 | 319 | LARINGOSCOPIO ESTUCHE DE LARINGOSCOPIO PARA HOJAS RECTAS DE FIBRA OPTICA | 11087.31
I090000280 | 320 | LARINGOSCOPIO ESTUCHE DE LARINGOSCOPIO PARA HOJAS RECTAS DE FIBRA OPTICA | 11087.31
I090000280 | 323 | LARINGOSCOPIO ESTUCHE DE LARINGOSCOPIO PARA HOJAS RECTAS DE FIBRA OPTICA | 11087.31
I090000280 | 322 | LARINGOSCOPIO ESTUCHE DE LARINGOSCOPIO PARA HOJAS RECTAS DE FIBRA OPTICA | 11087.31
I090000280 | 321 | LARINGOSCOPIO ESTUCHE DE LARINGOSCOPIO PARA HOJAS RECTAS DE FIBRA OPTICA | 11087.31
I090000280 | 325 | LARINGOSCOPIO ESTUCHE DE LARINGOSCOPIO DE FIBRA OPTICA | 9963.18
I090000280 | 327 | LARINGOSCOPIO ESTUCHE DE LARINGOSCOPIO DE FIBRA OPTICA | 9963.18
I090000280 | 324 | LARINGOSCOPIO ESTUCHE DE LARINGOSCOPIO DE FIBRA OPTICA | 9963.18
I090000280 | 326 | LARINGOSCOPIO ESTUCHE DE LARINGOSCOPIO DE FIBRA OPTICA | 9963.18
I090000280 | 328 | LARINGOSCOPIO ESTUCHE DE LARINGOSCOPIO DE FIBRA OPTICA | 9963.18
I450400012 | 2049 | ARCHIVERO ARCHIVERO METALICO TAMANO CARTA METALICO VERTICAL DE 4 GAVETAS | 4620.28
I450400012 | 2050 | ARCHIVERO ARCHIVERO METALICO TAMANO CARTA METALICO VERTICAL DE 4 GAVETAS | 4620.28
I090000252 | 247 | INCUBADORA INCUBADORA PARA CONTROLES BIOLOGICOS MIXTA INCLUYE 1 CAJA DE 100 PIEZAS DE AMPOLLAS CON MEDIO DE CULTIVO Y DISCOIMOCULADO CON ESPORAS 1 CAJA DE 250 PIEZAS DE COLOR TEST TIRAS CORTAS DE VAPOR | 10713.3
I450400002 | 3148 | ACONDICIONADOR AIRE MINISPLIT FRIO CALOR DE 1 TONELADA 220 VOLTS CON CONTROL REMOTO NUMERO DE SERIE DEL CONDENSADOR CXC121J8051705121 | 5997.2
I450400002 | 3149 | ACONDICIONADOR AIRE MINISPLIT FRIO CALOR DE 1 TONELADA 220 VOLTS CON CONTROL REMOTO NUMERO DE SERIE DEL CONDENSADOR CXC121J8051705164 | 5997.2
I450400002 | 3150 | ACONDICIONADOR AIRE MINISPLIT FRIO CALOR DE 1 TONELADA 220 VOLTS CON CONTROL REMOTO NUMERO DE SERIE DEL CONDENSADOR CXC121J8051705281 | 5997.2
I450400002 | 3147 | ACONDICIONADOR AIRE MINISPLIT FRIO CALOR DE 1 TONELADA 220 VOLTS CON CONTROL REMOTO NUMERO DE SERIE DEL CONDENSADOR CXC121J8051704491 | 5997.2
I450600058 | 488 | CALENTADOR AGUA (PARA SERVICIOS DE HOTELERIA HOSPITALES,ETC) CALENTADOR DE AGUA 10 GALONES | 2983.52
I450600058 | 489 | CALENTADOR AGUA (PARA SERVICIOS DE HOTELERIA HOSPITALES,ETC) CALENTADOR DE AGUA 10 GALONES | 2983.52
I180000218 | 4987 | MONITOR MONITOR LEDIPS DE 27 PULGADAS RESOLUCION 1920 X 1080 FULL HD 7MS BOCINAS INTEGRADAS | 5499
I450400002 | 3151 | ACONDICIONADOR AIRE MINISPLIT DE 1.5 TONELADAS FRIO CALOR DE 220 VOLTS CON CONTROL REMOTO INALAMBRICO NUMERO DE SERIE DEL CONDENSADOR CXC181J8041701470 | 10324
I450400002 | 3152 | ACONDICIONADOR AIRE MINISPLIT CON CAPACIDAD DE 3 TONELADAS FRIO CALOR DE 220 VOLTS CON CONTROL REMOTO INALAMBRICO NUMERO DE SERIE DEL CONDENSADOR CXC361T8021700118 | 24940
I450400002 | 3153 | ACONDICIONADOR AIRE MINISPLIT CON CAPACIDAD DE 3 TONELADAS FRIO CALOR DE 220 VOLTS CON CONTROL REMOTO INALAMBRICO NUMERO DE SERIE DEL CONDENSADOR CXC361T8021700119 | 24940
I450400002 | 3154 | ACONDICIONADOR AIRE MINISPLIT CON CAPACIDAD DE 2 TONELADAS FRIO CALOR DE 220 VOLTS CON CONTROL REMOTO INALAMBRICO NUMERO DE SERIE DEL CONDENSADOR CXC261J8051701761 | 11368
I450600280 | 1905 | VITRINA VITRINA SENCILLA PARA MEDICAMENTOS EN LAMINA CALIBRE 22 CON ACABADO ESMALTE HORNEADO COLOR BEIGE CUENTA CON 2 ENTREPANOS DE CRISTAL PUERTA ABATIBLE EN LA PARTE SUPERIOR CON CRISTAL AL FRENTE UN CAJON INTERMEDIO Y PUERTA ABATIBLE INFERIOR EN LAMINA. MEDIDA LARGO 62.5 CM ANCHO 40 CM ALTO 153.5 CM | 4060
I450600280 | 1907 | VITRINA VITRINA SENCILLA PARA MEDICAMENTOS EN LAMINA CALIBRE 22 CON ACABADO ESMALTE HORNEADO COLOR BEIGE CUENTA CON 2 ENTREPANOS DE CRISTAL PUERTA ABATIBLE EN LA PARTE SUPERIOR CON CRISTAL AL FRENTE UN CAJON INTERMEDIO Y PUERTA ABATIBLE INFERIOR EN LAMINA. MEDIDA LARGO 62.5 CM ANCHO 40 CM ALTO 153.5 CM | 4060
I450600280 | 1906 | VITRINA VITRINA SENCILLA PARA MEDICAMENTOS EN LAMINA CALIBRE 22 CON ACABADO ESMALTE HORNEADO COLOR BEIGE CUENTA CON 2 ENTREPANOS DE CRISTAL PUERTA ABATIBLE EN LA PARTE SUPERIOR CON CRISTAL AL FRENTE UN CAJON INTERMEDIO Y PUERTA ABATIBLE INFERIOR EN LAMINA. MEDIDA LARGO 62.5 CM ANCHO 40 CM ALTO 153.5 CM | 4060
I450600218 | 1997 | REFRIGERADOR (COCINA) REFRIGERADOR TIPO FRIGOBAR CON CAPACIDAD DE 5 P3 CONTROL MECANICO SISTEMA DE HIELO PUSH BUTTON LUZ INTERIOR 1 PARRILLA DE CRISTAL TEMPLADO 1 CHAROLA PARA CARNES FRIAS 1 CAJON DE FRUTAS Y VERDURAS 2 ANAQUELES COMPLETOS ALUMINIO NATURAL CONGELADOR INTERIOR CHAPA DE SEGURIDAD COLOR BLANCO DIMENSIONES ANCHO 50.6 CM ALTURA 88.4 CM PROFUNDIDAD 61.9 CM | 6032
I450400002 | 3155 | ACONDICIONADOR AIRE MINISPLIT CON CAPACIDAD DE 2 TONELADAS FRIO CALOR DE 220 VOLTS CON CONTROL REMOTO INALAMBRICO NUMERO DE SERIE DEL CONDENSADOR CXC261J8051701743 | 11368
I450400118 | 34 | ENMICADORA ENMICADORA PARA USO FRECUENTE PARA DOCUMENTOS TAMANO CARTA/OFICIO Y TABLOIDE | 4800.65
I450400002 | 3159 | ACONDICIONADOR AIRE SISTEMA DE AIRE ACONDICIONADO TIPO MINISPLIT DE 3 TONELADAS FRIO/CALOR DE 220 V CONDENSADOR L-2016-10-OD-05-0045 | 33976.4
I450400002 | 3158 | ACONDICIONADOR AIRE SISTEMA DE AIRE ACONDICIONADO TIPO MINISPLIT DE 3 TONELADAS FRIO/CALOR DE 220 V CONDENSADOR L-2016-10-OD-05-0002 | 33976.4
I090906934 | 266 | COMPRESOR PARA UNIDAD DENTAL COMPRESOR PARA UNIDAD DENTAL DE AIRE LIBRE DE ACEITE CON PRESION DE 110 PISG 110 V DE CORRIENTE | 7631.52
I090906934 | 267 | COMPRESOR PARA UNIDAD DENTAL COMPRESOR PARA UNIDAD DENTAL DE AIRE LIBRE DE ACEITE CON PRESION DE 110 PISG CON CORRIENTE DE 110 V | 7631.52
I420800218 | 73 | EQUIPO PARA AIRE ACONDICIONADO MANEJADORA DE 10 TONELADAS SISTEMA ELECTRICO DE LAS MANEJADORAS DE AIRE SUMINISTRO E INSTALCION DE INTERRUPTORES MAGNETICOS SENSOR DE TEMPERATURA ESTACION DE BOTONES TUBOS DE INSTALACIONES ELECTRICAS DE CAPACIDAD DE 36 KW HEATING CAPACITY 58 KW FLUJO DE AIRE 7000 M3/HR PRESURE 300 PA INSTALACION Y SERVICIO DE GRUA | 93612
I090000312 | 2289 | MESA EXPLORACION MESA DE EXPLORACION CON PIERNERAS ESTRUCTURA METALICA EN CALIBRE 24 COLOR BEIGE PUERTAS ABATIBLES Y COLCHON TAPIZADO EN VINIL COLOR NEGRO | 4807.04
I090000312 | 2288 | MESA EXPLORACION MESA DE EXPLORACION CON PIERNERAS ESTRUCTURA METALICA EN CALIBRE 24 COLOR BEIGE PUERTAS ABATIBLES Y COLCHON TAPIZADO EN VINIL COLOR NEGRO | 4807.04
I090000312 | 2290 | MESA EXPLORACION MESA DE EXPLORACION CON PIERNERAS ESTRUCTURA METALICA EN CALIBRE 24 COLOR BEIGE PUERTAS ABATIBLES Y COLCHON TAPIZADO EN VINIL COLOR NEGRO | 4807.04
I090000312 | 2286 | MESA EXPLORACION MESA DE EXPLORACION CON PIERNERAS ESTRUCTURA METALICA EN CALIBRE 24 COLOR BEIGE PUERTAS ABATIBLES Y COLCHON TAPIZADO EN VINIL COLOR NEGRO | 4807.04
I090000312 | 2287 | MESA EXPLORACION MESA DE EXPLORACION CON PIERNERAS ESTRUCTURA METALICA EN CALIBRE 24 COLOR BEIGE PUERTAS ABATIBLES Y COLCHON TAPIZADO EN VINIL COLOR NEGRO | 4807.04
I090000130 | 778 | CHASIS RAYOS X CHASIS PARA RAYOS X ESPECIALIZADO (MASTOGRAFIA) | 36144.44
I090000130 | 779 | CHASIS RAYOS X CHASIS PARA RAYOS X ESPECIALIZADO (MASTOGRAFIA) | 36144.44
I090000130 | 780 | CHASIS RAYOS X CHASIS PARA RAYOS X ESPECIALIZADO (MASTOGRAFIA) | 36144.44
I090000130 | 781 | CHASIS RAYOS X CHASIS PARA RAYOS X ESPECIALIZADO (MASTOGRAFIA) | 36144.44
I090000130 | 782 | CHASIS RAYOS X CHASIS PARA RAYOS X ESPECIALIZADO (MASTOGRAFIA) | 36783.6
I090000130 | 783 | CHASIS RAYOS X CHASIS PARA RAYOS X ESPECIALIZADO (MASTOGRAFIA) | 36783.6
I090000130 | 784 | CHASIS RAYOS X CHASIS PARA RAYOS X ESPECIALIZADO (MASTOGRAFIA) | 36783.6
I090000130 | 785 | CHASIS RAYOS X CHASIS PARA RAYOS X ESPECIALIZADO (MASTOGRAFIA) | 36783.6
I090000462 | 80 | CARRO PARA MATERIAL Y EQUIPO CARRO MULTIUSOS CAPACIDAD DE CARGA HASTA 100 LIBRAS | 5718.8
I090000462 | 81 | CARRO PARA MATERIAL Y EQUIPO CARRO MULTIUSOS CAPACIDAD DE CARGA HASTA 100 LIBRAS | 5718.8
I330000100 | 1223 | REGULADOR CORRIENTE, VOLTAJE Y DE TENSION REGULADOR 2500 VA | 2668.58
I330000100 | 1224 | REGULADOR CORRIENTE, VOLTAJE Y DE TENSION REGULADOR 2500 VA | 2668.58
I450400320 | 5035 | SILLON SILLON EJECUTIVO IMPORTADO DE RESPALDO ALTO TAPIZADO EN PIEL CON COSTURA REALZADA BRAZOS CROMADOS BASE CROMADA Y MECANISMO DE RODILLA | 7209.4
I330000100 | 1225 | REGULADOR CORRIENTE, VOLTAJE Y DE TENSION REGULADOR DE VOLTAJE | 4408
I180000138 | 219 | SCANNER SCANNER | 24498.04
I090000464 | 11 | CARRO PARA MATERIAL ESTERIL CARRO MULTIUSOS PARA TRASLADOS DE .45 X .75 X .96 MTS. FABRICADO EN LAMINA CALIBRE 20 CON PATAS EN ANGULO CALIBRE 14 CON 3 ENTREPANOS CON BORDE DE 1 PULG AGARRADERA Y RODAJA DE 4 PULG. | 4529.8
I090000464 | 12 | CARRO PARA MATERIAL ESTERIL CARRO MULTIUSOS PARA TRASLADOS DE .45 X .75 X .96 MTS. FABRICADO EN LAMINA CALIBRE 20 CON PATAS EN ANGULO CALIBRE 14 CON 3 ENTREPANOS CON BORDE DE 1 PULG AGARRADERA Y RODAJA DE 4 PULG. | 4529.8
I060200282 | 644 | ESTERILIZADOR O AUTOCLAVE MICRIPROCESADO PANTALLA LCD RANGO DE TEMPERATURA DE 50 A 134 C RELOJ DE 0-99 HRS TIENE UN SISTEMA DE AIREACCION INTERNA PARA EVITAR DESCSRGA DE VAPOR CUANDO TERMINE EL CICLO MEDIDAS DE LA CAMARA 355*600 (DIA*H). MEDIDAS TOTALES 620*520*100 MM (W*D*H). PESO 60 KG CONSUME 30 KW OPERA CON 220V | 141725.23
I060600926 | 2 | BALANZA GRANATARIA (ELECTRONICA) BALANZA GRANATARIA TRIPLE BRAZO CAPACIDAD MAXIMA 2610 GRS. CON JUEGO DE PESAS INCLUIDAS GRADUACIONES DE 0.1 GR PLATO PLANO DE 15.2 CMS DE DIAMETRO DIMENSIONES DE 16 CMS DE ALTO POR 44.4 CMS DE LARGO | 3011.36
I060200360 | 10 | MICROTOMO MICROTOMO CON SISTEMA DE CONGELACION AUTOMATICA ROTATORIO TIPO CRIOSTATO. (RANGO DE ESPESOR DE CORTE 140MM 2) EL VALOR DEL AJUSTE MINIMO 1 M 3) ERROR DE PRECISION 5% 4)EL TAMANO MAXIMO DE LA SECCION 60+40MM 5)DIMENSION 400+350+350MM SISTEMA DE CONGELAMIENTO ESPECIFICACIONES TECNICAS)RANGO DE ESPESOR DE LA REBANADA A)160 MICRON 335III(B) 1 35 MICRON (2508 III) C)130 MICRON (III 1508A /2508 III) 2) POR LO MENOS REBANADA GRADUACION AJUSTE :1 MICRON 3)SECCION MAXIMA REBANADA: 40+50MM 40 X30 MM. 4)AREA MAXIMA DE ALMACENAMIENTO EN FRIO 40+32 M 5) LA PANTALLA LCD INDICAR LA TEMPERATURA DE CRYOCONSOLE Y SIMULTANEIDAD CRYOBISTURO. 6) LA DIFERENCIA MAXIMA DE TEMPERATURA DE 60 ?? ETAPA DE CONGELACION 7) LA DIFERENCIA MAXIMA DE TEMPERATURA DE50 ?? CUCHILLO REFRIGERACION 8) LA RECUPERACION AUTOMATICA DEL ESTADO DE FUNCIONAMIENTO DE REFRIGERACION DESPUES DEL DEGELO.9) DESPUES DE CONGELACION AUTOMATICA SE TARDA 48 MINUTOS EN LLEGAR A LA TEMP | 655683.04
I450600084 | 632 | CONGELADOR CONGELADOR 15 P3 NIVELES DE TEMPERATURA AJUSTABLE LUZ INTERIOR. | 12130.12
I420400328 | 6 | MONTACARGA MANUAL MONTACARGAS HIDRAULICO EXTRA ANCHO CAPACIDAD DE CARGA 1 TONELADA | 51968
I090000104 | 243 | CARRO CURACIONES CARRO DE CURACIONES CON CUBIERTA Y ENTREPANOS DE ACERO INOXIDABLE | 4524
I090000200 | 1981 | ESTETOSCOPIO BIAURICULAR ESTETOSCOPIO SPECTRUM DE CAPSULA DOBLE EN TAMANO ADULTO | 2801.4
I090000200 | 1982 | ESTETOSCOPIO BIAURICULAR ESTETOSCOPIO SPECTRUM DE CAPSULA DOBLE EN TAMANO ADULTO | 2801.4
I090000200 | 1983 | ESTETOSCOPIO BIAURICULAR ESTETOSCOPIO SPECTRUM DE CAPSULA DOBLE EN TAMANO ADULTO | 2801.4
I090000216 | 2838 | ESTUCHE DIAGNOSTICO (JGO. DE) ESTUCHE DE DIAGNOSTICO PORTATIL ESTANDAR | 10730
I090000216 | 2839 | ESTUCHE DIAGNOSTICO (JGO. DE) ESTUCHE DE DIAGNOSTICO PORTATIL ESTANDAR | 10730
I090000384 | 453 | REFRIGERADOR LABORATORIO REFRIGERADOR CON CAPACIDAD DE 16 PIES CUBICOS | 25427.2
I090000064 | 1627 | BASCULA CON Y SIN ESTADIMETRO BASCULA CLINICA CON ESTADIMETRO | 4524
I090000312 | 2292 | MESA EXPLORACION MESA DE EXPLORACION GINECOLOGICA CON PIERNERAS DE PLASTICO COLOR NEGRO CON ESTRUCTURA METALICA EN CAL. 22 CON ACABADO ESMALTE HORNEADO GABINETE CON 2 PUERTAS CORREDIZAS Y COLCHON TAPIZADO EN VINIL PIEL COLOR NEGRO. | 5626
I090000318 | 1457 | MESA INSTRUMENTAL CIRUGIA MESA PASTEUR MULTIUSOS CON CAJON FABRICADA EN ESTRUCTURA CROMADA TUBULAR DE 1 CON CUBIERTA Y ENTREPANO EN LAMINA DE ACERO INOXIDABLE BARANDAL PERIMETRAL DE SEGURIDAD EN TRES LADOS DE LA MESA Y RODAJAS DE 2 DE DIAMETRO. | 3132
I090000312 | 2293 | MESA EXPLORACION MESA DE EXPLORACION GINECOLOGICA CON PIERNERAS DE PLASTICO COLOR NEGRO CON ESTRUCTURA METALICA EN CAL. 22 CON ACABADO ESMALTE HORNEADO GABINETE CON 2 PUERTAS CORREDIZAS Y COLCHON TAPIZADO EN VINIL PIEL COLOR NEGRO. | 5626
I090000318 | 1455 | MESA INSTRUMENTAL CIRUGIA MESA PASTEUR MULTIUSOS CON CAJON FABRICADA EN ESTRUCTURA CROMADA TUBULAR DE 1 CON CUBIERTA Y ENTREPANO EN LAMINA DE ACERO INOXIDABLE BARANDAL PERIMETRAL DE SEGURIDAD EN TRES LADOS DE LA MESA Y RODAJAS DE 2 DE DIAMETRO. | 3132
I090000318 | 1456 | MESA INSTRUMENTAL CIRUGIA MESA PASTEUR MULTIUSOS CON CAJON FABRICADA EN ESTRUCTURA CROMADA TUBULAR DE 1 CON CUBIERTA Y ENTREPANO EN LAMINA DE ACERO INOXIDABLE BARANDAL PERIMETRAL DE SEGURIDAD EN TRES LADOS DE LA MESA Y RODAJAS DE 2 DE DIAMETRO. | 3132
I090000064 | 1626 | BASCULA CON Y SIN ESTADIMETRO BASCULA CLINICA CON ESTADIMETRO | 4524
I090000312 | 2291 | MESA EXPLORACION MESA DE EXPLORACION GINECOLOGICA CON PIERNERAS DE PLASTICO COLOR NEGRO CON ESTRUCTURA METALICA EN CAL. 22 CON ACABADO ESMALTE HORNEADO GABINETE CON 2 PUERTAS CORREDIZAS Y COLCHON TAPIZADO EN VINIL PIEL COLOR NEGRO. | 5626
I090000064 | 1628 | BASCULA CON Y SIN ESTADIMETRO BASCULA CLINICA CON ESTADIMETRO | 4524
I450400120 | 3774 | ESCRITORIO ESCRITORIO SECRETARIAL METALICO | 3712
I450400248 | 617 | MESA DE TRABAJO MESA PLAGADIZA DE PLASTICO MEDIDA DE 2.44 MTS CON ESTRUCTURA METALICA PLEGABLE | 2784
I450400248 | 618 | MESA DE TRABAJO MESA PLAGADIZA DE PLASTICO MEDIDA DE 2.44 MTS CON ESTRUCTURA METALICA PLEGABLE | 2784
I450400016 | 4078 | ARCHIVERO DE METAL ARCHIVERO METALICO DE 4 GAVETAS VERTICAL | 4872
I450400016 | 4079 | ARCHIVERO DE METAL ARCHIVERO METALICO DE 4 GAVETAS VERTICAL | 4872
I450400016 | 4080 | ARCHIVERO DE METAL ARCHIVERO METALICO DE 4 GAVETAS VERTICAL | 4872
I450400016 | 4081 | ARCHIVERO DE METAL ARCHIVERO METALICO DE 4 GAVETAS VERTICAL | 4872
I450400016 | 4086 | ARCHIVERO DE METAL ARCHIVERO METALICO DE 4 GAVETAS VERTICAL | 4872
I450400016 | 4087 | ARCHIVERO DE METAL ARCHIVERO METALICO DE 4 GAVETAS VERTICAL | 4872
I450400016 | 4084 | ARCHIVERO DE METAL ARCHIVERO METALICO DE 4 GAVETAS VERTICAL | 4872
I450400016 | 4085 | ARCHIVERO DE METAL ARCHIVERO METALICO DE 4 GAVETAS VERTICAL | 4872
I450400016 | 4082 | ARCHIVERO DE METAL ARCHIVERO METALICO DE 4 GAVETAS VERTICAL | 4872
I450400120 | 3775 | ESCRITORIO ESCRITORIO SECRETARIAL METALICO | 3712
I450400120 | 3776 | ESCRITORIO ESCRITORIO SECRETARIAL METALICO | 3712
I450400016 | 4083 | ARCHIVERO DE METAL ARCHIVERO METALICO DE 4 GAVETAS VERTICAL | 4872
I450600058 | 490 | CALENTADOR AGUA (PARA SERVICIOS DE HOTELERIA HOSPITALES,ETC) BOILER DE GAS DE ALMACENAMIENTO 20 GALONES | 3538
I450600336 | 27 | MUEBLE PARA COCINA TIPO COCINETA CON 1 TARJA COCINETA COLOR CHOCOLATE MEDIDA 2.40 MTS EN ACABADO DE MADERA DE PINO CON LAS SIGUIENTES MEDIDAS: ALTO: GABINETE 91 CM ALACENA 65 CM ANCHO: GABINETE 63 CM ALACENA 30 CM LARGO GABINETE 120/40 CM ALACENA 120/80/40 CM CON TARJA (NO INCLUYE HERRAJES Y LLAVES) | 7598
I450400108 | 227 | ENFRIADOR Y CALENTADOR AGUA (PARA OFICINA) DESPACHADOR DE AGUA EN GARRAFON AGUA FRIA/CALIENTE | 3422
I450600146 | 117 | JUEGO COMEDOR Y DESAYUNADOR JUEGO DE COMEDOR CUBIERTA DE FORMICA Y 4 SILLAS METALICAS Y ASIENTO TAPIZADO | 2900
I450400002 | 3168 | ACONDICIONADOR AIRE MINISPLIT CON CAPACIDAD DE 1.5 TONELADAS FRIO/CALOR DE 220 VOLTS CON CONTROL REMOTO INALAMBRICO SERIE DEL CONDENSADOR: CXC181J8041701467 | 9048
I450400002 | 3163 | ACONDICIONADOR AIRE MINISPLIT CON CAPACIDAD DE 1.5 TONELADAS FRIO/CALOR DE 220 VOLTS CON CONTROL REMOTO INALAMBRICO SERIE DEL CONDENSADOR: CXC181J8031700013 | 9048
I450400002 | 3165 | ACONDICIONADOR AIRE MINISPLIT CON CAPACIDAD DE 1.5 TONELADAS FRIO/CALOR DE 220 VOLTS CON CONTROL REMOTO INALAMBRICO SERIE DEL CONDENSADOR: CXC181J8041701239 | 9048
I450400002 | 3171 | ACONDICIONADOR AIRE MINISPLIT CON CAPACIDAD DE 2 TONELADAS FRIO/CALOR DE 220 VOLTS CON CONTROL REMOTO INALAMBRICO NO. DE SERIE DEL CONDENSADOR: CXC261J8051702212 | 11368
I450400002 | 3160 | ACONDICIONADOR AIRE MINISPLIT CON CAPACIDAD DE 1.5 TONELADAS FRIO/CALOR DE 220 VOLTS CON CONTROL REMOTO INALAMBRICO SERIE DEL CONDENSADOR: CXC181J8041701385 | 9048
I450400002 | 3170 | ACONDICIONADOR AIRE MINISPLIT CON CAPACIDAD DE 2 TONELADAS FRIO/CALOR DE 220 VOLTS CON CONTROL REMOTO INALAMBRICO NO. DE SERIE DEL CONDENSADOR: CXC261J8051702221 | 11368
I450400002 | 3161 | ACONDICIONADOR AIRE MINISPLIT CON CAPACIDAD DE 1.5 TONELADAS FRIO/CALOR DE 220 VOLTS CON CONTROL REMOTO INALAMBRICO SERIE DEL CONDENSADOR: CXC181J8041701460 | 9048
I150200364 | 876 | TELEVISION PANTALLA SMART TV 32 | 5684
I450400002 | 3164 | ACONDICIONADOR AIRE MINISPLIT CON CAPACIDAD DE 1.5 TONELADAS FRIO/CALOR DE 220 VOLTS CON CONTROL REMOTO INALAMBRICO SERIE DEL CONDENSADOR: CXC181J8041701290 | 9048
I450400002 | 3167 | ACONDICIONADOR AIRE MINISPLIT CON CAPACIDAD DE 1.5 TONELADAS FRIO/CALOR DE 220 VOLTS CON CONTROL REMOTO INALAMBRICO SERIE DEL CONDENSADOR: CXC181J8041701188 | 9048
I450400002 | 3166 | ACONDICIONADOR AIRE MINISPLIT CON CAPACIDAD DE 1.5 TONELADAS FRIO/CALOR DE 220 VOLTS CON CONTROL REMOTO INALAMBRICO SERIE DEL CONDENSADOR: CXC181J8041701303 | 9048
I150200364 | 875 | TELEVISION PANTALLA SMART TV 32 | 5684
I450400002 | 3169 | ACONDICIONADOR AIRE MINISPLIT CON CAPACIDAD DE 1.5 TONELADAS FRIO/CALOR DE 220 VOLTS CON CONTROL REMOTO INALAMBRICO SERIE DEL CONDENSADOR: CXC181J8041701302 | 9048
I450400002 | 3162 | ACONDICIONADOR AIRE MINISPLIT CON CAPACIDAD DE 1.5 TONELADAS FRIO/CALOR DE 220 VOLTS CON CONTROL REMOTO INALAMBRICO SERIE DEL CONDENSADOR: CXC181J8041701300 | 9048
I450600116 | 479 | ESTUFA COCINA (GAS O ELECTRICA) ESTUFA 20 CON COPETE CUBIERTA SELLADA PORCELANIZADA 2 PARRILLAS DE ALAMBRON 4 QUEMADORES ESTANDAR ENCENDIDO MANUAL EN QUEMADOR Y HORNO | 3016
I450600060 | 321 | CAMA MADERA O METAL BASE PARA CAMA DE MADERA SIN RESPALDO TAMANO MATRIMONIAL CON COLCHON MATRIMONIAL NO VUELTA | 4060
I330000100 | 1226 | REGULADOR CORRIENTE, VOLTAJE Y DE TENSION ACONDICIONADOR DE POTENCIA MICROCONTROLADO | 4292
I060600346 | 24 | MEDIDOR TEMPERATURA Y CALOR ACCESORIO PARA EMITIR DATOS Y GRAFICOS DE LA TEMPERATURA DEL REFRIGERADOR DE VACUNAS | 13224
I330000106 | 25 | SUBESTACIONES ELECTRICAS REDUCTORAS SUBESTACION ELECTRICA | 1199924.29
I360000034 | 552 | RACKS MAMPARA | 35005.63
I450400002 | 3172 | ACONDICIONADOR AIRE MINISPLIT DE 1 TONELADA | 11978.62
I450400002 | 3173 | ACONDICIONADOR AIRE MINISPLIT DE 1 TONELADA | 11978.62
I450400002 | 3174 | ACONDICIONADOR AIRE MINISPLIT DE 1 TONELADA | 11978.62
I450400002 | 3175 | ACONDICIONADOR AIRE MINISPLIT DE 1 TONELADA | 11978.62
I450400002 | 3176 | ACONDICIONADOR AIRE MINISPLIT DE 1 TONELADA | 11978.62
I450400002 | 3177 | ACONDICIONADOR AIRE MINISPLIT DE 1 TONELADA | 11978.62
I450400002 | 3178 | ACONDICIONADOR AIRE MINISPLIT DE 2 TONELADAS | 15769.93
I450400002 | 3179 | ACONDICIONADOR AIRE MINISPLIT DE 2 TONELADAS | 15769.93
I450400002 | 3180 | ACONDICIONADOR AIRE MINISPLIT DE 2 TONELADAS | 15769.93
I150400042 | 155 | VIDEO CAMARA CAMARA DE SEGURIDAD | 33640
I150400042 | 156 | VIDEO CAMARA CAMARA DE SEGURIDAD | 33640
I360000034 | 553 | RACKS RACKS | 161356
I450400002 | 3181 | ACONDICIONADOR AIRE AIRE ACONDICIONADO TIPO PAQUETE MARCA CARRIER O SIMILAR CAPACIDAD 120000 BTU/HR | 176943.52
I450400002 | 3182 | ACONDICIONADOR AIRE AIRE ACONDICIONADO TIPO PAQUETE MARCA CARRIER O SIMILAR CAPACIDAD DE 180000 BTU/HR | 265067.28
I450400002 | 3183 | ACONDICIONADOR AIRE MINISPLIT FRIO CALOR DE 2 TONELADAS | 28700.63
I450400002 | 3184 | ACONDICIONADOR AIRE MINISPLIT FRIO CALOR DE 2 TONELADAS | 28700.63
I450400002 | 3185 | ACONDICIONADOR AIRE MINISPLIT FRIO CALOR DE 1 TONELADA | 16786.31
I480800072 | 52 | CAMIONETA (GUAYIN, PANEL, ESTACAS-REDILAS) VEHICULO DE PASAJEROS RIN DE ALUMINIO FAROS DE NIEBLA CONTROL DE AUDIO EN EL VOLANTE PANTALLA TOUCH CON BLUETOOTH PARA 7 PASAJEROS. TIPO DE UNIDAD: AVANZA | 269400.01
I180000066 | 1672 | MINICOMPUTADORA COMPUTADORA PORTATIL CON LICENCIA DE OFFICE PANTALLA DE 14 HD MEMORIA RAM DE 16GB DISCO DURO DE 512GB SSD WINDOWS 10 PROFESIONAL DE 64 BITS. | 47993.84
I421400122 | 25 | TRITURADORA PAPEL TIPO DE CORTE CRUZADO CAPACIDAD DE HOJAS: 10 NIVEL DE SEGURIDAD: 3 TIPO DE SENSOR DE DEDO DEPOSITO DE 6 GALONES. | 5345.57
I210000072 | 2600 | EXTINGUIDOR PORTATIL DE 4.5 KG DE CO2 CON RECARGA INICIAL SOPORTE DE PARED Y SEGURO. | 3612.24
I420800092 | 100 | COMPRESORA (PARA USOS INDUSTRIALES) SUMINISTRO DE COMPRESOR RECIPROCANTE DE 5 TONELADAS | 14616
I420800092 | 101 | COMPRESORA (PARA USOS INDUSTRIALES) SUMINISTRO DE COMPRESOR RECIPROCANTE DE 5 TONELADAS | 14616
I420800092 | 102 | COMPRESORA (PARA USOS INDUSTRIALES) SUMINISTRO DE COMPRESOR RECIPROCANTE DE 5 TONELADAS | 14616
I420800092 | 103 | COMPRESORA (PARA USOS INDUSTRIALES) SUMINISTRO DE COMPRESOR RECIPROCANTE DE 5 TONELADAS | 14616
I450400002 | 3186 | ACONDICIONADOR AIRE MINISPLIT DE 2 TONELADAS FRIO/CALOR DE 220 VOLTS CON CONTROL REMOTO INALAMBRICO. NUMERO DE SERIE DEL CONDENSADOR: CXC261J8051702088 | 11542
I450400002 | 3187 | ACONDICIONADOR AIRE MINISPLIT DE 2 TONELADAS FRIO/CALOR DE 220 VOLTS CON CONTROL REMOTO INALAMBRICO. NUMERO DE SERIE DEL CONDENSADOR: CXC261J8051701997 | 11542
I450400002 | 3188 | ACONDICIONADOR AIRE MINISPLIT DE 2 TONELADAS FRIO/CALOR DE 220 VOLTS CON CONTROL REMOTO INALAMBRICO. NUMERO DE SERIE DEL CONDENSADOR: CXC261J8051701962 | 11542
I450400002 | 3189 | ACONDICIONADOR AIRE MINISPLIT 1 TONELADA FRIO/CALOR DE 220 VOLTS CON CONTROL REMOTO INALAMBRICO. NUMERO DE SERIE DEL CONDENSADOR: CXC121J8051700553 | 6090
I450400002 | 3195 | ACONDICIONADOR AIRE MINISPLIT CON CAPACIDAD DE 1.5 TONELADAS FRIO/CALOR DE 220 VOLTS CON CONTROL REMOTO INALAMBRICO. NUMERO DE SERIE DEL CONDENSADOR: CXC181J8031700282 | 9048
I450400002 | 3201 | ACONDICIONADOR AIRE MINISPLIT CON CAPACIDAD DE 1.5 TONELADAS FRIO/CALOR DE 220 VOLTS CON CONTROL REMOTO INALAMBRICO. NUMERO DE SERIE DEL CONDENSADOR: CXC181J8031700184 | 9048
I450400002 | 3203 | ACONDICIONADOR AIRE MINISPLIT CON CAPACIDAD DE 1.5 TONELADAS FRIO/CALOR DE 220 VOLTS CON CONTROL REMOTO INALAMBRICO. NUMERO DE SERIE DEL CONDENSADOR: CXC181J8041701372 | 9048
I450400002 | 3197 | ACONDICIONADOR AIRE MINISPLIT CON CAPACIDAD DE 1.5 TONELADAS FRIO/CALOR DE 220 VOLTS CON CONTROL REMOTO INALAMBRICO. NUMERO DE SERIE DEL CONDENSADOR: CXC181J8031700290 | 9048
I450400002 | 3198 | ACONDICIONADOR AIRE MINISPLIT CON CAPACIDAD DE 1.5 TONELADAS FRIO/CALOR DE 220 VOLTS CON CONTROL REMOTO INALAMBRICO. NUMERO DE SERIE DEL CONDENSADOR: CXC181J8031700326 | 9048
I450400002 | 3196 | ACONDICIONADOR AIRE MINISPLIT CON CAPACIDAD DE 1.5 TONELADAS FRIO/CALOR DE 220 VOLTS CON CONTROL REMOTO INALAMBRICO. NUMERO DE SERIE DEL CONDENSADOR: CXC181J8031700289 | 9048
I450400002 | 3204 | ACONDICIONADOR AIRE MINISPLIT CON CAPACIDAD DE 1.5 TONELADAS FRIO/CALOR DE 220 VOLTS CON CONTROL REMOTO INALAMBRICO. NUMERO DE SERIE DEL CONDENSADOR: CXC181J8071600014 | 9048
I450400002 | 3190 | ACONDICIONADOR AIRE MINISPLIT CON CAPACIDAD DE 1.5 TONELADAS FRIO/CALOR DE 220 VOLTS CON CONTROL REMOTO INALAMBRICO. NUMERO DE SERIE DEL CONDENSADOR: CXC181J8041701472 | 9048
I450400002 | 3191 | ACONDICIONADOR AIRE MINISPLIT CON CAPACIDAD DE 1.5 TONELADAS FRIO/CALOR DE 220 VOLTS CON CONTROL REMOTO INALAMBRICO. NUMERO DE SERIE DEL CONDENSADOR: CXC181J8041701464 | 9048
I450400002 | 3202 | ACONDICIONADOR AIRE MINISPLIT CON CAPACIDAD DE 1.5 TONELADAS FRIO/CALOR DE 220 VOLTS CON CONTROL REMOTO INALAMBRICO. NUMERO DE SERIE DEL CONDENSADOR: CXC181J8031700279 | 9048
I450400002 | 3193 | ACONDICIONADOR AIRE MINISPLIT CON CAPACIDAD DE 1.5 TONELADAS FRIO/CALOR DE 220 VOLTS CON CONTROL REMOTO INALAMBRICO. NUMERO DE SERIE DEL CONDENSADOR: CXC181J8031700324 | 9048
I450400002 | 3199 | ACONDICIONADOR AIRE MINISPLIT CON CAPACIDAD DE 1.5 TONELADAS FRIO/CALOR DE 220 VOLTS CON CONTROL REMOTO INALAMBRICO. NUMERO DE SERIE DEL CONDENSADOR: CXC181J8031700242 | 9048
I450400002 | 3192 | ACONDICIONADOR AIRE MINISPLIT CON CAPACIDAD DE 1.5 TONELADAS FRIO/CALOR DE 220 VOLTS CON CONTROL REMOTO INALAMBRICO. NUMERO DE SERIE DEL CONDENSADOR: CXC181J8031700296 | 9048
I450400002 | 3194 | ACONDICIONADOR AIRE MINISPLIT CON CAPACIDAD DE 1.5 TONELADAS FRIO/CALOR DE 220 VOLTS CON CONTROL REMOTO INALAMBRICO. NUMERO DE SERIE DEL CONDENSADOR: CXC181J8031700325 | 9048
I450400002 | 3200 | ACONDICIONADOR AIRE MINISPLIT CON CAPACIDAD DE 1.5 TONELADAS FRIO/CALOR DE 220 VOLTS CON CONTROL REMOTO INALAMBRICO. NUMERO DE SERIE DEL CONDENSADOR: CXC181J8031700376 | 9048
I450400002 | 3205 | ACONDICIONADOR AIRE MINISPLIT CON CAPACIDAD DE 1.5 TONELADAS FRIO/CALOR DE 220 VOLTS CON CONTROL REMOTO INALAMBRICO. NUMERO DE SERIE DEL CONDENSADOR: CXC181J8031700368 | 9048
I090000064 | 1629 | BASCULA CON Y SIN ESTADIMETRO BASCULA CON ESTADIMETRO MECANICA CON RANGO DE MEDIDA DE 0 A 160 KG RANGO DE MEDIDAS 75 A 1.95 MTS. | 3665.6
I090000064 | 1630 | BASCULA CON Y SIN ESTADIMETRO BASCULA CON ESTADIMETRO MECANICA CON RANGO DE MEDIDA DE 0 A 160 KG RANGO DE MEDIDAS 75 A 1.95 MTS. | 3665.6
I090000064 | 1633 | BASCULA CON Y SIN ESTADIMETRO BASCULA CON ESTADIMETRO MECANICA CON RANGO DE MEDIDA DE0 A 160 KG RANGO DE MEDIDAS 75 A 1.95 MTS | 3665.6
I090000064 | 1631 | BASCULA CON Y SIN ESTADIMETRO BASCULA CON ESTADIMETRO MECANICA CON RANGO DE MEDIDA DE0 A 160 KG RANGO DE MEDIDAS 75 A 1.95 MTS | 3665.6
I090000064 | 1635 | BASCULA CON Y SIN ESTADIMETRO BASCULA CON ESTADIMETRO MECANICA CON RANGO DE MEDIDA DE 0 A 160 KG RANGO DE MEDIDAS 75 A 1.95 MTS | 3665.6
I090000064 | 1634 | BASCULA CON Y SIN ESTADIMETRO BASCULA CON ESTADIMETRO MECANICA CON RANGO DE MEDIDA DE 0 A 160 KG RANGO DE MEDIDAS 75 A 1.95 MTS | 3665.6
I090000497 | 59 | FONO-DETECTOR DE LATIDOS FETALES FONODETECTOR PORTATIL DE LATIDOS | 3422
I090000497 | 58 | FONO-DETECTOR DE LATIDOS FETALES FONODETECTOR PORTATIL DE LATIDOS | 3422
I090000497 | 60 | FONO-DETECTOR DE LATIDOS FETALES FONODETECTOR PORTATIL DE LATIDOS | 3422
I090000497 | 61 | FONO-DETECTOR DE LATIDOS FETALES FONODETECTOR PORTATIL DE LATIDOS | 3422
I090000497 | 62 | FONO-DETECTOR DE LATIDOS FETALES FONODETECTOR PORTATIL DE LATIDOS | 3422
I090000497 | 64 | FONO-DETECTOR DE LATIDOS FETALES FONODETECTOR PORTATIL DE LATIDOS | 3422
I090000497 | 65 | FONO-DETECTOR DE LATIDOS FETALES FONODETECTOR PORTATIL DE LATIDOS | 3422
I090000064 | 1636 | BASCULA CON Y SIN ESTADIMETRO BASCULA CON ESTADIMETRO MECANICA CON RANGO DE MEDICION DE 0 A 160 KG. | 3665.6
I090000064 | 1640 | BASCULA CON Y SIN ESTADIMETRO BASCULA CON ESTADIMETRO MECANICA CON RANGO DE MEDICION DE 0 A 160 KG. | 3665.6
I090000064 | 1642 | BASCULA CON Y SIN ESTADIMETRO BASCULA CON ESTADIMETRO MECANICA CON RANGO DE MEDICION DE 0 A 160 KG. | 3665.6
I090000064 | 1645 | BASCULA CON Y SIN ESTADIMETRO BASCULA CON ESTADIMETRO MECANICA CON RANGO DE MEDICION DE 0 A 160 KG. | 3665.6
I090000064 | 1647 | BASCULA CON Y SIN ESTADIMETRO BASCULA CON ESTADIMETRO MECANICA CON RANGO DE MEDICION DE 0 A 160 KG. | 3665.6
I090000064 | 1644 | BASCULA CON Y SIN ESTADIMETRO BASCULA CON ESTADIMETRO MECANICA CON RANGO DE MEDICION DE 0 A 160 KG. | 3665.6
I090000064 | 1637 | BASCULA CON Y SIN ESTADIMETRO BASCULA CON ESTADIMETRO MECANICA CON RANGO DE MEDICION DE 0 A 160 KG. | 3665.6
I090000064 | 1646 | BASCULA CON Y SIN ESTADIMETRO BASCULA CON ESTADIMETRO MECANICA CON RANGO DE MEDICION DE 0 A 160 KG. | 3665.6
I090000064 | 1648 | BASCULA CON Y SIN ESTADIMETRO BASCULA CON ESTADIMETRO MECANICA CON RANGO DE MEDICION DE 0 A 160 KG. | 3665.6
I090000064 | 1643 | BASCULA CON Y SIN ESTADIMETRO BASCULA CON ESTADIMETRO MECANICA CON RANGO DE MEDICION DE 0 A 160 KG. | 3665.6
I090000064 | 1641 | BASCULA CON Y SIN ESTADIMETRO BASCULA CON ESTADIMETRO MECANICA CON RANGO DE MEDICION DE 0 A 160 KG. | 3665.6
I090000064 | 1638 | BASCULA CON Y SIN ESTADIMETRO BASCULA CON ESTADIMETRO MECANICA CON RANGO DE MEDICION DE 0 A 160 KG. | 3665.6
I090000064 | 1649 | BASCULA CON Y SIN ESTADIMETRO BASCULA CON ESTADIMETRO MECANICA CON RANGO DE MEDICION DE 0 A 160 KG. | 3665.6
I090000064 | 1639 | BASCULA CON Y SIN ESTADIMETRO BASCULA CON ESTADIMETRO MECANICA CON RANGO DE MEDICION DE 0 A 160 KG. | 3665.6
I090000064 | 1650 | BASCULA CON Y SIN ESTADIMETRO BASCULA CON ESTADIMETRO MECANICA CON RANGO DE MEDICION DE 0 A 160 KG. | 3665.6
I450600218 | 1998 | REFRIGERADOR (COCINA) REFRIGERADOR | 6833.56
I450600218 | 2000 | REFRIGERADOR (COCINA) REFRIGERADOR | 6833.56
I450600218 | 1999 | REFRIGERADOR (COCINA) REFRIGERADOR | 6833.56
I450400012 | 2056 | ARCHIVERO ARCHIVERO 4 GAVETAS TAMANO OFICIO CON SEPARADORES DIMENSIONES 46CON 3 CM DE ANCHO ALTURA 132 CM PROFUNDIDAD 63 CON 5 CM | 4501.96
I450400012 | 2058 | ARCHIVERO ARCHIVERO 4 GAVETAS TAMANO OFICIO CON SEPARADORES DIMENSIONES 46CON 3 CM DE ANCHO ALTURA 132 CM PROFUNDIDAD 63 CON 5 CM | 4501.96
I450400012 | 2080 | ARCHIVERO ARCHIVERO 4 GAVETAS TAMANO OFICIO CON SEPARADORES DIMENSIONES 46CON 3 CM DE ANCHO ALTURA 132 CM PROFUNDIDAD 63 CON 5 CM | 4501.96
I450400012 | 2066 | ARCHIVERO ARCHIVERO 4 GAVETAS TAMANO OFICIO CON SEPARADORES DIMENSIONES 46CON 3 CM DE ANCHO ALTURA 132 CM PROFUNDIDAD 63 CON 5 CM | 4501.96
I450400012 | 2060 | ARCHIVERO ARCHIVERO 4 GAVETAS TAMANO OFICIO CON SEPARADORES DIMENSIONES 46CON 3 CM DE ANCHO ALTURA 132 CM PROFUNDIDAD 63 CON 5 CM | 4501.96
I450400012 | 2051 | ARCHIVERO ARCHIVERO 4 GAVETAS TAMANO OFICIO CON SEPARADORES DIMENSIONES 46CON 3 CM DE ANCHO ALTURA 132 CM PROFUNDIDAD 63 CON 5 CM | 4501.96
I450400012 | 2065 | ARCHIVERO ARCHIVERO 4 GAVETAS TAMANO OFICIO CON SEPARADORES DIMENSIONES 46CON 3 CM DE ANCHO ALTURA 132 CM PROFUNDIDAD 63 CON 5 CM | 4501.96
I450400012 | 2067 | ARCHIVERO ARCHIVERO 4 GAVETAS TAMANO OFICIO CON SEPARADORES DIMENSIONES 46CON 3 CM DE ANCHO ALTURA 132 CM PROFUNDIDAD 63 CON 5 CM | 4501.96
I450400012 | 2081 | ARCHIVERO ARCHIVERO 4 GAVETAS TAMANO OFICIO CON SEPARADORES DIMENSIONES 46CON 3 CM DE ANCHO ALTURA 132 CM PROFUNDIDAD 63 CON 5 CM | 4501.96
I450400012 | 2064 | ARCHIVERO ARCHIVERO 4 GAVETAS TAMANO OFICIO CON SEPARADORES DIMENSIONES 46CON 3 CM DE ANCHO ALTURA 132 CM PROFUNDIDAD 63 CON 5 CM | 4501.96
I450400012 | 2063 | ARCHIVERO ARCHIVERO 4 GAVETAS TAMANO OFICIO CON SEPARADORES DIMENSIONES 46CON 3 CM DE ANCHO ALTURA 132 CM PROFUNDIDAD 63 CON 5 CM | 4501.96
I450400012 | 2054 | ARCHIVERO ARCHIVERO 4 GAVETAS TAMANO OFICIO CON SEPARADORES DIMENSIONES 46CON 3 CM DE ANCHO ALTURA 132 CM PROFUNDIDAD 63 CON 5 CM | 4501.96
I450400012 | 2062 | ARCHIVERO ARCHIVERO 4 GAVETAS TAMANO OFICIO CON SEPARADORES DIMENSIONES 46CON 3 CM DE ANCHO ALTURA 132 CM PROFUNDIDAD 63 CON 5 CM | 4501.96
I450400012 | 2057 | ARCHIVERO ARCHIVERO 4 GAVETAS TAMANO OFICIO CON SEPARADORES DIMENSIONES 46CON 3 CM DE ANCHO ALTURA 132 CM PROFUNDIDAD 63 CON 5 CM | 4501.96
I450400012 | 2055 | ARCHIVERO ARCHIVERO 4 GAVETAS TAMANO OFICIO CON SEPARADORES DIMENSIONES 46CON 3 CM DE ANCHO ALTURA 132 CM PROFUNDIDAD 63 CON 5 CM | 4501.96
I450400012 | 2075 | ARCHIVERO ARCHIVERO 4 GAVETAS TAMANO OFICIO CON SEPARADORES DIMENSIONES 46CON 3 CM DE ANCHO ALTURA 132 CM PROFUNDIDAD 63 CON 5 CM | 4501.96
I450400012 | 2076 | ARCHIVERO ARCHIVERO 4 GAVETAS TAMANO OFICIO CON SEPARADORES DIMENSIONES 46CON 3 CM DE ANCHO ALTURA 132 CM PROFUNDIDAD 63 CON 5 CM | 4501.96
I450400012 | 2073 | ARCHIVERO ARCHIVERO 4 GAVETAS TAMANO OFICIO CON SEPARADORES DIMENSIONES 46CON 3 CM DE ANCHO ALTURA 132 CM PROFUNDIDAD 63 CON 5 CM | 4501.96
I450400012 | 2068 | ARCHIVERO ARCHIVERO 4 GAVETAS TAMANO OFICIO CON SEPARADORES DIMENSIONES 46CON 3 CM DE ANCHO ALTURA 132 CM PROFUNDIDAD 63 CON 5 CM | 4501.96
I450400012 | 2069 | ARCHIVERO ARCHIVERO 4 GAVETAS TAMANO OFICIO CON SEPARADORES DIMENSIONES 46CON 3 CM DE ANCHO ALTURA 132 CM PROFUNDIDAD 63 CON 5 CM | 4501.96
I450400012 | 2070 | ARCHIVERO ARCHIVERO 4 GAVETAS TAMANO OFICIO CON SEPARADORES DIMENSIONES 46CON 3 CM DE ANCHO ALTURA 132 CM PROFUNDIDAD 63 CON 5 CM | 4501.96
I450400012 | 2071 | ARCHIVERO ARCHIVERO 4 GAVETAS TAMANO OFICIO CON SEPARADORES DIMENSIONES 46CON 3 CM DE ANCHO ALTURA 132 CM PROFUNDIDAD 63 CON 5 CM | 4501.96
I450400012 | 2072 | ARCHIVERO ARCHIVERO 4 GAVETAS TAMANO OFICIO CON SEPARADORES DIMENSIONES 46CON 3 CM DE ANCHO ALTURA 132 CM PROFUNDIDAD 63 CON 5 CM | 4501.96
I450400012 | 2077 | ARCHIVERO ARCHIVERO 4 GAVETAS TAMANO OFICIO CON SEPARADORES DIMENSIONES 46CON 3 CM DE ANCHO ALTURA 132 CM PROFUNDIDAD 63 CON 5 CM | 4501.96
I450400012 | 2078 | ARCHIVERO ARCHIVERO 4 GAVETAS TAMANO OFICIO CON SEPARADORES DIMENSIONES 46CON 3 CM DE ANCHO ALTURA 132 CM PROFUNDIDAD 63 CON 5 CM | 4501.96
I450400012 | 2079 | ARCHIVERO ARCHIVERO 4 GAVETAS TAMANO OFICIO CON SEPARADORES DIMENSIONES 46CON 3 CM DE ANCHO ALTURA 132 CM PROFUNDIDAD 63 CON 5 CM | 4501.96
I450400012 | 2074 | ARCHIVERO ARCHIVERO 4 GAVETAS TAMANO OFICIO CON SEPARADORES DIMENSIONES 46CON 3 CM DE ANCHO ALTURA 132 CM PROFUNDIDAD 63 CON 5 CM | 4501.96
I450400012 | 2053 | ARCHIVERO ARCHIVERO 4 GAVETAS TAMANO OFICIO CON SEPARADORES DIMENSIONES 46CON 3 CM DE ANCHO ALTURA 132 CM PROFUNDIDAD 63 CON 5 CM | 4501.96
I450400012 | 2061 | ARCHIVERO ARCHIVERO 4 GAVETAS TAMANO OFICIO CON SEPARADORES DIMENSIONES 46CON 3 CM DE ANCHO ALTURA 132 CM PROFUNDIDAD 63 CON 5 CM | 4501.96
I450400012 | 2052 | ARCHIVERO ARCHIVERO 4 GAVETAS TAMANO OFICIO CON SEPARADORES DIMENSIONES 46CON 3 CM DE ANCHO ALTURA 132 CM PROFUNDIDAD 63 CON 5 CM | 4501.96
I450400012 | 2059 | ARCHIVERO ARCHIVERO 4 GAVETAS TAMANO OFICIO CON SEPARADORES DIMENSIONES 46CON 3 CM DE ANCHO ALTURA 132 CM PROFUNDIDAD 63 CON 5 CM | 4501.96
I450400002 | 3206 | ACONDICIONADOR AIRE MINISPLIT DE 1 TONELADA FRIO/CALOR CORRIENTE 220V CONDENSADORE: CXC121J8071703856 | 5742
I450400002 | 3207 | ACONDICIONADOR AIRE MINISPLIT DE 1 TONELADA FRIO/CALOR CORRIENTE 220V CONDENSADORE: CXC121J8071700608 | 5742
I450400002 | 3208 | ACONDICIONADOR AIRE MINISPLIT DE 1 TONELADA FRIO/CALOR CORRIENTE 220V CONDENSADORE: CXC121J8071700041 | 5742
I450400002 | 3210 | ACONDICIONADOR AIRE MINISPLIT DE 1 TONELADA FRIO/CALOR CORRIENTE 220V CONDENSADOR: CXC121J8071703857 | 5742
I450400002 | 3209 | ACONDICIONADOR AIRE MINISPLIT DE 1 TONELADA FRIO/CALOR CORRIENTE 220V CONDENSADOR: CXC121J8051700462 | 5742
I090000384 | 454 | REFRIGERADOR LABORATORIO CONTENEDOR DE MATERIAL A TEMPERATURA DE REFRIGERACION PARA LA GUARDA DE VACUNAS. CONSTA DE LOS SIGUIENTES ELEMENTOS : UNA SOLA PUERTA CON SELLADO HERMETICO CONGELADOR EN EL MISMO CUERPO EN LA PARTE SUPERIOR LA PUERTA EN SU PARTE INTERNA DEBE SER COMPLETAMENTE LISA NO DEBE TENER MOLDURAS ANAQUELES NI RETENES (LINER COMPLETAMENTE LISO) REGATONES DE ACERO INOXIDABLE PARA NIVELAR EN SUPERFICIES IRREGULARES CERRADURA DE SEGURIDAD DE UNA O DOS LLAVES COMPRESOR CONDENSADOR Y EVAPORADOR CAPACIDAD EN DM3. CAPAZ DE MANTENER TEMPERATURA INTERNA DE +2 A +8 GRADOS CENTIGRADO FUNCIONANDO EN REGIONES CUYA TEMPERATURA AMBIENTAL SEA HASTA +42 GRADOS CENTIGRADOS. DISPOSITIVO PARA EL CONTROL DE TEMPERATURA PARO-ARRANQUE AUTOMATICO. ILUMINACION INTERIOR. DESHIELO AUTOMATICO. GRAFICADOR EXTERNO DE TEMPERATURA DE 7 DIAS CON RANGO DE AL MENOS -35°C A +15°C CON PARRILLAS DE ACERO INOXIDABLE Y CHAROLAS PERFORADAS MONTADAS INDEPENDIENTEM | 61451
I090906902 | 105 | CARDIOTOCOGRAFO CARDIOTOCOGRAFO EQ PARA OBSERVAR LA ACTIVIDAD CARDIACA FETAL EQUIPO PARA LA DETECCION DE FRECUENCIA CARDIACA FETAL POR EFECTO DOPPLER Y ACTIVIDAD UTERINA POR METODO NO INVASIVO. UN TRANSDUCTOR MULTICRISTAL PARA FRECUENCIA CARDIACA FETALUN TRNASDUCTOR PARA LA ACTIVIDAD UTERINA REGISTRADOR TERMICO CON DOS CANALES UNO PARA TOCO Y OTRO PARA CARDIO. DOS VELOCIDADES COMO MINIMO DENTRO DEL RANGO 1 A 3 CM/MIN. CON AUTOPRUEBA. DESPLIEGUE NUMERICO EN PANTALLA DE: LATIDOS/MINUTO FETAL CON RANGO DE 30 A 240 O MAYOR; PANTALLA Y PAPEL DE LA ACTIVIDAD UTERINA CON REGISTRO DE DETECCION DE MOVIMIENTO FETAL EN FORMA MANUAL Y AUTOMATICA: FECHA Y HORA. CON CAPACIDAD PARA INCORPORAR ESTIMULADOR ACUSTICO DE LA MISMA MARCA ODIFERENTE AL EQUIPO PROPUESTO. CON CAPACIDAD DE INCREMENTAR SU NIVEL TECNOLOGICO. CON INTERFASE PARA MONITORES Y OTROS SISTEMAS DE INFORMACION | 47404.56
I090906902 | 107 | CARDIOTOCOGRAFO CARDIOTOCOGRAFO EQ PARA OBSERVAR LA ACTIVIDAD CARDIACA FETAL EQUIPO PARA LA DETECCION DE FRECUENCIA CARDIACA FETAL POR EFECTO DOPPLER Y ACTIVIDAD UTERINA POR METODO NO INVASIVO. UN TRANSDUCTOR MULTICRISTAL PARA FRECUENCIA CARDIACA FETALUN TRNASDUCTOR PARA LA ACTIVIDAD UTERINA REGISTRADOR TERMICO CON DOS CANALES UNO PARA TOCO Y OTRO PARA CARDIO. DOS VELOCIDADES COMO MINIMO DENTRO DEL RANGO 1 A 3 CM/MIN. CON AUTOPRUEBA. DESPLIEGUE NUMERICO EN PANTALLA DE: LATIDOS/MINUTO FETAL CON RANGO DE 30 A 240 O MAYOR; PANTALLA Y PAPEL DE LA ACTIVIDAD UTERINA CON REGISTRO DE DETECCION DE MOVIMIENTO FETAL EN FORMA MANUAL Y AUTOMATICA: FECHA Y HORA. CON CAPACIDAD PARA INCORPORAR ESTIMULADOR ACUSTICO DE LA MISMA MARCA ODIFERENTE AL EQUIPO PROPUESTO. CON CAPACIDAD DE INCREMENTAR SU NIVEL TECNOLOGICO. CON INTERFASE PARA MONITORES Y OTROS SISTEMAS DE INFORMACION | 47404.56
I090906902 | 108 | CARDIOTOCOGRAFO CARDIOTOCOGRAFO EQ PARA OBSERVAR LA ACTIVIDAD CARDIACA FETAL EQUIPO PARA LA DETECCION DE FRECUENCIA CARDIACA FETAL POR EFECTO DOPPLER Y ACTIVIDAD UTERINA POR METODO NO INVASIVO. UN TRANSDUCTOR MULTICRISTAL PARA FRECUENCIA CARDIACA FETALUN TRNASDUCTOR PARA LA ACTIVIDAD UTERINA REGISTRADOR TERMICO CON DOS CANALES UNO PARA TOCO Y OTRO PARA CARDIO. DOS VELOCIDADES COMO MINIMO DENTRO DEL RANGO 1 A 3 CM/MIN. CON AUTOPRUEBA. DESPLIEGUE NUMERICO EN PANTALLA DE: LATIDOS/MINUTO FETAL CON RANGO DE 30 A 240 O MAYOR; PANTALLA Y PAPEL DE LA ACTIVIDAD UTERINA CON REGISTRO DE DETECCION DE MOVIMIENTO FETAL EN FORMA MANUAL Y AUTOMATICA: FECHA Y HORA. CON CAPACIDAD PARA INCORPORAR ESTIMULADOR ACUSTICO DE LA MISMA MARCA ODIFERENTE AL EQUIPO PROPUESTO. CON CAPACIDAD DE INCREMENTAR SU NIVEL TECNOLOGICO. CON INTERFASE PARA MONITORES Y OTROS SISTEMAS DE INFORMACION | 47404.56
I090906902 | 109 | CARDIOTOCOGRAFO CARDIOTOCOGRAFO EQ PARA OBSERVAR LA ACTIVIDAD CARDIACA FETAL EQUIPO PARA LA DETECCION DE FRECUENCIA CARDIACA FETAL POR EFECTO DOPPLER Y ACTIVIDAD UTERINA POR METODO NO INVASIVO. UN TRANSDUCTOR MULTICRISTAL PARA FRECUENCIA CARDIACA FETALUN TRNASDUCTOR PARA LA ACTIVIDAD UTERINA REGISTRADOR TERMICO CON DOS CANALES UNO PARA TOCO Y OTRO PARA CARDIO. DOS VELOCIDADES COMO MINIMO DENTRO DEL RANGO 1 A 3 CM/MIN. CON AUTOPRUEBA. DESPLIEGUE NUMERICO EN PANTALLA DE: LATIDOS/MINUTO FETAL CON RANGO DE 30 A 240 O MAYOR; PANTALLA Y PAPEL DE LA ACTIVIDAD UTERINA CON REGISTRO DE DETECCION DE MOVIMIENTO FETAL EN FORMA MANUAL Y AUTOMATICA: FECHA Y HORA. CON CAPACIDAD PARA INCORPORAR ESTIMULADOR ACUSTICO DE LA MISMA MARCA ODIFERENTE AL EQUIPO PROPUESTO. CON CAPACIDAD DE INCREMENTAR SU NIVEL TECNOLOGICO. CON INTERFASE PARA MONITORES Y OTROS SISTEMAS DE INFORMACION | 47404.56
I090906902 | 110 | CARDIOTOCOGRAFO CARDIOTOCOGRAFO EQ PARA OBSERVAR LA ACTIVIDAD CARDIACA FETAL EQUIPO PARA LA DETECCION DE FRECUENCIA CARDIACA FETAL POR EFECTO DOPPLER Y ACTIVIDAD UTERINA POR METODO NO INVASIVO. UN TRANSDUCTOR MULTICRISTAL PARA FRECUENCIA CARDIACA FETALUN TRNASDUCTOR PARA LA ACTIVIDAD UTERINA REGISTRADOR TERMICO CON DOS CANALES UNO PARA TOCO Y OTRO PARA CARDIO. DOS VELOCIDADES COMO MINIMO DENTRO DEL RANGO 1 A 3 CM/MIN. CON AUTOPRUEBA. DESPLIEGUE NUMERICO EN PANTALLA DE: LATIDOS/MINUTO FETAL CON RANGO DE 30 A 240 O MAYOR; PANTALLA Y PAPEL DE LA ACTIVIDAD UTERINA CON REGISTRO DE DETECCION DE MOVIMIENTO FETAL EN FORMA MANUAL Y AUTOMATICA: FECHA Y HORA. CON CAPACIDAD PARA INCORPORAR ESTIMULADOR ACUSTICO DE LA MISMA MARCA ODIFERENTE AL EQUIPO PROPUESTO. CON CAPACIDAD DE INCREMENTAR SU NIVEL TECNOLOGICO. CON INTERFASE PARA MONITORES Y OTROS SISTEMAS DE INFORMACION | 47404.56
I090906902 | 112 | CARDIOTOCOGRAFO CARDIOTOCOGRAFO EQ PARA OBSERVAR LA ACTIVIDAD CARDIACA FETAL EQUIPO PARA LA DETECCION DE FRECUENCIA CARDIACA FETAL POR EFECTO DOPPLER Y ACTIVIDAD UTERINA POR METODO NO INVASIVO. UN TRANSDUCTOR MULTICRISTAL PARA FRECUENCIA CARDIACA FETALUN TRNASDUCTOR PARA LA ACTIVIDAD UTERINA REGISTRADOR TERMICO CON DOS CANALES UNO PARA TOCO Y OTRO PARA CARDIO. DOS VELOCIDADES COMO MINIMO DENTRO DEL RANGO 1 A 3 CM/MIN. CON AUTOPRUEBA. DESPLIEGUE NUMERICO EN PANTALLA DE: LATIDOS/MINUTO FETAL CON RANGO DE 30 A 240 O MAYOR; PANTALLA Y PAPEL DE LA ACTIVIDAD UTERINA CON REGISTRO DE DETECCION DE MOVIMIENTO FETAL EN FORMA MANUAL Y AUTOMATICA: FECHA Y HORA. CON CAPACIDAD PARA INCORPORAR ESTIMULADOR ACUSTICO DE LA MISMA MARCA ODIFERENTE AL EQUIPO PROPUESTO. CON CAPACIDAD DE INCREMENTAR SU NIVEL TECNOLOGICO. CON INTERFASE PARA MONITORES Y OTROS SISTEMAS DE INFORMACION | 47404.56
I090906902 | 114 | CARDIOTOCOGRAFO CARDIOTOCOGRAFO EQ PARA OBSERVAR LA ACTIVIDAD CARDIACA FETAL EQUIPO PARA LA DETECCION DE FRECUENCIA CARDIACA FETAL POR EFECTO DOPPLER Y ACTIVIDAD UTERINA POR METODO NO INVASIVO. UN TRANSDUCTOR MULTICRISTAL PARA FRECUENCIA CARDIACA FETALUN TRNASDUCTOR PARA LA ACTIVIDAD UTERINA REGISTRADOR TERMICO CON DOS CANALES UNO PARA TOCO Y OTRO PARA CARDIO. DOS VELOCIDADES COMO MINIMO DENTRO DEL RANGO 1 A 3 CM/MIN. CON AUTOPRUEBA. DESPLIEGUE NUMERICO EN PANTALLA DE: LATIDOS/MINUTO FETAL CON RANGO DE 30 A 240 O MAYOR; PANTALLA Y PAPEL DE LA ACTIVIDAD UTERINA CON REGISTRO DE DETECCION DE MOVIMIENTO FETAL EN FORMA MANUAL Y AUTOMATICA: FECHA Y HORA. CON CAPACIDAD PARA INCORPORAR ESTIMULADOR ACUSTICO DE LA MISMA MARCA ODIFERENTE AL EQUIPO PROPUESTO. CON CAPACIDAD DE INCREMENTAR SU NIVEL TECNOLOGICO. CON INTERFASE PARA MONITORES Y OTROS SISTEMAS DE INFORMACION | 47404.56
I090906902 | 106 | CARDIOTOCOGRAFO CARDIOTOCOGRAFO EQ PARA OBSERVAR LA ACTIVIDAD CARDIACA FETAL EQUIPO PARA LA DETECCION DE FRECUENCIA CARDIACA FETAL POR EFECTO DOPPLER Y ACTIVIDAD UTERINA POR METODO NO INVASIVO. UN TRANSDUCTOR MULTICRISTAL PARA FRECUENCIA CARDIACA FETALUN TRNASDUCTOR PARA LA ACTIVIDAD UTERINA REGISTRADOR TERMICO CON DOS CANALES UNO PARA TOCO Y OTRO PARA CARDIO. DOS VELOCIDADES COMO MINIMO DENTRO DEL RANGO 1 A 3 CM/MIN. CON AUTOPRUEBA. DESPLIEGUE NUMERICO EN PANTALLA DE: LATIDOS/MINUTO FETAL CON RANGO DE 30 A 240 O MAYOR; PANTALLA Y PAPEL DE LA ACTIVIDAD UTERINA CON REGISTRO DE DETECCION DE MOVIMIENTO FETAL EN FORMA MANUAL Y AUTOMATICA: FECHA Y HORA. CON CAPACIDAD PARA INCORPORAR ESTIMULADOR ACUSTICO DE LA MISMA MARCA ODIFERENTE AL EQUIPO PROPUESTO. CON CAPACIDAD DE INCREMENTAR SU NIVEL TECNOLOGICO. CON INTERFASE PARA MONITORES Y OTROS SISTEMAS DE INFORMACION | 47404.56
I090906902 | 111 | CARDIOTOCOGRAFO CARDIOTOCOGRAFO EQ PARA OBSERVAR LA ACTIVIDAD CARDIACA FETAL EQUIPO PARA LA DETECCION DE FRECUENCIA CARDIACA FETAL POR EFECTO DOPPLER Y ACTIVIDAD UTERINA POR METODO NO INVASIVO. UN TRANSDUCTOR MULTICRISTAL PARA FRECUENCIA CARDIACA FETALUN TRNASDUCTOR PARA LA ACTIVIDAD UTERINA REGISTRADOR TERMICO CON DOS CANALES UNO PARA TOCO Y OTRO PARA CARDIO. DOS VELOCIDADES COMO MINIMO DENTRO DEL RANGO 1 A 3 CM/MIN. CON AUTOPRUEBA. DESPLIEGUE NUMERICO EN PANTALLA DE: LATIDOS/MINUTO FETAL CON RANGO DE 30 A 240 O MAYOR; PANTALLA Y PAPEL DE LA ACTIVIDAD UTERINA CON REGISTRO DE DETECCION DE MOVIMIENTO FETAL EN FORMA MANUAL Y AUTOMATICA: FECHA Y HORA. CON CAPACIDAD PARA INCORPORAR ESTIMULADOR ACUSTICO DE LA MISMA MARCA ODIFERENTE AL EQUIPO PROPUESTO. CON CAPACIDAD DE INCREMENTAR SU NIVEL TECNOLOGICO. CON INTERFASE PARA MONITORES Y OTROS SISTEMAS DE INFORMACION | 47404.56
I090906902 | 113 | CARDIOTOCOGRAFO CARDIOTOCOGRAFO EQ PARA OBSERVAR LA ACTIVIDAD CARDIACA FETAL EQUIPO PARA LA DETECCION DE FRECUENCIA CARDIACA FETAL POR EFECTO DOPPLER Y ACTIVIDAD UTERINA POR METODO NO INVASIVO. UN TRANSDUCTOR MULTICRISTAL PARA FRECUENCIA CARDIACA FETALUN TRNASDUCTOR PARA LA ACTIVIDAD UTERINA REGISTRADOR TERMICO CON DOS CANALES UNO PARA TOCO Y OTRO PARA CARDIO. DOS VELOCIDADES COMO MINIMO DENTRO DEL RANGO 1 A 3 CM/MIN. CON AUTOPRUEBA. DESPLIEGUE NUMERICO EN PANTALLA DE: LATIDOS/MINUTO FETAL CON RANGO DE 30 A 240 O MAYOR; PANTALLA Y PAPEL DE LA ACTIVIDAD UTERINA CON REGISTRO DE DETECCION DE MOVIMIENTO FETAL EN FORMA MANUAL Y AUTOMATICA: FECHA Y HORA. CON CAPACIDAD PARA INCORPORAR ESTIMULADOR ACUSTICO DE LA MISMA MARCA ODIFERENTE AL EQUIPO PROPUESTO. CON CAPACIDAD DE INCREMENTAR SU NIVEL TECNOLOGICO. CON INTERFASE PARA MONITORES Y OTROS SISTEMAS DE INFORMACION | 47404.56
I180000118 | 1 | ESTACION DE TRABAJO ESTACION DE TRABAJO PARA MASTOGRAFIA | 288591.3
I180000252 | 94 | COMPUTADORA TODO EN UNO (ALL IN ONE) COMPUTADORA TODO EN UNO PROCESADOR INTEL CORE MEMORIA RAM DE 8GB DISCO DURO DE ITB UNIDAD OPTICA DVD WINDOWS 10 PROFESIONAL DE 64 BITS INCLUYE LICENCIA DE OFFICE HOME AND BUSINESS 2016. | 31283.26
I180000252 | 95 | COMPUTADORA TODO EN UNO (ALL IN ONE) COMPUTADORA TODO EN UNO PROCESADOR INTEL CORE MEMORIA RAM DE 8GB DISCO DURO DE ITB UNIDAD OPTICA DVD WINDOWS 10 PROFESIONAL DE 64 BITS INCLUYE LICENCIA DE OFFICE HOME AND BUSINESS 2016. | 31283.26
I060600370 | 169 | MICROSCOPIO BINOCULAR MICROSCOPICO BASICO DE RUTINA DE CAMPO CLARO MICROSCOPIO ERGONOMICO DISENADO PARA PRODUCIR UNA IMAGEN CLARA Y NITIDA CON ALTO PUNTO DE ENFOQUE REDUCE EL CANSANCIO DE LA VISTA 1.- CABEZALES DISPONIBLES EN MONOCULAR BINOCULAR MONOCULAR DOBLE Y TRINOCULAR. MODELOS BINOCULARES Y TRINOCULARES TIENEN AJUSTE SEDENTOPF 2.- ESTATIVO: CONSTRUCCION DE METAL ROBUSTA CON PANALES ESTABILIZADORES 3.- DIAFRAGMA DE IRIS: ADJUSTABLE 4.- PORTAOBJETIVO: REVOLVER DE 4 OBJETIVOS 5.- DISTANCIA INTERPUPILAR DE 52-75 MM 6.- OBJETIVOS: DIN ACROMATICOS DE 4X 10X 40XR Y 100XR (DE ACEITE) 4X= NA 0.10 10X=NA .25 40X=NA .65 100X= NA 1.25 LONGITUD FOCAL: 160MM 7.- OCULARES DE 10X18 DE CAMPO AMPLIO Y CON ALTO PUNTO DE ENFOQUE PARA OBSERVACIONES CON ANTEOJOS 8.- CABEZALES GIRAN 360° 9.- CONDENSADOR ABBE ENFOCABLE NA 1.25 CON DIAFRAGMA DE IRIS 10.- MECANISMO DE ENFOQUE DE PINON Y CREMALLERA 11.- BOMBILLA HALOGENA DE 6V/20W 12.- CON LUZ BLANCA BR | 20643.36
I060200172 | 201 | CENTRIFUGA CENTRIFUGA LAVADORA DE CELULAS CAPACIDAD MAXIMA EN EL ROTOR LIBRE: 24 TUBOS ESTANDARES (10 X 75 MM O 12X75 MM) NUM MAXIMO DE REVOLUCIONES : 3.500 MIN A 1 RCF MAX: 1.438 DIMENSIONES ( A X AN X P): 278X333X420 MM PESO APROX 24 KG REFRIGERACION: REFRIGERACION POR AIRE ROTORES: ROTOR LIBRE PARA 12 TUBOS 10 X 75 MM O 12 X 75 MM (45°) RCF MAX. 1.438-N° REF 1018-A | 187573.16
I060600370 | 168 | MICROSCOPIO BINOCULAR MICROSCOPICO BASICO DE RUTINA DE CAMPO CLARO MICROSCOPIO ERGONOMICO DISENADO PARA PRODUCIR UNA IMAGEN CLARA Y NITIDA CON ALTO PUNTO DE ENFOQUE REDUCE EL CANSANCIO DE LA VISTA 1.- CABEZALES DISPONIBLES EN MONOCULAR BINOCULAR MONOCULAR DOBLE Y TRINOCULAR. MODELOS BINOCULARES Y TRINOCULARES TIENEN AJUSTE SEDENTOPF 2.- ESTATIVO: CONSTRUCCION DE METAL ROBUSTA CON PANALES ESTABILIZADORES 3.- DIAFRAGMA DE IRIS: ADJUSTABLE 4.- PORTAOBJETIVO: REVOLVER DE 4 OBJETIVOS 5.- DISTANCIA INTERPUPILAR DE 52-75 MM 6.- OBJETIVOS: DIN ACROMATICOS DE 4X 10X 40XR Y 100XR (DE ACEITE) 4X= NA 0.10 10X=NA .25 40X=NA .65 100X= NA 1.25 LONGITUD FOCAL: 160MM 7.- OCULARES DE 10X18 DE CAMPO AMPLIO Y CON ALTO PUNTO DE ENFOQUE PARA OBSERVACIONES CON ANTEOJOS 8.- CABEZALES GIRAN 360° 9.- CONDENSADOR ABBE ENFOCABLE NA 1.25 CON DIAFRAGMA DE IRIS 10.- MECANISMO DE ENFOQUE DE PINON Y CREMALLERA 11.- BOMBILLA HALOGENA DE 6V/20W 12.- CON LUZ BLANCA BR | 20643.36
I060600370 | 170 | MICROSCOPIO BINOCULAR MICROSCOPICO BASICO DE RUTINA DE CAMPO CLARO MICROSCOPIO ERGONOMICO DISENADO PARA PRODUCIR UNA IMAGEN CLARA Y NITIDA CON ALTO PUNTO DE ENFOQUE REDUCE EL CANSANCIO DE LA VISTA 1.- CABEZALES DISPONIBLES EN MONOCULAR BINOCULAR MONOCULAR DOBLE Y TRINOCULAR. MODELOS BINOCULARES Y TRINOCULARES TIENEN AJUSTE SEDENTOPF 2.- ESTATIVO: CONSTRUCCION DE METAL ROBUSTA CON PANALES ESTABILIZADORES 3.- DIAFRAGMA DE IRIS: ADJUSTABLE 4.- PORTAOBJETIVO: REVOLVER DE 4 OBJETIVOS 5.- DISTANCIA INTERPUPILAR DE 52-75 MM 6.- OBJETIVOS: DIN ACROMATICOS DE 4X 10X 40XR Y 100XR (DE ACEITE) 4X= NA 0.10 10X=NA .25 40X=NA .65 100X= NA 1.25 LONGITUD FOCAL: 160MM 7.- OCULARES DE 10X18 DE CAMPO AMPLIO Y CON ALTO PUNTO DE ENFOQUE PARA OBSERVACIONES CON ANTEOJOS 8.- CABEZALES GIRAN 360° 9.- CONDENSADOR ABBE ENFOCABLE NA 1.25 CON DIAFRAGMA DE IRIS 10.- MECANISMO DE ENFOQUE DE PINON Y CREMALLERA 11.- BOMBILLA HALOGENA DE 6V/20W 12.- CON LUZ BLANCA BR | 20643.36
I060600370 | 171 | MICROSCOPIO BINOCULAR MICROSCOPICO BASICO DE RUTINA DE CAMPO CLARO MICROSCOPIO ERGONOMICO DISENADO PARA PRODUCIR UNA IMAGEN CLARA Y NITIDA CON ALTO PUNTO DE ENFOQUE REDUCE EL CANSANCIO DE LA VISTA 1.- CABEZALES DISPONIBLES EN MONOCULAR BINOCULAR MONOCULAR DOBLE Y TRINOCULAR. MODELOS BINOCULARES Y TRINOCULARES TIENEN AJUSTE SEDENTOPF 2.- ESTATIVO: CONSTRUCCION DE METAL ROBUSTA CON PANALES ESTABILIZADORES 3.- DIAFRAGMA DE IRIS: ADJUSTABLE 4.- PORTAOBJETIVO: REVOLVER DE 4 OBJETIVOS 5.- DISTANCIA INTERPUPILAR DE 52-75 MM 6.- OBJETIVOS: DIN ACROMATICOS DE 4X 10X 40XR Y 100XR (DE ACEITE) 4X= NA 0.10 10X=NA .25 40X=NA .65 100X= NA 1.25 LONGITUD FOCAL: 160MM 7.- OCULARES DE 10X18 DE CAMPO AMPLIO Y CON ALTO PUNTO DE ENFOQUE PARA OBSERVACIONES CON ANTEOJOS 8.- CABEZALES GIRAN 360° 9.- CONDENSADOR ABBE ENFOCABLE NA 1.25 CON DIAFRAGMA DE IRIS 10.- MECANISMO DE ENFOQUE DE PINON Y CREMALLERA 11.- BOMBILLA HALOGENA DE 6V/20W 12.- CON LUZ BLANCA BR | 20643.36
I060600370 | 172 | MICROSCOPIO BINOCULAR MICROSCOPICO BASICO DE RUTINA DE CAMPO CLARO MICROSCOPIO ERGONOMICO DISENADO PARA PRODUCIR UNA IMAGEN CLARA Y NITIDA CON ALTO PUNTO DE ENFOQUE REDUCE EL CANSANCIO DE LA VISTA 1.- CABEZALES DISPONIBLES EN MONOCULAR BINOCULAR MONOCULAR DOBLE Y TRINOCULAR. MODELOS BINOCULARES Y TRINOCULARES TIENEN AJUSTE SEDENTOPF 2.- ESTATIVO: CONSTRUCCION DE METAL ROBUSTA CON PANALES ESTABILIZADORES 3.- DIAFRAGMA DE IRIS: ADJUSTABLE 4.- PORTAOBJETIVO: REVOLVER DE 4 OBJETIVOS 5.- DISTANCIA INTERPUPILAR DE 52-75 MM 6.- OBJETIVOS: DIN ACROMATICOS DE 4X 10X 40XR Y 100XR (DE ACEITE) 4X= NA 0.10 10X=NA .25 40X=NA .65 100X= NA 1.25 LONGITUD FOCAL: 160MM 7.- OCULARES DE 10X18 DE CAMPO AMPLIO Y CON ALTO PUNTO DE ENFOQUE PARA OBSERVACIONES CON ANTEOJOS 8.- CABEZALES GIRAN 360° 9.- CONDENSADOR ABBE ENFOCABLE NA 1.25 CON DIAFRAGMA DE IRIS 10.- MECANISMO DE ENFOQUE DE PINON Y CREMALLERA 11.- BOMBILLA HALOGENA DE 6V/20W 12.- CON LUZ BLANCA BR | 20643.36
I060600370 | 173 | MICROSCOPIO BINOCULAR MICROSCOPICO BASICO DE RUTINA DE CAMPO CLARO MICROSCOPIO ERGONOMICO DISENADO PARA PRODUCIR UNA IMAGEN CLARA Y NITIDA CON ALTO PUNTO DE ENFOQUE REDUCE EL CANSANCIO DE LA VISTA 1.- CABEZALES DISPONIBLES EN MONOCULAR BINOCULAR MONOCULAR DOBLE Y TRINOCULAR. MODELOS BINOCULARES Y TRINOCULARES TIENEN AJUSTE SEDENTOPF 2.- ESTATIVO: CONSTRUCCION DE METAL ROBUSTA CON PANALES ESTABILIZADORES 3.- DIAFRAGMA DE IRIS: ADJUSTABLE 4.- PORTAOBJETIVO: REVOLVER DE 4 OBJETIVOS 5.- DISTANCIA INTERPUPILAR DE 52-75 MM 6.- OBJETIVOS: DIN ACROMATICOS DE 4X 10X 40XR Y 100XR (DE ACEITE) 4X= NA 0.10 10X=NA .25 40X=NA .65 100X= NA 1.25 LONGITUD FOCAL: 160MM 7.- OCULARES DE 10X18 DE CAMPO AMPLIO Y CON ALTO PUNTO DE ENFOQUE PARA OBSERVACIONES CON ANTEOJOS 8.- CABEZALES GIRAN 360° 9.- CONDENSADOR ABBE ENFOCABLE NA 1.25 CON DIAFRAGMA DE IRIS 10.- MECANISMO DE ENFOQUE DE PINON Y CREMALLERA 11.- BOMBILLA HALOGENA DE 6V/20W 12.- CON LUZ BLANCA BR | 20643.36
I060200172 | 202 | CENTRIFUGA CENTRIFUGA SEMIAUTOMATICA PARA PRUEBAS CRUZADAS PARA ANALISIS SEROLOGICOS ROTOR CON CAPACIDAD DE OCHO TUBOS COMO MINIMO. PARA TUBOS DE 13 X 75 MM O EQUIVALENTE A 5ML CONTROL DE VELOCIDAD DE 0 A 3000 RPM SISTEMA DE PARO MANUAL CONTROLADA POR MICROPROCESADOR NUMERO DE CAMISAS DE ACUERDO A LA CAPACIDAD DEL ROTOR RELOJ DIGITAL DE 0 A 99 MINUTOS. DESPLIEGUE DIGITALD E LA VELOCIDAD. | 12757.68
I090000384 | 456 | REFRIGERADOR LABORATORIO REFRIGERADOR DE 16 PIES CON PUERTA DE VIDRIO | 18259.56
I090000384 | 457 | REFRIGERADOR LABORATORIO REFRIGERADOR DE 16 PIES CON PUERTA DE VIDRIO | 18259.56
I090000384 | 455 | REFRIGERADOR LABORATORIO REFRIGERADOR DE 16 PIES CON PUERTA DE VIDRIO | 18259.56
I450600058 | 494 | CALENTADOR AGUA (PARA SERVICIOS DE HOTELERIA HOSPITALES,ETC) BOILER DE PASO CON CAPACIDAD DE 6.7L GAS (LP O NATURAL). | 3549.6
I450600058 | 491 | CALENTADOR AGUA (PARA SERVICIOS DE HOTELERIA HOSPITALES,ETC) BOILER DE PASO CON CAPACIDAD DE 6.7L GAS (LP O NATURAL). | 3549.6
I450600058 | 497 | CALENTADOR AGUA (PARA SERVICIOS DE HOTELERIA HOSPITALES,ETC) BOILER DE PASO CON CAPACIDAD DE 6.7L GAS (LP O NATURAL). | 3549.6
I450600058 | 498 | CALENTADOR AGUA (PARA SERVICIOS DE HOTELERIA HOSPITALES,ETC) BOILER DE PASO CON CAPACIDAD DE 6.7L GAS (LP O NATURAL). | 3549.6
I450600058 | 492 | CALENTADOR AGUA (PARA SERVICIOS DE HOTELERIA HOSPITALES,ETC) BOILER DE PASO CON CAPACIDAD DE 6.7L GAS (LP O NATURAL). | 3549.6
I450600058 | 493 | CALENTADOR AGUA (PARA SERVICIOS DE HOTELERIA HOSPITALES,ETC) BOILER DE PASO CON CAPACIDAD DE 6.7L GAS (LP O NATURAL). | 3549.6
I450600058 | 499 | CALENTADOR AGUA (PARA SERVICIOS DE HOTELERIA HOSPITALES,ETC) BOILER DE PASO CON CAPACIDAD DE 6.7L GAS (LP O NATURAL). | 3549.6
I450600058 | 495 | CALENTADOR AGUA (PARA SERVICIOS DE HOTELERIA HOSPITALES,ETC) BOILER DE PASO CON CAPACIDAD DE 6.7L GAS (LP O NATURAL). | 3549.6
I450600218 | 2010 | REFRIGERADOR (COCINA) REFRIGERADOR FRIGOBAR 5 EN COLOR BLANCO CONTROL MECANICO SISTEMA DE VERDURAS 2 ANAQUELES COMPLETOS DE ALUMINIO 2 ANAQUELES MEDIOS DE ALUMINIO CHAROLA PARA CARNES FRIAS CONGELADOR INTERIOR CON PUERTA DE POLICARBONATO TRASPARENTE CHAPA DE SEGURIDAD. | 4872
I450600218 | 2011 | REFRIGERADOR (COCINA) REFRIGERADOR FRIGOBAR 5 EN COLOR BLANCO CONTROL MECANICO SISTEMA DE VERDURAS 2 ANAQUELES COMPLETOS DE ALUMINIO 2 ANAQUELES MEDIOS DE ALUMINIO CHAROLA PARA CARNES FRIAS CONGELADOR INTERIOR CON PUERTA DE POLICARBONATO TRASPARENTE CHAPA DE SEGURIDAD. | 4872
I450600218 | 2023 | REFRIGERADOR (COCINA) REFRIGERADOR FRIGOBAR 5 EN COLOR BLANCO CONTROL MECANICO SISTEMA DE VERDURAS 2 ANAQUELES COMPLETOS DE ALUMINIO 2 ANAQUELES MEDIOS DE ALUMINIO CHAROLA PARA CARNES FRIAS CONGELADOR INTERIOR CON PUERTA DE POLICARBONATO TRASPARENTE CHAPA DE SEGURIDAD. | 4872
I450600218 | 2032 | REFRIGERADOR (COCINA) 14 PIES CUB. CON ILUMINACION LED CAJON DALY CASE 2 CHAROLAS DE CRISTAL CHAROLAS MULTINIVELES TANQUE PARA AGUA DEODORIZADOR NEUTRA FRESH CAJON PARA LEGUMBRES TAPA PARA EL CAJON DE CRISTAL TEMPLADO TORRE DE ENFRIAMIENTO - COOLING MASTER 3 ANAQUELES EN LA CONTRAPUERTA. | 8514.4
I450600218 | 2009 | REFRIGERADOR (COCINA) REFRIGERADOR FRIGOBAR 5 EN COLOR BLANCO CONTROL MECANICO SISTEMA DE VERDURAS 2 ANAQUELES COMPLETOS DE ALUMINIO 2 ANAQUELES MEDIOS DE ALUMINIO CHAROLA PARA CARNES FRIAS CONGELADOR INTERIOR CON PUERTA DE POLICARBONATO TRASPARENTE CHAPA DE SEGURIDAD. | 4872
I450600218 | 2012 | REFRIGERADOR (COCINA) REFRIGERADOR FRIGOBAR 5 EN COLOR BLANCO CONTROL MECANICO SISTEMA DE VERDURAS 2 ANAQUELES COMPLETOS DE ALUMINIO 2 ANAQUELES MEDIOS DE ALUMINIO CHAROLA PARA CARNES FRIAS CONGELADOR INTERIOR CON PUERTA DE POLICARBONATO TRASPARENTE CHAPA DE SEGURIDAD. | 4872
I450600218 | 2027 | REFRIGERADOR (COCINA) 14 PIES CUB. CON ILUMINACION LED CAJON DALY CASE 2 CHAROLAS DE CRISTAL CHAROLAS MULTINIVELES TANQUE PARA AGUA DEODORIZADOR NEUTRA FRESH CAJON PARA LEGUMBRES TAPA PARA EL CAJON DE CRISTAL TEMPLADO TORRE DE ENFRIAMIENTO - COOLING MASTER 3 ANAQUELES EN LA CONTRAPUERTA. | 8514.4
I450600218 | 2015 | REFRIGERADOR (COCINA) REFRIGERADOR FRIGOBAR 5 EN COLOR BLANCO CONTROL MECANICO SISTEMA DE VERDURAS 2 ANAQUELES COMPLETOS DE ALUMINIO 2 ANAQUELES MEDIOS DE ALUMINIO CHAROLA PARA CARNES FRIAS CONGELADOR INTERIOR CON PUERTA DE POLICARBONATO TRASPARENTE CHAPA DE SEGURIDAD. | 4872
I450600218 | 2028 | REFRIGERADOR (COCINA) 14 PIES CUB. CON ILUMINACION LED CAJON DALY CASE 2 CHAROLAS DE CRISTAL CHAROLAS MULTINIVELES TANQUE PARA AGUA DEODORIZADOR NEUTRA FRESH CAJON PARA LEGUMBRES TAPA PARA EL CAJON DE CRISTAL TEMPLADO TORRE DE ENFRIAMIENTO - COOLING MASTER 3 ANAQUELES EN LA CONTRAPUERTA. | 8514.4
I450600218 | 2034 | REFRIGERADOR (COCINA) 14 PIES CUB. CON ILUMINACION LED CAJON DALY CASE 2 CHAROLAS DE CRISTAL CHAROLAS MULTINIVELES TANQUE PARA AGUA DEODORIZADOR NEUTRA FRESH CAJON PARA LEGUMBRES TAPA PARA EL CAJON DE CRISTAL TEMPLADO TORRE DE ENFRIAMIENTO - COOLING MASTER 3 ANAQUELES EN LA CONTRAPUERTA. | 8514.4
I450600218 | 2017 | REFRIGERADOR (COCINA) REFRIGERADOR FRIGOBAR 5 EN COLOR BLANCO CONTROL MECANICO SISTEMA DE VERDURAS 2 ANAQUELES COMPLETOS DE ALUMINIO 2 ANAQUELES MEDIOS DE ALUMINIO CHAROLA PARA CARNES FRIAS CONGELADOR INTERIOR CON PUERTA DE POLICARBONATO TRASPARENTE CHAPA DE SEGURIDAD. | 4872
I450600218 | 2026 | REFRIGERADOR (COCINA) 14 PIES CUB. CON ILUMINACION LED CAJON DALY CASE 2 CHAROLAS DE CRISTAL CHAROLAS MULTINIVELES TANQUE PARA AGUA DEODORIZADOR NEUTRA FRESH CAJON PARA LEGUMBRES TAPA PARA EL CAJON DE CRISTAL TEMPLADO TORRE DE ENFRIAMIENTO - COOLING MASTER 3 ANAQUELES EN LA CONTRAPUERTA. | 8514.4
I450600218 | 2003 | REFRIGERADOR (COCINA) REFRIGERADOR FRIGOBAR 5 EN COLOR BLANCO CONTROL MECANICO SISTEMA DE VERDURAS 2 ANAQUELES COMPLETOS DE ALUMINIO 2 ANAQUELES MEDIOS DE ALUMINIO CHAROLA PARA CARNES FRIAS CONGELADOR INTERIOR CON PUERTA DE POLICARBONATO TRASPARENTE CHAPA DE SEGURIDAD. | 4872
I450600218 | 2031 | REFRIGERADOR (COCINA) 14 PIES CUB. CON ILUMINACION LED CAJON DALY CASE 2 CHAROLAS DE CRISTAL CHAROLAS MULTINIVELES TANQUE PARA AGUA DEODORIZADOR NEUTRA FRESH CAJON PARA LEGUMBRES TAPA PARA EL CAJON DE CRISTAL TEMPLADO TORRE DE ENFRIAMIENTO - COOLING MASTER 3 ANAQUELES EN LA CONTRAPUERTA. | 8514.4
I450600218 | 2002 | REFRIGERADOR (COCINA) REFRIGERADOR FRIGOBAR 5 EN COLOR BLANCO CONTROL MECANICO SISTEMA DE VERDURAS 2 ANAQUELES COMPLETOS DE ALUMINIO 2 ANAQUELES MEDIOS DE ALUMINIO CHAROLA PARA CARNES FRIAS CONGELADOR INTERIOR CON PUERTA DE POLICARBONATO TRASPARENTE CHAPA DE SEGURIDAD. | 4872
I450600218 | 2004 | REFRIGERADOR (COCINA) REFRIGERADOR FRIGOBAR 5 EN COLOR BLANCO CONTROL MECANICO SISTEMA DE VERDURAS 2 ANAQUELES COMPLETOS DE ALUMINIO 2 ANAQUELES MEDIOS DE ALUMINIO CHAROLA PARA CARNES FRIAS CONGELADOR INTERIOR CON PUERTA DE POLICARBONATO TRASPARENTE CHAPA DE SEGURIDAD. | 4872
I450600218 | 2006 | REFRIGERADOR (COCINA) REFRIGERADOR FRIGOBAR 5 EN COLOR BLANCO CONTROL MECANICO SISTEMA DE VERDURAS 2 ANAQUELES COMPLETOS DE ALUMINIO 2 ANAQUELES MEDIOS DE ALUMINIO CHAROLA PARA CARNES FRIAS CONGELADOR INTERIOR CON PUERTA DE POLICARBONATO TRASPARENTE CHAPA DE SEGURIDAD. | 4872
I450600218 | 2030 | REFRIGERADOR (COCINA) 14 PIES CUB. CON ILUMINACION LED CAJON DALY CASE 2 CHAROLAS DE CRISTAL CHAROLAS MULTINIVELES TANQUE PARA AGUA DEODORIZADOR NEUTRA FRESH CAJON PARA LEGUMBRES TAPA PARA EL CAJON DE CRISTAL TEMPLADO TORRE DE ENFRIAMIENTO - COOLING MASTER 3 ANAQUELES EN LA CONTRAPUERTA. | 8514.4
I450600218 | 2014 | REFRIGERADOR (COCINA) REFRIGERADOR FRIGOBAR 5 EN COLOR BLANCO CONTROL MECANICO SISTEMA DE VERDURAS 2 ANAQUELES COMPLETOS DE ALUMINIO 2 ANAQUELES MEDIOS DE ALUMINIO CHAROLA PARA CARNES FRIAS CONGELADOR INTERIOR CON PUERTA DE POLICARBONATO TRASPARENTE CHAPA DE SEGURIDAD. | 4872
I450600218 | 2021 | REFRIGERADOR (COCINA) REFRIGERADOR FRIGOBAR 5 EN COLOR BLANCO CONTROL MECANICO SISTEMA DE VERDURAS 2 ANAQUELES COMPLETOS DE ALUMINIO 2 ANAQUELES MEDIOS DE ALUMINIO CHAROLA PARA CARNES FRIAS CONGELADOR INTERIOR CON PUERTA DE POLICARBONATO TRASPARENTE CHAPA DE SEGURIDAD. | 4872
I450600218 | 2022 | REFRIGERADOR (COCINA) REFRIGERADOR FRIGOBAR 5 EN COLOR BLANCO CONTROL MECANICO SISTEMA DE VERDURAS 2 ANAQUELES COMPLETOS DE ALUMINIO 2 ANAQUELES MEDIOS DE ALUMINIO CHAROLA PARA CARNES FRIAS CONGELADOR INTERIOR CON PUERTA DE POLICARBONATO TRASPARENTE CHAPA DE SEGURIDAD. | 4872
I450600218 | 2019 | REFRIGERADOR (COCINA) REFRIGERADOR FRIGOBAR 5 EN COLOR BLANCO CONTROL MECANICO SISTEMA DE VERDURAS 2 ANAQUELES COMPLETOS DE ALUMINIO 2 ANAQUELES MEDIOS DE ALUMINIO CHAROLA PARA CARNES FRIAS CONGELADOR INTERIOR CON PUERTA DE POLICARBONATO TRASPARENTE CHAPA DE SEGURIDAD. | 4872
I450600218 | 2018 | REFRIGERADOR (COCINA) REFRIGERADOR FRIGOBAR 5 EN COLOR BLANCO CONTROL MECANICO SISTEMA DE VERDURAS 2 ANAQUELES COMPLETOS DE ALUMINIO 2 ANAQUELES MEDIOS DE ALUMINIO CHAROLA PARA CARNES FRIAS CONGELADOR INTERIOR CON PUERTA DE POLICARBONATO TRASPARENTE CHAPA DE SEGURIDAD. | 4872
I450600218 | 2035 | REFRIGERADOR (COCINA) 14 PIES CUB. CON ILUMINACION LED CAJON DALY CASE 2 CHAROLAS DE CRISTAL CHAROLAS MULTINIVELES TANQUE PARA AGUA DEODORIZADOR NEUTRA FRESH CAJON PARA LEGUMBRES TAPA PARA EL CAJON DE CRISTAL TEMPLADO TORRE DE ENFRIAMIENTO - COOLING MASTER 3 ANAQUELES EN LA CONTRAPUERTA. | 8514.4
I450600218 | 2020 | REFRIGERADOR (COCINA) REFRIGERADOR FRIGOBAR 5 EN COLOR BLANCO CONTROL MECANICO SISTEMA DE VERDURAS 2 ANAQUELES COMPLETOS DE ALUMINIO 2 ANAQUELES MEDIOS DE ALUMINIO CHAROLA PARA CARNES FRIAS CONGELADOR INTERIOR CON PUERTA DE POLICARBONATO TRASPARENTE CHAPA DE SEGURIDAD. | 4872
I450600218 | 2033 | REFRIGERADOR (COCINA) 14 PIES CUB. CON ILUMINACION LED CAJON DALY CASE 2 CHAROLAS DE CRISTAL CHAROLAS MULTINIVELES TANQUE PARA AGUA DEODORIZADOR NEUTRA FRESH CAJON PARA LEGUMBRES TAPA PARA EL CAJON DE CRISTAL TEMPLADO TORRE DE ENFRIAMIENTO - COOLING MASTER 3 ANAQUELES EN LA CONTRAPUERTA. | 8514.4
I450600218 | 2007 | REFRIGERADOR (COCINA) REFRIGERADOR FRIGOBAR 5 EN COLOR BLANCO CONTROL MECANICO SISTEMA DE VERDURAS 2 ANAQUELES COMPLETOS DE ALUMINIO 2 ANAQUELES MEDIOS DE ALUMINIO CHAROLA PARA CARNES FRIAS CONGELADOR INTERIOR CON PUERTA DE POLICARBONATO TRASPARENTE CHAPA DE SEGURIDAD. | 4872
I450600218 | 2001 | REFRIGERADOR (COCINA) REFRIGERADOR FRIGOBAR 5 EN COLOR BLANCO CONTROL MECANICO SISTEMA DE VERDURAS 2 ANAQUELES COMPLETOS DE ALUMINIO 2 ANAQUELES MEDIOS DE ALUMINIO CHAROLA PARA CARNES FRIAS CONGELADOR INTERIOR CON PUERTA DE POLICARBONATO TRASPARENTE CHAPA DE SEGURIDAD. | 4872
I450600218 | 2008 | REFRIGERADOR (COCINA) REFRIGERADOR FRIGOBAR 5 EN COLOR BLANCO CONTROL MECANICO SISTEMA DE VERDURAS 2 ANAQUELES COMPLETOS DE ALUMINIO 2 ANAQUELES MEDIOS DE ALUMINIO CHAROLA PARA CARNES FRIAS CONGELADOR INTERIOR CON PUERTA DE POLICARBONATO TRASPARENTE CHAPA DE SEGURIDAD. | 4872
I450600218 | 2016 | REFRIGERADOR (COCINA) REFRIGERADOR FRIGOBAR 5 EN COLOR BLANCO CONTROL MECANICO SISTEMA DE VERDURAS 2 ANAQUELES COMPLETOS DE ALUMINIO 2 ANAQUELES MEDIOS DE ALUMINIO CHAROLA PARA CARNES FRIAS CONGELADOR INTERIOR CON PUERTA DE POLICARBONATO TRASPARENTE CHAPA DE SEGURIDAD. | 4872
I450600218 | 2024 | REFRIGERADOR (COCINA) REFRIGERADOR FRIGOBAR 5 EN COLOR BLANCO CONTROL MECANICO SISTEMA DE VERDURAS 2 ANAQUELES COMPLETOS DE ALUMINIO 2 ANAQUELES MEDIOS DE ALUMINIO CHAROLA PARA CARNES FRIAS CONGELADOR INTERIOR CON PUERTA DE POLICARBONATO TRASPARENTE CHAPA DE SEGURIDAD. | 4872
I450600218 | 2005 | REFRIGERADOR (COCINA) REFRIGERADOR FRIGOBAR 5 EN COLOR BLANCO CONTROL MECANICO SISTEMA DE VERDURAS 2 ANAQUELES COMPLETOS DE ALUMINIO 2 ANAQUELES MEDIOS DE ALUMINIO CHAROLA PARA CARNES FRIAS CONGELADOR INTERIOR CON PUERTA DE POLICARBONATO TRASPARENTE CHAPA DE SEGURIDAD. | 4872
I450600218 | 2013 | REFRIGERADOR (COCINA) REFRIGERADOR FRIGOBAR 5 EN COLOR BLANCO CONTROL MECANICO SISTEMA DE VERDURAS 2 ANAQUELES COMPLETOS DE ALUMINIO 2 ANAQUELES MEDIOS DE ALUMINIO CHAROLA PARA CARNES FRIAS CONGELADOR INTERIOR CON PUERTA DE POLICARBONATO TRASPARENTE CHAPA DE SEGURIDAD. | 4872
I450600218 | 2029 | REFRIGERADOR (COCINA) 14 PIES CUB. CON ILUMINACION LED CAJON DALY CASE 2 CHAROLAS DE CRISTAL CHAROLAS MULTINIVELES TANQUE PARA AGUA DEODORIZADOR NEUTRA FRESH CAJON PARA LEGUMBRES TAPA PARA EL CAJON DE CRISTAL TEMPLADO TORRE DE ENFRIAMIENTO - COOLING MASTER 3 ANAQUELES EN LA CONTRAPUERTA. | 8514.4
I450600218 | 2025 | REFRIGERADOR (COCINA) REFRIGERADOR FRIGOBAR 5 EN COLOR BLANCO CONTROL MECANICO SISTEMA DE VERDURAS 2 ANAQUELES COMPLETOS DE ALUMINIO 2 ANAQUELES MEDIOS DE ALUMINIO CHAROLA PARA CARNES FRIAS CONGELADOR INTERIOR CON PUERTA DE POLICARBONATO TRASPARENTE CHAPA DE SEGURIDAD. | 4872
I450400320 | 5052 | SILLON SILLON EJECUTIVO IMPORTADO DE RESPALDO ALTO TAPIZADO EN PIEL CON COSTURA REALZADA BRAZOS CROMADOS BASE CROMADA Y MECANISMO DE RODILLA. | 7209.4
I450400320 | 5051 | SILLON SILLON EJECUTIVO IMPORTADO DE RESPALDO ALTO TAPIZADO EN PIEL CON COSTURA REALZADA BRAZOS CROMADOS BASE CROMADA Y MECANISMO DE RODILLA. | 7209.4
I060200172 | 203 | CENTRIFUGA CENTRIFUGA LAVADORA DE CELULAS. CAPACIDAD MAXIMA EN EL ROTOR LIBRE 24 TUBOS ESTANDARES (10X75MM O 12X75MM) NUMERO MAXIMO DE REVOLUCIONES:3.500 MIN A 1 RCF MAX.1.438 DIMENSIONES (A X AN X P):278 X 333 X 420MM PESO APROX.24 KG REFRIGERACION POR AIRE ROTOR LIBRE PARA 12 TUBOS 10 X 75 MM (45) RCF MAX 1.438 N.REF 1017-A ROTOR LIBRE PARA 24 TUBOS 10 X 75 MM O 12 X 75 MM(45) RCF MAX.1.438 N.REF.1018-A | 187573.16
I060200172 | 204 | CENTRIFUGA CENTRIFUGA SEMIAUTOMATICA PARA PRUEBAS CRUZADAS. PARA ANALISIS SEROLOGICOS ROTOR CON CAPACIDAD DE OCHO 8 TUBOS COMO MINIMO PARA TUBOS DE 13 X 75 MM O EQUIVALENTE A 5ML. CONTROL DE VELOCIDAD DE 0 A 3000RPM. SISTEMA DE PARO MANUAL CONTROLADA POR MICROPROCESADOR NUMERO DE CAMISAS DE ACUERDO A LA CAPACIDAD DEL ROTORRELOJ DIGITAL DE 0 A 99 MINUTOS-DEPLIEGUE DIGITAL DE LA VELOCIDAD. | 12757.68
I060600370 | 174 | MICROSCOPIO BINOCULAR MICROSCOPIO BASICO DE RUTINA DE CAMPO CLARO. MICROSCOPIO ERGONOMICO DISENADO PARA PRODUCIR UNA IMAGEN CLARA Y NITIDA CON ALTO PUNTO DE ENFOQUE REDUCE EL CANSANCIO DE LA VISTA. 1.- CABEZALES:DISPONIBLES EN MONOCULAR BINOCULARMONOCULAR DOBLE Y TRINOCULAR MODELOS BINOCULARES Y TRINOCULARES TIENEN AJUSTE SEIDENTOPF. 2.- ESTATIVO:CONSTRUCCION DE METAL ROBUSTA CON PANELES ESTABILIZADORES. 3.- DIAFRAGMA DE IRIS ADJUSTABLE. 4.- PORTAOBJETOS REVOLVER DE 4 OBJETIVOS. 5.- DISTANCIA INTERPUPILAR DE 52-75 MM. 6.- OBJETIVOS:DIN ACROMATICOS DE 4X 10X 40XR Y 100XR (DE ACEITE). 4X=NA 0.10 10X= NA 0.65 100X =NA 1.25 LONGITUD FOCAL 160 MM. 7.- OCULARES DE 10X18 DE CAMPO AMPLIO Y CON ALTO PUNTO DE ENFOQUE PARA OBSERVACIONES DE ANTEOJOS. 8.- CABEZALES GIRAN 360. 9.- CONDENSADOR ABBE ENFOCABLE NA 1.25 CON DIAFRAGMA DE IRIS. 10.- BOMBILLA HALOGENA DE 6V/ 20W. 12.- CON LUZ BLANCA BRILLANTE Y PAREJA. 13.- CONTROL DE INTENSIDAD VARIABLE. 14 | 20643.36
I060600370 | 175 | MICROSCOPIO BINOCULAR MICROSCOPIO BASICO DE RUTINA DE CAMPO CLARO. MICROSCOPIO ERGONOMICO DISENADO PARA PRODUCIR UNA IMAGEN CLARA Y NITIDA CON ALTO PUNTO DE ENFOQUE REDUCE EL CANSANCIO DE LA VISTA. 1.- CABEZALES:DISPONIBLES EN MONOCULAR BINOCULARMONOCULAR DOBLE Y TRINOCULAR MODELOS BINOCULARES Y TRINOCULARES TIENEN AJUSTE SEIDENTOPF. 2.- ESTATIVO:CONSTRUCCION DE METAL ROBUSTA CON PANELES ESTABILIZADORES. 3.- DIAFRAGMA DE IRIS ADJUSTABLE. 4.- PORTAOBJETOS REVOLVER DE 4 OBJETIVOS. 5.- DISTANCIA INTERPUPILAR DE 52-75 MM. 6.- OBJETIVOS:DIN ACROMATICOS DE 4X 10X 40XR Y 100XR (DE ACEITE). 4X=NA 0.10 10X= NA 0.65 100X =NA 1.25 LONGITUD FOCAL 160 MM. 7.- OCULARES DE 10X18 DE CAMPO AMPLIO Y CON ALTO PUNTO DE ENFOQUE PARA OBSERVACIONES DE ANTEOJOS. 8.- CABEZALES GIRAN 360. 9.- CONDENSADOR ABBE ENFOCABLE NA 1.25 CON DIAFRAGMA DE IRIS. 10.- BOMBILLA HALOGENA DE 6V/ 20W. 12.- CON LUZ BLANCA BRILLANTE Y PAREJA. 13.- CONTROL DE INTENSIDAD VARIABLE. 14 | 20643.36
I450400258 | 1596 | MODULO DESARMABLE MODULO DESARMABLE TIPO L DE 1.50 X 1.50 X .75 ACABADO MELAMINICO IMPORTADO CON PERFORACION Y TAPA PARA CABLEADO CON 2 CAJONES PAPELEROS Y 1 TAMANO OFICIO. | 5220
I450400258 | 1602 | MODULO DESARMABLE MODULO DESARMABLE TIPO L DE 1.50 X 1.50 X .75 ACABADO MELAMINICO IMPORTADO CON PERFORACION Y TAPA PARA CABLEADO CON 2 CAJONES PAPELEROS Y 1 TAMANO OFICIO. | 5220
I450400258 | 1588 | MODULO DESARMABLE MODULO DESARMABLE TIPO L DE 1.50 X 1.50 X .75 ACABADO MELAMINICO IMPORTADO CON PERFORACION Y TAPA PARA CABLEADO CON 2 CAJONES PAPELEROS Y 1 TAMANO OFICIO. | 5220
I450400258 | 1587 | MODULO DESARMABLE MODULO DESARMABLE TIPO L DE 1.50 X 1.50 X .75 ACABADO MELAMINICO IMPORTADO CON PERFORACION Y TAPA PARA CABLEADO CON 2 CAJONES PAPELEROS Y 1 TAMANO OFICIO. | 5220
I450400258 | 1586 | MODULO DESARMABLE MODULO DESARMABLE TIPO L DE 1.50 X 1.50 X .75 ACABADO MELAMINICO IMPORTADO CON PERFORACION Y TAPA PARA CABLEADO CON 2 CAJONES PAPELEROS Y 1 TAMANO OFICIO. | 5220
I450400258 | 1599 | MODULO DESARMABLE MODULO DESARMABLE TIPO L DE 1.50 X 1.50 X .75 ACABADO MELAMINICO IMPORTADO CON PERFORACION Y TAPA PARA CABLEADO CON 2 CAJONES PAPELEROS Y 1 TAMANO OFICIO. | 5220
I450400258 | 1590 | MODULO DESARMABLE MODULO DESARMABLE TIPO L DE 1.50 X 1.50 X .75 ACABADO MELAMINICO IMPORTADO CON PERFORACION Y TAPA PARA CABLEADO CON 2 CAJONES PAPELEROS Y 1 TAMANO OFICIO. | 5220
I450400258 | 1589 | MODULO DESARMABLE MODULO DESARMABLE TIPO L DE 1.50 X 1.50 X .75 ACABADO MELAMINICO IMPORTADO CON PERFORACION Y TAPA PARA CABLEADO CON 2 CAJONES PAPELEROS Y 1 TAMANO OFICIO. | 5220
I450400258 | 1585 | MODULO DESARMABLE MODULO DESARMABLE TIPO L DE 1.50 X 1.50 X .75 ACABADO MELAMINICO IMPORTADO CON PERFORACION Y TAPA PARA CABLEADO CON 2 CAJONES PAPELEROS Y 1 TAMANO OFICIO. | 5220
I450400258 | 1601 | MODULO DESARMABLE MODULO DESARMABLE TIPO L DE 1.50 X 1.50 X .75 ACABADO MELAMINICO IMPORTADO CON PERFORACION Y TAPA PARA CABLEADO CON 2 CAJONES PAPELEROS Y 1 TAMANO OFICIO. | 5220
I450400258 | 1598 | MODULO DESARMABLE MODULO DESARMABLE TIPO L DE 1.50 X 1.50 X .75 ACABADO MELAMINICO IMPORTADO CON PERFORACION Y TAPA PARA CABLEADO CON 2 CAJONES PAPELEROS Y 1 TAMANO OFICIO. | 5220
I450400258 | 1597 | MODULO DESARMABLE MODULO DESARMABLE TIPO L DE 1.50 X 1.50 X .75 ACABADO MELAMINICO IMPORTADO CON PERFORACION Y TAPA PARA CABLEADO CON 2 CAJONES PAPELEROS Y 1 TAMANO OFICIO. | 5220
I450400258 | 1600 | MODULO DESARMABLE MODULO DESARMABLE TIPO L DE 1.50 X 1.50 X .75 ACABADO MELAMINICO IMPORTADO CON PERFORACION Y TAPA PARA CABLEADO CON 2 CAJONES PAPELEROS Y 1 TAMANO OFICIO. | 5220
I450400258 | 1584 | MODULO DESARMABLE MODULO DESARMABLE TIPO L DE 1.50 X 1.50 X .75 ACABADO MELAMINICO IMPORTADO CON PERFORACION Y TAPA PARA CABLEADO CON 2 CAJONES PAPELEROS Y 1 TAMANO OFICIO. | 5220
I450400258 | 1592 | MODULO DESARMABLE MODULO DESARMABLE TIPO L DE 1.50 X 1.50 X .75 ACABADO MELAMINICO IMPORTADO CON PERFORACION Y TAPA PARA CABLEADO CON 2 CAJONES PAPELEROS Y 1 TAMANO OFICIO. | 5220
I450400258 | 1591 | MODULO DESARMABLE MODULO DESARMABLE TIPO L DE 1.50 X 1.50 X .75 ACABADO MELAMINICO IMPORTADO CON PERFORACION Y TAPA PARA CABLEADO CON 2 CAJONES PAPELEROS Y 1 TAMANO OFICIO. | 5220
I450400258 | 1593 | MODULO DESARMABLE MODULO DESARMABLE TIPO L DE 1.50 X 1.50 X .75 ACABADO MELAMINICO IMPORTADO CON PERFORACION Y TAPA PARA CABLEADO CON 2 CAJONES PAPELEROS Y 1 TAMANO OFICIO. | 5220
I450400258 | 1594 | MODULO DESARMABLE MODULO DESARMABLE TIPO L DE 1.50 X 1.50 X .75 ACABADO MELAMINICO IMPORTADO CON PERFORACION Y TAPA PARA CABLEADO CON 2 CAJONES PAPELEROS Y 1 TAMANO OFICIO. | 5220
I450400258 | 1595 | MODULO DESARMABLE MODULO DESARMABLE TIPO L DE 1.50 X 1.50 X .75 ACABADO MELAMINICO IMPORTADO CON PERFORACION Y TAPA PARA CABLEADO CON 2 CAJONES PAPELEROS Y 1 TAMANO OFICIO. | 5220
I450400386 | 971 | LECTOR DE CODIGO DE BARRAS (TERMINAL PORTATIL) LECTOR DE HUELLA DIGITAL | 5510
I450400386 | 972 | LECTOR DE CODIGO DE BARRAS (TERMINAL PORTATIL) LECTOR DE HUELLA DIGITAL | 5510
I060400912 | 15 | CAMPANA DE BIOSEGURIDAD CAMPANA DE FLUJO LAMINAR | 140646.52
I090000324 | 212 | MESA PEDIATRICA MESA DE EXPLORACION PEDIATRICA DE GABINETE ESTRUCTURA EN LAMINA DE ACERO CALIBRE 22 ACABADO EN ESMALTE DOS PUERTAS ABATIBLES REPISA PORTA BASCULAS ESCALON Y ESTADIMETRO DE BARRA DE ALUMINIO TAPIZADA EN VINIL CON ESTRUCTURA DE MADERA Y ESPUMA DE POLIURETANO MEDIDAS APROXIMADAS: 1.70 (EXTENDIDA) X 60 X 90 CM. | 5220
I090000324 | 213 | MESA PEDIATRICA MESA DE EXPLORACION PEDIATRICA DE GABINETE ESTRUCTURA EN LAMINA DE ACERO CALIBRE 22 ACABADO EN ESMALTE DOS PUERTAS ABATIBLES REPISA PORTA BASCULAS ESCALON Y ESTADIMETRO DE BARRA DE ALUMINIO TAPIZADA EN VINIL CON ESTRUCTURA DE MADERA Y ESPUMA DE POLIURETANO MEDIDAS APROXIMADAS: 1.70 (EXTENDIDA) X 60 X 90 CM. | 5220
I450400016 | 4088 | ARCHIVERO DE METAL ARCHIVERO DE METAL DE 4 GABETAS COLOR ARENA. | 4779.2
I090000228 | 26 | ESTUFA LABORATORIO CAMARA DE SECADO. | 38999.2
I090000186 | 164 | EQUIPO ELECTROCARDIOGRAFO EQUIPO ELECTROCARDIGRAFICO DE 12 DERIVACIONES | 99006
I060200282 | 645 | ESTERILIZADOR O AUTOCLAVE ESTERILIZADOR O AUTOCLAVE AUTOMATICO DE VAPOR CON PUERTA DE ACERO INOXIDABLE. | 97666.68
I090000318 | 1464 | MESA INSTRUMENTAL CIRUGIA MESA DE RINON PARA SAL DE QUIRURGICA ESTRUCTURA EN TUBO 1 PULGADA CALIBRE 18 TIPO 304 | 4565.76
I090000318 | 1465 | MESA INSTRUMENTAL CIRUGIA MESA DE RINON PARA SAL DE QUIRURGICA ESTRUCTURA EN TUBO 1 PULGADA CALIBRE 18 TIPO 304 | 4565.76
I450400002 | 3217 | ACONDICIONADOR AIRE MINISPLIT DE 1 TONELADA FRIO/CALOR CORRIENTE 220 V SERIE DEL CONDENSADOR: CXC121J8071703867 | 5742
I450400002 | 3219 | ACONDICIONADOR AIRE MINISPLIT DE 1 TONELADA FRIO/CALOR CORRIENTE 220 V SERIE DEL CONDENSADOR: CXC121J8051700465 | 5742
I450400002 | 3223 | ACONDICIONADOR AIRE MINISPLIT DE 1 TONELADA FRIO/CALOR CORRIENTE 220 V SERIE DEL CONDENSADOR: CXC121J8071700200 | 5742
I450400002 | 3215 | ACONDICIONADOR AIRE MINISPLIT DE 1 TONELADA FRIO/CALOR CORRIENTE 220 V SERIE DEL CONDENSADOR: CXC121J8051700420 | 5742
I450400002 | 3211 | ACONDICIONADOR AIRE MINISPLIT DE 1 TONELADA FRIO/CALOR CORRIENTE 220 V SERIE DEL CONDENSADOR: CXC121J8051700587 | 5742
I450400002 | 3220 | ACONDICIONADOR AIRE MINISPLIT DE 1 TONELADA FRIO/CALOR CORRIENTE 220 V SERIE DEL CONDENSADOR: CXC121J8051700410 | 5742
I450400002 | 3221 | ACONDICIONADOR AIRE MINISPLIT DE 1 TONELADA FRIO/CALOR CORRIENTE 220 V SERIE DEL CONDENSADOR: CXC121J8051700599 | 5742
I450400002 | 3212 | ACONDICIONADOR AIRE MINISPLIT DE 1 TONELADA FRIO/CALOR CORRIENTE 220 V SERIE DEL CONDENSADOR: CXC121J8051700603 | 5742
I450400002 | 3216 | ACONDICIONADOR AIRE MINISPLIT DE 1 TONELADA FRIO/CALOR CORRIENTE 220 V SERIE DEL CONDENSADOR: CXC121J8051700417 | 5742
I450400002 | 3218 | ACONDICIONADOR AIRE MINISPLIT DE 1 TONELADA FRIO/CALOR CORRIENTE 220 V SERIE DEL CONDENSADOR: CXC121J8071703858 | 5742
I450400002 | 3214 | ACONDICIONADOR AIRE MINISPLIT DE 1 TONELADA FRIO/CALOR CORRIENTE 220 V SERIE DEL CONDENSADOR: CXC121J8071700198 | 5742
I450400002 | 3213 | ACONDICIONADOR AIRE MINISPLIT DE 1 TONELADA FRIO/CALOR CORRIENTE 220 V SERIE DEL CONDENSADOR: CXC121J8071703849 | 5742
I450400002 | 3222 | ACONDICIONADOR AIRE MINISPLIT DE 1 TONELADA FRIO/CALOR CORRIENTE 220 V SERIE DEL CONDENSADOR: CXC121J8051700611 | 5742
I450400120 | 3781 | ESCRITORIO ESCRITORIO SECRETARIAL EN ACABADO MELAMINA DE ALTA RESISTENCIA Y ALTA CALIDAD COLOR CAOBA CON CANTOS DE PVC THERMOADHERIDO A 200 GRADOS DE TEMPERATURA UN PEDESTAL CON DOS CAJONES UNO PAPELERO Y UNO DE ARCHIVO MEDIDA DE 1.20 X 0.60 MTS | 3688.8
I450400120 | 3779 | ESCRITORIO ESCRITORIO SECRETARIAL EN ACABADO MELAMINA DE ALTA RESISTENCIA Y ALTA CALIDAD COLOR CAOBA CON CANTOS DE PVC THERMOADHERIDO A 200 GRADOS DE TEMPERATURA UN PEDESTAL CON DOS CAJONES UNO PAPELERO Y UNO DE ARCHIVO MEDIDA DE 1.20 X 0.60 MTS | 3688.8
I450400120 | 3777 | ESCRITORIO ESCRITORIO SECRETARIAL EN ACABADO MELAMINA DE ALTA RESISTENCIA Y ALTA CALIDAD COLOR CAOBA CON CANTOS DE PVC THERMOADHERIDO A 200 GRADOS DE TEMPERATURA UN PEDESTAL CON DOS CAJONES UNO PAPELERO Y UNO DE ARCHIVO MEDIDA DE 1.20 X 0.60 MTS | 3688.8
I450400120 | 3778 | ESCRITORIO ESCRITORIO SECRETARIAL EN ACABADO MELAMINA DE ALTA RESISTENCIA Y ALTA CALIDAD COLOR CAOBA CON CANTOS DE PVC THERMOADHERIDO A 200 GRADOS DE TEMPERATURA UN PEDESTAL CON DOS CAJONES UNO PAPELERO Y UNO DE ARCHIVO MEDIDA DE 1.20 X 0.60 MTS | 3688.8
I450400120 | 3780 | ESCRITORIO ESCRITORIO SECRETARIAL EN ACABADO MELAMINA DE ALTA RESISTENCIA Y ALTA CALIDAD COLOR CAOBA CON CANTOS DE PVC THERMOADHERIDO A 200 GRADOS DE TEMPERATURA UN PEDESTAL CON DOS CAJONES UNO PAPELERO Y UNO DE ARCHIVO MEDIDA DE 1.20 X 0.60 MTS | 3688.8
I450400016 | 4092 | ARCHIVERO DE METAL ARCHIVERO METALICO DE 4 GAVETAS VERTICAL CON CUBIERTA EN LAMINA ROLADA EN FRIO CON CORREDERAS DE SUSPENSION EMBALINADA TELESCOPICA DE MAXIMA EXTENSION. | 4408
I450400016 | 4113 | ARCHIVERO DE METAL ARCHIVERO METALICO DE 4 GAVETAS VERTICAL CON CUBIERTA EN LAMINA ROLADA EN FRIO CON CORREDERAS DE SUSPENSION EMBALINADA TELESCOPICA DE MAXIMA EXTENSION. | 4408
I450400016 | 4109 | ARCHIVERO DE METAL ARCHIVERO METALICO DE 4 GAVETAS VERTICAL CON CUBIERTA EN LAMINA ROLADA EN FRIO CON CORREDERAS DE SUSPENSION EMBALINADA TELESCOPICA DE MAXIMA EXTENSION. | 4408
I450400016 | 4110 | ARCHIVERO DE METAL ARCHIVERO METALICO DE 4 GAVETAS VERTICAL CON CUBIERTA EN LAMINA ROLADA EN FRIO CON CORREDERAS DE SUSPENSION EMBALINADA TELESCOPICA DE MAXIMA EXTENSION. | 4408
I450400016 | 4106 | ARCHIVERO DE METAL ARCHIVERO METALICO DE 4 GAVETAS VERTICAL CON CUBIERTA EN LAMINA ROLADA EN FRIO CON CORREDERAS DE SUSPENSION EMBALINADA TELESCOPICA DE MAXIMA EXTENSION. | 4408
I450400016 | 4099 | ARCHIVERO DE METAL ARCHIVERO METALICO DE 4 GAVETAS VERTICAL CON CUBIERTA EN LAMINA ROLADA EN FRIO CON CORREDERAS DE SUSPENSION EMBALINADA TELESCOPICA DE MAXIMA EXTENSION. | 4408
I450400016 | 4100 | ARCHIVERO DE METAL ARCHIVERO METALICO DE 4 GAVETAS VERTICAL CON CUBIERTA EN LAMINA ROLADA EN FRIO CON CORREDERAS DE SUSPENSION EMBALINADA TELESCOPICA DE MAXIMA EXTENSION. | 4408
I450400016 | 4101 | ARCHIVERO DE METAL ARCHIVERO METALICO DE 4 GAVETAS VERTICAL CON CUBIERTA EN LAMINA ROLADA EN FRIO CON CORREDERAS DE SUSPENSION EMBALINADA TELESCOPICA DE MAXIMA EXTENSION. | 4408
I450400016 | 4102 | ARCHIVERO DE METAL ARCHIVERO METALICO DE 4 GAVETAS VERTICAL CON CUBIERTA EN LAMINA ROLADA EN FRIO CON CORREDERAS DE SUSPENSION EMBALINADA TELESCOPICA DE MAXIMA EXTENSION. | 4408
I450400016 | 4090 | ARCHIVERO DE METAL ARCHIVERO METALICO DE 4 GAVETAS VERTICAL CON CUBIERTA EN LAMINA ROLADA EN FRIO CON CORREDERAS DE SUSPENSION EMBALINADA TELESCOPICA DE MAXIMA EXTENSION. | 4408
I450400016 | 4103 | ARCHIVERO DE METAL ARCHIVERO METALICO DE 4 GAVETAS VERTICAL CON CUBIERTA EN LAMINA ROLADA EN FRIO CON CORREDERAS DE SUSPENSION EMBALINADA TELESCOPICA DE MAXIMA EXTENSION. | 4408
I450400016 | 4104 | ARCHIVERO DE METAL ARCHIVERO METALICO DE 4 GAVETAS VERTICAL CON CUBIERTA EN LAMINA ROLADA EN FRIO CON CORREDERAS DE SUSPENSION EMBALINADA TELESCOPICA DE MAXIMA EXTENSION. | 4408
I450400016 | 4105 | ARCHIVERO DE METAL ARCHIVERO METALICO DE 4 GAVETAS VERTICAL CON CUBIERTA EN LAMINA ROLADA EN FRIO CON CORREDERAS DE SUSPENSION EMBALINADA TELESCOPICA DE MAXIMA EXTENSION. | 4408
I450400016 | 4091 | ARCHIVERO DE METAL ARCHIVERO METALICO DE 4 GAVETAS VERTICAL CON CUBIERTA EN LAMINA ROLADA EN FRIO CON CORREDERAS DE SUSPENSION EMBALINADA TELESCOPICA DE MAXIMA EXTENSION. | 4408
I450400016 | 4094 | ARCHIVERO DE METAL ARCHIVERO METALICO DE 4 GAVETAS VERTICAL CON CUBIERTA EN LAMINA ROLADA EN FRIO CON CORREDERAS DE SUSPENSION EMBALINADA TELESCOPICA DE MAXIMA EXTENSION. | 4408
I450400016 | 4108 | ARCHIVERO DE METAL ARCHIVERO METALICO DE 4 GAVETAS VERTICAL CON CUBIERTA EN LAMINA ROLADA EN FRIO CON CORREDERAS DE SUSPENSION EMBALINADA TELESCOPICA DE MAXIMA EXTENSION. | 4408
I450400026 | 6494 | BANCA BANCA TANDEM (TRAFICC TIPO AEROPUERTO) DE 3 PLAZAS FABRICADA EN ESTRUCTURA DE ACERO CROMADO CON ASIENTO Y RESPALDO EN UNA SOLA PIEZA CON DESCANSABRAZOS EN LOS COSTADOS. | 4176
I450400026 | 6495 | BANCA BANCA TANDEM (TRAFICC TIPO AEROPUERTO) DE 3 PLAZAS FABRICADA EN ESTRUCTURA DE ACERO CROMADO CON ASIENTO Y RESPALDO EN UNA SOLA PIEZA CON DESCANSABRAZOS EN LOS COSTADOS. | 4176
I450400026 | 6496 | BANCA BANCA TANDEM (TRAFICC TIPO AEROPUERTO) DE 3 PLAZAS FABRICADA EN ESTRUCTURA DE ACERO CROMADO CON ASIENTO Y RESPALDO EN UNA SOLA PIEZA CON DESCANSABRAZOS EN LOS COSTADOS. | 4176
I450400026 | 6497 | BANCA BANCA TANDEM (TRAFICC TIPO AEROPUERTO) DE 3 PLAZAS FABRICADA EN ESTRUCTURA DE ACERO CROMADO CON ASIENTO Y RESPALDO EN UNA SOLA PIEZA CON DESCANSABRAZOS EN LOS COSTADOS. | 4176
I450400016 | 4107 | ARCHIVERO DE METAL ARCHIVERO METALICO DE 4 GAVETAS VERTICAL CON CUBIERTA EN LAMINA ROLADA EN FRIO CON CORREDERAS DE SUSPENSION EMBALINADA TELESCOPICA DE MAXIMA EXTENSION. | 4408
I450400016 | 4096 | ARCHIVERO DE METAL ARCHIVERO METALICO DE 4 GAVETAS VERTICAL CON CUBIERTA EN LAMINA ROLADA EN FRIO CON CORREDERAS DE SUSPENSION EMBALINADA TELESCOPICA DE MAXIMA EXTENSION. | 4408
I450400016 | 4095 | ARCHIVERO DE METAL ARCHIVERO METALICO DE 4 GAVETAS VERTICAL CON CUBIERTA EN LAMINA ROLADA EN FRIO CON CORREDERAS DE SUSPENSION EMBALINADA TELESCOPICA DE MAXIMA EXTENSION. | 4408
I450400016 | 4097 | ARCHIVERO DE METAL ARCHIVERO METALICO DE 4 GAVETAS VERTICAL CON CUBIERTA EN LAMINA ROLADA EN FRIO CON CORREDERAS DE SUSPENSION EMBALINADA TELESCOPICA DE MAXIMA EXTENSION. | 4408
I450400016 | 4111 | ARCHIVERO DE METAL ARCHIVERO METALICO DE 4 GAVETAS VERTICAL CON CUBIERTA EN LAMINA ROLADA EN FRIO CON CORREDERAS DE SUSPENSION EMBALINADA TELESCOPICA DE MAXIMA EXTENSION. | 4408
I450400016 | 4089 | ARCHIVERO DE METAL ARCHIVERO METALICO DE 4 GAVETAS VERTICAL CON CUBIERTA EN LAMINA ROLADA EN FRIO CON CORREDERAS DE SUSPENSION EMBALINADA TELESCOPICA DE MAXIMA EXTENSION. | 4408
I450400026 | 6493 | BANCA BANCA TANDEM (TRAFICC TIPO AEROPUERTO) DE 3 PLAZAS FABRICADA EN ESTRUCTURA DE ACERO CROMADO CON ASIENTO Y RESPALDO EN UNA SOLA PIEZA CON DESCANSABRAZOS EN LOS COSTADOS. | 4176
I450400026 | 6498 | BANCA BANCA TANDEM (TRAFICC TIPO AEROPUERTO) DE 3 PLAZAS FABRICADA EN ESTRUCTURA DE ACERO CROMADO CON ASIENTO Y RESPALDO EN UNA SOLA PIEZA CON DESCANSABRAZOS EN LOS COSTADOS. | 4176
I450400026 | 6499 | BANCA BANCA TANDEM (TRAFICC TIPO AEROPUERTO) DE 3 PLAZAS FABRICADA EN ESTRUCTURA DE ACERO CROMADO CON ASIENTO Y RESPALDO EN UNA SOLA PIEZA CON DESCANSABRAZOS EN LOS COSTADOS. | 4176
I450400026 | 6501 | BANCA BANCA TANDEM (TRAFICC TIPO AEROPUERTO) DE 3 PLAZAS FABRICADA EN ESTRUCTURA DE ACERO CROMADO CON ASIENTO Y RESPALDO EN UNA SOLA PIEZA CON DESCANSABRAZOS EN LOS COSTADOS. | 4176
I450400026 | 6502 | BANCA BANCA TANDEM (TRAFICC TIPO AEROPUERTO) DE 3 PLAZAS FABRICADA EN ESTRUCTURA DE ACERO CROMADO CON ASIENTO Y RESPALDO EN UNA SOLA PIEZA CON DESCANSABRAZOS EN LOS COSTADOS. | 4176
I450400016 | 4093 | ARCHIVERO DE METAL ARCHIVERO METALICO DE 4 GAVETAS VERTICAL CON CUBIERTA EN LAMINA ROLADA EN FRIO CON CORREDERAS DE SUSPENSION EMBALINADA TELESCOPICA DE MAXIMA EXTENSION. | 4408
I450400002 | 3226 | ACONDICIONADOR AIRE CLIMA TIPO MINISPLIT DE 1 TONELADA CON CALEFACCION CORRIENTE 220 VOLTS CON CONTROL REMOTO. NUMERO DE SERIE DEL CONDENSADOR: CXC121J8051704499 | 5997.2
I450400002 | 3231 | ACONDICIONADOR AIRE CLIMA TIPO MINISPLIT DE 1 TONELADA CON CALEFACCION CORRIENTE 220 VOLTS CON CONTROL REMOTO. NUMERO DE SERIE DEL CONDENSADOR: CXC121J8051705207 | 5997.2
I450400002 | 3238 | ACONDICIONADOR AIRE CLIMA TIPO MINISPLIT DE 1 TONELADA CON CALEFACCION CORRIENTE 220 VOLTS CON CONTROL REMOTO. NUMERO DE SERIE DEL CONDENSADOR: CXC121J8061701055 | 5997.2
I450400002 | 3242 | ACONDICIONADOR AIRE CLIMA TIPO MINISPLIT DE 1 TONELADA CON CALEFACCION CORRIENTE 220 VOLTS CON CONTROL REMOTO. NUMERO DE SERIE DEL CONDENSADOR: CXC121J8051704005 | 5997.2
I450400002 | 3229 | ACONDICIONADOR AIRE CLIMA TIPO MINISPLIT DE 1 TONELADA CON CALEFACCION CORRIENTE 220 VOLTS CON CONTROL REMOTO. NUMERO DE SERIE DEL CONDENSADOR: CXC121J8051705060 | 5997.2
I450400002 | 3228 | ACONDICIONADOR AIRE CLIMA TIPO MINISPLIT DE 1 TONELADA CON CALEFACCION CORRIENTE 220 VOLTS CON CONTROL REMOTO. NUMERO DE SERIE DEL CONDENSADOR: CXC121J8051705059 | 5997.2
I450400002 | 3243 | ACONDICIONADOR AIRE CLIMA TIPO MINISPLIT DE 1 TONELADA CON CALEFACCION CORRIENTE 220 VOLTS CON CONTROL REMOTO. NUMERO DE SERIE DEL CONDENSADOR: CXC121J8051703898 | 5997.2
I450400002 | 3241 | ACONDICIONADOR AIRE CLIMA TIPO MINISPLIT DE 1 TONELADA CON CALEFACCION CORRIENTE 220 VOLTS CON CONTROL REMOTO. NUMERO DE SERIE DEL CONDENSADOR: CXC121J8051704173 | 5997.2
I450400002 | 3230 | ACONDICIONADOR AIRE CLIMA TIPO MINISPLIT DE 1 TONELADA CON CALEFACCION CORRIENTE 220 VOLTS CON CONTROL REMOTO. NUMERO DE SERIE DEL CONDENSADOR: CXC121J8051705176 | 5997.2
I450400002 | 3240 | ACONDICIONADOR AIRE CLIMA TIPO MINISPLIT DE 1 TONELADA CON CALEFACCION CORRIENTE 220 VOLTS CON CONTROL REMOTO. NUMERO DE SERIE DEL CONDENSADOR: CXC121J8031703370 | 5997.2
I450400002 | 3239 | ACONDICIONADOR AIRE CLIMA TIPO MINISPLIT DE 1 TONELADA CON CALEFACCION CORRIENTE 220 VOLTS CON CONTROL REMOTO. NUMERO DE SERIE DEL CONDENSADOR: CXC121J8061701162 | 5997.2
I450400002 | 3224 | ACONDICIONADOR AIRE CLIMA TIPO MINISPLIT DE 1 TONELADA CON CALEFACCION CORRIENTE 220 VOLTS CON CONTROL REMOTO. NUMERO DE SERIE DEL CONDENSADOR: CXC121J8051704488 | 5997.2
I450400002 | 3225 | ACONDICIONADOR AIRE CLIMA TIPO MINISPLIT DE 1 TONELADA CON CALEFACCION CORRIENTE 220 VOLTS CON CONTROL REMOTO. NUMERO DE SERIE DEL CONDENSADOR: CXC121J8051704492 | 5997.2
I450400002 | 3232 | ACONDICIONADOR AIRE CLIMA TIPO MINISPLIT DE 1 TONELADA CON CALEFACCION CORRIENTE 220 VOLTS CON CONTROL REMOTO. NUMERO DE SERIE DEL CONDENSADOR: CXC121J8061704765 | 5997.2
I450400002 | 3235 | ACONDICIONADOR AIRE CLIMA TIPO MINISPLIT DE 1 TONELADA CON CALEFACCION CORRIENTE 220 VOLTS CON CONTROL REMOTO. NUMERO DE SERIE DEL CONDENSADOR: CXC121J8061700984 | 5997.2
I450400002 | 3236 | ACONDICIONADOR AIRE CLIMA TIPO MINISPLIT DE 1 TONELADA CON CALEFACCION CORRIENTE 220 VOLTS CON CONTROL REMOTO. NUMERO DE SERIE DEL CONDENSADOR: CXC121J8061701045 | 5997.2
I450400002 | 3233 | ACONDICIONADOR AIRE CLIMA TIPO MINISPLIT DE 1 TONELADA CON CALEFACCION CORRIENTE 220 VOLTS CON CONTROL REMOTO. NUMERO DE SERIE DEL CONDENSADOR: CXC121J8061701309 | 5997.2
I450400002 | 3234 | ACONDICIONADOR AIRE CLIMA TIPO MINISPLIT DE 1 TONELADA CON CALEFACCION CORRIENTE 220 VOLTS CON CONTROL REMOTO. NUMERO DE SERIE DEL CONDENSADOR: CXC121J8041704732 | 5997.2
I450400002 | 3227 | ACONDICIONADOR AIRE CLIMA TIPO MINISPLIT DE 1 TONELADA CON CALEFACCION CORRIENTE 220 VOLTS CON CONTROL REMOTO. NUMERO DE SERIE DEL CONDENSADOR: CXC121J8051704501 | 5997.2
I450400002 | 3237 | ACONDICIONADOR AIRE CLIMA TIPO MINISPLIT DE 1 TONELADA CON CALEFACCION CORRIENTE 220 VOLTS CON CONTROL REMOTO. NUMERO DE SERIE DEL CONDENSADOR: CXC121J8061701047 | 5997.2
I090000384 | 458 | REFRIGERADOR LABORATORIO REFRIGERADOR PARA BIOLOGICOS CONTENEDOR DE MATERIAL A TEMPERATURA DE REFRIGERACION PARA LA GUARDA DE VACUNAS. CONSTA DE LOS SIGUIENTES ELEMENTOS: UNA SOLA PUERTA CON SELLADO HERMETICO CONGELADOR EN EL MISMO CUERPO EN LA PARTE SUPERIOR. LA PUERTA EN SU PARTE INTERNA DEBE SER COMPLETAMENTE LISA NO DEBE TENER MOLDURAS ANAQUELES NI RETENES (LINER COMPLETAMENTE LISO) REGATONES DE ACERO INOXIDABLE PARA NIVELAR EN SUPERFICIES IRREGULARES CERRADURA DE SEGURIDAD DE UNA O DOS LLAVES COMPRESOR CONDENSADOR Y EVAPORADOR CAPACIDAD EN DM3. CAPAZ DE MANTENER TEMPERATURA INTERNA DE +2 A +8 GRADOS CENTIGRADOS FUNCIONANDO EN REGIONES CUYA TEMPERATURA AMBIENTAL SEA HASTA DE +42 GRADOS CENTIGRADOS. DISPOSITIVO PARA CONTROL DE TEMPERATURA PARO-ARRANQUE AUTOMATICO ILUMINCION INTERIOR DESHIELO AUTOMATICO. GRAFICADOR EXTERNO DE TEMPERATURA DE 7 DIAS CON RANGO DE AL MENOS -35°C. CON PARRILLAS DE ACERO INOXIDABLE Y CHAROLAS PERFORADAS MO | 61451
I090906902 | 115 | CARDIOTOCOGRAFO CARDIOTOCOGRAFO EQUIPO PARA OBERVAR LA ACTIVIDAD CARDIACA FETAL. EQUIPO PARA LA DETECCION DE FRECUENCIA CARDIACA FETAL POR EFECTO DOPPLER Y ACTIVIDAD UTERINA POR METODO NO INVASIVO. UN TRANSDUCTOR MULTICRISTAL PARA FRECUENCIA CARDIACA FETAL. UN TRANSDUCTOR PARA LA ACTIVIDAD UTERINA.REGISTRADOR TERMICO CON DOS CANALES UNO PARA TOCO Y OTRO PARA CARDIO. DOS VELOCIDADES COMO MINIMO DENTRO DEL RANGO 1 A 3 CM/MIN. CON AUTO PRUEBA. DESPLIEGUE NUMERICO EN PANTALLA DE : LATIDOS/MINUTO FETAL CON RANGO DE 30 A 240 O MAYOR; EN PANTALLA Y PAPEL DE LA ACTIVIDAD UTERINA CON REGISTRO DE: DETECCION DE MOVIMIENTO FETAL EN FORMA MANUAL Y AUTOMATICA: FECHA Y HORA CON CAPACIDAD PARA INCORPORAR ESTIMULADOR ACUSTICO DE LA MISMA MARCA O DIFERENTE AL EQUIPO PROPUESTO. CON CAPACIDAD DE INCREMENTAR SU NIVEL TECNOLOGICO. CON INTERFASE PARA MONITORES Y OTROS SISTEMAS DE INFORMACION | 47404.56
I090906902 | 116 | CARDIOTOCOGRAFO CARDIOTOCOGRAFO EQUIPO PARA OBERVAR LA ACTIVIDAD CARDIACA FETAL. EQUIPO PARA LA DETECCION DE FRECUENCIA CARDIACA FETAL POR EFECTO DOPPLER Y ACTIVIDAD UTERINA POR METODO NO INVASIVO. UN TRANSDUCTOR MULTICRISTAL PARA FRECUENCIA CARDIACA FETAL. UN TRANSDUCTOR PARA LA ACTIVIDAD UTERINA.REGISTRADOR TERMICO CON DOS CANALES UNO PARA TOCO Y OTRO PARA CARDIO. DOS VELOCIDADES COMO MINIMO DENTRO DEL RANGO 1 A 3 CM/MIN. CON AUTO PRUEBA. DESPLIEGUE NUMERICO EN PANTALLA DE : LATIDOS/MINUTO FETAL CON RANGO DE 30 A 240 O MAYOR; EN PANTALLA Y PAPEL DE LA ACTIVIDAD UTERINA CON REGISTRO DE: DETECCION DE MOVIMIENTO FETAL EN FORMA MANUAL Y AUTOMATICA: FECHA Y HORA CON CAPACIDAD PARA INCORPORAR ESTIMULADOR ACUSTICO DE LA MISMA MARCA O DIFERENTE AL EQUIPO PROPUESTO. CON CAPACIDAD DE INCREMENTAR SU NIVEL TECNOLOGICO. CON INTERFASE PARA MONITORES Y OTROS SISTEMAS DE INFORMACION | 47404.56
I090906902 | 117 | CARDIOTOCOGRAFO CARDIOTOCOGRAFO EQUIPO PARA OBERVAR LA ACTIVIDAD CARDIACA FETAL. EQUIPO PARA LA DETECCION DE FRECUENCIA CARDIACA FETAL POR EFECTO DOPPLER Y ACTIVIDAD UTERINA POR METODO NO INVASIVO. UN TRANSDUCTOR MULTICRISTAL PARA FRECUENCIA CARDIACA FETAL. UN TRANSDUCTOR PARA LA ACTIVIDAD UTERINA.REGISTRADOR TERMICO CON DOS CANALES UNO PARA TOCO Y OTRO PARA CARDIO. DOS VELOCIDADES COMO MINIMO DENTRO DEL RANGO 1 A 3 CM/MIN. CON AUTO PRUEBA. DESPLIEGUE NUMERICO EN PANTALLA DE : LATIDOS/MINUTO FETAL CON RANGO DE 30 A 240 O MAYOR; EN PANTALLA Y PAPEL DE LA ACTIVIDAD UTERINA CON REGISTRO DE: DETECCION DE MOVIMIENTO FETAL EN FORMA MANUAL Y AUTOMATICA: FECHA Y HORA CON CAPACIDAD PARA INCORPORAR ESTIMULADOR ACUSTICO DE LA MISMA MARCA O DIFERENTE AL EQUIPO PROPUESTO. CON CAPACIDAD DE INCREMENTAR SU NIVEL TECNOLOGICO. CON INTERFASE PARA MONITORES Y OTROS SISTEMAS DE INFORMACION | 47404.56
I090906902 | 118 | CARDIOTOCOGRAFO CARDIOTOCOGRAFO EQUIPO PARA OBERVAR LA ACTIVIDAD CARDIACA FETAL. EQUIPO PARA LA DETECCION DE FRECUENCIA CARDIACA FETAL POR EFECTO DOPPLER Y ACTIVIDAD UTERINA POR METODO NO INVASIVO. UN TRANSDUCTOR MULTICRISTAL PARA FRECUENCIA CARDIACA FETAL. UN TRANSDUCTOR PARA LA ACTIVIDAD UTERINA.REGISTRADOR TERMICO CON DOS CANALES UNO PARA TOCO Y OTRO PARA CARDIO. DOS VELOCIDADES COMO MINIMO DENTRO DEL RANGO 1 A 3 CM/MIN. CON AUTO PRUEBA. DESPLIEGUE NUMERICO EN PANTALLA DE : LATIDOS/MINUTO FETAL CON RANGO DE 30 A 240 O MAYOR; EN PANTALLA Y PAPEL DE LA ACTIVIDAD UTERINA CON REGISTRO DE: DETECCION DE MOVIMIENTO FETAL EN FORMA MANUAL Y AUTOMATICA: FECHA Y HORA CON CAPACIDAD PARA INCORPORAR ESTIMULADOR ACUSTICO DE LA MISMA MARCA O DIFERENTE AL EQUIPO PROPUESTO. CON CAPACIDAD DE INCREMENTAR SU NIVEL TECNOLOGICO. CON INTERFASE PARA MONITORES Y OTROS SISTEMAS DE INFORMACION | 47404.56
I090906902 | 119 | CARDIOTOCOGRAFO CARDIOTOCOGRAFO EQUIPO PARA OBERVAR LA ACTIVIDAD CARDIACA FETAL. EQUIPO PARA LA DETECCION DE FRECUENCIA CARDIACA FETAL POR EFECTO DOPPLER Y ACTIVIDAD UTERINA POR METODO NO INVASIVO. UN TRANSDUCTOR MULTICRISTAL PARA FRECUENCIA CARDIACA FETAL. UN TRANSDUCTOR PARA LA ACTIVIDAD UTERINA.REGISTRADOR TERMICO CON DOS CANALES UNO PARA TOCO Y OTRO PARA CARDIO. DOS VELOCIDADES COMO MINIMO DENTRO DEL RANGO 1 A 3 CM/MIN. CON AUTO PRUEBA. DESPLIEGUE NUMERICO EN PANTALLA DE : LATIDOS/MINUTO FETAL CON RANGO DE 30 A 240 O MAYOR; EN PANTALLA Y PAPEL DE LA ACTIVIDAD UTERINA CON REGISTRO DE: DETECCION DE MOVIMIENTO FETAL EN FORMA MANUAL Y AUTOMATICA: FECHA Y HORA CON CAPACIDAD PARA INCORPORAR ESTIMULADOR ACUSTICO DE LA MISMA MARCA O DIFERENTE AL EQUIPO PROPUESTO. CON CAPACIDAD DE INCREMENTAR SU NIVEL TECNOLOGICO. CON INTERFASE PARA MONITORES Y OTROS SISTEMAS DE INFORMACION | 47404.56
I090906902 | 120 | CARDIOTOCOGRAFO CARDIOTOCOGRAFO EQUIPO PARA OBERVAR LA ACTIVIDAD CARDIACA FETAL. EQUIPO PARA LA DETECCION DE FRECUENCIA CARDIACA FETAL POR EFECTO DOPPLER Y ACTIVIDAD UTERINA POR METODO NO INVASIVO. UN TRANSDUCTOR MULTICRISTAL PARA FRECUENCIA CARDIACA FETAL. UN TRANSDUCTOR PARA LA ACTIVIDAD UTERINA.REGISTRADOR TERMICO CON DOS CANALES UNO PARA TOCO Y OTRO PARA CARDIO. DOS VELOCIDADES COMO MINIMO DENTRO DEL RANGO 1 A 3 CM/MIN. CON AUTO PRUEBA. DESPLIEGUE NUMERICO EN PANTALLA DE : LATIDOS/MINUTO FETAL CON RANGO DE 30 A 240 O MAYOR; EN PANTALLA Y PAPEL DE LA ACTIVIDAD UTERINA CON REGISTRO DE: DETECCION DE MOVIMIENTO FETAL EN FORMA MANUAL Y AUTOMATICA: FECHA Y HORA CON CAPACIDAD PARA INCORPORAR ESTIMULADOR ACUSTICO DE LA MISMA MARCA O DIFERENTE AL EQUIPO PROPUESTO. CON CAPACIDAD DE INCREMENTAR SU NIVEL TECNOLOGICO. CON INTERFASE PARA MONITORES Y OTROS SISTEMAS DE INFORMACION | 47404.56
I090906902 | 121 | CARDIOTOCOGRAFO CARDIOTOCOGRAFO EQUIPO PARA OBERVAR LA ACTIVIDAD CARDIACA FETAL. EQUIPO PARA LA DETECCION DE FRECUENCIA CARDIACA FETAL POR EFECTO DOPPLER Y ACTIVIDAD UTERINA POR METODO NO INVASIVO. UN TRANSDUCTOR MULTICRISTAL PARA FRECUENCIA CARDIACA FETAL. UN TRANSDUCTOR PARA LA ACTIVIDAD UTERINA.REGISTRADOR TERMICO CON DOS CANALES UNO PARA TOCO Y OTRO PARA CARDIO. DOS VELOCIDADES COMO MINIMO DENTRO DEL RANGO 1 A 3 CM/MIN. CON AUTO PRUEBA. DESPLIEGUE NUMERICO EN PANTALLA DE : LATIDOS/MINUTO FETAL CON RANGO DE 30 A 240 O MAYOR; EN PANTALLA Y PAPEL DE LA ACTIVIDAD UTERINA CON REGISTRO DE: DETECCION DE MOVIMIENTO FETAL EN FORMA MANUAL Y AUTOMATICA: FECHA Y HORA CON CAPACIDAD PARA INCORPORAR ESTIMULADOR ACUSTICO DE LA MISMA MARCA O DIFERENTE AL EQUIPO PROPUESTO. CON CAPACIDAD DE INCREMENTAR SU NIVEL TECNOLOGICO. CON INTERFASE PARA MONITORES Y OTROS SISTEMAS DE INFORMACION | 47404.56
I090906902 | 122 | CARDIOTOCOGRAFO CARDIOTOCOGRAFO EQUIPO PARA OBERVAR LA ACTIVIDAD CARDIACA FETAL. EQUIPO PARA LA DETECCION DE FRECUENCIA CARDIACA FETAL POR EFECTO DOPPLER Y ACTIVIDAD UTERINA POR METODO NO INVASIVO. UN TRANSDUCTOR MULTICRISTAL PARA FRECUENCIA CARDIACA FETAL. UN TRANSDUCTOR PARA LA ACTIVIDAD UTERINA.REGISTRADOR TERMICO CON DOS CANALES UNO PARA TOCO Y OTRO PARA CARDIO. DOS VELOCIDADES COMO MINIMO DENTRO DEL RANGO 1 A 3 CM/MIN. CON AUTO PRUEBA. DESPLIEGUE NUMERICO EN PANTALLA DE : LATIDOS/MINUTO FETAL CON RANGO DE 30 A 240 O MAYOR; EN PANTALLA Y PAPEL DE LA ACTIVIDAD UTERINA CON REGISTRO DE: DETECCION DE MOVIMIENTO FETAL EN FORMA MANUAL Y AUTOMATICA: FECHA Y HORA CON CAPACIDAD PARA INCORPORAR ESTIMULADOR ACUSTICO DE LA MISMA MARCA O DIFERENTE AL EQUIPO PROPUESTO. CON CAPACIDAD DE INCREMENTAR SU NIVEL TECNOLOGICO. CON INTERFASE PARA MONITORES Y OTROS SISTEMAS DE INFORMACION | 47404.56
I090906902 | 123 | CARDIOTOCOGRAFO CARDIOTOCOGRAFO EQUIPO PARA OBERVAR LA ACTIVIDAD CARDIACA FETAL. EQUIPO PARA LA DETECCION DE FRECUENCIA CARDIACA FETAL POR EFECTO DOPPLER Y ACTIVIDAD UTERINA POR METODO NO INVASIVO. UN TRANSDUCTOR MULTICRISTAL PARA FRECUENCIA CARDIACA FETAL. UN TRANSDUCTOR PARA LA ACTIVIDAD UTERINA.REGISTRADOR TERMICO CON DOS CANALES UNO PARA TOCO Y OTRO PARA CARDIO. DOS VELOCIDADES COMO MINIMO DENTRO DEL RANGO 1 A 3 CM/MIN. CON AUTO PRUEBA. DESPLIEGUE NUMERICO EN PANTALLA DE : LATIDOS/MINUTO FETAL CON RANGO DE 30 A 240 O MAYOR; EN PANTALLA Y PAPEL DE LA ACTIVIDAD UTERINA CON REGISTRO DE: DETECCION DE MOVIMIENTO FETAL EN FORMA MANUAL Y AUTOMATICA: FECHA Y HORA CON CAPACIDAD PARA INCORPORAR ESTIMULADOR ACUSTICO DE LA MISMA MARCA O DIFERENTE AL EQUIPO PROPUESTO. CON CAPACIDAD DE INCREMENTAR SU NIVEL TECNOLOGICO. CON INTERFASE PARA MONITORES Y OTROS SISTEMAS DE INFORMACION | 47404.56
I450400302 | 120 | REPISA ESTACION PARA CAMBIO DE PANALES RESISTE HASTA 25 KG PROTECCION ANTIMICROBIANA MEDIDAS 84.5 X 54.6 X 10.2 CM. | 7865.41
I450400302 | 121 | REPISA ESTACION PARA CAMBIO DE PANALES RESISTE HASTA 25 KG PROTECCION ANTIMICROBIANA MEDIDAS 84.5 X 54.6 X 10.2 CM. | 7865.41
I450400302 | 122 | REPISA ESTACION PARA CAMBIO DE PANALES RESISTE HASTA 25 KG PROTECCION ANTIMICROBIANA MEDIDAS 84.5 X 54.6 X 10.2 CM. | 7865.41
I060400044 | 74 | CAMILLA MARINA CAMILLA DE TRASLADO CON RODILOS PARA SU MOVILIDAD DISPOSITIVO PARA INMOVILIZAR LA CABEZA DISPOSITIVO PARA ESTABILIZACION PELVICA. | 38283.85
I060400044 | 75 | CAMILLA MARINA CAMILLA RIGIDA CON SISTEMA DE SUJETACION CON DISPOSITIVO PARA INMOVILIZAR LA CABEZA DISPOSITIVO PARA ESTABILIZACION PELVICA. | 5885.26
I420800078 | 530 | CILINDRO GAS (RELLENABLE) TANQUE DE OXIGENO PORTATIL TAMANO D CON MANOMETRO REGULADOR DE PRESION Y FLUJOMETRO CON RANGO ENTRE 2 A 15 LITROS POR MINUTO O MAYOR. | 3900.96
I450400320 | 5057 | SILLON SILLON EJECUTIVO RESPALDO ALTO MECANISMO EJECUTIVO RECLINABLE CON PALANCA DE BLOQUEO BRAZOS DOBLES BARRA DE ACERO EN PAD DE POLIURETANO BASE CROMADA TAPIZADO EN PIEL NEGRA | 5585.4
I450400320 | 5058 | SILLON SILLON EJECUTIVO RESPALDO ALTO MECANISMO EJECUTIVO RECLINABLE CON PALANCA DE BLOQUEO BRAZOS DOBLES BARRA DE ACERO EN PAD DE POLIURETANO BASE CROMADA TAPIZADO EN PIEL NEGRA | 5585.4
I450400320 | 5059 | SILLON SILLON EJECUTIVO RESPALDO ALTO MECANISMO EJECUTIVO RECLINABLE CON PALANCA DE BLOQUEO BRAZOS DOBLES BARRA DE ACERO EN PAD DE POLIURETANO BASE CROMADA TAPIZADO EN PIEL NEGRA | 5585.4
I450400320 | 5060 | SILLON SILLON EJECUTIVO RESPALDO ALTO MECANISMO EJECUTIVO RECLINABLE CON PALANCA DE BLOQUEO BRAZOS DOBLES BARRA DE ACERO EN PAD DE POLIURETANO BASE CROMADA TAPIZADO EN PIEL NEGRA | 5585.4
I421400122 | 26 | TRITURADORA PAPEL DESTRUYE TJ. DE CREDITO CLIPS Y GRAPAS CORTE CRUZADO CAPACIDAD 10 HOJAS NIVEL CONTRA EFECTO DE FABRICA DE SEGURIDAD 3 SENSOR DE DEDOS DEPOSITO 6 GALONES. | 5798.84
I060601010 | 2 | MICROMOTOR PARA LABORATORIO MICROMOTOR PARA LABORATORIO DENTAL (PARA PULIR PROTESIS ACRILICAS DENTALES) MODELO: OZ BLACK/FORTE 100 A-III | 14252.92
I060601010 | 3 | MICROMOTOR PARA LABORATORIO MICROMOTOR PARA LABORATORIO DENTAL (PARA PULIR PROTESIS ACRILICAS DENTALES) MODELO: OZ BLACK/FORTE 100 A-III | 14252.92
I060601010 | 4 | MICROMOTOR PARA LABORATORIO MICROMOTOR PARA LABORATORIO DENTAL (PARA PULIR PROTESIS ACRILICAS DENTALES) MODELO: OZ BLACK/FORTE 100 A-III | 14252.92
I060200470 | 489 | UNIDAD ULTRASONICA DOOPLER FETAL PORTATIL CON PANTALLA | 3637.76
I060200470 | 491 | UNIDAD ULTRASONICA DOOPLER FETAL PORTATIL CON PANTALLA | 3637.76
I060200470 | 493 | UNIDAD ULTRASONICA DOOPLER FETAL PORTATIL CON PANTALLA | 3637.76
I060200470 | 492 | UNIDAD ULTRASONICA DOOPLER FETAL PORTATIL CON PANTALLA | 3637.76
I060200470 | 490 | UNIDAD ULTRASONICA DOOPLER FETAL PORTATIL CON PANTALLA | 3637.76
I060200470 | 488 | UNIDAD ULTRASONICA SISTEMA DE ULTRASONIDO | 812000
I421200008 | 524 | ASPERSOR AGRICOLA DE ABONOS SISTEMA DE CARGA TANQUE DE INSECTICIDA: 25 LTS EMBRAGUE CENTRIFUGO: SI PESO: 12KG SALIDA CON TAPON: SI MOTOR H.P.: GX 35T DESPLAZAMIENTO: 35.8 CC TIEMPOS: 4 SISTEMA DE ENCENDIDO: BOBINA TRANSETORIZADA SISTEMA DE ARRANQUE: RETRACTIL COMBUSTIBLE: GASOLINA CON O SIN PLOMO SISTEMA DE DESCARGA VOLUMEN DE ASPERSION: 0-8 LTS/MIN TIPO DE BOQUILLA: CHORRO PLANO MANOMETRO: GRADUADO DE MAS DE 300 PSI PISTOLA O EMPUNADURA: SI SEGURO DE PISTOLA Y LLAVE DE SEGURIDAD: SI CONTROL DE PRESION: SI LANZAS: 2 CON BOQUILLAS GX 8002 Y GX 8001 MANGUERA DE ASPERSION: 1.8 MTS DE LARGO DOBLE SALIDA PARA TRABAJOCON DOBLE: SI | 14544.08
I421200008 | 549 | ASPERSOR AGRICOLA DE ABONOS SISTEMA DE CARGA TANQUE DE INSECTICIDA: 25 LTS EMBRAGUE CENTRIFUGO: SI PESO: 12KG SALIDA CON TAPON: SI MOTOR H.P.: GX 35T DESPLAZAMIENTO: 35.8 CC TIEMPOS: 4 SISTEMA DE ENCENDIDO: BOBINA TRANSETORIZADA SISTEMA DE ARRANQUE: RETRACTIL COMBUSTIBLE: GASOLINA CON O SIN PLOMO SISTEMA DE DESCARGA VOLUMEN DE ASPERSION: 0-8 LTS/MIN TIPO DE BOQUILLA: CHORRO PLANO MANOMETRO: GRADUADO DE MAS DE 300 PSI PISTOLA O EMPUNADURA: SI SEGURO DE PISTOLA Y LLAVE DE SEGURIDAD: SI CONTROL DE PRESION: SI LANZAS: 2 CON BOQUILLAS GX 8002 Y GX 8001 MANGUERA DE ASPERSION: 1.8 MTS DE LARGO DOBLE SALIDA PARA TRABAJOCON DOBLE: SI | 14544.08
I421200008 | 530 | ASPERSOR AGRICOLA DE ABONOS SISTEMA DE CARGA TANQUE DE INSECTICIDA: 25 LTS EMBRAGUE CENTRIFUGO: SI PESO: 12KG SALIDA CON TAPON: SI MOTOR H.P.: GX 35T DESPLAZAMIENTO: 35.8 CC TIEMPOS: 4 SISTEMA DE ENCENDIDO: BOBINA TRANSETORIZADA SISTEMA DE ARRANQUE: RETRACTIL COMBUSTIBLE: GASOLINA CON O SIN PLOMO SISTEMA DE DESCARGA VOLUMEN DE ASPERSION: 0-8 LTS/MIN TIPO DE BOQUILLA: CHORRO PLANO MANOMETRO: GRADUADO DE MAS DE 300 PSI PISTOLA O EMPUNADURA: SI SEGURO DE PISTOLA Y LLAVE DE SEGURIDAD: SI CONTROL DE PRESION: SI LANZAS: 2 CON BOQUILLAS GX 8002 Y GX 8001 MANGUERA DE ASPERSION: 1.8 MTS DE LARGO DOBLE SALIDA PARA TRABAJOCON DOBLE: SI | 14544.08
I421200008 | 531 | ASPERSOR AGRICOLA DE ABONOS SISTEMA DE CARGA TANQUE DE INSECTICIDA: 25 LTS EMBRAGUE CENTRIFUGO: SI PESO: 12KG SALIDA CON TAPON: SI MOTOR H.P.: GX 35T DESPLAZAMIENTO: 35.8 CC TIEMPOS: 4 SISTEMA DE ENCENDIDO: BOBINA TRANSETORIZADA SISTEMA DE ARRANQUE: RETRACTIL COMBUSTIBLE: GASOLINA CON O SIN PLOMO SISTEMA DE DESCARGA VOLUMEN DE ASPERSION: 0-8 LTS/MIN TIPO DE BOQUILLA: CHORRO PLANO MANOMETRO: GRADUADO DE MAS DE 300 PSI PISTOLA O EMPUNADURA: SI SEGURO DE PISTOLA Y LLAVE DE SEGURIDAD: SI CONTROL DE PRESION: SI LANZAS: 2 CON BOQUILLAS GX 8002 Y GX 8001 MANGUERA DE ASPERSION: 1.8 MTS DE LARGO DOBLE SALIDA PARA TRABAJOCON DOBLE: SI | 14544.08
I421200008 | 537 | ASPERSOR AGRICOLA DE ABONOS SISTEMA DE CARGA TANQUE DE INSECTICIDA: 25 LTS EMBRAGUE CENTRIFUGO: SI PESO: 12KG SALIDA CON TAPON: SI MOTOR H.P.: GX 35T DESPLAZAMIENTO: 35.8 CC TIEMPOS: 4 SISTEMA DE ENCENDIDO: BOBINA TRANSETORIZADA SISTEMA DE ARRANQUE: RETRACTIL COMBUSTIBLE: GASOLINA CON O SIN PLOMO SISTEMA DE DESCARGA VOLUMEN DE ASPERSION: 0-8 LTS/MIN TIPO DE BOQUILLA: CHORRO PLANO MANOMETRO: GRADUADO DE MAS DE 300 PSI PISTOLA O EMPUNADURA: SI SEGURO DE PISTOLA Y LLAVE DE SEGURIDAD: SI CONTROL DE PRESION: SI LANZAS: 2 CON BOQUILLAS GX 8002 Y GX 8001 MANGUERA DE ASPERSION: 1.8 MTS DE LARGO DOBLE SALIDA PARA TRABAJOCON DOBLE: SI | 14544.08
I421200008 | 547 | ASPERSOR AGRICOLA DE ABONOS SISTEMA DE CARGA TANQUE DE INSECTICIDA: 25 LTS EMBRAGUE CENTRIFUGO: SI PESO: 12KG SALIDA CON TAPON: SI MOTOR H.P.: GX 35T DESPLAZAMIENTO: 35.8 CC TIEMPOS: 4 SISTEMA DE ENCENDIDO: BOBINA TRANSETORIZADA SISTEMA DE ARRANQUE: RETRACTIL COMBUSTIBLE: GASOLINA CON O SIN PLOMO SISTEMA DE DESCARGA VOLUMEN DE ASPERSION: 0-8 LTS/MIN TIPO DE BOQUILLA: CHORRO PLANO MANOMETRO: GRADUADO DE MAS DE 300 PSI PISTOLA O EMPUNADURA: SI SEGURO DE PISTOLA Y LLAVE DE SEGURIDAD: SI CONTROL DE PRESION: SI LANZAS: 2 CON BOQUILLAS GX 8002 Y GX 8001 MANGUERA DE ASPERSION: 1.8 MTS DE LARGO DOBLE SALIDA PARA TRABAJOCON DOBLE: SI | 14544.08
I421200008 | 559 | ASPERSOR AGRICOLA DE ABONOS SISTEMA DE CARGA TANQUE DE INSECTICIDA: 25 LTS EMBRAGUE CENTRIFUGO: SI PESO: 12KG SALIDA CON TAPON: SI MOTOR H.P.: GX 35T DESPLAZAMIENTO: 35.8 CC TIEMPOS: 4 SISTEMA DE ENCENDIDO: BOBINA TRANSETORIZADA SISTEMA DE ARRANQUE: RETRACTIL COMBUSTIBLE: GASOLINA CON O SIN PLOMO SISTEMA DE DESCARGA VOLUMEN DE ASPERSION: 0-8 LTS/MIN TIPO DE BOQUILLA: CHORRO PLANO MANOMETRO: GRADUADO DE MAS DE 300 PSI PISTOLA O EMPUNADURA: SI SEGURO DE PISTOLA Y LLAVE DE SEGURIDAD: SI CONTROL DE PRESION: SI LANZAS: 2 CON BOQUILLAS GX 8002 Y GX 8001 MANGUERA DE ASPERSION: 1.8 MTS DE LARGO DOBLE SALIDA PARA TRABAJOCON DOBLE: SI | 14544.08
I421200008 | 526 | ASPERSOR AGRICOLA DE ABONOS SISTEMA DE CARGA TANQUE DE INSECTICIDA: 25 LTS EMBRAGUE CENTRIFUGO: SI PESO: 12KG SALIDA CON TAPON: SI MOTOR H.P.: GX 35T DESPLAZAMIENTO: 35.8 CC TIEMPOS: 4 SISTEMA DE ENCENDIDO: BOBINA TRANSETORIZADA SISTEMA DE ARRANQUE: RETRACTIL COMBUSTIBLE: GASOLINA CON O SIN PLOMO SISTEMA DE DESCARGA VOLUMEN DE ASPERSION: 0-8 LTS/MIN TIPO DE BOQUILLA: CHORRO PLANO MANOMETRO: GRADUADO DE MAS DE 300 PSI PISTOLA O EMPUNADURA: SI SEGURO DE PISTOLA Y LLAVE DE SEGURIDAD: SI CONTROL DE PRESION: SI LANZAS: 2 CON BOQUILLAS GX 8002 Y GX 8001 MANGUERA DE ASPERSION: 1.8 MTS DE LARGO DOBLE SALIDA PARA TRABAJOCON DOBLE: SI | 14544.08
I421200008 | 534 | ASPERSOR AGRICOLA DE ABONOS SISTEMA DE CARGA TANQUE DE INSECTICIDA: 25 LTS EMBRAGUE CENTRIFUGO: SI PESO: 12KG SALIDA CON TAPON: SI MOTOR H.P.: GX 35T DESPLAZAMIENTO: 35.8 CC TIEMPOS: 4 SISTEMA DE ENCENDIDO: BOBINA TRANSETORIZADA SISTEMA DE ARRANQUE: RETRACTIL COMBUSTIBLE: GASOLINA CON O SIN PLOMO SISTEMA DE DESCARGA VOLUMEN DE ASPERSION: 0-8 LTS/MIN TIPO DE BOQUILLA: CHORRO PLANO MANOMETRO: GRADUADO DE MAS DE 300 PSI PISTOLA O EMPUNADURA: SI SEGURO DE PISTOLA Y LLAVE DE SEGURIDAD: SI CONTROL DE PRESION: SI LANZAS: 2 CON BOQUILLAS GX 8002 Y GX 8001 MANGUERA DE ASPERSION: 1.8 MTS DE LARGO DOBLE SALIDA PARA TRABAJOCON DOBLE: SI | 14544.08
I421200008 | 546 | ASPERSOR AGRICOLA DE ABONOS SISTEMA DE CARGA TANQUE DE INSECTICIDA: 25 LTS EMBRAGUE CENTRIFUGO: SI PESO: 12KG SALIDA CON TAPON: SI MOTOR H.P.: GX 35T DESPLAZAMIENTO: 35.8 CC TIEMPOS: 4 SISTEMA DE ENCENDIDO: BOBINA TRANSETORIZADA SISTEMA DE ARRANQUE: RETRACTIL COMBUSTIBLE: GASOLINA CON O SIN PLOMO SISTEMA DE DESCARGA VOLUMEN DE ASPERSION: 0-8 LTS/MIN TIPO DE BOQUILLA: CHORRO PLANO MANOMETRO: GRADUADO DE MAS DE 300 PSI PISTOLA O EMPUNADURA: SI SEGURO DE PISTOLA Y LLAVE DE SEGURIDAD: SI CONTROL DE PRESION: SI LANZAS: 2 CON BOQUILLAS GX 8002 Y GX 8001 MANGUERA DE ASPERSION: 1.8 MTS DE LARGO DOBLE SALIDA PARA TRABAJOCON DOBLE: SI | 14544.08
I421200008 | 548 | ASPERSOR AGRICOLA DE ABONOS SISTEMA DE CARGA TANQUE DE INSECTICIDA: 25 LTS EMBRAGUE CENTRIFUGO: SI PESO: 12KG SALIDA CON TAPON: SI MOTOR H.P.: GX 35T DESPLAZAMIENTO: 35.8 CC TIEMPOS: 4 SISTEMA DE ENCENDIDO: BOBINA TRANSETORIZADA SISTEMA DE ARRANQUE: RETRACTIL COMBUSTIBLE: GASOLINA CON O SIN PLOMO SISTEMA DE DESCARGA VOLUMEN DE ASPERSION: 0-8 LTS/MIN TIPO DE BOQUILLA: CHORRO PLANO MANOMETRO: GRADUADO DE MAS DE 300 PSI PISTOLA O EMPUNADURA: SI SEGURO DE PISTOLA Y LLAVE DE SEGURIDAD: SI CONTROL DE PRESION: SI LANZAS: 2 CON BOQUILLAS GX 8002 Y GX 8001 MANGUERA DE ASPERSION: 1.8 MTS DE LARGO DOBLE SALIDA PARA TRABAJOCON DOBLE: SI | 14544.08
I421200008 | 553 | ASPERSOR AGRICOLA DE ABONOS SISTEMA DE CARGA TANQUE DE INSECTICIDA: 25 LTS EMBRAGUE CENTRIFUGO: SI PESO: 12KG SALIDA CON TAPON: SI MOTOR H.P.: GX 35T DESPLAZAMIENTO: 35.8 CC TIEMPOS: 4 SISTEMA DE ENCENDIDO: BOBINA TRANSETORIZADA SISTEMA DE ARRANQUE: RETRACTIL COMBUSTIBLE: GASOLINA CON O SIN PLOMO SISTEMA DE DESCARGA VOLUMEN DE ASPERSION: 0-8 LTS/MIN TIPO DE BOQUILLA: CHORRO PLANO MANOMETRO: GRADUADO DE MAS DE 300 PSI PISTOLA O EMPUNADURA: SI SEGURO DE PISTOLA Y LLAVE DE SEGURIDAD: SI CONTROL DE PRESION: SI LANZAS: 2 CON BOQUILLAS GX 8002 Y GX 8001 MANGUERA DE ASPERSION: 1.8 MTS DE LARGO DOBLE SALIDA PARA TRABAJOCON DOBLE: SI | 14544.08
I421200008 | 556 | ASPERSOR AGRICOLA DE ABONOS SISTEMA DE CARGA TANQUE DE INSECTICIDA: 25 LTS EMBRAGUE CENTRIFUGO: SI PESO: 12KG SALIDA CON TAPON: SI MOTOR H.P.: GX 35T DESPLAZAMIENTO: 35.8 CC TIEMPOS: 4 SISTEMA DE ENCENDIDO: BOBINA TRANSETORIZADA SISTEMA DE ARRANQUE: RETRACTIL COMBUSTIBLE: GASOLINA CON O SIN PLOMO SISTEMA DE DESCARGA VOLUMEN DE ASPERSION: 0-8 LTS/MIN TIPO DE BOQUILLA: CHORRO PLANO MANOMETRO: GRADUADO DE MAS DE 300 PSI PISTOLA O EMPUNADURA: SI SEGURO DE PISTOLA Y LLAVE DE SEGURIDAD: SI CONTROL DE PRESION: SI LANZAS: 2 CON BOQUILLAS GX 8002 Y GX 8001 MANGUERA DE ASPERSION: 1.8 MTS DE LARGO DOBLE SALIDA PARA TRABAJOCON DOBLE: SI | 14544.08
I421200008 | 552 | ASPERSOR AGRICOLA DE ABONOS SISTEMA DE CARGA TANQUE DE INSECTICIDA: 25 LTS EMBRAGUE CENTRIFUGO: SI PESO: 12KG SALIDA CON TAPON: SI MOTOR H.P.: GX 35T DESPLAZAMIENTO: 35.8 CC TIEMPOS: 4 SISTEMA DE ENCENDIDO: BOBINA TRANSETORIZADA SISTEMA DE ARRANQUE: RETRACTIL COMBUSTIBLE: GASOLINA CON O SIN PLOMO SISTEMA DE DESCARGA VOLUMEN DE ASPERSION: 0-8 LTS/MIN TIPO DE BOQUILLA: CHORRO PLANO MANOMETRO: GRADUADO DE MAS DE 300 PSI PISTOLA O EMPUNADURA: SI SEGURO DE PISTOLA Y LLAVE DE SEGURIDAD: SI CONTROL DE PRESION: SI LANZAS: 2 CON BOQUILLAS GX 8002 Y GX 8001 MANGUERA DE ASPERSION: 1.8 MTS DE LARGO DOBLE SALIDA PARA TRABAJOCON DOBLE: SI | 14544.08
I421200008 | 560 | ASPERSOR AGRICOLA DE ABONOS SISTEMA DE CARGA TANQUE DE INSECTICIDA: 25 LTS EMBRAGUE CENTRIFUGO: SI PESO: 12KG SALIDA CON TAPON: SI MOTOR H.P.: GX 35T DESPLAZAMIENTO: 35.8 CC TIEMPOS: 4 SISTEMA DE ENCENDIDO: BOBINA TRANSETORIZADA SISTEMA DE ARRANQUE: RETRACTIL COMBUSTIBLE: GASOLINA CON O SIN PLOMO SISTEMA DE DESCARGA VOLUMEN DE ASPERSION: 0-8 LTS/MIN TIPO DE BOQUILLA: CHORRO PLANO MANOMETRO: GRADUADO DE MAS DE 300 PSI PISTOLA O EMPUNADURA: SI SEGURO DE PISTOLA Y LLAVE DE SEGURIDAD: SI CONTROL DE PRESION: SI LANZAS: 2 CON BOQUILLAS GX 8002 Y GX 8001 MANGUERA DE ASPERSION: 1.8 MTS DE LARGO DOBLE SALIDA PARA TRABAJOCON DOBLE: SI | 14544.08
I421200008 | 522 | ASPERSOR AGRICOLA DE ABONOS SISTEMA DE CARGA TANQUE DE INSECTICIDA: 25 LTS EMBRAGUE CENTRIFUGO: SI PESO: 12KG SALIDA CON TAPON: SI MOTOR H.P.: GX 35T DESPLAZAMIENTO: 35.8 CC TIEMPOS: 4 SISTEMA DE ENCENDIDO: BOBINA TRANSETORIZADA SISTEMA DE ARRANQUE: RETRACTIL COMBUSTIBLE: GASOLINA CON O SIN PLOMO SISTEMA DE DESCARGA VOLUMEN DE ASPERSION: 0-8 LTS/MIN TIPO DE BOQUILLA: CHORRO PLANO MANOMETRO: GRADUADO DE MAS DE 300 PSI PISTOLA O EMPUNADURA: SI SEGURO DE PISTOLA Y LLAVE DE SEGURIDAD: SI CONTROL DE PRESION: SI LANZAS: 2 CON BOQUILLAS GX 8002 Y GX 8001 MANGUERA DE ASPERSION: 1.8 MTS DE LARGO DOBLE SALIDA PARA TRABAJOCON DOBLE: SI | 14544.08
I421200008 | 532 | ASPERSOR AGRICOLA DE ABONOS SISTEMA DE CARGA TANQUE DE INSECTICIDA: 25 LTS EMBRAGUE CENTRIFUGO: SI PESO: 12KG SALIDA CON TAPON: SI MOTOR H.P.: GX 35T DESPLAZAMIENTO: 35.8 CC TIEMPOS: 4 SISTEMA DE ENCENDIDO: BOBINA TRANSETORIZADA SISTEMA DE ARRANQUE: RETRACTIL COMBUSTIBLE: GASOLINA CON O SIN PLOMO SISTEMA DE DESCARGA VOLUMEN DE ASPERSION: 0-8 LTS/MIN TIPO DE BOQUILLA: CHORRO PLANO MANOMETRO: GRADUADO DE MAS DE 300 PSI PISTOLA O EMPUNADURA: SI SEGURO DE PISTOLA Y LLAVE DE SEGURIDAD: SI CONTROL DE PRESION: SI LANZAS: 2 CON BOQUILLAS GX 8002 Y GX 8001 MANGUERA DE ASPERSION: 1.8 MTS DE LARGO DOBLE SALIDA PARA TRABAJOCON DOBLE: SI | 14544.08
I421200008 | 543 | ASPERSOR AGRICOLA DE ABONOS SISTEMA DE CARGA TANQUE DE INSECTICIDA: 25 LTS EMBRAGUE CENTRIFUGO: SI PESO: 12KG SALIDA CON TAPON: SI MOTOR H.P.: GX 35T DESPLAZAMIENTO: 35.8 CC TIEMPOS: 4 SISTEMA DE ENCENDIDO: BOBINA TRANSETORIZADA SISTEMA DE ARRANQUE: RETRACTIL COMBUSTIBLE: GASOLINA CON O SIN PLOMO SISTEMA DE DESCARGA VOLUMEN DE ASPERSION: 0-8 LTS/MIN TIPO DE BOQUILLA: CHORRO PLANO MANOMETRO: GRADUADO DE MAS DE 300 PSI PISTOLA O EMPUNADURA: SI SEGURO DE PISTOLA Y LLAVE DE SEGURIDAD: SI CONTROL DE PRESION: SI LANZAS: 2 CON BOQUILLAS GX 8002 Y GX 8001 MANGUERA DE ASPERSION: 1.8 MTS DE LARGO DOBLE SALIDA PARA TRABAJOCON DOBLE: SI | 14544.08
I421200008 | 544 | ASPERSOR AGRICOLA DE ABONOS SISTEMA DE CARGA TANQUE DE INSECTICIDA: 25 LTS EMBRAGUE CENTRIFUGO: SI PESO: 12KG SALIDA CON TAPON: SI MOTOR H.P.: GX 35T DESPLAZAMIENTO: 35.8 CC TIEMPOS: 4 SISTEMA DE ENCENDIDO: BOBINA TRANSETORIZADA SISTEMA DE ARRANQUE: RETRACTIL COMBUSTIBLE: GASOLINA CON O SIN PLOMO SISTEMA DE DESCARGA VOLUMEN DE ASPERSION: 0-8 LTS/MIN TIPO DE BOQUILLA: CHORRO PLANO MANOMETRO: GRADUADO DE MAS DE 300 PSI PISTOLA O EMPUNADURA: SI SEGURO DE PISTOLA Y LLAVE DE SEGURIDAD: SI CONTROL DE PRESION: SI LANZAS: 2 CON BOQUILLAS GX 8002 Y GX 8001 MANGUERA DE ASPERSION: 1.8 MTS DE LARGO DOBLE SALIDA PARA TRABAJOCON DOBLE: SI | 14544.08
I421200008 | 554 | ASPERSOR AGRICOLA DE ABONOS SISTEMA DE CARGA TANQUE DE INSECTICIDA: 25 LTS EMBRAGUE CENTRIFUGO: SI PESO: 12KG SALIDA CON TAPON: SI MOTOR H.P.: GX 35T DESPLAZAMIENTO: 35.8 CC TIEMPOS: 4 SISTEMA DE ENCENDIDO: BOBINA TRANSETORIZADA SISTEMA DE ARRANQUE: RETRACTIL COMBUSTIBLE: GASOLINA CON O SIN PLOMO SISTEMA DE DESCARGA VOLUMEN DE ASPERSION: 0-8 LTS/MIN TIPO DE BOQUILLA: CHORRO PLANO MANOMETRO: GRADUADO DE MAS DE 300 PSI PISTOLA O EMPUNADURA: SI SEGURO DE PISTOLA Y LLAVE DE SEGURIDAD: SI CONTROL DE PRESION: SI LANZAS: 2 CON BOQUILLAS GX 8002 Y GX 8001 MANGUERA DE ASPERSION: 1.8 MTS DE LARGO DOBLE SALIDA PARA TRABAJOCON DOBLE: SI | 14544.08
I421200008 | 555 | ASPERSOR AGRICOLA DE ABONOS SISTEMA DE CARGA TANQUE DE INSECTICIDA: 25 LTS EMBRAGUE CENTRIFUGO: SI PESO: 12KG SALIDA CON TAPON: SI MOTOR H.P.: GX 35T DESPLAZAMIENTO: 35.8 CC TIEMPOS: 4 SISTEMA DE ENCENDIDO: BOBINA TRANSETORIZADA SISTEMA DE ARRANQUE: RETRACTIL COMBUSTIBLE: GASOLINA CON O SIN PLOMO SISTEMA DE DESCARGA VOLUMEN DE ASPERSION: 0-8 LTS/MIN TIPO DE BOQUILLA: CHORRO PLANO MANOMETRO: GRADUADO DE MAS DE 300 PSI PISTOLA O EMPUNADURA: SI SEGURO DE PISTOLA Y LLAVE DE SEGURIDAD: SI CONTROL DE PRESION: SI LANZAS: 2 CON BOQUILLAS GX 8002 Y GX 8001 MANGUERA DE ASPERSION: 1.8 MTS DE LARGO DOBLE SALIDA PARA TRABAJOCON DOBLE: SI | 14544.08
I421200008 | 528 | ASPERSOR AGRICOLA DE ABONOS SISTEMA DE CARGA TANQUE DE INSECTICIDA: 25 LTS EMBRAGUE CENTRIFUGO: SI PESO: 12KG SALIDA CON TAPON: SI MOTOR H.P.: GX 35T DESPLAZAMIENTO: 35.8 CC TIEMPOS: 4 SISTEMA DE ENCENDIDO: BOBINA TRANSETORIZADA SISTEMA DE ARRANQUE: RETRACTIL COMBUSTIBLE: GASOLINA CON O SIN PLOMO SISTEMA DE DESCARGA VOLUMEN DE ASPERSION: 0-8 LTS/MIN TIPO DE BOQUILLA: CHORRO PLANO MANOMETRO: GRADUADO DE MAS DE 300 PSI PISTOLA O EMPUNADURA: SI SEGURO DE PISTOLA Y LLAVE DE SEGURIDAD: SI CONTROL DE PRESION: SI LANZAS: 2 CON BOQUILLAS GX 8002 Y GX 8001 MANGUERA DE ASPERSION: 1.8 MTS DE LARGO DOBLE SALIDA PARA TRABAJOCON DOBLE: SI | 14544.08
I421200008 | 539 | ASPERSOR AGRICOLA DE ABONOS SISTEMA DE CARGA TANQUE DE INSECTICIDA: 25 LTS EMBRAGUE CENTRIFUGO: SI PESO: 12KG SALIDA CON TAPON: SI MOTOR H.P.: GX 35T DESPLAZAMIENTO: 35.8 CC TIEMPOS: 4 SISTEMA DE ENCENDIDO: BOBINA TRANSETORIZADA SISTEMA DE ARRANQUE: RETRACTIL COMBUSTIBLE: GASOLINA CON O SIN PLOMO SISTEMA DE DESCARGA VOLUMEN DE ASPERSION: 0-8 LTS/MIN TIPO DE BOQUILLA: CHORRO PLANO MANOMETRO: GRADUADO DE MAS DE 300 PSI PISTOLA O EMPUNADURA: SI SEGURO DE PISTOLA Y LLAVE DE SEGURIDAD: SI CONTROL DE PRESION: SI LANZAS: 2 CON BOQUILLAS GX 8002 Y GX 8001 MANGUERA DE ASPERSION: 1.8 MTS DE LARGO DOBLE SALIDA PARA TRABAJOCON DOBLE: SI | 14544.08
I421200008 | 561 | ASPERSOR AGRICOLA DE ABONOS SISTEMA DE CARGA TANQUE DE INSECTICIDA: 25 LTS EMBRAGUE CENTRIFUGO: SI PESO: 12KG SALIDA CON TAPON: SI MOTOR H.P.: GX 35T DESPLAZAMIENTO: 35.8 CC TIEMPOS: 4 SISTEMA DE ENCENDIDO: BOBINA TRANSETORIZADA SISTEMA DE ARRANQUE: RETRACTIL COMBUSTIBLE: GASOLINA CON O SIN PLOMO SISTEMA DE DESCARGA VOLUMEN DE ASPERSION: 0-8 LTS/MIN TIPO DE BOQUILLA: CHORRO PLANO MANOMETRO: GRADUADO DE MAS DE 300 PSI PISTOLA O EMPUNADURA: SI SEGURO DE PISTOLA Y LLAVE DE SEGURIDAD: SI CONTROL DE PRESION: SI LANZAS: 2 CON BOQUILLAS GX 8002 Y GX 8001 MANGUERA DE ASPERSION: 1.8 MTS DE LARGO DOBLE SALIDA PARA TRABAJOCON DOBLE: SI | 14544.08
I421200008 | 538 | ASPERSOR AGRICOLA DE ABONOS SISTEMA DE CARGA TANQUE DE INSECTICIDA: 25 LTS EMBRAGUE CENTRIFUGO: SI PESO: 12KG SALIDA CON TAPON: SI MOTOR H.P.: GX 35T DESPLAZAMIENTO: 35.8 CC TIEMPOS: 4 SISTEMA DE ENCENDIDO: BOBINA TRANSETORIZADA SISTEMA DE ARRANQUE: RETRACTIL COMBUSTIBLE: GASOLINA CON O SIN PLOMO SISTEMA DE DESCARGA VOLUMEN DE ASPERSION: 0-8 LTS/MIN TIPO DE BOQUILLA: CHORRO PLANO MANOMETRO: GRADUADO DE MAS DE 300 PSI PISTOLA O EMPUNADURA: SI SEGURO DE PISTOLA Y LLAVE DE SEGURIDAD: SI CONTROL DE PRESION: SI LANZAS: 2 CON BOQUILLAS GX 8002 Y GX 8001 MANGUERA DE ASPERSION: 1.8 MTS DE LARGO DOBLE SALIDA PARA TRABAJOCON DOBLE: SI | 14544.08
I421200008 | 540 | ASPERSOR AGRICOLA DE ABONOS SISTEMA DE CARGA TANQUE DE INSECTICIDA: 25 LTS EMBRAGUE CENTRIFUGO: SI PESO: 12KG SALIDA CON TAPON: SI MOTOR H.P.: GX 35T DESPLAZAMIENTO: 35.8 CC TIEMPOS: 4 SISTEMA DE ENCENDIDO: BOBINA TRANSETORIZADA SISTEMA DE ARRANQUE: RETRACTIL COMBUSTIBLE: GASOLINA CON O SIN PLOMO SISTEMA DE DESCARGA VOLUMEN DE ASPERSION: 0-8 LTS/MIN TIPO DE BOQUILLA: CHORRO PLANO MANOMETRO: GRADUADO DE MAS DE 300 PSI PISTOLA O EMPUNADURA: SI SEGURO DE PISTOLA Y LLAVE DE SEGURIDAD: SI CONTROL DE PRESION: SI LANZAS: 2 CON BOQUILLAS GX 8002 Y GX 8001 MANGUERA DE ASPERSION: 1.8 MTS DE LARGO DOBLE SALIDA PARA TRABAJOCON DOBLE: SI | 14544.08
I421200008 | 545 | ASPERSOR AGRICOLA DE ABONOS SISTEMA DE CARGA TANQUE DE INSECTICIDA: 25 LTS EMBRAGUE CENTRIFUGO: SI PESO: 12KG SALIDA CON TAPON: SI MOTOR H.P.: GX 35T DESPLAZAMIENTO: 35.8 CC TIEMPOS: 4 SISTEMA DE ENCENDIDO: BOBINA TRANSETORIZADA SISTEMA DE ARRANQUE: RETRACTIL COMBUSTIBLE: GASOLINA CON O SIN PLOMO SISTEMA DE DESCARGA VOLUMEN DE ASPERSION: 0-8 LTS/MIN TIPO DE BOQUILLA: CHORRO PLANO MANOMETRO: GRADUADO DE MAS DE 300 PSI PISTOLA O EMPUNADURA: SI SEGURO DE PISTOLA Y LLAVE DE SEGURIDAD: SI CONTROL DE PRESION: SI LANZAS: 2 CON BOQUILLAS GX 8002 Y GX 8001 MANGUERA DE ASPERSION: 1.8 MTS DE LARGO DOBLE SALIDA PARA TRABAJOCON DOBLE: SI | 14544.08
I421200008 | 550 | ASPERSOR AGRICOLA DE ABONOS SISTEMA DE CARGA TANQUE DE INSECTICIDA: 25 LTS EMBRAGUE CENTRIFUGO: SI PESO: 12KG SALIDA CON TAPON: SI MOTOR H.P.: GX 35T DESPLAZAMIENTO: 35.8 CC TIEMPOS: 4 SISTEMA DE ENCENDIDO: BOBINA TRANSETORIZADA SISTEMA DE ARRANQUE: RETRACTIL COMBUSTIBLE: GASOLINA CON O SIN PLOMO SISTEMA DE DESCARGA VOLUMEN DE ASPERSION: 0-8 LTS/MIN TIPO DE BOQUILLA: CHORRO PLANO MANOMETRO: GRADUADO DE MAS DE 300 PSI PISTOLA O EMPUNADURA: SI SEGURO DE PISTOLA Y LLAVE DE SEGURIDAD: SI CONTROL DE PRESION: SI LANZAS: 2 CON BOQUILLAS GX 8002 Y GX 8001 MANGUERA DE ASPERSION: 1.8 MTS DE LARGO DOBLE SALIDA PARA TRABAJOCON DOBLE: SI | 14544.08
I421200008 | 551 | ASPERSOR AGRICOLA DE ABONOS SISTEMA DE CARGA TANQUE DE INSECTICIDA: 25 LTS EMBRAGUE CENTRIFUGO: SI PESO: 12KG SALIDA CON TAPON: SI MOTOR H.P.: GX 35T DESPLAZAMIENTO: 35.8 CC TIEMPOS: 4 SISTEMA DE ENCENDIDO: BOBINA TRANSETORIZADA SISTEMA DE ARRANQUE: RETRACTIL COMBUSTIBLE: GASOLINA CON O SIN PLOMO SISTEMA DE DESCARGA VOLUMEN DE ASPERSION: 0-8 LTS/MIN TIPO DE BOQUILLA: CHORRO PLANO MANOMETRO: GRADUADO DE MAS DE 300 PSI PISTOLA O EMPUNADURA: SI SEGURO DE PISTOLA Y LLAVE DE SEGURIDAD: SI CONTROL DE PRESION: SI LANZAS: 2 CON BOQUILLAS GX 8002 Y GX 8001 MANGUERA DE ASPERSION: 1.8 MTS DE LARGO DOBLE SALIDA PARA TRABAJOCON DOBLE: SI | 14544.08
I421200008 | 523 | ASPERSOR AGRICOLA DE ABONOS SISTEMA DE CARGA TANQUE DE INSECTICIDA: 25 LTS EMBRAGUE CENTRIFUGO: SI PESO: 12KG SALIDA CON TAPON: SI MOTOR H.P.: GX 35T DESPLAZAMIENTO: 35.8 CC TIEMPOS: 4 SISTEMA DE ENCENDIDO: BOBINA TRANSETORIZADA SISTEMA DE ARRANQUE: RETRACTIL COMBUSTIBLE: GASOLINA CON O SIN PLOMO SISTEMA DE DESCARGA VOLUMEN DE ASPERSION: 0-8 LTS/MIN TIPO DE BOQUILLA: CHORRO PLANO MANOMETRO: GRADUADO DE MAS DE 300 PSI PISTOLA O EMPUNADURA: SI SEGURO DE PISTOLA Y LLAVE DE SEGURIDAD: SI CONTROL DE PRESION: SI LANZAS: 2 CON BOQUILLAS GX 8002 Y GX 8001 MANGUERA DE ASPERSION: 1.8 MTS DE LARGO DOBLE SALIDA PARA TRABAJOCON DOBLE: SI | 14544.08
I421200008 | 529 | ASPERSOR AGRICOLA DE ABONOS SISTEMA DE CARGA TANQUE DE INSECTICIDA: 25 LTS EMBRAGUE CENTRIFUGO: SI PESO: 12KG SALIDA CON TAPON: SI MOTOR H.P.: GX 35T DESPLAZAMIENTO: 35.8 CC TIEMPOS: 4 SISTEMA DE ENCENDIDO: BOBINA TRANSETORIZADA SISTEMA DE ARRANQUE: RETRACTIL COMBUSTIBLE: GASOLINA CON O SIN PLOMO SISTEMA DE DESCARGA VOLUMEN DE ASPERSION: 0-8 LTS/MIN TIPO DE BOQUILLA: CHORRO PLANO MANOMETRO: GRADUADO DE MAS DE 300 PSI PISTOLA O EMPUNADURA: SI SEGURO DE PISTOLA Y LLAVE DE SEGURIDAD: SI CONTROL DE PRESION: SI LANZAS: 2 CON BOQUILLAS GX 8002 Y GX 8001 MANGUERA DE ASPERSION: 1.8 MTS DE LARGO DOBLE SALIDA PARA TRABAJOCON DOBLE: SI | 14544.08
I421200008 | 536 | ASPERSOR AGRICOLA DE ABONOS SISTEMA DE CARGA TANQUE DE INSECTICIDA: 25 LTS EMBRAGUE CENTRIFUGO: SI PESO: 12KG SALIDA CON TAPON: SI MOTOR H.P.: GX 35T DESPLAZAMIENTO: 35.8 CC TIEMPOS: 4 SISTEMA DE ENCENDIDO: BOBINA TRANSETORIZADA SISTEMA DE ARRANQUE: RETRACTIL COMBUSTIBLE: GASOLINA CON O SIN PLOMO SISTEMA DE DESCARGA VOLUMEN DE ASPERSION: 0-8 LTS/MIN TIPO DE BOQUILLA: CHORRO PLANO MANOMETRO: GRADUADO DE MAS DE 300 PSI PISTOLA O EMPUNADURA: SI SEGURO DE PISTOLA Y LLAVE DE SEGURIDAD: SI CONTROL DE PRESION: SI LANZAS: 2 CON BOQUILLAS GX 8002 Y GX 8001 MANGUERA DE ASPERSION: 1.8 MTS DE LARGO DOBLE SALIDA PARA TRABAJOCON DOBLE: SI | 14544.08
I421200008 | 542 | ASPERSOR AGRICOLA DE ABONOS SISTEMA DE CARGA TANQUE DE INSECTICIDA: 25 LTS EMBRAGUE CENTRIFUGO: SI PESO: 12KG SALIDA CON TAPON: SI MOTOR H.P.: GX 35T DESPLAZAMIENTO: 35.8 CC TIEMPOS: 4 SISTEMA DE ENCENDIDO: BOBINA TRANSETORIZADA SISTEMA DE ARRANQUE: RETRACTIL COMBUSTIBLE: GASOLINA CON O SIN PLOMO SISTEMA DE DESCARGA VOLUMEN DE ASPERSION: 0-8 LTS/MIN TIPO DE BOQUILLA: CHORRO PLANO MANOMETRO: GRADUADO DE MAS DE 300 PSI PISTOLA O EMPUNADURA: SI SEGURO DE PISTOLA Y LLAVE DE SEGURIDAD: SI CONTROL DE PRESION: SI LANZAS: 2 CON BOQUILLAS GX 8002 Y GX 8001 MANGUERA DE ASPERSION: 1.8 MTS DE LARGO DOBLE SALIDA PARA TRABAJOCON DOBLE: SI | 14544.08
I421200008 | 557 | ASPERSOR AGRICOLA DE ABONOS SISTEMA DE CARGA TANQUE DE INSECTICIDA: 25 LTS EMBRAGUE CENTRIFUGO: SI PESO: 12KG SALIDA CON TAPON: SI MOTOR H.P.: GX 35T DESPLAZAMIENTO: 35.8 CC TIEMPOS: 4 SISTEMA DE ENCENDIDO: BOBINA TRANSETORIZADA SISTEMA DE ARRANQUE: RETRACTIL COMBUSTIBLE: GASOLINA CON O SIN PLOMO SISTEMA DE DESCARGA VOLUMEN DE ASPERSION: 0-8 LTS/MIN TIPO DE BOQUILLA: CHORRO PLANO MANOMETRO: GRADUADO DE MAS DE 300 PSI PISTOLA O EMPUNADURA: SI SEGURO DE PISTOLA Y LLAVE DE SEGURIDAD: SI CONTROL DE PRESION: SI LANZAS: 2 CON BOQUILLAS GX 8002 Y GX 8001 MANGUERA DE ASPERSION: 1.8 MTS DE LARGO DOBLE SALIDA PARA TRABAJOCON DOBLE: SI | 14544.08
I421200008 | 533 | ASPERSOR AGRICOLA DE ABONOS SISTEMA DE CARGA TANQUE DE INSECTICIDA: 25 LTS EMBRAGUE CENTRIFUGO: SI PESO: 12KG SALIDA CON TAPON: SI MOTOR H.P.: GX 35T DESPLAZAMIENTO: 35.8 CC TIEMPOS: 4 SISTEMA DE ENCENDIDO: BOBINA TRANSETORIZADA SISTEMA DE ARRANQUE: RETRACTIL COMBUSTIBLE: GASOLINA CON O SIN PLOMO SISTEMA DE DESCARGA VOLUMEN DE ASPERSION: 0-8 LTS/MIN TIPO DE BOQUILLA: CHORRO PLANO MANOMETRO: GRADUADO DE MAS DE 300 PSI PISTOLA O EMPUNADURA: SI SEGURO DE PISTOLA Y LLAVE DE SEGURIDAD: SI CONTROL DE PRESION: SI LANZAS: 2 CON BOQUILLAS GX 8002 Y GX 8001 MANGUERA DE ASPERSION: 1.8 MTS DE LARGO DOBLE SALIDA PARA TRABAJOCON DOBLE: SI | 14544.08
I421200008 | 535 | ASPERSOR AGRICOLA DE ABONOS SISTEMA DE CARGA TANQUE DE INSECTICIDA: 25 LTS EMBRAGUE CENTRIFUGO: SI PESO: 12KG SALIDA CON TAPON: SI MOTOR H.P.: GX 35T DESPLAZAMIENTO: 35.8 CC TIEMPOS: 4 SISTEMA DE ENCENDIDO: BOBINA TRANSETORIZADA SISTEMA DE ARRANQUE: RETRACTIL COMBUSTIBLE: GASOLINA CON O SIN PLOMO SISTEMA DE DESCARGA VOLUMEN DE ASPERSION: 0-8 LTS/MIN TIPO DE BOQUILLA: CHORRO PLANO MANOMETRO: GRADUADO DE MAS DE 300 PSI PISTOLA O EMPUNADURA: SI SEGURO DE PISTOLA Y LLAVE DE SEGURIDAD: SI CONTROL DE PRESION: SI LANZAS: 2 CON BOQUILLAS GX 8002 Y GX 8001 MANGUERA DE ASPERSION: 1.8 MTS DE LARGO DOBLE SALIDA PARA TRABAJOCON DOBLE: SI | 14544.08
I421200008 | 558 | ASPERSOR AGRICOLA DE ABONOS SISTEMA DE CARGA TANQUE DE INSECTICIDA: 25 LTS EMBRAGUE CENTRIFUGO: SI PESO: 12KG SALIDA CON TAPON: SI MOTOR H.P.: GX 35T DESPLAZAMIENTO: 35.8 CC TIEMPOS: 4 SISTEMA DE ENCENDIDO: BOBINA TRANSETORIZADA SISTEMA DE ARRANQUE: RETRACTIL COMBUSTIBLE: GASOLINA CON O SIN PLOMO SISTEMA DE DESCARGA VOLUMEN DE ASPERSION: 0-8 LTS/MIN TIPO DE BOQUILLA: CHORRO PLANO MANOMETRO: GRADUADO DE MAS DE 300 PSI PISTOLA O EMPUNADURA: SI SEGURO DE PISTOLA Y LLAVE DE SEGURIDAD: SI CONTROL DE PRESION: SI LANZAS: 2 CON BOQUILLAS GX 8002 Y GX 8001 MANGUERA DE ASPERSION: 1.8 MTS DE LARGO DOBLE SALIDA PARA TRABAJOCON DOBLE: SI | 14544.08
I060600404 | 362 | OXIMETRO PULSO OXIMETRO PEDIATRICO INCLUYE KIT DE INICIO: S SENSORES DESECHABLES. | 23200
I060600404 | 361 | OXIMETRO PULSO OXIMETRO PEDIATRICO INCLUYE KIT DE INICIO: S SENSORES DESECHABLES. | 23200
I060600404 | 365 | OXIMETRO SISTEMA DE MONITOREO DE LA SPO2 NELLCOR DE CABECERA INCLUYE KIT DE INICIO. | 27055.84
I060600404 | 366 | OXIMETRO SISTEMA DE MONITOREO DE LA SPO2 NELLCOR DE CABECERA INCLUYE KIT DE INICIO. | 27055.84
I060600404 | 363 | OXIMETRO SISTEMA DE MONITOREO DE LA SPO2 NELLCOR DE CABECERA INCLUYE KIT DE INICIO. | 27055.84
I060600404 | 364 | OXIMETRO SISTEMA DE MONITOREO DE LA SPO2 NELLCOR DE CABECERA INCLUYE KIT DE INICIO. | 27055.84
I060400914 | 4 | TERMOCICLADOR TERMOCICLADOR PARA SISTEMA DE PCREN TIEMPO REAL DE 96 POZOS CALIBRADO PARA FLUOROFOROS (ABY VIC CY3 ROX CY5 TAMRA FAM JOE NED TEXAS RED SYBR GREEN) EMPLEA UN VOLUMEN DE REACCION DE 10-30 MICROLITROS CUENTACON UN SISTEMA OPTICO A BASE DE UNA FUENTE DE LUZ MEDIANTE LAMPARA DE HALOGENO-TUNGSTENO CAMARA CCD CON 5 FILTROS DE EXCITACION Y 5 DE EMISION. ESTE SISTEMA CUENTA CON UN ORDENADOR PORTATIL MODELO DELL LATITUD E6540. DIMENSIONES: PESO: 34 KG MEDIDAS: 34 CM ANCHO X 49 CM ALTURA X 45 CM PROFUNDIDAD INCLUYE: * UPS CAPACIDAD 2000VA / 1600 WATTS VOLTAJE ENTRADA 120 SALIDA 120 TIEMPO DE RESPALDO DE 8 MIN. * 1 ADAPTADOR CAT. A29252 *INSTALACION EN SITIO Y KITS DE VERIFICACION E INSTALACION * CAPACITACION * GARANTIA DE FABRICA POR UN ANO * 1 MANTENIMIENTO PREVENTIDO AL PRIMER ANO 2 JUEGOS DE PRIMERS Y SONDA PRESENTACION LIOFILIZADA DE CONCENTRACION PURIFICADA HPLC 5NMOL (500 REACCIONES). ESPECIFICACIONES TECNICAS DEL TER | 1568668
I180000252 | 97 | COMPUTADORA TODO EN UNO (ALL IN ONE) COMPUTADORA TODO EN UNO (ALL IN ONE) PROCESADOR INTEL CORE I5 MEMORIA RAM DE 8 GB DISCO DURO DE 1TB PANTALLA DE 21.5 UNIDAD OPTICA DVD WINDOWS 10 PROFESIONAL DE 64 BITS. | 28286.6
I180000252 | 96 | COMPUTADORA TODO EN UNO (ALL IN ONE) COMPUTADORA TODO EN UNO (ALL IN ONE) PROCESADOR INTEL CORE I5 MEMORIA RAM DE 8 GB DISCO DURO DE 1TB PANTALLA DE 21.5 UNIDAD OPTICA DVD WINDOWS 10 PROFESIONAL DE 64 BITS. | 28286.6
I180000148 | 1355 | NO-BREAK NO BREAK (UPS) 10 CONTACTOS SALIDA 120 VOLTS. | 2807.2
I180000252 | 99 | COMPUTADORA TODO EN UNO (ALL IN ONE) COMPUTADORA TODO EN UNO (ALL IN ONE) PROCESADOR INTEL CORE I5 MEMORIA RAM DE 8 GB DISCO DURO DE 1TB PANTALLA DE 21.5 UNIDAD OPTICA DVD WINDOWS 10 PROFESIONAL DE 64 BITS. | 28286.6
I180000148 | 1354 | NO-BREAK NO BREAK (UPS) 10 CONTACTOS SALIDA 120 VOLTS. | 2807.2
I180000252 | 98 | COMPUTADORA TODO EN UNO (ALL IN ONE) COMPUTADORA TODO EN UNO (ALL IN ONE) PROCESADOR INTEL CORE I5 MEMORIA RAM DE 8 GB DISCO DURO DE 1TB PANTALLA DE 21.5 UNIDAD OPTICA DVD WINDOWS 10 PROFESIONAL DE 64 BITS. | 28286.6
I180000148 | 1353 | NO-BREAK NO BREAK (UPS) 10 CONTACTOS SALIDA 120 VOLTS. | 2807.2
I180000148 | 1356 | NO-BREAK NO BREAK (UPS) 10 CONTACTOS SALIDA 120 VOLTS. | 2807.2
I450400002 | 3244 | ACONDICIONADOR AIRE MINISPLIT CON CAPACIDAD DE 2 TONELADAS FRIO/CALOR DE 220 VOLTS CON CONTROL REMOTO INALAMBRICO NUMERO DE SERIE DEL CONDENSADOR: CXC261J8031701488 | 11368
I450400002 | 3245 | ACONDICIONADOR AIRE MINISPLIT CON CAPACIDAD DE 2 TONELADAS FRIO/CALOR DE 220 VOLTS CON CONTROL REMOTO INALAMBRICO NUMERO DE SERIE DEL CONDENSADOR: CXC261J8031701647 | 11368
I420200054 | 7 | BOMBA SUMERGIBLE BOMBA (MOTOR) SUMERGIBLE 4 CAPACIDAD DE 1HP 230 VOLTS INCLUYE IMPULSOR. | 9860
I090000442 | 19 | UNIDAD ELECTRO QUIRURGICA ELECTROCOAGULADOR EQUIPO DE ELECTROCAUTERIO INCLUYE CARRO UC8009 PEDAL E6008B Y E6009 | 162284
I090000442 | 20 | UNIDAD ELECTRO QUIRURGICA ELECTROCOAGULADOR EQUIPO DE ELECTROCAUTERIO INCLUYE CARRO UC8009 PEDAL E6008B Y E6009 | 162284
I180000218 | 4988 | MONITOR MONITOR LED DE 23 RESOLUCION 1920 X 1080 FULL HD SERIE: CN-0CG1G3-WS200-765-ADGB-A01 | 3999
I180000220 | 4504 | UNIDAD CENTRAL DE PROCESO (CPU) PROCESADOR INTEL CORE I5 7500 (HASTA 3.80 GHZ) MEMORIA DE 8GB DDR3 DISCO DURO DE 1TB VIDEO INTEL HD GRAPHICS 630 UNIDAD OPTICA DVDR/RW S.O. WINDOWS 10 PRO (64 BITS). INCLUYE LICENCIA DE MICROSOFT OFFICE HOME AND BUSINESS 2016. | 22198
I180000252 | 102 | COMPUTADORA TODO EN UNO (ALL IN ONE) PROCESADOR INTEL CORE I5 6500 (HASTA 3.6 GHZ) MEMORIA DE 8GB DDR3L DISCO DURO DE 1TB PANTALLA DE 21.5 LED VIDEO INTEL HD GRAPHICS 530 UNIDAD OPTICA DVDR/RW S.O. WINDOWS 10 PRO (64 BITS). INCLUYE LICENCIA DE MICROSOFT OFFICE HOME AND BUSINESS 2016. | 28498
I180000252 | 100 | COMPUTADORA TODO EN UNO (ALL IN ONE) PROCESADOR INTEL CORE I5 6500 (HASTA 3.6 GHZ) MEMORIA DE 8GB DDR3L DISCO DURO DE 1TB PANTALLA DE 21.5 LED VIDEO INTEL HD GRAPHICS 530 UNIDAD OPTICA DVDR/RW S.O. WINDOWS 10 PRO (64 BITS). INCLUYE LICENCIA DE MICROSOFT OFFICE HOME AND BUSINESS 2016. | 28498
I180000252 | 101 | COMPUTADORA TODO EN UNO (ALL IN ONE) PROCESADOR INTEL CORE I5 6500 (HASTA 3.6 GHZ) MEMORIA DE 8GB DDR3L DISCO DURO DE 1TB PANTALLA DE 21.5 LED VIDEO INTEL HD GRAPHICS 530 UNIDAD OPTICA DVDR/RW S.O. WINDOWS 10 PRO (64 BITS). INCLUYE LICENCIA DE MICROSOFT OFFICE HOME AND BUSINESS 2016. | 28498
I090000318 | 1467 | MESA INSTRUMENTAL CIRUGIA MESA DE RINON. 1.-BARANDAL DE SOLERA DE ACERO INOX.DE 3.1MM(1/8) DE ESPESOR ACABADO PULIDO. 2.-CUBIERTA EN LAMINA DE ACERO INOX.CALIBRE N°24 ACABADO ESPEJO. 3.-ESTRUCTURA EN TUBO DE ACERO CALIBRE N°20 DE 25.4MM X 25.4MM(1X1)ACABADO CROMADO. 4.-RODAJA ESTANDAR DE HULE SUAVE DE 41.0MM(1 5/8)DE DIAMETRO ACABADO CROMADO. 5.-DIMENSIONES GENERALES 141.0 X 41.0 X 91.5 CM. | 2784
I090000318 | 1468 | MESA INSTRUMENTAL CIRUGIA MESA DE RINON. 1.-BARANDAL DE SOLERA DE ACERO INOX.DE 3.1MM(1/8) DE ESPESOR ACABADO PULIDO. 2.-CUBIERTA EN LAMINA DE ACERO INOX.CALIBRE N°24 ACABADO ESPEJO. 3.-ESTRUCTURA EN TUBO DE ACERO CALIBRE N°20 DE 25.4MM X 25.4MM(1X1)ACABADO CROMADO. 4.-RODAJA ESTANDAR DE HULE SUAVE DE 41.0MM(1 5/8)DE DIAMETRO ACABADO CROMADO. 5.-DIMENSIONES GENERALES 141.0 X 41.0 X 91.5 CM. | 2784
I090000318 | 1469 | MESA INSTRUMENTAL CIRUGIA MESA DE RINON. 1.-BARANDAL DE SOLERA DE ACERO INOX.DE 3.1MM(1/8) DE ESPESOR ACABADO PULIDO. 2.-CUBIERTA EN LAMINA DE ACERO INOX.CALIBRE N°24 ACABADO ESPEJO. 3.-ESTRUCTURA EN TUBO DE ACERO CALIBRE N°20 DE 25.4MM X 25.4MM(1X1)ACABADO CROMADO. 4.-RODAJA ESTANDAR DE HULE SUAVE DE 41.0MM(1 5/8)DE DIAMETRO ACABADO CROMADO. 5.-DIMENSIONES GENERALES 141.0 X 41.0 X 91.5 CM. | 2784
I090000318 | 1470 | MESA INSTRUMENTAL CIRUGIA MESA DE RINON. 1.-BARANDAL DE SOLERA DE ACERO INOX.DE 3.1MM(1/8) DE ESPESOR ACABADO PULIDO. 2.-CUBIERTA EN LAMINA DE ACERO INOX.CALIBRE N°24 ACABADO ESPEJO. 3.-ESTRUCTURA EN TUBO DE ACERO CALIBRE N°20 DE 25.4MM X 25.4MM(1X1)ACABADO CROMADO. 4.-RODAJA ESTANDAR DE HULE SUAVE DE 41.0MM(1 5/8)DE DIAMETRO ACABADO CROMADO. 5.-DIMENSIONES GENERALES 141.0 X 41.0 X 91.5 CM. | 2784
I090000318 | 1471 | MESA INSTRUMENTAL CIRUGIA MESA DE RINON. 1.-BARANDAL DE SOLERA DE ACERO INOX.DE 3.1MM(1/8) DE ESPESOR ACABADO PULIDO. 2.-CUBIERTA EN LAMINA DE ACERO INOX.CALIBRE N°24 ACABADO ESPEJO. 3.-ESTRUCTURA EN TUBO DE ACERO CALIBRE N°20 DE 25.4MM X 25.4MM(1X1)ACABADO CROMADO. 4.-RODAJA ESTANDAR DE HULE SUAVE DE 41.0MM(1 5/8)DE DIAMETRO ACABADO CROMADO. 5.-DIMENSIONES GENERALES 141.0 X 41.0 X 91.5 CM. | 2784
I090000318 | 1472 | MESA INSTRUMENTAL CIRUGIA MESA DE RINON. 1.-BARANDAL DE SOLERA DE ACERO INOX.DE 3.1MM(1/8) DE ESPESOR ACABADO PULIDO. 2.-CUBIERTA EN LAMINA DE ACERO INOX.CALIBRE N°24 ACABADO ESPEJO. 3.-ESTRUCTURA EN TUBO DE ACERO CALIBRE N°20 DE 25.4MM X 25.4MM(1X1)ACABADO CROMADO. 4.-RODAJA ESTANDAR DE HULE SUAVE DE 41.0MM(1 5/8)DE DIAMETRO ACABADO CROMADO. 5.-DIMENSIONES GENERALES 141.0 X 41.0 X 91.5 CM. | 2784
I090000318 | 1473 | MESA INSTRUMENTAL CIRUGIA MESA DE RINON. 1.-BARANDAL DE SOLERA DE ACERO INOX.DE 3.1MM(1/8) DE ESPESOR ACABADO PULIDO. 2.-CUBIERTA EN LAMINA DE ACERO INOX.CALIBRE N°24 ACABADO ESPEJO. 3.-ESTRUCTURA EN TUBO DE ACERO CALIBRE N°20 DE 25.4MM X 25.4MM(1X1)ACABADO CROMADO. 4.-RODAJA ESTANDAR DE HULE SUAVE DE 41.0MM(1 5/8)DE DIAMETRO ACABADO CROMADO. 5.-DIMENSIONES GENERALES 141.0 X 41.0 X 91.5 CM. | 2784
I090000318 | 1466 | MESA INSTRUMENTAL CIRUGIA MESA DE RINON. 1.-BARANDAL DE SOLERA DE ACERO INOX.DE 3.1MM(1/8) DE ESPESOR ACABADO PULIDO. 2.-CUBIERTA EN LAMINA DE ACERO INOX.CALIBRE N°24 ACABADO ESPEJO. 3.-ESTRUCTURA EN TUBO DE ACERO CALIBRE N°20 DE 25.4MM X 25.4MM(1X1)ACABADO CROMADO. 4.-RODAJA ESTANDAR DE HULE SUAVE DE 41.0MM(1 5/8)DE DIAMETRO ACABADO CROMADO. 5.-DIMENSIONES GENERALES 141.0 X 41.0 X 91.5 CM. | 2784
I090000080 | 8 | BRONCOSCOPIO VIDEOBRONCOSPIO | 293212.49
I090000140 | 2 | COLONSIGMOIDOSCOPIO VIDEOCOLONOSCOPIO | 451703.55
I090000140 | 3 | COLONSIGMOIDOSCOPIO VIDEOSIGMOIDOSCOPIO | 362141.33
I090000242 | 46 | GASTROSCOPIO VIDEOGASTROSCOPIO | 322401.18
I090001338 | 1 | EQUIPO DE MANOMETRIA Y PHMETRIA VIDEODUODENOSCOPIO | 455405.71
I150200426 | 4 | PROCESADOR DE VIDEO VIDEOPROCESADOR DE IMAGENES PARA VIDEOENDOSCOPIA.DEFINICION GMDN: SISTEMA DISENADO PARA PROVEER VISUALIZACION DE IMAGENES DE VIDEO TRANSMITIDAS DESDE UN ENDOSCOPIO A UN MONITOR PROPORCIONANDO UNA IMAGEN DEL SITIO DE OPERACION DESCRIPCION: 1.VIDEOPROCESADOR(DEBERA SER DE LA MISMA MARCA QUE LOS CINCO VIDEOENDOSCOPIOS QUE ESTAN INCLUIDOS EN ESTE GRUPO). 1.1 CONTROL AUTOMATICO DE BRILLO. 1.2 BALANCE DE BLANCOS. 1.3 OPCION DE SALIDA DE VIDEO. 1.3.1 Y/C VIDEOOUT. 1.4 CONGELAMIENTO DE LA IMAGEN. 1.5 ALMACENAMIENTO EN MEMORIA EXTRAIBLE DE USB. 1.6 TECLADO PARA INTRODUCCION DE DATOS DEL PACIENTE 1.7 LAMPARA DE XENON DE 300 WATT. 1.8 FUNCION DE TRANSSILUMINACION. 1.9 CONTROL DE BRILLO MANUAL Y AUTOMATICO. 1.10 INDICADOR DE VIDA DE LA LAMPARA. 1.11 CON CONECTOR PARA LA ALIMENTACION DE AIRE Y AGUA. 1.12 CON PALANCA DE BLOQUEO PARA ENDOSCOPIOS. 2. BASE RODANTE O ESTACION DE TRANSPORTE DE EQUIPO:80225. 2.1 DE METAL 2.2 CON MANUB | 796056.47
I090000080 | 9 | BRONCOSCOPIO VIDEOBRONCOSCOPIO | 293212.49
I090000140 | 4 | COLONSIGMOIDOSCOPIO VIDEOCOLONOSCOPIO | 451703.55
I090000140 | 5 | COLONSIGMOIDOSCOPIO VIDEOSIGMOIDOSCOPIO | 362141.33
I090000242 | 47 | GASTROSCOPIO VIDEOGASTROSCOPIO | 322401.18
I090001338 | 2 | EQUIPO DE MANOMETRIA Y PHMETRIA VIDEODUODENOSCOPIO | 455405.71
I150200426 | 5 | PROCESADOR DE VIDEO 1.8 FUNCION DE TRANSILUMINACION. 1.9 CONTROL DE BRILLO MANUAL Y AUTOMATICO. 1.10 INDICADOR DE VIDA DE LA LAMPARA. 1.11 CON CONECTOR PARA ALIMENTACION DE AIRE Y AGUA. 1.12 CON PALANCA DE BLOQUEO PARA ENDOSCOPIOS. 2. BASE RODANTE O ESTACION DE TRANSPORTE DE EQUIPO | 796056.47
I090001348 | 1 | URETEROSCOPIO URETEROSCOPIO LARGO DE 10 FR DESCRIPCION DEL BIEN: 1. URETEROSCOPIO SEMIRIGIDOS DE UN CANAL PROPORCIONAN IMAGENES DE GRAN CALIDAD MIENTRAS QUE SE OPTIMIZA LA COMODIDAD PARA EL PACIENTE. 2. CON DIAMETROS EXTERIORES DE 6/7.5 CHARR Y UNA PUNTA DE DISENO ATRAUMATICO SE ASEGURA UN PASO SUAVE. 3. NATURALMENTE LOS URETEROSCOPIOS SE CARACTERIZAN POR LA DURABILIDAD Y CALIDAD ADEMAS DE SER COMPLEMENTE AUTOCLAVABLES. 4. BUENA CALIDAD DE IMAGEN /50000 FIBRAS Y UN 25% DE AUMENTO DE TAMANO DE IMAGEN. 5. EL URETEROSCOPIO DE 6/7.5 FR SE CARACTERIZA POR UN CABLE DE FIBRA OPTICA DE ALTA RESOLUCION CON PARA OFRECERLE UNA IMAGEN GRANDE BRILLANTE E ILUMINADA CON PIXELACION MINIMA. 6. LONGITUD DE 430 MM PARA PERMITIRLE INTRODUCIR URETEROSCOPIOS SEMIRRIGIDOS A UNA GRAN VARIEDAD DE PACIENTES. 7. OPTICA OCULAR ANGULADA DEPENDIENDO DE SUS REFERENCIAS Y DE LA SELECCION DE INSTRUMENTOS LOS URETEROSCOPIOS ESTAN DISPONIBLES CON OPTICA OCULAR ANGULADA. | 157193.92
I090001348 | 2 | URETEROSCOPIO URESTEROSCOPIO SEMIRRIGIDO CORTO 10 FR. DESCRIPCION DEL BIEN:URETEROSCOPIO SEMIRRIGIDO CORTO 10 FR. 1. URETEROSCOPIO SEMIRRIGIDO DE UN CANAL PROPORCIONAN IMAGENES DE GRAN CALIDAD.MIENTRAS QUE SE OPTIMIZA LA COMODIDAD PARA EL PACIENTE. 2. CON DIAMETROS EXTERIORES DE 6/7.5 CHARR Y UNA PUNTA DE DISENO ATRAUMATICO SE ASEGURAN UN PASO SUAVE. 3. NATURALMENTE LOS URESTEROSCOPIOS SE CARACTERIZAN POR LA DURABILIDAD Y CALIDAD ADEMAS DE SER COMPLETAMENTE AUTOCLAVABLES. 4. BUENA CALIDAD DE IMAGEN/50000 FIBRAS Y UN 25% DE AUMENTO DE TAMANO DE IMAGEN. 5. EL URESTEROSCOPIOS DE 6/7.5 FR SE CARACTERIZA POR UN CABLE DE FIBRA OPTICA DE ALTA RESOLUCION CON PARA OFRECERLE UNA IMAGEN GRANDE BRILLANTE E ILUMINA CON PIXELACION MINIMA. 6. LONGITUD DE 430 MM LOS URESTEROSCOPIOS EN LAS LONGITUDES DE 430 MM PARA PERMITIRLE INTRODUCIR URESTEROSCOPIOS SEMIRRIGIDOS A UNA GRAN VARIEDAD DE PACIENTES. 7. OPTICA OCULAR ANGULADA DEPENDIENDO DE SUS REFERENCIA | 157193.92
I180000066 | 1673 | MINICOMPUTADORA COMPUTADORA PORTATIL PROCESADOR INTEL CORE I7 MEMORIA RAM DE 8GB DDR4 DISCO DURO DE 1TB PANTALLA DE 14 LED WIDE SCREEN WINDOWS 10 PROFESIONAL 64 BITS INCLUYE LICENCIA DE OFFICE HOME AND BUSINESS 2016. | 36528.4
I180000066 | 1674 | MINICOMPUTADORA COMPUTADORA PORTATIL PROCESADOR INTEL CORE I7 MEMORIA RAM DE 8GB DDR4 DISCO DURO DE 1TB PANTALLA DE 14 LED WIDE SCREEN WINDOWS 10 PROFESIONAL 64 BITS INCLUYE LICENCIA DE OFFICE HOME AND BUSINESS 2016. | 36528.4
I180000066 | 1675 | MINICOMPUTADORA COMPUTADORA PORTATIL PROCESADOR INTEL CORE I7 MEMORIA RAM DE 8GB DDR4 DISCO DURO DE 1TB PANTALLA DE 14 LED WIDE SCREEN WINDOWS 10 PROFESIONAL 64 BITS INCLUYE LICENCIA DE OFFICE HOME AND BUSINESS 2016. | 36528.4
I180000066 | 1676 | MINICOMPUTADORA COMPUTADORA PORTATIL PROCESADOR INTEL CORE I7 MEMORIA RAM DE 8GB DDR4 DISCO DURO DE 1TB PANTALLA DE 14 LED WIDE SCREEN WINDOWS 10 PROFESIONAL 64 BITS INCLUYE LICENCIA DE OFFICE HOME AND BUSINESS 2016. | 36528.4
I180000066 | 1677 | MINICOMPUTADORA COMPUTADORA PORTATIL PROCESADOR INTEL CORE I7 MEMORIA RAM DE 8GB DDR4 DISCO DURO DE 1TB PANTALLA DE 14 LED WIDE SCREEN WINDOWS 10 PROFESIONAL 64 BITS INCLUYE LICENCIA DE OFFICE HOME AND BUSINESS 2016. | 36528.4
I450400016 | 4114 | ARCHIVERO DE METAL ARCHIVERO VERTICAL 4 GAVETAS FAB. CON CUBIERTA SUPERIOR EN LAMINA ROLADA EN FRIO CALIBRE 22 UNA SOLA PIEZA PARA LOS COSTADOS Y RESPALDOS CAL 24 4 REFUERZOS VERTICALES EN LOS COSTADOS EN LAMINA CALIBRE 22 DIVISORES FRONTALES ENTRE GAVETAS COSTADOS ALTOS PARA FOLDERS COLGANTES FRENTE EN LAMINA ROLADA EN CALIBRE 24 JALADERA DE ALUMINIO ATORNILLADA PORTA ETIQUETA DE ALUMINIO SOBREPUESTA CORREDERA DE SUSPENSION EMBALINADA TELESCOPICA DE MAXIMA EXTENSION TODO ENSAMBLADO SIN SOLDADURA CERRADURA DE CILINDRO REMOVIBLE CON BOTON DE SEGURIDAD EN CADA GAVETA PARA EVITAR QUE SE ABRA ACCIDENTALMENTE INCLUYE UN SEPARADOR POR GAVETA PINTURA LIQUIDA DE APLICACION ELECTROSTATICA COLOR NEGRO HORNEADA A 182 GRADOS CENTIGRADOS EN CUERPO EXTERIOR Y FRENTES DE GAVETAS. MEDIDAS ANCHO 46.3 CM ALTURA 132 CM PROFUNDIDAD 63.5 CM. | 4408
I450400016 | 4115 | ARCHIVERO DE METAL ARCHIVERO VERTICAL 4 GAVETAS FAB. CON CUBIERTA SUPERIOR EN LAMINA ROLADA EN FRIO CALIBRE 22 UNA SOLA PIEZA PARA LOS COSTADOS Y RESPALDOS CAL 24 4 REFUERZOS VERTICALES EN LOS COSTADOS EN LAMINA CALIBRE 22 DIVISORES FRONTALES ENTRE GAVETAS COSTADOS ALTOS PARA FOLDERS COLGANTES FRENTE EN LAMINA ROLADA EN CALIBRE 24 JALADERA DE ALUMINIO ATORNILLADA PORTA ETIQUETA DE ALUMINIO SOBREPUESTA CORREDERA DE SUSPENSION EMBALINADA TELESCOPICA DE MAXIMA EXTENSION TODO ENSAMBLADO SIN SOLDADURA CERRADURA DE CILINDRO REMOVIBLE CON BOTON DE SEGURIDAD EN CADA GAVETA PARA EVITAR QUE SE ABRA ACCIDENTALMENTE INCLUYE UN SEPARADOR POR GAVETA PINTURA LIQUIDA DE APLICACION ELECTROSTATICA COLOR NEGRO HORNEADA A 182 GRADOS CENTIGRADOS EN CUERPO EXTERIOR Y FRENTES DE GAVETAS. MEDIDAS ANCHO 46.3 CM ALTURA 132 CM PROFUNDIDAD 63.5 CM. | 4408
I450400016 | 4116 | ARCHIVERO DE METAL ARCHIVERO VERTICAL 4 GAVETAS FAB. CON CUBIERTA SUPERIOR EN LAMINA ROLADA EN FRIO CALIBRE 22 UNA SOLA PIEZA PARA LOS COSTADOS Y RESPALDOS CAL 24 4 REFUERZOS VERTICALES EN LOS COSTADOS EN LAMINA CALIBRE 22 DIVISORES FRONTALES ENTRE GAVETAS COSTADOS ALTOS PARA FOLDERS COLGANTES FRENTE EN LAMINA ROLADA EN CALIBRE 24 JALADERA DE ALUMINIO ATORNILLADA PORTA ETIQUETA DE ALUMINIO SOBREPUESTA CORREDERA DE SUSPENSION EMBALINADA TELESCOPICA DE MAXIMA EXTENSION TODO ENSAMBLADO SIN SOLDADURA CERRADURA DE CILINDRO REMOVIBLE CON BOTON DE SEGURIDAD EN CADA GAVETA PARA EVITAR QUE SE ABRA ACCIDENTALMENTE INCLUYE UN SEPARADOR POR GAVETA PINTURA LIQUIDA DE APLICACION ELECTROSTATICA COLOR NEGRO HORNEADA A 182 GRADOS CENTIGRADOS EN CUERPO EXTERIOR Y FRENTES DE GAVETAS. MEDIDAS ANCHO 46.3 CM ALTURA 132 CM PROFUNDIDAD 63.5 CM. | 4408
I450400016 | 4117 | ARCHIVERO DE METAL ARCHIVERO VERTICAL 4 GAVETAS FAB. CON CUBIERTA SUPERIOR EN LAMINA ROLADA EN FRIO CALIBRE 22 UNA SOLA PIEZA PARA LOS COSTADOS Y RESPALDOS CAL 24 4 REFUERZOS VERTICALES EN LOS COSTADOS EN LAMINA CALIBRE 22 DIVISORES FRONTALES ENTRE GAVETAS COSTADOS ALTOS PARA FOLDERS COLGANTES FRENTE EN LAMINA ROLADA EN CALIBRE 24 JALADERA DE ALUMINIO ATORNILLADA PORTA ETIQUETA DE ALUMINIO SOBREPUESTA CORREDERA DE SUSPENSION EMBALINADA TELESCOPICA DE MAXIMA EXTENSION TODO ENSAMBLADO SIN SOLDADURA CERRADURA DE CILINDRO REMOVIBLE CON BOTON DE SEGURIDAD EN CADA GAVETA PARA EVITAR QUE SE ABRA ACCIDENTALMENTE INCLUYE UN SEPARADOR POR GAVETA PINTURA LIQUIDA DE APLICACION ELECTROSTATICA COLOR NEGRO HORNEADA A 182 GRADOS CENTIGRADOS EN CUERPO EXTERIOR Y FRENTES DE GAVETAS. MEDIDAS ANCHO 46.3 CM ALTURA 132 CM PROFUNDIDAD 63.5 CM. | 4408
I450400016 | 4118 | ARCHIVERO DE METAL ARCHIVERO VERTICAL 4 GAVETAS FAB. CON CUBIERTA SUPERIOR EN LAMINA ROLADA EN FRIO CALIBRE 22 UNA SOLA PIEZA PARA LOS COSTADOS Y RESPALDOS CAL 24 4 REFUERZOS VERTICALES EN LOS COSTADOS EN LAMINA CALIBRE 22 DIVISORES FRONTALES ENTRE GAVETAS COSTADOS ALTOS PARA FOLDERS COLGANTES FRENTE EN LAMINA ROLADA EN CALIBRE 24 JALADERA DE ALUMINIO ATORNILLADA PORTA ETIQUETA DE ALUMINIO SOBREPUESTA CORREDERA DE SUSPENSION EMBALINADA TELESCOPICA DE MAXIMA EXTENSION TODO ENSAMBLADO SIN SOLDADURA CERRADURA DE CILINDRO REMOVIBLE CON BOTON DE SEGURIDAD EN CADA GAVETA PARA EVITAR QUE SE ABRA ACCIDENTALMENTE INCLUYE UN SEPARADOR POR GAVETA PINTURA LIQUIDA DE APLICACION ELECTROSTATICA COLOR NEGRO HORNEADA A 182 GRADOS CENTIGRADOS EN CUERPO EXTERIOR Y FRENTES DE GAVETAS. MEDIDAS ANCHO 46.3 CM ALTURA 132 CM PROFUNDIDAD 63.5 CM. | 4408
I450400120 | 3782 | ESCRITORIO ESCRITORIO SECRTARIAL EN ACABADO MELAMINA DE ALTA RESISTENCIA Y ALTA CALIDAD COLOR CAOBA CON CANTOS DE PVC TERMOADHERIDO A 200 GRADOS DE TEMPERATURA UN PEDESTAL CON TRES CAJONES DOS PAPELEROS Y UNO DE ARCHIVO CON CHAPA DE SEGURIDAD. MEDIDA DE 1.20 X 0.60 MTS. | 3688.8
I450400120 | 3783 | ESCRITORIO ESCRITORIO SECRTARIAL EN ACABADO MELAMINA DE ALTA RESISTENCIA Y ALTA CALIDAD COLOR CAOBA CON CANTOS DE PVC TERMOADHERIDO A 200 GRADOS DE TEMPERATURA UN PEDESTAL CON TRES CAJONES DOS PAPELEROS Y UNO DE ARCHIVO CON CHAPA DE SEGURIDAD. MEDIDA DE 1.20 X 0.60 MTS. | 3688.8
I450400120 | 3784 | ESCRITORIO ESCRITORIO SECRTARIAL EN ACABADO MELAMINA DE ALTA RESISTENCIA Y ALTA CALIDAD COLOR CAOBA CON CANTOS DE PVC TERMOADHERIDO A 200 GRADOS DE TEMPERATURA UN PEDESTAL CON TRES CAJONES DOS PAPELEROS Y UNO DE ARCHIVO CON CHAPA DE SEGURIDAD. MEDIDA DE 1.20 X 0.60 MTS. | 3688.8
I450400120 | 3785 | ESCRITORIO ESCRITORIO SECRTARIAL EN ACABADO MELAMINA DE ALTA RESISTENCIA Y ALTA CALIDAD COLOR CAOBA CON CANTOS DE PVC TERMOADHERIDO A 200 GRADOS DE TEMPERATURA UN PEDESTAL CON TRES CAJONES DOS PAPELEROS Y UNO DE ARCHIVO CON CHAPA DE SEGURIDAD. MEDIDA DE 1.20 X 0.60 MTS. | 3688.8
I450400120 | 3786 | ESCRITORIO ESCRITORIO SECRTARIAL EN ACABADO MELAMINA DE ALTA RESISTENCIA Y ALTA CALIDAD COLOR CAOBA CON CANTOS DE PVC TERMOADHERIDO A 200 GRADOS DE TEMPERATURA UN PEDESTAL CON TRES CAJONES DOS PAPELEROS Y UNO DE ARCHIVO CON CHAPA DE SEGURIDAD. MEDIDA DE 1.20 X 0.60 MTS. | 3688.8
I450400120 | 3787 | ESCRITORIO ESCRITORIO MULTIFUNCIONES FABRICADO EN MELAMINA CON PEDESTAL DE 2 CAJONES PAPELEROS Y UNO DE ARCHIVO Y CAJON PAPELERO AL CENTRO DE LA CUBIERTA CON HUECOS Y PASACABLES MEDIDAS DE 1.20 X 0.60 X 0.75 MTS. | 4999.6
I421200008 | 564 | ASPERSOR AGRICOLA DE ABONOS ASPERSOR DE 3.5 GALONES. | 12644
I060600370 | 176 | MICROSCOPIO BINOCULAR MICROSCOPIO PARA CAMPO CLARO CON SISTEMA DE OPTICA INFINITA CON CORRECCION PLANACROMATICA AL INFINITO CON ILUMINADOR PARA LUZ TRANSMITIDA LED OCULARES WF 10X/18 BR. FOC AJUSTABLES INCORPORADO AL EQUIPO CAMPO VISUAL AMPLIO DE 20 MM TUBO BINOCULAR A 45 GRADOS. DISTANCIA INTERPUPILAR AJUSTABLE ENTRE 52 MM Y 75 MM. REVOLVER PORTA-OBJETOS CUADRUPLE E INCLINADO HACIA ATRAS. SUPERFICIE PLATINA 185 MM (150 MM DELANTE ANCHO X 140 MM FONDO CON DESPLAZAMIENTO TOTAL DE 26 MM X 76 MM Y SUPERFICIE RESISTENTE A ABRASION OPTICA INFINITA OBJETIVO: OBJETIVOS PLANACROMATICOS 4X/0.10AN 10 X/0.22AN 40X/0.65 AN 100X/1.25AN DE INMERSION EN ACEITE. MECANISMO DE ENFOQUE MICROMETRICO Y CALIBRADO EN INCREMENTOS DE 3 MICRAS CON BOTONES DE ENFOQUE EQUILIBRADOS SISTEMA DE ILUMINACION LED TEMPERATURA SISTEMA DE ILUMONACION LED TEMPERATURA INTENSIDAD CON CONTROL DE INTENSIDAD CONTINUO Y UNIFORME. SISTEMA DE CONTROLES RESPALDADOSPOR EL ESTAVIO Y E | 47165.6
I450400120 | 3796 | ESCRITORIO ESCRITORIO SECRETARIAL METALICO COLOR ARENA Y CUBIERTA COLOR NOGAL CON UN CAJON DE ARCHIVO Y UNO PAPELERO MEDIDA DE 1.50 X 0.75 M. | 4280.4
I450400120 | 3792 | ESCRITORIO ESCRITORIO SECRETARIAL METALICO COLOR ARENA Y CUBIERTA COLOR NOGAL CON UN CAJON DE ARCHIVO Y UNO PAPELERO MEDIDA DE 1.50 X 0.75 M. | 4280.4
I450400120 | 3793 | ESCRITORIO ESCRITORIO SECRETARIAL METALICO COLOR ARENA Y CUBIERTA COLOR NOGAL CON UN CAJON DE ARCHIVO Y UNO PAPELERO MEDIDA DE 1.50 X 0.75 M. | 4280.4
I450400120 | 3794 | ESCRITORIO ESCRITORIO SECRETARIAL METALICO COLOR ARENA Y CUBIERTA COLOR NOGAL CON UN CAJON DE ARCHIVO Y UNO PAPELERO MEDIDA DE 1.50 X 0.75 M. | 4280.4
I450400120 | 3800 | ESCRITORIO ESCRITORIO SECRETARIAL METALICO COLOR ARENA Y CUBIERTA COLOR NOGAL CON UN CAJON DE ARCHIVO Y UNO PAPELERO MEDIDA DE 1.50 X 0.75 M. | 4280.4
I450400120 | 3798 | ESCRITORIO ESCRITORIO SECRETARIAL METALICO COLOR ARENA Y CUBIERTA COLOR NOGAL CON UN CAJON DE ARCHIVO Y UNO PAPELERO MEDIDA DE 1.50 X 0.75 M. | 4280.4
I450400120 | 3790 | ESCRITORIO ESCRITORIO SECRETARIAL METALICO COLOR ARENA Y CUBIERTA COLOR NOGAL CON UN CAJON DE ARCHIVO Y UNO PAPELERO MEDIDA DE 1.50 X 0.75 M. | 4280.4
I450400012 | 2089 | ARCHIVERO ARCHIVERO METALICO DE 4 GAVETAS VERTICAL CON CUBIERTA EN LAMINA ROLDADA EN FRIO CON CORREDERAS DE SUSPENSION EMBALINADA TELESCOPICA DE MAXIMA EXTENSION TODO ENSAMBLADO SIN SOLDADURA CERRADURA DE CILINDRO REMOVIBLE Y LLAVE CON BOTON DE SEGURIDAD EN CADA GAVETA PARA EVITAR QUE SE ABRA ACCIDENTALMENTE INCLUYE UNA SEPARACION POR GAVETA CON PINTURA LIQUIDA DE APLICACION ELECTROSTATICA COLOR ARENA HORNEADA A 182 GRADOS CENTIGRADOS EN CUERPO EXTERIOR Y FRENTES DE GAVETAS MEDIDAS 46.5 CM DE ANCHO X 64 CM DE FONDO X 1.33 M DE ALTO. | 4408
I450400012 | 2085 | ARCHIVERO ARCHIVERO METALICO DE 4 GAVETAS VERTICAL CON CUBIERTA EN LAMINA ROLDADA EN FRIO CON CORREDERAS DE SUSPENSION EMBALINADA TELESCOPICA DE MAXIMA EXTENSION TODO ENSAMBLADO SIN SOLDADURA CERRADURA DE CILINDRO REMOVIBLE Y LLAVE CON BOTON DE SEGURIDAD EN CADA GAVETA PARA EVITAR QUE SE ABRA ACCIDENTALMENTE INCLUYE UNA SEPARACION POR GAVETA CON PINTURA LIQUIDA DE APLICACION ELECTROSTATICA COLOR ARENA HORNEADA A 182 GRADOS CENTIGRADOS EN CUERPO EXTERIOR Y FRENTES DE GAVETAS MEDIDAS 46.5 CM DE ANCHO X 64 CM DE FONDO X 1.33 M DE ALTO. | 4408
I450400012 | 2084 | ARCHIVERO ARCHIVERO METALICO DE 4 GAVETAS VERTICAL CON CUBIERTA EN LAMINA ROLDADA EN FRIO CON CORREDERAS DE SUSPENSION EMBALINADA TELESCOPICA DE MAXIMA EXTENSION TODO ENSAMBLADO SIN SOLDADURA CERRADURA DE CILINDRO REMOVIBLE Y LLAVE CON BOTON DE SEGURIDAD EN CADA GAVETA PARA EVITAR QUE SE ABRA ACCIDENTALMENTE INCLUYE UNA SEPARACION POR GAVETA CON PINTURA LIQUIDA DE APLICACION ELECTROSTATICA COLOR ARENA HORNEADA A 182 GRADOS CENTIGRADOS EN CUERPO EXTERIOR Y FRENTES DE GAVETAS MEDIDAS 46.5 CM DE ANCHO X 64 CM DE FONDO X 1.33 M DE ALTO. | 4408
I450400012 | 2090 | ARCHIVERO ARCHIVERO METALICO DE 4 GAVETAS VERTICAL CON CUBIERTA EN LAMINA ROLDADA EN FRIO CON CORREDERAS DE SUSPENSION EMBALINADA TELESCOPICA DE MAXIMA EXTENSION TODO ENSAMBLADO SIN SOLDADURA CERRADURA DE CILINDRO REMOVIBLE Y LLAVE CON BOTON DE SEGURIDAD EN CADA GAVETA PARA EVITAR QUE SE ABRA ACCIDENTALMENTE INCLUYE UNA SEPARACION POR GAVETA CON PINTURA LIQUIDA DE APLICACION ELECTROSTATICA COLOR ARENA HORNEADA A 182 GRADOS CENTIGRADOS EN CUERPO EXTERIOR Y FRENTES DE GAVETAS MEDIDAS 46.5 CM DE ANCHO X 64 CM DE FONDO X 1.33 M DE ALTO. | 4408
I450400012 | 2086 | ARCHIVERO ARCHIVERO METALICO DE 4 GAVETAS VERTICAL CON CUBIERTA EN LAMINA ROLDADA EN FRIO CON CORREDERAS DE SUSPENSION EMBALINADA TELESCOPICA DE MAXIMA EXTENSION TODO ENSAMBLADO SIN SOLDADURA CERRADURA DE CILINDRO REMOVIBLE Y LLAVE CON BOTON DE SEGURIDAD EN CADA GAVETA PARA EVITAR QUE SE ABRA ACCIDENTALMENTE INCLUYE UNA SEPARACION POR GAVETA CON PINTURA LIQUIDA DE APLICACION ELECTROSTATICA COLOR ARENA HORNEADA A 182 GRADOS CENTIGRADOS EN CUERPO EXTERIOR Y FRENTES DE GAVETAS MEDIDAS 46.5 CM DE ANCHO X 64 CM DE FONDO X 1.33 M DE ALTO. | 4408
I450400012 | 2083 | ARCHIVERO ARCHIVERO METALICO DE 4 GAVETAS VERTICAL CON CUBIERTA EN LAMINA ROLDADA EN FRIO CON CORREDERAS DE SUSPENSION EMBALINADA TELESCOPICA DE MAXIMA EXTENSION TODO ENSAMBLADO SIN SOLDADURA CERRADURA DE CILINDRO REMOVIBLE Y LLAVE CON BOTON DE SEGURIDAD EN CADA GAVETA PARA EVITAR QUE SE ABRA ACCIDENTALMENTE INCLUYE UNA SEPARACION POR GAVETA CON PINTURA LIQUIDA DE APLICACION ELECTROSTATICA COLOR ARENA HORNEADA A 182 GRADOS CENTIGRADOS EN CUERPO EXTERIOR Y FRENTES DE GAVETAS MEDIDAS 46.5 CM DE ANCHO X 64 CM DE FONDO X 1.33 M DE ALTO. | 4408
I450400120 | 3791 | ESCRITORIO ESCRITORIO SECRETARIAL METALICO COLOR ARENA Y CUBIERTA COLOR NOGAL CON UN CAJON DE ARCHIVO Y UNO PAPELERO MEDIDA DE 1.50 X 0.75 M. | 4280.4
I450400012 | 2099 | ARCHIVERO ARCHIVERO METALICO DE 4 GAVETAS VERTICAL CON CUBIERTA EN LAMINA ROLDADA EN FRIO CON CORREDERAS DE SUSPENSION EMBALINADA TELESCOPICA DE MAXIMA EXTENSION TODO ENSAMBLADO SIN SOLDADURA CERRADURA DE CILINDRO REMOVIBLE Y LLAVE CON BOTON DE SEGURIDAD EN CADA GAVETA PARA EVITAR QUE SE ABRA ACCIDENTALMENTE INCLUYE UNA SEPARACION POR GAVETA CON PINTURA LIQUIDA DE APLICACION ELECTROSTATICA COLOR ARENA HORNEADA A 182 GRADOS CENTIGRADOS EN CUERPO EXTERIOR Y FRENTES DE GAVETAS MEDIDAS 46.5 CM DE ANCHO X 64 CM DE FONDO X 1.33 M DE ALTO. | 4408
I450400012 | 2082 | ARCHIVERO ARCHIVERO METALICO DE 4 GAVETAS VERTICAL CON CUBIERTA EN LAMINA ROLDADA EN FRIO CON CORREDERAS DE SUSPENSION EMBALINADA TELESCOPICA DE MAXIMA EXTENSION TODO ENSAMBLADO SIN SOLDADURA CERRADURA DE CILINDRO REMOVIBLE Y LLAVE CON BOTON DE SEGURIDAD EN CADA GAVETA PARA EVITAR QUE SE ABRA ACCIDENTALMENTE INCLUYE UNA SEPARACION POR GAVETA CON PINTURA LIQUIDA DE APLICACION ELECTROSTATICA COLOR ARENA HORNEADA A 182 GRADOS CENTIGRADOS EN CUERPO EXTERIOR Y FRENTES DE GAVETAS MEDIDAS 46.5 CM DE ANCHO X 64 CM DE FONDO X 1.33 M DE ALTO. | 4408
I450400012 | 2095 | ARCHIVERO ARCHIVERO METALICO DE 4 GAVETAS VERTICAL CON CUBIERTA EN LAMINA ROLDADA EN FRIO CON CORREDERAS DE SUSPENSION EMBALINADA TELESCOPICA DE MAXIMA EXTENSION TODO ENSAMBLADO SIN SOLDADURA CERRADURA DE CILINDRO REMOVIBLE Y LLAVE CON BOTON DE SEGURIDAD EN CADA GAVETA PARA EVITAR QUE SE ABRA ACCIDENTALMENTE INCLUYE UNA SEPARACION POR GAVETA CON PINTURA LIQUIDA DE APLICACION ELECTROSTATICA COLOR ARENA HORNEADA A 182 GRADOS CENTIGRADOS EN CUERPO EXTERIOR Y FRENTES DE GAVETAS MEDIDAS 46.5 CM DE ANCHO X 64 CM DE FONDO X 1.33 M DE ALTO. | 4408
I450400012 | 2096 | ARCHIVERO ARCHIVERO METALICO DE 4 GAVETAS VERTICAL CON CUBIERTA EN LAMINA ROLDADA EN FRIO CON CORREDERAS DE SUSPENSION EMBALINADA TELESCOPICA DE MAXIMA EXTENSION TODO ENSAMBLADO SIN SOLDADURA CERRADURA DE CILINDRO REMOVIBLE Y LLAVE CON BOTON DE SEGURIDAD EN CADA GAVETA PARA EVITAR QUE SE ABRA ACCIDENTALMENTE INCLUYE UNA SEPARACION POR GAVETA CON PINTURA LIQUIDA DE APLICACION ELECTROSTATICA COLOR ARENA HORNEADA A 182 GRADOS CENTIGRADOS EN CUERPO EXTERIOR Y FRENTES DE GAVETAS MEDIDAS 46.5 CM DE ANCHO X 64 CM DE FONDO X 1.33 M DE ALTO. | 4408
I450400012 | 2101 | ARCHIVERO ARCHIVERO METALICO DE 4 GAVETAS VERTICAL CON CUBIERTA EN LAMINA ROLDADA EN FRIO CON CORREDERAS DE SUSPENSION EMBALINADA TELESCOPICA DE MAXIMA EXTENSION TODO ENSAMBLADO SIN SOLDADURA CERRADURA DE CILINDRO REMOVIBLE Y LLAVE CON BOTON DE SEGURIDAD EN CADA GAVETA PARA EVITAR QUE SE ABRA ACCIDENTALMENTE INCLUYE UNA SEPARACION POR GAVETA CON PINTURA LIQUIDA DE APLICACION ELECTROSTATICA COLOR ARENA HORNEADA A 182 GRADOS CENTIGRADOS EN CUERPO EXTERIOR Y FRENTES DE GAVETAS MEDIDAS 46.5 CM DE ANCHO X 64 CM DE FONDO X 1.33 M DE ALTO. | 4408
I450400012 | 2087 | ARCHIVERO ARCHIVERO METALICO DE 4 GAVETAS VERTICAL CON CUBIERTA EN LAMINA ROLDADA EN FRIO CON CORREDERAS DE SUSPENSION EMBALINADA TELESCOPICA DE MAXIMA EXTENSION TODO ENSAMBLADO SIN SOLDADURA CERRADURA DE CILINDRO REMOVIBLE Y LLAVE CON BOTON DE SEGURIDAD EN CADA GAVETA PARA EVITAR QUE SE ABRA ACCIDENTALMENTE INCLUYE UNA SEPARACION POR GAVETA CON PINTURA LIQUIDA DE APLICACION ELECTROSTATICA COLOR ARENA HORNEADA A 182 GRADOS CENTIGRADOS EN CUERPO EXTERIOR Y FRENTES DE GAVETAS MEDIDAS 46.5 CM DE ANCHO X 64 CM DE FONDO X 1.33 M DE ALTO. | 4408
I450400012 | 2088 | ARCHIVERO ARCHIVERO METALICO DE 4 GAVETAS VERTICAL CON CUBIERTA EN LAMINA ROLDADA EN FRIO CON CORREDERAS DE SUSPENSION EMBALINADA TELESCOPICA DE MAXIMA EXTENSION TODO ENSAMBLADO SIN SOLDADURA CERRADURA DE CILINDRO REMOVIBLE Y LLAVE CON BOTON DE SEGURIDAD EN CADA GAVETA PARA EVITAR QUE SE ABRA ACCIDENTALMENTE INCLUYE UNA SEPARACION POR GAVETA CON PINTURA LIQUIDA DE APLICACION ELECTROSTATICA COLOR ARENA HORNEADA A 182 GRADOS CENTIGRADOS EN CUERPO EXTERIOR Y FRENTES DE GAVETAS MEDIDAS 46.5 CM DE ANCHO X 64 CM DE FONDO X 1.33 M DE ALTO. | 4408
I450400120 | 3788 | ESCRITORIO ESCRITORIO SECRETARIAL METALICO COLOR ARENA Y CUBIERTA COLOR NOGAL CON UN CAJON DE ARCHIVO Y UNO PAPELERO MEDIDA DE 1.50 X 0.75 M. | 4280.4
I450400120 | 3789 | ESCRITORIO ESCRITORIO SECRETARIAL METALICO COLOR ARENA Y CUBIERTA COLOR NOGAL CON UN CAJON DE ARCHIVO Y UNO PAPELERO MEDIDA DE 1.50 X 0.75 M. | 4280.4
I450400012 | 2100 | ARCHIVERO ARCHIVERO METALICO DE 4 GAVETAS VERTICAL CON CUBIERTA EN LAMINA ROLDADA EN FRIO CON CORREDERAS DE SUSPENSION EMBALINADA TELESCOPICA DE MAXIMA EXTENSION TODO ENSAMBLADO SIN SOLDADURA CERRADURA DE CILINDRO REMOVIBLE Y LLAVE CON BOTON DE SEGURIDAD EN CADA GAVETA PARA EVITAR QUE SE ABRA ACCIDENTALMENTE INCLUYE UNA SEPARACION POR GAVETA CON PINTURA LIQUIDA DE APLICACION ELECTROSTATICA COLOR ARENA HORNEADA A 182 GRADOS CENTIGRADOS EN CUERPO EXTERIOR Y FRENTES DE GAVETAS MEDIDAS 46.5 CM DE ANCHO X 64 CM DE FONDO X 1.33 M DE ALTO. | 4408
I450400012 | 2092 | ARCHIVERO ARCHIVERO METALICO DE 4 GAVETAS VERTICAL CON CUBIERTA EN LAMINA ROLDADA EN FRIO CON CORREDERAS DE SUSPENSION EMBALINADA TELESCOPICA DE MAXIMA EXTENSION TODO ENSAMBLADO SIN SOLDADURA CERRADURA DE CILINDRO REMOVIBLE Y LLAVE CON BOTON DE SEGURIDAD EN CADA GAVETA PARA EVITAR QUE SE ABRA ACCIDENTALMENTE INCLUYE UNA SEPARACION POR GAVETA CON PINTURA LIQUIDA DE APLICACION ELECTROSTATICA COLOR ARENA HORNEADA A 182 GRADOS CENTIGRADOS EN CUERPO EXTERIOR Y FRENTES DE GAVETAS MEDIDAS 46.5 CM DE ANCHO X 64 CM DE FONDO X 1.33 M DE ALTO. | 4408
I450400120 | 3795 | ESCRITORIO ESCRITORIO SECRETARIAL METALICO COLOR ARENA Y CUBIERTA COLOR NOGAL CON UN CAJON DE ARCHIVO Y UNO PAPELERO MEDIDA DE 1.50 X 0.75 M. | 4280.4
I450400120 | 3802 | ESCRITORIO ESCRITORIO SECRETARIAL METALICO COLOR ARENA Y CUBIERTA COLOR NOGAL CON UN CAJON DE ARCHIVO Y UNO PAPELERO MEDIDA DE 1.50 X 0.75 M. | 4280.4
I450400012 | 2094 | ARCHIVERO ARCHIVERO METALICO DE 4 GAVETAS VERTICAL CON CUBIERTA EN LAMINA ROLDADA EN FRIO CON CORREDERAS DE SUSPENSION EMBALINADA TELESCOPICA DE MAXIMA EXTENSION TODO ENSAMBLADO SIN SOLDADURA CERRADURA DE CILINDRO REMOVIBLE Y LLAVE CON BOTON DE SEGURIDAD EN CADA GAVETA PARA EVITAR QUE SE ABRA ACCIDENTALMENTE INCLUYE UNA SEPARACION POR GAVETA CON PINTURA LIQUIDA DE APLICACION ELECTROSTATICA COLOR ARENA HORNEADA A 182 GRADOS CENTIGRADOS EN CUERPO EXTERIOR Y FRENTES DE GAVETAS MEDIDAS 46.5 CM DE ANCHO X 64 CM DE FONDO X 1.33 M DE ALTO. | 4408
I450400120 | 3797 | ESCRITORIO ESCRITORIO SECRETARIAL METALICO COLOR ARENA Y CUBIERTA COLOR NOGAL CON UN CAJON DE ARCHIVO Y UNO PAPELERO MEDIDA DE 1.50 X 0.75 M. | 4280.4
I450400012 | 2093 | ARCHIVERO ARCHIVERO METALICO DE 4 GAVETAS VERTICAL CON CUBIERTA EN LAMINA ROLDADA EN FRIO CON CORREDERAS DE SUSPENSION EMBALINADA TELESCOPICA DE MAXIMA EXTENSION TODO ENSAMBLADO SIN SOLDADURA CERRADURA DE CILINDRO REMOVIBLE Y LLAVE CON BOTON DE SEGURIDAD EN CADA GAVETA PARA EVITAR QUE SE ABRA ACCIDENTALMENTE INCLUYE UNA SEPARACION POR GAVETA CON PINTURA LIQUIDA DE APLICACION ELECTROSTATICA COLOR ARENA HORNEADA A 182 GRADOS CENTIGRADOS EN CUERPO EXTERIOR Y FRENTES DE GAVETAS MEDIDAS 46.5 CM DE ANCHO X 64 CM DE FONDO X 1.33 M DE ALTO. | 4408
I450400012 | 2091 | ARCHIVERO ARCHIVERO METALICO DE 4 GAVETAS VERTICAL CON CUBIERTA EN LAMINA ROLDADA EN FRIO CON CORREDERAS DE SUSPENSION EMBALINADA TELESCOPICA DE MAXIMA EXTENSION TODO ENSAMBLADO SIN SOLDADURA CERRADURA DE CILINDRO REMOVIBLE Y LLAVE CON BOTON DE SEGURIDAD EN CADA GAVETA PARA EVITAR QUE SE ABRA ACCIDENTALMENTE INCLUYE UNA SEPARACION POR GAVETA CON PINTURA LIQUIDA DE APLICACION ELECTROSTATICA COLOR ARENA HORNEADA A 182 GRADOS CENTIGRADOS EN CUERPO EXTERIOR Y FRENTES DE GAVETAS MEDIDAS 46.5 CM DE ANCHO X 64 CM DE FONDO X 1.33 M DE ALTO. | 4408
I450400012 | 2097 | ARCHIVERO ARCHIVERO METALICO DE 4 GAVETAS VERTICAL CON CUBIERTA EN LAMINA ROLDADA EN FRIO CON CORREDERAS DE SUSPENSION EMBALINADA TELESCOPICA DE MAXIMA EXTENSION TODO ENSAMBLADO SIN SOLDADURA CERRADURA DE CILINDRO REMOVIBLE Y LLAVE CON BOTON DE SEGURIDAD EN CADA GAVETA PARA EVITAR QUE SE ABRA ACCIDENTALMENTE INCLUYE UNA SEPARACION POR GAVETA CON PINTURA LIQUIDA DE APLICACION ELECTROSTATICA COLOR ARENA HORNEADA A 182 GRADOS CENTIGRADOS EN CUERPO EXTERIOR Y FRENTES DE GAVETAS MEDIDAS 46.5 CM DE ANCHO X 64 CM DE FONDO X 1.33 M DE ALTO. | 4408
I450400012 | 2098 | ARCHIVERO ARCHIVERO METALICO DE 4 GAVETAS VERTICAL CON CUBIERTA EN LAMINA ROLDADA EN FRIO CON CORREDERAS DE SUSPENSION EMBALINADA TELESCOPICA DE MAXIMA EXTENSION TODO ENSAMBLADO SIN SOLDADURA CERRADURA DE CILINDRO REMOVIBLE Y LLAVE CON BOTON DE SEGURIDAD EN CADA GAVETA PARA EVITAR QUE SE ABRA ACCIDENTALMENTE INCLUYE UNA SEPARACION POR GAVETA CON PINTURA LIQUIDA DE APLICACION ELECTROSTATICA COLOR ARENA HORNEADA A 182 GRADOS CENTIGRADOS EN CUERPO EXTERIOR Y FRENTES DE GAVETAS MEDIDAS 46.5 CM DE ANCHO X 64 CM DE FONDO X 1.33 M DE ALTO. | 4408
I450400120 | 3799 | ESCRITORIO ESCRITORIO SECRETARIAL METALICO COLOR ARENA Y CUBIERTA COLOR NOGAL CON UN CAJON DE ARCHIVO Y UNO PAPELERO MEDIDA DE 1.50 X 0.75 M. | 4280.4
I450400120 | 3801 | ESCRITORIO ESCRITORIO SECRETARIAL METALICO COLOR ARENA Y CUBIERTA COLOR NOGAL CON UN CAJON DE ARCHIVO Y UNO PAPELERO MEDIDA DE 1.50 X 0.75 M. | 4280.4
I090000268 | 13 | LAMPARA FRONTAL LAMPARA FRONTAL DE LED CON FUENTE DE ALIMENTACION PORTATIL Y CARGADOR | 24799.55
I450400002 | 3246 | ACONDICIONADOR AIRE MINISPLIT CON CAPACIDAD DE 1.5 TONELADAS FRIO/CALOR DE 220 VOLTS CON CONTROL REMOTO INALAMBRICO EVAPORADOR CON REJILLAS OSCILATORIAS FILTRO ELECTROSTATICO REMOVIBLE CON INDICADOR DE TEMPERATURA. NUMERO DE SERIE DEL CONDENSADOR: CXC181J8071600023 | 10092
I180000066 | 1678 | MINICOMPUTADORA COMPUTADORA PORTATIL PROCESADOR INTEL CORE I5 MEMORIA RAM DE 12GB DISCO DURO HDD DE 1TB WINDOWS 10 PROFESIONAL 64 BITS PANTALLA DE 14 PULGADAS INCLUYE LICENCIA OFFICE HOME AND BUSINESS 2016. | 28304
I180000066 | 1680 | MINICOMPUTADORA COMPUTADORA PORTATIL PROCESADOR INTEL CORE I5 MEMORIA RAM DE 12GB DISCO DURO HDD DE 1TB WINDOWS 10 PROFESIONAL 64 BITS PANTALLA DE 14 PULGADAS INCLUYE LICENCIA OFFICE HOME AND BUSINESS 2016. | 28304
I180000196 | 180 | EQUIPO MULTIFUNCIONAL (IMPRIME, FAXEA, ESCANEA Y FOTOCOPIA) EQUIPO MULTIFUNCIONAL. | 5916
I180000252 | 103 | COMPUTADORA TODO EN UNO (ALL IN ONE) COMPUTADORA TODO EN UNO PROCESADOR INTEL CORE I5 MEMORIA RAM DE 8GB DISCO DURO DE 500GB UNIDAD OPTICA DVD WINDOWS 10 PROFESIONAL DE 64 BITS INCLUYEC LICENCIA DE OFFICE HOME AND BUSINESS 2016. | 34626
I180000252 | 104 | COMPUTADORA TODO EN UNO (ALL IN ONE) COMPUTADORA TODO EN UNO PROCESADOR INTEL CORE I5 MEMORIA RAM DE 8GB DISCO DURO DE 500GB UNIDAD OPTICA DVD WINDOWS 10 PROFESIONAL DE 64 BITS INCLUYEC LICENCIA DE OFFICE HOME AND BUSINESS 2016. | 34626
I180000252 | 105 | COMPUTADORA TODO EN UNO (ALL IN ONE) COMPUTADORA TODO EN UNO PROCESADOR INTEL CORE I5 MEMORIA RAM DE 8GB DISCO DURO DE 500GB UNIDAD OPTICA DVD WINDOWS 10 PROFESIONAL DE 64 BITS INCLUYEC LICENCIA DE OFFICE HOME AND BUSINESS 2016. | 34626
I180000252 | 106 | COMPUTADORA TODO EN UNO (ALL IN ONE) COMPUTADORA TODO EN UNO PROCESADOR INTEL CORE I5 MEMORIA RAM DE 8GB DISCO DURO DE 500GB UNIDAD OPTICA DVD WINDOWS 10 PROFESIONAL DE 64 BITS INCLUYEC LICENCIA DE OFFICE HOME AND BUSINESS 2016. | 34626
I450400108 | 228 | ENFRIADOR Y CALENTADOR AGUA (PARA OFICINA) ENFRIADOR Y CALENTADOR DE AGUA PARA OFICINAS DISPENSADOR ENFRIADOR DE AGUA PARA PISO SIN GAVINETE AGUA CALIENTE Y FRIA ENFRIAMIENTO POR COMPRESOR RECEPTOR DE AGUA REMOVIBLE. | 3398.8
I450400012 | 2103 | ARCHIVERO ARCHIVERO METALICO DE 4 GAVETAS VERTICAL CON CUBIERTA EN LAMINA ROLADA EN FRIO CON CORREDERAS DE SUSPENSION EMBALINADA TELESCOPICA DE MAXIMA EXTENSION TODO ENSAMBLADO SIN SOLDADURA CERRADURA DE CILINDRO REMOVIBLE Y LLAVE CON BOTON DE SEGURIDAD EN CADA GAVETA PARA EVITAR QUE SE ABRA ACCIDENTALMENTE INCLUYE UN SEPARADOR POR GAVETA CON PINTURA COLOR ARENA HORNEADA A 182 GRADOS CENTIGRADOS EN CUERPO EXTERIOR Y FRENTE DE GAVETAS MEDIDAS: 46.5 CM DE ANCHO X 64 CM DE FONDO X 1.33 MTS DE ALTO. | 4953.2
I450400012 | 2104 | ARCHIVERO ARCHIVERO METALICO DE 4 GAVETAS VERTICAL CON CUBIERTA EN LAMINA ROLADA EN FRIO CON CORREDERAS DE SUSPENSION EMBALINADA TELESCOPICA DE MAXIMA EXTENSION TODO ENSAMBLADO SIN SOLDADURA CERRADURA DE CILINDRO REMOVIBLE Y LLAVE CON BOTON DE SEGURIDAD EN CADA GAVETA PARA EVITAR QUE SE ABRA ACCIDENTALMENTE INCLUYE UN SEPARADOR POR GAVETA CON PINTURA COLOR ARENA HORNEADA A 182 GRADOS CENTIGRADOS EN CUERPO EXTERIOR Y FRENTE DE GAVETAS MEDIDAS: 46.5 CM DE ANCHO X 64 CM DE FONDO X 1.33 MTS DE ALTO. | 4953.2
I450400012 | 2102 | ARCHIVERO ARCHIVERO METALICO DE 4 GAVETAS VERTICAL CON CUBIERTA EN LAMINA ROLADA EN FRIO CON CORREDERAS DE SUSPENSION EMBALINADA TELESCOPICA DE MAXIMA EXTENSION TODO ENSAMBLADO SIN SOLDADURA CERRADURA DE CILINDRO REMOVIBLE Y LLAVE CON BOTON DE SEGURIDAD EN CADA GAVETA PARA EVITAR QUE SE ABRA ACCIDENTALMENTE INCLUYE UN SEPARADOR POR GAVETA CON PINTURA COLOR ARENA HORNEADA A 182 GRADOS CENTIGRADOS EN CUERPO EXTERIOR Y FRENTE DE GAVETAS MEDIDAS: 46.5 CM DE ANCHO X 64 CM DE FONDO X 1.33 MTS DE ALTO. | 4953.2
I450400026 | 6511 | BANCA BANCA TANDEM (TRAFICC TIPO AEROPUERTO) DE 3 PLAZAS FABRICADA EN ESTRUCTURA DE ACERO CROMADO CON ASIENTOS Y RESPALDO EN UNA SOLA PIEZA CON DESCANSABRAZOS EN LOS COSTADOS. | 4176
I450400012 | 2109 | ARCHIVERO ARCHIVERO METALICO DE 4 GAVETAS VERTICAL CON CUBIERTA EN LAMINA ROLADA EN FRIO CON CORREDERAS DE SUSPENSION EMBALINADA TELESCOPICA DE MAXIMA EXTENSION TODO ENSAMBLADO SIN SOLDADURA CERRADURA DE CILINDRO REMOVIBLE Y LLAVE CON BOTON DE SEGURIDAD EN CADA GAVETA PARA EVITAR QUE SE ABRA ACCIDENTALMENTE INCLUYE UN SEPARADOR POR GAVETA CON PINTURA COLOR ARENA HORNEADA A 182 GRADOS CENTIGRADOS EN CUERPO EXTERIOR Y FRENTE DE GAVETAS MEDIDAS: 46.5 CM DE ANCHO X 64 CM DE FONDO X 1.33 MTS DE ALTO. | 4953.2
I450400012 | 2111 | ARCHIVERO ARCHIVERO METALICO DE 4 GAVETAS VERTICAL CON CUBIERTA EN LAMINA ROLADA EN FRIO CON CORREDERAS DE SUSPENSION EMBALINADA TELESCOPICA DE MAXIMA EXTENSION TODO ENSAMBLADO SIN SOLDADURA CERRADURA DE CILINDRO REMOVIBLE Y LLAVE CON BOTON DE SEGURIDAD EN CADA GAVETA PARA EVITAR QUE SE ABRA ACCIDENTALMENTE INCLUYE UN SEPARADOR POR GAVETA CON PINTURA COLOR ARENA HORNEADA A 182 GRADOS CENTIGRADOS EN CUERPO EXTERIOR Y FRENTE DE GAVETAS MEDIDAS: 46.5 CM DE ANCHO X 64 CM DE FONDO X 1.33 MTS DE ALTO. | 4953.2
I450400012 | 2112 | ARCHIVERO ARCHIVERO METALICO DE 4 GAVETAS VERTICAL CON CUBIERTA EN LAMINA ROLADA EN FRIO CON CORREDERAS DE SUSPENSION EMBALINADA TELESCOPICA DE MAXIMA EXTENSION TODO ENSAMBLADO SIN SOLDADURA CERRADURA DE CILINDRO REMOVIBLE Y LLAVE CON BOTON DE SEGURIDAD EN CADA GAVETA PARA EVITAR QUE SE ABRA ACCIDENTALMENTE INCLUYE UN SEPARADOR POR GAVETA CON PINTURA COLOR ARENA HORNEADA A 182 GRADOS CENTIGRADOS EN CUERPO EXTERIOR Y FRENTE DE GAVETAS MEDIDAS: 46.5 CM DE ANCHO X 64 CM DE FONDO X 1.33 MTS DE ALTO. | 4953.2
I450400012 | 2108 | ARCHIVERO ARCHIVERO METALICO DE 4 GAVETAS VERTICAL CON CUBIERTA EN LAMINA ROLADA EN FRIO CON CORREDERAS DE SUSPENSION EMBALINADA TELESCOPICA DE MAXIMA EXTENSION TODO ENSAMBLADO SIN SOLDADURA CERRADURA DE CILINDRO REMOVIBLE Y LLAVE CON BOTON DE SEGURIDAD EN CADA GAVETA PARA EVITAR QUE SE ABRA ACCIDENTALMENTE INCLUYE UN SEPARADOR POR GAVETA CON PINTURA COLOR ARENA HORNEADA A 182 GRADOS CENTIGRADOS EN CUERPO EXTERIOR Y FRENTE DE GAVETAS MEDIDAS: 46.5 CM DE ANCHO X 64 CM DE FONDO X 1.33 MTS DE ALTO. | 4953.2
I450400120 | 3804 | ESCRITORIO ESCRITORIO SECRETARIAL METALICO COLOR ARENA Y CUBIERTA COLOR NOGAL CON UN CAJON DE ARCHIVO Y UN PAPELERO. MEDIDAS: 1.20 MTS X O.75 MTS X 0.75 MTS. | 4013.6
I450400012 | 2110 | ARCHIVERO ARCHIVERO METALICO DE 4 GAVETAS VERTICAL CON CUBIERTA EN LAMINA ROLADA EN FRIO CON CORREDERAS DE SUSPENSION EMBALINADA TELESCOPICA DE MAXIMA EXTENSION TODO ENSAMBLADO SIN SOLDADURA CERRADURA DE CILINDRO REMOVIBLE Y LLAVE CON BOTON DE SEGURIDAD EN CADA GAVETA PARA EVITAR QUE SE ABRA ACCIDENTALMENTE INCLUYE UN SEPARADOR POR GAVETA CON PINTURA COLOR ARENA HORNEADA A 182 GRADOS CENTIGRADOS EN CUERPO EXTERIOR Y FRENTE DE GAVETAS MEDIDAS: 46.5 CM DE ANCHO X 64 CM DE FONDO X 1.33 MTS DE ALTO. | 4953.2
I450400012 | 2113 | ARCHIVERO ARCHIVERO METALICO DE 4 GAVETAS VERTICAL CON CUBIERTA EN LAMINA ROLADA EN FRIO CON CORREDERAS DE SUSPENSION EMBALINADA TELESCOPICA DE MAXIMA EXTENSION TODO ENSAMBLADO SIN SOLDADURA CERRADURA DE CILINDRO REMOVIBLE Y LLAVE CON BOTON DE SEGURIDAD EN CADA GAVETA PARA EVITAR QUE SE ABRA ACCIDENTALMENTE INCLUYE UN SEPARADOR POR GAVETA CON PINTURA COLOR ARENA HORNEADA A 182 GRADOS CENTIGRADOS EN CUERPO EXTERIOR Y FRENTE DE GAVETAS MEDIDAS: 46.5 CM DE ANCHO X 64 CM DE FONDO X 1.33 MTS DE ALTO. | 4953.2
I450400012 | 2114 | ARCHIVERO ARCHIVERO METALICO DE 4 GAVETAS VERTICAL CON CUBIERTA EN LAMINA ROLADA EN FRIO CON CORREDERAS DE SUSPENSION EMBALINADA TELESCOPICA DE MAXIMA EXTENSION TODO ENSAMBLADO SIN SOLDADURA CERRADURA DE CILINDRO REMOVIBLE Y LLAVE CON BOTON DE SEGURIDAD EN CADA GAVETA PARA EVITAR QUE SE ABRA ACCIDENTALMENTE INCLUYE UN SEPARADOR POR GAVETA CON PINTURA COLOR ARENA HORNEADA A 182 GRADOS CENTIGRADOS EN CUERPO EXTERIOR Y FRENTE DE GAVETAS MEDIDAS: 46.5 CM DE ANCHO X 64 CM DE FONDO X 1.33 MTS DE ALTO. | 4953.2
I450400120 | 3803 | ESCRITORIO ESCRITORIO SECRETARIAL METALICO COLOR ARENA Y CUBIERTA COLOR NOGAL CON UN CAJON DE ARCHIVO Y UN PAPELERO. MEDIDAS: 1.20 MTS X O.75 MTS X 0.75 MTS. | 4013.6
I450400012 | 2117 | ARCHIVERO ARCHIVERO METALICO DE 4 GAVETAS VERTICAL CON CUBIERTA EN LAMINA ROLADA EN FRIO CON CORREDERAS DE SUSPENSION EMBALINADA TELESCOPICA DE MAXIMA EXTENSION TODO ENSAMBLADO SIN SOLDADURA CERRADURA DE CILINDRO REMOVIBLE Y LLAVE CON BOTON DE SEGURIDAD EN CADA GAVETA PARA EVITAR QUE SE ABRA ACCIDENTALMENTE INCLUYE UN SEPARADOR POR GAVETA CON PINTURA COLOR ARENA HORNEADA A 182 GRADOS CENTIGRADOS EN CUERPO EXTERIOR Y FRENTE DE GAVETAS MEDIDAS: 46.5 CM DE ANCHO X 64 CM DE FONDO X 1.33 MTS DE ALTO. | 4953.2
I450400120 | 3807 | ESCRITORIO ESCRITORIO SECRETARIAL METALICO COLOR ARENA Y CUBIERTA COLOR NOGAL CON UN CAJON DE ARCHIVO Y UN PAPELERO. MEDIDAS: 1.20 MTS X O.75 MTS X 0.75 MTS. | 4013.6
I450400012 | 2105 | ARCHIVERO ARCHIVERO METALICO DE 4 GAVETAS VERTICAL CON CUBIERTA EN LAMINA ROLADA EN FRIO CON CORREDERAS DE SUSPENSION EMBALINADA TELESCOPICA DE MAXIMA EXTENSION TODO ENSAMBLADO SIN SOLDADURA CERRADURA DE CILINDRO REMOVIBLE Y LLAVE CON BOTON DE SEGURIDAD EN CADA GAVETA PARA EVITAR QUE SE ABRA ACCIDENTALMENTE INCLUYE UN SEPARADOR POR GAVETA CON PINTURA COLOR ARENA HORNEADA A 182 GRADOS CENTIGRADOS EN CUERPO EXTERIOR Y FRENTE DE GAVETAS MEDIDAS: 46.5 CM DE ANCHO X 64 CM DE FONDO X 1.33 MTS DE ALTO. | 4953.2
I450400012 | 2106 | ARCHIVERO ARCHIVERO METALICO DE 4 GAVETAS VERTICAL CON CUBIERTA EN LAMINA ROLADA EN FRIO CON CORREDERAS DE SUSPENSION EMBALINADA TELESCOPICA DE MAXIMA EXTENSION TODO ENSAMBLADO SIN SOLDADURA CERRADURA DE CILINDRO REMOVIBLE Y LLAVE CON BOTON DE SEGURIDAD EN CADA GAVETA PARA EVITAR QUE SE ABRA ACCIDENTALMENTE INCLUYE UN SEPARADOR POR GAVETA CON PINTURA COLOR ARENA HORNEADA A 182 GRADOS CENTIGRADOS EN CUERPO EXTERIOR Y FRENTE DE GAVETAS MEDIDAS: 46.5 CM DE ANCHO X 64 CM DE FONDO X 1.33 MTS DE ALTO. | 4953.2
I450400012 | 2115 | ARCHIVERO ARCHIVERO METALICO DE 4 GAVETAS VERTICAL CON CUBIERTA EN LAMINA ROLADA EN FRIO CON CORREDERAS DE SUSPENSION EMBALINADA TELESCOPICA DE MAXIMA EXTENSION TODO ENSAMBLADO SIN SOLDADURA CERRADURA DE CILINDRO REMOVIBLE Y LLAVE CON BOTON DE SEGURIDAD EN CADA GAVETA PARA EVITAR QUE SE ABRA ACCIDENTALMENTE INCLUYE UN SEPARADOR POR GAVETA CON PINTURA COLOR ARENA HORNEADA A 182 GRADOS CENTIGRADOS EN CUERPO EXTERIOR Y FRENTE DE GAVETAS MEDIDAS: 46.5 CM DE ANCHO X 64 CM DE FONDO X 1.33 MTS DE ALTO. | 4953.2
I450400012 | 2116 | ARCHIVERO ARCHIVERO METALICO DE 4 GAVETAS VERTICAL CON CUBIERTA EN LAMINA ROLADA EN FRIO CON CORREDERAS DE SUSPENSION EMBALINADA TELESCOPICA DE MAXIMA EXTENSION TODO ENSAMBLADO SIN SOLDADURA CERRADURA DE CILINDRO REMOVIBLE Y LLAVE CON BOTON DE SEGURIDAD EN CADA GAVETA PARA EVITAR QUE SE ABRA ACCIDENTALMENTE INCLUYE UN SEPARADOR POR GAVETA CON PINTURA COLOR ARENA HORNEADA A 182 GRADOS CENTIGRADOS EN CUERPO EXTERIOR Y FRENTE DE GAVETAS MEDIDAS: 46.5 CM DE ANCHO X 64 CM DE FONDO X 1.33 MTS DE ALTO. | 4953.2
I450400120 | 3805 | ESCRITORIO ESCRITORIO SECRETARIAL METALICO COLOR ARENA Y CUBIERTA COLOR NOGAL CON UN CAJON DE ARCHIVO Y UN PAPELERO. MEDIDAS: 1.20 MTS X O.75 MTS X 0.75 MTS. | 4013.6
I450400012 | 2107 | ARCHIVERO ARCHIVERO METALICO DE 4 GAVETAS VERTICAL CON CUBIERTA EN LAMINA ROLADA EN FRIO CON CORREDERAS DE SUSPENSION EMBALINADA TELESCOPICA DE MAXIMA EXTENSION TODO ENSAMBLADO SIN SOLDADURA CERRADURA DE CILINDRO REMOVIBLE Y LLAVE CON BOTON DE SEGURIDAD EN CADA GAVETA PARA EVITAR QUE SE ABRA ACCIDENTALMENTE INCLUYE UN SEPARADOR POR GAVETA CON PINTURA COLOR ARENA HORNEADA A 182 GRADOS CENTIGRADOS EN CUERPO EXTERIOR Y FRENTE DE GAVETAS MEDIDAS: 46.5 CM DE ANCHO X 64 CM DE FONDO X 1.33 MTS DE ALTO. | 4953.2
I450400026 | 6503 | BANCA BANCA TANDEM (TRAFICC TIPO AEROPUERTO) DE 3 PLAZAS FABRICADA EN ESTRUCTURA DE ACERO CROMADO CON ASIENTOS Y RESPALDO EN UNA SOLA PIEZA CON DESCANSABRAZOS EN LOS COSTADOS. | 4176
I450400026 | 6504 | BANCA BANCA TANDEM (TRAFICC TIPO AEROPUERTO) DE 3 PLAZAS FABRICADA EN ESTRUCTURA DE ACERO CROMADO CON ASIENTOS Y RESPALDO EN UNA SOLA PIEZA CON DESCANSABRAZOS EN LOS COSTADOS. | 4176
I450400026 | 6505 | BANCA BANCA TANDEM (TRAFICC TIPO AEROPUERTO) DE 3 PLAZAS FABRICADA EN ESTRUCTURA DE ACERO CROMADO CON ASIENTOS Y RESPALDO EN UNA SOLA PIEZA CON DESCANSABRAZOS EN LOS COSTADOS. | 4176
I450400026 | 6506 | BANCA BANCA TANDEM (TRAFICC TIPO AEROPUERTO) DE 3 PLAZAS FABRICADA EN ESTRUCTURA DE ACERO CROMADO CON ASIENTOS Y RESPALDO EN UNA SOLA PIEZA CON DESCANSABRAZOS EN LOS COSTADOS. | 4176
I450400026 | 6507 | BANCA BANCA TANDEM (TRAFICC TIPO AEROPUERTO) DE 3 PLAZAS FABRICADA EN ESTRUCTURA DE ACERO CROMADO CON ASIENTOS Y RESPALDO EN UNA SOLA PIEZA CON DESCANSABRAZOS EN LOS COSTADOS. | 4176
I450400026 | 6508 | BANCA BANCA TANDEM (TRAFICC TIPO AEROPUERTO) DE 3 PLAZAS FABRICADA EN ESTRUCTURA DE ACERO CROMADO CON ASIENTOS Y RESPALDO EN UNA SOLA PIEZA CON DESCANSABRAZOS EN LOS COSTADOS. | 4176
I450400026 | 6509 | BANCA BANCA TANDEM (TRAFICC TIPO AEROPUERTO) DE 3 PLAZAS FABRICADA EN ESTRUCTURA DE ACERO CROMADO CON ASIENTOS Y RESPALDO EN UNA SOLA PIEZA CON DESCANSABRAZOS EN LOS COSTADOS. | 4176
I450400026 | 6510 | BANCA BANCA TANDEM (TRAFICC TIPO AEROPUERTO) DE 3 PLAZAS FABRICADA EN ESTRUCTURA DE ACERO CROMADO CON ASIENTOS Y RESPALDO EN UNA SOLA PIEZA CON DESCANSABRAZOS EN LOS COSTADOS. | 4176
I450400026 | 6512 | BANCA BANCA TANDEM (TRAFICC TIPO AEROPUERTO) DE 3 PLAZAS FABRICADA EN ESTRUCTURA DE ACERO CROMADO CON ASIENTOS Y RESPALDO EN UNA SOLA PIEZA CON DESCANSABRAZOS EN LOS COSTADOS. | 4176
I450400026 | 6513 | BANCA BANCA TANDEM (TRAFICC TIPO AEROPUERTO) DE 3 PLAZAS FABRICADA EN ESTRUCTURA DE ACERO CROMADO CON ASIENTOS Y RESPALDO EN UNA SOLA PIEZA CON DESCANSABRAZOS EN LOS COSTADOS. | 4176
I450400026 | 6514 | BANCA BANCA TANDEM (TRAFICC TIPO AEROPUERTO) DE 3 PLAZAS FABRICADA EN ESTRUCTURA DE ACERO CROMADO CON ASIENTOS Y RESPALDO EN UNA SOLA PIEZA CON DESCANSABRAZOS EN LOS COSTADOS. | 4176
I060600926 | 3 | BALANZA GRANATARIA (ELECTRONICA) BALANZA GRANATARIA ELECTRONICA CAPACIDAD MAXIMA DE 2610 GRAMOS | 5319.31
I150200364 | 878 | TELEVISION PANTALLA LED HD SMART TV 32 RESOLUCION 1366 X 768 ENTRADA HDMI: 2 ENTRADA USB: 1 60HZ VELOCIDAD DE IMAGEN 60HZ TECNOLOGIA SMOOTH MOTION RATE. | 5684
I450400002 | 3253 | ACONDICIONADOR AIRE MINISPLIT CON CAPACIDAD DE 1.5 TONELADAS FRIO/CALOR DE 220 VOLTS CON CONTROL REMOTO INALAMBRICO EVAPORADOR CON REJILLAS OSCILATORIAS FILTRO ELECTROSTATICO REMOVIBLE CON INDICADOR DE TEMPERATURA. NUMERO DE SERIE DE CONDENSADOR: CXC181J8121500084 | 10092
I450400002 | 3254 | ACONDICIONADOR AIRE MINISPLIT CON CAPACIDAD DE 2 TONELADAS FRIO/CALOR DE 220 VOLTS CON CONTROL REMOTO INALAMBRICO EVAPORADOR CON REJILLAS OSCILATORIAS FILTRO ELECTROSTATICO REMOVIBLE CON INDICADOR DE TEMPERATURA. NUMERO DE SERIE DEL CONDENSADOR: CXC261J8041701589 | 12412
I450400002 | 3255 | ACONDICIONADOR AIRE MINISPLIT CON CAPACIDAD DE 2 TONELADAS FRIO/CALOR DE 220 VOLTS CON CONTROL REMOTO INALAMBRICO EVAPORADOR CON REJILLAS OSCILATORIAS FILTRO ELECTROSTATICO REMOVIBLE CON INDICADOR DE TEMPERATURA. NUMERO DE SERIE DEL CONDENSADOR: CXC261J8041701354 | 12412
I450400002 | 3249 | ACONDICIONADOR AIRE MINISPLIT CON CAPACIDAD DE 1.5 TONELADAS FRIO/CALOR DE 220 VOLTS CON CONTROL REMOTO INALAMBRICO EVAPORADOR CON REJILLAS OSCILATORIAS FILTRO ELECTROSTATICO REMOVIBLE CON INDICADOR DE TEMPERATURA. NUMERO DE SERIE DE CONDENSADOR: CXC181J8121500287 | 10092
I450400002 | 3247 | ACONDICIONADOR AIRE MINISPLIT CON CAPACIDAD DE 1.5 TONELADAS FRIO/CALOR DE 220 VOLTS CON CONTROL REMOTO INALAMBRICO EVAPORADOR CON REJILLAS OSCILATORIAS FILTRO ELECTROSTATICO REMOVIBLE CON INDICADOR DE TEMPERATURA. NUMERO DE SERIE DE CONDENSADOR: CXC181J8121501742 | 10092
I450400002 | 3248 | ACONDICIONADOR AIRE MINISPLIT CON CAPACIDAD DE 1.5 TONELADAS FRIO/CALOR DE 220 VOLTS CON CONTROL REMOTO INALAMBRICO EVAPORADOR CON REJILLAS OSCILATORIAS FILTRO ELECTROSTATICO REMOVIBLE CON INDICADOR DE TEMPERATURA. NUMERO DE SERIE DE CONDENSADOR: CXC181J8121501731 | 10092
I450400002 | 3252 | ACONDICIONADOR AIRE MINISPLIT CON CAPACIDAD DE 1.5 TONELADAS FRIO/CALOR DE 220 VOLTS CON CONTROL REMOTO INALAMBRICO EVAPORADOR CON REJILLAS OSCILATORIAS FILTRO ELECTROSTATICO REMOVIBLE CON INDICADOR DE TEMPERATURA. NUMERO DE SERIE DE CONDENSADOR: CXC181J8121500296 | 10092
I450600218 | 2036 | REFRIGERADOR (COCINA) REFRIGERADOR 10 PIES CUBICOS. 2 PARRILLAS DE CRISTAL TEMPLADO 3 ANAQUELES COMPLETOS 1 ANAQUEL PARA BOTELLAS EN PUERTA CAJON CON TAPA DE CRISTAL HUEVERA LUZ EN CONGELADOR 1 PARRILLA DE ALAMBRON 1 ANAQUEL COMPLETO EN PUERTA 1 ANAQUEL MEDIO EN PUERTA CHAROLA DE HIELOS. | 6670
I450400002 | 3250 | ACONDICIONADOR AIRE MINISPLIT CON CAPACIDAD DE 1.5 TONELADAS FRIO/CALOR DE 220 VOLTS CON CONTROL REMOTO INALAMBRICO EVAPORADOR CON REJILLAS OSCILATORIAS FILTRO ELECTROSTATICO REMOVIBLE CON INDICADOR DE TEMPERATURA. NUMERO DE SERIE DE CONDENSADOR: CXC181J8121500316 | 10092
I450400002 | 3256 | ACONDICIONADOR AIRE MINISPLIT CON CAPACIDAD DE 2 TONELADAS FRIO/CALOR DE 220 VOLTS CON CONTROL REMOTO INALAMBRICO EVAPORADOR CON REJILLAS OSCILATORIAS FILTRO ELECTROSTATICO REMOVIBLE CON INDICADOR DE TEMPERATURA. NUMERO DE SERIE DEL CONDENSADOR: CXC261J8041701633 | 12412
I450400002 | 3251 | ACONDICIONADOR AIRE MINISPLIT CON CAPACIDAD DE 1.5 TONELADAS FRIO/CALOR DE 220 VOLTS CON CONTROL REMOTO INALAMBRICO EVAPORADOR CON REJILLAS OSCILATORIAS FILTRO ELECTROSTATICO REMOVIBLE CON INDICADOR DE TEMPERATURA. NUMERO DE SERIE DE CONDENSADOR: CXC181J8121502417 | 10092
I180000220 | 4505 | UNIDAD CENTRAL DE PROCESO (CPU) COMPUTADORA DE ESCRITORIO PROCESADOR INTEL CORE I7 MEMORIA RAM DE 8GB DISCO DURO DE 1TB WINDOWS 10 PROFESIONAL DE 64 BITS LICENCIA DE OFFICE HOME AND BUSINESS 2016. | 27434
I180000220 | 4506 | UNIDAD CENTRAL DE PROCESO (CPU) COMPUTADORA DE ESCRITORIO PROCESADOR INTEL CORE I7 MEMORIA RAM DE 8GB DISCO DURO DE 1TB WINDOWS 10 PROFESIONAL DE 64 BITS LICENCIA DE OFFICE HOME AND BUSINESS 2016. | 27434
I060200360 | 11 | MICROTOMO MICROTOMO CON SISTEMA DE CONGELACION AUTOMATICA ROTATORIO TIPO CRIOSTATO. MARCA THERMOSCIENTIFIC MODELO HM525NX. 1) RANGO DE ESPESOR DE CORTE 140MM. 2) EL VALOR DE AJUSTE MINIMO. 3) ERROR DE PRECISION 5%. 4) EL TAMANO MAXIMO DE LA SECCION 60+40MM. 5) DIMENSION 400+350 +350MM SISTEMA DE CONGELACION ESPECIFICACIONES TECNICAS) RANGO DE ESPESOR DE LA REBANADA. A)1 60 MICRON 335III B)1 35 MICRON 2508III C)1 30 MICRON (III1508A/1508RIII/2508III) D)1 25 MICRON (202AIII/202III/2508III) 2 POR LO MENOS REBANADA GRADUACION AJUSTE: 1)MICRON 3)SECCION MAXIMA REBANADA 40+50MM 40X30 MM 4) AREA MAXIMA DE ALMACENAMIENTO EN FRIO 40+32 MM 5)LA PANTALLA LCD INDICAR LA TEMPERATURA DE CRYOCONSOLE Y SIMULTANEIDAD CRYOBISTURO. 6)LA DIFERENCIA MAXIMA DE TEMPERATURA DE 60 ?? ETAPA DE CONGELACION. 7)LA DIFERENCIA MAXIMA DE TEMPERATURA DE 50 ?? CUCHILLO DE REFRIGERACION. 8)LA RECUPERACION AUTOMATICA DEL ESTADO DE FUNCIONAMIENTO DE REFRIGERACION DESPUES | 655683.04
I090000220 | 5 | ESTUCHE LENTES PRUEBAS OFTALMOLOGICAS (JGO. DE) 228 LENTES CON AROS DE METAL PULIDO EN ESTUCHE ELEGANTE. LENTES ESFERICOS: 35 PARES CONCAVOS (-) Y 35 PARES CONVEXOS (+) CON INCREMENTOS DE 0.12/0.25 DP 0.12 0.25 A 4.00 DP (PASOS DE 0.25 DP) 4.00 A 8.00 DP (PASOS DE 0.50 DP) 8.00 A 16.00 DP (PASOS DE 1.00 DP) 16.00 A 20.00 DP(PASOS DE 2.00 DP) LENTES CILINDRICOS:17 PARES CONCAVOS (-) Y 17 CONVEXOS(+) CON INCREMENTO DE 0.12 / 0.25 DP 0.12 0.25 A 2.50 DP (PASOS DE 0 0.25 DP) 2.50 A 5.00 DP(PASOS DE 0.50 DP) 5.00 A 6.00DP (PASOS DE 1.00 DP) PRISMAS:12 PIEZAS 0.50(2) 1.00(2) 2.00(2) 3.00 4.00 5.00 6.00 7.00 8.00 ? Y ACCESORIOS :8 PIEZAS FILTRO ROJO FILTRO VERDE HENDIDURA OCLUSOR AGUJERO ESTENOPEICO (2) CILINDRO CRUZADO(2) | 19507.49
I090000220 | 6 | ESTUCHE LENTES PRUEBAS OFTALMOLOGICAS (JGO. DE) LENTES PARA PRUEBAS: 1)ARMAZON DE LENTES PARA PRUEBAS AJUSTABLE EN ALTURA. 2)CON SOPORTE PARA 4 LENTES ESTANDAR (38MM)DE CADA LADO. 3)GIRATORIAS A 360 GRADOS PARA CILINDROS Y TRANSPORTADOR GRADUADO PARA LECTURA DEL EJE CILINDRICO. 4)DISTANCIA VARIABLE INTERPUPILAR GRADUADA DE 24 A 40 MM EN CADA LADO. 5)VARILLAS DE LONGITUD Y ANGULO AJUSTABLES CON INCLINACION DEL PUENTE. | 5873.68
I090000218 | 102 | ESTUCHE DISECCION (JGO. DE) ESTUCHE DE DISECCION: EQUIPO UTILIZADO PARA LA EXPLORACION FISICA DEL PACIENTE CON FINES DE DIAGNOSTICOS. CONSTA DE LOS SIGUIENTES ELEMENTOS: 1- OTOSCOPIO CON ILUMINACION F.O. 2-SISTEMA SELLADO O HERMETICO PARA PRUEBAS NEUMATICAS. 3-ESPECULOS REUSABLES EN DIFERENTES TAMANOS. 4-OFTALMOSCOPIO CON ILUMINACION CON SELECTOR DE APERTURAS DE LENTES. 5-PORTA-ABATE LENGUAS. 6-MANGO PARA USO CON BATERIAS ALCALINAS. 7-CLIP DE SUJECCION CON INTERRUPTOR. 8-ACOPLAMIENTO DE OTOSCOPIO OFTAMOSCOPIO Y ESPATULA AL MANGO. 9-CON CAJA O ESTUCHE RIGIDO PARA GUARDAR LOS ACCESORIOS. CONSUMIBLES:FOCOS Y BATERIA ALCALINA. SERIES:1100528641 11005533563 1100495128 1100543646 1100528611 1100553583 1100495081 1100543589. | 10148.9
I090000218 | 103 | ESTUCHE DISECCION (JGO. DE) ESTUCHE DE DISECCION: EQUIPO UTILIZADO PARA LA EXPLORACION FISICA DEL PACIENTE CON FINES DE DIAGNOSTICOS. CONSTA DE LOS SIGUIENTES ELEMENTOS: 1- OTOSCOPIO CON ILUMINACION F.O. 2-SISTEMA SELLADO O HERMETICO PARA PRUEBAS NEUMATICAS. 3-ESPECULOS REUSABLES EN DIFERENTES TAMANOS. 4-OFTALMOSCOPIO CON ILUMINACION CON SELECTOR DE APERTURAS DE LENTES. 5-PORTA-ABATE LENGUAS. 6-MANGO PARA USO CON BATERIAS ALCALINAS. 7-CLIP DE SUJECCION CON INTERRUPTOR. 8-ACOPLAMIENTO DE OTOSCOPIO OFTAMOSCOPIO Y ESPATULA AL MANGO. 9-CON CAJA O ESTUCHE RIGIDO PARA GUARDAR LOS ACCESORIOS. CONSUMIBLES:FOCOS Y BATERIA ALCALINA. SERIES:1100528641 11005533563 1100495128 1100543646 1100528611 1100553583 1100495081 1100543589. | 10148.9
I450600048 | 1344 | BURO BURO CLINICO CON RUEDAS MEDIDAS 49 X 40 X 75 CM. | 6380
I450600048 | 1338 | BURO BURO CLINICO CON RUEDAS MEDIDAS 49 X 40 X 75 CM. | 6380
I450600048 | 1339 | BURO BURO CLINICO CON RUEDAS MEDIDAS 49 X 40 X 75 CM. | 6380
I450600048 | 1340 | BURO BURO CLINICO CON RUEDAS MEDIDAS 49 X 40 X 75 CM. | 6380
I450600048 | 1341 | BURO BURO CLINICO CON RUEDAS MEDIDAS 49 X 40 X 75 CM. | 6380
I450600048 | 1342 | BURO BURO CLINICO CON RUEDAS MEDIDAS 49 X 40 X 75 CM. | 6380
I450600048 | 1343 | BURO BURO CLINICO CON RUEDAS MEDIDAS 49 X 40 X 75 CM. | 6380
I450600048 | 1345 | BURO BURO CLINICO CON RUEDAS MEDIDAS 49 X 40 X 75 CM. | 6380
I180000148 | 1362 | NO-BREAK NO BREAK (UPS) 25 MIN. A MEDIA CARGA CON 6 CONTACTOS. | 4930
I180000148 | 1360 | NO-BREAK NO BREAK (UPS) 25 MIN. A MEDIA CARGA CON 6 CONTACTOS. | 4930
I180000148 | 1361 | NO-BREAK NO BREAK (UPS) 25 MIN. A MEDIA CARGA CON 6 CONTACTOS. | 4930
I090000310 | 88 | MESA DE CIRUGIA ELECTROHIDRAULICA CONTROL REMOTO SUPERFICIE 100% RADIO-TRANSPARENTE DIMENSIONES DE LA SUPERFICIE DE PACIENTE: LARGO 200 CM ANCHO 50 CM POSICION TRENDELENBURG / REVERSA TRENDELENBURG: 25 SECCION DE RESPALDO: 25 / 80 SECCION DE PIERNAS: 15 / 90 SECCION DE PIERNAS SEPARADAS: TIJERA 90 INCLINACION LATERAL: 30 SECCION DE CABEZA: 60 / 90 DESLIZAMIENTO LONGITUDINAL: 30 CM RANGO DE ALTURA: 65 - 95 CM CAPACIDAD DE PESO DE PACIENTE: 350 KG SEGURO DE AUTO-COMPENSACION EN PISO SECCION DE PIERNAS Y BRAZOS ABATIBLES Y DESMONTABLES. ACCESORIOS INCLUIDOS: PIERNERAS ARTICULADAS TIPO GOEPEL CON SOKETS PARA SOPORTES PARA HOMBROS ARCO PARA ANESTESIA PAR DE SOPORTES PARA BRAZO PAR DE SOPORTES LATERALES ACOJINADOS CHAROLA PARA RECOLECCION DE LIQUIDOS CHAROLA PORTACHASISES. | 307400
I090000262 | 115 | LAMPARA CIRUGIA LAMPARA DE CIRUGIA CON DOS CABEZALESCON TECNOLOGIA LED LA CABEZA DE LA LAMPARA ES UNA ESTRUCTURA COMPLETAMENTE CERRADA Y AERODINAMICA EL PANEL DE CONTROL ES OPERADO POR MEDIO DE UNA PANTALLA LCD SENSIBLE AL TACTO EN DONDE SE PUEDE AJUSTAR PARAMETROS TALES COMO LA INTENSIDAD DE LA LUZ EL COLOR DE TEMPERATURA Y EL CRI EL ENCENDIDO Y APAGADO DE LA LAMPARA SE REALIZA DESDE ESTE PANEL DE CONTROL INTENSIDAD DE LA ILUMINACION: 150000 (LUX) DIAMETRO DEL PUNTO DE LUZ: 120-355 (MM) PROFUNDIDAD DE ILUMINACION: 700-1500 (MM) INDICE DE REPRODUCCION DE COLOR: 85-95 (CRI) COLOR DE TEMPERATURA: 3500-5000 (K) FUENTE DE ILUMINACION: LED ENERGIA: 150 (W) MONTAJE A TECHO RANGOS DE MOVIMIENTO ROTACION DEL BRAZO DE BALANCE ALREDEDOR DEL BRAZO HORIZONTAL: 360 ROTACION DEL BRAZO DE SUSPENSION ALREDEDOR DEL BRAZO DE BALANCE: 360 ROTACION DEL BRAZO DE CONEXION ALREDEDOR DEL BRAZO DEL BRAZO DE SUSPENSION: 240 MOVIMIENTO VERTICAL DEL BRAZO DE BALAN | 342200
I450400360 | 96 | MAMPARAS MODULARES PARA OFICINA MAMPARA FABRICADA EN MOSAICOS DE AGROMERADO NATURAL DE CON UN MOSAICO TACHUELEABLE EN LA PARTE SUPERIOR DE FIBRA Y UN RESPALDO EN TRIPLAY. LA MAMPARA LLEVA PREPARACION PARA ALAMBRADO POR LA PARTE INFERIOR CON 2 CONEXIONES PARA ELECTRIFICACION ASI COMO 2 PREPARACIONES PARA VOZ Y DATOS POR CADA LADO. (NO INCLUYE MATERIAL ELECTRICO NI INSTALACION ELECTRICA). CON COLOR DE PINTURA Y TELA A ESCOGER SEGUN MUESTRARIO. | 2708.6
I450400360 | 97 | MAMPARAS MODULARES PARA OFICINA MAMPARA FABRICADA EN MOSAICOS DE AGROMERADO NATURAL DE CON UN MOSAICO TACHUELEABLE EN LA PARTE SUPERIOR DE FIBRA Y UN RESPALDO EN TRIPLAY. LA MAMPARA LLEVA PREPARACION PARA ALAMBRADO POR LA PARTE INFERIOR CON 2 CONEXIONES PARA ELECTRIFICACION ASI COMO 2 PREPARACIONES PARA VOZ Y DATOS POR CADA LADO. (NO INCLUYE MATERIAL ELECTRICO NI INSTALACION ELECTRICA). CON COLOR DE PINTURA Y TELA A ESCOGER SEGUN MUESTRARIO. | 2708.6
I450400360 | 98 | MAMPARAS MODULARES PARA OFICINA MAMPARA FABRICADA EN MOSAICOS DE AGROMERADO NATURAL DE CON UN MOSAICO TACHUELEABLE EN LA PARTE SUPERIOR DE FIBRA Y UN RESPALDO EN TRIPLAY. LA MAMPARA LLEVA PREPARACION PARA ALAMBRADO POR LA PARTE INFERIOR CON 2 CONEXIONES PARA ELECTRIFICACION ASI COMO 2 PREPARACIONES PARA VOZ Y DATOS POR CADA LADO. (NO INCLUYE MATERIAL ELECTRICO NI INSTALACION ELECTRICA). CON COLOR DE PINTURA Y TELA A ESCOGER SEGUN MUESTRARIO. | 2708.6
I450400360 | 99 | MAMPARAS MODULARES PARA OFICINA MAMPARA FABRICADA EN MOSAICOS DE AGROMERADO NATURAL DE CON UN MOSAICO TACHUELEABLE EN LA PARTE SUPERIOR DE FIBRA Y UN RESPALDO EN TRIPLAY. LA MAMPARA LLEVA PREPARACION PARA ALAMBRADO POR LA PARTE INFERIOR CON 2 CONEXIONES PARA ELECTRIFICACION ASI COMO 2 PREPARACIONES PARA VOZ Y DATOS POR CADA LADO. (NO INCLUYE MATERIAL ELECTRICO NI INSTALACION ELECTRICA). CON COLOR DE PINTURA Y TELA A ESCOGER SEGUN MUESTRARIO. | 2708.6
I450400360 | 100 | MAMPARAS MODULARES PARA OFICINA MAMPARA FABRICADA EN MOSAICOS DE AGROMERADO NATURAL DE CON UN MOSAICO TACHUELEABLE EN LA PARTE SUPERIOR DE FIBRA Y UN RESPALDO EN TRIPLAY. LA MAMPARA LLEVA PREPARACION PARA ALAMBRADO POR LA PARTE INFERIOR CON 2 CONEXIONES PARA ELECTRIFICACION ASI COMO 2 PREPARACIONES PARA VOZ Y DATOS POR CADA LADO. (NO INCLUYE MATERIAL ELECTRICO NI INSTALACION ELECTRICA). CON COLOR DE PINTURA Y TELA A ESCOGER SEGUN MUESTRARIO. | 2708.6
I450400360 | 101 | MAMPARAS MODULARES PARA OFICINA MAMPARA FABRICADA EN MOSAICOS DE AGROMERADO NATURAL DE CON UN MOSAICO TACHUELEABLE EN LA PARTE SUPERIOR DE FIBRA Y UN RESPALDO EN TRIPLAY. LA MAMPARA LLEVA PREPARACION PARA ALAMBRADO POR LA PARTE INFERIOR CON 2 CONEXIONES PARA ELECTRIFICACION ASI COMO 2 PREPARACIONES PARA VOZ Y DATOS POR CADA LADO. (NO INCLUYE MATERIAL ELECTRICO NI INSTALACION ELECTRICA). CON COLOR DE PINTURA Y TELA A ESCOGER SEGUN MUESTRARIO. | 2708.6
I450400360 | 102 | MAMPARAS MODULARES PARA OFICINA MAMPARA FABRICADA EN MOSAICOS DE AGROMERADO NATURAL DE CON UN MOSAICO TACHUELEABLE EN LA PARTE SUPERIOR DE FIBRA Y UN RESPALDO EN TRIPLAY. LA MAMPARA LLEVA PREPARACION PARA ALAMBRADO POR LA PARTE INFERIOR CON 2 CONEXIONES PARA ELECTRIFICACION ASI COMO 2 PREPARACIONES PARA VOZ Y DATOS POR CADA LADO. (NO INCLUYE MATERIAL ELECTRICO NI INSTALACION ELECTRICA). CON COLOR DE PINTURA Y TELA A ESCOGER SEGUN MUESTRARIO. | 2708.6
I450400360 | 103 | MAMPARAS MODULARES PARA OFICINA MAMPARA FABRICADA EN MOSAICOS DE AGROMERADO NATURAL DE CON UN MOSAICO TACHUELEABLE EN LA PARTE SUPERIOR DE FIBRA Y UN RESPALDO EN TRIPLAY. LA MAMPARA LLEVA PREPARACION PARA ALAMBRADO POR LA PARTE INFERIOR CON 2 CONEXIONES PARA ELECTRIFICACION ASI COMO 2 PREPARACIONES PARA VOZ Y DATOS POR CADA LADO. (NO INCLUYE MATERIAL ELECTRICO NI INSTALACION ELECTRICA). CON COLOR DE PINTURA Y TELA A ESCOGER SEGUN MUESTRARIO. | 2708.6
I450400360 | 104 | MAMPARAS MODULARES PARA OFICINA MAMPARA FABRICADA EN MOSAICOS DE AGROMERADO NATURAL DE CON UN MOSAICO TACHUELEABLE EN LA PARTE SUPERIOR DE FIBRA Y UN RESPALDO EN TRIPLAY. LA MAMPARA LLEVA PREPARACION PARA ALAMBRADO POR LA PARTE INFERIOR CON 2 CONEXIONES PARA ELECTRIFICACION ASI COMO 2 PREPARACIONES PARA VOZ Y DATOS POR CADA LADO. (NO INCLUYE MATERIAL ELECTRICO NI INSTALACION ELECTRICA). CON COLOR DE PINTURA Y TELA A ESCOGER SEGUN MUESTRARIO. | 2708.6
I450400360 | 105 | MAMPARAS MODULARES PARA OFICINA MAMPARA FABRICADA EN MOSAICOS DE AGROMERADO NATURAL DE CON UN MOSAICO TACHUELEABLE EN LA PARTE SUPERIOR DE FIBRA Y UN RESPALDO EN TRIPLAY. LA MAMPARA LLEVA PREPARACION PARA ALAMBRADO POR LA PARTE INFERIOR CON 2 CONEXIONES PARA ELECTRIFICACION ASI COMO 2 PREPARACIONES PARA VOZ Y DATOS POR CADA LADO. (NO INCLUYE MATERIAL ELECTRICO NI INSTALACION ELECTRICA). CON COLOR DE PINTURA Y TELA A ESCOGER SEGUN MUESTRARIO. | 2708.6
I450400360 | 106 | MAMPARAS MODULARES PARA OFICINA MAMPARA FABRICADA EN MOSAICOS DE AGROMERADO NATURAL DE CON UN MOSAICO TACHUELEABLE EN LA PARTE SUPERIOR DE FIBRA Y UN RESPALDO EN TRIPLAY. LA MAMPARA LLEVA PREPARACION PARA ALAMBRADO POR LA PARTE INFERIOR CON 2 CONEXIONES PARA ELECTRIFICACION ASI COMO 2 PREPARACIONES PARA VOZ Y DATOS POR CADA LADO. (NO INCLUYE MATERIAL ELECTRICO NI INSTALACION ELECTRICA). CON COLOR DE PINTURA Y TELA A ESCOGER SEGUN MUESTRARIO. | 2708.6
I450400360 | 107 | MAMPARAS MODULARES PARA OFICINA MAMPARA FABRICADA EN MOSAICOS DE AGROMERADO NATURAL DE CON UN MOSAICO TACHUELEABLE EN LA PARTE SUPERIOR DE FIBRA Y UN RESPALDO EN TRIPLAY. LA MAMPARA LLEVA PREPARACION PARA ALAMBRADO POR LA PARTE INFERIOR CON 2 CONEXIONES PARA ELECTRIFICACION ASI COMO 2 PREPARACIONES PARA VOZ Y DATOS POR CADA LADO. (NO INCLUYE MATERIAL ELECTRICO NI INSTALACION ELECTRICA). CON COLOR DE PINTURA Y TELA A ESCOGER SEGUN MUESTRARIO. | 2708.6
I450400360 | 108 | MAMPARAS MODULARES PARA OFICINA MAMPARA FABRICADA EN MOSAICOS DE AGROMERADO NATURAL DE CON UN MOSAICO TACHUELEABLE EN LA PARTE SUPERIOR DE FIBRA Y UN RESPALDO EN TRIPLAY. LA MAMPARA LLEVA PREPARACION PARA ALAMBRADO POR LA PARTE INFERIOR CON 2 CONEXIONES PARA ELECTRIFICACION ASI COMO 2 PREPARACIONES PARA VOZ Y DATOS POR CADA LADO. (NO INCLUYE MATERIAL ELECTRICO NI INSTALACION ELECTRICA). CON COLOR DE PINTURA Y TELA A ESCOGER SEGUN MUESTRARIO. | 2708.6
I450400360 | 109 | MAMPARAS MODULARES PARA OFICINA MAMPARA FABRICADA EN MOSAICOS DE AGROMERADO NATURAL DE CON UN MOSAICO TACHUELEABLE EN LA PARTE SUPERIOR DE FIBRA Y UN RESPALDO EN TRIPLAY. LA MAMPARA LLEVA PREPARACION PARA ALAMBRADO POR LA PARTE INFERIOR CON 2 CONEXIONES PARA ELECTRIFICACION ASI COMO 2 PREPARACIONES PARA VOZ Y DATOS POR CADA LADO. (NO INCLUYE MATERIAL ELECTRICO NI INSTALACION ELECTRICA). CON COLOR DE PINTURA Y TELA A ESCOGER SEGUN MUESTRARIO. | 2708.6
I450400360 | 110 | MAMPARAS MODULARES PARA OFICINA MAMPARA FABRICADA EN MOSAICOS DE AGROMERADO NATURAL DE CON UN MOSAICO TACHUELEABLE EN LA PARTE SUPERIOR DE FIBRA Y UN RESPALDO EN TRIPLAY. LA MAMPARA LLEVA PREPARACION PARA ALAMBRADO POR LA PARTE INFERIOR CON 2 CONEXIONES PARA ELECTRIFICACION ASI COMO 2 PREPARACIONES PARA VOZ Y DATOS POR CADA LADO. (NO INCLUYE MATERIAL ELECTRICO NI INSTALACION ELECTRICA). CON COLOR DE PINTURA Y TELA A ESCOGER SEGUN MUESTRARIO. | 2708.6
I450400360 | 111 | MAMPARAS MODULARES PARA OFICINA MAMPARA FABRICADA EN MOSAICOS DE AGROMERADO NATURAL DE CON UN MOSAICO TACHUELEABLE EN LA PARTE SUPERIOR DE FIBRA Y UN RESPALDO EN TRIPLAY. LA MAMPARA LLEVA PREPARACION PARA ALAMBRADO POR LA PARTE INFERIOR CON 2 CONEXIONES PARA ELECTRIFICACION ASI COMO 2 PREPARACIONES PARA VOZ Y DATOS POR CADA LADO. (NO INCLUYE MATERIAL ELECTRICO NI INSTALACION ELECTRICA). CON COLOR DE PINTURA Y TELA A ESCOGER SEGUN MUESTRARIO. | 4042.6
I450400360 | 112 | MAMPARAS MODULARES PARA OFICINA MAMPARA FABRICADA EN MOSAICOS DE AGROMERADO NATURAL DE CON UN MOSAICO TACHUELEABLE EN LA PARTE SUPERIOR DE FIBRA Y UN RESPALDO EN TRIPLAY. LA MAMPARA LLEVA PREPARACION PARA ALAMBRADO POR LA PARTE INFERIOR CON 2 CONEXIONES PARA ELECTRIFICACION ASI COMO 2 PREPARACIONES PARA VOZ Y DATOS POR CADA LADO. (NO INCLUYE MATERIAL ELECTRICO NI INSTALACION ELECTRICA). CON COLOR DE PINTURA Y TELA A ESCOGER SEGUN MUESTRARIO. | 4042.6
I450400360 | 113 | MAMPARAS MODULARES PARA OFICINA MAMPARA FABRICADA EN MOSAICOS DE AGROMERADO NATURAL DE CON UN MOSAICO TACHUELEABLE EN LA PARTE SUPERIOR DE FIBRA Y UN RESPALDO EN TRIPLAY. LA MAMPARA LLEVA PREPARACION PARA ALAMBRADO POR LA PARTE INFERIOR CON 2 CONEXIONES PARA ELECTRIFICACION ASI COMO 2 PREPARACIONES PARA VOZ Y DATOS POR CADA LADO. (NO INCLUYE MATERIAL ELECTRICO NI INSTALACION ELECTRICA). CON COLOR DE PINTURA Y TELA A ESCOGER SEGUN MUESTRARIO. | 4042.6
I450400360 | 114 | MAMPARAS MODULARES PARA OFICINA MAMPARA FABRICADA EN MOSAICOS DE AGROMERADO NATURAL DE CON UN MOSAICO TACHUELEABLE EN LA PARTE SUPERIOR DE FIBRA Y UN RESPALDO EN TRIPLAY. LA MAMPARA LLEVA PREPARACION PARA ALAMBRADO POR LA PARTE INFERIOR CON 2 CONEXIONES PARA ELECTRIFICACION ASI COMO 2 PREPARACIONES PARA VOZ Y DATOS POR CADA LADO. (NO INCLUYE MATERIAL ELECTRICO NI INSTALACION ELECTRICA). CON COLOR DE PINTURA Y TELA A ESCOGER SEGUN MUESTRARIO. | 4042.6
I450400360 | 115 | MAMPARAS MODULARES PARA OFICINA MAMPARA FABRICADA EN MOSAICOS DE AGROMERADO NATURAL DE CON UN MOSAICO TACHUELEABLE EN LA PARTE SUPERIOR DE FIBRA Y UN RESPALDO EN TRIPLAY. LA MAMPARA LLEVA PREPARACION PARA ALAMBRADO POR LA PARTE INFERIOR CON 2 CONEXIONES PARA ELECTRIFICACION ASI COMO 2 PREPARACIONES PARA VOZ Y DATOS POR CADA LADO. (NO INCLUYE MATERIAL ELECTRICO NI INSTALACION ELECTRICA). CON COLOR DE PINTURA Y TELA A ESCOGER SEGUN MUESTRARIO. | 4042.6
I450400360 | 116 | MAMPARAS MODULARES PARA OFICINA MAMPARA FABRICADA EN MOSAICOS DE AGROMERADO NATURAL DE CON UN MOSAICO TACHUELEABLE EN LA PARTE SUPERIOR DE FIBRA Y UN RESPALDO EN TRIPLAY. LA MAMPARA LLEVA PREPARACION PARA ALAMBRADO POR LA PARTE INFERIOR CON 2 CONEXIONES PARA ELECTRIFICACION ASI COMO 2 PREPARACIONES PARA VOZ Y DATOS POR CADA LADO. (NO INCLUYE MATERIAL ELECTRICO NI INSTALACION ELECTRICA). CON COLOR DE PINTURA Y TELA A ESCOGER SEGUN MUESTRARIO. | 4042.6
I450400360 | 117 | MAMPARAS MODULARES PARA OFICINA MAMPARA FABRICADA EN MOSAICOS DE AGROMERADO NATURAL DE CON UN MOSAICO TACHUELEABLE EN LA PARTE SUPERIOR DE FIBRA Y UN RESPALDO EN TRIPLAY. LA MAMPARA LLEVA PREPARACION PARA ALAMBRADO POR LA PARTE INFERIOR CON 2 CONEXIONES PARA ELECTRIFICACION ASI COMO 2 PREPARACIONES PARA VOZ Y DATOS POR CADA LADO. (NO INCLUYE MATERIAL ELECTRICO NI INSTALACION ELECTRICA). CON COLOR DE PINTURA Y TELA A ESCOGER SEGUN MUESTRARIO. | 4042.6
I450400360 | 118 | MAMPARAS MODULARES PARA OFICINA MAMPARA FABRICADA EN MOSAICOS DE AGROMERADO NATURAL DE CON UN MOSAICO TACHUELEABLE EN LA PARTE SUPERIOR DE FIBRA Y UN RESPALDO EN TRIPLAY. LA MAMPARA LLEVA PREPARACION PARA ALAMBRADO POR LA PARTE INFERIOR CON 2 CONEXIONES PARA ELECTRIFICACION ASI COMO 2 PREPARACIONES PARA VOZ Y DATOS POR CADA LADO. (NO INCLUYE MATERIAL ELECTRICO NI INSTALACION ELECTRICA). CON COLOR DE PINTURA Y TELA A ESCOGER SEGUN MUESTRARIO. | 4042.6
I450400360 | 119 | MAMPARAS MODULARES PARA OFICINA MAMPARA FABRICADA EN MOSAICOS DE AGROMERADO NATURAL DE CON UN MOSAICO TACHUELEABLE EN LA PARTE SUPERIOR DE FIBRA Y UN RESPALDO EN TRIPLAY. LA MAMPARA LLEVA PREPARACION PARA ALAMBRADO POR LA PARTE INFERIOR CON 2 CONEXIONES PARA ELECTRIFICACION ASI COMO 2 PREPARACIONES PARA VOZ Y DATOS POR CADA LADO. (NO INCLUYE MATERIAL ELECTRICO NI INSTALACION ELECTRICA). CON COLOR DE PINTURA Y TELA A ESCOGER SEGUN MUESTRARIO. | 4042.6
I450400360 | 120 | MAMPARAS MODULARES PARA OFICINA MAMPARA FABRICADA EN MOSAICOS DE AGROMERADO NATURAL DE CON UN MOSAICO TACHUELEABLE EN LA PARTE SUPERIOR DE FIBRA Y UN RESPALDO EN TRIPLAY. LA MAMPARA LLEVA PREPARACION PARA ALAMBRADO POR LA PARTE INFERIOR CON 2 CONEXIONES PARA ELECTRIFICACION ASI COMO 2 PREPARACIONES PARA VOZ Y DATOS POR CADA LADO. (NO INCLUYE MATERIAL ELECTRICO NI INSTALACION ELECTRICA). CON COLOR DE PINTURA Y TELA A ESCOGER SEGUN MUESTRARIO. | 4042.6
I450400360 | 121 | MAMPARAS MODULARES PARA OFICINA MAMPARA FABRICADA EN MOSAICOS DE AGROMERADO NATURAL DE CON UN MOSAICO TACHUELEABLE EN LA PARTE SUPERIOR DE FIBRA Y UN RESPALDO EN TRIPLAY. LA MAMPARA LLEVA PREPARACION PARA ALAMBRADO POR LA PARTE INFERIOR CON 2 CONEXIONES PARA ELECTRIFICACION ASI COMO 2 PREPARACIONES PARA VOZ Y DATOS POR CADA LADO. (NO INCLUYE MATERIAL ELECTRICO NI INSTALACION ELECTRICA). CON COLOR DE PINTURA Y TELA A ESCOGER SEGUN MUESTRARIO. | 4042.6
I450400360 | 122 | MAMPARAS MODULARES PARA OFICINA MAMPARA FABRICADA EN MOSAICOS DE AGROMERADO NATURAL DE CON UN MOSAICO TACHUELEABLE EN LA PARTE SUPERIOR DE FIBRA Y UN RESPALDO EN TRIPLAY. LA MAMPARA LLEVA PREPARACION PARA ALAMBRADO POR LA PARTE INFERIOR CON 2 CONEXIONES PARA ELECTRIFICACION ASI COMO 2 PREPARACIONES PARA VOZ Y DATOS POR CADA LADO. (NO INCLUYE MATERIAL ELECTRICO NI INSTALACION ELECTRICA). CON COLOR DE PINTURA Y TELA A ESCOGER SEGUN MUESTRARIO. | 4042.6
I450600106 | 56 | ENFRIADOR Y CALENTADOR DE AGUA ENFRIADOR DE AGUA DISENO TIPO COLUMNA TAQUE DE ACERO INOXIDABLE RECEPTOR DE AGUA REMOVIBLE PARA LIMPIEZA LUCES INDICADORAS DE AGUA FRIA CALIENTE Y ENCENDIDO COMPRESOR INTERNO PARA REFRIGERACION RAPIDA BAJO RUIDO Y USO OPTIMIZADO DE ENERGIA CON CERTIFICACION DE NOM 115 VOLTS/60HZ Y CLAVIJA K PRODUCE 5L/H DE AGUA CALIENTE Y 2.8L/H DE AGUA FRIA TANQUE DE 1 LITRO DE AGUA CALIENTE Y 309 LITROS DE AGUA FRIA CONSUMO ELECTRICO EN CALENTAMINTO: 500 W Y CONSUMO ELECTRICO EN ENFRIAMIENTO: 80 W. | 3724.76
I090000005 | 48 | ANAQUEL GUARDA COMODOS ANAQUEL GUARDA COMODOS 1 ALAMBRON DE ACERO INOXIDABLE DE 6MM (1/4) DE DIAMETRO ACABADO PULIDO 2 ALAMBRON DE ACERO INOXIDABLE DE 9.5 MM (3.8) DE DIAMETRO ACABADO PULIDO 3 ALAMBRON DE ACERO INOXIDABLE DE 13 MM (1/2) DE DIAMETRO ACABADO PULIDO 4 CHARLOA DE LAMINA DE ACERO INOXIDABLE CAL 18 ACABADO PULIDO DIMENSIONES :136 FRENTE X 32.5 FONDO X 56 ALTURA (CMS) GARANTIA 12 MESES | 4598.24
I090000005 | 49 | ANAQUEL GUARDA COMODOS ANAQUEL GUARDA COMODOS 1 ALAMBRON DE ACERO INOXIDABLE DE 6MM (1/4) DE DIAMETRO ACABADO PULIDO 2 ALAMBRON DE ACERO INOXIDABLE DE 9.5 MM (3.8) DE DIAMETRO ACABADO PULIDO 3 ALAMBRON DE ACERO INOXIDABLE DE 13 MM (1/2) DE DIAMETRO ACABADO PULIDO 4 CHARLOA DE LAMINA DE ACERO INOXIDABLE CAL 18 ACABADO PULIDO DIMENSIONES :136 FRENTE X 32.5 FONDO X 56 ALTURA (CMS) GARANTIA 12 MESES | 4598.24
I090000005 | 50 | ANAQUEL GUARDA COMODOS ANAQUEL GUARDA COMODOS 1 ALAMBRON DE ACERO INOXIDABLE DE 6MM (1/4) DE DIAMETRO ACABADO PULIDO 2 ALAMBRON DE ACERO INOXIDABLE DE 9.5 MM (3.8) DE DIAMETRO ACABADO PULIDO 3 ALAMBRON DE ACERO INOXIDABLE DE 13 MM (1/2) DE DIAMETRO ACABADO PULIDO 4 CHARLOA DE LAMINA DE ACERO INOXIDABLE CAL 18 ACABADO PULIDO DIMENSIONES :136 FRENTE X 32.5 FONDO X 56 ALTURA (CMS) GARANTIA 12 MESES | 4598.24
I090000005 | 51 | ANAQUEL GUARDA COMODOS ANAQUEL GUARDA COMODOS 1 ALAMBRON DE ACERO INOXIDABLE DE 6MM (1/4) DE DIAMETRO ACABADO PULIDO 2 ALAMBRON DE ACERO INOXIDABLE DE 9.5 MM (3.8) DE DIAMETRO ACABADO PULIDO 3 ALAMBRON DE ACERO INOXIDABLE DE 13 MM (1/2) DE DIAMETRO ACABADO PULIDO 4 CHARLOA DE LAMINA DE ACERO INOXIDABLE CAL 18 ACABADO PULIDO DIMENSIONES :136 FRENTE X 32.5 FONDO X 56 ALTURA (CMS) GARANTIA 12 MESES | 4598.24
I090000005 | 52 | ANAQUEL GUARDA COMODOS ANAQUEL GUARDA COMODOS 1 ALAMBRON DE ACERO INOXIDABLE DE 6MM (1/4) DE DIAMETRO ACABADO PULIDO 2 ALAMBRON DE ACERO INOXIDABLE DE 9.5 MM (3.8) DE DIAMETRO ACABADO PULIDO 3 ALAMBRON DE ACERO INOXIDABLE DE 13 MM (1/2) DE DIAMETRO ACABADO PULIDO 4 CHARLOA DE LAMINA DE ACERO INOXIDABLE CAL 18 ACABADO PULIDO DIMENSIONES :136 FRENTE X 32.5 FONDO X 56 ALTURA (CMS) GARANTIA 12 MESES | 4598.24
I090000005 | 53 | ANAQUEL GUARDA COMODOS ANAQUEL GUARDA COMODOS 1 ALAMBRON DE ACERO INOXIDABLE DE 6MM (1/4) DE DIAMETRO ACABADO PULIDO 2 ALAMBRON DE ACERO INOXIDABLE DE 9.5 MM (3.8) DE DIAMETRO ACABADO PULIDO 3 ALAMBRON DE ACERO INOXIDABLE DE 13 MM (1/2) DE DIAMETRO ACABADO PULIDO 4 CHARLOA DE LAMINA DE ACERO INOXIDABLE CAL 18 ACABADO PULIDO DIMENSIONES :136 FRENTE X 32.5 FONDO X 56 ALTURA (CMS) GARANTIA 12 MESES | 4598.24
I090000005 | 54 | ANAQUEL GUARDA COMODOS ANAQUEL GUARDA COMODOS 1 ALAMBRON DE ACERO INOXIDABLE DE 6MM (1/4) DE DIAMETRO ACABADO PULIDO 2 ALAMBRON DE ACERO INOXIDABLE DE 9.5 MM (3.8) DE DIAMETRO ACABADO PULIDO 3 ALAMBRON DE ACERO INOXIDABLE DE 13 MM (1/2) DE DIAMETRO ACABADO PULIDO 4 CHARLOA DE LAMINA DE ACERO INOXIDABLE CAL 18 ACABADO PULIDO DIMENSIONES :136 FRENTE X 32.5 FONDO X 56 ALTURA (CMS) GARANTIA 12 MESES | 4598.24
I090000005 | 55 | ANAQUEL GUARDA COMODOS ANAQUEL GUARDA COMODOS 1 ALAMBRON DE ACERO INOXIDABLE DE 6MM (1/4) DE DIAMETRO ACABADO PULIDO 2 ALAMBRON DE ACERO INOXIDABLE DE 9.5 MM (3.8) DE DIAMETRO ACABADO PULIDO 3 ALAMBRON DE ACERO INOXIDABLE DE 13 MM (1/2) DE DIAMETRO ACABADO PULIDO 4 CHARLOA DE LAMINA DE ACERO INOXIDABLE CAL 18 ACABADO PULIDO DIMENSIONES :136 FRENTE X 32.5 FONDO X 56 ALTURA (CMS) GARANTIA 12 MESES | 4598.24
I090000005 | 56 | ANAQUEL GUARDA COMODOS ANAQUEL GUARDA COMODOS 1 ALAMBRON DE ACERO INOXIDABLE DE 6MM (1/4) DE DIAMETRO ACABADO PULIDO 2 ALAMBRON DE ACERO INOXIDABLE DE 9.5 MM (3.8) DE DIAMETRO ACABADO PULIDO 3 ALAMBRON DE ACERO INOXIDABLE DE 13 MM (1/2) DE DIAMETRO ACABADO PULIDO 4 CHARLOA DE LAMINA DE ACERO INOXIDABLE CAL 18 ACABADO PULIDO DIMENSIONES :136 FRENTE X 32.5 FONDO X 56 ALTURA (CMS) GARANTIA 12 MESES | 4598.24
I090000005 | 57 | ANAQUEL GUARDA COMODOS ANAQUEL GUARDA COMODOS 1 ALAMBRON DE ACERO INOXIDABLE DE 6MM (1/4) DE DIAMETRO ACABADO PULIDO 2 ALAMBRON DE ACERO INOXIDABLE DE 9.5 MM (3.8) DE DIAMETRO ACABADO PULIDO 3 ALAMBRON DE ACERO INOXIDABLE DE 13 MM (1/2) DE DIAMETRO ACABADO PULIDO 4 CHARLOA DE LAMINA DE ACERO INOXIDABLE CAL 18 ACABADO PULIDO DIMENSIONES :136 FRENTE X 32.5 FONDO X 56 ALTURA (CMS) GARANTIA 12 MESES | 4598.24
I090000005 | 58 | ANAQUEL GUARDA COMODOS ANAQUEL GUARDA COMODOS 1 ALAMBRON DE ACERO INOXIDABLE DE 6MM (1/4) DE DIAMETRO ACABADO PULIDO 2 ALAMBRON DE ACERO INOXIDABLE DE 9.5 MM (3.8) DE DIAMETRO ACABADO PULIDO 3 ALAMBRON DE ACERO INOXIDABLE DE 13 MM (1/2) DE DIAMETRO ACABADO PULIDO 4 CHARLOA DE LAMINA DE ACERO INOXIDABLE CAL 18 ACABADO PULIDO DIMENSIONES :136 FRENTE X 32.5 FONDO X 56 ALTURA (CMS) GARANTIA 12 MESES | 4598.24
I090000494 | 168 | SILLA CAMA PARA TOMA DE MUESTRAS ESTRUCTURA EN TUBO DE ACERO CAL. 16 DE DIAMETRO ACABADO EN ESMALTE HORNEADO. SILLA ACOJINADA TAPIZADA EN COLOR NEGRO. DESCANSABRAZO CON SISTEMA DE AJUSTE Y FIJACION A PRESION CON PERILLA DE RESORTE. CAJON ESMALTADO CON JALADERA PUENTE. REGATON REDONDO COLOR NEGRO. DIMENSIONES GENERALES: 1.05 LARGO X 58 ANCHO X 89 ALTURA. | 2719.04
I090000494 | 169 | SILLA CAMA PARA TOMA DE MUESTRAS ESTRUCTURA EN TUBO DE ACERO CAL. 16 DE DIAMETRO ACABADO EN ESMALTE HORNEADO. SILLA ACOJINADA TAPIZADA EN COLOR NEGRO. DESCANSABRAZO CON SISTEMA DE AJUSTE Y FIJACION A PRESION CON PERILLA DE RESORTE. CAJON ESMALTADO CON JALADERA PUENTE. REGATON REDONDO COLOR NEGRO. DIMENSIONES GENERALES: 1.05 LARGO X 58 ANCHO X 89 ALTURA. | 2719.04
I450400228 | 1353 | MESA CAJONES DE LAMINA DE ACERO CAL. 20 CON JALADERA INTEGRADA ACABADO EN PINTURA COLOR ARENA. CORREDERAS DE LAMINA GALVANIZADA CAL. 18 CON RUEDAS EMBALADAS DE VINIL RIGIDO O CUBIERTA DE LAMINA DE ACERO INOXIDABLE CAL. 16 ACABADO PULIDO TIPO ASI. ESTRUCTURA DE TUBO CUADRADO DE ACERO DE 32 X 32 MM CAL. 18 ACABADO EN PINTURA COLOR ARENA. REGATON DE ALUMINIO DE 25 MM DE DIAMETRO CON ALTURA AJUSTABLE. DIMENSIONES: 150 DE LARGO X 90 ALTO X 70 CM DE ANCHO. | 4493.84
I450400228 | 1354 | MESA CAJONES DE LAMINA DE ACERO CAL. 20 CON JALADERA INTEGRADA ACABADO EN PINTURA COLOR ARENA. CORREDERAS DE LAMINA GALVANIZADA CAL. 18 CON RUEDAS EMBALADAS DE VINIL RIGIDO O CUBIERTA DE LAMINA DE ACERO INOXIDABLE CAL. 16 ACABADO PULIDO TIPO ASI. ESTRUCTURA DE TUBO CUADRADO DE ACERO DE 32 X 32 MM CAL. 18 ACABADO EN PINTURA COLOR ARENA. REGATON DE ALUMINIO DE 25 MM DE DIAMETRO CON ALTURA AJUSTABLE. DIMENSIONES: 150 DE LARGO X 90 ALTO X 70 CM DE ANCHO. | 4493.84
I450400228 | 1355 | MESA CAJONES DE LAMINA DE ACERO CAL. 20 CON JALADERA INTEGRADA ACABADO EN PINTURA COLOR ARENA. CORREDERAS DE LAMINA GALVANIZADA CAL. 18 CON RUEDAS EMBALADAS DE VINIL RIGIDO O CUBIERTA DE LAMINA DE ACERO INOXIDABLE CAL. 16 ACABADO PULIDO TIPO ASI. ESTRUCTURA DE TUBO CUADRADO DE ACERO DE 32 X 32 MM CAL. 18 ACABADO EN PINTURA COLOR ARENA. REGATON DE ALUMINIO DE 25 MM DE DIAMETRO CON ALTURA AJUSTABLE. DIMENSIONES: 150 DE LARGO X 90 ALTO X 70 CM DE ANCHO. | 4493.84
I450400228 | 1356 | MESA CAJONES DE LAMINA DE ACERO CAL. 20 CON JALADERA INTEGRADA ACABADO EN PINTURA COLOR ARENA. CORREDERAS DE LAMINA GALVANIZADA CAL. 18 CON RUEDAS EMBALADAS DE VINIL RIGIDO O CUBIERTA DE LAMINA DE ACERO INOXIDABLE CAL. 16 ACABADO PULIDO TIPO ASI. ESTRUCTURA DE TUBO CUADRADO DE ACERO DE 32 X 32 MM CAL. 18 ACABADO EN PINTURA COLOR ARENA. REGATON DE ALUMINIO DE 25 MM DE DIAMETRO CON ALTURA AJUSTABLE. DIMENSIONES: 150 DE LARGO X 90 ALTO X 70 CM DE ANCHO. | 4493.84
I450400228 | 1357 | MESA CAJONES DE LAMINA DE ACERO CAL. 20 CON JALADERA INTEGRADA ACABADO EN PINTURA COLOR ARENA. CORREDERAS DE LAMINA GALVANIZADA CAL. 18 CON RUEDAS EMBALADAS DE VINIL RIGIDO O CUBIERTA DE LAMINA DE ACERO INOXIDABLE CAL. 16 ACABADO PULIDO TIPO ASI. ESTRUCTURA DE TUBO CUADRADO DE ACERO DE 32 X 32 MM CAL. 18 ACABADO EN PINTURA COLOR ARENA. REGATON DE ALUMINIO DE 25 MM DE DIAMETRO CON ALTURA AJUSTABLE. DIMENSIONES: 150 DE LARGO X 90 ALTO X 70 CM DE ANCHO. | 4493.84
I450400228 | 1358 | MESA CAJONES DE LAMINA DE ACERO CAL. 20 CON JALADERA INTEGRADA ACABADO EN PINTURA COLOR ARENA. CORREDERAS DE LAMINA GALVANIZADA CAL. 18 CON RUEDAS EMBALADAS DE VINIL RIGIDO O CUBIERTA DE LAMINA DE ACERO INOXIDABLE CAL. 16 ACABADO PULIDO TIPO ASI. ESTRUCTURA DE TUBO CUADRADO DE ACERO DE 32 X 32 MM CAL. 18 ACABADO EN PINTURA COLOR ARENA. REGATON DE ALUMINIO DE 25 MM DE DIAMETRO CON ALTURA AJUSTABLE. DIMENSIONES: 150 DE LARGO X 90 ALTO X 70 CM DE ANCHO. | 4493.84
I450400228 | 1359 | MESA CAJONES DE LAMINA DE ACERO CAL. 20 CON JALADERA INTEGRADA ACABADO EN PINTURA COLOR ARENA. CORREDERAS DE LAMINA GALVANIZADA CAL. 18 CON RUEDAS EMBALADAS DE VINIL RIGIDO O CUBIERTA DE LAMINA DE ACERO INOXIDABLE CAL. 16 ACABADO PULIDO TIPO ASI. ESTRUCTURA DE TUBO CUADRADO DE ACERO DE 32 X 32 MM CAL. 18 ACABADO EN PINTURA COLOR ARENA. REGATON DE ALUMINIO DE 25 MM DE DIAMETRO CON ALTURA AJUSTABLE. DIMENSIONES: 150 DE LARGO X 90 ALTO X 70 CM DE ANCHO. | 4493.84
I450400228 | 1360 | MESA CAJONES DE LAMINA DE ACERO CAL. 20 CON JALADERA INTEGRADA ACABADO EN PINTURA COLOR ARENA. CORREDERAS DE LAMINA GALVANIZADA CAL. 18 CON RUEDAS EMBALADAS DE VINIL RIGIDO O CUBIERTA DE LAMINA DE ACERO INOXIDABLE CAL. 16 ACABADO PULIDO TIPO ASI. ESTRUCTURA DE TUBO CUADRADO DE ACERO DE 32 X 32 MM CAL. 18 ACABADO EN PINTURA COLOR ARENA. REGATON DE ALUMINIO DE 25 MM DE DIAMETRO CON ALTURA AJUSTABLE. DIMENSIONES: 150 DE LARGO X 90 ALTO X 70 CM DE ANCHO. | 4493.84
I450400228 | 1361 | MESA CAJONES DE LAMINA DE ACERO CAL. 20 CON JALADERA INTEGRADA ACABADO EN PINTURA COLOR ARENA. CORREDERAS DE LAMINA GALVANIZADA CAL. 18 CON RUEDAS EMBALADAS DE VINIL RIGIDO O CUBIERTA DE LAMINA DE ACERO INOXIDABLE CAL. 16 ACABADO PULIDO TIPO ASI. ESTRUCTURA DE TUBO CUADRADO DE ACERO DE 32 X 32 MM CAL. 18 ACABADO EN PINTURA COLOR ARENA. REGATON DE ALUMINIO DE 25 MM DE DIAMETRO CON ALTURA AJUSTABLE. DIMENSIONES: 150 DE LARGO X 90 ALTO X 70 CM DE ANCHO. | 4493.84
I450400242 | 89 | MESA DE JUNTAS MESA OVAL PARA JUNTAS 14 PERSONAS. DIMENSIONES: ALTO 75 CM ANCHO 465 CM PROF. 160 CM CON 2 GROUMETS PARA PASAR CABLES EN MADERA COLOR NOGAL NATURAL. AGLOMERADO MELAMINIMO DE 28 MM DE ESPESOR ACABADOS CON CANTOS DE PVC DE 2 MM. | 5433.44
I450400242 | 92 | MESA DE JUNTAS MESA OVAL 8 PERSONAS BASES MEDIA LUNAEN NUMETAL LARGO 240 CM ANCHO 120 CM ALTURA 73 CM EN MADERA COLOR NOGAL NATURAL. AGLOMERADO MELAMINIMO DE 28 MM DE ESPESOR ACABADOS CON CANTOS DE PVC DE 2 MM. | 3658.64
I090000494 | 164 | SILLA CAMA PARA TOMA DE MUESTRAS ESTRUCTURA EN TUBO DE ACERO CAL. 16 DE DIAMETRO ACABADO EN ESMALTE HORNEADO. SILLA ACOJINADA TAPIZADA EN COLOR NEGRO. DESCANSABRAZO CON SISTEMA DE AJUSTE Y FIJACION A PRESION CON PERILLA DE RESORTE. CAJON ESMALTADO CON JALADERA PUENTE. REGATON REDONDO COLOR NEGRO. DIMENSIONES GENERALES: 1.05 LARGO X 58 ANCHO X 89 ALTURA. | 2719.04
I090000494 | 165 | SILLA CAMA PARA TOMA DE MUESTRAS ESTRUCTURA EN TUBO DE ACERO CAL. 16 DE DIAMETRO ACABADO EN ESMALTE HORNEADO. SILLA ACOJINADA TAPIZADA EN COLOR NEGRO. DESCANSABRAZO CON SISTEMA DE AJUSTE Y FIJACION A PRESION CON PERILLA DE RESORTE. CAJON ESMALTADO CON JALADERA PUENTE. REGATON REDONDO COLOR NEGRO. DIMENSIONES GENERALES: 1.05 LARGO X 58 ANCHO X 89 ALTURA. | 2719.04
I090000494 | 166 | SILLA CAMA PARA TOMA DE MUESTRAS ESTRUCTURA EN TUBO DE ACERO CAL. 16 DE DIAMETRO ACABADO EN ESMALTE HORNEADO. SILLA ACOJINADA TAPIZADA EN COLOR NEGRO. DESCANSABRAZO CON SISTEMA DE AJUSTE Y FIJACION A PRESION CON PERILLA DE RESORTE. CAJON ESMALTADO CON JALADERA PUENTE. REGATON REDONDO COLOR NEGRO. DIMENSIONES GENERALES: 1.05 LARGO X 58 ANCHO X 89 ALTURA. | 2719.04
I090000494 | 167 | SILLA CAMA PARA TOMA DE MUESTRAS ESTRUCTURA EN TUBO DE ACERO CAL. 16 DE DIAMETRO ACABADO EN ESMALTE HORNEADO. SILLA ACOJINADA TAPIZADA EN COLOR NEGRO. DESCANSABRAZO CON SISTEMA DE AJUSTE Y FIJACION A PRESION CON PERILLA DE RESORTE. CAJON ESMALTADO CON JALADERA PUENTE. REGATON REDONDO COLOR NEGRO. DIMENSIONES GENERALES: 1.05 LARGO X 58 ANCHO X 89 ALTURA. | 2719.04
I450400242 | 91 | MESA DE JUNTAS MESA OVAL 8 PERSONAS BASES MEDIA LUNAEN NUMETAL LARGO 240 CM ANCHO 120 CM ALTURA 73 CM EN MADERA COLOR NOGAL NATURAL. AGLOMERADO MELAMINIMO DE 28 MM DE ESPESOR ACABADOS CON CANTOS DE PVC DE 2 MM. | 3658.64
I450400242 | 90 | MESA DE JUNTAS MESA OVAL 8 PERSONAS BASES MEDIA LUNAEN NUMETAL LARGO 240 CM ANCHO 120 CM ALTURA 73 CM EN MADERA COLOR NOGAL NATURAL. AGLOMERADO MELAMINIMO DE 28 MM DE ESPESOR ACABADOS CON CANTOS DE PVC DE 2 MM. | 3658.64
I090000494 | 170 | SILLA CAMA PARA TOMA DE MUESTRAS MUEBLE DE DISENO OPCIONAL PARA LA OBTENCION DE MUESTRASDEL PACIENTE. ESTRUCTURA EN TUBO DE ACERO CALIBRE NO. 16 DE (1 1/4) DE DIAMETRO ACABADO EN ESMALTE HORNEADO. SILLA ACOJINADA TAPIZADA EN COLOR NEGRO. DESCANSABRAZO CON SISTEMA DE AJUSTE Y FIJACION A PRESION CON PERILLA DE RESORTE. CAJON ESMALTADO CON JALADERA PUENTE. REGATON REDONDO COLOR NEGRO. DIMENSIONES GENERALES: 1.05 LARGO X 58 ANCHO X 89 ALTURA. | 2719.04
I090000494 | 171 | SILLA CAMA PARA TOMA DE MUESTRAS MUEBLE DE DISENO OPCIONAL PARA LA OBTENCION DE MUESTRASDEL PACIENTE. ESTRUCTURA EN TUBO DE ACERO CALIBRE NO. 16 DE (1 1/4) DE DIAMETRO ACABADO EN ESMALTE HORNEADO. SILLA ACOJINADA TAPIZADA EN COLOR NEGRO. DESCANSABRAZO CON SISTEMA DE AJUSTE Y FIJACION A PRESION CON PERILLA DE RESORTE. CAJON ESMALTADO CON JALADERA PUENTE. REGATON REDONDO COLOR NEGRO. DIMENSIONES GENERALES: 1.05 LARGO X 58 ANCHO X 89 ALTURA. | 2719.04
I090000494 | 172 | SILLA CAMA PARA TOMA DE MUESTRAS MUEBLE DE DISENO OPCIONAL PARA LA OBTENCION DE MUESTRASDEL PACIENTE. ESTRUCTURA EN TUBO DE ACERO CALIBRE NO. 16 DE (1 1/4) DE DIAMETRO ACABADO EN ESMALTE HORNEADO. SILLA ACOJINADA TAPIZADA EN COLOR NEGRO. DESCANSABRAZO CON SISTEMA DE AJUSTE Y FIJACION A PRESION CON PERILLA DE RESORTE. CAJON ESMALTADO CON JALADERA PUENTE. REGATON REDONDO COLOR NEGRO. DIMENSIONES GENERALES: 1.05 LARGO X 58 ANCHO X 89 ALTURA. | 2719.04
I090000494 | 173 | SILLA CAMA PARA TOMA DE MUESTRAS MUEBLE DE DISENO OPCIONAL PARA LA OBTENCION DE MUESTRASDEL PACIENTE. ESTRUCTURA EN TUBO DE ACERO CALIBRE NO. 16 DE (1 1/4) DE DIAMETRO ACABADO EN ESMALTE HORNEADO. SILLA ACOJINADA TAPIZADA EN COLOR NEGRO. DESCANSABRAZO CON SISTEMA DE AJUSTE Y FIJACION A PRESION CON PERILLA DE RESORTE. CAJON ESMALTADO CON JALADERA PUENTE. REGATON REDONDO COLOR NEGRO. DIMENSIONES GENERALES: 1.05 LARGO X 58 ANCHO X 89 ALTURA. | 2719.04
I090000494 | 174 | SILLA CAMA PARA TOMA DE MUESTRAS MUEBLE DE DISENO OPCIONAL PARA LA OBTENCION DE MUESTRASDEL PACIENTE. ESTRUCTURA EN TUBO DE ACERO CALIBRE NO. 16 DE (1 1/4) DE DIAMETRO ACABADO EN ESMALTE HORNEADO. SILLA ACOJINADA TAPIZADA EN COLOR NEGRO. DESCANSABRAZO CON SISTEMA DE AJUSTE Y FIJACION A PRESION CON PERILLA DE RESORTE. CAJON ESMALTADO CON JALADERA PUENTE. REGATON REDONDO COLOR NEGRO. DIMENSIONES GENERALES: 1.05 LARGO X 58 ANCHO X 89 ALTURA. | 2719.04
I090000494 | 175 | SILLA CAMA PARA TOMA DE MUESTRAS MUEBLE DE DISENO OPCIONAL PARA LA OBTENCION DE MUESTRASDEL PACIENTE. ESTRUCTURA EN TUBO DE ACERO CALIBRE NO. 16 DE (1 1/4) DE DIAMETRO ACABADO EN ESMALTE HORNEADO. SILLA ACOJINADA TAPIZADA EN COLOR NEGRO. DESCANSABRAZO CON SISTEMA DE AJUSTE Y FIJACION A PRESION CON PERILLA DE RESORTE. CAJON ESMALTADO CON JALADERA PUENTE. REGATON REDONDO COLOR NEGRO. DIMENSIONES GENERALES: 1.05 LARGO X 58 ANCHO X 89 ALTURA. | 2719.04
I450400170 | 186 | LIBRERO DE MADERA GABINETE TIPO LIBRERO FABRICADO EN MELAMINA Y PRACTICO DISENO CON DOS PUERTAS EN LA PARTE BAJA DEL MISMO Y ACABADO DE MADERA. 2 PUERTAS INFERIORES DE MELAMINA CON AGARRADERAS METALICAS. CUENTA CON 4 ENTREPANOS: 3 FIJOS Y 1 MOVIL EN LA PARTE BAJA DEL MUEBLE. DIMENSIONES: 85 X 35 X 180 CM. | 4232.84
I450400228 | 1362 | MESA CAJONES DE LAMINA DE ACERO CAL. 20 CON JALADERA INTEGRADA ACABADO EN PINTURA COLOR ARENA. CORREDERAS DE LAMINA GALVANIZADA CAL. 18 CON RUEDAS EMBALADAS DE VINIL RIGIDO. CUBIERTA DE LAMINA DE ACERO INOXIDABLE CAL. 16 ACABADO PULIDO TIPO ASI. ESTRUCTURA DE TUBO CUADRADO DE ACERO DE 32 X 32 MM (1 1/4 X 1 1/4) CAL. 18 ACABADO EN PINTURA COLOR ARENA. REFUERZO DE LAMINA GALVANIZADA CAL. 18 EN FORMA DE CANAL. REGATON DE ALUMINIO DE 25 MM (1) DE DIAMETRO CON ALTURA AJUSTABLE. DIMENSIONES: 150 DE LARGO X 90 DE ALTO X 70 CM DE ANCHO. | 4493.84
I450400228 | 1363 | MESA CAJONES DE LAMINA DE ACERO CAL. 20 CON JALADERA INTEGRADA ACABADO EN PINTURA COLOR ARENA. CORREDERAS DE LAMINA GALVANIZADA CAL. 18 CON RUEDAS EMBALADAS DE VINIL RIGIDO. CUBIERTA DE LAMINA DE ACERO INOXIDABLE CAL. 16 ACABADO PULIDO TIPO ASI. ESTRUCTURA DE TUBO CUADRADO DE ACERO DE 32 X 32 MM (1 1/4 X 1 1/4) CAL. 18 ACABADO EN PINTURA COLOR ARENA. REFUERZO DE LAMINA GALVANIZADA CAL. 18 EN FORMA DE CANAL. REGATON DE ALUMINIO DE 25 MM (1) DE DIAMETRO CON ALTURA AJUSTABLE. DIMENSIONES: 150 DE LARGO X 90 DE ALTO X 70 CM DE ANCHO. | 4493.84
I450400228 | 1364 | MESA CAJONES DE LAMINA DE ACERO CAL. 20 CON JALADERA INTEGRADA ACABADO EN PINTURA COLOR ARENA. CORREDERAS DE LAMINA GALVANIZADA CAL. 18 CON RUEDAS EMBALADAS DE VINIL RIGIDO. CUBIERTA DE LAMINA DE ACERO INOXIDABLE CAL. 16 ACABADO PULIDO TIPO ASI. ESTRUCTURA DE TUBO CUADRADO DE ACERO DE 32 X 32 MM (1 1/4 X 1 1/4) CAL. 18 ACABADO EN PINTURA COLOR ARENA. REFUERZO DE LAMINA GALVANIZADA CAL. 18 EN FORMA DE CANAL. REGATON DE ALUMINIO DE 25 MM (1) DE DIAMETRO CON ALTURA AJUSTABLE. DIMENSIONES: 150 DE LARGO X 90 DE ALTO X 70 CM DE ANCHO. | 4493.84
I450400228 | 1365 | MESA CAJONES DE LAMINA DE ACERO CAL. 20 CON JALADERA INTEGRADA ACABADO EN PINTURA COLOR ARENA. CORREDERAS DE LAMINA GALVANIZADA CAL. 18 CON RUEDAS EMBALADAS DE VINIL RIGIDO. CUBIERTA DE LAMINA DE ACERO INOXIDABLE CAL. 16 ACABADO PULIDO TIPO ASI. ESTRUCTURA DE TUBO CUADRADO DE ACERO DE 32 X 32 MM (1 1/4 X 1 1/4) CAL. 18 ACABADO EN PINTURA COLOR ARENA. REFUERZO DE LAMINA GALVANIZADA CAL. 18 EN FORMA DE CANAL. REGATON DE ALUMINIO DE 25 MM (1) DE DIAMETRO CON ALTURA AJUSTABLE. DIMENSIONES: 150 DE LARGO X 90 DE ALTO X 70 CM DE ANCHO. | 4493.84
I450400228 | 1366 | MESA CAJONES DE LAMINA DE ACERO CAL. 20 CON JALADERA INTEGRADA ACABADO EN PINTURA COLOR ARENA. CORREDERAS DE LAMINA GALVANIZADA CAL. 18 CON RUEDAS EMBALADAS DE VINIL RIGIDO. CUBIERTA DE LAMINA DE ACERO INOXIDABLE CAL. 16 ACABADO PULIDO TIPO ASI. ESTRUCTURA DE TUBO CUADRADO DE ACERO DE 32 X 32 MM (1 1/4 X 1 1/4) CAL. 18 ACABADO EN PINTURA COLOR ARENA. REFUERZO DE LAMINA GALVANIZADA CAL. 18 EN FORMA DE CANAL. REGATON DE ALUMINIO DE 25 MM (1) DE DIAMETRO CON ALTURA AJUSTABLE. DIMENSIONES: 150 DE LARGO X 90 DE ALTO X 70 CM DE ANCHO. | 4493.84
I450400228 | 1367 | MESA CAJONES DE LAMINA DE ACERO CAL. 20 CON JALADERA INTEGRADA ACABADO EN PINTURA COLOR ARENA. CORREDERAS DE LAMINA GALVANIZADA CAL. 18 CON RUEDAS EMBALADAS DE VINIL RIGIDO. CUBIERTA DE LAMINA DE ACERO INOXIDABLE CAL. 16 ACABADO PULIDO TIPO ASI. ESTRUCTURA DE TUBO CUADRADO DE ACERO DE 32 X 32 MM (1 1/4 X 1 1/4) CAL. 18 ACABADO EN PINTURA COLOR ARENA. REFUERZO DE LAMINA GALVANIZADA CAL. 18 EN FORMA DE CANAL. REGATON DE ALUMINIO DE 25 MM (1) DE DIAMETRO CON ALTURA AJUSTABLE. DIMENSIONES: 150 DE LARGO X 90 DE ALTO X 70 CM DE ANCHO. | 4493.84
I450400228 | 1368 | MESA CAJONES DE LAMINA DE ACERO CAL. 20 CON JALADERA INTEGRADA ACABADO EN PINTURA COLOR ARENA. CORREDERAS DE LAMINA GALVANIZADA CAL. 18 CON RUEDAS EMBALADAS DE VINIL RIGIDO. CUBIERTA DE LAMINA DE ACERO INOXIDABLE CAL. 16 ACABADO PULIDO TIPO ASI. ESTRUCTURA DE TUBO CUADRADO DE ACERO DE 32 X 32 MM (1 1/4 X 1 1/4) CAL. 18 ACABADO EN PINTURA COLOR ARENA. REFUERZO DE LAMINA GALVANIZADA CAL. 18 EN FORMA DE CANAL. REGATON DE ALUMINIO DE 25 MM (1) DE DIAMETRO CON ALTURA AJUSTABLE. DIMENSIONES: 150 DE LARGO X 90 DE ALTO X 70 CM DE ANCHO. | 4493.84
I450400228 | 1369 | MESA CAJONES DE LAMINA DE ACERO CAL. 20 CON JALADERA INTEGRADA ACABADO EN PINTURA COLOR ARENA. CORREDERAS DE LAMINA GALVANIZADA CAL. 18 CON RUEDAS EMBALADAS DE VINIL RIGIDO. CUBIERTA DE LAMINA DE ACERO INOXIDABLE CAL. 16 ACABADO PULIDO TIPO ASI. ESTRUCTURA DE TUBO CUADRADO DE ACERO DE 32 X 32 MM (1 1/4 X 1 1/4) CAL. 18 ACABADO EN PINTURA COLOR ARENA. REFUERZO DE LAMINA GALVANIZADA CAL. 18 EN FORMA DE CANAL. REGATON DE ALUMINIO DE 25 MM (1) DE DIAMETRO CON ALTURA AJUSTABLE. DIMENSIONES: 150 DE LARGO X 90 DE ALTO X 70 CM DE ANCHO. | 4493.84
I450400228 | 1370 | MESA CAJONES DE LAMINA DE ACERO CAL. 20 CON JALADERA INTEGRADA ACABADO EN PINTURA COLOR ARENA. CORREDERAS DE LAMINA GALVANIZADA CAL. 18 CON RUEDAS EMBALADAS DE VINIL RIGIDO. CUBIERTA DE LAMINA DE ACERO INOXIDABLE CAL. 16 ACABADO PULIDO TIPO ASI. ESTRUCTURA DE TUBO CUADRADO DE ACERO DE 32 X 32 MM (1 1/4 X 1 1/4) CAL. 18 ACABADO EN PINTURA COLOR ARENA. REFUERZO DE LAMINA GALVANIZADA CAL. 18 EN FORMA DE CANAL. REGATON DE ALUMINIO DE 25 MM (1) DE DIAMETRO CON ALTURA AJUSTABLE. DIMENSIONES: 150 DE LARGO X 90 DE ALTO X 70 CM DE ANCHO. | 4493.84
I450400242 | 93 | MESA DE JUNTAS MESA OVAL PARA JUNTAS 14 PERSONAS. DIMENSIONES: ALTO 75 CM. ANCHO 465 CM PROF. 160 CM. CON 2 GROUMETS PARA PASAR CABLES. EN MADERA COLOR NOGAL NATURAL. AGLOMERADO MELAMINIMO DE 28 MM. DE ESPESOR ACABADOS CON CANTOS DE PVC DE 2 MM. | 5433.44
I450400242 | 94 | MESA DE JUNTAS MESA OVAL 8 PERSONAS BASES MEDIA LUNA EN NUMETAL LARGO 240 CM ANCHO 120 CM ALTURA 73 CM. EN MADERA COLOR NOGAL NATURAL. AGLOMERADO MELAMINIMO DE 28 MM. DE ESPESOR ACABADOS CON CANTOS DE PVC DE 2 MM. | 3658.64
I450400242 | 95 | MESA DE JUNTAS MESA OVAL 8 PERSONAS BASES MEDIA LUNA EN NUMETAL LARGO 240 CM ANCHO 120 CM ALTURA 73 CM. EN MADERA COLOR NOGAL NATURAL. AGLOMERADO MELAMINIMO DE 28 MM. DE ESPESOR ACABADOS CON CANTOS DE PVC DE 2 MM. | 3658.64
I450400242 | 96 | MESA DE JUNTAS MESA OVAL 8 PERSONAS BASES MEDIA LUNA EN NUMETAL LARGO 240 CM ANCHO 120 CM ALTURA 73 CM. EN MADERA COLOR NOGAL NATURAL. AGLOMERADO MELAMINIMO DE 28 MM. DE ESPESOR ACABADOS CON CANTOS DE PVC DE 2 MM. | 3658.64
I090000406 | 311 | SILLA RUEDAS SILLA DE RUEDAS MANUAL AUTOPROPULSABLE. DE ALUMINIO (RUEDAS TRASERAS GRANDES). PARA ADULTO. | 3241.04
I090000406 | 312 | SILLA RUEDAS SILLA DE RUEDAS MANUAL AUTOPROPULSABLE. DE ALUMINIO (RUEDAS TRASERAS GRANDES). PARA ADULTO. | 3241.04
I090000406 | 313 | SILLA RUEDAS SILLA DE RUEDAS MANUAL AUTOPROPULSABLE. DE ALUMINIO (RUEDAS TRASERAS GRANDES). PARA ADULTO. | 3241.04
I090000406 | 314 | SILLA RUEDAS SILLA DE RUEDAS MANUAL AUTOPROPULSABLE. DE ALUMINIO (RUEDAS TRASERAS GRANDES). PARA ADULTO. | 3241.04
I090000406 | 315 | SILLA RUEDAS SILLA DE RUEDAS MANUAL AUTOPROPULSABLE. DE ALUMINIO (RUEDAS TRASERAS GRANDES). PARA ADULTO. | 3241.04
I090000406 | 316 | SILLA RUEDAS SILLA DE RUEDAS MANUAL AUTOPROPULSABLE. DE ALUMINIO (RUEDAS TRASERAS GRANDES). PARA ADULTO. | 3241.04
I090000406 | 317 | SILLA RUEDAS SILLA DE RUEDAS MANUAL AUTOPROPULSABLE. DE ALUMINIO (RUEDAS TRASERAS GRANDES). PARA ADULTO. | 3241.04
I090000406 | 318 | SILLA RUEDAS SILLA DE RUEDAS MANUAL AUTOPROPULSABLE. DE ALUMINIO (RUEDAS TRASERAS GRANDES). PARA ADULTO. | 3241.04
I090000406 | 319 | SILLA RUEDAS SILLA DE RUEDAS MANUAL AUTOPROPULSABLE. DE ALUMINIO (RUEDAS TRASERAS GRANDES). PARA ADULTO. | 3241.04
I090000406 | 320 | SILLA RUEDAS SILLA DE RUEDAS MANUAL AUTOPROPULSABLE. DE ALUMINIO (RUEDAS TRASERAS GRANDES). PARA ADULTO. | 3241.04
I090000406 | 321 | SILLA RUEDAS SILLA DE RUEDAS MANUAL AUTOPROPULSABLE. DE ALUMINIO (RUEDAS TRASERAS GRANDES). PARA ADULTO. | 3241.04
I090000406 | 322 | SILLA RUEDAS SILLA DE RUEDAS MANUAL AUTOPROPULSABLE. DE ALUMINIO (RUEDAS TRASERAS GRANDES). PARA ADULTO. | 3241.04
I090000406 | 323 | SILLA RUEDAS SILLA DE RUEDAS MANUAL AUTOPROPULSABLE. DE ALUMINIO (RUEDAS TRASERAS GRANDES). PARA ADULTO. | 3241.04
I090000406 | 324 | SILLA RUEDAS SILLA DE RUEDAS MANUAL AUTOPROPULSABLE. DE ALUMINIO (RUEDAS TRASERAS GRANDES). PARA ADULTO. | 3241.04
I090000406 | 325 | SILLA RUEDAS SILLA DE RUEDAS MANUAL AUTOPROPULSABLE. DE ALUMINIO (RUEDAS TRASERAS GRANDES). PARA ADULTO. | 3241.04
I090000406 | 326 | SILLA RUEDAS SILLA DE RUEDAS MANUAL AUTOPROPULSABLE. DE ALUMINIO (RUEDAS TRASERAS GRANDES). PARA ADULTO. | 3241.04
I090000406 | 327 | SILLA RUEDAS SILLA DE RUEDAS MANUAL AUTOPROPULSABLE. DE ALUMINIO (RUEDAS TRASERAS GRANDES). PARA ADULTO. | 3241.04
I090000406 | 328 | SILLA RUEDAS SILLA DE RUEDAS MANUAL AUTOPROPULSABLE. DE ALUMINIO (RUEDAS TRASERAS GRANDES). PARA ADULTO. | 3241.04
I090000406 | 329 | SILLA RUEDAS SILLA DE RUEDAS MANUAL AUTOPROPULSABLE. DE ALUMINIO (RUEDAS TRASERAS GRANDES). PARA ADULTO. | 3241.04
I090000406 | 330 | SILLA RUEDAS SILLA DE RUEDAS MANUAL AUTOPROPULSABLE. DE ALUMINIO (RUEDAS TRASERAS GRANDES). PARA ADULTO. | 3241.04
I090000406 | 331 | SILLA RUEDAS SILLA DE RUEDAS MANUAL AUTOPROPULSABLE. DE ALUMINIO (RUEDAS TRASERAS GRANDES). PARA ADULTO. | 3241.04
I090000406 | 332 | SILLA RUEDAS SILLA DE RUEDAS MANUAL AUTOPROPULSABLE. DE ALUMINIO (RUEDAS TRASERAS GRANDES). PARA ADULTO. | 3241.04
I090000406 | 333 | SILLA RUEDAS SILLA DE RUEDAS MANUAL AUTOPROPULSABLE. DE ALUMINIO (RUEDAS TRASERAS GRANDES). PARA ADULTO. | 3241.04
I090000406 | 334 | SILLA RUEDAS SILLA DE RUEDAS MANUAL AUTOPROPULSABLE. DE ALUMINIO (RUEDAS TRASERAS GRANDES). PARA ADULTO. | 3241.04
I090000474 | 2 | MESA PARA ENSAMBLE CON REPISA INTERMEDIA MESA BAJA CON REPISA INTERMEDIA. MESA DE 180 CM PARA ENSAMBLE CON REPISA INTERMEDIA. MESA DE 230 CM PARA ENSAMBLE CON REPISA INTERMEDIA. ESPECIFICACIONES: 1.- CUBIERTA LISA DE ACERO INOXIDABLE TIPO AISI-304 CAL. NO.16 ACABADO PULIDO. 2.- ESTRUCTURA TE TUBO CUADRADO DE ACERO CAL. NO. 18 DE 32 X 32 MM (1 1/4) ACABADO EN PINTURA COLOR ARENA/GRIS. 3.- REGATON DE ALUMINIO DE 25 MM (1) DE DIAMETRO CON ALTURA AJUSTABLE. FALDONES DE LAMINA DE ACERO CAL. NO. 20 ACABADO EN PINTURA COLOR ARENA/GRIS. 4.- TUBO DE LAMINA DE ACERO INOXIDABLE TIPO AISI-304 CAL. NO. 18 DE 13 X 13 MM (1/2 X 1/2) Y CHAROLAS DE LAMINA DE ACERO INOXIDABLE TIPO AISI-304 CAL. NO. 18 ACABADO PULIDO. TOLERANCIAS EN LAS DIMENSIONES GENERALES +/- 1.0 CM. | 5015.84
I090000406 | 335 | SILLA RUEDAS SILLAS DE RUEDAS MANUAL AUTOPROPULSABLE DE ALUMINIO PARA ADULTO | 3241.04
I090000406 | 336 | SILLA RUEDAS SILLAS DE RUEDAS MANUAL AUTOPROPULSABLE DE ALUMINIO PARA ADULTO | 3241.04
I090000406 | 337 | SILLA RUEDAS SILLAS DE RUEDAS MANUAL AUTOPROPULSABLE DE ALUMINIO PARA ADULTO | 3241.04
I090000406 | 338 | SILLA RUEDAS SILLAS DE RUEDAS MANUAL AUTOPROPULSABLE DE ALUMINIO PARA ADULTO | 3241.04
I090000406 | 339 | SILLA RUEDAS SILLAS DE RUEDAS MANUAL AUTOPROPULSABLE DE ALUMINIO PARA ADULTO | 3241.04
I090000406 | 340 | SILLA RUEDAS SILLAS DE RUEDAS MANUAL AUTOPROPULSABLE DE ALUMINIO PARA ADULTO | 3241.04
I090000406 | 341 | SILLA RUEDAS SILLAS DE RUEDAS MANUAL AUTOPROPULSABLE DE ALUMINIO PARA ADULTO | 3241.04
I090000406 | 342 | SILLA RUEDAS SILLAS DE RUEDAS MANUAL AUTOPROPULSABLE DE ALUMINIO PARA ADULTO | 3241.04
I090000406 | 343 | SILLA RUEDAS SILLAS DE RUEDAS MANUAL AUTOPROPULSABLE DE ALUMINIO PARA ADULTO | 3241.04
I090000406 | 344 | SILLA RUEDAS SILLAS DE RUEDAS MANUAL AUTOPROPULSABLE DE ALUMINIO PARA ADULTO | 3241.04
I090000406 | 345 | SILLA RUEDAS SILLAS DE RUEDAS MANUAL AUTOPROPULSABLE DE ALUMINIO PARA ADULTO | 3241.04
I090000406 | 346 | SILLA RUEDAS SILLAS DE RUEDAS MANUAL AUTOPROPULSABLE DE ALUMINIO PARA ADULTO | 3241.04
I090000406 | 347 | SILLA RUEDAS SILLAS DE RUEDAS MANUAL AUTOPROPULSABLE DE ALUMINIO PARA ADULTO | 3241.04
I090000406 | 348 | SILLA RUEDAS SILLAS DE RUEDAS MANUAL AUTOPROPULSABLE DE ALUMINIO PARA ADULTO | 3241.04
I090000406 | 349 | SILLA RUEDAS SILLAS DE RUEDAS MANUAL AUTOPROPULSABLE DE ALUMINIO PARA ADULTO | 3241.04
I090000406 | 350 | SILLA RUEDAS SILLAS DE RUEDAS MANUAL AUTOPROPULSABLE DE ALUMINIO PARA ADULTO | 3241.04
I090000406 | 351 | SILLA RUEDAS SILLAS DE RUEDAS MANUAL AUTOPROPULSABLE DE ALUMINIO PARA ADULTO | 3241.04
I090000406 | 352 | SILLA RUEDAS SILLAS DE RUEDAS MANUAL AUTOPROPULSABLE DE ALUMINIO PARA ADULTO | 3241.04
I090000406 | 353 | SILLA RUEDAS SILLAS DE RUEDAS MANUAL AUTOPROPULSABLE DE ALUMINIO PARA ADULTO | 3241.04
I090000406 | 354 | SILLA RUEDAS SILLAS DE RUEDAS MANUAL AUTOPROPULSABLE DE ALUMINIO PARA ADULTO | 3241.04
I090000406 | 355 | SILLA RUEDAS SILLAS DE RUEDAS MANUAL AUTOPROPULSABLE DE ALUMINIO PARA ADULTO | 3241.04
I090000406 | 356 | SILLA RUEDAS SILLAS DE RUEDAS MANUAL AUTOPROPULSABLE DE ALUMINIO PARA ADULTO | 3241.04
I090000406 | 357 | SILLA RUEDAS SILLAS DE RUEDAS MANUAL AUTOPROPULSABLE DE ALUMINIO PARA ADULTO | 3241.04
I090000406 | 358 | SILLA RUEDAS SILLAS DE RUEDAS MANUAL AUTOPROPULSABLE DE ALUMINIO PARA ADULTO | 3241.04
I090000406 | 359 | SILLA RUEDAS SILLAS DE RUEDAS MANUAL AUTOPROPULSABLE DE ALUMINIO PARA ADULTO | 3241.04
I090000406 | 360 | SILLA RUEDAS SILLAS DE RUEDAS MANUAL AUTOPROPULSABLE DE ALUMINIO PARA ADULTO | 3241.04
I090000406 | 361 | SILLA RUEDAS SILLAS DE RUEDAS MANUAL AUTOPROPULSABLE DE ALUMINIO PARA ADULTO | 3241.04
I090000406 | 362 | SILLA RUEDAS SILLAS DE RUEDAS MANUAL AUTOPROPULSABLE DE ALUMINIO PARA ADULTO | 3241.04
I090000406 | 363 | SILLA RUEDAS SILLAS DE RUEDAS MANUAL AUTOPROPULSABLE DE ALUMINIO PARA ADULTO | 3241.04
I090000406 | 364 | SILLA RUEDAS SILLAS DE RUEDAS MANUAL AUTOPROPULSABLE DE ALUMINIO PARA ADULTO | 3241.04
I090000474 | 3 | MESA PARA ENSAMBLE CON REPISA INTERMEDIA MESA DE 180 CM PARA ENSAMBLE CON REPISA INTERMEDIA. MESA DE 230 CM PARA ENSAMBLE CON REPISA INTERMEDIA. ESPECIFICACIONES: 1. CUBIERTA LISA DE ACERO INOXIDABLE TIPO AISI-304 CAL. 16 ACABADO PULIDO. 2. ESTRUCTURA DE TUBO CUADRADO DE ACERO CAL. 18 DE 32 X 32 MM ACABADO EN PINTURA COLOR ARENA/GRIS. 3. REGATON DE ALUMINIO DE 25 MM DE DIAMETRO CON ALTURA AJUSTABLE. 4. TUBO DE LAMINA DE ACERO INOXIDABLE TIPO AISI-304 CAL. 18 DE 13 X 13 MM Y CHAROLAS DE LAMINA DE ACERO INOXIDABLE TIPO AISI-304 CAL. 18 ACABADO PULIDO. | 5015.84
I180000252 | 108 | COMPUTADORA TODO EN UNO (ALL IN ONE) COMPUTADORA TODO EN UNO PROCESADOR INTEL CORE I5 MEMORIA RAM DE 8GB DISCO DURO DE 1TB UNIDAD OPTICA DVD WINDOWS 10 PROFESIONAL 64 BITS INCLUYE LICENCIA DE OFFICE HOME AND BUSINESS 2016. | 32648.2
I180000162 | 2755 | IMPRESORA LASSER IMPRESORA LASER COLOR HASTA 28 PPM EN BLANCO Y NEGRO COLOR ETHERNET WIFI DUPLEX 4500 PAGINAS POR MES 3 A 10 USUARIOS. | 6670
I180000218 | 4991 | MONITOR MONITOR LED DE 23.8 RESOLUCION DE 1920 X 1080 FULL HD HDMI 1 VGA 1 DVI. | 3741
I180000252 | 107 | COMPUTADORA TODO EN UNO (ALL IN ONE) COMPUTADORA TODO EN UNO PROCESADOR INTEL CORE I5 MEMORIA RAM DE 8GB DISCO DURO DE 1TB UNIDAD OPTICA DVD WINDOWS 10 PROFESIONAL 64 BITS INCLUYE LICENCIA DE OFFICE HOME AND BUSINESS 2016. | 32648.2
I450400002 | 3257 | ACONDICIONADOR AIRE CLIMA DE VENTANA 2 TONELADAS SOLO FRIO 220V INCLUYE INSTALACION EN TERCER PISO RETIRO DE CLOMA EXISTENTE ADECUACION DE HUECO SUMINISTRO DE MARCO DE MADERA INTERIOR PARA RECIBIR EL CLIMA Y MARCO DE MADERA EXTERIOR CON ACABADO EN PINTURA LACA COMO VISTA. | 14089.01
I450600218 | 2043 | REFRIGERADOR (COCINA) REFRIGERADOR UNA PUERTA SISTEMA DE DESHIELO (SEMIAUTOMATICO) LUZ INTERIOR EN ENFRIADOR DOS PARILAS DE CRISTAL TEMPLADO 4FIJOS DE ALUMINIO EN COLOR BLANCO EN CONTRAPUERTA UN CAJON TRANSPARENTE PARA FRUTAS Y VERDURAS CHAROLA PARA HIELO PUERTA TRANSPARENTE EN CONGELADOR DIMENSIONES ANCHO 50.4 CM ALTURA 118.5 M PROFUNDIDAD 56 CM COLOR BISCUIT. | 4872
I450600116 | 481 | ESTUFA COCINA (GAS O ELECTRICA) ESTUFA 20 CON COPETE CUBIERTA SELLADA PORCENALIZADA 2 PARRILLAS DE ALAMBRON 4 QUEMADORES ESTANDAR ENCENDIDO MANUAL EN QUEMADOR Y HORNO. | 3016
I450600218 | 2045 | REFRIGERADOR (COCINA) REFRIGERADOR UNA PUERTA SISTEMA DE DESHIELO (SEMIAUTOMATICO) LUZ INTERIOR EN ENFRIADOR DOS PARILAS DE CRISTAL TEMPLADO 4FIJOS DE ALUMINIO EN COLOR BLANCO EN CONTRAPUERTA UN CAJON TRANSPARENTE PARA FRUTAS Y VERDURAS CHAROLA PARA HIELO PUERTA TRANSPARENTE EN CONGELADOR DIMENSIONES ANCHO 50.4 CM ALTURA 118.5 M PROFUNDIDAD 56 CM COLOR BISCUIT. | 4872
I450600218 | 2041 | REFRIGERADOR (COCINA) REFRIGERADOR UNA PUERTA SISTEMA DE DESHIELO (SEMIAUTOMATICO) LUZ INTERIOR EN ENFRIADOR DOS PARILAS DE CRISTAL TEMPLADO 4FIJOS DE ALUMINIO EN COLOR BLANCO EN CONTRAPUERTA UN CAJON TRANSPARENTE PARA FRUTAS Y VERDURAS CHAROLA PARA HIELO PUERTA TRANSPARENTE EN CONGELADOR DIMENSIONES ANCHO 50.4 CM ALTURA 118.5 M PROFUNDIDAD 56 CM COLOR BISCUIT. | 4872
I450600116 | 484 | ESTUFA COCINA (GAS O ELECTRICA) ESTUFA 20 CON COPETE CUBIERTA SELLADA PORCENALIZADA 2 PARRILLAS DE ALAMBRON 4 QUEMADORES ESTANDAR ENCENDIDO MANUAL EN QUEMADOR Y HORNO. | 3016
I450600116 | 483 | ESTUFA COCINA (GAS O ELECTRICA) ESTUFA 20 CON COPETE CUBIERTA SELLADA PORCENALIZADA 2 PARRILLAS DE ALAMBRON 4 QUEMADORES ESTANDAR ENCENDIDO MANUAL EN QUEMADOR Y HORNO. | 3016
I450600218 | 2042 | REFRIGERADOR (COCINA) REFRIGERADOR UNA PUERTA SISTEMA DE DESHIELO (SEMIAUTOMATICO) LUZ INTERIOR EN ENFRIADOR DOS PARILAS DE CRISTAL TEMPLADO 4FIJOS DE ALUMINIO EN COLOR BLANCO EN CONTRAPUERTA UN CAJON TRANSPARENTE PARA FRUTAS Y VERDURAS CHAROLA PARA HIELO PUERTA TRANSPARENTE EN CONGELADOR DIMENSIONES ANCHO 50.4 CM ALTURA 118.5 M PROFUNDIDAD 56 CM COLOR BISCUIT. | 4872
I450600218 | 2049 | REFRIGERADOR (COCINA) REFRIGERADOR UNA PUERTA SISTEMA DE DESHIELO (SEMIAUTOMATICO) LUZ INTERIOR EN ENFRIADOR DOS PARILAS DE CRISTAL TEMPLADO 4FIJOS DE ALUMINIO EN COLOR BLANCO EN CONTRAPUERTA UN CAJON TRANSPARENTE PARA FRUTAS Y VERDURAS CHAROLA PARA HIELO PUERTA TRANSPARENTE EN CONGELADOR DIMENSIONES ANCHO 50.4 CM ALTURA 118.5 M PROFUNDIDAD 56 CM COLOR BISCUIT. | 4872
I450600218 | 2039 | REFRIGERADOR (COCINA) REFRIGERADOR UNA PUERTA SISTEMA DE DESHIELO (SEMIAUTOMATICO) LUZ INTERIOR EN ENFRIADOR DOS PARILAS DE CRISTAL TEMPLADO 4FIJOS DE ALUMINIO EN COLOR BLANCO EN CONTRAPUERTA UN CAJON TRANSPARENTE PARA FRUTAS Y VERDURAS CHAROLA PARA HIELO PUERTA TRANSPARENTE EN CONGELADOR DIMENSIONES ANCHO 50.4 CM ALTURA 118.5 M PROFUNDIDAD 56 CM COLOR BISCUIT. | 4872
I450600116 | 482 | ESTUFA COCINA (GAS O ELECTRICA) ESTUFA 20 CON COPETE CUBIERTA SELLADA PORCENALIZADA 2 PARRILLAS DE ALAMBRON 4 QUEMADORES ESTANDAR ENCENDIDO MANUAL EN QUEMADOR Y HORNO. | 3016
I450600218 | 2038 | REFRIGERADOR (COCINA) REFRIGERADOR UNA PUERTA SISTEMA DE DESHIELO (SEMIAUTOMATICO) LUZ INTERIOR EN ENFRIADOR DOS PARILAS DE CRISTAL TEMPLADO 4FIJOS DE ALUMINIO EN COLOR BLANCO EN CONTRAPUERTA UN CAJON TRANSPARENTE PARA FRUTAS Y VERDURAS CHAROLA PARA HIELO PUERTA TRANSPARENTE EN CONGELADOR DIMENSIONES ANCHO 50.4 CM ALTURA 118.5 M PROFUNDIDAD 56 CM COLOR BISCUIT. | 4872
I450600218 | 2048 | REFRIGERADOR (COCINA) REFRIGERADOR UNA PUERTA SISTEMA DE DESHIELO (SEMIAUTOMATICO) LUZ INTERIOR EN ENFRIADOR DOS PARILAS DE CRISTAL TEMPLADO 4FIJOS DE ALUMINIO EN COLOR BLANCO EN CONTRAPUERTA UN CAJON TRANSPARENTE PARA FRUTAS Y VERDURAS CHAROLA PARA HIELO PUERTA TRANSPARENTE EN CONGELADOR DIMENSIONES ANCHO 50.4 CM ALTURA 118.5 M PROFUNDIDAD 56 CM COLOR BISCUIT. | 4872
I450600218 | 2040 | REFRIGERADOR (COCINA) REFRIGERADOR UNA PUERTA SISTEMA DE DESHIELO (SEMIAUTOMATICO) LUZ INTERIOR EN ENFRIADOR DOS PARILAS DE CRISTAL TEMPLADO 4FIJOS DE ALUMINIO EN COLOR BLANCO EN CONTRAPUERTA UN CAJON TRANSPARENTE PARA FRUTAS Y VERDURAS CHAROLA PARA HIELO PUERTA TRANSPARENTE EN CONGELADOR DIMENSIONES ANCHO 50.4 CM ALTURA 118.5 M PROFUNDIDAD 56 CM COLOR BISCUIT. | 4872
I450600218 | 2037 | REFRIGERADOR (COCINA) REFRIGERADOR UNA PUERTA SISTEMA DE DESHIELO (SEMIAUTOMATICO) LUZ INTERIOR EN ENFRIADOR DOS PARILAS DE CRISTAL TEMPLADO 4FIJOS DE ALUMINIO EN COLOR BLANCO EN CONTRAPUERTA UN CAJON TRANSPARENTE PARA FRUTAS Y VERDURAS CHAROLA PARA HIELO PUERTA TRANSPARENTE EN CONGELADOR DIMENSIONES ANCHO 50.4 CM ALTURA 118.5 M PROFUNDIDAD 56 CM COLOR BISCUIT. | 4872
I450600218 | 2046 | REFRIGERADOR (COCINA) REFRIGERADOR UNA PUERTA SISTEMA DE DESHIELO (SEMIAUTOMATICO) LUZ INTERIOR EN ENFRIADOR DOS PARILAS DE CRISTAL TEMPLADO 4FIJOS DE ALUMINIO EN COLOR BLANCO EN CONTRAPUERTA UN CAJON TRANSPARENTE PARA FRUTAS Y VERDURAS CHAROLA PARA HIELO PUERTA TRANSPARENTE EN CONGELADOR DIMENSIONES ANCHO 50.4 CM ALTURA 118.5 M PROFUNDIDAD 56 CM COLOR BISCUIT. | 4872
I450600116 | 480 | ESTUFA COCINA (GAS O ELECTRICA) ESTUFA 20 CON COPETE CUBIERTA SELLADA PORCENALIZADA 2 PARRILLAS DE ALAMBRON 4 QUEMADORES ESTANDAR ENCENDIDO MANUAL EN QUEMADOR Y HORNO. | 3016
I450600146 | 118 | JUEGO COMEDOR Y DESAYUNADOR JUEGO DE COMEDOR CUBIERTA DE FORMICA Y CUATRO SILLAS METALICAS Y ASIENTO TAPIZADO. | 3422
I450600218 | 2044 | REFRIGERADOR (COCINA) REFRIGERADOR UNA PUERTA SISTEMA DE DESHIELO (SEMIAUTOMATICO) LUZ INTERIOR EN ENFRIADOR DOS PARILAS DE CRISTAL TEMPLADO 4FIJOS DE ALUMINIO EN COLOR BLANCO EN CONTRAPUERTA UN CAJON TRANSPARENTE PARA FRUTAS Y VERDURAS CHAROLA PARA HIELO PUERTA TRANSPARENTE EN CONGELADOR DIMENSIONES ANCHO 50.4 CM ALTURA 118.5 M PROFUNDIDAD 56 CM COLOR BISCUIT. | 4872
I450600218 | 2047 | REFRIGERADOR (COCINA) REFRIGERADOR UNA PUERTA SISTEMA DE DESHIELO (SEMIAUTOMATICO) LUZ INTERIOR EN ENFRIADOR DOS PARILAS DE CRISTAL TEMPLADO 4FIJOS DE ALUMINIO EN COLOR BLANCO EN CONTRAPUERTA UN CAJON TRANSPARENTE PARA FRUTAS Y VERDURAS CHAROLA PARA HIELO PUERTA TRANSPARENTE EN CONGELADOR DIMENSIONES ANCHO 50.4 CM ALTURA 118.5 M PROFUNDIDAD 56 CM COLOR BISCUIT. | 4872
I090000216 | 2901 | ESTUCHE DIAGNOSTICO (JGO. DE) ESTUCHE DE DIAGNOSTICO BASICO LED 1.- DEFINICION 1.1- EQUIPO UTILIZADO EN LA EXPLORACION FISICA DEL PACIENTE CON FINES DIAGNOSTICOS. 2.- DESCRIPCION. 2.1- OTOSCOPIO CON LENTE ANGULAR DESLIZABLE DE IZQUIERDA A DERECHA. 2.1.1- CON ILUMINACION POR LAMPARA LED CON TEMPERATURA DE COLOR DE 3750K. 2.1.2- CON SISTEMA DE SELLADO HERMETICO PARA PRUEBAS NEUMATICAS. 2.1.3- CON AL MENOS 4 ESPECULOS DE DIFERENTES TAMANOS. 2.1.4- CON CABEZAL DE OTOSCOPIO DESMONTABLE PARA USARSE COMO ILUMINADOR DE GARGANTA CON FIBRA OPTICA. 2.2- OFTALMOSCOPIO CON SISTEMA OPTICO COAXIAL PARA PRODUCIR UN PUNTO SIN SOMBRAS Y UN MEJOR INGRESO EN LAS PUPILAS NO DILATADAS PERMITIENDO UN CAMPO DE VISION MAAS AMPLIO PARA LA EXPLORACION. 2.2.1- CON ILUMINACION POR LAMPARA LED CON TEMPERATURA DE COLOR DE 3750K. 2.2.2- CON AL MENOS 18 COMBINACIONES APERTURAS/FILTROS. 2.2.3- 28 LENTES DE ENFOQUE DENTRO DEL RANGO -25 A +40 DIOPTRIAS. 2.3- MANGO RECARG | 10440
I090000216 | 2900 | ESTUCHE DIAGNOSTICO (JGO. DE) ESTUCHE DE DIAGNOSTICO BASICO LED 1.- DEFINICION 1.1- EQUIPO UTILIZADO EN LA EXPLORACION FISICA DEL PACIENTE CON FINES DIAGNOSTICOS. 2.- DESCRIPCION. 2.1- OTOSCOPIO CON LENTE ANGULAR DESLIZABLE DE IZQUIERDA A DERECHA. 2.1.1- CON ILUMINACION POR LAMPARA LED CON TEMPERATURA DE COLOR DE 3750K. 2.1.2- CON SISTEMA DE SELLADO HERMETICO PARA PRUEBAS NEUMATICAS. 2.1.3- CON AL MENOS 4 ESPECULOS DE DIFERENTES TAMANOS. 2.1.4- CON CABEZAL DE OTOSCOPIO DESMONTABLE PARA USARSE COMO ILUMINADOR DE GARGANTA CON FIBRA OPTICA. 2.2- OFTALMOSCOPIO CON SISTEMA OPTICO COAXIAL PARA PRODUCIR UN PUNTO SIN SOMBRAS Y UN MEJOR INGRESO EN LAS PUPILAS NO DILATADAS PERMITIENDO UN CAMPO DE VISION MAAS AMPLIO PARA LA EXPLORACION. 2.2.1- CON ILUMINACION POR LAMPARA LED CON TEMPERATURA DE COLOR DE 3750K. 2.2.2- CON AL MENOS 18 COMBINACIONES APERTURAS/FILTROS. 2.2.3- 28 LENTES DE ENFOQUE DENTRO DEL RANGO -25 A +40 DIOPTRIAS. 2.3- MANGO RECARG | 10440
I090000216 | 2904 | ESTUCHE DIAGNOSTICO (JGO. DE) ESTUCHE DE DIAGNOSTICO BASICO LED 1.- DEFINICION 1.1- EQUIPO UTILIZADO EN LA EXPLORACION FISICA DEL PACIENTE CON FINES DIAGNOSTICOS. 2.- DESCRIPCION. 2.1- OTOSCOPIO CON LENTE ANGULAR DESLIZABLE DE IZQUIERDA A DERECHA. 2.1.1- CON ILUMINACION POR LAMPARA LED CON TEMPERATURA DE COLOR DE 3750K. 2.1.2- CON SISTEMA DE SELLADO HERMETICO PARA PRUEBAS NEUMATICAS. 2.1.3- CON AL MENOS 4 ESPECULOS DE DIFERENTES TAMANOS. 2.1.4- CON CABEZAL DE OTOSCOPIO DESMONTABLE PARA USARSE COMO ILUMINADOR DE GARGANTA CON FIBRA OPTICA. 2.2- OFTALMOSCOPIO CON SISTEMA OPTICO COAXIAL PARA PRODUCIR UN PUNTO SIN SOMBRAS Y UN MEJOR INGRESO EN LAS PUPILAS NO DILATADAS PERMITIENDO UN CAMPO DE VISION MAAS AMPLIO PARA LA EXPLORACION. 2.2.1- CON ILUMINACION POR LAMPARA LED CON TEMPERATURA DE COLOR DE 3750K. 2.2.2- CON AL MENOS 18 COMBINACIONES APERTURAS/FILTROS. 2.2.3- 28 LENTES DE ENFOQUE DENTRO DEL RANGO -25 A +40 DIOPTRIAS. 2.3- MANGO RECARG | 10440
I090000216 | 2905 | ESTUCHE DIAGNOSTICO (JGO. DE) ESTUCHE DE DIAGNOSTICO BASICO LED 1.- DEFINICION 1.1- EQUIPO UTILIZADO EN LA EXPLORACION FISICA DEL PACIENTE CON FINES DIAGNOSTICOS. 2.- DESCRIPCION. 2.1- OTOSCOPIO CON LENTE ANGULAR DESLIZABLE DE IZQUIERDA A DERECHA. 2.1.1- CON ILUMINACION POR LAMPARA LED CON TEMPERATURA DE COLOR DE 3750K. 2.1.2- CON SISTEMA DE SELLADO HERMETICO PARA PRUEBAS NEUMATICAS. 2.1.3- CON AL MENOS 4 ESPECULOS DE DIFERENTES TAMANOS. 2.1.4- CON CABEZAL DE OTOSCOPIO DESMONTABLE PARA USARSE COMO ILUMINADOR DE GARGANTA CON FIBRA OPTICA. 2.2- OFTALMOSCOPIO CON SISTEMA OPTICO COAXIAL PARA PRODUCIR UN PUNTO SIN SOMBRAS Y UN MEJOR INGRESO EN LAS PUPILAS NO DILATADAS PERMITIENDO UN CAMPO DE VISION MAAS AMPLIO PARA LA EXPLORACION. 2.2.1- CON ILUMINACION POR LAMPARA LED CON TEMPERATURA DE COLOR DE 3750K. 2.2.2- CON AL MENOS 18 COMBINACIONES APERTURAS/FILTROS. 2.2.3- 28 LENTES DE ENFOQUE DENTRO DEL RANGO -25 A +40 DIOPTRIAS. 2.3- MANGO RECARG | 10440
I090000216 | 2907 | ESTUCHE DIAGNOSTICO (JGO. DE) ESTUCHE DE DIAGNOSTICO BASICO LED 1.- DEFINICION 1.1- EQUIPO UTILIZADO EN LA EXPLORACION FISICA DEL PACIENTE CON FINES DIAGNOSTICOS. 2.- DESCRIPCION. 2.1- OTOSCOPIO CON LENTE ANGULAR DESLIZABLE DE IZQUIERDA A DERECHA. 2.1.1- CON ILUMINACION POR LAMPARA LED CON TEMPERATURA DE COLOR DE 3750K. 2.1.2- CON SISTEMA DE SELLADO HERMETICO PARA PRUEBAS NEUMATICAS. 2.1.3- CON AL MENOS 4 ESPECULOS DE DIFERENTES TAMANOS. 2.1.4- CON CABEZAL DE OTOSCOPIO DESMONTABLE PARA USARSE COMO ILUMINADOR DE GARGANTA CON FIBRA OPTICA. 2.2- OFTALMOSCOPIO CON SISTEMA OPTICO COAXIAL PARA PRODUCIR UN PUNTO SIN SOMBRAS Y UN MEJOR INGRESO EN LAS PUPILAS NO DILATADAS PERMITIENDO UN CAMPO DE VISION MAAS AMPLIO PARA LA EXPLORACION. 2.2.1- CON ILUMINACION POR LAMPARA LED CON TEMPERATURA DE COLOR DE 3750K. 2.2.2- CON AL MENOS 18 COMBINACIONES APERTURAS/FILTROS. 2.2.3- 28 LENTES DE ENFOQUE DENTRO DEL RANGO -25 A +40 DIOPTRIAS. 2.3- MANGO RECARG | 10440
I090000216 | 2906 | ESTUCHE DIAGNOSTICO (JGO. DE) ESTUCHE DE DIAGNOSTICO BASICO LED 1.- DEFINICION 1.1- EQUIPO UTILIZADO EN LA EXPLORACION FISICA DEL PACIENTE CON FINES DIAGNOSTICOS. 2.- DESCRIPCION. 2.1- OTOSCOPIO CON LENTE ANGULAR DESLIZABLE DE IZQUIERDA A DERECHA. 2.1.1- CON ILUMINACION POR LAMPARA LED CON TEMPERATURA DE COLOR DE 3750K. 2.1.2- CON SISTEMA DE SELLADO HERMETICO PARA PRUEBAS NEUMATICAS. 2.1.3- CON AL MENOS 4 ESPECULOS DE DIFERENTES TAMANOS. 2.1.4- CON CABEZAL DE OTOSCOPIO DESMONTABLE PARA USARSE COMO ILUMINADOR DE GARGANTA CON FIBRA OPTICA. 2.2- OFTALMOSCOPIO CON SISTEMA OPTICO COAXIAL PARA PRODUCIR UN PUNTO SIN SOMBRAS Y UN MEJOR INGRESO EN LAS PUPILAS NO DILATADAS PERMITIENDO UN CAMPO DE VISION MAAS AMPLIO PARA LA EXPLORACION. 2.2.1- CON ILUMINACION POR LAMPARA LED CON TEMPERATURA DE COLOR DE 3750K. 2.2.2- CON AL MENOS 18 COMBINACIONES APERTURAS/FILTROS. 2.2.3- 28 LENTES DE ENFOQUE DENTRO DEL RANGO -25 A +40 DIOPTRIAS. 2.3- MANGO RECARG | 10440
I090001062 | 1564 | ROTOR MANO EXCAVACION DENTAL PIEZA DE MANO DE ALTA VELOCIDAD DE ACERO INOXIDABLE CON TURBINA REMPLAZABLE Y SISTEMA DE BOTAFRESA PRESION DE AIRE 30-32PCI2 11 2.25/CM2 CONSUMO DE AIRE 1.90 SFCM (896.8CM3/SEC) VELOCIDAD 385000RPM -450000 RPM CONEXION DE 2 O 2/3 LINEAS ESTERILIZACION EN VAPOR DE 121 A 135 GRADOS CENTIGRADOS PESO APROXIMADO 41 GRS. | 3896.44
I090001062 | 1584 | ROTOR MANO EXCAVACION DENTAL PIEZA DE MANO DE ALTA VELOCIDAD DE ACERO INOXIDABLE CON TURBINA REMPLAZABLE Y SISTEMA DE BOTAFRESA PRESION DE AIRE 30-32PCI2 11 2.25/CM2 CONSUMO DE AIRE 1.90 SFCM (896.8CM3/SEC) VELOCIDAD 385000RPM -450000 RPM CONEXION DE 2 O 2/3 LINEAS ESTERILIZACION EN VAPOR DE 121 A 135 GRADOS CENTIGRADOS PESO APROXIMADO 41 GRS. | 3896.44
I090001062 | 1587 | ROTOR MANO EXCAVACION DENTAL PIEZA DE MANO DE ALTA VELOCIDAD DE ACERO INOXIDABLE CON TURBINA REMPLAZABLE Y SISTEMA DE BOTAFRESA PRESION DE AIRE 30-32PCI2 11 2.25/CM2 CONSUMO DE AIRE 1.90 SFCM (896.8CM3/SEC) VELOCIDAD 385000RPM -450000 RPM CONEXION DE 2 O 2/3 LINEAS ESTERILIZACION EN VAPOR DE 121 A 135 GRADOS CENTIGRADOS PESO APROXIMADO 41 GRS. | 3896.44
I090001062 | 1597 | ROTOR MANO EXCAVACION DENTAL PIEZA DE MANO DE ALTA VELOCIDAD DE ACERO INOXIDABLE CON TURBINA REMPLAZABLE Y SISTEMA DE BOTAFRESA PRESION DE AIRE 30-32PCI2 11 2.25/CM2 CONSUMO DE AIRE 1.90 SFCM (896.8CM3/SEC) VELOCIDAD 385000RPM -450000 RPM CONEXION DE 2 O 2/3 LINEAS ESTERILIZACION EN VAPOR DE 121 A 135 GRADOS CENTIGRADOS PESO APROXIMADO 41 GRS. | 3896.44
I090001062 | 1605 | ROTOR MANO EXCAVACION DENTAL PIEZA DE MANO DE ALTA VELOCIDAD DE ACERO INOXIDABLE CON TURBINA REMPLAZABLE Y SISTEMA DE BOTAFRESA PRESION DE AIRE 30-32PCI2 11 2.25/CM2 CONSUMO DE AIRE 1.90 SFCM (896.8CM3/SEC) VELOCIDAD 385000RPM -450000 RPM CONEXION DE 2 O 2/3 LINEAS ESTERILIZACION EN VAPOR DE 121 A 135 GRADOS CENTIGRADOS PESO APROXIMADO 41 GRS. | 3896.44
I090001062 | 1620 | ROTOR MANO EXCAVACION DENTAL PIEZA DE MANO DE ALTA VELOCIDAD DE ACERO INOXIDABLE CON TURBINA REMPLAZABLE Y SISTEMA DE BOTAFRESA PRESION DE AIRE 30-32PCI2 11 2.25/CM2 CONSUMO DE AIRE 1.90 SFCM (896.8CM3/SEC) VELOCIDAD 385000RPM -450000 RPM CONEXION DE 2 O 2/3 LINEAS ESTERILIZACION EN VAPOR DE 121 A 135 GRADOS CENTIGRADOS PESO APROXIMADO 41 GRS. | 3896.44
I090001062 | 1623 | ROTOR MANO EXCAVACION DENTAL PIEZA DE MANO DE ALTA VELOCIDAD DE ACERO INOXIDABLE CON TURBINA REMPLAZABLE Y SISTEMA DE BOTAFRESA PRESION DE AIRE 30-32PCI2 11 2.25/CM2 CONSUMO DE AIRE 1.90 SFCM (896.8CM3/SEC) VELOCIDAD 385000RPM -450000 RPM CONEXION DE 2 O 2/3 LINEAS ESTERILIZACION EN VAPOR DE 121 A 135 GRADOS CENTIGRADOS PESO APROXIMADO 41 GRS. | 3896.44
I090001062 | 1600 | ROTOR MANO EXCAVACION DENTAL PIEZA DE MANO DE ALTA VELOCIDAD DE ACERO INOXIDABLE CON TURBINA REMPLAZABLE Y SISTEMA DE BOTAFRESA PRESION DE AIRE 30-32PCI2 11 2.25/CM2 CONSUMO DE AIRE 1.90 SFCM (896.8CM3/SEC) VELOCIDAD 385000RPM -450000 RPM CONEXION DE 2 O 2/3 LINEAS ESTERILIZACION EN VAPOR DE 121 A 135 GRADOS CENTIGRADOS PESO APROXIMADO 41 GRS. | 3896.44
I090001062 | 1607 | ROTOR MANO EXCAVACION DENTAL PIEZA DE MANO DE ALTA VELOCIDAD DE ACERO INOXIDABLE CON TURBINA REMPLAZABLE Y SISTEMA DE BOTAFRESA PRESION DE AIRE 30-32PCI2 11 2.25/CM2 CONSUMO DE AIRE 1.90 SFCM (896.8CM3/SEC) VELOCIDAD 385000RPM -450000 RPM CONEXION DE 2 O 2/3 LINEAS ESTERILIZACION EN VAPOR DE 121 A 135 GRADOS CENTIGRADOS PESO APROXIMADO 41 GRS. | 3896.44
I090001062 | 1567 | ROTOR MANO EXCAVACION DENTAL PIEZA DE MANO DE ALTA VELOCIDAD DE ACERO INOXIDABLE CON TURBINA REMPLAZABLE Y SISTEMA DE BOTAFRESA PRESION DE AIRE 30-32PCI2 11 2.25/CM2 CONSUMO DE AIRE 1.90 SFCM (896.8CM3/SEC) VELOCIDAD 385000RPM -450000 RPM CONEXION DE 2 O 2/3 LINEAS ESTERILIZACION EN VAPOR DE 121 A 135 GRADOS CENTIGRADOS PESO APROXIMADO 41 GRS. | 3896.44
I090001062 | 1568 | ROTOR MANO EXCAVACION DENTAL PIEZA DE MANO DE ALTA VELOCIDAD DE ACERO INOXIDABLE CON TURBINA REMPLAZABLE Y SISTEMA DE BOTAFRESA PRESION DE AIRE 30-32PCI2 11 2.25/CM2 CONSUMO DE AIRE 1.90 SFCM (896.8CM3/SEC) VELOCIDAD 385000RPM -450000 RPM CONEXION DE 2 O 2/3 LINEAS ESTERILIZACION EN VAPOR DE 121 A 135 GRADOS CENTIGRADOS PESO APROXIMADO 41 GRS. | 3896.44
I090001062 | 1574 | ROTOR MANO EXCAVACION DENTAL PIEZA DE MANO DE ALTA VELOCIDAD DE ACERO INOXIDABLE CON TURBINA REMPLAZABLE Y SISTEMA DE BOTAFRESA PRESION DE AIRE 30-32PCI2 11 2.25/CM2 CONSUMO DE AIRE 1.90 SFCM (896.8CM3/SEC) VELOCIDAD 385000RPM -450000 RPM CONEXION DE 2 O 2/3 LINEAS ESTERILIZACION EN VAPOR DE 121 A 135 GRADOS CENTIGRADOS PESO APROXIMADO 41 GRS. | 3896.44
I090001062 | 1576 | ROTOR MANO EXCAVACION DENTAL PIEZA DE MANO DE ALTA VELOCIDAD DE ACERO INOXIDABLE CON TURBINA REMPLAZABLE Y SISTEMA DE BOTAFRESA PRESION DE AIRE 30-32PCI2 11 2.25/CM2 CONSUMO DE AIRE 1.90 SFCM (896.8CM3/SEC) VELOCIDAD 385000RPM -450000 RPM CONEXION DE 2 O 2/3 LINEAS ESTERILIZACION EN VAPOR DE 121 A 135 GRADOS CENTIGRADOS PESO APROXIMADO 41 GRS. | 3896.44
I090001062 | 1577 | ROTOR MANO EXCAVACION DENTAL PIEZA DE MANO DE ALTA VELOCIDAD DE ACERO INOXIDABLE CON TURBINA REMPLAZABLE Y SISTEMA DE BOTAFRESA PRESION DE AIRE 30-32PCI2 11 2.25/CM2 CONSUMO DE AIRE 1.90 SFCM (896.8CM3/SEC) VELOCIDAD 385000RPM -450000 RPM CONEXION DE 2 O 2/3 LINEAS ESTERILIZACION EN VAPOR DE 121 A 135 GRADOS CENTIGRADOS PESO APROXIMADO 41 GRS. | 3896.44
I090001062 | 1579 | ROTOR MANO EXCAVACION DENTAL PIEZA DE MANO DE ALTA VELOCIDAD DE ACERO INOXIDABLE CON TURBINA REMPLAZABLE Y SISTEMA DE BOTAFRESA PRESION DE AIRE 30-32PCI2 11 2.25/CM2 CONSUMO DE AIRE 1.90 SFCM (896.8CM3/SEC) VELOCIDAD 385000RPM -450000 RPM CONEXION DE 2 O 2/3 LINEAS ESTERILIZACION EN VAPOR DE 121 A 135 GRADOS CENTIGRADOS PESO APROXIMADO 41 GRS. | 3896.44
I090001062 | 1580 | ROTOR MANO EXCAVACION DENTAL PIEZA DE MANO DE ALTA VELOCIDAD DE ACERO INOXIDABLE CON TURBINA REMPLAZABLE Y SISTEMA DE BOTAFRESA PRESION DE AIRE 30-32PCI2 11 2.25/CM2 CONSUMO DE AIRE 1.90 SFCM (896.8CM3/SEC) VELOCIDAD 385000RPM -450000 RPM CONEXION DE 2 O 2/3 LINEAS ESTERILIZACION EN VAPOR DE 121 A 135 GRADOS CENTIGRADOS PESO APROXIMADO 41 GRS. | 3896.44
I090001062 | 1581 | ROTOR MANO EXCAVACION DENTAL PIEZA DE MANO DE ALTA VELOCIDAD DE ACERO INOXIDABLE CON TURBINA REMPLAZABLE Y SISTEMA DE BOTAFRESA PRESION DE AIRE 30-32PCI2 11 2.25/CM2 CONSUMO DE AIRE 1.90 SFCM (896.8CM3/SEC) VELOCIDAD 385000RPM -450000 RPM CONEXION DE 2 O 2/3 LINEAS ESTERILIZACION EN VAPOR DE 121 A 135 GRADOS CENTIGRADOS PESO APROXIMADO 41 GRS. | 3896.44
I090001062 | 1582 | ROTOR MANO EXCAVACION DENTAL PIEZA DE MANO DE ALTA VELOCIDAD DE ACERO INOXIDABLE CON TURBINA REMPLAZABLE Y SISTEMA DE BOTAFRESA PRESION DE AIRE 30-32PCI2 11 2.25/CM2 CONSUMO DE AIRE 1.90 SFCM (896.8CM3/SEC) VELOCIDAD 385000RPM -450000 RPM CONEXION DE 2 O 2/3 LINEAS ESTERILIZACION EN VAPOR DE 121 A 135 GRADOS CENTIGRADOS PESO APROXIMADO 41 GRS. | 3896.44
I090001062 | 1585 | ROTOR MANO EXCAVACION DENTAL PIEZA DE MANO DE ALTA VELOCIDAD DE ACERO INOXIDABLE CON TURBINA REMPLAZABLE Y SISTEMA DE BOTAFRESA PRESION DE AIRE 30-32PCI2 11 2.25/CM2 CONSUMO DE AIRE 1.90 SFCM (896.8CM3/SEC) VELOCIDAD 385000RPM -450000 RPM CONEXION DE 2 O 2/3 LINEAS ESTERILIZACION EN VAPOR DE 121 A 135 GRADOS CENTIGRADOS PESO APROXIMADO 41 GRS. | 3896.44
I090001062 | 1586 | ROTOR MANO EXCAVACION DENTAL PIEZA DE MANO DE ALTA VELOCIDAD DE ACERO INOXIDABLE CON TURBINA REMPLAZABLE Y SISTEMA DE BOTAFRESA PRESION DE AIRE 30-32PCI2 11 2.25/CM2 CONSUMO DE AIRE 1.90 SFCM (896.8CM3/SEC) VELOCIDAD 385000RPM -450000 RPM CONEXION DE 2 O 2/3 LINEAS ESTERILIZACION EN VAPOR DE 121 A 135 GRADOS CENTIGRADOS PESO APROXIMADO 41 GRS. | 3896.44
I090001062 | 1588 | ROTOR MANO EXCAVACION DENTAL PIEZA DE MANO DE ALTA VELOCIDAD DE ACERO INOXIDABLE CON TURBINA REMPLAZABLE Y SISTEMA DE BOTAFRESA PRESION DE AIRE 30-32PCI2 11 2.25/CM2 CONSUMO DE AIRE 1.90 SFCM (896.8CM3/SEC) VELOCIDAD 385000RPM -450000 RPM CONEXION DE 2 O 2/3 LINEAS ESTERILIZACION EN VAPOR DE 121 A 135 GRADOS CENTIGRADOS PESO APROXIMADO 41 GRS. | 3896.44
I090001062 | 1589 | ROTOR MANO EXCAVACION DENTAL PIEZA DE MANO DE ALTA VELOCIDAD DE ACERO INOXIDABLE CON TURBINA REMPLAZABLE Y SISTEMA DE BOTAFRESA PRESION DE AIRE 30-32PCI2 11 2.25/CM2 CONSUMO DE AIRE 1.90 SFCM (896.8CM3/SEC) VELOCIDAD 385000RPM -450000 RPM CONEXION DE 2 O 2/3 LINEAS ESTERILIZACION EN VAPOR DE 121 A 135 GRADOS CENTIGRADOS PESO APROXIMADO 41 GRS. | 3896.44
I090001062 | 1590 | ROTOR MANO EXCAVACION DENTAL PIEZA DE MANO DE ALTA VELOCIDAD DE ACERO INOXIDABLE CON TURBINA REMPLAZABLE Y SISTEMA DE BOTAFRESA PRESION DE AIRE 30-32PCI2 11 2.25/CM2 CONSUMO DE AIRE 1.90 SFCM (896.8CM3/SEC) VELOCIDAD 385000RPM -450000 RPM CONEXION DE 2 O 2/3 LINEAS ESTERILIZACION EN VAPOR DE 121 A 135 GRADOS CENTIGRADOS PESO APROXIMADO 41 GRS. | 3896.44
I090001062 | 1591 | ROTOR MANO EXCAVACION DENTAL PIEZA DE MANO DE ALTA VELOCIDAD DE ACERO INOXIDABLE CON TURBINA REMPLAZABLE Y SISTEMA DE BOTAFRESA PRESION DE AIRE 30-32PCI2 11 2.25/CM2 CONSUMO DE AIRE 1.90 SFCM (896.8CM3/SEC) VELOCIDAD 385000RPM -450000 RPM CONEXION DE 2 O 2/3 LINEAS ESTERILIZACION EN VAPOR DE 121 A 135 GRADOS CENTIGRADOS PESO APROXIMADO 41 GRS. | 3896.44
I090001062 | 1592 | ROTOR MANO EXCAVACION DENTAL PIEZA DE MANO DE ALTA VELOCIDAD DE ACERO INOXIDABLE CON TURBINA REMPLAZABLE Y SISTEMA DE BOTAFRESA PRESION DE AIRE 30-32PCI2 11 2.25/CM2 CONSUMO DE AIRE 1.90 SFCM (896.8CM3/SEC) VELOCIDAD 385000RPM -450000 RPM CONEXION DE 2 O 2/3 LINEAS ESTERILIZACION EN VAPOR DE 121 A 135 GRADOS CENTIGRADOS PESO APROXIMADO 41 GRS. | 3896.44
I090001062 | 1621 | ROTOR MANO EXCAVACION DENTAL PIEZA DE MANO DE ALTA VELOCIDAD DE ACERO INOXIDABLE CON TURBINA REMPLAZABLE Y SISTEMA DE BOTAFRESA PRESION DE AIRE 30-32PCI2 11 2.25/CM2 CONSUMO DE AIRE 1.90 SFCM (896.8CM3/SEC) VELOCIDAD 385000RPM -450000 RPM CONEXION DE 2 O 2/3 LINEAS ESTERILIZACION EN VAPOR DE 121 A 135 GRADOS CENTIGRADOS PESO APROXIMADO 41 GRS. | 3896.44
I090001062 | 1622 | ROTOR MANO EXCAVACION DENTAL PIEZA DE MANO DE ALTA VELOCIDAD DE ACERO INOXIDABLE CON TURBINA REMPLAZABLE Y SISTEMA DE BOTAFRESA PRESION DE AIRE 30-32PCI2 11 2.25/CM2 CONSUMO DE AIRE 1.90 SFCM (896.8CM3/SEC) VELOCIDAD 385000RPM -450000 RPM CONEXION DE 2 O 2/3 LINEAS ESTERILIZACION EN VAPOR DE 121 A 135 GRADOS CENTIGRADOS PESO APROXIMADO 41 GRS. | 3896.44
I090001062 | 1624 | ROTOR MANO EXCAVACION DENTAL PIEZA DE MANO DE ALTA VELOCIDAD DE ACERO INOXIDABLE CON TURBINA REMPLAZABLE Y SISTEMA DE BOTAFRESA PRESION DE AIRE 30-32PCI2 11 2.25/CM2 CONSUMO DE AIRE 1.90 SFCM (896.8CM3/SEC) VELOCIDAD 385000RPM -450000 RPM CONEXION DE 2 O 2/3 LINEAS ESTERILIZACION EN VAPOR DE 121 A 135 GRADOS CENTIGRADOS PESO APROXIMADO 41 GRS. | 3896.44
I090001062 | 1625 | ROTOR MANO EXCAVACION DENTAL PIEZA DE MANO DE ALTA VELOCIDAD DE ACERO INOXIDABLE CON TURBINA REMPLAZABLE Y SISTEMA DE BOTAFRESA PRESION DE AIRE 30-32PCI2 11 2.25/CM2 CONSUMO DE AIRE 1.90 SFCM (896.8CM3/SEC) VELOCIDAD 385000RPM -450000 RPM CONEXION DE 2 O 2/3 LINEAS ESTERILIZACION EN VAPOR DE 121 A 135 GRADOS CENTIGRADOS PESO APROXIMADO 41 GRS. | 3896.44
I090001062 | 1626 | ROTOR MANO EXCAVACION DENTAL PIEZA DE MANO DE ALTA VELOCIDAD DE ACERO INOXIDABLE CON TURBINA REMPLAZABLE Y SISTEMA DE BOTAFRESA PRESION DE AIRE 30-32PCI2 11 2.25/CM2 CONSUMO DE AIRE 1.90 SFCM (896.8CM3/SEC) VELOCIDAD 385000RPM -450000 RPM CONEXION DE 2 O 2/3 LINEAS ESTERILIZACION EN VAPOR DE 121 A 135 GRADOS CENTIGRADOS PESO APROXIMADO 41 GRS. | 3896.44
I090001062 | 1627 | ROTOR MANO EXCAVACION DENTAL PIEZA DE MANO DE ALTA VELOCIDAD DE ACERO INOXIDABLE CON TURBINA REMPLAZABLE Y SISTEMA DE BOTAFRESA PRESION DE AIRE 30-32PCI2 11 2.25/CM2 CONSUMO DE AIRE 1.90 SFCM (896.8CM3/SEC) VELOCIDAD 385000RPM -450000 RPM CONEXION DE 2 O 2/3 LINEAS ESTERILIZACION EN VAPOR DE 121 A 135 GRADOS CENTIGRADOS PESO APROXIMADO 41 GRS. | 3896.44
I090001062 | 1628 | ROTOR MANO EXCAVACION DENTAL PIEZA DE MANO DE ALTA VELOCIDAD DE ACERO INOXIDABLE CON TURBINA REMPLAZABLE Y SISTEMA DE BOTAFRESA PRESION DE AIRE 30-32PCI2 11 2.25/CM2 CONSUMO DE AIRE 1.90 SFCM (896.8CM3/SEC) VELOCIDAD 385000RPM -450000 RPM CONEXION DE 2 O 2/3 LINEAS ESTERILIZACION EN VAPOR DE 121 A 135 GRADOS CENTIGRADOS PESO APROXIMADO 41 GRS. | 3896.44
I090001062 | 1565 | ROTOR MANO EXCAVACION DENTAL PIEZA DE MANO DE ALTA VELOCIDAD DE ACERO INOXIDABLE CON TURBINA REMPLAZABLE Y SISTEMA DE BOTAFRESA PRESION DE AIRE 30-32PCI2 11 2.25/CM2 CONSUMO DE AIRE 1.90 SFCM (896.8CM3/SEC) VELOCIDAD 385000RPM -450000 RPM CONEXION DE 2 O 2/3 LINEAS ESTERILIZACION EN VAPOR DE 121 A 135 GRADOS CENTIGRADOS PESO APROXIMADO 41 GRS. | 3896.44
I090001062 | 1573 | ROTOR MANO EXCAVACION DENTAL PIEZA DE MANO DE ALTA VELOCIDAD DE ACERO INOXIDABLE CON TURBINA REMPLAZABLE Y SISTEMA DE BOTAFRESA PRESION DE AIRE 30-32PCI2 11 2.25/CM2 CONSUMO DE AIRE 1.90 SFCM (896.8CM3/SEC) VELOCIDAD 385000RPM -450000 RPM CONEXION DE 2 O 2/3 LINEAS ESTERILIZACION EN VAPOR DE 121 A 135 GRADOS CENTIGRADOS PESO APROXIMADO 41 GRS. | 3896.44
I090001062 | 1594 | ROTOR MANO EXCAVACION DENTAL PIEZA DE MANO DE ALTA VELOCIDAD DE ACERO INOXIDABLE CON TURBINA REMPLAZABLE Y SISTEMA DE BOTAFRESA PRESION DE AIRE 30-32PCI2 11 2.25/CM2 CONSUMO DE AIRE 1.90 SFCM (896.8CM3/SEC) VELOCIDAD 385000RPM -450000 RPM CONEXION DE 2 O 2/3 LINEAS ESTERILIZACION EN VAPOR DE 121 A 135 GRADOS CENTIGRADOS PESO APROXIMADO 41 GRS. | 3896.44
I090001062 | 1596 | ROTOR MANO EXCAVACION DENTAL PIEZA DE MANO DE ALTA VELOCIDAD DE ACERO INOXIDABLE CON TURBINA REMPLAZABLE Y SISTEMA DE BOTAFRESA PRESION DE AIRE 30-32PCI2 11 2.25/CM2 CONSUMO DE AIRE 1.90 SFCM (896.8CM3/SEC) VELOCIDAD 385000RPM -450000 RPM CONEXION DE 2 O 2/3 LINEAS ESTERILIZACION EN VAPOR DE 121 A 135 GRADOS CENTIGRADOS PESO APROXIMADO 41 GRS. | 3896.44
I090001062 | 1599 | ROTOR MANO EXCAVACION DENTAL PIEZA DE MANO DE ALTA VELOCIDAD DE ACERO INOXIDABLE CON TURBINA REMPLAZABLE Y SISTEMA DE BOTAFRESA PRESION DE AIRE 30-32PCI2 11 2.25/CM2 CONSUMO DE AIRE 1.90 SFCM (896.8CM3/SEC) VELOCIDAD 385000RPM -450000 RPM CONEXION DE 2 O 2/3 LINEAS ESTERILIZACION EN VAPOR DE 121 A 135 GRADOS CENTIGRADOS PESO APROXIMADO 41 GRS. | 3896.44
I090001062 | 1604 | ROTOR MANO EXCAVACION DENTAL PIEZA DE MANO DE ALTA VELOCIDAD DE ACERO INOXIDABLE CON TURBINA REMPLAZABLE Y SISTEMA DE BOTAFRESA PRESION DE AIRE 30-32PCI2 11 2.25/CM2 CONSUMO DE AIRE 1.90 SFCM (896.8CM3/SEC) VELOCIDAD 385000RPM -450000 RPM CONEXION DE 2 O 2/3 LINEAS ESTERILIZACION EN VAPOR DE 121 A 135 GRADOS CENTIGRADOS PESO APROXIMADO 41 GRS. | 3896.44
I090001062 | 1609 | ROTOR MANO EXCAVACION DENTAL PIEZA DE MANO DE ALTA VELOCIDAD DE ACERO INOXIDABLE CON TURBINA REMPLAZABLE Y SISTEMA DE BOTAFRESA PRESION DE AIRE 30-32PCI2 11 2.25/CM2 CONSUMO DE AIRE 1.90 SFCM (896.8CM3/SEC) VELOCIDAD 385000RPM -450000 RPM CONEXION DE 2 O 2/3 LINEAS ESTERILIZACION EN VAPOR DE 121 A 135 GRADOS CENTIGRADOS PESO APROXIMADO 41 GRS. | 3896.44
I090001062 | 1612 | ROTOR MANO EXCAVACION DENTAL PIEZA DE MANO DE ALTA VELOCIDAD DE ACERO INOXIDABLE CON TURBINA REMPLAZABLE Y SISTEMA DE BOTAFRESA PRESION DE AIRE 30-32PCI2 11 2.25/CM2 CONSUMO DE AIRE 1.90 SFCM (896.8CM3/SEC) VELOCIDAD 385000RPM -450000 RPM CONEXION DE 2 O 2/3 LINEAS ESTERILIZACION EN VAPOR DE 121 A 135 GRADOS CENTIGRADOS PESO APROXIMADO 41 GRS. | 3896.44
I090001062 | 1613 | ROTOR MANO EXCAVACION DENTAL PIEZA DE MANO DE ALTA VELOCIDAD DE ACERO INOXIDABLE CON TURBINA REMPLAZABLE Y SISTEMA DE BOTAFRESA PRESION DE AIRE 30-32PCI2 11 2.25/CM2 CONSUMO DE AIRE 1.90 SFCM (896.8CM3/SEC) VELOCIDAD 385000RPM -450000 RPM CONEXION DE 2 O 2/3 LINEAS ESTERILIZACION EN VAPOR DE 121 A 135 GRADOS CENTIGRADOS PESO APROXIMADO 41 GRS. | 3896.44
I090001062 | 1614 | ROTOR MANO EXCAVACION DENTAL PIEZA DE MANO DE ALTA VELOCIDAD DE ACERO INOXIDABLE CON TURBINA REMPLAZABLE Y SISTEMA DE BOTAFRESA PRESION DE AIRE 30-32PCI2 11 2.25/CM2 CONSUMO DE AIRE 1.90 SFCM (896.8CM3/SEC) VELOCIDAD 385000RPM -450000 RPM CONEXION DE 2 O 2/3 LINEAS ESTERILIZACION EN VAPOR DE 121 A 135 GRADOS CENTIGRADOS PESO APROXIMADO 41 GRS. | 3896.44
I090001062 | 1615 | ROTOR MANO EXCAVACION DENTAL PIEZA DE MANO DE ALTA VELOCIDAD DE ACERO INOXIDABLE CON TURBINA REMPLAZABLE Y SISTEMA DE BOTAFRESA PRESION DE AIRE 30-32PCI2 11 2.25/CM2 CONSUMO DE AIRE 1.90 SFCM (896.8CM3/SEC) VELOCIDAD 385000RPM -450000 RPM CONEXION DE 2 O 2/3 LINEAS ESTERILIZACION EN VAPOR DE 121 A 135 GRADOS CENTIGRADOS PESO APROXIMADO 41 GRS. | 3896.44
I090001062 | 1616 | ROTOR MANO EXCAVACION DENTAL PIEZA DE MANO DE ALTA VELOCIDAD DE ACERO INOXIDABLE CON TURBINA REMPLAZABLE Y SISTEMA DE BOTAFRESA PRESION DE AIRE 30-32PCI2 11 2.25/CM2 CONSUMO DE AIRE 1.90 SFCM (896.8CM3/SEC) VELOCIDAD 385000RPM -450000 RPM CONEXION DE 2 O 2/3 LINEAS ESTERILIZACION EN VAPOR DE 121 A 135 GRADOS CENTIGRADOS PESO APROXIMADO 41 GRS. | 3896.44
I090001062 | 1617 | ROTOR MANO EXCAVACION DENTAL PIEZA DE MANO DE ALTA VELOCIDAD DE ACERO INOXIDABLE CON TURBINA REMPLAZABLE Y SISTEMA DE BOTAFRESA PRESION DE AIRE 30-32PCI2 11 2.25/CM2 CONSUMO DE AIRE 1.90 SFCM (896.8CM3/SEC) VELOCIDAD 385000RPM -450000 RPM CONEXION DE 2 O 2/3 LINEAS ESTERILIZACION EN VAPOR DE 121 A 135 GRADOS CENTIGRADOS PESO APROXIMADO 41 GRS. | 3896.44
I090001062 | 1618 | ROTOR MANO EXCAVACION DENTAL PIEZA DE MANO DE ALTA VELOCIDAD DE ACERO INOXIDABLE CON TURBINA REMPLAZABLE Y SISTEMA DE BOTAFRESA PRESION DE AIRE 30-32PCI2 11 2.25/CM2 CONSUMO DE AIRE 1.90 SFCM (896.8CM3/SEC) VELOCIDAD 385000RPM -450000 RPM CONEXION DE 2 O 2/3 LINEAS ESTERILIZACION EN VAPOR DE 121 A 135 GRADOS CENTIGRADOS PESO APROXIMADO 41 GRS. | 3896.44
I090001062 | 1619 | ROTOR MANO EXCAVACION DENTAL PIEZA DE MANO DE ALTA VELOCIDAD DE ACERO INOXIDABLE CON TURBINA REMPLAZABLE Y SISTEMA DE BOTAFRESA PRESION DE AIRE 30-32PCI2 11 2.25/CM2 CONSUMO DE AIRE 1.90 SFCM (896.8CM3/SEC) VELOCIDAD 385000RPM -450000 RPM CONEXION DE 2 O 2/3 LINEAS ESTERILIZACION EN VAPOR DE 121 A 135 GRADOS CENTIGRADOS PESO APROXIMADO 41 GRS. | 3896.44
I090001062 | 1629 | ROTOR MANO EXCAVACION DENTAL PIEZA DE MANO DE ALTA VELOCIDAD DE ACERO INOXIDABLE CON TURBINA REMPLAZABLE Y SISTEMA DE BOTAFRESA PRESION DE AIRE 30-32PCI2 11 2.25/CM2 CONSUMO DE AIRE 1.90 SFCM (896.8CM3/SEC) VELOCIDAD 385000RPM -450000 RPM CONEXION DE 2 O 2/3 LINEAS ESTERILIZACION EN VAPOR DE 121 A 135 GRADOS CENTIGRADOS PESO APROXIMADO 41 GRS. | 3896.44
I090001062 | 1608 | ROTOR MANO EXCAVACION DENTAL PIEZA DE MANO DE ALTA VELOCIDAD DE ACERO INOXIDABLE CON TURBINA REMPLAZABLE Y SISTEMA DE BOTAFRESA PRESION DE AIRE 30-32PCI2 11 2.25/CM2 CONSUMO DE AIRE 1.90 SFCM (896.8CM3/SEC) VELOCIDAD 385000RPM -450000 RPM CONEXION DE 2 O 2/3 LINEAS ESTERILIZACION EN VAPOR DE 121 A 135 GRADOS CENTIGRADOS PESO APROXIMADO 41 GRS. | 3896.44
I090001062 | 1606 | ROTOR MANO EXCAVACION DENTAL PIEZA DE MANO DE ALTA VELOCIDAD DE ACERO INOXIDABLE CON TURBINA REMPLAZABLE Y SISTEMA DE BOTAFRESA PRESION DE AIRE 30-32PCI2 11 2.25/CM2 CONSUMO DE AIRE 1.90 SFCM (896.8CM3/SEC) VELOCIDAD 385000RPM -450000 RPM CONEXION DE 2 O 2/3 LINEAS ESTERILIZACION EN VAPOR DE 121 A 135 GRADOS CENTIGRADOS PESO APROXIMADO 41 GRS. | 3896.44
I090001062 | 1611 | ROTOR MANO EXCAVACION DENTAL PIEZA DE MANO DE ALTA VELOCIDAD DE ACERO INOXIDABLE CON TURBINA REMPLAZABLE Y SISTEMA DE BOTAFRESA PRESION DE AIRE 30-32PCI2 11 2.25/CM2 CONSUMO DE AIRE 1.90 SFCM (896.8CM3/SEC) VELOCIDAD 385000RPM -450000 RPM CONEXION DE 2 O 2/3 LINEAS ESTERILIZACION EN VAPOR DE 121 A 135 GRADOS CENTIGRADOS PESO APROXIMADO 41 GRS. | 3896.44
I090000062 | 1552 | BASCULA BEBE BASCULA PEDIATRICA DIGITAL 20 KG | 6566.76
I420800426 | 17 | PRENSA (PARA MADERA, METAL, PIEDRA Y PLASTICO) PRENSA PARA MUFLAS DE BRONCE (MADERA METAL PIEDRA Y PLASTICO). | 5338.32
I420800426 | 18 | PRENSA (PARA MADERA, METAL, PIEDRA Y PLASTICO) PRENSA PARA MUFLAS DE BRONCE (MADERA METAL PIEDRA Y PLASTICO). | 5338.32
I420800426 | 19 | PRENSA (PARA MADERA, METAL, PIEDRA Y PLASTICO) PRENSA PARA MUFLAS DE BRONCE (MADERA METAL PIEDRA Y PLASTICO). | 5338.32
I420800426 | 20 | PRENSA (PARA MADERA, METAL, PIEDRA Y PLASTICO) PRENSA PARA MUFLAS DE BRONCE (MADERA METAL PIEDRA Y PLASTICO). | 5338.32
I420800426 | 11 | PRENSA (PARA MADERA, METAL, PIEDRA Y PLASTICO) PRENSA PARA MUFLAS DE BRONCE (MADERA METAL PIEDRA Y PLASTICO). | 5338.32
I420800426 | 12 | PRENSA (PARA MADERA, METAL, PIEDRA Y PLASTICO) PRENSA PARA MUFLAS DE BRONCE (MADERA METAL PIEDRA Y PLASTICO). | 5338.32
I420800426 | 13 | PRENSA (PARA MADERA, METAL, PIEDRA Y PLASTICO) PRENSA PARA MUFLAS DE BRONCE (MADERA METAL PIEDRA Y PLASTICO). | 5338.32
I420800426 | 14 | PRENSA (PARA MADERA, METAL, PIEDRA Y PLASTICO) PRENSA PARA MUFLAS DE BRONCE (MADERA METAL PIEDRA Y PLASTICO). | 5338.32
I420800426 | 15 | PRENSA (PARA MADERA, METAL, PIEDRA Y PLASTICO) PRENSA PARA MUFLAS DE BRONCE (MADERA METAL PIEDRA Y PLASTICO). | 5338.32
I420800426 | 16 | PRENSA (PARA MADERA, METAL, PIEDRA Y PLASTICO) PRENSA PARA MUFLAS DE BRONCE (MADERA METAL PIEDRA Y PLASTICO). | 5338.32
I150200358 | 474 | TELEFONO INTERSECRETARIAL TELEFONO IP. IP TRANSFORMER PARA 7800 PHONE SERIES. LICENCIA DE CISCO UNIFIED COMMUNICATIONS MANAGER SW/VER 10.X LICENCIA ELECTRONICA DE UC MANAGER 1O.X 1 USUARIO SOPORTE Y ACTUALIZACIONES MEDIANTE EL FABRICANTE POR UN ANO. | 9454
I150200358 | 475 | TELEFONO INTERSECRETARIAL TELEFONO IP. IP TRANSFORMER PARA 7800 PHONE SERIES. LICENCIA DE CISCO UNIFIED COMMUNICATIONS MANAGER SW/VER 10.X LICENCIA ELECTRONICA DE UC MANAGER 1O.X 1 USUARIO SOPORTE Y ACTUALIZACIONES MEDIANTE EL FABRICANTE POR UN ANO. | 9454
I150200358 | 476 | TELEFONO INTERSECRETARIAL TELEFONO IP. IP TRANSFORMER PARA 7800 PHONE SERIES. LICENCIA DE CISCO UNIFIED COMMUNICATIONS MANAGER SW/VER 10.X LICENCIA ELECTRONICA DE UC MANAGER 1O.X 1 USUARIO SOPORTE Y ACTUALIZACIONES MEDIANTE EL FABRICANTE POR UN ANO. | 9454
I150200358 | 477 | TELEFONO INTERSECRETARIAL TELEFONO IP. IP TRANSFORMER PARA 7800 PHONE SERIES. LICENCIA DE CISCO UNIFIED COMMUNICATIONS MANAGER SW/VER 10.X LICENCIA ELECTRONICA DE UC MANAGER 1O.X 1 USUARIO SOPORTE Y ACTUALIZACIONES MEDIANTE EL FABRICANTE POR UN ANO. | 9454
I330000100 | 1230 | REGULADOR CORRIENTE, VOLTAJE Y DE TENSION REGULADOR DE CORRIENTE VOLTAJE Y DE TENSION ACONDICIONADOR DE POTENCIA MICRO-CONTRALADO CAPACIDAD 2.0 KVA MONOFASICO VOLTAJE DE ENTRADA 120V VOLTAJE DE SALIDA 120V INCLUYE: 2 CONTACTOS DOBLE 5-20R Y CLAVIJA 5-20P. | 4292
I060600868 | 1 | SEPARADOR DE GRASAS RECOLECTOR DE GRASAS EN ACERO INOXIDABLE MEDIDAS 50.1 X 68.3 X 40 CM PESO 18 KG. | 16820
I090000452 | 122 | APARATO ANESTECIA UNIDAD DE ANESTESIA INTERMEDIA DEFINICION CENETEC: CONJUNTO DE EQUIPOS MEDICOS UTILIZADOS EN PROCEDIMIENTOS QUE REQUIEREN DE APOYO ANESTESICO EN PACIENTES NEONATAL PEDIATRICO ADULTO Y ADULTO OBESO; CON EL OBJETIVO DE SUMINISTRAR Y MONITORIZAR DE FORMA CONTINUA O INTERMITENTE LA ADMINISTRACION DE OXiGENO GASES MEDICINALES Y/O AGENTES ANESTESICOS. DESCRIPCION: 1. GABINETE: 1.1. MONTAJE PARA DOS VAPORIZADORES CON SISTEMA DE EXCLUSION. 1.1.1. DOS EN LINEA CON SISTEMA DE EXCLUSION 1.2. VENTILADOR INTERCONSTRUIDO CONTROLADO ELECTRONICAMENTE DE FUNCIONAMIENTO ELECTRICO CON CAPACIDAD DE VENTILAR AUTOMATICAMENTE CON AIRE AMBIENTAL EN CASO DE FALLO TOTAL OE GASES MEDICINALES (02 O AIRE) CON DESACOPLO DE FLUJO DE GAS FRESCO QUE GARANTICE EL VOLUMEN CORRIENTE INDEPENDIENTEMENTE DEL FLUJO DE GAS FRESCO. 1.3. CON AL MENOS CUATRO CONTACTOS ELECTRICOS INTERCONSTRUIDOS. 1.4. YUGOS PARA CILINDROS DE 02 Y N20. 1.5. CON AL MENOS TRES C | 1727240
I090000216 | 2913 | ESTUCHE DIAGNOSTICO (JGO. DE) ESTUCHE DE DIAGNOSTICO (JGO. DE) CON OTTOSCOPIO Y OFTALMOSCOPIO Y PILA RECARGABLE. | 8240.64
I090000216 | 2908 | ESTUCHE DIAGNOSTICO (JGO. DE) ESTUCHE DE DIAGNOSTICO (JGO. DE) CON OTTOSCOPIO Y OFTALMOSCOPIO Y PILA RECARGABLE. | 8240.64
I090000216 | 2910 | ESTUCHE DIAGNOSTICO (JGO. DE) ESTUCHE DE DIAGNOSTICO (JGO. DE) CON OTTOSCOPIO Y OFTALMOSCOPIO Y PILA RECARGABLE. | 8240.64
I090000216 | 2912 | ESTUCHE DIAGNOSTICO (JGO. DE) ESTUCHE DE DIAGNOSTICO (JGO. DE) CON OTTOSCOPIO Y OFTALMOSCOPIO Y PILA RECARGABLE. | 8240.64
I090000216 | 2909 | ESTUCHE DIAGNOSTICO (JGO. DE) ESTUCHE DE DIAGNOSTICO (JGO. DE) CON OTTOSCOPIO Y OFTALMOSCOPIO Y PILA RECARGABLE. | 8240.64
I450600060 | 324 | CAMA MADERA O METAL CAMA DE MADERA INDIVIDUAL (BASE SIN CABECERA) Y COLCHON INDIVIDUAL. | 3085.6
I450600162 | 160 | LITERA LITERA INDIVIDUAL COLOR CHOCOLATE ESTRUCTURA EN TUBO DE 3 CABECERAS CON FORRO EN VINIPIEL DOS TAMBORES INDIVIDUAL INCLUYE COLCHONES INDIVIDUALES. | 4949.72
I450600060 | 322 | CAMA MADERA O METAL CAMA DE MADERA INDIVIDUAL (BASE SIN CABECERA) Y COLCHON INDIVIDUAL. | 3085.6
I450600060 | 323 | CAMA MADERA O METAL CAMA DE MADERA INDIVIDUAL (BASE SIN CABECERA) Y COLCHON INDIVIDUAL. | 3085.6
I450600060 | 325 | CAMA MADERA O METAL CAMA DE MADERA INDIVIDUAL (BASE SIN CABECERA) Y COLCHON INDIVIDUAL. | 3085.6
I450600058 | 500 | CALENTADOR AGUA (PARA SERVICIOS DE HOTELERIA HOSPITALES,ETC) CALENTADOR DE AGUA CAPACIDAD DE 59 LITROS. | 4033.32
I480800016 | 118 | AUTOMOVIL SEDAN 4 PUERTAS VEHICULO SENTRA SENSE MT COLOR BLANCO PERLADO INT.NEGROAIRE ACONDICIONADO MANUAL CRISTALES ELECTRICOS TOMACORRIENTE 12VDESEMPENADOR TRASEROTAPETESCAJUELA CON ILUMINACION. BOLSAS AIRE FRONTALES ZONA DE ABSORCION DE IMPACTOS DELANTERA Y TRASERA.MOTOR MRA8252802J | 222015
I090000324 | 215 | MESA PEDIATRICA MESA DE EXPLORACION PEDIATRICA FABRICADO EN LAMINA CAL. 22 ACABADO ESMALTE HORNEADO COLOR BEIGE CON COLCHON TAPIZ EN VINIL IMITACION PIEL. MEDIDA DE LARGO 1.60 MTS X ANCHO 0.60 MTS Y 0.90 MTS DE ALTO. | 4930
I090000312 | 2297 | MESA EXPLORACION MESA DE EXPLORACION GINECOLOGICA CON PIERNERAS DE PLASTICO COLOR NEGRO CON ESTRUCTURA METALICA EN CAL. 22 CON ACABADO ESMALTE HORNEADO GABINETE CON 2 PUERTAS CORREDIZAS Y COLCHON TAPIZADO EN VINIPIEL COLOR NEGRO. | 4698
I090000312 | 2295 | MESA EXPLORACION MESA DE EXPLORACION GINECOLOGICA CON PIERNERAS DE PLASTICO COLOR NEGRO CON ESTRUCTURA METALICA EN CAL. 22 CON ACABADO ESMALTE HORNEADO GABINETE CON 2 PUERTAS CORREDIZAS Y COLCHON TAPIZADO EN VINIPIEL COLOR NEGRO. | 4698
I090000312 | 2296 | MESA EXPLORACION MESA DE EXPLORACION GINECOLOGICA CON PIERNERAS DE PLASTICO COLOR NEGRO CON ESTRUCTURA METALICA EN CAL. 22 CON ACABADO ESMALTE HORNEADO GABINETE CON 2 PUERTAS CORREDIZAS Y COLCHON TAPIZADO EN VINIPIEL COLOR NEGRO. | 4698
I090000324 | 216 | MESA PEDIATRICA MESA DE EXPLORACION PEDIATRICA FABRICADO EN LAMINA CAL. 22 ACABADO ESMALTE HORNEADO COLOR BEIGE CON COLCHON TAPIZ EN VINIL IMITACION PIEL. MEDIDA DE LARGO 1.60 MTS X ANCHO 0.60 MTS Y 0.90 MTS DE ALTO. | 4930
I090000324 | 217 | MESA PEDIATRICA MESA DE EXPLORACION PEDIATRICA FABRICADO EN LAMINA CAL. 22 ACABADO ESMALTE HORNEADO COLOR BEIGE CON COLCHON TAPIZ EN VINIL IMITACION PIEL. MEDIDA DE LARGO 1.60 MTS X ANCHO 0.60 MTS Y 0.90 MTS DE ALTO. | 4930
I090000312 | 2294 | MESA EXPLORACION MESA DE EXPLORACION GINECOLOGICA CON PIERNERAS DE PLASTICO COLOR NEGRO CON ESTRUCTURA METALICA EN CAL. 22 CON ACABADO ESMALTE HORNEADO GABINETE CON 2 PUERTAS CORREDIZAS Y COLCHON TAPIZADO EN VINIPIEL COLOR NEGRO. | 4698
I090000324 | 214 | MESA PEDIATRICA MESA DE EXPLORACION PEDIATRICA FABRICADO EN LAMINA CAL. 22 ACABADO ESMALTE HORNEADO COLOR BEIGE CON COLCHON TAPIZ EN VINIL IMITACION PIEL. MEDIDA DE LARGO 1.60 MTS X ANCHO 0.60 MTS Y 0.90 MTS DE ALTO. | 4930
I450600296 | 93 | CARRO PARA ROPA SUCIA O LIMPIA CARRO PARA ROPA LIMPIA Y SUCIA TRES ESTANTES PARA ROPA LIMPIA SACO PARA ROPA SUCIA EN LONA PLASTIFICADA DESMONTABLE CON FIJACION MEDIANTE SISTEMAS DE VELCROS TAPA CON ASA-TIRADOR ABATIBLE MANUALMENTE RUEDAS GIRATORIAS DE 100 MM. DOS CON FRENO FABRICACION EN ACERO INOXIDABLE 18/10 DIMENSIONES: 1000 X 600 X 920 MM. | 11268.24
I450600296 | 94 | CARRO PARA ROPA SUCIA O LIMPIA CARRO PARA ROPA LIMPIA Y SUCIA TRES ESTANTES PARA ROPA LIMPIA SACO PARA ROPA SUCIA EN LONA PLASTIFICADA DESMONTABLE CON FIJACION MEDIANTE SISTEMAS DE VELCROS TAPA CON ASA-TIRADOR ABATIBLE MANUALMENTE RUEDAS GIRATORIAS DE 100 MM. DOS CON FRENO FABRICACION EN ACERO INOXIDABLE 18/10 DIMENSIONES: 1000 X 600 X 920 MM. | 11268.24
I150200524 | 159 | VIDEOPROYECTOR PROYECTOR DLP 30 READY 720P HDTV 16:10 FRONTAL DE TECHO 1280 X 800 WXGA. | 10788
I090000312 | 2302 | MESA EXPLORACION MESA DE EXPLORACION CON PIERNERAS ESTRUCTURA METALICA EN CALIBRE 24 COLOR BEIGE PUERTAS ABATIBLES Y COLCHON TAPIZADO EN VINIL COLOR NEGRO. | 4463.68
I090000384 | 459 | REFRIGERADOR LABORATORIO REFRIGERADOR PARA VACUNAS CON CONGELADOR DE 17.6 CON CONGELADOR Y DIFUSOR (HOMOGENEIDAD +/-1 C) DESHIELO AUTOMATICO POR RESISTENCIA CONTROL POR MICROPROCESADOR PARA MANTENER LA TEMPERATURA ENTRE 2 A 8 GRADOS CENTIGRADOS; ALARMA ALUDIBLE Y VISUAL PARA ALTA -BAJA TEMPERATURA FALLA DE CORRIENTE ELECTRICA PUERTA ABIERTA Y FALLA DE SENSOR. INTERIOR Y EXTERIOR DE ACERO INOXIDABLE 304. PUERTA SOLIDA CON CERRADURA. CUATRO PARRILLAS Y CUATRO CHAROLAS PERFORADAS. LAPARAS CON LUZ LED. ALIMENTACION ELECTRICA 115 V A 60HZ REGULADOR DE VOLTAJE CON SU SUPRESOR DE PICOS Y RETARDADOR DE VOLTAJE GRAFICADOR DE TEMPERATURA DE 7 DIAS. | 72268
I090000312 | 2301 | MESA EXPLORACION MESA DE EXPLORACION CON PIERNERAS ESTRUCTURA METALICA EN CALIBRE 24 COLOR BEIGE PUERTAS ABATIBLES Y COLCHON TAPIZADO EN VINIL COLOR NEGRO. | 4463.68
I090000312 | 2299 | MESA EXPLORACION MESA DE EXPLORACION CON PIERNERAS ESTRUCTURA METALICA EN CALIBRE 24 COLOR BEIGE PUERTAS ABATIBLES Y COLCHON TAPIZADO EN VINIL COLOR NEGRO. | 4463.68
I090000312 | 2298 | MESA EXPLORACION MESA DE EXPLORACION CON PIERNERAS ESTRUCTURA METALICA EN CALIBRE 24 COLOR BEIGE PUERTAS ABATIBLES Y COLCHON TAPIZADO EN VINIL COLOR NEGRO. | 4463.68
I090000312 | 2300 | MESA EXPLORACION MESA DE EXPLORACION CON PIERNERAS ESTRUCTURA METALICA EN CALIBRE 24 COLOR BEIGE PUERTAS ABATIBLES Y COLCHON TAPIZADO EN VINIL COLOR NEGRO. | 4463.68
I450400016 | 4119 | ARCHIVERO DE METAL ARCHIVERO METALICO DE 4 GAVETAS VERTICAL CON CUBIERTA EN LAMINA ROLADA EN FRIO CON CORREDERAS DE SUSPENSION EMBALINADA TELESCOPICA DE MAXIMA EXTENSION TODO ENSAMBLADO SIN SOLDADURA CERRADURA DE CILINDRO REMOVIBLE Y LLAVE CON BOTON DE SEGURIDAD EN CADA GAVETA PARA EVITAR QUE SE ABRA ACCIDENTALMENTE INCLUYE UN SEPARADOR POR GAVETA CON PINTURA LIQUIDA EN APLICACION ELECTROSTATICA COLOR ARENA HORNEADA A 182C EN CUERPO EXTERIOR Y FRENTES DE GAVETAS MEDIDA: 46.5 CM DE ANCHO X 64 CM DE FONDO X 1.33 MTS DE ALTO. | 4872
I450400124 | 1516 | ESCRITORIO DE METAL ESCRITORIO SECRETARIAL METALICO FABRICADO EN LAMINA ROLADA EN FRIO CALIBRE 22 Y 24 ESMALTADO EN COLOR GRIS Y CUBIERTA DE TRABAJO EN PANEL ART COLOR NEGRO CON DOS GAVETAS TAMANO CARTA (LAPICERO Y ARCHIVERO) Y CERRADURA GENERAL. MEDIDAS 1.20 X 0.75 X 0.75 MTS. | 3712
I450400228 | 1371 | MESA MESA DE APOYO CON PISO FABRICADA CON CUBIERTA EN ACERO INOXIDABLE CALIBRE 18 Y ENTREPANO CALIBRE 20 ESTRUCTURA TUBULAR DE 1 5/8 EN ACERO INOXIDABLE CON REGATONES NIVELADORES MEDIDAS 80 X 70 X 90 CM. | 7540
I090000384 | 460 | REFRIGERADOR LABORATORIO REFRIGERADOR DE LABORATORIO (-3O GRADOS CENTIGRADOS/-10 GRADOS CENTIGRADOS) CON BATERIA CON PANTALLA DIGITAL CON INTERFASE CAPACIDAD 618L 120V. | 118337.4
I090000384 | 461 | REFRIGERADOR LABORATORIO REFRIGERADOR DE LABORATORIO (+1 GRADO CENTIGRADO/+10 GRADOS CENTIGRADOS) CON BATERIA CON PANTALLA DIGITAL CON INTERFASE CAPACIDAD 628L 120V. | 107456.6
I150200176 | 3 | IMPRESORA CODIGOS IMPRESORA DE ETIQUETAS. | 9048
I421400122 | 28 | TRITURADORA PAPEL CAPACIDAD DE 32 HOJAS. CESTO DE 142 LITROS. DESTRUYE GRAPAS TARJETAS DE CREDITO CD DVD CORTE EN PARTICULOS. | 60211.25
I180000066 | 1682 | MINICOMPUTADORA COMPUTADORA PORTATIL PROCESADOR INTEL CORE I5 6200U (HASTA 2.8 GHZ) MEMORIA DE 12GB DDR4 DISCO DURO DE 1TB PANTALLA DE 14 LED VIDEO INTEL HD GRAPHICS 520 UNIDAD OPTICA NO INCLUIDA S.O. WINDOWS 10 PRO (64 BITS). | 19099.01
I180000066 | 1683 | MINICOMPUTADORA COMPUTADORA PORTATIL PROCESADOR INTEL CORE I5 6200U (HASTA 2.8 GHZ) MEMORIA DE 12GB DDR4 DISCO DURO DE 1TB PANTALLA DE 14 LED VIDEO INTEL HD GRAPHICS 520 UNIDAD OPTICA NO INCLUIDA S.O. WINDOWS 10 PRO (64 BITS). | 19099.01
I090000495 | 6 | ESPIROMETRO (APARATO) ESPIROMETRO PARA CONSULTORIO EL EQUIPO CONTIENE: 1. 1 SENSOR DE FLUJO TIPO MANDO 2. SOFTWARE EASYWARE ON PC 3. CUATRO BOQUILLAS SPIRETTE 4. 1 PINZA DE NARIZ 5. MANUAL DE USUARIO 6. GUIA DE CONSULTA RAPIDA Y CERTIFICADO DE ESTABILIDAD 7. 1 LAPTOP | 79692
I450400228 | 1372 | MESA MESA DE APOYO CON PISO FABRICADA CON CUBIERTA EN ACERO INOX. CALIBRE 18 Y ENTREPANO CALIBRE 20 ESTRUCTURA TUBULAR DE 1 5/8 EN ACERO INOXIDABLE CON REGATONES NIVELADORES. MEDIDAS: 1.10 X .70 X .90 MTS. | 9222
I180000066 | 1684 | MINICOMPUTADORA MINICOMPUTADORA PORTATIL PROCESADOR INTEL CORE I7 MEMORIA DE 16 GB DISCO DURO DE 1 TB PANTALLA DE 14 LED WINDOWS 10 PRO (64 BITS) CON LICENCIA DE MS OFFICE HOME AND BUSINESS MALETIN DE TRANSPORTE. | 38315.96
I450400026 | 6515 | BANCA BANCA DE ACERO INOXIDABLE MEDIDAS: 2.40 X .50 X .50 CONSTRUIDA DE LA SIG. MANERA: CUBIERTA DE ACERO INOXIDABLE CALIBRE 18 T-304 PATAS DE PTR DE ACERO INOXIDABLE CAL. 16 T-304 DE 1 1/2 X 1 1/2 REGATON NIVELADOR DE IMPORTACION. | 9233.6
I450400026 | 6516 | BANCA BANCA DE ACERO INOXIDABLE MEDIDAS: 1.30 X .50 X .50 CONSTRUIDA DE LA SIG. MANERA: CUBIERTA DE ACERO INOXIDABLE CALIBRE 18 T-304 PATAS DE PTR DE ACERO INOXIDABLE CAL. 16 T-304 DE 1 1/2 X 1 1/2 REGATON NIVELADOR DE IMPORTACION. | 7406.6
I450400026 | 6517 | BANCA BANCA DE ACERO INOXIDABLE MEDIDAS: .90 X .50 X .40 CONSTRUIDA DE LA SIG. MANERA: CUBIERTA DE ACERO INOXIDABLE CALIBRE 18 T-304 PATAS DE PTR DE ACERO INOXIDABLE CAL. 16 T-304 DE 1 1/2 X 1 1/2 REGATON NIVELADOR DE IMPORTACION. | 4100.6
I450400026 | 6518 | BANCA BANCA DE ACERO INOXIDABLE MEDIDAS: .90 X .50 X .40 CONSTRUIDA DE LA SIG. MANERA: CUBIERTA DE ACERO INOXIDABLE CALIBRE 18 T-304 PATAS DE PTR DE ACERO INOXIDABLE CAL. 16 T-304 DE 1 1/2 X 1 1/2 REGATON NIVELADOR DE IMPORTACION. | 4100.6
I450400026 | 6519 | BANCA BANCA DE ACERO INOXIDABLE MEDIDAS: .90 X .50 X .40 CONSTRUIDA DE LA SIG. MANERA: CUBIERTA DE ACERO INOXIDABLE CALIBRE 18 T-304 PATAS DE PTR DE ACERO INOXIDABLE CAL. 16 T-304 DE 1 1/2 X 1 1/2 REGATON NIVELADOR DE IMPORTACION. | 4100.6
I450400026 | 6520 | BANCA BANCA DE ACERO INOXIDABLE MEDIDAS: .90 X .50 X .40 CONSTRUIDA DE LA SIG. MANERA: CUBIERTA DE ACERO INOXIDABLE CALIBRE 18 T-304 PATAS DE PTR DE ACERO INOXIDABLE CAL. 16 T-304 DE 1 1/2 X 1 1/2 REGATON NIVELADOR DE IMPORTACION. | 4100.6
I450400026 | 6521 | BANCA BANCA DE ACERO INOXIDABLE MEDIDAS: .90 X .50 X .40 CONSTRUIDA DE LA SIG. MANERA: CUBIERTA DE ACERO INOXIDABLE CALIBRE 18 T-304 PATAS DE PTR DE ACERO INOXIDABLE CAL. 16 T-304 DE 1 1/2 X 1 1/2 REGATON NIVELADOR DE IMPORTACION. | 4100.6
I450400026 | 6522 | BANCA BANCA DE ACERO INOXIDABLE MEDIDAS: 1.00 X .40 X .50 CONSTRUIDA DE LA SIG. MANERA: CUBIERTA DE ACERO INOXIDABLE CALIBRE 18 T-304 PATAS DE PTR DE ACERO INOXIDABLE CAL. 16 T-304 DE 1 1/2 X 1 1/2 REGATON NIVELADOR DE IMPORTACION. | 4843
I450400002 | 3258 | ACONDICIONADOR AIRE MINISPLIT 2 TONELADAS FRIO/CALOR 220V. SERIE DEL CONDENSADOR: CXC261J8071700253 | 10681.28
I450400002 | 3261 | ACONDICIONADOR AIRE MINISPLIT 2 TONELADAS FRIO/CALOR 220V. SERIE DEL CONDENSADOR: CXC261J8071703412 | 10681.28
I450400002 | 3259 | ACONDICIONADOR AIRE MINISPLIT 2 TONELADAS FRIO/CALOR 220V. SERIE DEL CONDENSADOR: CXC261J8071700251 | 10681.28
I450400002 | 3260 | ACONDICIONADOR AIRE MINISPLIT 2 TONELADAS FRIO/CALOR 220V. SERIE DEL CONDENSADOR: CXC261J8071700926 | 10681.28
I060600120 | 17 | CRONOMETRO CRONOMETRO DE MESA TIEMPO 0 A 60 SEG. / 0 A 60 MIN. RESOLUCION 0 A 100 MIN. TEMPERATURA DE O OPERACION: -10 A 70 GRADOS CENTIGRADOS. | 4820.96
I150200436 | 224 | ANTENA SUMINISTRO DE 2 ANTENAS CON ANTENA TIPO PLATO DE 18 DBI 11B/G/N (2.4 GHZ). INCLUYE LA INSTALACION DE ANTENA CONFIGURACION Y PRUEBAS DE ENLACE CONFIGURACION DE SWITCH Y ROUTER CISCO PARA MIGRACION DE ENLACE. | 10811.14
I150200436 | 225 | ANTENA SUMINISTRO DE 2 ANTENAS CON ANTENA TIPO PLATO DE 18 DBI 11B/G/N (2.4 GHZ). INCLUYE LA INSTALACION DE ANTENA CONFIGURACION Y PRUEBAS DE ENLACE CONFIGURACION DE SWITCH Y ROUTER CISCO PARA MIGRACION DE ENLACE. | 10811.14
I420800028 | 5 | BASCULA PLATAFORMA BASCULA DE PLATAFORMA PARA RECEPCION CON CAPACIDAD DE HASTA 150 KILOGRAMOS. | 6913.6
I090000064 | 1730 | BASCULA CON Y SIN ESTADIMETRO FABRICADA EN ACERO INOXIDABLE DURADERA Y RESISTENTE DE GRAN CAPACIDAD DISPLAY DIGITAL. CUENTA CON UNA BARRA DE MEDICION DE ALTURA RETRACTIL GRADUADA EN PULGADAS Y CENTIMETROS. ADEMAS DE UNA BASE CON SUPERFICIE PLASTICA ANTIDESLIZANTE REMOVIBLE RUEDAS PARA CAMBIARLA DE LUGAR FACILMENTE CAPACIDAD: 0-220 KG DIMENSIONES: 535 X 275 X 940 (ALTURA DE LA BARRA DE MEDICION 70-190 CM) PESO NETO: 13 KG CALIBRACION: MANUAL TAMANO DE PLATAFORMA PLATO DE ACERO TEMPLADO: 375 X 270 MM UNIDAD DE PESAJE: G LB Y KG (DE MEDICION: PULGADAS Y CM.) | 4524
I090000064 | 1728 | BASCULA CON Y SIN ESTADIMETRO FABRICADA EN ACERO INOXIDABLE DURADERA Y RESISTENTE DE GRAN CAPACIDAD DISPLAY DIGITAL. CUENTA CON UNA BARRA DE MEDICION DE ALTURA RETRACTIL GRADUADA EN PULGADAS Y CENTIMETROS. ADEMAS DE UNA BASE CON SUPERFICIE PLASTICA ANTIDESLIZANTE REMOVIBLE RUEDAS PARA CAMBIARLA DE LUGAR FACILMENTE CAPACIDAD: 0-220 KG DIMENSIONES: 535 X 275 X 940 (ALTURA DE LA BARRA DE MEDICION 70-190 CM) PESO NETO: 13 KG CALIBRACION: MANUAL TAMANO DE PLATAFORMA PLATO DE ACERO TEMPLADO: 375 X 270 MM UNIDAD DE PESAJE: G LB Y KG (DE MEDICION: PULGADAS Y CM.) | 4524
I090000064 | 1729 | BASCULA CON Y SIN ESTADIMETRO FABRICADA EN ACERO INOXIDABLE DURADERA Y RESISTENTE DE GRAN CAPACIDAD DISPLAY DIGITAL. CUENTA CON UNA BARRA DE MEDICION DE ALTURA RETRACTIL GRADUADA EN PULGADAS Y CENTIMETROS. ADEMAS DE UNA BASE CON SUPERFICIE PLASTICA ANTIDESLIZANTE REMOVIBLE RUEDAS PARA CAMBIARLA DE LUGAR FACILMENTE CAPACIDAD: 0-220 KG DIMENSIONES: 535 X 275 X 940 (ALTURA DE LA BARRA DE MEDICION 70-190 CM) PESO NETO: 13 KG CALIBRACION: MANUAL TAMANO DE PLATAFORMA PLATO DE ACERO TEMPLADO: 375 X 270 MM UNIDAD DE PESAJE: G LB Y KG (DE MEDICION: PULGADAS Y CM.) | 4524
I090000064 | 1721 | BASCULA CON Y SIN ESTADIMETRO FABRICADA EN ACERO INOXIDABLE DURADERA Y RESISTENTE DE GRAN CAPACIDAD DISPLAY DIGITAL. CUENTA CON UNA BARRA DE MEDICION DE ALTURA RETRACTIL GRADUADA EN PULGADAS Y CENTIMETROS. ADEMAS DE UNA BASE CON SUPERFICIE PLASTICA ANTIDESLIZANTE REMOVIBLE RUEDAS PARA CAMBIARLA DE LUGAR FACILMENTE CAPACIDAD: 0-220 KG DIMENSIONES: 535 X 275 X 940 (ALTURA DE LA BARRA DE MEDICION 70-190 CM) PESO NETO: 13 KG CALIBRACION: MANUAL TAMANO DE PLATAFORMA PLATO DE ACERO TEMPLADO: 375 X 270 MM UNIDAD DE PESAJE: G LB Y KG (DE MEDICION: PULGADAS Y CM.) | 4524
I090000064 | 1723 | BASCULA CON Y SIN ESTADIMETRO FABRICADA EN ACERO INOXIDABLE DURADERA Y RESISTENTE DE GRAN CAPACIDAD DISPLAY DIGITAL. CUENTA CON UNA BARRA DE MEDICION DE ALTURA RETRACTIL GRADUADA EN PULGADAS Y CENTIMETROS. ADEMAS DE UNA BASE CON SUPERFICIE PLASTICA ANTIDESLIZANTE REMOVIBLE RUEDAS PARA CAMBIARLA DE LUGAR FACILMENTE CAPACIDAD: 0-220 KG DIMENSIONES: 535 X 275 X 940 (ALTURA DE LA BARRA DE MEDICION 70-190 CM) PESO NETO: 13 KG CALIBRACION: MANUAL TAMANO DE PLATAFORMA PLATO DE ACERO TEMPLADO: 375 X 270 MM UNIDAD DE PESAJE: G LB Y KG (DE MEDICION: PULGADAS Y CM.) | 4524
I090000064 | 1722 | BASCULA CON Y SIN ESTADIMETRO FABRICADA EN ACERO INOXIDABLE DURADERA Y RESISTENTE DE GRAN CAPACIDAD DISPLAY DIGITAL. CUENTA CON UNA BARRA DE MEDICION DE ALTURA RETRACTIL GRADUADA EN PULGADAS Y CENTIMETROS. ADEMAS DE UNA BASE CON SUPERFICIE PLASTICA ANTIDESLIZANTE REMOVIBLE RUEDAS PARA CAMBIARLA DE LUGAR FACILMENTE CAPACIDAD: 0-220 KG DIMENSIONES: 535 X 275 X 940 (ALTURA DE LA BARRA DE MEDICION 70-190 CM) PESO NETO: 13 KG CALIBRACION: MANUAL TAMANO DE PLATAFORMA PLATO DE ACERO TEMPLADO: 375 X 270 MM UNIDAD DE PESAJE: G LB Y KG (DE MEDICION: PULGADAS Y CM.) | 4524
I090000064 | 1727 | BASCULA CON Y SIN ESTADIMETRO FABRICADA EN ACERO INOXIDABLE DURADERA Y RESISTENTE DE GRAN CAPACIDAD DISPLAY DIGITAL. CUENTA CON UNA BARRA DE MEDICION DE ALTURA RETRACTIL GRADUADA EN PULGADAS Y CENTIMETROS. ADEMAS DE UNA BASE CON SUPERFICIE PLASTICA ANTIDESLIZANTE REMOVIBLE RUEDAS PARA CAMBIARLA DE LUGAR FACILMENTE CAPACIDAD: 0-220 KG DIMENSIONES: 535 X 275 X 940 (ALTURA DE LA BARRA DE MEDICION 70-190 CM) PESO NETO: 13 KG CALIBRACION: MANUAL TAMANO DE PLATAFORMA PLATO DE ACERO TEMPLADO: 375 X 270 MM UNIDAD DE PESAJE: G LB Y KG (DE MEDICION: PULGADAS Y CM.) | 4524
I090000064 | 1731 | BASCULA CON Y SIN ESTADIMETRO FABRICADA EN ACERO INOXIDABLE DURADERA Y RESISTENTE DE GRAN CAPACIDAD DISPLAY DIGITAL. CUENTA CON UNA BARRA DE MEDICION DE ALTURA RETRACTIL GRADUADA EN PULGADAS Y CENTIMETROS. ADEMAS DE UNA BASE CON SUPERFICIE PLASTICA ANTIDESLIZANTE REMOVIBLE RUEDAS PARA CAMBIARLA DE LUGAR FACILMENTE CAPACIDAD: 0-220 KG DIMENSIONES: 535 X 275 X 940 (ALTURA DE LA BARRA DE MEDICION 70-190 CM) PESO NETO: 13 KG CALIBRACION: MANUAL TAMANO DE PLATAFORMA PLATO DE ACERO TEMPLADO: 375 X 270 MM UNIDAD DE PESAJE: G LB Y KG (DE MEDICION: PULGADAS Y CM.) | 4524
I090000064 | 1732 | BASCULA CON Y SIN ESTADIMETRO FABRICADA EN ACERO INOXIDABLE DURADERA Y RESISTENTE DE GRAN CAPACIDAD DISPLAY DIGITAL. CUENTA CON UNA BARRA DE MEDICION DE ALTURA RETRACTIL GRADUADA EN PULGADAS Y CENTIMETROS. ADEMAS DE UNA BASE CON SUPERFICIE PLASTICA ANTIDESLIZANTE REMOVIBLE RUEDAS PARA CAMBIARLA DE LUGAR FACILMENTE CAPACIDAD: 0-220 KG DIMENSIONES: 535 X 275 X 940 (ALTURA DE LA BARRA DE MEDICION 70-190 CM) PESO NETO: 13 KG CALIBRACION: MANUAL TAMANO DE PLATAFORMA PLATO DE ACERO TEMPLADO: 375 X 270 MM UNIDAD DE PESAJE: G LB Y KG (DE MEDICION: PULGADAS Y CM.) | 4524
I090000064 | 1734 | BASCULA CON Y SIN ESTADIMETRO FABRICADA EN ACERO INOXIDABLE DURADERA Y RESISTENTE DE GRAN CAPACIDAD DISPLAY DIGITAL. CUENTA CON UNA BARRA DE MEDICION DE ALTURA RETRACTIL GRADUADA EN PULGADAS Y CENTIMETROS. ADEMAS DE UNA BASE CON SUPERFICIE PLASTICA ANTIDESLIZANTE REMOVIBLE RUEDAS PARA CAMBIARLA DE LUGAR FACILMENTE CAPACIDAD: 0-220 KG DIMENSIONES: 535 X 275 X 940 (ALTURA DE LA BARRA DE MEDICION 70-190 CM) PESO NETO: 13 KG CALIBRACION: MANUAL TAMANO DE PLATAFORMA PLATO DE ACERO TEMPLADO: 375 X 270 MM UNIDAD DE PESAJE: G LB Y KG (DE MEDICION: PULGADAS Y CM.) | 4524
I090000064 | 1735 | BASCULA CON Y SIN ESTADIMETRO FABRICADA EN ACERO INOXIDABLE DURADERA Y RESISTENTE DE GRAN CAPACIDAD DISPLAY DIGITAL. CUENTA CON UNA BARRA DE MEDICION DE ALTURA RETRACTIL GRADUADA EN PULGADAS Y CENTIMETROS. ADEMAS DE UNA BASE CON SUPERFICIE PLASTICA ANTIDESLIZANTE REMOVIBLE RUEDAS PARA CAMBIARLA DE LUGAR FACILMENTE CAPACIDAD: 0-220 KG DIMENSIONES: 535 X 275 X 940 (ALTURA DE LA BARRA DE MEDICION 70-190 CM) PESO NETO: 13 KG CALIBRACION: MANUAL TAMANO DE PLATAFORMA PLATO DE ACERO TEMPLADO: 375 X 270 MM UNIDAD DE PESAJE: G LB Y KG (DE MEDICION: PULGADAS Y CM.) | 4524
I090000064 | 1736 | BASCULA CON Y SIN ESTADIMETRO FABRICADA EN ACERO INOXIDABLE DURADERA Y RESISTENTE DE GRAN CAPACIDAD DISPLAY DIGITAL. CUENTA CON UNA BARRA DE MEDICION DE ALTURA RETRACTIL GRADUADA EN PULGADAS Y CENTIMETROS. ADEMAS DE UNA BASE CON SUPERFICIE PLASTICA ANTIDESLIZANTE REMOVIBLE RUEDAS PARA CAMBIARLA DE LUGAR FACILMENTE CAPACIDAD: 0-220 KG DIMENSIONES: 535 X 275 X 940 (ALTURA DE LA BARRA DE MEDICION 70-190 CM) PESO NETO: 13 KG CALIBRACION: MANUAL TAMANO DE PLATAFORMA PLATO DE ACERO TEMPLADO: 375 X 270 MM UNIDAD DE PESAJE: G LB Y KG (DE MEDICION: PULGADAS Y CM.) | 4524
I090000064 | 1737 | BASCULA CON Y SIN ESTADIMETRO FABRICADA EN ACERO INOXIDABLE DURADERA Y RESISTENTE DE GRAN CAPACIDAD DISPLAY DIGITAL. CUENTA CON UNA BARRA DE MEDICION DE ALTURA RETRACTIL GRADUADA EN PULGADAS Y CENTIMETROS. ADEMAS DE UNA BASE CON SUPERFICIE PLASTICA ANTIDESLIZANTE REMOVIBLE RUEDAS PARA CAMBIARLA DE LUGAR FACILMENTE CAPACIDAD: 0-220 KG DIMENSIONES: 535 X 275 X 940 (ALTURA DE LA BARRA DE MEDICION 70-190 CM) PESO NETO: 13 KG CALIBRACION: MANUAL TAMANO DE PLATAFORMA PLATO DE ACERO TEMPLADO: 375 X 270 MM UNIDAD DE PESAJE: G LB Y KG (DE MEDICION: PULGADAS Y CM.) | 4524
I090000064 | 1739 | BASCULA CON Y SIN ESTADIMETRO FABRICADA EN ACERO INOXIDABLE DURADERA Y RESISTENTE DE GRAN CAPACIDAD DISPLAY DIGITAL. CUENTA CON UNA BARRA DE MEDICION DE ALTURA RETRACTIL GRADUADA EN PULGADAS Y CENTIMETROS. ADEMAS DE UNA BASE CON SUPERFICIE PLASTICA ANTIDESLIZANTE REMOVIBLE RUEDAS PARA CAMBIARLA DE LUGAR FACILMENTE CAPACIDAD: 0-220 KG DIMENSIONES: 535 X 275 X 940 (ALTURA DE LA BARRA DE MEDICION 70-190 CM) PESO NETO: 13 KG CALIBRACION: MANUAL TAMANO DE PLATAFORMA PLATO DE ACERO TEMPLADO: 375 X 270 MM UNIDAD DE PESAJE: G LB Y KG (DE MEDICION: PULGADAS Y CM.) | 4524
I090000064 | 1740 | BASCULA CON Y SIN ESTADIMETRO FABRICADA EN ACERO INOXIDABLE DURADERA Y RESISTENTE DE GRAN CAPACIDAD DISPLAY DIGITAL. CUENTA CON UNA BARRA DE MEDICION DE ALTURA RETRACTIL GRADUADA EN PULGADAS Y CENTIMETROS. ADEMAS DE UNA BASE CON SUPERFICIE PLASTICA ANTIDESLIZANTE REMOVIBLE RUEDAS PARA CAMBIARLA DE LUGAR FACILMENTE CAPACIDAD: 0-220 KG DIMENSIONES: 535 X 275 X 940 (ALTURA DE LA BARRA DE MEDICION 70-190 CM) PESO NETO: 13 KG CALIBRACION: MANUAL TAMANO DE PLATAFORMA PLATO DE ACERO TEMPLADO: 375 X 270 MM UNIDAD DE PESAJE: G LB Y KG (DE MEDICION: PULGADAS Y CM.) | 4524
I090000064 | 1741 | BASCULA CON Y SIN ESTADIMETRO FABRICADA EN ACERO INOXIDABLE DURADERA Y RESISTENTE DE GRAN CAPACIDAD DISPLAY DIGITAL. CUENTA CON UNA BARRA DE MEDICION DE ALTURA RETRACTIL GRADUADA EN PULGADAS Y CENTIMETROS. ADEMAS DE UNA BASE CON SUPERFICIE PLASTICA ANTIDESLIZANTE REMOVIBLE RUEDAS PARA CAMBIARLA DE LUGAR FACILMENTE CAPACIDAD: 0-220 KG DIMENSIONES: 535 X 275 X 940 (ALTURA DE LA BARRA DE MEDICION 70-190 CM) PESO NETO: 13 KG CALIBRACION: MANUAL TAMANO DE PLATAFORMA PLATO DE ACERO TEMPLADO: 375 X 270 MM UNIDAD DE PESAJE: G LB Y KG (DE MEDICION: PULGADAS Y CM.) | 4524
I090000064 | 1744 | BASCULA CON Y SIN ESTADIMETRO FABRICADA EN ACERO INOXIDABLE DURADERA Y RESISTENTE DE GRAN CAPACIDAD DISPLAY DIGITAL. CUENTA CON UNA BARRA DE MEDICION DE ALTURA RETRACTIL GRADUADA EN PULGADAS Y CENTIMETROS. ADEMAS DE UNA BASE CON SUPERFICIE PLASTICA ANTIDESLIZANTE REMOVIBLE RUEDAS PARA CAMBIARLA DE LUGAR FACILMENTE CAPACIDAD: 0-220 KG DIMENSIONES: 535 X 275 X 940 (ALTURA DE LA BARRA DE MEDICION 70-190 CM) PESO NETO: 13 KG CALIBRACION: MANUAL TAMANO DE PLATAFORMA PLATO DE ACERO TEMPLADO: 375 X 270 MM UNIDAD DE PESAJE: G LB Y KG (DE MEDICION: PULGADAS Y CM.) | 4524
I090000064 | 1745 | BASCULA CON Y SIN ESTADIMETRO FABRICADA EN ACERO INOXIDABLE DURADERA Y RESISTENTE DE GRAN CAPACIDAD DISPLAY DIGITAL. CUENTA CON UNA BARRA DE MEDICION DE ALTURA RETRACTIL GRADUADA EN PULGADAS Y CENTIMETROS. ADEMAS DE UNA BASE CON SUPERFICIE PLASTICA ANTIDESLIZANTE REMOVIBLE RUEDAS PARA CAMBIARLA DE LUGAR FACILMENTE CAPACIDAD: 0-220 KG DIMENSIONES: 535 X 275 X 940 (ALTURA DE LA BARRA DE MEDICION 70-190 CM) PESO NETO: 13 KG CALIBRACION: MANUAL TAMANO DE PLATAFORMA PLATO DE ACERO TEMPLADO: 375 X 270 MM UNIDAD DE PESAJE: G LB Y KG (DE MEDICION: PULGADAS Y CM.) | 4524
I090000064 | 1746 | BASCULA CON Y SIN ESTADIMETRO FABRICADA EN ACERO INOXIDABLE DURADERA Y RESISTENTE DE GRAN CAPACIDAD DISPLAY DIGITAL. CUENTA CON UNA BARRA DE MEDICION DE ALTURA RETRACTIL GRADUADA EN PULGADAS Y CENTIMETROS. ADEMAS DE UNA BASE CON SUPERFICIE PLASTICA ANTIDESLIZANTE REMOVIBLE RUEDAS PARA CAMBIARLA DE LUGAR FACILMENTE CAPACIDAD: 0-220 KG DIMENSIONES: 535 X 275 X 940 (ALTURA DE LA BARRA DE MEDICION 70-190 CM) PESO NETO: 13 KG CALIBRACION: MANUAL TAMANO DE PLATAFORMA PLATO DE ACERO TEMPLADO: 375 X 270 MM UNIDAD DE PESAJE: G LB Y KG (DE MEDICION: PULGADAS Y CM.) | 4524
I090000064 | 1757 | BASCULA CON Y SIN ESTADIMETRO FABRICADA EN ACERO INOXIDABLE DURADERA Y RESISTENTE DE GRAN CAPACIDAD DISPLAY DIGITAL. CUENTA CON UNA BARRA DE MEDICION DE ALTURA RETRACTIL GRADUADA EN PULGADAS Y CENTIMETROS. ADEMAS DE UNA BASE CON SUPERFICIE PLASTICA ANTIDESLIZANTE REMOVIBLE RUEDAS PARA CAMBIARLA DE LUGAR FACILMENTE CAPACIDAD: 0-220 KG DIMENSIONES: 535 X 275 X 940 (ALTURA DE LA BARRA DE MEDICION 70-190 CM) PESO NETO: 13 KG CALIBRACION: MANUAL TAMANO DE PLATAFORMA PLATO DE ACERO TEMPLADO: 375 X 270 MM UNIDAD DE PESAJE: G LB Y KG (DE MEDICION: PULGADAS Y CM.) | 4524
I090000064 | 1752 | BASCULA CON Y SIN ESTADIMETRO FABRICADA EN ACERO INOXIDABLE DURADERA Y RESISTENTE DE GRAN CAPACIDAD DISPLAY DIGITAL. CUENTA CON UNA BARRA DE MEDICION DE ALTURA RETRACTIL GRADUADA EN PULGADAS Y CENTIMETROS. ADEMAS DE UNA BASE CON SUPERFICIE PLASTICA ANTIDESLIZANTE REMOVIBLE RUEDAS PARA CAMBIARLA DE LUGAR FACILMENTE CAPACIDAD: 0-220 KG DIMENSIONES: 535 X 275 X 940 (ALTURA DE LA BARRA DE MEDICION 70-190 CM) PESO NETO: 13 KG CALIBRACION: MANUAL TAMANO DE PLATAFORMA PLATO DE ACERO TEMPLADO: 375 X 270 MM UNIDAD DE PESAJE: G LB Y KG (DE MEDICION: PULGADAS Y CM.) | 4524
I090000064 | 1748 | BASCULA CON Y SIN ESTADIMETRO FABRICADA EN ACERO INOXIDABLE DURADERA Y RESISTENTE DE GRAN CAPACIDAD DISPLAY DIGITAL. CUENTA CON UNA BARRA DE MEDICION DE ALTURA RETRACTIL GRADUADA EN PULGADAS Y CENTIMETROS. ADEMAS DE UNA BASE CON SUPERFICIE PLASTICA ANTIDESLIZANTE REMOVIBLE RUEDAS PARA CAMBIARLA DE LUGAR FACILMENTE CAPACIDAD: 0-220 KG DIMENSIONES: 535 X 275 X 940 (ALTURA DE LA BARRA DE MEDICION 70-190 CM) PESO NETO: 13 KG CALIBRACION: MANUAL TAMANO DE PLATAFORMA PLATO DE ACERO TEMPLADO: 375 X 270 MM UNIDAD DE PESAJE: G LB Y KG (DE MEDICION: PULGADAS Y CM.) | 4524
I090000064 | 1747 | BASCULA CON Y SIN ESTADIMETRO FABRICADA EN ACERO INOXIDABLE DURADERA Y RESISTENTE DE GRAN CAPACIDAD DISPLAY DIGITAL. CUENTA CON UNA BARRA DE MEDICION DE ALTURA RETRACTIL GRADUADA EN PULGADAS Y CENTIMETROS. ADEMAS DE UNA BASE CON SUPERFICIE PLASTICA ANTIDESLIZANTE REMOVIBLE RUEDAS PARA CAMBIARLA DE LUGAR FACILMENTE CAPACIDAD: 0-220 KG DIMENSIONES: 535 X 275 X 940 (ALTURA DE LA BARRA DE MEDICION 70-190 CM) PESO NETO: 13 KG CALIBRACION: MANUAL TAMANO DE PLATAFORMA PLATO DE ACERO TEMPLADO: 375 X 270 MM UNIDAD DE PESAJE: G LB Y KG (DE MEDICION: PULGADAS Y CM.) | 4524
I090000064 | 1749 | BASCULA CON Y SIN ESTADIMETRO FABRICADA EN ACERO INOXIDABLE DURADERA Y RESISTENTE DE GRAN CAPACIDAD DISPLAY DIGITAL. CUENTA CON UNA BARRA DE MEDICION DE ALTURA RETRACTIL GRADUADA EN PULGADAS Y CENTIMETROS. ADEMAS DE UNA BASE CON SUPERFICIE PLASTICA ANTIDESLIZANTE REMOVIBLE RUEDAS PARA CAMBIARLA DE LUGAR FACILMENTE CAPACIDAD: 0-220 KG DIMENSIONES: 535 X 275 X 940 (ALTURA DE LA BARRA DE MEDICION 70-190 CM) PESO NETO: 13 KG CALIBRACION: MANUAL TAMANO DE PLATAFORMA PLATO DE ACERO TEMPLADO: 375 X 270 MM UNIDAD DE PESAJE: G LB Y KG (DE MEDICION: PULGADAS Y CM.) | 4524
I090000064 | 1756 | BASCULA CON Y SIN ESTADIMETRO FABRICADA EN ACERO INOXIDABLE DURADERA Y RESISTENTE DE GRAN CAPACIDAD DISPLAY DIGITAL. CUENTA CON UNA BARRA DE MEDICION DE ALTURA RETRACTIL GRADUADA EN PULGADAS Y CENTIMETROS. ADEMAS DE UNA BASE CON SUPERFICIE PLASTICA ANTIDESLIZANTE REMOVIBLE RUEDAS PARA CAMBIARLA DE LUGAR FACILMENTE CAPACIDAD: 0-220 KG DIMENSIONES: 535 X 275 X 940 (ALTURA DE LA BARRA DE MEDICION 70-190 CM) PESO NETO: 13 KG CALIBRACION: MANUAL TAMANO DE PLATAFORMA PLATO DE ACERO TEMPLADO: 375 X 270 MM UNIDAD DE PESAJE: G LB Y KG (DE MEDICION: PULGADAS Y CM.) | 4524
I090000064 | 1753 | BASCULA CON Y SIN ESTADIMETRO FABRICADA EN ACERO INOXIDABLE DURADERA Y RESISTENTE DE GRAN CAPACIDAD DISPLAY DIGITAL. CUENTA CON UNA BARRA DE MEDICION DE ALTURA RETRACTIL GRADUADA EN PULGADAS Y CENTIMETROS. ADEMAS DE UNA BASE CON SUPERFICIE PLASTICA ANTIDESLIZANTE REMOVIBLE RUEDAS PARA CAMBIARLA DE LUGAR FACILMENTE CAPACIDAD: 0-220 KG DIMENSIONES: 535 X 275 X 940 (ALTURA DE LA BARRA DE MEDICION 70-190 CM) PESO NETO: 13 KG CALIBRACION: MANUAL TAMANO DE PLATAFORMA PLATO DE ACERO TEMPLADO: 375 X 270 MM UNIDAD DE PESAJE: G LB Y KG (DE MEDICION: PULGADAS Y CM.) | 4524
I090000064 | 1751 | BASCULA CON Y SIN ESTADIMETRO FABRICADA EN ACERO INOXIDABLE DURADERA Y RESISTENTE DE GRAN CAPACIDAD DISPLAY DIGITAL. CUENTA CON UNA BARRA DE MEDICION DE ALTURA RETRACTIL GRADUADA EN PULGADAS Y CENTIMETROS. ADEMAS DE UNA BASE CON SUPERFICIE PLASTICA ANTIDESLIZANTE REMOVIBLE RUEDAS PARA CAMBIARLA DE LUGAR FACILMENTE CAPACIDAD: 0-220 KG DIMENSIONES: 535 X 275 X 940 (ALTURA DE LA BARRA DE MEDICION 70-190 CM) PESO NETO: 13 KG CALIBRACION: MANUAL TAMANO DE PLATAFORMA PLATO DE ACERO TEMPLADO: 375 X 270 MM UNIDAD DE PESAJE: G LB Y KG (DE MEDICION: PULGADAS Y CM.) | 4524
I090000064 | 1754 | BASCULA CON Y SIN ESTADIMETRO FABRICADA EN ACERO INOXIDABLE DURADERA Y RESISTENTE DE GRAN CAPACIDAD DISPLAY DIGITAL. CUENTA CON UNA BARRA DE MEDICION DE ALTURA RETRACTIL GRADUADA EN PULGADAS Y CENTIMETROS. ADEMAS DE UNA BASE CON SUPERFICIE PLASTICA ANTIDESLIZANTE REMOVIBLE RUEDAS PARA CAMBIARLA DE LUGAR FACILMENTE CAPACIDAD: 0-220 KG DIMENSIONES: 535 X 275 X 940 (ALTURA DE LA BARRA DE MEDICION 70-190 CM) PESO NETO: 13 KG CALIBRACION: MANUAL TAMANO DE PLATAFORMA PLATO DE ACERO TEMPLADO: 375 X 270 MM UNIDAD DE PESAJE: G LB Y KG (DE MEDICION: PULGADAS Y CM.) | 4524
I090000064 | 1755 | BASCULA CON Y SIN ESTADIMETRO FABRICADA EN ACERO INOXIDABLE DURADERA Y RESISTENTE DE GRAN CAPACIDAD DISPLAY DIGITAL. CUENTA CON UNA BARRA DE MEDICION DE ALTURA RETRACTIL GRADUADA EN PULGADAS Y CENTIMETROS. ADEMAS DE UNA BASE CON SUPERFICIE PLASTICA ANTIDESLIZANTE REMOVIBLE RUEDAS PARA CAMBIARLA DE LUGAR FACILMENTE CAPACIDAD: 0-220 KG DIMENSIONES: 535 X 275 X 940 (ALTURA DE LA BARRA DE MEDICION 70-190 CM) PESO NETO: 13 KG CALIBRACION: MANUAL TAMANO DE PLATAFORMA PLATO DE ACERO TEMPLADO: 375 X 270 MM UNIDAD DE PESAJE: G LB Y KG (DE MEDICION: PULGADAS Y CM.) | 4524
I090000064 | 1750 | BASCULA CON Y SIN ESTADIMETRO FABRICADA EN ACERO INOXIDABLE DURADERA Y RESISTENTE DE GRAN CAPACIDAD DISPLAY DIGITAL. CUENTA CON UNA BARRA DE MEDICION DE ALTURA RETRACTIL GRADUADA EN PULGADAS Y CENTIMETROS. ADEMAS DE UNA BASE CON SUPERFICIE PLASTICA ANTIDESLIZANTE REMOVIBLE RUEDAS PARA CAMBIARLA DE LUGAR FACILMENTE CAPACIDAD: 0-220 KG DIMENSIONES: 535 X 275 X 940 (ALTURA DE LA BARRA DE MEDICION 70-190 CM) PESO NETO: 13 KG CALIBRACION: MANUAL TAMANO DE PLATAFORMA PLATO DE ACERO TEMPLADO: 375 X 270 MM UNIDAD DE PESAJE: G LB Y KG (DE MEDICION: PULGADAS Y CM.) | 4524
I090000064 | 1759 | BASCULA CON Y SIN ESTADIMETRO FABRICADA EN ACERO INOXIDABLE DURADERA Y RESISTENTE DE GRAN CAPACIDAD DISPLAY DIGITAL. CUENTA CON UNA BARRA DE MEDICION DE ALTURA RETRACTIL GRADUADA EN PULGADAS Y CENTIMETROS. ADEMAS DE UNA BASE CON SUPERFICIE PLASTICA ANTIDESLIZANTE REMOVIBLE RUEDAS PARA CAMBIARLA DE LUGAR FACILMENTE CAPACIDAD: 0-220 KG DIMENSIONES: 535 X 275 X 940 (ALTURA DE LA BARRA DE MEDICION 70-190 CM) PESO NETO: 13 KG CALIBRACION: MANUAL TAMANO DE PLATAFORMA PLATO DE ACERO TEMPLADO: 375 X 270 MM UNIDAD DE PESAJE: G LB Y KG (DE MEDICION: PULGADAS Y CM.) | 4524
I090000064 | 1762 | BASCULA CON Y SIN ESTADIMETRO FABRICADA EN ACERO INOXIDABLE DURADERA Y RESISTENTE DE GRAN CAPACIDAD DISPLAY DIGITAL. CUENTA CON UNA BARRA DE MEDICION DE ALTURA RETRACTIL GRADUADA EN PULGADAS Y CENTIMETROS. ADEMAS DE UNA BASE CON SUPERFICIE PLASTICA ANTIDESLIZANTE REMOVIBLE RUEDAS PARA CAMBIARLA DE LUGAR FACILMENTE CAPACIDAD: 0-220 KG DIMENSIONES: 535 X 275 X 940 (ALTURA DE LA BARRA DE MEDICION 70-190 CM) PESO NETO: 13 KG CALIBRACION: MANUAL TAMANO DE PLATAFORMA PLATO DE ACERO TEMPLADO: 375 X 270 MM UNIDAD DE PESAJE: G LB Y KG (DE MEDICION: PULGADAS Y CM.) | 4524
I090000064 | 1768 | BASCULA CON Y SIN ESTADIMETRO FABRICADA EN ACERO INOXIDABLE DURADERA Y RESISTENTE DE GRAN CAPACIDAD DISPLAY DIGITAL. CUENTA CON UNA BARRA DE MEDICION DE ALTURA RETRACTIL GRADUADA EN PULGADAS Y CENTIMETROS. ADEMAS DE UNA BASE CON SUPERFICIE PLASTICA ANTIDESLIZANTE REMOVIBLE RUEDAS PARA CAMBIARLA DE LUGAR FACILMENTE CAPACIDAD: 0-220 KG DIMENSIONES: 535 X 275 X 940 (ALTURA DE LA BARRA DE MEDICION 70-190 CM) PESO NETO: 13 KG CALIBRACION: MANUAL TAMANO DE PLATAFORMA PLATO DE ACERO TEMPLADO: 375 X 270 MM UNIDAD DE PESAJE: G LB Y KG (DE MEDICION: PULGADAS Y CM.) | 4524
I090000064 | 1772 | BASCULA CON Y SIN ESTADIMETRO FABRICADA EN ACERO INOXIDABLE DURADERA Y RESISTENTE DE GRAN CAPACIDAD DISPLAY DIGITAL. CUENTA CON UNA BARRA DE MEDICION DE ALTURA RETRACTIL GRADUADA EN PULGADAS Y CENTIMETROS. ADEMAS DE UNA BASE CON SUPERFICIE PLASTICA ANTIDESLIZANTE REMOVIBLE RUEDAS PARA CAMBIARLA DE LUGAR FACILMENTE CAPACIDAD: 0-220 KG DIMENSIONES: 535 X 275 X 940 (ALTURA DE LA BARRA DE MEDICION 70-190 CM) PESO NETO: 13 KG CALIBRACION: MANUAL TAMANO DE PLATAFORMA PLATO DE ACERO TEMPLADO: 375 X 270 MM UNIDAD DE PESAJE: G LB Y KG (DE MEDICION: PULGADAS Y CM.) | 4524
I090000064 | 1774 | BASCULA CON Y SIN ESTADIMETRO FABRICADA EN ACERO INOXIDABLE DURADERA Y RESISTENTE DE GRAN CAPACIDAD DISPLAY DIGITAL. CUENTA CON UNA BARRA DE MEDICION DE ALTURA RETRACTIL GRADUADA EN PULGADAS Y CENTIMETROS. ADEMAS DE UNA BASE CON SUPERFICIE PLASTICA ANTIDESLIZANTE REMOVIBLE RUEDAS PARA CAMBIARLA DE LUGAR FACILMENTE CAPACIDAD: 0-220 KG DIMENSIONES: 535 X 275 X 940 (ALTURA DE LA BARRA DE MEDICION 70-190 CM) PESO NETO: 13 KG CALIBRACION: MANUAL TAMANO DE PLATAFORMA PLATO DE ACERO TEMPLADO: 375 X 270 MM UNIDAD DE PESAJE: G LB Y KG (DE MEDICION: PULGADAS Y CM.) | 4524
I090000064 | 1766 | BASCULA CON Y SIN ESTADIMETRO FABRICADA EN ACERO INOXIDABLE DURADERA Y RESISTENTE DE GRAN CAPACIDAD DISPLAY DIGITAL. CUENTA CON UNA BARRA DE MEDICION DE ALTURA RETRACTIL GRADUADA EN PULGADAS Y CENTIMETROS. ADEMAS DE UNA BASE CON SUPERFICIE PLASTICA ANTIDESLIZANTE REMOVIBLE RUEDAS PARA CAMBIARLA DE LUGAR FACILMENTE CAPACIDAD: 0-220 KG DIMENSIONES: 535 X 275 X 940 (ALTURA DE LA BARRA DE MEDICION 70-190 CM) PESO NETO: 13 KG CALIBRACION: MANUAL TAMANO DE PLATAFORMA PLATO DE ACERO TEMPLADO: 375 X 270 MM UNIDAD DE PESAJE: G LB Y KG (DE MEDICION: PULGADAS Y CM.) | 4524
I090000064 | 1763 | BASCULA CON Y SIN ESTADIMETRO FABRICADA EN ACERO INOXIDABLE DURADERA Y RESISTENTE DE GRAN CAPACIDAD DISPLAY DIGITAL. CUENTA CON UNA BARRA DE MEDICION DE ALTURA RETRACTIL GRADUADA EN PULGADAS Y CENTIMETROS. ADEMAS DE UNA BASE CON SUPERFICIE PLASTICA ANTIDESLIZANTE REMOVIBLE RUEDAS PARA CAMBIARLA DE LUGAR FACILMENTE CAPACIDAD: 0-220 KG DIMENSIONES: 535 X 275 X 940 (ALTURA DE LA BARRA DE MEDICION 70-190 CM) PESO NETO: 13 KG CALIBRACION: MANUAL TAMANO DE PLATAFORMA PLATO DE ACERO TEMPLADO: 375 X 270 MM UNIDAD DE PESAJE: G LB Y KG (DE MEDICION: PULGADAS Y CM.) | 4524
I090000064 | 1764 | BASCULA CON Y SIN ESTADIMETRO FABRICADA EN ACERO INOXIDABLE DURADERA Y RESISTENTE DE GRAN CAPACIDAD DISPLAY DIGITAL. CUENTA CON UNA BARRA DE MEDICION DE ALTURA RETRACTIL GRADUADA EN PULGADAS Y CENTIMETROS. ADEMAS DE UNA BASE CON SUPERFICIE PLASTICA ANTIDESLIZANTE REMOVIBLE RUEDAS PARA CAMBIARLA DE LUGAR FACILMENTE CAPACIDAD: 0-220 KG DIMENSIONES: 535 X 275 X 940 (ALTURA DE LA BARRA DE MEDICION 70-190 CM) PESO NETO: 13 KG CALIBRACION: MANUAL TAMANO DE PLATAFORMA PLATO DE ACERO TEMPLADO: 375 X 270 MM UNIDAD DE PESAJE: G LB Y KG (DE MEDICION: PULGADAS Y CM.) | 4524
I090000064 | 1769 | BASCULA CON Y SIN ESTADIMETRO FABRICADA EN ACERO INOXIDABLE DURADERA Y RESISTENTE DE GRAN CAPACIDAD DISPLAY DIGITAL. CUENTA CON UNA BARRA DE MEDICION DE ALTURA RETRACTIL GRADUADA EN PULGADAS Y CENTIMETROS. ADEMAS DE UNA BASE CON SUPERFICIE PLASTICA ANTIDESLIZANTE REMOVIBLE RUEDAS PARA CAMBIARLA DE LUGAR FACILMENTE CAPACIDAD: 0-220 KG DIMENSIONES: 535 X 275 X 940 (ALTURA DE LA BARRA DE MEDICION 70-190 CM) PESO NETO: 13 KG CALIBRACION: MANUAL TAMANO DE PLATAFORMA PLATO DE ACERO TEMPLADO: 375 X 270 MM UNIDAD DE PESAJE: G LB Y KG (DE MEDICION: PULGADAS Y CM.) | 4524
I090000064 | 1761 | BASCULA CON Y SIN ESTADIMETRO FABRICADA EN ACERO INOXIDABLE DURADERA Y RESISTENTE DE GRAN CAPACIDAD DISPLAY DIGITAL. CUENTA CON UNA BARRA DE MEDICION DE ALTURA RETRACTIL GRADUADA EN PULGADAS Y CENTIMETROS. ADEMAS DE UNA BASE CON SUPERFICIE PLASTICA ANTIDESLIZANTE REMOVIBLE RUEDAS PARA CAMBIARLA DE LUGAR FACILMENTE CAPACIDAD: 0-220 KG DIMENSIONES: 535 X 275 X 940 (ALTURA DE LA BARRA DE MEDICION 70-190 CM) PESO NETO: 13 KG CALIBRACION: MANUAL TAMANO DE PLATAFORMA PLATO DE ACERO TEMPLADO: 375 X 270 MM UNIDAD DE PESAJE: G LB Y KG (DE MEDICION: PULGADAS Y CM.) | 4524
I090000064 | 1765 | BASCULA CON Y SIN ESTADIMETRO FABRICADA EN ACERO INOXIDABLE DURADERA Y RESISTENTE DE GRAN CAPACIDAD DISPLAY DIGITAL. CUENTA CON UNA BARRA DE MEDICION DE ALTURA RETRACTIL GRADUADA EN PULGADAS Y CENTIMETROS. ADEMAS DE UNA BASE CON SUPERFICIE PLASTICA ANTIDESLIZANTE REMOVIBLE RUEDAS PARA CAMBIARLA DE LUGAR FACILMENTE CAPACIDAD: 0-220 KG DIMENSIONES: 535 X 275 X 940 (ALTURA DE LA BARRA DE MEDICION 70-190 CM) PESO NETO: 13 KG CALIBRACION: MANUAL TAMANO DE PLATAFORMA PLATO DE ACERO TEMPLADO: 375 X 270 MM UNIDAD DE PESAJE: G LB Y KG (DE MEDICION: PULGADAS Y CM.) | 4524
I090000064 | 1777 | BASCULA CON Y SIN ESTADIMETRO FABRICADA EN ACERO INOXIDABLE DURADERA Y RESISTENTE DE GRAN CAPACIDAD DISPLAY DIGITAL. CUENTA CON UNA BARRA DE MEDICION DE ALTURA RETRACTIL GRADUADA EN PULGADAS Y CENTIMETROS. ADEMAS DE UNA BASE CON SUPERFICIE PLASTICA ANTIDESLIZANTE REMOVIBLE RUEDAS PARA CAMBIARLA DE LUGAR FACILMENTE CAPACIDAD: 0-220 KG DIMENSIONES: 535 X 275 X 940 (ALTURA DE LA BARRA DE MEDICION 70-190 CM) PESO NETO: 13 KG CALIBRACION: MANUAL TAMANO DE PLATAFORMA PLATO DE ACERO TEMPLADO: 375 X 270 MM UNIDAD DE PESAJE: G LB Y KG (DE MEDICION: PULGADAS Y CM.) | 4524
I090000064 | 1770 | BASCULA CON Y SIN ESTADIMETRO FABRICADA EN ACERO INOXIDABLE DURADERA Y RESISTENTE DE GRAN CAPACIDAD DISPLAY DIGITAL. CUENTA CON UNA BARRA DE MEDICION DE ALTURA RETRACTIL GRADUADA EN PULGADAS Y CENTIMETROS. ADEMAS DE UNA BASE CON SUPERFICIE PLASTICA ANTIDESLIZANTE REMOVIBLE RUEDAS PARA CAMBIARLA DE LUGAR FACILMENTE CAPACIDAD: 0-220 KG DIMENSIONES: 535 X 275 X 940 (ALTURA DE LA BARRA DE MEDICION 70-190 CM) PESO NETO: 13 KG CALIBRACION: MANUAL TAMANO DE PLATAFORMA PLATO DE ACERO TEMPLADO: 375 X 270 MM UNIDAD DE PESAJE: G LB Y KG (DE MEDICION: PULGADAS Y CM.) | 4524
I090000064 | 1760 | BASCULA CON Y SIN ESTADIMETRO FABRICADA EN ACERO INOXIDABLE DURADERA Y RESISTENTE DE GRAN CAPACIDAD DISPLAY DIGITAL. CUENTA CON UNA BARRA DE MEDICION DE ALTURA RETRACTIL GRADUADA EN PULGADAS Y CENTIMETROS. ADEMAS DE UNA BASE CON SUPERFICIE PLASTICA ANTIDESLIZANTE REMOVIBLE RUEDAS PARA CAMBIARLA DE LUGAR FACILMENTE CAPACIDAD: 0-220 KG DIMENSIONES: 535 X 275 X 940 (ALTURA DE LA BARRA DE MEDICION 70-190 CM) PESO NETO: 13 KG CALIBRACION: MANUAL TAMANO DE PLATAFORMA PLATO DE ACERO TEMPLADO: 375 X 270 MM UNIDAD DE PESAJE: G LB Y KG (DE MEDICION: PULGADAS Y CM.) | 4524
I090000064 | 1776 | BASCULA CON Y SIN ESTADIMETRO FABRICADA EN ACERO INOXIDABLE DURADERA Y RESISTENTE DE GRAN CAPACIDAD DISPLAY DIGITAL. CUENTA CON UNA BARRA DE MEDICION DE ALTURA RETRACTIL GRADUADA EN PULGADAS Y CENTIMETROS. ADEMAS DE UNA BASE CON SUPERFICIE PLASTICA ANTIDESLIZANTE REMOVIBLE RUEDAS PARA CAMBIARLA DE LUGAR FACILMENTE CAPACIDAD: 0-220 KG DIMENSIONES: 535 X 275 X 940 (ALTURA DE LA BARRA DE MEDICION 70-190 CM) PESO NETO: 13 KG CALIBRACION: MANUAL TAMANO DE PLATAFORMA PLATO DE ACERO TEMPLADO: 375 X 270 MM UNIDAD DE PESAJE: G LB Y KG (DE MEDICION: PULGADAS Y CM.) | 4524
I090000064 | 1758 | BASCULA CON Y SIN ESTADIMETRO FABRICADA EN ACERO INOXIDABLE DURADERA Y RESISTENTE DE GRAN CAPACIDAD DISPLAY DIGITAL. CUENTA CON UNA BARRA DE MEDICION DE ALTURA RETRACTIL GRADUADA EN PULGADAS Y CENTIMETROS. ADEMAS DE UNA BASE CON SUPERFICIE PLASTICA ANTIDESLIZANTE REMOVIBLE RUEDAS PARA CAMBIARLA DE LUGAR FACILMENTE CAPACIDAD: 0-220 KG DIMENSIONES: 535 X 275 X 940 (ALTURA DE LA BARRA DE MEDICION 70-190 CM) PESO NETO: 13 KG CALIBRACION: MANUAL TAMANO DE PLATAFORMA PLATO DE ACERO TEMPLADO: 375 X 270 MM UNIDAD DE PESAJE: G LB Y KG (DE MEDICION: PULGADAS Y CM.) | 4524
I090000064 | 1767 | BASCULA CON Y SIN ESTADIMETRO FABRICADA EN ACERO INOXIDABLE DURADERA Y RESISTENTE DE GRAN CAPACIDAD DISPLAY DIGITAL. CUENTA CON UNA BARRA DE MEDICION DE ALTURA RETRACTIL GRADUADA EN PULGADAS Y CENTIMETROS. ADEMAS DE UNA BASE CON SUPERFICIE PLASTICA ANTIDESLIZANTE REMOVIBLE RUEDAS PARA CAMBIARLA DE LUGAR FACILMENTE CAPACIDAD: 0-220 KG DIMENSIONES: 535 X 275 X 940 (ALTURA DE LA BARRA DE MEDICION 70-190 CM) PESO NETO: 13 KG CALIBRACION: MANUAL TAMANO DE PLATAFORMA PLATO DE ACERO TEMPLADO: 375 X 270 MM UNIDAD DE PESAJE: G LB Y KG (DE MEDICION: PULGADAS Y CM.) | 4524
I090000064 | 1778 | BASCULA CON Y SIN ESTADIMETRO FABRICADA EN ACERO INOXIDABLE DURADERA Y RESISTENTE DE GRAN CAPACIDAD DISPLAY DIGITAL. CUENTA CON UNA BARRA DE MEDICION DE ALTURA RETRACTIL GRADUADA EN PULGADAS Y CENTIMETROS. ADEMAS DE UNA BASE CON SUPERFICIE PLASTICA ANTIDESLIZANTE REMOVIBLE RUEDAS PARA CAMBIARLA DE LUGAR FACILMENTE CAPACIDAD: 0-220 KG DIMENSIONES: 535 X 275 X 940 (ALTURA DE LA BARRA DE MEDICION 70-190 CM) PESO NETO: 13 KG CALIBRACION: MANUAL TAMANO DE PLATAFORMA PLATO DE ACERO TEMPLADO: 375 X 270 MM UNIDAD DE PESAJE: G LB Y KG (DE MEDICION: PULGADAS Y CM.) | 4524
I090000064 | 1775 | BASCULA CON Y SIN ESTADIMETRO FABRICADA EN ACERO INOXIDABLE DURADERA Y RESISTENTE DE GRAN CAPACIDAD DISPLAY DIGITAL. CUENTA CON UNA BARRA DE MEDICION DE ALTURA RETRACTIL GRADUADA EN PULGADAS Y CENTIMETROS. ADEMAS DE UNA BASE CON SUPERFICIE PLASTICA ANTIDESLIZANTE REMOVIBLE RUEDAS PARA CAMBIARLA DE LUGAR FACILMENTE CAPACIDAD: 0-220 KG DIMENSIONES: 535 X 275 X 940 (ALTURA DE LA BARRA DE MEDICION 70-190 CM) PESO NETO: 13 KG CALIBRACION: MANUAL TAMANO DE PLATAFORMA PLATO DE ACERO TEMPLADO: 375 X 270 MM UNIDAD DE PESAJE: G LB Y KG (DE MEDICION: PULGADAS Y CM.) | 4524
I090000064 | 1773 | BASCULA CON Y SIN ESTADIMETRO FABRICADA EN ACERO INOXIDABLE DURADERA Y RESISTENTE DE GRAN CAPACIDAD DISPLAY DIGITAL. CUENTA CON UNA BARRA DE MEDICION DE ALTURA RETRACTIL GRADUADA EN PULGADAS Y CENTIMETROS. ADEMAS DE UNA BASE CON SUPERFICIE PLASTICA ANTIDESLIZANTE REMOVIBLE RUEDAS PARA CAMBIARLA DE LUGAR FACILMENTE CAPACIDAD: 0-220 KG DIMENSIONES: 535 X 275 X 940 (ALTURA DE LA BARRA DE MEDICION 70-190 CM) PESO NETO: 13 KG CALIBRACION: MANUAL TAMANO DE PLATAFORMA PLATO DE ACERO TEMPLADO: 375 X 270 MM UNIDAD DE PESAJE: G LB Y KG (DE MEDICION: PULGADAS Y CM.) | 4524
I090000064 | 1771 | BASCULA CON Y SIN ESTADIMETRO FABRICADA EN ACERO INOXIDABLE DURADERA Y RESISTENTE DE GRAN CAPACIDAD DISPLAY DIGITAL. CUENTA CON UNA BARRA DE MEDICION DE ALTURA RETRACTIL GRADUADA EN PULGADAS Y CENTIMETROS. ADEMAS DE UNA BASE CON SUPERFICIE PLASTICA ANTIDESLIZANTE REMOVIBLE RUEDAS PARA CAMBIARLA DE LUGAR FACILMENTE CAPACIDAD: 0-220 KG DIMENSIONES: 535 X 275 X 940 (ALTURA DE LA BARRA DE MEDICION 70-190 CM) PESO NETO: 13 KG CALIBRACION: MANUAL TAMANO DE PLATAFORMA PLATO DE ACERO TEMPLADO: 375 X 270 MM UNIDAD DE PESAJE: G LB Y KG (DE MEDICION: PULGADAS Y CM.) | 4524
I090000064 | 1780 | BASCULA CON Y SIN ESTADIMETRO FABRICADA EN ACERO INOXIDABLE DURADERA Y RESISTENTE DE GRAN CAPACIDAD DISPLAY DIGITAL. CUENTA CON UNA BARRA DE MEDICION DE ALTURA RETRACTIL GRADUADA EN PULGADAS Y CENTIMETROS. ADEMAS DE UNA BASE CON SUPERFICIE PLASTICA ANTIDESLIZANTE REMOVIBLE RUEDAS PARA CAMBIARLA DE LUGAR FACILMENTE CAPACIDAD: 0-220 KG DIMENSIONES: 535 X 275 X 940 (ALTURA DE LA BARRA DE MEDICION 70-190 CM) PESO NETO: 13 KG CALIBRACION: MANUAL TAMANO DE PLATAFORMA PLATO DE ACERO TEMPLADO: 375 X 270 MM UNIDAD DE PESAJE: G LB Y KG (DE MEDICION: PULGADAS Y CM.) | 4524
I090000064 | 1779 | BASCULA CON Y SIN ESTADIMETRO FABRICADA EN ACERO INOXIDABLE DURADERA Y RESISTENTE DE GRAN CAPACIDAD DISPLAY DIGITAL. CUENTA CON UNA BARRA DE MEDICION DE ALTURA RETRACTIL GRADUADA EN PULGADAS Y CENTIMETROS. ADEMAS DE UNA BASE CON SUPERFICIE PLASTICA ANTIDESLIZANTE REMOVIBLE RUEDAS PARA CAMBIARLA DE LUGAR FACILMENTE CAPACIDAD: 0-220 KG DIMENSIONES: 535 X 275 X 940 (ALTURA DE LA BARRA DE MEDICION 70-190 CM) PESO NETO: 13 KG CALIBRACION: MANUAL TAMANO DE PLATAFORMA PLATO DE ACERO TEMPLADO: 375 X 270 MM UNIDAD DE PESAJE: G LB Y KG (DE MEDICION: PULGADAS Y CM.) | 4524
I090000064 | 1781 | BASCULA CON Y SIN ESTADIMETRO FABRICADA EN ACERO INOXIDABLE DURADERA Y RESISTENTE DE GRAN CAPACIDAD DISPLAY DIGITAL. CUENTA CON UNA BARRA DE MEDICION DE ALTURA RETRACTIL GRADUADA EN PULGADAS Y CENTIMETROS. ADEMAS DE UNA BASE CON SUPERFICIE PLASTICA ANTIDESLIZANTE REMOVIBLE RUEDAS PARA CAMBIARLA DE LUGAR FACILMENTE CAPACIDAD: 0-220 KG DIMENSIONES: 535 X 275 X 940 (ALTURA DE LA BARRA DE MEDICION 70-190 CM) PESO NETO: 13 KG CALIBRACION: MANUAL TAMANO DE PLATAFORMA PLATO DE ACERO TEMPLADO: 375 X 270 MM UNIDAD DE PESAJE: G LB Y KG (DE MEDICION: PULGADAS Y CM.) | 4524
I090000064 | 1783 | BASCULA CON Y SIN ESTADIMETRO FABRICADA EN ACERO INOXIDABLE DURADERA Y RESISTENTE DE GRAN CAPACIDAD DISPLAY DIGITAL. CUENTA CON UNA BARRA DE MEDICION DE ALTURA RETRACTIL GRADUADA EN PULGADAS Y CENTIMETROS. ADEMAS DE UNA BASE CON SUPERFICIE PLASTICA ANTIDESLIZANTE REMOVIBLE RUEDAS PARA CAMBIARLA DE LUGAR FACILMENTE CAPACIDAD: 0-220 KG DIMENSIONES: 535 X 275 X 940 (ALTURA DE LA BARRA DE MEDICION 70-190 CM) PESO NETO: 13 KG CALIBRACION: MANUAL TAMANO DE PLATAFORMA PLATO DE ACERO TEMPLADO: 375 X 270 MM UNIDAD DE PESAJE: G LB Y KG (DE MEDICION: PULGADAS Y CM.) | 4524
I090000064 | 1782 | BASCULA CON Y SIN ESTADIMETRO FABRICADA EN ACERO INOXIDABLE DURADERA Y RESISTENTE DE GRAN CAPACIDAD DISPLAY DIGITAL. CUENTA CON UNA BARRA DE MEDICION DE ALTURA RETRACTIL GRADUADA EN PULGADAS Y CENTIMETROS. ADEMAS DE UNA BASE CON SUPERFICIE PLASTICA ANTIDESLIZANTE REMOVIBLE RUEDAS PARA CAMBIARLA DE LUGAR FACILMENTE CAPACIDAD: 0-220 KG DIMENSIONES: 535 X 275 X 940 (ALTURA DE LA BARRA DE MEDICION 70-190 CM) PESO NETO: 13 KG CALIBRACION: MANUAL TAMANO DE PLATAFORMA PLATO DE ACERO TEMPLADO: 375 X 270 MM UNIDAD DE PESAJE: G LB Y KG (DE MEDICION: PULGADAS Y CM.) | 4524
I090000064 | 1788 | BASCULA CON Y SIN ESTADIMETRO FABRICADA EN ACERO INOXIDABLE DURADERA Y RESISTENTE DE GRAN CAPACIDAD DISPLAY DIGITAL. CUENTA CON UNA BARRA DE MEDICION DE ALTURA RETRACTIL GRADUADA EN PULGADAS Y CENTIMETROS. ADEMAS DE UNA BASE CON SUPERFICIE PLASTICA ANTIDESLIZANTE REMOVIBLE RUEDAS PARA CAMBIARLA DE LUGAR FACILMENTE CAPACIDAD: 0-220 KG DIMENSIONES: 535 X 275 X 940 (ALTURA DE LA BARRA DE MEDICION 70-190 CM) PESO NETO: 13 KG CALIBRACION: MANUAL TAMANO DE PLATAFORMA PLATO DE ACERO TEMPLADO: 375 X 270 MM UNIDAD DE PESAJE: G LB Y KG (DE MEDICION: PULGADAS Y CM.) | 4524
I090000452 | 123 | APARATO ANESTECIA UNIDAD DE ANESTESIA BASICA DEFINICION: UNIDAD DE ANESTESIA GENERAL PARA ADMINISTRACION DE OXiGENO OXIDO NITROSO OTROS GASES MEDICINALES Y AGENTES ANESTESICOS. DESCRIPCION: 1. GABINETE DATOS TECNICOS FOCUS PAG. 2 Y MANUAL USUARIO FOCUS PAG. 22 1.1.- MONTAJE PARA DOS VAPORIZADORES CON SISTEMA DE EXCLUSION DE LA MISMA MARCA QUE LA UNIDAD DE ANESTESIA Y MONITOR DE SIGNOS VITALES.DATOS TECNICOS FOCUS PAG. 2 Y MANUAL USUARIO FOCUS PAG. 22 1.2.-VENTILADOR DE LA MISMA MARCA DEL EQUIPO DE ANESTESIA INTERCONSTRUIDO MICROPROCESADO Y CONTROLADO NEUMATICAMENTE AL MENOS CON CAPACIDAD DE VENTILAR AUTOMATICAMENTE CON GAS MOTRIZ ALTERNATIVO EN CASO DE FALLO TOTAL DE O2 CON COMPENSACION DE FLUJO DE GAS FRESCO QUE GARANTICE EL VOLUMEN CORRIENTE INDEPENDIENTEMENTE DEL FLUJO DE GAS FRESCO. DATOS TECNICOS FOCUS PAG. 1 Y 2 MANUAL USUARIO VENTILADOR BLEASE PAG. 1 MANUAL USUARIO FOCUS PAG. 53. 1.3.- CON AL MENOS CUATRO CONTACTOS ELECTRICOS | 1052000
I270000152 | 17 | TIENDA CAMPA¦A CASA DE CAMPANA PARA 6 PERSONAS. | 4060
I270000152 | 18 | TIENDA CAMPA¦A CASA DE CAMPANA PARA 6 PERSONAS. | 4060
I090000216 | 2975 | ESTUCHE DIAGNOSTICO (JGO. DE) ESTUCHE DE DIAGNOSTICO. | 8149
I090000216 | 2976 | ESTUCHE DIAGNOSTICO (JGO. DE) ESTUCHE DE DIAGNOSTICO. | 8149
I090000216 | 2977 | ESTUCHE DIAGNOSTICO (JGO. DE) ESTUCHE DE DIAGNOSTICO. | 8149
I090941392 | 200 | LAMPARA DENTAL LAMPARA DENTAL. | 3860.25
I060400922 | 94 | LAMPARA DE FOTOPOLIMERIZACION DE RESINAS PARA USO DENTAL LAMPARA DE FOTOPOLIMERIZACION DE RESINAS PARA USO DENTAL. | 3860.25
I090941392 | 199 | LAMPARA DENTAL LAMPARA DENTAL. | 3860.25
I060400922 | 93 | LAMPARA DE FOTOPOLIMERIZACION DE RESINAS PARA USO DENTAL LAMPARA DE FOTOPOLIMERIZACION DE RESINAS PARA USO DENTAL. | 3860.25
I090000446 | 120 | UNIDAD PORTATIL RAYOS X UNIDAD PORTATIL RAYOS X. MODELO:CORIX 70 PLUS-USV-MM-127 SERIES: DISPOSITIVO CENTRADOR: A46820 BASE/BRAZO ART (ESTATIVO): A35702 PANEL DE CONTROL: A32306 COLUM./BASE (ESTATIVO): A35702 | 45437.2
I090000446 | 121 | UNIDAD PORTATIL RAYOS X UNIDAD PORTATIL RAYOS X. MODELO:CORIX 70 PLUS-USV-MM-127 SERIES: DISPOSITIVO CENTRADOR: A46842 BASE/BRAZO ART (ESTATIVO): A35724 PANEL DE CONTROL: A32328 COLUM./BASE (ESTATIVO): A35724 | 45437.2
I090000216 | 2974 | ESTUCHE DIAGNOSTICO (JGO. DE) ESTUCHE DE DIAGNOSTICO. | 8149
I150200528 | 167 | CAMARA FOTOGRAFICA DIGITAL CAMARA DIGITAL DE ZOOM OPTICO Y LENTE GRAN ANGULAR DE 21 MM PROCESADOR DIGIC 6. 16 MEGA PIXELES O SISTEMA HS PARA UN EXCELENTE RENDIMIENTO EN CONDICIONES DE POCA LUZ O VIDEO FUL HD. CONECTIVIDAD WI-FI Y NFC? O ESTABILIZADOR DE IMAGEN IS PANTALLA DE 3 DE ANGULO VARIABLE ISO 3200? O CAPTURA EN RAW. ANTE EL REFRENDO DEL PRESUPUESTO POR CAMBIO DEL EJERCICIO FISCAL AL ANO 2017 EL PRESENTE PEDIDO ACTUALIZA EN TODOS Y CADA UNO DE SUS TERMINOS LAS OBLIGACIONES ADQUIRIDAS POR LOS CONTRATANTES DENTRO DEL PEDIDO NO. 1602371 Y LAS MODIFICACIONES GENERADAS SOBRE EL MISMO. | 12318.72
I150200528 | 168 | CAMARA FOTOGRAFICA DIGITAL CAMARA DIGITAL DE ZOOM OPTICO Y LENTE GRAN ANGULAR DE 21 MM PROCESADOR DIGIC 6. 16 MEGA PIXELES O SISTEMA HS PARA UN EXCELENTE RENDIMIENTO EN CONDICIONES DE POCA LUZ O VIDEO FUL HD. CONECTIVIDAD WI-FI Y NFC? O ESTABILIZADOR DE IMAGEN IS PANTALLA DE 3 DE ANGULO VARIABLE ISO 3200? O CAPTURA EN RAW. ANTE EL REFRENDO DEL PRESUPUESTO POR CAMBIO DEL EJERCICIO FISCAL AL ANO 2017 EL PRESENTE PEDIDO ACTUALIZA EN TODOS Y CADA UNO DE SUS TERMINOS LAS OBLIGACIONES ADQUIRIDAS POR LOS CONTRATANTES DENTRO DEL PEDIDO NO. 1602371 Y LAS MODIFICACIONES GENERADAS SOBRE EL MISMO. | 12318.72
I150200528 | 169 | CAMARA FOTOGRAFICA DIGITAL CAMARA DIGITAL DE ZOOM OPTICO Y LENTE GRAN ANGULAR DE 21 MM PROCESADOR DIGIC 6. 16 MEGA PIXELES O SISTEMA HS PARA UN EXCELENTE RENDIMIENTO EN CONDICIONES DE POCA LUZ O VIDEO FUL HD. CONECTIVIDAD WI-FI Y NFC? O ESTABILIZADOR DE IMAGEN IS PANTALLA DE 3 DE ANGULO VARIABLE ISO 3200? O CAPTURA EN RAW. ANTE EL REFRENDO DEL PRESUPUESTO POR CAMBIO DEL EJERCICIO FISCAL AL ANO 2017 EL PRESENTE PEDIDO ACTUALIZA EN TODOS Y CADA UNO DE SUS TERMINOS LAS OBLIGACIONES ADQUIRIDAS POR LOS CONTRATANTES DENTRO DEL PEDIDO NO. 1602371 Y LAS MODIFICACIONES GENERADAS SOBRE EL MISMO. | 12318.72
I090000130 | 786 | CHASIS RAYOS X CHASIS PARA MASTOGRAFIA DE 18 X 24 CM. | 6519.2
I090000130 | 787 | CHASIS RAYOS X CHASIS PARA MASTOGRAFIA DE 18 X 24 CM. | 6519.2
I090000130 | 788 | CHASIS RAYOS X CHASIS PARA MASTOGRAFIA DE 18 X 24 CM. | 6519.2
I090000130 | 789 | CHASIS RAYOS X CHASIS PARA MASTOGRAFIA DE 18 X 24 CM. | 6519.2
I090000130 | 790 | CHASIS RAYOS X CHASIS PARA MASTOGRAFIA DE 24 X 30 CM. | 7836.96
I090000130 | 791 | CHASIS RAYOS X CHASIS PARA MASTOGRAFIA DE 24 X 30 CM. | 7836.96
I090000130 | 792 | CHASIS RAYOS X CHASIS PARA MASTOGRAFIA DE 24 X 30 CM. | 7836.96
I090000130 | 793 | CHASIS RAYOS X CHASIS PARA MASTOGRAFIA DE 24 X 30 CM. | 7836.96
I450400320 | 5065 | SILLON SILLON EJECUTIVO COLOR NEGRO MODELO CATALOGO DE PROVEEDOR BM9100 | 7209.4
I060600404 | 370 | OXIMETRO OXIMETRO. | 4936.96
I060600404 | 367 | OXIMETRO OXIMETRO. | 4936.96
I060600404 | 369 | OXIMETRO OXIMETRO. | 4936.96
I060600404 | 368 | OXIMETRO OXIMETRO. | 4936.96
I420800092 | 104 | COMPRESORA (PARA USOS INDUSTRIALES) COMPRESOR DUPLEX DE 5 HPS TIPO SCROLL SISTEMA DE SECADORES TIPO DISECANTE TANQUE DE 60 GALONES (VERTICAL) MOTORES 220V TRIFASICO 60 HZ CAPACIDAD DE 15.2 CMF 50 PSIG TABLERO DE CONTROL ELECTRICO MONTADO EN BASE METALICA. MODELO: A-SCD-120P-SS-N-050-23063-TQ SERIES: MOTOR 1: 100620172421101 MOTOR 2: 100620172421102 SECADOR 1: 2017/01/56058 SECADOR 2: 2017/01/56059 MONITOR CO: 17082572 SENSOR DP: AA10-905 | 755996.65
I090000312 | 2303 | MESA EXPLORACION MESA DE EXPLORACION GINECOLOGICA CON PIERNERAS DE PLASTICO COLOR NEGRO CON ESTRUCTURA METALICA EN CAL. 22 CON ACABADO ESMALTE HORNEADO GABINETE CON 2 PUERTAS CORREDIZAS Y COLCHON TAPIZADO EN VINIL PIEL NEGRO. | 4756
I090000312 | 2304 | MESA EXPLORACION MESA DE EXPLORACION GINECOLOGICA CON PIERNERAS DE PLASTICO COLOR NEGRO CON ESTRUCTURA METALICA EN CAL. 22 CON ACABADO ESMALTE HORNEADO GABINETE CON 2 PUERTAS CORREDIZAS Y COLCHON TAPIZADO EN VINIL PIEL NEGRO. | 4756
I090000324 | 219 | MESA PEDIATRICA MESA DE EXPLORACION PEDIATRICA FABRICADA EN LAMINA CAL. 22 CON ACABADO ESMALTE COLOR BEIGE CON TAPIZ EN VINIL PIEL COLOR NEGRO CUENTA CON ESTADIMETRO. | 4756
I090000216 | 2978 | ESTUCHE DIAGNOSTICO (JGO. DE) EQ. DIAGNOSTICO. | 8435.52
I090000216 | 2979 | ESTUCHE DIAGNOSTICO (JGO. DE) EQ. DIAGNOSTICO. | 8435.52
I450400026 | 6526 | BANCA BANCA DE ESPERA DE 4 PLAZAS PATA CROMADA CONCHA LAMINA PERFORADA COLOR GRIS | 5293.08
I450400026 | 6523 | BANCA BANCA DE ESPERA DE 4 PLAZAS PATA CROMADA CONCHA LAMINA PERFORADA COLOR GRIS | 5293.08
I450400026 | 6524 | BANCA BANCA DE ESPERA DE 4 PLAZAS PATA CROMADA CONCHA LAMINA PERFORADA COLOR GRIS | 5293.08
I450400026 | 6525 | BANCA BANCA DE ESPERA DE 4 PLAZAS PATA CROMADA CONCHA LAMINA PERFORADA COLOR GRIS | 5293.08
I090000216 | 2980 | ESTUCHE DIAGNOSTICO (JGO. DE) ESTUCHE DE DIAGNOSTICO | 7507.52
I090000216 | 2983 | ESTUCHE DIAGNOSTICO (JGO. DE) ESTUCHE DE DIAGNOSTICO | 7507.52
I090000216 | 2981 | ESTUCHE DIAGNOSTICO (JGO. DE) ESTUCHE DE DIAGNOSTICO | 7507.52
I090000216 | 2982 | ESTUCHE DIAGNOSTICO (JGO. DE) ESTUCHE DE DIAGNOSTICO | 7507.52
I060200336 | 60 | INCUBADORA BACTERIAS INCUBADORA REFRIGERADA 178 L TEMP +5 A 70 GRADOS CENTIGRADOS MARCA: HERATHERM DE THERMO SCIENTIFIC | 132774.86
I060600708 | 87 | PROPIPETA AUTOMATICA PIPETEADOR DE VOLUMEN VARIABLE F2 10-100UL | 5473.44
I150200526 | 3 | SISTEMA DE COMUNICACION DE VOZ Y DATOS SISTEMA DE COMUNICACION DE VOZ Y DATOS. ESTACION DE VOCEO DE ESCRITORIO CON 999 CODIGOS DE VOCEO CONFIGURABLESDSP INTEGRADO Y TARJETA DE MEMORIA. | 38405.41
I150200526 | 4 | SISTEMA DE COMUNICACION DE VOZ Y DATOS SISTEMA DE COMUNICACION DE VOZ Y DATOS. ESTACION DE VOCEO DE ESCRITORIO CON 999 CODIGOS DE VOCEO CONFIGURABLESDSP INTEGRADO Y TARJETA DE MEMORIA. | 38405.41
I150400062 | 14 | AMPLIFICADOR DISTRIBUIDOR DE AUDIO AMPLIFICADOR DISTRIBUIDO DE AUDIO. AMPLIFICADOR DE 2 CANALES MARCA BIAMP MODELO VOCIA VA 2060 60W RMS POR CANAL SALIDAS CON TRANSFORMADOR BAJA IMPEDANCIA INDICADOR DE LED DE ESTADO Y SENAL PROCESAMIENTO DE SENALES CONFIGURABLE MEDIANTE SOFTWARE QUE INCLUYE CONTROL DE VOLUMEN. FILTROS/COMPRESOR/LIMITADOR DELAY ECUALIZACION DE ALTAVOCES Y SENSIBILIDAD DE SALIDA DE AUDIO/CONTROL VIA COBRANET CON USO DINAMICO DE BUNDLES DISPONIBLES PUERTOS ETHERNET DOBLES PARA REDUNDANCIA.INTERRUPTORES ROTATIVOS PARA IDENTIFICACION DE DISPOSITIVO. | 232244.08
I150200526 | 5 | SISTEMA DE COMUNICACION DE VOZ Y DATOS SISTEMA DE COMUNICACION DE VOZ Y DATOS. ESTACION DE VOCEO DE ESCRITORIO CON 999 CODIGOS DE VOCEO CONFIGURABLESDSP INTEGRADO Y TARJETA DE MEMORIA. | 38405.41
I150200526 | 2 | SISTEMA DE COMUNICACION DE VOZ Y DATOS SISTEMA DE COMUNICACION DE VOZ Y DATOS. ESTACION DE VOCEO DE PARED ESTACION DE VOCEO DE MONTAJE EN PARED CON MICROFONO DE MANO999 CODIGOS DE VOCEO CONFIGURABLES DE USUARIO DSP Y MEMORIA INTEGRADA. | 38187.61
I450400146 | 707 | GABINETE UNIVERSAL GABINETE UNIVERSAL CON 4 ENTREPANOS FIJOS CON 2 PUERTAS ABATIBLES CON CERRADURA. ACABADO EN PINTURA COLOR ARENA. MEDIDA: 87 CM X 37 CM X 180 CM. | 3108.8
I450400146 | 705 | GABINETE UNIVERSAL GABINETE UNIVERSAL CON 4 ENTREPANOS FIJOS CON 2 PUERTAS ABATIBLES CON CERRADURA. ACABADO EN PINTURA COLOR ARENA. MEDIDA: 87 CM X 37 CM X 180 CM. | 3108.8
I450400230 | 723 | MESA AUXILIAR MESA PLEGADIZA DE PLASTICO MEDIDA DE 2.44 MTS CON ESTRUCTURA METALICA PLEGABLE Y SEGURO PARA TRABAJAR LAS PATAS. | 2784
I450400146 | 706 | GABINETE UNIVERSAL GABINETE UNIVERSAL CON 4 ENTREPANOS FIJOS CON 2 PUERTAS ABATIBLES CON CERRADURA. ACABADO EN PINTURA COLOR ARENA. MEDIDA: 87 CM X 37 CM X 180 CM. | 3108.8
I450400230 | 722 | MESA AUXILIAR MESA PLEGADIZA DE PLASTICO MEDIDA DE 2.44 MTS CON ESTRUCTURA METALICA PLEGABLE Y SEGURO PARA TRABAJAR LAS PATAS. | 2784
I150200060 | 488 | BOCINA BOCINA PAR DE ALTAVOCES INCORPORADO DE 20W8100V. | 5335.42
I150200060 | 489 | BOCINA BOCINA PAR DE ALTAVOCES INCORPORADO DE 20W8100V. | 5335.42
I150200060 | 490 | BOCINA BOCINA COMPACTA PARA EXTERIOR DE 6.5. | 10443.65
I150200060 | 491 | BOCINA BOCINA COMPACTA PARA EXTERIOR DE 6.5. | 10443.65
I150200060 | 492 | BOCINA BOCINA COMPACTA PARA EXTERIOR DE 6.5. | 10443.65
I450400144 | 26 | GABINETE TELEFONICO GABINETE TELEFONICO DE PISO DE 4 RODILLOS PARA DESPLAZAR GABINETE EXTRACTORES DE AIRE NORTH SYSTE KIT DE ILUMINACION CHAROLA SENCILLA PARA GABINETE OPTIMO 19X14 BARRA DE CONTACTOS (NORTH 606) (4) ORGANIZADORES HORIZONTAL NORTH SYSTEM NORTH 109-BKL. | 68303.96
I450400144 | 27 | GABINETE TELEFONICO GABINETE TELEFONICO DE PISO DE 4 RODILLOS PARA DESPLAZAR GABINETE EXTRACTORES DE AIRE NORTH SYSTE KIT DE ILUMINACION CHAROLA SENCILLA PARA GABINETE OPTIMO 19X14 BARRA DE CONTACTOS (NORTH 606) (4) ORGANIZADORES HORIZONTAL NORTH SYSTEM NORTH 109-BKL. | 68303.96
I450400144 | 28 | GABINETE TELEFONICO GABINETE TELEFONICO DE PISO DE 4 RODILLOS PARA DESPLAZAR GABINETE EXTRACTORES DE AIRE NORTH SYSTE KIT DE ILUMINACION CHAROLA SENCILLA PARA GABINETE OPTIMO 19X14 BARRA DE CONTACTOS (NORTH 606) (4) ORGANIZADORES HORIZONTAL NORTH SYSTEM NORTH 109-BKL. | 68303.96
I090000446 | 122 | UNIDAD PORTATIL RAYOS X UNIDAD RADIOLOGICA Y FLUOROSCOPICA DIGITAL RODABLE TIPO ARCO EN C 1. DEFINICION: 1.1 EQUIPO TRANSPORTABLE DE RADIOLOGiA Y FLUOROSCOPiA DIGITAL PARA REALIZAR ESTUDIOS ESPECIALES DE IMAGENOLOGiA. MANUAL DE USUARIO SYMBOL PP. 10 13 INFORMACION TECNICA SYMBOL PP. 1 3 2. DESCRIPCION: 2.1 ARCO RADIOLOGICO EN C RODABLE CON FLUOROSCOPiA PARA ESTUDIOS ORTOPEDICOS TRAUMATOLOGiA CIRUGiA GENERAL UROLOGiA NEUROCIRUGiA CARDIOLOGiA Y GASTROENTEROLOGiAINFORMACION TECNICA SYMBOL PP. 3 2.2 GENERADOR: MANUAL DE USUARIO SYMBOL PP.140 INFORMACION TECNICA SYMBOL PP. 7 2.2.1 CON POTENCIA MAXIMA DE 10 KWMANUAL DE USUARIO SYMBOL PP. 140 INFORMACION TECNICA SYMBOL PP. 7 2.2.2 CORRIENTE DE HASTA 100 MA PARA RADIOGRAFiA Y CINE DIGITAL. MANUAL DE USUARIO SYMBOL PP. 142 INFORMACION TECNICA SYMBOL PP. 17 2.2.3 CORRIENTE DE FLUOROSCOPiA CONTINUA DE 0.2 MA A 4 MAMANUAL DE USUARIO SYMBOL PP.142 INFORMACION TECNICA SYMBOL PP. 17 2.2.4 FLUOROSC | 2188900
I180000252 | 113 | COMPUTADORA TODO EN UNO (ALL IN ONE) PROCESADOR INTEL CORE I3 7100 (3.90 GHZ) MEMORIA DE 4GB DDR4 DISCO DURO DE 1TB PANTALLA DE 19.5 LED VIDEO INTEL HD GRAPHICS 630 UNIDAD OPTICA NO INCLUIDA S.O. WINDOWS 10 PRO (64 BITS). | 16999
I180000252 | 109 | COMPUTADORA TODO EN UNO (ALL IN ONE) PROCESADOR INTEL CORE I3 7100 (3.90 GHZ) MEMORIA DE 4GB DDR4 DISCO DURO DE 1TB PANTALLA DE 19.5 LED VIDEO INTEL HD GRAPHICS 630 UNIDAD OPTICA NO INCLUIDA S.O. WINDOWS 10 PRO (64 BITS). | 16999
I180000252 | 110 | COMPUTADORA TODO EN UNO (ALL IN ONE) PROCESADOR INTEL CORE I3 7100 (3.90 GHZ) MEMORIA DE 4GB DDR4 DISCO DURO DE 1TB PANTALLA DE 19.5 LED VIDEO INTEL HD GRAPHICS 630 UNIDAD OPTICA NO INCLUIDA S.O. WINDOWS 10 PRO (64 BITS). | 16999
I180000252 | 111 | COMPUTADORA TODO EN UNO (ALL IN ONE) PROCESADOR INTEL CORE I3 7100 (3.90 GHZ) MEMORIA DE 4GB DDR4 DISCO DURO DE 1TB PANTALLA DE 19.5 LED VIDEO INTEL HD GRAPHICS 630 UNIDAD OPTICA NO INCLUIDA S.O. WINDOWS 10 PRO (64 BITS). | 16999
I180000252 | 112 | COMPUTADORA TODO EN UNO (ALL IN ONE) PROCESADOR INTEL CORE I3 7100 (3.90 GHZ) MEMORIA DE 4GB DDR4 DISCO DURO DE 1TB PANTALLA DE 19.5 LED VIDEO INTEL HD GRAPHICS 630 UNIDAD OPTICA NO INCLUIDA S.O. WINDOWS 10 PRO (64 BITS). | 16999
I090000982 | 282 | PINZA UNIVERSAL PINZA UNIVERSAL BAYONETA BIPOLAR PARA ELECTROCAUTERIO | 10290.86
I090000406 | 365 | SILLA RUEDAS SILLA DE RUEDAS PARA ADULTO EXTRA GRANDE EXTRA ANCHAS CON BRAZOS Y ELEVA PIERNAS DESMONTABLE DE 24. | 9942.36
I090000406 | 366 | SILLA RUEDAS SILLA DE RUEDAS PARA ADULTO EXTRA GRANDE EXTRA ANCHAS CON BRAZOS Y ELEVA PIERNAS DESMONTABLE DE 24. | 9942.36
I090000216 | 2984 | ESTUCHE DIAGNOSTICO (JGO. DE) ESTUCHE DE DISGNOSTICO LED RE 3.5V | 9343.41
I090000112 | 507 | CARRO MONITOR CARRO MONITOR PARA SIGNOS VITALES MONITOR CSM 74CT-B WA SOPORTE MOVIL 7000-MS3 PARA MONITOR CSM CON 12 MESES DE GARANTIA Y SOFTWARE INTEGRADO (TARJETA DEL EQUIPO) | 92475.2
I090000112 | 508 | CARRO MONITOR CARRO MONITOR PARA SIGNOS VITALES MONITOR CSM 74CT-B WA SOPORTE MOVIL 7000-MS3 PARA MONITOR CSM CON 12 MESES DE GARANTIA Y SOFTWARE INTEGRADO (TARJETA DEL EQUIPO) | 92475.2
I090000216 | 2985 | ESTUCHE DIAGNOSTICO (JGO. DE) ESTUCHE DE DIAGNOSTICO (JGO.DE) ESTUCHE DE PARED | 13412.81
I090000216 | 2986 | ESTUCHE DIAGNOSTICO (JGO. DE) ESTUCHE DE DIAGNOSTICO (JGO.DE) ESTUCHE DE PARED | 13412.81
I090000134 | 8 | CIZALLA MEDICA ALICATE PARA CORTAR ALAMBRES 57 CM. | 28022.42
I060601022 | 5 | KIT DE ALCOHOLIMETRIA ALCOHOLIMETRO CON IMPRESORA ALCOHOLIMETRO DE CELDA DE COMBUSTION CON IMPRESORAS BOQUILLAS CARGADOR Y PROTECTOR AMARILLO. | 39998.54
I090000130 | 794 | CHASIS RAYOS X CHASIS RAYOS X COLOR NEGRO | 6519.2
I090000130 | 795 | CHASIS RAYOS X CHASIS RAYOS X COLOR NEGRO | 6519.2
I090000130 | 796 | CHASIS RAYOS X CHASIS RAYOS X COLOR NEGRO | 6519.2
I090000130 | 797 | CHASIS RAYOS X CHASIS RAYOS X COLOR NEGRO | 6519.2
I090000956 | 1476 | PINZA DISECCION PINZA MARYLAND CURVA DISECTORA DE 5MM Y 330 MM LARGO SIN CREMALLERA REUSASBLE PARA CIRUJIA DE LARINGOSCOPIA. | 9777.14
I180000042 | 1 | INTERFASES O ACOPLADORES DISPOSITIVO INTERFAZ. | 277136.17
I180000042 | 2 | INTERFASES O ACOPLADORES INTERFASE DE CONTROL CON EL SISTEMA DE INCENDIOS. | 138796.32
I450400008 | 705 | ANAQUEL MOVIL ESTANTE EPOXICO 18 X 36 | 5336
I450400008 | 706 | ANAQUEL MOVIL ESTANTE EPOXICO 18 X 36 | 5336
I450400008 | 707 | ANAQUEL MOVIL ESTANTE EPOXICO 18 X 36 | 5336
I450400252 | 615 | MESA DE TRABAJO DE METAL MESA DE TRABAJO A MURO CON ENTREPANO. DIMENSIONES DE 1.00 X .70 X .90 MTS. FABRICADA LA CUBIERTA EN ACERO INOXIDABLE CALIBRE 18 TIPO 441 Y EN CALIBRE 20 T 441. MONTADA SOBRE ESTRUCTURA TUBULAR EN ACERO INOXIDABLE PATAS EN 1 5/8 EN CALIBRE 16 Y REGATONES NIVELADORES EN ACERO INOXIDABLE . | 14471
I450400252 | 616 | MESA DE TRABAJO DE METAL MESA DE TRABAJO A MURO CON ENTREPANO. DIMENSIONES DE 1.00 X .70 X .90 MTS. FABRICADA LA CUBIERTA EN ACERO INOXIDABLE CALIBRE 18 TIPO 441 Y EN CALIBRE 20 T 441. MONTADA SOBRE ESTRUCTURA TUBULAR EN ACERO INOXIDABLE PATAS EN 1 5/8 EN CALIBRE 16 Y REGATONES NIVELADORES EN ACERO INOXIDABLE . | 14471
I450400252 | 617 | MESA DE TRABAJO DE METAL MESA DE TRABAJO A MURO CON ENTREPANO. DIMENSIONES 170 X .70 X .90 MTS FABRICADA LA CUBIERTA EN ACERO INOXIDABLE CAL. 18 T 441 MONTADA SOBRE ESTRUCTURA TUBULAR EN ACERO INOXIDABLE PATAS EN 1 5/8 EN CALIBRE 16 Y REGATONES NIVELADORES EN ACERO INOXIDABLE. | 21242.52
I450400252 | 618 | MESA DE TRABAJO DE METAL MESA DE TRABAJO A MURO CON TARJA Y ENTREPANO. DIMENSIONES 1.70 X .70 X .90 MTS. FABRICADA LA CUBIERTA EN ACERO INOXIDABLE CALIBRE 18 T 441 CON ENTREPANO EN CALIBRE 20 T 441 TARJA DE .40 X .40 X .30 MTS. EN ACERO INOXIDABLE CAL. 18 T 304 CON ENTREPANO CAL 20 T441. MONTADA EN ESTRUCTURA TUBULAR EN ACERO INOXIDABLE PATAS EN 1 5/8 EN CAL 16 Y REGATONES NIVELADORES EN ACERO INOXIDABLE. | 27956
I450400302 | 123 | REPISA REPISA CONTRA MURO EN ACERO INOXIDABLE DIMENSIONES DE 1.70 X .30 X .05 MTS. FABRICADA EN LAMINA DE ACERO INOXIDABLE EN CAL 18 TIPO 304 CON MENSULAS DEL MISMO MATERIAL. | 8091
I450400302 | 124 | REPISA REPISA CONTRA MURO EN ACERO INOXIDABLE DIMENSIONES DE 1.70 X .30 X .05 MTS. FABRICADA EN LAMINA DE ACERO INOXIDABLE EN CAL 18 TIPO 304 CON MENSULAS DEL MISMO MATERIAL. | 8091
I150200060 | 615 | BOCINA BAFLE 15 CON TRIPIE POTENCIA 200WRMS 12000 MPO MICROFONO ENTRADA 6.3 MM O CANNON PARA MICROFONO O INSTRUMENTOS Y AUX RCA PARA OTROS REPRODUCTORES. | 2999.76
I150200060 | 616 | BOCINA BAFLE 15 CON TRIPIE POTENCIA 200WRMS 12000 MPO MICROFONO ENTRADA 6.3 MM O CANNON PARA MICROFONO O INSTRUMENTOS Y AUX RCA PARA OTROS REPRODUCTORES. | 2999.76
I450400124 | 1521 | ESCRITORIO DE METAL ESCRITORIO FABRICADO EN MELAMINA DE ALTA CALIDAD Y ALTA RESISTENCIA MEDIDA DE 1.20 X .70 X .75 MTS. CON 2 CAJONES PAPELEROS Y UNO DE ARCHIVO. EN COLOR CAOBA CON CANTOS DE PVC THERMOADERIDO. | 3828
I450400124 | 1517 | ESCRITORIO DE METAL ESCRITORIO FABRICADO EN MELAMINA DE ALTA CALIDAD Y ALTA RESISTENCIA MEDIDA DE 1.20 X .70 X .75 MTS. CON 2 CAJONES PAPELEROS Y UNO DE ARCHIVO. EN COLOR CAOBA CON CANTOS DE PVC THERMOADERIDO. | 3828
I450400124 | 1518 | ESCRITORIO DE METAL ESCRITORIO FABRICADO EN MELAMINA DE ALTA CALIDAD Y ALTA RESISTENCIA MEDIDA DE 1.20 X .70 X .75 MTS. CON 2 CAJONES PAPELEROS Y UNO DE ARCHIVO. EN COLOR CAOBA CON CANTOS DE PVC THERMOADERIDO. | 3828
I450400124 | 1519 | ESCRITORIO DE METAL ESCRITORIO FABRICADO EN MELAMINA DE ALTA CALIDAD Y ALTA RESISTENCIA MEDIDA DE 1.20 X .70 X .75 MTS. CON 2 CAJONES PAPELEROS Y UNO DE ARCHIVO. EN COLOR CAOBA CON CANTOS DE PVC THERMOADERIDO. | 3828
I450400124 | 1520 | ESCRITORIO DE METAL ESCRITORIO FABRICADO EN MELAMINA DE ALTA CALIDAD Y ALTA RESISTENCIA MEDIDA DE 1.20 X .70 X .75 MTS. CON 2 CAJONES PAPELEROS Y UNO DE ARCHIVO. EN COLOR CAOBA CON CANTOS DE PVC THERMOADERIDO. | 3828
I450600218 | 2051 | REFRIGERADOR (COCINA) REFRIGERADOR DE COCINA 9 PIES CUBICOS CON 2 PUERTAS COLOR GRIS | 7482
I450600218 | 2052 | REFRIGERADOR (COCINA) REFRIGERADOR DE COCINA 9 PIES CUBICOS CON 2 PUERTAS COLOR GRIS | 7482
I450600218 | 2056 | REFRIGERADOR (COCINA) REFRIGERADOR DE COCINA 9 PIES CUBICOS CON 2 PUERTAS COLOR GRIS | 7482
I450600218 | 2055 | REFRIGERADOR (COCINA) REFRIGERADOR DE COCINA 9 PIES CUBICOS CON 2 PUERTAS COLOR GRIS | 7482
I450600218 | 2057 | REFRIGERADOR (COCINA) REFRIGERADOR DE COCINA 9 PIES CUBICOS CON 2 PUERTAS COLOR GRIS | 7482
I450600218 | 2053 | REFRIGERADOR (COCINA) REFRIGERADOR DE COCINA 9 PIES CUBICOS CON 2 PUERTAS COLOR GRIS | 7482
I450600218 | 2050 | REFRIGERADOR (COCINA) REFRIGERADOR DE COCINA 9 PIES CUBICOS CON 2 PUERTAS COLOR GRIS | 7482
I450600218 | 2054 | REFRIGERADOR (COCINA) REFRIGERADOR DE COCINA 9 PIES CUBICOS CON 2 PUERTAS COLOR GRIS | 7482
I180000148 | 1365 | NO-BREAK NO BREAK | 4193.4
I180000220 | 4507 | UNIDAD CENTRAL DE PROCESO (CPU) CPU | 19203.8
I450400386 | 974 | LECTOR DE CODIGO DE BARRAS (TERMINAL PORTATIL) LECTOR DE CODIGO DE BARRAS | 4848.8
I450400386 | 975 | LECTOR DE CODIGO DE BARRAS (TERMINAL PORTATIL) LECTOR DE CODIGO DE BARRAS | 4848.8
I450600058 | 510 | CALENTADOR AGUA (PARA SERVICIOS DE HOTELERIA HOSPITALES,ETC) CALENTADOR DE AGUA BOILER DE DEPOSITO DE 20 GALONES GAS LP | 3375.6
I450600058 | 509 | CALENTADOR AGUA (PARA SERVICIOS DE HOTELERIA HOSPITALES,ETC) CALENTADOR DE AGUA BOILER DE DEPOSITO DE 20 GALONES GAS LP | 3375.6
I450600058 | 511 | CALENTADOR AGUA (PARA SERVICIOS DE HOTELERIA HOSPITALES,ETC) CALENTADOR DE AGUA BOILER DE DEPOSITO DE 20 GALONES GAS LP | 3375.6
I450600058 | 508 | CALENTADOR AGUA (PARA SERVICIOS DE HOTELERIA HOSPITALES,ETC) CALENTADOR DE AGUA BOILER DE DEPOSITO DE 20 GALONES GAS LP | 3375.6
I450600058 | 502 | CALENTADOR AGUA (PARA SERVICIOS DE HOTELERIA HOSPITALES,ETC) CALENTADOR DE AGUA BOILER DE DEPOSITO DE 20 GALONES GAS LP | 3375.6
I450600058 | 504 | CALENTADOR AGUA (PARA SERVICIOS DE HOTELERIA HOSPITALES,ETC) CALENTADOR DE AGUA BOILER DE DEPOSITO DE 20 GALONES GAS LP | 3375.6
I450600058 | 512 | CALENTADOR AGUA (PARA SERVICIOS DE HOTELERIA HOSPITALES,ETC) CALENTADOR DE AGUA BOILER DE DEPOSITO DE 20 GALONES GAS LP | 3375.6
I450600058 | 501 | CALENTADOR AGUA (PARA SERVICIOS DE HOTELERIA HOSPITALES,ETC) CALENTADOR DE AGUA BOILER DE DEPOSITO DE 20 GALONES GAS LP | 3375.6
I450600058 | 507 | CALENTADOR AGUA (PARA SERVICIOS DE HOTELERIA HOSPITALES,ETC) CALENTADOR DE AGUA BOILER DE DEPOSITO DE 20 GALONES GAS LP | 3375.6
I450600058 | 505 | CALENTADOR AGUA (PARA SERVICIOS DE HOTELERIA HOSPITALES,ETC) CALENTADOR DE AGUA BOILER DE DEPOSITO DE 20 GALONES GAS LP | 3375.6
I450600058 | 506 | CALENTADOR AGUA (PARA SERVICIOS DE HOTELERIA HOSPITALES,ETC) CALENTADOR DE AGUA BOILER DE DEPOSITO DE 20 GALONES GAS LP | 3375.6
I450600058 | 503 | CALENTADOR AGUA (PARA SERVICIOS DE HOTELERIA HOSPITALES,ETC) CALENTADOR DE AGUA BOILER DE DEPOSITO DE 20 GALONES GAS LP | 3375.6
I150200014 | 152 | AMPLIFICADOR DE SONIDO AMPLIFICADOR DE AUDIO PARA PERIFONEO (SD USB MP3 KARAOKE Y RADIO FM). | 4135.4
I150200014 | 153 | AMPLIFICADOR DE SONIDO AMPLIFICADOR DE AUDIO PARA PERIFONEO (SD USB MP3 KARAOKE Y RADIO FM). | 4135.4
I150200014 | 154 | AMPLIFICADOR DE SONIDO AMPLIFICADOR DE AUDIO PARA PERIFONEO (SD USB MP3 KARAOKE Y RADIO FM). | 4135.4
I150200014 | 155 | AMPLIFICADOR DE SONIDO AMPLIFICADOR DE AUDIO PARA PERIFONEO (SD USB MP3 KARAOKE Y RADIO FM). | 4135.4
I150200014 | 156 | AMPLIFICADOR DE SONIDO AMPLIFICADOR DE AUDIO PARA PERIFONEO (SD USB MP3 KARAOKE Y RADIO FM). | 4135.4
I150200014 | 150 | AMPLIFICADOR DE SONIDO AMPLIFICADOR DE AUDIO PARA PERIFONEO (SD USB MP3 KARAOKE Y RADIO FM). | 4135.4
I150200014 | 151 | AMPLIFICADOR DE SONIDO AMPLIFICADOR DE AUDIO PARA PERIFONEO (SD USB MP3 KARAOKE Y RADIO FM). | 4135.4
I450400026 | 6528 | BANCA BANCA DE ESPERA DE 4 PLAZAS COLOR GRIS | 5200.28
I450400026 | 6529 | BANCA BANCA DE ESPERA DE 4 PLAZAS COLOR GRIS | 5200.28
I450400026 | 6527 | BANCA BANCA DE ESPERA DE 4 PLAZAS COLOR GRIS | 5200.28
I450400026 | 6530 | BANCA BANCA DE ESPERA DE 4 PLAZAS COLOR GRIS | 5200.28
I450400026 | 6531 | BANCA BANCA DE ESPERA DE 4 PLAZAS COLOR GRIS | 5200.28
I150200294 | 124 | PROYECTOR MULTIPLE VIDEOPROYECTOR 3600 LUMENES RESOLUCION SVGA NATIVA DE 800X600 ENTRADA HDMI 2 VGA SALIDA VGA VIDEO COMPUESTO Y ENTRADA VIDA UTIL DE LA LAMPARA HASTA 15000 HORAS. | 9481.84
I150200248 | 114 | PANTALLA PROYECTOR PANTALLA BLANCA DE PARED MANUAL DE 96 X 96. MONTAJE DE TECHO Y PARED. | 2828.08
I150200364 | 879 | TELEVISION PANTALLA DE 49 PULGADAS COLOR NEGRA | 13329.56
I450400108 | 229 | ENFRIADOR Y CALENTADOR AGUA (PARA OFICINA) DESPACHADOR DE PISO PARA GARRAFON COLOR GRIS | 3470.72
I450600218 | 2058 | REFRIGERADOR (COCINA) FRIGOBAR COLOR GRIS | 5316.28
I150200364 | 880 | TELEVISION PANTALLA DE 43 PULGADAS COLOR NEGRA | 10849.48
I180000066 | 1685 | MINICOMPUTADORA COMPUTADORA PORTATIL PROCESADOR INTEL CORE I5 8 GB DE MEMORIA RAM DISCO DURO DE 1 TB PANTALLA DE 14 LED WINDOWS 10 PROFESIONAL. INCLUYE MALETIN DE TRANSPORTE. | 22734.84
I180000066 | 1686 | MINICOMPUTADORA COMPUTADORA PORTATIL PROCESADOR INTEL CORE I5 8 GB DE MEMORIA RAM DISCO DURO DE 1 TB PANTALLA DE 14 LED WINDOWS 10 PROFESIONAL. INCLUYE MALETIN DE TRANSPORTE. | 22734.84
I180000066 | 1687 | MINICOMPUTADORA COMPUTADORA PORTATIL PROCESADOR INTEL CORE I5 8 GB DE MEMORIA RAM DISCO DURO DE 1 TB PANTALLA DE 14 LED WINDOWS 10 PROFESIONAL. INCLUYE MALETIN DE TRANSPORTE. | 22734.84
I150200014 | 166 | AMPLIFICADOR DE SONIDO AMPLIFICADORES DE SONIDO COLOR NEGRO | 4135.4
I150200014 | 167 | AMPLIFICADOR DE SONIDO AMPLIFICADORES DE SONIDO COLOR NEGRO | 4135.4
I150200014 | 168 | AMPLIFICADOR DE SONIDO AMPLIFICADORES DE SONIDO COLOR NEGRO | 4135.4
I450600062 | 45 | CAMPANA EXTRACCION CAMPANA DE EXTRACCION A MURO DIMENSIONES 2.00 X .90 X .50 MTS. FABRICADA FRENTE Y COSTADOS EN ACERO INOXIDABLE CAL. 20 TIPO 441 CONO INTERIOR EN ACERO INOXIDABLE CAL. 20 TIPO 441. TECHO Y RESPALDO EN LAMINA GALVANIZADA EN CAL. 20. (NO INCLUYE DUCTERIA NI EXTRACTOR). | 31088
I450600084 | 633 | CONGELADOR CONGELADOR HORIZONTAL TIPO ATAUD DE 25 PIES CUBICOS. | 20253.31
I450600116 | 486 | ESTUFA COCINA (GAS O ELECTRICA) ESTUFA UNIVERSAL 4 QUEMADORES CON ASADOR DE 12 CON PLANCHA DE 24 CON HORNO GRATINADOR Y FREIDORA. | 54200.14
I450600126 | 93 | FREGADERO FREGADERO CON BOTAGUA Y TRIPLE TARJA DIMENSIONES DE 2.00 X .80 X .90 MTS. FABRICADA LA CUBIERTA RESPALDO EN LAMINA DE ACERO INOXIDABLE CAL. 18 T304 CON PREPARACION PARA LLAVES Y CONTRAS PARA DRENAJE DE 4 MONTADAS SOBRE ESTRUCTURA TUBULAR EN ACERO INOXIDABLE PATAS EN 1-5/8 CAL. 16 TRAVES EN 1-1/4 DE DIAMETRO CON REGATONES NIVELADORES DE ACERO INOXIDABLE. | 53360
I450600126 | 94 | FREGADERO FREGADERO CON BOTAGUA Y TRIPLE TARJA DIMENSIONES DE 2.00 X .80 X .90 MTS. FABRICADA LA CUBIERTA RESPALDO EN LAMINA DE ACERO INOXIDABLE CAL. 18 T304 CON PREPARACION PARA LLAVES Y CONTRAS PARA DRENAJE DE 4 MONTADAS SOBRE ESTRUCTURA TUBULAR EN ACERO INOXIDABLE PATAS EN 1-5/8 CAL. 16 TRAVES EN 1-1/4 DE DIAMETRO CON REGATONES NIVELADORES DE ACERO INOXIDABLE. | 53360
I450600218 | 2059 | REFRIGERADOR (COCINA) REFRIGERADOR VERTICAL DOS PUERTAS VERTICALES DE VIDRIO 24 PIES CUBIECOS. | 29632.61
I060400922 | 95 | LAMPARA DE FOTOPOLIMERIZACION DE RESINAS PARA USO DENTAL LAMPARA DE FOTOPOLIMERACION DE RESINAS PARA USO DENTAL. | 3860.25
I090000440 | 371 | UNIDAD DENTAL UNIDAD DENTAL HIDRAULICA COMPLETA CON ACCESORIOS (COMPRESOR SILLON CAVITRON Y LAMPARA DE FOTOCURADO. ESCARIADOR ULTRASONIDO (CAVITRON): MARCA: WOODPECKER MODELO: UDS-J2-LED SERIE: S1740485J COMPRESOR LIBRE DE ACEITE CON PRESION : MARCA: SPRAYIT MODELO: SP9421 SERIE: 16111350 LAMPARA DE FOTOCURADO: MARCA: APOZA ENTERPRISE CO MODELO: D-2000 SERIE: L-LDO-017020101 | 69039.89
I421200008 | 587 | ASPERSOR AGRICOLA DE ABONOS TERMONEBULIZADOR ASPERSOR AGRICOLA DE ABONOS | 19000
I421200008 | 588 | ASPERSOR AGRICOLA DE ABONOS TERMONEBULIZADOR ASPERSOR AGRICOLA DE ABONOS | 19000
I421200008 | 565 | ASPERSOR AGRICOLA DE ABONOS TERMONEBULIZADOR ASPERSOR AGRICOLA DE ABONOS | 19000
I421200008 | 566 | ASPERSOR AGRICOLA DE ABONOS TERMONEBULIZADOR ASPERSOR AGRICOLA DE ABONOS | 19000
I421200008 | 567 | ASPERSOR AGRICOLA DE ABONOS TERMONEBULIZADOR ASPERSOR AGRICOLA DE ABONOS | 19000
I421200008 | 568 | ASPERSOR AGRICOLA DE ABONOS TERMONEBULIZADOR ASPERSOR AGRICOLA DE ABONOS | 19000
I421200008 | 569 | ASPERSOR AGRICOLA DE ABONOS TERMONEBULIZADOR ASPERSOR AGRICOLA DE ABONOS | 19000
I421200008 | 570 | ASPERSOR AGRICOLA DE ABONOS TERMONEBULIZADOR ASPERSOR AGRICOLA DE ABONOS | 19000
I421200008 | 571 | ASPERSOR AGRICOLA DE ABONOS TERMONEBULIZADOR ASPERSOR AGRICOLA DE ABONOS | 19000
I421200008 | 572 | ASPERSOR AGRICOLA DE ABONOS TERMONEBULIZADOR ASPERSOR AGRICOLA DE ABONOS | 19000
I421200008 | 573 | ASPERSOR AGRICOLA DE ABONOS TERMONEBULIZADOR ASPERSOR AGRICOLA DE ABONOS | 19000
I421200008 | 574 | ASPERSOR AGRICOLA DE ABONOS TERMONEBULIZADOR ASPERSOR AGRICOLA DE ABONOS | 19000
I421200008 | 575 | ASPERSOR AGRICOLA DE ABONOS TERMONEBULIZADOR ASPERSOR AGRICOLA DE ABONOS | 19000
I421200008 | 576 | ASPERSOR AGRICOLA DE ABONOS TERMONEBULIZADOR ASPERSOR AGRICOLA DE ABONOS | 19000
I421200008 | 577 | ASPERSOR AGRICOLA DE ABONOS TERMONEBULIZADOR ASPERSOR AGRICOLA DE ABONOS | 19000
I421200008 | 578 | ASPERSOR AGRICOLA DE ABONOS TERMONEBULIZADOR ASPERSOR AGRICOLA DE ABONOS | 19000
I421200008 | 579 | ASPERSOR AGRICOLA DE ABONOS TERMONEBULIZADOR ASPERSOR AGRICOLA DE ABONOS | 19000
I421200008 | 580 | ASPERSOR AGRICOLA DE ABONOS TERMONEBULIZADOR ASPERSOR AGRICOLA DE ABONOS | 19000
I421200008 | 581 | ASPERSOR AGRICOLA DE ABONOS TERMONEBULIZADOR ASPERSOR AGRICOLA DE ABONOS | 19000
I421200008 | 582 | ASPERSOR AGRICOLA DE ABONOS TERMONEBULIZADOR ASPERSOR AGRICOLA DE ABONOS | 19000
I421200008 | 583 | ASPERSOR AGRICOLA DE ABONOS TERMONEBULIZADOR ASPERSOR AGRICOLA DE ABONOS | 19000
I421200008 | 584 | ASPERSOR AGRICOLA DE ABONOS TERMONEBULIZADOR ASPERSOR AGRICOLA DE ABONOS | 19000
I421200008 | 585 | ASPERSOR AGRICOLA DE ABONOS TERMONEBULIZADOR ASPERSOR AGRICOLA DE ABONOS | 19000
I421200008 | 586 | ASPERSOR AGRICOLA DE ABONOS TERMONEBULIZADOR ASPERSOR AGRICOLA DE ABONOS | 19000
I180000250 | 21 | TODO TIPO DE SOFTWARE (PAQUETERIA) LICENCIA DE OFFICE HOME AND BUSINESS 2016 DVD EN ESPANOL. | 4524
I180000250 | 19 | TODO TIPO DE SOFTWARE (PAQUETERIA) LICENCIA DE OFFICE HOME AND BUSINESS 2016 DVD EN ESPANOL. | 4524
I180000250 | 20 | TODO TIPO DE SOFTWARE (PAQUETERIA) LICENCIA DE OFFICE HOME AND BUSINESS 2016 DVD EN ESPANOL. | 4524
I450400120 | 3808 | ESCRITORIO ESCRITORIO TIPO MODULO 60 CM DE ANCHO X 1.50 MTS DE LARGO Y 80 CM DE ALTO CON DOS CAJONES COLOR NOGAL. | 5999.52
I450400120 | 3809 | ESCRITORIO ESCRITORIO TIPO MODULO 60 CM DE ANCHO X 1.50 MTS DE LARGO Y 80 CM DE ALTO CON DOS CAJONES COLOR NOGAL. | 5999.52
I450400120 | 3810 | ESCRITORIO ESCRITORIO TIPO MODULO 60 CM DE ANCHO X 1.50 MTS DE LARGO Y 80 CM DE ALTO CON DOS CAJONES COLOR NOGAL. | 5999.52
I150200392 | 57 | VIDEOGRABADORA GRABADOR DE RED NVR DE 16 CANALES 8 PUERTOS POE AUTO SET UP SALIDA HDMI PLUG Y PLAY | 37773.08
I150200392 | 58 | VIDEOGRABADORA GRABADOR DE RED NVR DE 16 CANALES 8 PUERTOS POE AUTO SET UP SALIDA HDMI PLUG Y PLAY | 37773.08
I150400043 | 54 | VIDEO CAMARA CAMARA IP HD DOMO INTERIOR DE 2 MEGAPIXELES LENTE DE 2.8 MM A 12 MM VARIFOCAL SMART IR 30M POE 3DNR CON AUDIO | 7498.24
I150400043 | 55 | VIDEO CAMARA CAMARA IP HD DOMO INTERIOR DE 2 MEGAPIXELES LENTE DE 2.8 MM A 12 MM VARIFOCAL SMART IR 30M POE 3DNR CON AUDIO | 7498.24
I150400043 | 56 | VIDEO CAMARA CAMARA IP HD DOMO INTERIOR DE 2 MEGAPIXELES LENTE DE 2.8 MM A 12 MM VARIFOCAL SMART IR 30M POE 3DNR CON AUDIO | 7498.24
I150400043 | 57 | VIDEO CAMARA CAMARA IP HD DOMO INTERIOR DE 2 MEGAPIXELES LENTE DE 2.8 MM A 12 MM VARIFOCAL SMART IR 30M POE 3DNR CON AUDIO | 7498.24
I150400043 | 58 | VIDEO CAMARA CAMARA IP HD DOMO INTERIOR DE 2 MEGAPIXELES LENTE DE 2.8 MM A 12 MM VARIFOCAL SMART IR 30M POE 3DNR CON AUDIO | 7498.24
I150400043 | 59 | VIDEO CAMARA CAMARA IP HD DOMO INTERIOR DE 2 MEGAPIXELES LENTE DE 2.8 MM A 12 MM VARIFOCAL SMART IR 30M POE 3DNR CON AUDIO | 7498.24
I150400043 | 60 | VIDEO CAMARA CAMARA IP HD DOMO INTERIOR DE 2 MEGAPIXELES LENTE DE 2.8 MM A 12 MM VARIFOCAL SMART IR 30M POE 3DNR CON AUDIO | 7498.24
I150400043 | 61 | VIDEO CAMARA CAMARA IP HD DOMO INTERIOR DE 2 MEGAPIXELES LENTE DE 2.8 MM A 12 MM VARIFOCAL SMART IR 30M POE 3DNR CON AUDIO | 7498.24
I150400043 | 62 | VIDEO CAMARA CAMARA IP HD DOMO INTERIOR DE 2 MEGAPIXELES LENTE DE 2.8 MM A 12 MM VARIFOCAL SMART IR 30M POE 3DNR CON AUDIO | 7498.24
I150400043 | 63 | VIDEO CAMARA CAMARA IP HD DOMO INTERIOR DE 2 MEGAPIXELES LENTE DE 2.8 MM A 12 MM VARIFOCAL SMART IR 30M POE 3DNR CON AUDIO | 7498.24
I150400043 | 64 | VIDEO CAMARA CAMARA IP HD DOMO INTERIOR DE 2 MEGAPIXELES LENTE DE 2.8 MM A 12 MM VARIFOCAL SMART IR 30M POE 3DNR CON AUDIO | 7498.24
I150400043 | 65 | VIDEO CAMARA CAMARA IP HD DOMO INTERIOR DE 2 MEGAPIXELES LENTE DE 2.8 MM A 12 MM VARIFOCAL SMART IR 30M POE 3DNR CON AUDIO | 7498.24
I150400043 | 66 | VIDEO CAMARA CAMARA IP HD DOMO INTERIOR DE 2 MEGAPIXELES LENTE DE 2.8 MM A 12 MM VARIFOCAL SMART IR 30M POE 3DNR CON AUDIO | 7498.24
I150400043 | 67 | VIDEO CAMARA CAMARA IP HD DOMO INTERIOR DE 2 MEGAPIXELES LENTE DE 2.8 MM A 12 MM VARIFOCAL SMART IR 30M POE 3DNR CON AUDIO | 7498.24
I150400043 | 68 | VIDEO CAMARA CAMARA IP HD DOMO EXTERIOR ANTIVANDALICA DE 5 MEGAPIXELES POE IR 30M POE 3DNR CON AUDIO. | 13830.68
I150400043 | 69 | VIDEO CAMARA CAMARA IP HD DOMO EXTERIOR ANTIVANDALICA DE 5 MEGAPIXELES POE IR 30M POE 3DNR CON AUDIO. | 13830.68
I150400043 | 70 | VIDEO CAMARA CAMARA IP HD DOMO EXTERIOR ANTIVANDALICA DE 5 MEGAPIXELES POE IR 30M POE 3DNR CON AUDIO. | 13830.68
I150400043 | 71 | VIDEO CAMARA CAMARA IP HD DOMO EXTERIOR ANTIVANDALICA DE 5 MEGAPIXELES POE IR 30M POE 3DNR CON AUDIO. | 13830.68
I150400043 | 72 | VIDEO CAMARA CAMARA IP HD DOMO EXTERIOR ANTIVANDALICA DE 5 MEGAPIXELES POE IR 30M POE 3DNR CON AUDIO. | 13830.68
I150400043 | 73 | VIDEO CAMARA CAMARA IP HD DOMO EXTERIOR ANTIVANDALICA DE 5 MEGAPIXELES POE IR 30M POE 3DNR CON AUDIO. | 13830.68
I150400043 | 74 | VIDEO CAMARA CAMARA IP HD DOMO EXTERIOR ANTIVANDALICA DE 5 MEGAPIXELES POE IR 30M POE 3DNR CON AUDIO. | 13830.68
I150400043 | 75 | VIDEO CAMARA CAMARA IP HD DOMO EXTERIOR ANTIVANDALICA DE 5 MEGAPIXELES POE IR 30M POE 3DNR CON AUDIO. | 13830.68
I150400043 | 76 | VIDEO CAMARA CAMARA IP HD DOMO EXTERIOR ANTIVANDALICA DE 5 MEGAPIXELES POE IR 30M POE 3DNR CON AUDIO. | 13830.68
I150400043 | 77 | VIDEO CAMARA CAMARA IP HD DOMO EXTERIOR ANTIVANDALICA DE 5 MEGAPIXELES POE IR 30M POE 3DNR CON AUDIO. | 13830.68
I150400043 | 78 | VIDEO CAMARA CAMARA IP HD DOMO EXTERIOR ANTIVANDALICA DE 5 MEGAPIXELES POE IR 30M POE 3DNR CON AUDIO. | 13830.68
I150400043 | 79 | VIDEO CAMARA CAMARA IP HD DOMO EXTERIOR ANTIVANDALICA DE 5 MEGAPIXELES POE IR 30M POE 3DNR CON AUDIO. | 13830.68
I150400043 | 80 | VIDEO CAMARA CAMARA IP HD DOMO EXTERIOR ANTIVANDALICA DE 5 MEGAPIXELES POE IR 30M POE 3DNR CON AUDIO. | 13830.68
I150400043 | 81 | VIDEO CAMARA CAMARA IP HD DOMO EXTERIOR ANTIVANDALICA DE 5 MEGAPIXELES POE IR 30M POE 3DNR CON AUDIO. | 13830.68
I150400043 | 82 | VIDEO CAMARA CAMARA IP HD DOMO EXTERIOR ANTIVANDALICA DE 5 MEGAPIXELES POE IR 30M POE 3DNR CON AUDIO. | 13830.68
I150400043 | 83 | VIDEO CAMARA CAMARA IP HD DOMO EXTERIOR ANTIVANDALICA DE 5 MEGAPIXELES POE IR 30M POE 3DNR CON AUDIO. | 13830.68
I150400043 | 84 | VIDEO CAMARA CAMARA IP PTZ EXTERIOR 2 MEGAPIXELES 30X ZOOM IR150M NENA 4X IK10 EIS WDR PRO H265 AUTOTR AKING IP68. | 83733.44
I150400043 | 85 | VIDEO CAMARA CAMARA IP PTZ EXTERIOR 2 MEGAPIXELES 30X ZOOM IR150M NENA 4X IK10 EIS WDR PRO H265 AUTOTR AKING IP68. | 83733.44
I180000034 | 789 | IMPRESORA IMPRESORA LASER MODELO: LASERJET ENTERPRISE M506 | 8598.86
I180000034 | 788 | IMPRESORA IMPRESORA LASER MODELO: LASERJET ENTERPRISE M506 | 8598.86
I180000034 | 790 | IMPRESORA IMPRESORA LASER MODELO: LASERJET ENTERPRISE M506 | 8598.86
I060601006 | 5 | BASCULA DIGITAL BASCULA DIGITAL DE PISO 200 KG. | 3435.92
I060601006 | 6 | BASCULA DIGITAL BASCULA DIGITAL DE PISO 200 KG. | 3435.92
I060601006 | 8 | BASCULA DIGITAL BASCULA DIGITAL DE PISO 200 KG. | 3435.92
I060601006 | 9 | BASCULA DIGITAL BASCULA DIGITAL DE PISO 200 KG. | 3435.92
I060601006 | 10 | BASCULA DIGITAL BASCULA DIGITAL DE PISO 200 KG. | 3435.92
I060601006 | 11 | BASCULA DIGITAL BASCULA DIGITAL DE PISO 200 KG. | 3435.92
I060601006 | 12 | BASCULA DIGITAL BASCULA DIGITAL DE PISO 200 KG. | 3435.92
I060601006 | 14 | BASCULA DIGITAL BASCULA DIGITAL DE PISO 200 KG. | 3435.92
I060601006 | 15 | BASCULA DIGITAL BASCULA DIGITAL DE PISO 200 KG. | 3435.92
I060601006 | 16 | BASCULA DIGITAL BASCULA DIGITAL DE PISO 200 KG. | 3435.92
I060601006 | 17 | BASCULA DIGITAL BASCULA DIGITAL DE PISO 200 KG. | 3435.92
I060601006 | 19 | BASCULA DIGITAL BASCULA DIGITAL DE PISO 200 KG. | 3435.92
I060601006 | 21 | BASCULA DIGITAL BASCULA DIGITAL DE PISO 200 KG. | 3435.92
I060601006 | 22 | BASCULA DIGITAL BASCULA DIGITAL DE PISO 200 KG. | 3435.92
I060601006 | 23 | BASCULA DIGITAL BASCULA DIGITAL DE PISO 200 KG. | 3435.92
I060601006 | 24 | BASCULA DIGITAL BASCULA DIGITAL DE PISO 200 KG. | 3435.92
I060601006 | 28 | BASCULA DIGITAL BASCULA DIGITAL DE PISO 200 KG. | 3435.92
I060601006 | 29 | BASCULA DIGITAL BASCULA DIGITAL DE PISO 200 KG. | 3435.92
I060601006 | 26 | BASCULA DIGITAL BASCULA DIGITAL DE PISO 200 KG. | 3435.92
I060601006 | 25 | BASCULA DIGITAL BASCULA DIGITAL DE PISO 200 KG. | 3435.92
I060601006 | 27 | BASCULA DIGITAL BASCULA DIGITAL DE PISO 200 KG. | 3435.92
I180000136 | 11 | PLOTTER PLOTTER | 77952
I450400012 | 2118 | ARCHIVERO ARCHIVERO VERTICAL DE 4 GAVETAS CON CORRERA DE EXTENSION FABRICADO EN MELAMINA DE ALTA CALIDAD Y ALTA RESISTENCIA COLOR CAOBA CON CANTOS DE PVC TERMOADHERIDOS A 200 C CON CERRADURA GENERAL. | 4350
I450400012 | 2119 | ARCHIVERO ARCHIVERO VERTICAL DE 4 GAVETAS CON CORRERA DE EXTENSION FABRICADO EN MELAMINA DE ALTA CALIDAD Y ALTA RESISTENCIA COLOR CAOBA CON CANTOS DE PVC TERMOADHERIDOS A 200 C CON CERRADURA GENERAL. | 4350
I450400120 | 3811 | ESCRITORIO ESCRITORIO DOBLE FABRICADO EN MELAMINA DE ALTA RESISTENCIA Y CALIDAD COLOR CAOBA CON CANTOS DE PVC TERMOADHERIDOS A 200 C PARA DOS EQUIPOS DE COMPUTO CON GAVETA PARA CPU Y COMPARTIMIENTOS PASACABLES MEDIDA 1.90 X .60 X .75 MTS. | 6438
I450400120 | 3812 | ESCRITORIO ESCRITORIO DOBLE FABRICADO EN MELAMINA DE ALTA RESISTENCIA Y CALIDAD COLOR CAOBA CON CANTOS DE PVC TERMOADHERIDOS A 200 C PARA DOS EQUIPOS DE COMPUTO CON GAVETA PARA CPU Y COMPARTIMIENTOS PASACABLES MEDIDA 1.90 X .60 X .75 MTS. | 6438
I450400120 | 3813 | ESCRITORIO ESCRITORIO DOBLE FABRICADO EN MELAMINA DE ALTA RESISTENCIA Y CALIDAD COLOR CAOBA CON CANTOS DE PVC TERMOADHERIDOS A 200 C PARA DOS EQUIPOS DE COMPUTO CON GAVETA PARA CPU Y COMPARTIMIENTOS PASACABLES MEDIDA 1.90 X .60 X .75 MTS. | 6438
I450400120 | 3814 | ESCRITORIO ESCRITORIO DOBLE FABRICADO EN MELAMINA DE ALTA RESISTENCIA Y CALIDAD COLOR CAOBA CON CANTOS DE PVC TERMOADHERIDOS A 200 C PARA DOS EQUIPOS DE COMPUTO CON GAVETA PARA CPU Y COMPARTIMIENTOS PASACABLES MEDIDA 1.90 X .60 X .75 MTS. | 6438
I450400120 | 3815 | ESCRITORIO ESCRITORIO DOBLE FABRICADO EN MELAMINA DE ALTA RESISTENCIA Y CALIDAD COLOR CAOBA CON CANTOS DE PVC TERMOADHERIDOS A 200 C PARA DOS EQUIPOS DE COMPUTO CON GAVETA PARA CPU Y COMPARTIMIENTOS PASACABLES MEDIDA 1.90 X .60 X .75 MTS. | 6438
I450400120 | 3816 | ESCRITORIO ESCRITORIO DOBLE FABRICADO EN MELAMINA DE ALTA RESISTENCIA Y CALIDAD COLOR CAOBA CON CANTOS DE PVC TERMOADHERIDOS A 200 C PARA DOS EQUIPOS DE COMPUTO CON GAVETA PARA CPU Y COMPARTIMIENTOS PASACABLES MEDIDA 1.90 X .60 X .75 MTS. | 6438
I450400120 | 3817 | ESCRITORIO ESCRITORIO DOBLE FABRICADO EN MELAMINA DE ALTA RESISTENCIA Y CALIDAD COLOR CAOBA CON CANTOS DE PVC TERMOADHERIDOS A 200 C PARA DOS EQUIPOS DE COMPUTO CON GAVETA PARA CPU Y COMPARTIMIENTOS PASACABLES MEDIDA 1.90 X .60 X .75 MTS. | 6438
I450400120 | 3818 | ESCRITORIO ESCRITORIO TIPO ESCUADRA CON LIBRERO PARA SOBREPONER EN LATERAL (EJECUTIVO) FABRICADO EN MELAMINA COLOR CAOBA CON CANTOS DE PVC TERMOADHERIDOS A 200 C CON 3 CAJONES (DOS PAPELEROS Y UNO DE ARCHIVO) CON CERRADURA GENERAL. MEDIDA DE 1.70 X 1.70 MTS. | 10440
I090001364 | 1 | HUMIDIFICADOR HUMIDIFICADOR | 22156
I090000384 | 462 | REFRIGERADOR LABORATORIO REFRIGERADOR DE LABORATORIO | 19969.4
I090000384 | 464 | REFRIGERADOR LABORATORIO REFRIGERADOR DE LABORATORIO | 19969.4
I090000384 | 463 | REFRIGERADOR LABORATORIO REFRIGERADOR DE LABORATORIO | 19969.4
I090000384 | 465 | REFRIGERADOR LABORATORIO REFRIGERADOR DE LABORATORIO | 19969.4
I090000384 | 466 | REFRIGERADOR LABORATORIO REFRIGERADOR DE LABORATORIO | 19969.4
I090000384 | 467 | REFRIGERADOR LABORATORIO REFRIGERADOR DE LABORATORIO | 19969.4
I090000384 | 468 | REFRIGERADOR LABORATORIO REFRIGERADOR DE LABORATORIO | 19969.4
I090000384 | 469 | REFRIGERADOR LABORATORIO REFRIGERADOR DE LABORATORIO | 19969.4
I090000384 | 470 | REFRIGERADOR LABORATORIO REFRIGERADOR DE LABORATORIO | 19969.4
I090000384 | 471 | REFRIGERADOR LABORATORIO REFRIGERADOR DE LABORATORIO | 19969.4
I090000384 | 473 | REFRIGERADOR LABORATORIO REFRIGERADOR DE LABORATORIO | 19969.4
I090000384 | 472 | REFRIGERADOR LABORATORIO REFRIGERADOR DE LABORATORIO | 19969.4
I090000384 | 475 | REFRIGERADOR LABORATORIO REFRIGERADOR DE LABORATORIO | 19969.4
I090000384 | 474 | REFRIGERADOR LABORATORIO REFRIGERADOR DE LABORATORIO | 19969.4
I090000384 | 476 | REFRIGERADOR LABORATORIO REFRIGERADOR DE LABORATORIO | 19969.4
I090000384 | 477 | REFRIGERADOR LABORATORIO REFRIGERADOR DE LABORATORIO | 19969.4
I090000384 | 478 | REFRIGERADOR LABORATORIO REFRIGERADOR DE LABORATORIO | 19969.4
I090000384 | 479 | REFRIGERADOR LABORATORIO REFRIGERADOR DE LABORATORIO | 19969.4
I090000384 | 480 | REFRIGERADOR LABORATORIO REFRIGERADOR DE LABORATORIO | 19969.4
I090000384 | 481 | REFRIGERADOR LABORATORIO REFRIGERADOR DE LABORATORIO | 19969.4
I090000216 | 2987 | ESTUCHE DIAGNOSTICO (JGO. DE) ESTUCHE DE DIAGNOSTICO | 8135.02
I090000216 | 2988 | ESTUCHE DIAGNOSTICO (JGO. DE) ESTUCHE DE DIAGNOSTICO | 8135.02
I090000216 | 2989 | ESTUCHE DIAGNOSTICO (JGO. DE) ESTUCHE DE DIAGNOSTICO | 8135.02
I090000524 | 1 | CAJA ENTOMOLOGICA CAJA ENTOMOLOGICA CONTENIDO 500 BLOSAS CON SELLO HERMETICO 6720 ETIQUETAS BLANCAS AUTOADERHIBLES 40 PINZAS ENTOMOLOGICAS 288 FRASCOS CON 4O ML 500 PARES DE GUANTES 40 TERMOMETROS 720 CONTENEDORES 100 TUBOS 216 FRASCOS DE 235 ML 60 BOLSAS CON BOLAS DE ALGODON 20 CAJAS DE PLASTICO 30 LAMPARAS 20 TUBOS PARA MOSCOS 25 LUPAS 10X 30 CALADORES 20 COLADORES 30 PICETAS DE 500 ML 300 PIPETAS DE 3 | 292648.28
I450400248 | 619 | MESA DE TRABAJO MESA DE TRABAJO BASE CON CUBIERTA ANTIDERRAPANTE | 3988.08
I150200364 | 881 | TELEVISION TELEVISION LED DE 43 FULL HD 1080P. | 10530.48
I150200364 | 882 | TELEVISION TELEVISION LED DE 43 FULL HD 1080P. | 10530.48
I090000196 | 2 | ESTEREOSCOPIO MICROSCOPIO ESTEREOSCOPIO CON SISTEMA OPTICO ZOOM GREENOUGH CABEZA BINOCULAR ESPECIFICACIONES BINOCULAR INCLINADA A 45° Y ROTABLE DE 360° CON DISTANCIA INTERPUPILAR DE 50 A 75MM CON AJUSTE DE DIOPTRIAS +5 EN LOS DOS OCULARES TOA LA OPTICA CONSTRUIDA CON PRISMAS OCULARES GRAN ANGULARES WF10X/ FN 20 RELACION DE AUMENTO DE ZOOM 6:1 DISTANCIA DE TRABAJO DE 110MM RANGO DE MAGNIFICACION: .75X 4.5X ESTATIVO COMPACTO R2LED DE CONSTRUCCION COMPLETA CON METAL CON ILUMINACION INCIDENTE Y TRASMITIDA INCORPORADA CON PLATINA BLANCA/NEGRA Y DE VIRIO ESMERILADO DE 80MM CON MONTURA PARA CABEZA DE 074MM ILUMINACION INCIDENTE LED CON CONTROL DE INTENSIDAD DE 3W ILUMINACION TRANSMITIDA LED CON CONTROL DE INTENSIDAD DE 3W FUENTE DE PODER 100-240V 50-60HZ CERTIFICADA UL. CE. | 29052.2
I090000196 | 3 | ESTEREOSCOPIO MICROSCOPIO ESTEREOSCOPIO CON SISTEMA OPTICO ZOOM GREENOUGH CABEZA BINOCULAR ESPECIFICACIONES BINOCULAR INCLINADA A 45° Y ROTABLE DE 360° CON DISTANCIA INTERPUPILAR DE 50 A 75MM CON AJUSTE DE DIOPTRIAS +5 EN LOS DOS OCULARES TOA LA OPTICA CONSTRUIDA CON PRISMAS OCULARES GRAN ANGULARES WF10X/ FN 20 RELACION DE AUMENTO DE ZOOM 6:1 DISTANCIA DE TRABAJO DE 110MM RANGO DE MAGNIFICACION: .75X 4.5X ESTATIVO COMPACTO R2LED DE CONSTRUCCION COMPLETA CON METAL CON ILUMINACION INCIDENTE Y TRASMITIDA INCORPORADA CON PLATINA BLANCA/NEGRA Y DE VIRIO ESMERILADO DE 80MM CON MONTURA PARA CABEZA DE 074MM ILUMINACION INCIDENTE LED CON CONTROL DE INTENSIDAD DE 3W ILUMINACION TRANSMITIDA LED CON CONTROL DE INTENSIDAD DE 3W FUENTE DE PODER 100-240V 50-60HZ CERTIFICADA UL. CE. | 29052.2
I180000220 | 4511 | UNIDAD CENTRAL DE PROCESO (CPU) UNIDAD CENTRAL DE PROCESO(CPU). PROCESADOR INTEL CORE 15 WINDOWS 10 PROFESIONAL DE 64 BITS MEMORIA RAM DE 4 GB DISCO DURO DE 1 TB UNIDAD OPTICA DVD-WR INCLUYE LICENCIA DE OFFICE HOME& BUSSINES 2016 GARANTIA DE 3 ANOS EN PARTES Y MANO DE OBRA EN SITIO POR PARTE DEL FABRICANTE. | 23617.6
I180000220 | 4510 | UNIDAD CENTRAL DE PROCESO (CPU) UNIDAD CENTRAL DE PROCESO(CPU). PROCESADOR INTEL CORE 15 WINDOWS 10 PROFESIONAL DE 64 BITS MEMORIA RAM DE 4 GB DISCO DURO DE 1 TB UNIDAD OPTICA DVD-WR INCLUYE LICENCIA DE OFFICE HOME& BUSSINES 2016 GARANTIA DE 3 ANOS EN PARTES Y MANO DE OBRA EN SITIO POR PARTE DEL FABRICANTE. | 23617.6
I180000220 | 4509 | UNIDAD CENTRAL DE PROCESO (CPU) UNIDAD CENTRAL DE PROCESO(CPU). PROCESADOR INTEL CORE 15 WINDOWS 10 PROFESIONAL DE 64 BITS MEMORIA RAM DE 4 GB DISCO DURO DE 1 TB UNIDAD OPTICA DVD-WR INCLUYE LICENCIA DE OFFICE HOME& BUSSINES 2016 GARANTIA DE 3 ANOS EN PARTES Y MANO DE OBRA EN SITIO POR PARTE DEL FABRICANTE. | 23617.6
I180000220 | 4508 | UNIDAD CENTRAL DE PROCESO (CPU) UNIDAD CENTRAL DE PROCESO(CPU). PROCESADOR INTEL CORE 15 WINDOWS 10 PROFESIONAL DE 64 BITS MEMORIA RAM DE 4 GB DISCO DURO DE 1 TB UNIDAD OPTICA DVD-WR INCLUYE LICENCIA DE OFFICE HOME& BUSSINES 2016 GARANTIA DE 3 ANOS EN PARTES Y MANO DE OBRA EN SITIO POR PARTE DEL FABRICANTE. | 23617.6
I090000406 | 367 | SILLA RUEDAS SILLA DE RUEDAS NINA LLANTA RIGIDA ACOJINADA CON DESCANSAPIES COLOR NEGRA | 4496.74
I450400174 | 2611 | LOCKER LOCKER CON PUERTA 5 NIVELES. | 2697
I450400174 | 2612 | LOCKER LOCKER CON PUERTA 5 NIVELES. | 2697
I450400174 | 2613 | LOCKER LOCKER CON PUERTA 5 NIVELES. | 2697
I450400174 | 2614 | LOCKER LOCKER CON PUERTA 5 NIVELES. | 2697
I090000406 | 369 | SILLA RUEDAS SILLA DE RUEDAS ADULTO ACOJINADA CON DESCANSAPIES COLOR NEGRA | 6310.4
I090000406 | 368 | SILLA RUEDAS SILLA DE RUEDAS ADULTO ACOJINADA CON DESCANSAPIES COLOR NEGRA | 6310.4
I180000066 | 1688 | MINICOMPUTADORA MINICOMPUTADORA LAPTOP DELL VOSTRO 3468 14 C15 8G RAM 1000GB DD W10P. | 17748
I180000066 | 1689 | MINICOMPUTADORA MINICOMPUTADORA LAPTOP DELL VOSTRO 3468 14 C15 8G RAM 1000GB DD W10P. | 17748
I180000066 | 1690 | MINICOMPUTADORA MINICOMPUTADORA LAPTOP DELL VOSTRO 3468 14 C15 8G RAM 1000GB DD W10P. | 17748
I450400120 | 3824 | ESCRITORIO ESCRITORIO RECTO FABRICADO EN MELAMINA COLOR A ELEGIR Y CANTOS EN PVC DEL MISMO COLOR PANTALLA RECATO EN MELAMINA CON PEDESTAL DE 2 CAJONES PAPELEROS Y 1 DE ARCHIVO CON CORREDERA DE EXTENSION Y CERRADURA TIMBERLINE MEDIDAS 1.40 X .60 X .75 (CUBIERTA Y PATA EN MELAMINA 28 MM CAJONERA Y PANTALLA EN MELAMINA 16 MM). | 4628.4
I450400120 | 3825 | ESCRITORIO ESCRITORIO RECTO FABRICADO EN MELAMINA COLOR A ELEGIR Y CANTOS EN PVC DEL MISMO COLOR PANTALLA RECATO EN MELAMINA CON PEDESTAL DE 2 CAJONES PAPELEROS Y 1 DE ARCHIVO CON CORREDERA DE EXTENSION Y CERRADURA TIMBERLINE MEDIDAS 1.40 X .60 X .75 (CUBIERTA Y PATA EN MELAMINA 28 MM CAJONERA Y PANTALLA EN MELAMINA 16 MM). | 4628.4
I450400120 | 3819 | ESCRITORIO ESCRITORIO RECTO FABRICADO EN MELAMINA COLOR A ELEGIR Y CANTOS EN PVC DEL MISMO COLOR PANTALLA RECATO EN MELAMINA CON PEDESTAL DE 2 CAJONES PAPELEROS Y 1 DE ARCHIVO CON CORREDERA DE EXTENSION Y CERRADURA TIMBERLINE MEDIDAS 1.40 X .60 X .75 (CUBIERTA Y PATA EN MELAMINA 28 MM CAJONERA Y PANTALLA EN MELAMINA 16 MM). | 4628.4
I450400120 | 3823 | ESCRITORIO ESCRITORIO RECTO FABRICADO EN MELAMINA COLOR A ELEGIR Y CANTOS EN PVC DEL MISMO COLOR PANTALLA RECATO EN MELAMINA CON PEDESTAL DE 2 CAJONES PAPELEROS Y 1 DE ARCHIVO CON CORREDERA DE EXTENSION Y CERRADURA TIMBERLINE MEDIDAS 1.40 X .60 X .75 (CUBIERTA Y PATA EN MELAMINA 28 MM CAJONERA Y PANTALLA EN MELAMINA 16 MM). | 4628.4
I450400120 | 3826 | ESCRITORIO ESCRITORIO RECTO FABRICADO EN MELAMINA COLOR A ELEGIR Y CANTOS EN PVC DEL MISMO COLOR PANTALLA RECATO EN MELAMINA CON PEDESTAL DE 2 CAJONES PAPELEROS Y 1 DE ARCHIVO CON CORREDERA DE EXTENSION Y CERRADURA TIMBERLINE MEDIDAS 1.40 X .60 X .75 (CUBIERTA Y PATA EN MELAMINA 28 MM CAJONERA Y PANTALLA EN MELAMINA 16 MM). | 4628.4
I450400120 | 3820 | ESCRITORIO ESCRITORIO RECTO FABRICADO EN MELAMINA COLOR A ELEGIR Y CANTOS EN PVC DEL MISMO COLOR PANTALLA RECATO EN MELAMINA CON PEDESTAL DE 2 CAJONES PAPELEROS Y 1 DE ARCHIVO CON CORREDERA DE EXTENSION Y CERRADURA TIMBERLINE MEDIDAS 1.40 X .60 X .75 (CUBIERTA Y PATA EN MELAMINA 28 MM CAJONERA Y PANTALLA EN MELAMINA 16 MM). | 4628.4
I450400120 | 3821 | ESCRITORIO ESCRITORIO RECTO FABRICADO EN MELAMINA COLOR A ELEGIR Y CANTOS EN PVC DEL MISMO COLOR PANTALLA RECATO EN MELAMINA CON PEDESTAL DE 2 CAJONES PAPELEROS Y 1 DE ARCHIVO CON CORREDERA DE EXTENSION Y CERRADURA TIMBERLINE MEDIDAS 1.40 X .60 X .75 (CUBIERTA Y PATA EN MELAMINA 28 MM CAJONERA Y PANTALLA EN MELAMINA 16 MM). | 4628.4
I450400120 | 3822 | ESCRITORIO ESCRITORIO RECTO FABRICADO EN MELAMINA COLOR A ELEGIR Y CANTOS EN PVC DEL MISMO COLOR PANTALLA RECATO EN MELAMINA CON PEDESTAL DE 2 CAJONES PAPELEROS Y 1 DE ARCHIVO CON CORREDERA DE EXTENSION Y CERRADURA TIMBERLINE MEDIDAS 1.40 X .60 X .75 (CUBIERTA Y PATA EN MELAMINA 28 MM CAJONERA Y PANTALLA EN MELAMINA 16 MM). | 4628.4
I090000422 | 209 | TANQUE ALMACENAMIENTO LIQUIDOS (MEDICO QUIRURGICO) TANQUE DE ALMACENAMIENTO LIQUIDOS (MEDICO QUIRURGICOS) CILINDRO TIPO Q INCLUYE KIT DE TRASLADO (CARRITO REGULADORCANULA Y VASO HUMIDIFICADOR). | 8240.14
I090000422 | 210 | TANQUE ALMACENAMIENTO LIQUIDOS (MEDICO QUIRURGICO) TANQUE DE ALMACENAMIENTO LIQUIDOS (MEDICO QUIRURGICOS) CILINDRO TIPO Q INCLUYE KIT DE TRASLADO (CARRITO REGULADORCANULA Y VASO HUMIDIFICADOR). | 8240.14
I090000422 | 211 | TANQUE ALMACENAMIENTO LIQUIDOS (MEDICO QUIRURGICO) TANQUE DE ALMACENAMIENTO LIQUIDOS (MEDICO QUIRURGICOS) CILINDRO TIPO Q INCLUYE KIT DE TRASLADO (CARRITO REGULADORCANULA Y VASO HUMIDIFICADOR). | 8240.14
I180000252 | 114 | COMPUTADORA TODO EN UNO (ALL IN ONE) COMPUTADORA DE ESCRITORIO TODO EN UNO LENOVO MONITOR DE 23.8 | 25984
I180000252 | 115 | COMPUTADORA TODO EN UNO (ALL IN ONE) COMPUTADORA DE ESCRITORIO TODOEN UNO MONITOR 23.8 MEMORIA RAM DE 8GB DISCO DURO WINDOWS10 PROFESIONAL. | 25984
I180000220 | 4512 | UNIDAD CENTRAL DE PROCESO (CPU) UNIDAD CENTRAL DE PROCESO(CPU) COMPUTADORA DE ESCRITORIO PROCESADOR INTEL CORE 15 MEMORIA RAM DE 4GB DISCO DURO DE 1 TB UNIDAD OPTICA DVD TARJETA DE RED ETHERNETWINDOS 10 PROFESIONAL 64 BIT INCLUYE LICENCIA DE OFFICE HOME & BUSSINES 2016GARANTIA DE 3 ANOS EN PARTES Y MANO DE OBRA EN SITIO POR PARTE DEL FABRICANTE. | 21668.8
I180000220 | 4513 | UNIDAD CENTRAL DE PROCESO (CPU) UNIDAD CENTRAL DE PROCESO(CPU) COMPUTADORA DE ESCRITORIO PROCESADOR INTEL CORE 15 MEMORIA RAM DE 4GB DISCO DURO DE 1 TB UNIDAD OPTICA DVD TARJETA DE RED ETHERNETWINDOS 10 PROFESIONAL 64 BIT INCLUYE LICENCIA DE OFFICE HOME & BUSSINES 2016GARANTIA DE 3 ANOS EN PARTES Y MANO DE OBRA EN SITIO POR PARTE DEL FABRICANTE. | 21668.8
I420800648 | 3 | PLANTA GENERADORA DE CORRIENTE ALTERNA MOVIL DE GASOLINA GENERADOR DE PLANTA DE LUZ 4000W SPORTSMAN. CARACTERISTICAS: DESPLAZAMIENTO DE MOTORREGULACION AUTOMATICA DE VOLTAJE BAJA PARADA DE ACEITE SILANCIADOR CAPACIDAD DEL TANQUE DE COMBUSTIBLE (GALONES) 3.6 TIPO DE COMBUSTIBLE DE GASOLINA. COLOR NEGRO Y VERDE | 15103.2
I420800648 | 4 | PLANTA GENERADORA DE CORRIENTE ALTERNA MOVIL DE GASOLINA GENERADOR DE PLANTA DE LUZ 4000W SPORTSMAN. CARACTERISTICAS: DESPLAZAMIENTO DE MOTORREGULACION AUTOMATICA DE VOLTAJE BAJA PARADA DE ACEITE SILANCIADOR CAPACIDAD DEL TANQUE DE COMBUSTIBLE (GALONES) 3.6 TIPO DE COMBUSTIBLE DE GASOLINA. COLOR NEGRO Y VERDE | 15103.2
I420800648 | 5 | PLANTA GENERADORA DE CORRIENTE ALTERNA MOVIL DE GASOLINA GENERADOR DE PLANTA DE LUZ 4000W SPORTSMAN. CARACTERISTICAS: DESPLAZAMIENTO DE MOTORREGULACION AUTOMATICA DE VOLTAJE BAJA PARADA DE ACEITE SILANCIADOR CAPACIDAD DEL TANQUE DE COMBUSTIBLE (GALONES) 3.6 TIPO DE COMBUSTIBLE DE GASOLINA. COLOR NEGRO Y VERDE | 15103.2
I420800648 | 6 | PLANTA GENERADORA DE CORRIENTE ALTERNA MOVIL DE GASOLINA GENERADOR DE PLANTA DE LUZ 4000W SPORTSMAN. CARACTERISTICAS: DESPLAZAMIENTO DE MOTORREGULACION AUTOMATICA DE VOLTAJE BAJA PARADA DE ACEITE SILANCIADOR CAPACIDAD DEL TANQUE DE COMBUSTIBLE (GALONES) 3.6 TIPO DE COMBUSTIBLE DE GASOLINA. COLOR NEGRO Y VERDE | 15103.2
I420800648 | 7 | PLANTA GENERADORA DE CORRIENTE ALTERNA MOVIL DE GASOLINA GENERADOR DE PLANTA DE LUZ 4000W SPORTSMAN. CARACTERISTICAS: DESPLAZAMIENTO DE MOTORREGULACION AUTOMATICA DE VOLTAJE BAJA PARADA DE ACEITE SILANCIADOR CAPACIDAD DEL TANQUE DE COMBUSTIBLE (GALONES) 3.6 TIPO DE COMBUSTIBLE DE GASOLINA. COLOR NEGRO Y VERDE | 15103.2
I420800648 | 8 | PLANTA GENERADORA DE CORRIENTE ALTERNA MOVIL DE GASOLINA GENERADOR DE PLANTA DE LUZ 4000W SPORTSMAN. CARACTERISTICAS: DESPLAZAMIENTO DE MOTORREGULACION AUTOMATICA DE VOLTAJE BAJA PARADA DE ACEITE SILANCIADOR CAPACIDAD DEL TANQUE DE COMBUSTIBLE (GALONES) 3.6 TIPO DE COMBUSTIBLE DE GASOLINA. COLOR NEGRO Y VERDE | 15103.2
I420800648 | 9 | PLANTA GENERADORA DE CORRIENTE ALTERNA MOVIL DE GASOLINA GENERADOR DE PLANTA DE LUZ 4000W SPORTSMAN. CARACTERISTICAS: DESPLAZAMIENTO DE MOTORREGULACION AUTOMATICA DE VOLTAJE BAJA PARADA DE ACEITE SILANCIADOR CAPACIDAD DEL TANQUE DE COMBUSTIBLE (GALONES) 3.6 TIPO DE COMBUSTIBLE DE GASOLINA. COLOR NEGRO Y VERDE | 15103.2
I420800648 | 10 | PLANTA GENERADORA DE CORRIENTE ALTERNA MOVIL DE GASOLINA GENERADOR DE PLANTA DE LUZ 4000W SPORTSMAN. CARACTERISTICAS: DESPLAZAMIENTO DE MOTORREGULACION AUTOMATICA DE VOLTAJE BAJA PARADA DE ACEITE SILANCIADOR CAPACIDAD DEL TANQUE DE COMBUSTIBLE (GALONES) 3.6 TIPO DE COMBUSTIBLE DE GASOLINA. COLOR NEGRO Y VERDE | 15103.2
I060400922 | 96 | LAMPARA DE FOTOPOLIMERIZACION DE RESINAS PARA USO DENTAL LAMPARA DE FOTOCURADO Y CEMENTOS FOTOPOLIMERIZABLES DE RESINAS Y CEMENTOS PARA OBTURACION DENTAL DE LUZ HALOGENA CON FIBRA OPTICA Y SISTEMA DE VERIFICACION INTEGRADO DE 875W REFLECTOR DE SALIDA DE UN ESPECTRO DE 400 A 525 W DE LONGITUD DE ONDA REVESTIMIENTO DE DIOXIDO DE SILICIO FUNDIDO GARANTIA DE LA LUZ CON DURACION SUPERIOR A LOS 10000 DE POLIMERIZACION. | 3860.25
I090000440 | 372 | UNIDAD DENTAL UNIDAD DENTAL HIDRAULICA CON SILLON DE COLOR ROSA Y BASE DE COLOR BLANCO CON LAMPARA DENTAL CON 2 INTENSIDADES BASE PARA ESCUPIDERA BANDEJA FLOTANTE CON JERINGA TRIPLE Y DOS CONTROLES NEMATICOS CON PEDAL DE CONTROL DE SILLON BANQUILLO RODABLE PARA EL OPERADOR Y CONSTA DE LOS SIGUIENTES ACCESORIOS: COMPRESOR ELECTRICO DE COLOR BLANCO CON TANQUE CAPACIDAD DE 55 LITROS MARCA SRAYIT MODELO SP9421 SERIE:16111418 CAVITRON ELECTRICO DE COLOR BLANCO CON VERDE MARCA WOODPECKER MODELO UDS-J2 LED SERIE:S1740413J2L LAMPARA DE FOTOPOLIMERIZADO DE COLOR BEIGE MARCA APOZA ENTERPRISE CO MODELO D-2000 SERIE L- LDO 017020105. | 69039.89
I450400016 | 4121 | ARCHIVERO DE METAL ARCHIVERO VERTICAL 4 GAVETAS FABRICADA CON UNA CUBIERTA SUPERIOR EN LAMINA ROLADA EN FRIO CALIBRE 22 UNA SOLA PIEZA PAEA LOS COSTADOS Y RESPALDO CAL. 24 4 REFUERZOS VERTICALES EN LOS COSTADOS EN LAMINA CAL. 22 DIVISORES FRONTALES EN GAVETAS COSTADOS ALTOS PARA FOLDER COLGANTE FRENTE EN LAMINA ROLADA EN FRIO CAL. 24 JALADERA DE ALUMINIO ATORNILLADA PORTA ETIQUETA DE ALUMINIO SOBREPUESTA CORREDERA DE SUSPENSION EMBOLINADA TELESCOPICA DE MAXIMA EXTENSION TODO ENSAMBLADO SIN SOLDADURA CERRADURA DE CILIDRO REMOVIBLE CON BOTON DE SEGURIDAD EN CADA GAVETA PARA EVITAR QUE SE ABRA ACCIDENTALMENTE INCLUYE SEPARADOR POR GAVETA PINTURA LIQUIDA DE APLICACION ELECTROSTATICA COLOR ARENA HORNEADA A 182 GRADOS CENTIGRADOS EN CUERPO EXTERIOR Y FRENTES DE GAVETAS. MEDIDAS: ANCHO 46.3 CM ALTURA: 132 CM PROFUNDIDAD: 63.5. | 4408
I450400016 | 4124 | ARCHIVERO DE METAL ARCHIVERO VERTICAL 4 GAVETAS FABRICADA CON UNA CUBIERTA SUPERIOR EN LAMINA ROLADA EN FRIO CALIBRE 22 UNA SOLA PIEZA PAEA LOS COSTADOS Y RESPALDO CAL. 24 4 REFUERZOS VERTICALES EN LOS COSTADOS EN LAMINA CAL. 22 DIVISORES FRONTALES EN GAVETAS COSTADOS ALTOS PARA FOLDER COLGANTE FRENTE EN LAMINA ROLADA EN FRIO CAL. 24 JALADERA DE ALUMINIO ATORNILLADA PORTA ETIQUETA DE ALUMINIO SOBREPUESTA CORREDERA DE SUSPENSION EMBOLINADA TELESCOPICA DE MAXIMA EXTENSION TODO ENSAMBLADO SIN SOLDADURA CERRADURA DE CILIDRO REMOVIBLE CON BOTON DE SEGURIDAD EN CADA GAVETA PARA EVITAR QUE SE ABRA ACCIDENTALMENTE INCLUYE SEPARADOR POR GAVETA PINTURA LIQUIDA DE APLICACION ELECTROSTATICA COLOR ARENA HORNEADA A 182 GRADOS CENTIGRADOS EN CUERPO EXTERIOR Y FRENTES DE GAVETAS. MEDIDAS: ANCHO 46.3 CM ALTURA: 132 CM PROFUNDIDAD: 63.5. | 4408
I450400016 | 4125 | ARCHIVERO DE METAL ARCHIVERO VERTICAL 4 GAVETAS FABRICADA CON UNA CUBIERTA SUPERIOR EN LAMINA ROLADA EN FRIO CALIBRE 22 UNA SOLA PIEZA PAEA LOS COSTADOS Y RESPALDO CAL. 24 4 REFUERZOS VERTICALES EN LOS COSTADOS EN LAMINA CAL. 22 DIVISORES FRONTALES EN GAVETAS COSTADOS ALTOS PARA FOLDER COLGANTE FRENTE EN LAMINA ROLADA EN FRIO CAL. 24 JALADERA DE ALUMINIO ATORNILLADA PORTA ETIQUETA DE ALUMINIO SOBREPUESTA CORREDERA DE SUSPENSION EMBOLINADA TELESCOPICA DE MAXIMA EXTENSION TODO ENSAMBLADO SIN SOLDADURA CERRADURA DE CILIDRO REMOVIBLE CON BOTON DE SEGURIDAD EN CADA GAVETA PARA EVITAR QUE SE ABRA ACCIDENTALMENTE INCLUYE SEPARADOR POR GAVETA PINTURA LIQUIDA DE APLICACION ELECTROSTATICA COLOR ARENA HORNEADA A 182 GRADOS CENTIGRADOS EN CUERPO EXTERIOR Y FRENTES DE GAVETAS. MEDIDAS: ANCHO 46.3 CM ALTURA: 132 CM PROFUNDIDAD: 63.5. | 4408
I450400120 | 3827 | ESCRITORIO MODULOS DESARMABLES TIPO L DE 1.50 X 1.50 MTS X .75 MTS. ACABADO MELAMINICO IMPORTADO COLOR CAOBA CON CANTOS PVC TERMOADHERIDO DE ALTA CALIDAD Y RESISTENCIA PANTALLA FRONTAL LATERAL RECTA .90 X .50 CM. PEDESTAL CAJONERO CONO 2 CAJONES PAPELEROS Y 1 TAMANO OFICIO. | 4408
I450400170 | 188 | LIBRERO DE MADERA LIBRERO ACABADO MELAMINICO IMPORTADO COLOR CAOBA CON CANTOS DE PVC TERMOADHERIDOS DE ALTA CALIDAD Y RESISTENCIA CON PUERTAS ABATIBLES MEDIDAS: 1.85 X .80 X .35 MTS. | 5278
I450400016 | 4122 | ARCHIVERO DE METAL ARCHIVERO VERTICAL 4 GAVETAS FABRICADA CON UNA CUBIERTA SUPERIOR EN LAMINA ROLADA EN FRIO CALIBRE 22 UNA SOLA PIEZA PAEA LOS COSTADOS Y RESPALDO CAL. 24 4 REFUERZOS VERTICALES EN LOS COSTADOS EN LAMINA CAL. 22 DIVISORES FRONTALES EN GAVETAS COSTADOS ALTOS PARA FOLDER COLGANTE FRENTE EN LAMINA ROLADA EN FRIO CAL. 24 JALADERA DE ALUMINIO ATORNILLADA PORTA ETIQUETA DE ALUMINIO SOBREPUESTA CORREDERA DE SUSPENSION EMBOLINADA TELESCOPICA DE MAXIMA EXTENSION TODO ENSAMBLADO SIN SOLDADURA CERRADURA DE CILIDRO REMOVIBLE CON BOTON DE SEGURIDAD EN CADA GAVETA PARA EVITAR QUE SE ABRA ACCIDENTALMENTE INCLUYE SEPARADOR POR GAVETA PINTURA LIQUIDA DE APLICACION ELECTROSTATICA COLOR ARENA HORNEADA A 182 GRADOS CENTIGRADOS EN CUERPO EXTERIOR Y FRENTES DE GAVETAS. MEDIDAS: ANCHO 46.3 CM ALTURA: 132 CM PROFUNDIDAD: 63.5. | 4408
I450400170 | 189 | LIBRERO DE MADERA LIBRERO ACABADO MELAMINICO IMPORTADO COLOR CAOBA CON CANTOS DE PVC TERMOADHERIDOS DE ALTA CALIDAD Y RESISTENCIA CON PUERTAS ABATIBLES MEDIDAS: 1.85 X .80 X .35 MTS. | 5278
I450400016 | 4120 | ARCHIVERO DE METAL ARCHIVERO VERTICAL 4 GAVETAS FABRICADA CON UNA CUBIERTA SUPERIOR EN LAMINA ROLADA EN FRIO CALIBRE 22 UNA SOLA PIEZA PAEA LOS COSTADOS Y RESPALDO CAL. 24 4 REFUERZOS VERTICALES EN LOS COSTADOS EN LAMINA CAL. 22 DIVISORES FRONTALES EN GAVETAS COSTADOS ALTOS PARA FOLDER COLGANTE FRENTE EN LAMINA ROLADA EN FRIO CAL. 24 JALADERA DE ALUMINIO ATORNILLADA PORTA ETIQUETA DE ALUMINIO SOBREPUESTA CORREDERA DE SUSPENSION EMBOLINADA TELESCOPICA DE MAXIMA EXTENSION TODO ENSAMBLADO SIN SOLDADURA CERRADURA DE CILIDRO REMOVIBLE CON BOTON DE SEGURIDAD EN CADA GAVETA PARA EVITAR QUE SE ABRA ACCIDENTALMENTE INCLUYE SEPARADOR POR GAVETA PINTURA LIQUIDA DE APLICACION ELECTROSTATICA COLOR ARENA HORNEADA A 182 GRADOS CENTIGRADOS EN CUERPO EXTERIOR Y FRENTES DE GAVETAS. MEDIDAS: ANCHO 46.3 CM ALTURA: 132 CM PROFUNDIDAD: 63.5. | 4408
I450400016 | 4123 | ARCHIVERO DE METAL ARCHIVERO VERTICAL 4 GAVETAS FABRICADA CON UNA CUBIERTA SUPERIOR EN LAMINA ROLADA EN FRIO CALIBRE 22 UNA SOLA PIEZA PAEA LOS COSTADOS Y RESPALDO CAL. 24 4 REFUERZOS VERTICALES EN LOS COSTADOS EN LAMINA CAL. 22 DIVISORES FRONTALES EN GAVETAS COSTADOS ALTOS PARA FOLDER COLGANTE FRENTE EN LAMINA ROLADA EN FRIO CAL. 24 JALADERA DE ALUMINIO ATORNILLADA PORTA ETIQUETA DE ALUMINIO SOBREPUESTA CORREDERA DE SUSPENSION EMBOLINADA TELESCOPICA DE MAXIMA EXTENSION TODO ENSAMBLADO SIN SOLDADURA CERRADURA DE CILIDRO REMOVIBLE CON BOTON DE SEGURIDAD EN CADA GAVETA PARA EVITAR QUE SE ABRA ACCIDENTALMENTE INCLUYE SEPARADOR POR GAVETA PINTURA LIQUIDA DE APLICACION ELECTROSTATICA COLOR ARENA HORNEADA A 182 GRADOS CENTIGRADOS EN CUERPO EXTERIOR Y FRENTES DE GAVETAS. MEDIDAS: ANCHO 46.3 CM ALTURA: 132 CM PROFUNDIDAD: 63.5. | 4408
I450400120 | 3830 | ESCRITORIO ESCRITORIO SECRETARIAL EN ACABADO MELAMINA DE ALTA RESISTENCIA Y ALTA CALIDAD COLOR CAOBA CON CANTOS EN PVC TERMOADHERIDO A 200 GRADOS DE TEMOERATURA UN PEDESTAL CON TRES CAJONES DOS PAPELEROS Y UNO DE ARCHIVO CON CHAPA DE SEGURIDAD MEDIDA DE 1.20 X .60 MTS. | 3886
I450400120 | 3828 | ESCRITORIO MODULOS DESARMABLES TIPO L DE 1.50 X 1.50 MTS X .75 MTS. ACABADO MELAMINICO IMPORTADO COLOR CAOBA CON CANTOS PVC TERMOADHERIDO DE ALTA CALIDAD Y RESISTENCIA PANTALLA FRONTAL LATERAL RECTA .90 X .50 CM. PEDESTAL CAJONERO CONO 2 CAJONES PAPELEROS Y 1 TAMANO OFICIO. | 4408
I450400170 | 187 | LIBRERO DE MADERA LIBRERO ACABADO MELAMINICO IMPORTADO COLOR CAOBA CON CANTOS DE PVC TERMOADHERIDOS DE ALTA CALIDAD Y RESISTENCIA CON PUERTAS ABATIBLES MEDIDAS: 1.85 X .80 X .35 MTS. | 5278
I090000194 | 5 | EQUIPO TOMOGRAFIA EQUIPO OCT SPECTRALIS AUP INCLUYE: HEIDELBERG PC TABLE LIFT TABLE HRA 2/SPECTRALIS PRINTER TRAY FOR HEIDELBERG ARMEST FOR SPECTRALIS TABLE PC INCLUYE MOUSEKEYBOARDINTEGRATE NETWORK ACRDWINDOWSMONITOR 20 TFT LASER PRINTER. WORK STATION 110V/220V. | 1173630
I450400002 | 3263 | ACONDICIONADOR AIRE ACONDICIONADOR DE AIRE MINISPLIT DE 2 TONELADAS FRIO/CALOR CON CONTROL REMOTO INALAMBRICOEVAPORADOR CON REJILLAS OSCILATORIAS. CONDENSADORES: CXC261J8051700289 CXC261J8051700283 CXC261J80518700625 CXC261J8051700533 CXC261J8051700532 CXC261J8051700582 CXC261J8051700482 CXC261J8051700292. | 10810.04
I450400002 | 3262 | ACONDICIONADOR AIRE ACONDICIONADOR DE AIRE MINISPLIT DE 2 TONELADAS FRIO/CALOR CON CONTROL REMOTO INALAMBRICOEVAPORADOR CON REJILLAS OSCILATORIAS. CONDENSADORES: CXC261J8051700289 CXC261J8051700283 CXC261J80518700625 CXC261J8051700533 CXC261J8051700532 CXC261J8051700582 CXC261J8051700482 CXC261J8051700292. | 10810.04
I450400002 | 3266 | ACONDICIONADOR AIRE ACONDICIONADOR DE AIRE MINISPLIT DE 2 TONELADAS FRIO/CALOR CON CONTROL REMOTO INALAMBRICOEVAPORADOR CON REJILLAS OSCILATORIAS. CONDENSADORES: CXC261J8051700289 CXC261J8051700283 CXC261J80518700625 CXC261J8051700533 CXC261J8051700532 CXC261J8051700582 CXC261J8051700482 CXC261J8051700292. | 10810.04
I450400002 | 3267 | ACONDICIONADOR AIRE ACONDICIONADOR DE AIRE MINISPLIT DE 2 TONELADAS FRIO/CALOR CON CONTROL REMOTO INALAMBRICOEVAPORADOR CON REJILLAS OSCILATORIAS. CONDENSADORES: CXC261J8051700289 CXC261J8051700283 CXC261J80518700625 CXC261J8051700533 CXC261J8051700532 CXC261J8051700582 CXC261J8051700482 CXC261J8051700292. | 10810.04
I450400002 | 3264 | ACONDICIONADOR AIRE ACONDICIONADOR DE AIRE MINISPLIT DE 2 TONELADAS FRIO/CALOR CON CONTROL REMOTO INALAMBRICOEVAPORADOR CON REJILLAS OSCILATORIAS. CONDENSADORES: CXC261J8051700289 CXC261J8051700283 CXC261J80518700625 CXC261J8051700533 CXC261J8051700532 CXC261J8051700582 CXC261J8051700482 CXC261J8051700292. | 10810.04
I450400002 | 3269 | ACONDICIONADOR AIRE ACONDICIONADOR DE AIRE MINISPLIT DE 2 TONELADAS FRIO/CALOR CON CONTROL REMOTO INALAMBRICOEVAPORADOR CON REJILLAS OSCILATORIAS. CONDENSADORES: CXC261J8051700289 CXC261J8051700283 CXC261J80518700625 CXC261J8051700533 CXC261J8051700532 CXC261J8051700582 CXC261J8051700482 CXC261J8051700292. | 10810.04
I450400002 | 3265 | ACONDICIONADOR AIRE ACONDICIONADOR DE AIRE MINISPLIT DE 2 TONELADAS FRIO/CALOR CON CONTROL REMOTO INALAMBRICOEVAPORADOR CON REJILLAS OSCILATORIAS. CONDENSADORES: CXC261J8051700289 CXC261J8051700283 CXC261J80518700625 CXC261J8051700533 CXC261J8051700532 CXC261J8051700582 CXC261J8051700482 CXC261J8051700292. | 10810.04
I450400002 | 3268 | ACONDICIONADOR AIRE ACONDICIONADOR DE AIRE MINISPLIT DE 2 TONELADAS FRIO/CALOR CON CONTROL REMOTO INALAMBRICOEVAPORADOR CON REJILLAS OSCILATORIAS. CONDENSADORES: CXC261J8051700289 CXC261J8051700283 CXC261J80518700625 CXC261J8051700533 CXC261J8051700532 CXC261J8051700582 CXC261J8051700482 CXC261J8051700292. | 10810.04
I180000066 | 1691 | MINICOMPUTADORA COMPUTADORA PORTATIL PROCESADOR INTEL CORE I3 MEMORIA RAM DE 4GB DISCO DURO DE 500GB WINDOWS 10 PROFESIONAL DE 64 BITS. | 16959.2
I060400922 | 97 | LAMPARA DE FOTOPOLIMERIZACION DE RESINAS PARA USO DENTAL LAMPARA DE FOTOPOLIMERIZACION DE RESINAS PARA USO DENTAL. LAMPARA DE FOTOCURADO Y CEMENTOS FOTOPOLIMERIZABLES DE RESINAS Y CEMENTOS PARA OBTURACION DENTAL DE LUZ HALOGENA CON FIBRA OPTICA Y SISTEMA DE VERIFICACION INTEGRADO DE 875 W REFLECTOR DE SALIDA DE UN ESPECTRO DE 400 A 525 MM LONGITUD DE ONDA REVESTIMIENTO DE DIOXIDO DE SILICIO FUNDIDO QUE GARANTIZA LA LUZ CON DURACION SUPERIOR A LOS 10000 CICLOS DE POLIMERIZACION. | 3860.25
I090000440 | 373 | UNIDAD DENTAL UNIDAD DENTAL QUE INCLUYE:UNIDAD ESTOMATOLOGIA MARCA FIJO DENT MODELO SPECTRUMCON MODULO INTEGRADO: SILLON CON CUATRO MOVIMIENTOS ELECRICO Y DOS MEMORIAS ACCIONADO POR MOTO-REDUCTORES DE PROCEDENCIA ALEMANA CABEZAL CON DOBLE ARTICULACION Y MOVIMIENTO DE EXTENSION CONTROLES DE SILLON ACCIONADOS DESDE EL PEDAL Y CONTROL DE LUZ DESDE EL PEDAL APOYABRAZOS DERECHO MOVILFUNDA PROTECTORA PARA ZONA DE ALTO ROZAMIENTO BANQUILLO RODABLE PARA MEDICO LAMPARA CON DOS INTENSIDADES 15000 Y 18000 LUZBANDEJA FLOTANTE CON JERINGA TRIPLE Y DOS CONTROLES NEUMATICOS.ESCARIADOR DENTAL MCA.WOODPECKER MOD.UDS-J2-LED SERIE:1740407. COMPRESOR DENTAL 2HP MCA.SPRAYIT MOD.SP9421 SERIE:16111381. LAMPARA FOTOCURADO MCA.APOZA ENTERPRISE CO. MOD.D-2000 SERIE:L-LDO-017020103. | 69039.89
I180000162 | 2759 | IMPRESORA LASSER IMPRESORA LASER CICLO DE TRABAJO MENSUAL DE HASTA 150000 PAGINAS. MODELO: LASERJET ENTERPRISE M506 | 9512
I180000252 | 116 | COMPUTADORA TODO EN UNO (ALL IN ONE) COMPUTADORA DE ESCRITORIO TIPO TODO EN UNO PROCESADOR INTEL CORE I3 DISCO DURO DE 500GB MEMORIA RAM DE 4GB UNIDAD OPTICA DVD RW WINDOWS 10 PROFESIONAL 64 BITS. | 16994
I060600810 | 61 | TERMOMETRO INFRAROJO (MIDE TEMPERATURAS POR SEÑAL INFRAROJA) TERMOMETRO INFRAROJO (MIDE TEMPERATURAS POR SENAL INFRAROJA) RANGO DE TEMPERATURA -60 A + 500C. | 2864.04
I060600810 | 62 | TERMOMETRO INFRAROJO (MIDE TEMPERATURAS POR SEÑAL INFRAROJA) TERMOMETRO INFRAROJO (MIDE TEMPERATURAS POR SENAL INFRAROJA) RANGO DE TEMPERATURA -60 A + 500C. | 2864.04
I090000112 | 510 | CARRO MONITOR CARRO AZUL EQUIPADO CON DESFIBRILADOR. DEFINICION: CARRO RODABLE ESPECIALMENTE DISENADO PARA REALIZAR LA MANIOBRAS DE REANIMACION CARDIOVERSION Y DESFIBRILACION CARDIOPULMONAR Y EL MONITOREO DE ALGUNOS PARAMETROS FISIOLOGICOS QUE CONCENTRA EQUIPOS MEDICOS MATERIAL DE CONSUMO Y MEDICAMENTOS.INCLUYE DESFIBRILADOR CON MONITOREO MULTIPARAMETRICO BOLSAS DE REANIMACION Y EQUIPO DE INTUBACION CON TANQUE DE OXIGENO. DESCRIPCION: 1.CARRO ROJO DE PLASTICO CON DESFIBRILADOR DE ONDA BIFASICA CON MARCAPASOS Y MONITOREO MULTIPARAMETRICO. 2.CARRO DE EMERGENCIA. 3.REANIMACION PULMONAR MANUAL. 4. EQ.DE INTUBACION OROTRAQUEAL. 5.TANQUE DE OXIGENO TIPO E 6.DESFIBRILADOR 7.MARCAPASOS TRANSCUTANEO. 8.MONITOR 9.PALAS 10.ALARMAS AUDIBLES Y VISIBLES 11.SISTEMA DE REGISTRO. DESFIBRILADOR SERIE:73506002607 MCA.PRIMEDIC. | 368752.4
I090000100 | 713 | CARRO CAMILLA CARRO CAMILLA RADIOTRANSPARENTE. DEFINICION:CAMILLA HIDRAULICA Y/O NEUMATICARODABLE Y DE ALTURA VARIABLE PARA FACILITAR LA REALIZACION DE ESTUDIOS RADIOLOGICOS.DE SUPERFICIE RADIOTRANSPARENTE A TODO LO LARGO DE LA CAMILLA LA CUAL PROPORCIONA DIFERENTES POSICIONES. DESCRIPCION: 1.CAMILLA RADIOTRANSPARENTE 2.QUE SOPORTA UNA CARGA SEGURA DE TRABAJO DE 320KG. COMO MINIMO. 3.QUE PERMITA DAR LAS SIGUIENTES POSICIONES EN FORMA HIDRAULICA Y/O NEUMATICA. 4. SUPERFICIE DE LA CAMILLA RIGIDARADIOTRANSPARENTE Y ANTIBACTERIAL. 5.DIMENSIONES DE LA SUPERFICIE DEL PACIENTE 196CM DE LARGO X 65 CM. DE ANCHO COMO MINIMO. 6.DIMENSIONES DE LA CAMILLA (CON BARANDALES ARRIBA): LONGITUD TOTAL DE 210 Y ANCHO TOTAL DE 81 CMS. 7.BARANDALES LATERALES PLEGABLES O ABATIBLES CON ALTURA MINIMA DE 39 CMS. TOMADOS DE LA SUPERFICIE DEL PACIENTE | 101964
I090000100 | 714 | CARRO CAMILLA CARRO CAMILLA RADIOTRANSPARENTE. DEFINICION:CAMILLA HIDRAULICA Y/O NEUMATICARODABLE Y DE ALTURA VARIABLE PARA FACILITAR LA REALIZACION DE ESTUDIOS RADIOLOGICOS.DE SUPERFICIE RADIOTRANSPARENTE A TODO LO LARGO DE LA CAMILLA LA CUAL PROPORCIONA DIFERENTES POSICIONES. DESCRIPCION: 1.CAMILLA RADIOTRANSPARENTE 2.QUE SOPORTA UNA CARGA SEGURA DE TRABAJO DE 320KG. COMO MINIMO. 3.QUE PERMITA DAR LAS SIGUIENTES POSICIONES EN FORMA HIDRAULICA Y/O NEUMATICA. 4. SUPERFICIE DE LA CAMILLA RIGIDARADIOTRANSPARENTE Y ANTIBACTERIAL. 5.DIMENSIONES DE LA SUPERFICIE DEL PACIENTE 196CM DE LARGO X 65 CM. DE ANCHO COMO MINIMO. 6.DIMENSIONES DE LA CAMILLA (CON BARANDALES ARRIBA): LONGITUD TOTAL DE 210 Y ANCHO TOTAL DE 81 CMS. 7.BARANDALES LATERALES PLEGABLES O ABATIBLES CON ALTURA MINIMA DE 39 CMS. TOMADOS DE LA SUPERFICIE DEL PACIENTE | 101964
I090000100 | 715 | CARRO CAMILLA CARRO CAMILLA RADIOTRANSPARENTE. DEFINICION:CAMILLA HIDRAULICA Y/O NEUMATICARODABLE Y DE ALTURA VARIABLE PARA FACILITAR LA REALIZACION DE ESTUDIOS RADIOLOGICOS.DE SUPERFICIE RADIOTRANSPARENTE A TODO LO LARGO DE LA CAMILLA LA CUAL PROPORCIONA DIFERENTES POSICIONES. DESCRIPCION: 1.CAMILLA RADIOTRANSPARENTE 2.QUE SOPORTA UNA CARGA SEGURA DE TRABAJO DE 320KG. COMO MINIMO. 3.QUE PERMITA DAR LAS SIGUIENTES POSICIONES EN FORMA HIDRAULICA Y/O NEUMATICA. 4. SUPERFICIE DE LA CAMILLA RIGIDARADIOTRANSPARENTE Y ANTIBACTERIAL. 5.DIMENSIONES DE LA SUPERFICIE DEL PACIENTE 196CM DE LARGO X 65 CM. DE ANCHO COMO MINIMO. 6.DIMENSIONES DE LA CAMILLA (CON BARANDALES ARRIBA): LONGITUD TOTAL DE 210 Y ANCHO TOTAL DE 81 CMS. 7.BARANDALES LATERALES PLEGABLES O ABATIBLES CON ALTURA MINIMA DE 39 CMS. TOMADOS DE LA SUPERFICIE DEL PACIENTE | 101964
I090000112 | 509 | CARRO MONITOR CARRO AZUL EQUIPADO CON DESFIBRILADOR. DEFINICION: CARRO RODABLE ESPECIALMENTE DISENADO PARA REALIZAR LA MANIOBRAS DE REANIMACION CARDIOVERSION Y DESFIBRILACION CARDIOPULMONAR Y EL MONITOREO DE ALGUNOS PARAMETROS FISIOLOGICOS QUE CONCENTRA EQUIPOS MEDICOS MATERIAL DE CONSUMO Y MEDICAMENTOS.INCLUYE DESFIBRILADOR CON MONITOREO MULTIPARAMETRICO BOLSAS DE REANIMACION Y EQUIPO DE INTUBACION CON TANQUE DE OXIGENO. DESCRIPCION: 1.CARRO ROJO DE PLASTICO CON DESFIBRILADOR DE ONDA BIFASICA CON MARCAPASOS Y MONITOREO MULTIPARAMETRICO. 2.CARRO DE EMERGENCIA. 3.REANIMACION PULMONAR MANUAL. 4. EQ.DE INTUBACION OROTRAQUEAL. 5.TANQUE DE OXIGENO TIPO E 6.DESFIBRILADOR 7.MARCAPASOS TRANSCUTANEO. 8.MONITOR 9.PALAS 10.ALARMAS AUDIBLES Y VISIBLES 11.SISTEMA DE REGISTRO. DEFIBRILADOR SERIE:73506002604 MCA.PRIMEDIC | 368752.4
I090000112 | 511 | CARRO MONITOR CARRO AZUL EQUIPADO CON DESFIBRILADOR. DEFINICION: CARRO RODABLE ESPECIALMENTE DISENADO PARA REALIZAR LA MANIOBRAS DE REANIMACION CARDIOVERSION Y DESFIBRILACION CARDIOPULMONAR Y EL MONITOREO DE ALGUNOS PARAMETROS FISIOLOGICOS QUE CONCENTRA EQUIPOS MEDICOS MATERIAL DE CONSUMO Y MEDICAMENTOS.INCLUYE DESFIBRILADOR CON MONITOREO MULTIPARAMETRICO BOLSAS DE REANIMACION Y EQUIPO DE INTUBACION CON TANQUE DE OXIGENO. DESCRIPCION: 1.CARRO ROJO DE PLASTICO CON DESFIBRILADOR DE ONDA BIFASICA CON MARCAPASOS Y MONITOREO MULTIPARAMETRICO. 2.CARRO DE EMERGENCIA. 3.REANIMACION PULMONAR MANUAL. 4. EQ.DE INTUBACION OROTRAQUEAL. 5.TANQUE DE OXIGENO TIPO E 6.DESFIBRILADOR 7.MARCAPASOS TRANSCUTANEO. 8.MONITOR 9.PALAS 10.ALARMAS AUDIBLES Y VISIBLES 11.SISTEMA DE REGISTRO. DESFIBRILADOR SERIE:73506002600 MCA.PRIMEDIC. | 368752.4
I090000186 | 165 | EQUIPO ELECTROCARDIOGRAFO ELECTROCARDOGRAFO MULTICANAL CON INTERPRETACION. DEFINICION: 1.CON CAPACIDAD PARA ADQUIRIR EN FORMA SIMULTANEA DOCE DERIVACIONES .DATOS TECNICOS 1.2 SISTEMA DE DETECCION DE MALA CONEXION DE CUALQUIER ELECTRODO. 1.3 TECLADO ALFANUMERICO EN PANTALLA Y TECLAS DE FUNCIONES PROGRAMADAS EN EL PANEL FRONTAL. 1.4 FRECUENCIA DE MUESTREO DE 2000 HZ/12 DERIVACIONES. 1.5 FUNCIONAMIENTO CON CORRIENTE ALTERNA Y BATERIA INTERNA RECARGABLE CON DURACION MINIMA DE 3 A 4 HORAS DE REGISTRO CONTINUO O 15 MTS. DE IMPRESION CONTINUA. 1.6 FILTROS 1.6.1 FILTRO DE LINEA DE 60HZ 1.6.2 FILTRO MUSCULAR DE 35 HZ Y 25 HZ. 1.6.3 FILTRO DE LINEA DE BASE DE 0.125(1.5 S) 0.25(0.65) 0.5(0.35) 1.5(0.1S) SPLINES 1.7 FRECUENCIA DE CORTE SUPERIOR DE 150HZ. 1.8 FRECUENCIA CORTE MINIMO DE 0.04 HZ 1.9 PROTECCION CONTRA DESCARGAS DE DESFIBRILADOR. 1.10 DETECCION DE MARCAPASOS. 1.11 TOMA DE RITMOS DE UNA O DOS DERIVACIONES. | 208800
I090000112 | 512 | CARRO MONITOR CARRO AZUL EQUIPADO CON DESFIBRILADOR. DEFINICION: CARRO RODABLE ESPECIALMENTE DISENADO PARA REALIZAR LA MANIOBRAS DE REANIMACION CARDIOVERSION Y DESFIBRILACION CARDIOPULMONAR Y EL MONITOREO DE ALGUNOS PARAMETROS FISIOLOGICOS QUE CONCENTRA EQUIPOS MEDICOS MATERIAL DE CONSUMO Y MEDICAMENTOS.INCLUYE DESFIBRILADOR CON MONITOREO MULTIPARAMETRICO BOLSAS DE REANIMACION Y EQUIPO DE INTUBACION CON TANQUE DE OXIGENO. DESCRIPCION: 1.CARRO ROJO DE PLASTICO CON DESFIBRILADOR DE ONDA BIFASICA CON MARCAPASOS Y MONITOREO MULTIPARAMETRICO. 2.CARRO DE EMERGENCIA. 3.REANIMACION PULMONAR MANUAL. 4. EQ.DE INTUBACION OROTRAQUEAL. 5.TANQUE DE OXIGENO TIPO E 6.DESFIBRILADOR 7.MARCAPASOS TRANSCUTANEO. 8.MONITOR 9.PALAS 10.ALARMAS AUDIBLES Y VISIBLES 11.SISTEMA DE REGISTRO. DESFIBRILADOR SERIE:73506002608 MCA.PRIMEDIC. | 368752.4
I180000066 | 1698 | MINICOMPUTADORA COMPUTADORA PORTATIL PROCESADOR INTEL CORE I3 4GB DE MEMORIA RAM 500GB DE DISCO DURO WINDOWS PROFESIONAL DE 64 BITS. | 16959.2
I180000066 | 1694 | MINICOMPUTADORA COMPUTADORA PORTATIL PROCESADOR INTEL CORE I3 4GB DE MEMORIA RAM 500GB DE DISCO DURO WINDOWS PROFESIONAL DE 64 BITS. | 16959.2
I180000066 | 1693 | MINICOMPUTADORA COMPUTADORA PORTATIL PROCESADOR INTEL CORE I3 4GB DE MEMORIA RAM 500GB DE DISCO DURO WINDOWS PROFESIONAL DE 64 BITS. | 16959.2
I180000066 | 1692 | MINICOMPUTADORA COMPUTADORA PORTATIL PROCESADOR INTEL CORE I3 4GB DE MEMORIA RAM 500GB DE DISCO DURO WINDOWS PROFESIONAL DE 64 BITS. | 16959.2
I180000066 | 1695 | MINICOMPUTADORA COMPUTADORA PORTATIL PROCESADOR INTEL CORE I3 4GB DE MEMORIA RAM 500GB DE DISCO DURO WINDOWS PROFESIONAL DE 64 BITS. | 16959.2
I180000066 | 1696 | MINICOMPUTADORA COMPUTADORA PORTATIL PROCESADOR INTEL CORE I3 4GB DE MEMORIA RAM 500GB DE DISCO DURO WINDOWS PROFESIONAL DE 64 BITS. | 16959.2
I180000066 | 1697 | MINICOMPUTADORA COMPUTADORA PORTATIL PROCESADOR INTEL CORE I3 4GB DE MEMORIA RAM 500GB DE DISCO DURO WINDOWS PROFESIONAL DE 64 BITS. | 16959.2
I180000066 | 1701 | MINICOMPUTADORA COMPUTADORA PORTATIL PROCESADOR INTEL CORE I3 4GB DE MEMORIA RAM 500GB DE DISCO DURO WINDOWS PROFESIONAL DE 64 BITS. | 16959.2
I180000066 | 1699 | MINICOMPUTADORA COMPUTADORA PORTATIL PROCESADOR INTEL CORE I3 4GB DE MEMORIA RAM 500GB DE DISCO DURO WINDOWS PROFESIONAL DE 64 BITS. | 16959.2
I180000066 | 1700 | MINICOMPUTADORA COMPUTADORA PORTATIL PROCESADOR INTEL CORE I3 4GB DE MEMORIA RAM 500GB DE DISCO DURO WINDOWS PROFESIONAL DE 64 BITS. | 16959.2
I421200008 | 589 | ASPERSOR AGRICOLA DE ABONOS ASPERSOR AGRICOLA DE ABONOS | 170000
I421200008 | 605 | ASPERSOR AGRICOLA DE ABONOS ASPERSOR AGRICOLA DE ABONOS | 170000
I421200008 | 617 | ASPERSOR AGRICOLA DE ABONOS ASPERSOR AGRICOLA DE ABONOS | 170000
I421200008 | 619 | ASPERSOR AGRICOLA DE ABONOS ASPERSOR AGRICOLA DE ABONOS | 170000
I421200008 | 626 | ASPERSOR AGRICOLA DE ABONOS ASPERSOR AGRICOLA DE ABONOS | 170000
I421200008 | 596 | ASPERSOR AGRICOLA DE ABONOS ASPERSOR AGRICOLA DE ABONOS | 170000
I421200008 | 597 | ASPERSOR AGRICOLA DE ABONOS ASPERSOR AGRICOLA DE ABONOS | 170000
I421200008 | 607 | ASPERSOR AGRICOLA DE ABONOS ASPERSOR AGRICOLA DE ABONOS | 170000
I421200008 | 608 | ASPERSOR AGRICOLA DE ABONOS ASPERSOR AGRICOLA DE ABONOS | 170000
I421200008 | 611 | ASPERSOR AGRICOLA DE ABONOS ASPERSOR AGRICOLA DE ABONOS | 170000
I421200008 | 598 | ASPERSOR AGRICOLA DE ABONOS ASPERSOR AGRICOLA DE ABONOS | 170000
I421200008 | 604 | ASPERSOR AGRICOLA DE ABONOS ASPERSOR AGRICOLA DE ABONOS | 170000
I421200008 | 606 | ASPERSOR AGRICOLA DE ABONOS ASPERSOR AGRICOLA DE ABONOS | 170000
I421200008 | 613 | ASPERSOR AGRICOLA DE ABONOS ASPERSOR AGRICOLA DE ABONOS | 170000
I421200008 | 618 | ASPERSOR AGRICOLA DE ABONOS ASPERSOR AGRICOLA DE ABONOS | 170000
I421200008 | 591 | ASPERSOR AGRICOLA DE ABONOS ASPERSOR AGRICOLA DE ABONOS | 170000
I421200008 | 601 | ASPERSOR AGRICOLA DE ABONOS ASPERSOR AGRICOLA DE ABONOS | 170000
I421200008 | 615 | ASPERSOR AGRICOLA DE ABONOS ASPERSOR AGRICOLA DE ABONOS | 170000
I421200008 | 620 | ASPERSOR AGRICOLA DE ABONOS ASPERSOR AGRICOLA DE ABONOS | 170000
I421200008 | 623 | ASPERSOR AGRICOLA DE ABONOS ASPERSOR AGRICOLA DE ABONOS | 170000
I421200008 | 624 | ASPERSOR AGRICOLA DE ABONOS ASPERSOR AGRICOLA DE ABONOS | 170000
I421200008 | 628 | ASPERSOR AGRICOLA DE ABONOS ASPERSOR AGRICOLA DE ABONOS | 170000
I421200008 | 593 | ASPERSOR AGRICOLA DE ABONOS ASPERSOR AGRICOLA DE ABONOS | 170000
I421200008 | 594 | ASPERSOR AGRICOLA DE ABONOS ASPERSOR AGRICOLA DE ABONOS | 170000
I421200008 | 595 | ASPERSOR AGRICOLA DE ABONOS ASPERSOR AGRICOLA DE ABONOS | 170000
I421200008 | 616 | ASPERSOR AGRICOLA DE ABONOS ASPERSOR AGRICOLA DE ABONOS | 170000
I421200008 | 590 | ASPERSOR AGRICOLA DE ABONOS ASPERSOR AGRICOLA DE ABONOS | 170000
I421200008 | 609 | ASPERSOR AGRICOLA DE ABONOS ASPERSOR AGRICOLA DE ABONOS | 170000
I421200008 | 610 | ASPERSOR AGRICOLA DE ABONOS ASPERSOR AGRICOLA DE ABONOS | 170000
I421200008 | 614 | ASPERSOR AGRICOLA DE ABONOS ASPERSOR AGRICOLA DE ABONOS | 170000
I421200008 | 627 | ASPERSOR AGRICOLA DE ABONOS ASPERSOR AGRICOLA DE ABONOS | 170000
I421200008 | 592 | ASPERSOR AGRICOLA DE ABONOS ASPERSOR AGRICOLA DE ABONOS | 170000
I421200008 | 600 | ASPERSOR AGRICOLA DE ABONOS ASPERSOR AGRICOLA DE ABONOS | 170000
I421200008 | 603 | ASPERSOR AGRICOLA DE ABONOS ASPERSOR AGRICOLA DE ABONOS | 170000
I421200008 | 621 | ASPERSOR AGRICOLA DE ABONOS ASPERSOR AGRICOLA DE ABONOS | 170000
I421200008 | 622 | ASPERSOR AGRICOLA DE ABONOS ASPERSOR AGRICOLA DE ABONOS | 170000
I421200008 | 599 | ASPERSOR AGRICOLA DE ABONOS ASPERSOR AGRICOLA DE ABONOS | 170000
I421200008 | 602 | ASPERSOR AGRICOLA DE ABONOS ASPERSOR AGRICOLA DE ABONOS | 170000
I421200008 | 625 | ASPERSOR AGRICOLA DE ABONOS ASPERSOR AGRICOLA DE ABONOS | 170000
I421200008 | 612 | ASPERSOR AGRICOLA DE ABONOS ASPERSOR AGRICOLA DE ABONOS | 170000
I090000262 | 116 | LAMPARA CIRUGIA LAMPARA DE CIRUGIA CON DOS CABEZALES CON TECNOLOGIA LED LA CABEZA DE LA LAMPARA ES UNA ESTRUCTURA COMPLETAMENTE CERRADA Y AERODINAMICA EL PANEL DE CONTROL ES OPERADO POR MEDIO DE UAN PANTALLA LCD SENSIBLE AL TACTO EN DONDE SE PUEDE AJUSTAR PARAMETROS TALES COMO LA INTENSIDAD DE LA LUZ EL COLOR DE TEMPERATURA Y EL CRI. | 341504
I450400120 | 3831 | ESCRITORIO ESCRITORIO RECTO FABRICADO EN MELAMINA COLOR A ELEGIR Y CANTOS EN PVC DEL MISMO COLOR PANTALLA RECATO EN MELAMINA CON PEDESTAL DE 2 CAJONES PAPELEROS Y 1 DE ARCHIVO CON CORREDERA DE EXTENSION Y CERRADURA TIMBERLINE MEDIDAS: 1.20 X .60 X .75 MTS. (CUBIERTA Y PATA EN MELAMINA 28MM CAJONERA Y PANTALLA EN MELAMINA 16 MM) | 4628.4
I450400120 | 3832 | ESCRITORIO ESCRITORIO RECTO FABRICADO EN MELAMINA COLOR A ELEGIR Y CANTOS EN PVC DEL MISMO COLOR PANTALLA RECATO EN MELAMINA CON PEDESTAL DE 2 CAJONES PAPELEROS Y 1 DE ARCHIVO CON CORREDERA DE EXTENSION Y CERRADURA TIMBERLINE MEDIDAS: 1.20 X .60 X .75 MTS. (CUBIERTA Y PATA EN MELAMINA 28MM CAJONERA Y PANTALLA EN MELAMINA 16 MM) | 4628.4
I450400244 | 48 | MESA DE JUNTAS DE MADERA MESA DE JUNTAS FABRICADA EN MELAMINA CANTOS EN PVC MEDIDAS 3.00 X .70 X .75 MTS. | 8102.6
I060600708 | 88 | PROPIPETA AUTOMATICA MICROPIPETAS UNICANAL DE 10-100 MICROLITROS. | 4247.49
I090000064 | 1793 | BASCULA CON Y SIN ESTADIMETRO BASCULA CON ESTADIMETRO MECANICA CON RANGO DE MEDICION DE 0 A 160KG LECTURQA DIRECTA EN 2 VARAS. UNA DE 14 KG. Y LA OTRA DE 20KG. CON DIVISION DE 100 GMS. AJUSTE MANUAL ACERO RANGO DE ESTATURA DE 75 A 1.95 MTS CON LECTURA GRADUALMENTE EN CMS. | 3665.6
I090000064 | 1791 | BASCULA CON Y SIN ESTADIMETRO BASCULA CON ESTADIMETRO MECANICA CON RANGO DE MEDICION DE 0 A 160KG LECTURQA DIRECTA EN 2 VARAS. UNA DE 14 KG. Y LA OTRA DE 20KG. CON DIVISION DE 100 GMS. AJUSTE MANUAL ACERO RANGO DE ESTATURA DE 75 A 1.95 MTS CON LECTURA GRADUALMENTE EN CMS. | 3665.6
I090000064 | 1792 | BASCULA CON Y SIN ESTADIMETRO BASCULA CON ESTADIMETRO MECANICA CON RANGO DE MEDICION DE 0 A 160KG LECTURQA DIRECTA EN 2 VARAS. UNA DE 14 KG. Y LA OTRA DE 20KG. CON DIVISION DE 100 GMS. AJUSTE MANUAL ACERO RANGO DE ESTATURA DE 75 A 1.95 MTS CON LECTURA GRADUALMENTE EN CMS. | 3665.6
I090000198 | 499 | ESTERILIZADORES ESTERILIZADOR CON CALOR SECO ELECTRONICO DIGITAL CON PANTALLA DE CRISTAL LCD PROGRAMA DE TIEMPO CON RANGO DE 10-99 MINUTOS. | 5486.8
I090000064 | 1794 | BASCULA CON Y SIN ESTADIMETRO BASCULA CON ESTADIMETRO MECANICA CON RANGO DE MEDICION DE 0 A 160KG LECTURQA DIRECTA EN 2 VARAS. UNA DE 14 KG. Y LA OTRA DE 20KG. CON DIVISION DE 100 GMS. AJUSTE MANUAL ACERO RANGO DE ESTATURA DE 75 A 1.95 MTS CON LECTURA GRADUALMENTE EN CMS. | 3665.6
I150400042 | 157 | VIDEO CAMARA VIDEO CAMARA. CAMARA IP DOMO EXTERIOR ANTIVANDALICA 5 MEGAPIXEL/POE/IR 30 MTS/MICROSD/SDHC/SDXC.GARANTIA DE 1 ANO INCLUYE: SUMINISTRO E INSTALACION CONFIGURACION Y PUESTA EN OPERACION. | 13830.68
I150400042 | 158 | VIDEO CAMARA VIDEO CAMARA. CAMARA IP DOMO EXTERIOR ANTIVANDALICA 5 MEGAPIXEL/POE/IR 30 MTS/MICROSD/SDHC/SDXC.GARANTIA DE 1 ANO INCLUYE: SUMINISTRO E INSTALACION CONFIGURACION Y PUESTA EN OPERACION. | 13830.68
I150400042 | 159 | VIDEO CAMARA VIDEO CAMARA. CAMARA IP DOMO EXTERIOR ANTIVANDALICA 5 MEGAPIXEL/POE/IR 30 MTS/MICROSD/SDHC/SDXC.GARANTIA DE 1 ANO INCLUYE: SUMINISTRO E INSTALACION CONFIGURACION Y PUESTA EN OPERACION. | 13830.68
I150400042 | 160 | VIDEO CAMARA VIDEO CAMARA. CAMARA IP DOMO EXTERIOR ANTIVANDALICA 5 MEGAPIXEL/POE/IR 30 MTS/MICROSD/SDHC/SDXC.GARANTIA DE 1 ANO INCLUYE: SUMINISTRO E INSTALACION CONFIGURACION Y PUESTA EN OPERACION. | 13830.68
I150400042 | 161 | VIDEO CAMARA CAMARA IP DOMO INTERIOR 2 MEGAPIXELES FULL HD/LENTE 2.8 MM/SMART IR 15 MTS/POE//3DNR.GARANTIA UN ANO . INCLUYE SUMINISTRO E INSTALACION CONFIGURACION PUESTA EN OPERACION. | 7498.24
I150400042 | 162 | VIDEO CAMARA CAMARA IP DOMO INTERIOR 2 MEGAPIXELES FULL HD/LENTE 2.8 MM/SMART IR 15 MTS/POE//3DNR.GARANTIA UN ANO . INCLUYE SUMINISTRO E INSTALACION CONFIGURACION PUESTA EN OPERACION. | 7498.24
I150400042 | 163 | VIDEO CAMARA CAMARA IP DOMO INTERIOR 2 MEGAPIXELES FULL HD/LENTE 2.8 MM/SMART IR 15 MTS/POE//3DNR.GARANTIA UN ANO . INCLUYE SUMINISTRO E INSTALACION CONFIGURACION PUESTA EN OPERACION. | 7498.24
I150400042 | 164 | VIDEO CAMARA CAMARA IP DOMO INTERIOR 2 MEGAPIXELES FULL HD/LENTE 2.8 MM/SMART IR 15 MTS/POE//3DNR.GARANTIA UN ANO . INCLUYE SUMINISTRO E INSTALACION CONFIGURACION PUESTA EN OPERACION. | 7498.24
I180000148 | 1372 | NO-BREAK NO-BREAK GARANTIA DE 1 ANO INSTALACION Y PUESTA EN OPERACION. | 7774.32
I180000190 | 238 | SWITCH PARA REDES (EQUIPO DE CONECTIVIDAD) SWITCH PARA REDES (EQUIPO DE CONECTIVIDAD) SWITCH DE 24 PUERTOS GE/ADMISTRABLE/2 COMBO GE/2 SFP/370W TOTALES/CAPA 2. GARANTIA DE 1 ANO INCLUYE INSTALACION CONFIGUARCION Y PUESTA EN OPERACION. | 22305.64
I180000190 | 239 | SWITCH PARA REDES (EQUIPO DE CONECTIVIDAD) SWITCH PARA REDES (EQUIPO DE CONECTIVIDAD) SWITCH DE 24 PUERTOS GE/ADMISTRABLE/2 COMBO GE/2 SFP/370W TOTALES/CAPA 2. GARANTIA DE 1 ANO INCLUYE INSTALACION CONFIGUARCION Y PUESTA EN OPERACION. | 22305.64
I330000106 | 26 | SUBESTACIONES ELECTRICAS REDUCTORAS SUBESTACIONES ELECTRICAS REDUCTORAS SUMINISTRO E INSTALACION DE SUBESTACION ELECTRICA DE 37.5 KVA MONFASICO. INSTALACION DE SUBESTACION ELECTRICA DE 37.5 KVA 13200/220-127. TRIFASICA TIPO POSTE INCLUYE LO SIGUIENTE: INSTALACION DE SUBESTACION DE 37.5 KVA 13200/220-127. TRIFASICA INCLUYE LO SIGUIENTE: SUMINISTRO E INSTALACION DE POSTES DE CONCRETO 11-750 PARA MONTAJE DE TRANSFORMADOR. SUMINISTRO E INSTALACION DE CUCHILLA CORTACIRCUITO TIPO INTEMPERIE 13 KV Y 100 AMPERES TIPO XS MARCA IUSA. SUMINISTRO E INSTALACION DE APARTARAYOS DE OXIDO DE ZN 12 KV 1000 AMPERESTIPO AUTO VALVULAR SUMINISTRO E INSTALACION DE FUSIBLE DE 5 AMPERES SUMINISTRO E INSTALACION DE AISLADOR DE PORCELANA 13PD DE 13200 V SUMINISTRO E INSTALACION DE CRUCETA PT-200. SUMINISTRO E INSTALACION DE PERNO DOBLE ROSCA DE 5/8 Ø. SUMINISTRO E INSTALACION DE SOPORTE PARA TRANSFORMADOR. SUMINISTRO E INSTALACION DE ALAMBRE DESNUDO DE COBRE CAL | 201431.77
I060200282 | 648 | ESTERILIZADOR O AUTOCLAVE ESTERILIZADOR DE CALOR SECO | 4605.2
I060200028 | 315 | AMALGAMADOR AMALGAMADOR | 8723.2
I060200282 | 646 | ESTERILIZADOR O AUTOCLAVE ESTERILIZADOR O AUTOCLAVE DE CALOR HUMEDO | 73235.21
I060200470 | 494 | UNIDAD ULTRASONICA UNIDAD ULTRASONICA CON PUNTA 25K-FS10. | 20300
I060200282 | 647 | ESTERILIZADOR O AUTOCLAVE ESTERILIZADOR O AUTOCLAVE DE CALOR HUMEDO | 73235.21
I060400922 | 98 | LAMPARA DE FOTOPOLIMERIZACION DE RESINAS PARA USO DENTAL LAMPARA DE FOTOCURADO Y CEMENTOS FOTOPOLIMERIZABLES DE RESINAS Y CEMENTOS PARA OBTURACION DENTAL DE LUZ HALOGENA CON FIBRA OPTICA Y SISTEMA DE VERIFICACION INTEGRADO DE 875W. REFLECTOR DE SALIDA DE UN ESPECTRO DE 400 A 525 MM DE LONGITUD DE ONDA REVESTIMIENTO DE DIOXIDO DE SILICIO FUNDIDO QUE GARANTIZA LA LUZ CON DURACION SUPERIOR A LOS 10000 CICLOS DE POLIMERIZACION. | 3860.25
I090000440 | 374 | UNIDAD DENTAL UNIDADESTOMATOLOGICA CON MODULO INTEGRADO: SILLON CON CUATRO MOVIMIENTOS ELECTRICO Y DOS MEMORIAS ACCIONADO POR MOTOREDUCTORES DE PORCEDENCIA ALEMANA CABEZAL CON DOBLE ARTICULACION Y MOVIMIENTO DE EXTENSION CONTROLES EN EL SILLON ACCIONADOS DESDE EL PEDAL 4 MOVIMIENTOS 2 MEMORIAS Y CONTROL DE LUZ DESDE EL PEDAL APOYABRAZOS DERECHO MOVIL FUNDA PROTECTORA PARA ZONA DE ATOROZAMIENTO BANQUILLO RODABLE PARA MEDICO LAMPARA CON DOS INTENSIDADES 1500 Y 1800 LUX CONTROL DESDE EL PEDAL BANDEJA FLOTANTE CON JERINGA TRIPLE Y DOS CONTROLES NEUMATICOS SISTEMA DE AGUA CONTROLADA VALVULA ANTIRETRACCION EN LA REFRIGERACION DE LA ALTA ROTACION MANOMETRO INDICADOR DE PRESION Y FILTRO DE AIRE CHAROLA AUXILIAR DE ACERO INOXIDABLE REMOVIBLE CON BRAZO MOVIL LLENADO DEL VASO Y LAVADO DE LA TARJA ACCIONADA DESDE LA ESCUPIDERA EYECTOR DE SALIVA CON FILTRO DE SOLIDOS ACCIONADO AUTOMATICAMENTE TARJA DESMONTABLE MANGUERAS DE CONEXIONES A LA ESCUPIDERA | 69039.89
I180000252 | 125 | COMPUTADORA TODO EN UNO (ALL IN ONE) COMPUTADORA DE ESCRITORIO | 20395.12
I180000252 | 130 | COMPUTADORA TODO EN UNO (ALL IN ONE) COMPUTADORA DE ESCRITORIO | 20395.12
I180000252 | 128 | COMPUTADORA TODO EN UNO (ALL IN ONE) COMPUTADORA DE ESCRITORIO | 20395.12
I180000252 | 122 | COMPUTADORA TODO EN UNO (ALL IN ONE) COMPUTADORA DE ESCRITORIO | 20395.12
I180000252 | 129 | COMPUTADORA TODO EN UNO (ALL IN ONE) COMPUTADORA DE ESCRITORIO | 20395.12
I180000252 | 119 | COMPUTADORA TODO EN UNO (ALL IN ONE) COMPUTADORA DE ESCRITORIO | 20395.12
I180000252 | 121 | COMPUTADORA TODO EN UNO (ALL IN ONE) COMPUTADORA DE ESCRITORIO | 20395.12
I180000252 | 126 | COMPUTADORA TODO EN UNO (ALL IN ONE) COMPUTADORA DE ESCRITORIO | 20395.12
I180000252 | 131 | COMPUTADORA TODO EN UNO (ALL IN ONE) COMPUTADORA DE ESCRITORIO | 20395.12
I180000252 | 132 | COMPUTADORA TODO EN UNO (ALL IN ONE) COMPUTADORA DE ESCRITORIO | 20395.12
I180000252 | 134 | COMPUTADORA TODO EN UNO (ALL IN ONE) COMPUTADORA DE ESCRITORIO | 20395.12
I180000252 | 117 | COMPUTADORA TODO EN UNO (ALL IN ONE) COMPUTADORA DE ESCRITORIO | 20395.12
I180000252 | 123 | COMPUTADORA TODO EN UNO (ALL IN ONE) COMPUTADORA DE ESCRITORIO | 20395.12
I180000252 | 137 | COMPUTADORA TODO EN UNO (ALL IN ONE) COMPUTADORA DE ESCRITORIO | 20395.12
I180000252 | 138 | COMPUTADORA TODO EN UNO (ALL IN ONE) COMPUTADORA DE ESCRITORIO | 20395.12
I180000252 | 141 | COMPUTADORA TODO EN UNO (ALL IN ONE) COMPUTADORA DE ESCRITORIO | 20395.12
I180000252 | 120 | COMPUTADORA TODO EN UNO (ALL IN ONE) COMPUTADORA DE ESCRITORIO | 20395.12
I180000252 | 133 | COMPUTADORA TODO EN UNO (ALL IN ONE) COMPUTADORA DE ESCRITORIO | 20395.12
I180000252 | 127 | COMPUTADORA TODO EN UNO (ALL IN ONE) COMPUTADORA DE ESCRITORIO | 20395.12
I180000252 | 140 | COMPUTADORA TODO EN UNO (ALL IN ONE) COMPUTADORA DE ESCRITORIO | 20395.12
I180000252 | 135 | COMPUTADORA TODO EN UNO (ALL IN ONE) COMPUTADORA DE ESCRITORIO | 20395.12
I180000252 | 136 | COMPUTADORA TODO EN UNO (ALL IN ONE) COMPUTADORA DE ESCRITORIO | 20395.12
I180000252 | 118 | COMPUTADORA TODO EN UNO (ALL IN ONE) COMPUTADORA DE ESCRITORIO | 20395.12
I480800016 | 119 | AUTOMOVIL SEDAN 4 PUERTAS AUTOMOVIL TIPO SEDAN AUTOMATICO Y BOLAS DE AIRE CON 4 PUERTAS LLANTA DE REFACCION CRUCETA GATO TRIANGULOS FANTASMAS Y KIT DE HERRAMIENTA BASICA | 205100.01
I090000384 | 482 | REFRIGERADOR LABORATORIO REFRIGERADOR PARA LABORATORIO | 21014.68
I090000384 | 483 | REFRIGERADOR LABORATORIO REFRIGERADOR PARA LABORATORIO | 21014.68
I090000384 | 484 | REFRIGERADOR LABORATORIO REFRIGERADOR PARA LABORATORIO | 21014.68
I090000440 | 376 | UNIDAD DENTAL UNIDAD DENTAL SILLON COMPLETAMENTE ELECTRICO 2 MOTORES DE 24V LIBRE DE ACEITE 3 MEMORIAS DE POSICIONES PARA RESPALDO Y SILLON RETORNO ACERO PARA SALIDA DEL PACIENTE MULTIPLES MOVIMIENT0S PARA EL SILLON Y RESPALDO TAPICERIA SIN COSTURA SUAVE. | 49481.25
I090906934 | 269 | COMPRESOR PARA UNIDAD DENTAL COMPRESOR DE AIRE MEDICO LIBRE DE ACEITE CON PRESION DE 110 CAPACIDAD 55 LITROS POR MINUTO CON MOTOR 1HP 9KW DE CORRIENTE 110V CON TANQUE DE CAPACIDAD DE 24 LITROS CON DIMENSIONES DE 50CM DE ALTO POR 50 CM DE ANCHO. | 7631.52
I060400922 | 100 | LAMPARA DE FOTOPOLIMERIZACION DE RESINAS PARA USO DENTAL LAMPARA DE FOTOCURADO Y CEMENTOS FOTOPOLIMERZABLES DE RESINA Y CEMENTOS PARA OBTURACION DENTAL DE LUZ HALOGENA CON FIBRA OPTICA Y SISTEMA DE VERIFICACION INTEGRADO DE 875W REFLECTOR DE SALIDA DE UN ESPECTRO DE 400 A 525 W DE LONGITUD DE ONDA. REVESTIMIENTO DE DIOXIDO DE SILICIO FUNDIDO QUE GARANTIZA LA LUZ CON DURACION SUPERIOR A LOS 100000 CICLOS DE POLIMERIZACION. | 3860.25
I090000440 | 377 | UNIDAD DENTAL UNIDAD DENTAL QUE INCLUYE: UNIDAD ESTOMATOLOGICA CON MODULO INTEGRADO: SILLON CON CUATRO MOVIMIENTOS ELECTRICO Y DOS MEMORIAS ACCIONADO POR MOTO-REDUCTORES DE PROCEDENCIA ALEMANACABEZAL CON DOBLE ARTICULACION Y MOVIMIENTO DE EXTENSION CONTROLES DEL SILLON ACCIONADOS DESDE EL PEDALY CONTROL DE LUZ DESDE EL PEDALAPOYABRAZOS DERECHO MOVIL FUNDA PROTECTORA PARA ZONA DE ALTO ROZAMIENTO BANQUILLO RODABLE PARA MEDICO LAMPARA CON DOS INTENSIDADES:15000 Y 18000 LUXBANDEJA FLOTANTE CON JERINGA TRIPLE Y DOS CONTROLES NEUMATICOS (UNO C/SPRAY)SELECCION DE INSTRUMENTOS EN FORMA AUTOMATICA. | 69039.89
I420800078 | 532 | CILINDRO GAS (RELLENABLE) TANQUE DE OXIGENO PORTATIL TAMANO D MANOMETRO REGULADOR DE PRESION Y FLUJOMETRO CON RANGO ENTRE 2 A 15 LITROS POR MINUTO O MAYOR. | 3900.96
I420800078 | 533 | CILINDRO GAS (RELLENABLE) TANQUE DE OXIGENO PORTATIL TAMANO D MANOMETRO REGULADOR DE PRESION Y FLUJOMETRO CON RANGO ENTRE 2 A 15 LITROS POR MINUTO O MAYOR. | 3900.96
I420800078 | 534 | CILINDRO GAS (RELLENABLE) TANQUE DE OXIGENO PORTATIL TAMANO D MANOMETRO REGULADOR DE PRESION Y FLUJOMETRO CON RANGO ENTRE 2 A 15 LITROS POR MINUTO O MAYOR. | 3900.96
I450400320 | 5071 | SILLON SILLON DE UNA PLAZA CON MEDIDAS DE ANCHO DE 79 CM FONDO 80 CM Y ALTURA TOTAL DE 84 CM MATERIAL VINIPEL COLOR NEGRO FABRICADO EN BASTIDOR DE MADERA DE 3 PULGADAS DE ANCHO PREPARADO CON RESORTE DE ZIG ZAG EN EL ASIENTO CUBIERTO CON MANTA Y AMARRADOS ENTRE ELLOS RESPALDO PREPARADO CON BANDA ELASTICA DE 13 CM DE ANCHO ESPUMA DE POLIURETANO FLEXIBLE DE ALTA DENSIDAD DE 10 CM DE ESPESOR CON UNA PULGADA DE DELCRON LAMINADO PARA DARLE TEXTURA SUAVE AL TACTO. | 3804.8
I450400320 | 5072 | SILLON SILLON DE UNA PLAZA CON MEDIDAS DE ANCHO DE 79 CM FONDO 80 CM Y ALTURA TOTAL DE 84 CM MATERIAL VINIPEL COLOR NEGRO FABRICADO EN BASTIDOR DE MADERA DE 3 PULGADAS DE ANCHO PREPARADO CON RESORTE DE ZIG ZAG EN EL ASIENTO CUBIERTO CON MANTA Y AMARRADOS ENTRE ELLOS RESPALDO PREPARADO CON BANDA ELASTICA DE 13 CM DE ANCHO ESPUMA DE POLIURETANO FLEXIBLE DE ALTA DENSIDAD DE 10 CM DE ESPESOR CON UNA PULGADA DE DELCRON LAMINADO PARA DARLE TEXTURA SUAVE AL TACTO. | 3804.8
I450400320 | 5073 | SILLON SILLON DE UNA PLAZA CON MEDIDAS DE ANCHO DE 79 CM FONDO 80 CM Y ALTURA TOTAL DE 84 CM MATERIAL VINIPEL COLOR NEGRO FABRICADO EN BASTIDOR DE MADERA DE 3 PULGADAS DE ANCHO PREPARADO CON RESORTE DE ZIG ZAG EN EL ASIENTO CUBIERTO CON MANTA Y AMARRADOS ENTRE ELLOS RESPALDO PREPARADO CON BANDA ELASTICA DE 13 CM DE ANCHO ESPUMA DE POLIURETANO FLEXIBLE DE ALTA DENSIDAD DE 10 CM DE ESPESOR CON UNA PULGADA DE DELCRON LAMINADO PARA DARLE TEXTURA SUAVE AL TACTO. | 3804.8
I450400320 | 5076 | SILLON SILLON DE UNA PLAZA CON MEDIDAS DE ANCHO DE 79 CM FONDO 80 CM Y ALTURA TOTAL DE 84 CM MATERIAL VINIPEL COLOR NEGRO FABRICADO EN BASTIDOR DE MADERA DE 3 PULGADAS DE ANCHO PREPARADO CON RESORTE DE ZIG ZAG EN EL ASIENTO CUBIERTO CON MANTA Y AMARRADOS ENTRE ELLOS RESPALDO PREPARADO CON BANDA ELASTICA DE 13 CM DE ANCHO ESPUMA DE POLIURETANO FLEXIBLE DE ALTA DENSIDAD DE 10 CM DE ESPESOR CON UNA PULGADA DE DELCRON LAMINADO PARA DARLE TEXTURA SUAVE AL TACTO. | 3804.8
I450400320 | 5077 | SILLON SILLON DE UNA PLAZA CON MEDIDAS DE ANCHO DE 79 CM FONDO 80 CM Y ALTURA TOTAL DE 84 CM MATERIAL VINIPEL COLOR NEGRO FABRICADO EN BASTIDOR DE MADERA DE 3 PULGADAS DE ANCHO PREPARADO CON RESORTE DE ZIG ZAG EN EL ASIENTO CUBIERTO CON MANTA Y AMARRADOS ENTRE ELLOS RESPALDO PREPARADO CON BANDA ELASTICA DE 13 CM DE ANCHO ESPUMA DE POLIURETANO FLEXIBLE DE ALTA DENSIDAD DE 10 CM DE ESPESOR CON UNA PULGADA DE DELCRON LAMINADO PARA DARLE TEXTURA SUAVE AL TACTO. | 3804.8
I450400320 | 5074 | SILLON SILLON DE UNA PLAZA CON MEDIDAS DE ANCHO DE 79 CM FONDO 80 CM Y ALTURA TOTAL DE 84 CM MATERIAL VINIPEL COLOR NEGRO FABRICADO EN BASTIDOR DE MADERA DE 3 PULGADAS DE ANCHO PREPARADO CON RESORTE DE ZIG ZAG EN EL ASIENTO CUBIERTO CON MANTA Y AMARRADOS ENTRE ELLOS RESPALDO PREPARADO CON BANDA ELASTICA DE 13 CM DE ANCHO ESPUMA DE POLIURETANO FLEXIBLE DE ALTA DENSIDAD DE 10 CM DE ESPESOR CON UNA PULGADA DE DELCRON LAMINADO PARA DARLE TEXTURA SUAVE AL TACTO. | 3804.8
I450400320 | 5075 | SILLON SILLON DE UNA PLAZA CON MEDIDAS DE ANCHO DE 79 CM FONDO 80 CM Y ALTURA TOTAL DE 84 CM MATERIAL VINIPEL COLOR NEGRO FABRICADO EN BASTIDOR DE MADERA DE 3 PULGADAS DE ANCHO PREPARADO CON RESORTE DE ZIG ZAG EN EL ASIENTO CUBIERTO CON MANTA Y AMARRADOS ENTRE ELLOS RESPALDO PREPARADO CON BANDA ELASTICA DE 13 CM DE ANCHO ESPUMA DE POLIURETANO FLEXIBLE DE ALTA DENSIDAD DE 10 CM DE ESPESOR CON UNA PULGADA DE DELCRON LAMINADO PARA DARLE TEXTURA SUAVE AL TACTO. | 3804.8
I180000150 | 28 | DIGITALIZADOR DE IMAGEN COMPUTARIZADA (SCANNER) DIGITALIZADOR DE IMAGENES. 1.EQ.MONOCASSETTE O DE UNA SOLA PLACA DISENADO PARA OBTENER IMAGENES RADIOLOGICAS EN MONITOR A PARTIR DE LA LECTURA DE CHASISES EL EQ.CUENTA CON SOFTWARE DE PROCEDIMEINTO DE IMAGENES. 2.PUEDE PROCESAR 69 PLACAS DE 14X17 EN UNA HORA CON RESOLUCION EN ESCALA DE GRISES DE AL MENOS 16 BITS POR PIXEL EN CAPTURA Y 12 BITS POR PIXEL EN PRESENTACION. 3.DISPONIBILIDAD DE LA IMAGEN EN 34 SEGUNDOS O MENOS. 4.EL EQ.SE INTEGRA A LA PERFECCION CON UN AMPLIO CONJUNTO DE IMPRESORAS Y TIENE LA CAPACIDAD DE INSTALARSE EN ESTACIONES DE TRABAJO DE VARIOS TIPOS CON MONITORES ESTANDAR O DAR DE ALTA RESOLUCION. 5.SOTWARE PARA PROCESAMIENTO DE IMAGENES CON HERRAMIENTAS COMO:ESPEJOLATITUDZOOM Y PANEOROTACION LIBREINVERSION DE GRISES ANGULO DE COBBEXPORTACION DE IMAGENES EN DIFERENTES TIPOS POSIBILIDAD DE ELEGIR MULTIFORMATOS DE IMPRESION. AJUSTE DE BRILLO CONTRASTE. 6.INCLUYE HERRAMIENTA | 1041100
I150200364 | 883 | TELEVISION TELEVISION/DVD CON SOPORTE DE PARED. TIPO DE PANTALLA: LED TAMANO DE PANTALLA 21.5. TIPO DE PANEL LED TN. RESOLUCION MAXIMA 1920 X 1080 (FULL HD). ANGULO DE VISION 170/160. FRECUENCIA DE ACTUALIZACION 60HZ. CONTRASTE 1000: ENTRADAS: HDMI USB COMPONENTE RF COMPUESTO. | 14590.78
I150200364 | 884 | TELEVISION TELEVISION/DVD CON SOPORTE DE PARED. TIPO DE PANTALLA: LED TAMANO DE PANTALLA 21.5. TIPO DE PANEL LED TN. RESOLUCION MAXIMA 1920 X 1080 (FULL HD). ANGULO DE VISION 170/160. FRECUENCIA DE ACTUALIZACION 60HZ. CONTRASTE 1000: ENTRADAS: HDMI USB COMPONENTE RF COMPUESTO. | 14590.78
I150200364 | 885 | TELEVISION TELEVISOR DE PANTALLA DE 56. PANTALLA LED FULL HD (1080P). RESOLUCION: 1920 X 1080 BRILLO (CD/M2): 500 PROCESADO DE PANEL (BITS): 10 SISTEMA DE ESCANEADO (HZ): 400 RECEPTOR DE TDT: FULL HD MPEG4 (H.264) ACTUALIZABLE POR ANTENA DE CONEXIONES: ANTENA AV EUROCONECTORSALIDA OPTICA LAN COMPONENTE HDMI. | 37747.84
I150200364 | 886 | TELEVISION TELEVISOR DE PANTALLA DE 56. PANTALLA LED FULL HD (1080P). RESOLUCION: 1920 X 1080 BRILLO (CD/M2): 500 PROCESADO DE PANEL (BITS): 10 SISTEMA DE ESCANEADO (HZ): 400 RECEPTOR DE TDT: FULL HD MPEG4 (H.264) ACTUALIZABLE POR ANTENA DE CONEXIONES: ANTENA AV EUROCONECTORSALIDA OPTICA LAN COMPONENTE HDMI. | 37747.84
I150200364 | 887 | TELEVISION TELEVISOR DE PANTALLA DE 56. PANTALLA LED FULL HD (1080P). RESOLUCION: 1920 X 1080 BRILLO (CD/M2): 500 PROCESADO DE PANEL (BITS): 10 SISTEMA DE ESCANEADO (HZ): 400 RECEPTOR DE TDT: FULL HD MPEG4 (H.264) ACTUALIZABLE POR ANTENA DE CONEXIONES: ANTENA AV EUROCONECTORSALIDA OPTICA LAN COMPONENTE HDMI. | 37747.84
I450400026 | 6532 | BANCA BANCAS PARA ORATORIO ELABORADA EN MADERA DE PINO SUECIA TERMINACION NOGAL MEDIO SATINADO LARGO 240CM ANCHO 40CM | 13920
I450400026 | 6533 | BANCA BANCAS PARA ORATORIO ELABORADA EN MADERA DE PINO SUECIA TERMINACION NOGAL MEDIO SATINADO LARGO 240CM ANCHO 40CM | 13920
I450400026 | 6534 | BANCA BANCAS PARA ORATORIO ELABORADA EN MADERA DE PINO SUECIA TERMINACION NOGAL MEDIO SATINADO LARGO 240CM ANCHO 40CM | 13920
I450400026 | 6535 | BANCA BANCAS PARA ORATORIO ELABORADA EN MADERA DE PINO SUECIA TERMINACION NOGAL MEDIO SATINADO LARGO 240CM ANCHO 40CM | 13920
I450400120 | 3833 | ESCRITORIO MUEBLES ESPECIALES CONSTA DE UN ESCRITORIOS CON CUBIERTA ABATIBLE ELABORADO EN MELAMINADO DE ALTA DENSIDAD CON CHAPA CINTA IMPORTADA COLOR A ESCOGER LARGO 120CMANCHO 50CM. | 5127.2
I450400120 | 3834 | ESCRITORIO MUEBLES ESPECIALES CONSTA DE UN ESCRITORIOS CON CUBIERTA ABATIBLE ELABORADO EN MELAMINADO DE ALTA DENSIDAD CON CHAPA CINTA IMPORTADA COLOR A ESCOGER LARGO 120CMANCHO 50CM. | 5127.2
I450400120 | 3835 | ESCRITORIO MUEBLES ESPECIALES CONSTA DE UN ESCRITORIOS CON CUBIERTA ABATIBLE ELABORADO EN MELAMINADO DE ALTA DENSIDAD CON CHAPA CINTA IMPORTADA COLOR A ESCOGER LARGO 120CMANCHO 50CM. | 5127.2
I450400120 | 3836 | ESCRITORIO MUEBLES ESPECIALES CONSTA DE UN ESCRITORIOS CON CUBIERTA ABATIBLE ELABORADO EN MELAMINADO DE ALTA DENSIDAD CON CHAPA CINTA IMPORTADA COLOR A ESCOGER LARGO 120CMANCHO 50CM. | 5127.2
I450400120 | 3837 | ESCRITORIO MUEBLES ESPECIALES CONSTA DE UN ESCRITORIOS CON CUBIERTA ABATIBLE ELABORADO EN MELAMINADO DE ALTA DENSIDAD CON CHAPA CINTA IMPORTADA COLOR A ESCOGER LARGO 120CMANCHO 50CM. | 5127.2
I450400120 | 3838 | ESCRITORIO MUEBLES ESPECIALES CONSTA DE UN ESCRITORIOS CON CUBIERTA ABATIBLE ELABORADO EN MELAMINADO DE ALTA DENSIDAD CON CHAPA CINTA IMPORTADA COLOR A ESCOGER LARGO 120CMANCHO 50CM. | 5127.2
I450400120 | 3839 | ESCRITORIO MUEBLES ESPECIALES CONSTA DE UN ESCRITORIOS CON CUBIERTA ABATIBLE ELABORADO EN MELAMINADO DE ALTA DENSIDAD CON CHAPA CINTA IMPORTADA COLOR A ESCOGER LARGO 120CMANCHO 50CM. | 5127.2
I450400320 | 5078 | SILLON SILLON DE UNA PLAZA CON MEDIDAS DE ANCHO DE 79 CMS FONDO 80 CM Y ALTURA TOTAL 84 CM MATERIAL VINIPIEL COLOR NEGRO FABRICADO EN BASTIDOR DE MADERA DE 3 PULGADAS DE ANCHOPREPARADO CON RESORTE DE ZIG-ZAG EN EL ASIENTOCUBIERTO DE CON MANTA Y AMARRADOS ENTRE ELLOS RESPALDO PREPARADO CON BANDA ELASTICA DE 13 CMS DE ANCHO ESPUMA DE POLIURETANO FLEXIBLE DE ALTA DENSIDAD DE 10CM DE ESPESOR CON UNA PULGADA LAMINADO PARA DARLE TEXTURA SUAVE AL TACTO. | 3804.8
I450400320 | 5079 | SILLON SILLON DE UNA PLAZA CON MEDIDAS DE ANCHO DE 79 CMS FONDO 80 CM Y ALTURA TOTAL 84 CM MATERIAL VINIPIEL COLOR NEGRO FABRICADO EN BASTIDOR DE MADERA DE 3 PULGADAS DE ANCHOPREPARADO CON RESORTE DE ZIG-ZAG EN EL ASIENTOCUBIERTO DE CON MANTA Y AMARRADOS ENTRE ELLOS RESPALDO PREPARADO CON BANDA ELASTICA DE 13 CMS DE ANCHO ESPUMA DE POLIURETANO FLEXIBLE DE ALTA DENSIDAD DE 10CM DE ESPESOR CON UNA PULGADA LAMINADO PARA DARLE TEXTURA SUAVE AL TACTO. | 3804.8
I450400320 | 5080 | SILLON SILLON DE UNA PLAZA CON MEDIDAS DE ANCHO DE 79 CMS FONDO 80 CM Y ALTURA TOTAL 84 CM MATERIAL VINIPIEL COLOR NEGRO FABRICADO EN BASTIDOR DE MADERA DE 3 PULGADAS DE ANCHOPREPARADO CON RESORTE DE ZIG-ZAG EN EL ASIENTOCUBIERTO DE CON MANTA Y AMARRADOS ENTRE ELLOS RESPALDO PREPARADO CON BANDA ELASTICA DE 13 CMS DE ANCHO ESPUMA DE POLIURETANO FLEXIBLE DE ALTA DENSIDAD DE 10CM DE ESPESOR CON UNA PULGADA LAMINADO PARA DARLE TEXTURA SUAVE AL TACTO. | 3804.8
I450400320 | 5081 | SILLON SILLON DE UNA PLAZA CON MEDIDAS DE ANCHO DE 79 CMS FONDO 80 CM Y ALTURA TOTAL 84 CM MATERIAL VINIPIEL COLOR NEGRO FABRICADO EN BASTIDOR DE MADERA DE 3 PULGADAS DE ANCHOPREPARADO CON RESORTE DE ZIG-ZAG EN EL ASIENTOCUBIERTO DE CON MANTA Y AMARRADOS ENTRE ELLOS RESPALDO PREPARADO CON BANDA ELASTICA DE 13 CMS DE ANCHO ESPUMA DE POLIURETANO FLEXIBLE DE ALTA DENSIDAD DE 10CM DE ESPESOR CON UNA PULGADA LAMINADO PARA DARLE TEXTURA SUAVE AL TACTO. | 3804.8
I450400320 | 5082 | SILLON SILLON DE UNA PLAZA CON MEDIDAS DE ANCHO DE 79 CMS FONDO 80 CM Y ALTURA TOTAL 84 CM MATERIAL VINIPIEL COLOR NEGRO FABRICADO EN BASTIDOR DE MADERA DE 3 PULGADAS DE ANCHOPREPARADO CON RESORTE DE ZIG-ZAG EN EL ASIENTOCUBIERTO DE CON MANTA Y AMARRADOS ENTRE ELLOS RESPALDO PREPARADO CON BANDA ELASTICA DE 13 CMS DE ANCHO ESPUMA DE POLIURETANO FLEXIBLE DE ALTA DENSIDAD DE 10CM DE ESPESOR CON UNA PULGADA LAMINADO PARA DARLE TEXTURA SUAVE AL TACTO. | 3804.8
I450400320 | 5083 | SILLON SILLON DE UNA PLAZA CON MEDIDAS DE ANCHO DE 79 CMS FONDO 80 CM Y ALTURA TOTAL 84 CM MATERIAL VINIPIEL COLOR NEGRO FABRICADO EN BASTIDOR DE MADERA DE 3 PULGADAS DE ANCHOPREPARADO CON RESORTE DE ZIG-ZAG EN EL ASIENTOCUBIERTO DE CON MANTA Y AMARRADOS ENTRE ELLOS RESPALDO PREPARADO CON BANDA ELASTICA DE 13 CMS DE ANCHO ESPUMA DE POLIURETANO FLEXIBLE DE ALTA DENSIDAD DE 10CM DE ESPESOR CON UNA PULGADA LAMINADO PARA DARLE TEXTURA SUAVE AL TACTO. | 3804.8
I450400320 | 5084 | SILLON SILLON DE UNA PLAZA CON MEDIDAS DE ANCHO DE 79 CMS FONDO 80 CM Y ALTURA TOTAL 84 CM MATERIAL VINIPIEL COLOR NEGRO FABRICADO EN BASTIDOR DE MADERA DE 3 PULGADAS DE ANCHOPREPARADO CON RESORTE DE ZIG-ZAG EN EL ASIENTOCUBIERTO DE CON MANTA Y AMARRADOS ENTRE ELLOS RESPALDO PREPARADO CON BANDA ELASTICA DE 13 CMS DE ANCHO ESPUMA DE POLIURETANO FLEXIBLE DE ALTA DENSIDAD DE 10CM DE ESPESOR CON UNA PULGADA LAMINADO PARA DARLE TEXTURA SUAVE AL TACTO. | 3804.8
I450400320 | 5085 | SILLON SILLON DE TRES PLAZAS CON MEDIDAS DE ANCHO DE 1.87 MTS FONDO 81 CM Y ALTURA TOTAL DE 85 CM MATERIAL VINIPIEL COLOR NEGRO FABRICADO EN BASTIDOR DE MADERA DE PINO DE 3 PULGADAS DE ANCHO PREPARADO CON RESORTE DE ZIG ZAG EN EL ASIENTO CUBIERTO CON MANTA Y AMARRADOS ENTRE ELLOS RESPALDO PREPARADO CON BANDA ELASTICA DE 13 CM DE ANCHO ESPUMA DE POLIURETANO FLEXIBLE DE ALTA DENSIDAD DE 10 CM DE ESPESOR CON UNA PULGADA DE DELCRON LAMINADO PARA DARLE TEXTURA SUAVE AL TACTO. | 6461.2
I450400320 | 5086 | SILLON SILLON DE TRES PLAZAS CON MEDIDAS DE ANCHO DE 1.87 MTS FONDO 81 CM Y ALTURA TOTAL DE 85 CM MATERIAL VINIPIEL COLOR NEGRO FABRICADO EN BASTIDOR DE MADERA DE PINO DE 3 PULGADAS DE ANCHO PREPARADO CON RESORTE DE ZIG ZAG EN EL ASIENTO CUBIERTO CON MANTA Y AMARRADOS ENTRE ELLOS RESPALDO PREPARADO CON BANDA ELASTICA DE 13 CM DE ANCHO ESPUMA DE POLIURETANO FLEXIBLE DE ALTA DENSIDAD DE 10 CM DE ESPESOR CON UNA PULGADA DE DELCRON LAMINADO PARA DARLE TEXTURA SUAVE AL TACTO. | 6461.2
I450400320 | 5087 | SILLON SILLON DE TRES PLAZAS CON MEDIDAS DE ANCHO DE 1.87 MTS FONDO 81 CM Y ALTURA TOTAL DE 85 CM MATERIAL VINIPIEL COLOR NEGRO FABRICADO EN BASTIDOR DE MADERA DE PINO DE 3 PULGADAS DE ANCHO PREPARADO CON RESORTE DE ZIG ZAG EN EL ASIENTO CUBIERTO CON MANTA Y AMARRADOS ENTRE ELLOS RESPALDO PREPARADO CON BANDA ELASTICA DE 13 CM DE ANCHO ESPUMA DE POLIURETANO FLEXIBLE DE ALTA DENSIDAD DE 10 CM DE ESPESOR CON UNA PULGADA DE DELCRON LAMINADO PARA DARLE TEXTURA SUAVE AL TACTO. | 6461.2
I450400320 | 5088 | SILLON SILLON DE TRES PLAZAS CON MEDIDAS DE ANCHO DE 1.87 MTS FONDO 81 CM Y ALTURA TOTAL DE 85 CM MATERIAL VINIPIEL COLOR NEGRO FABRICADO EN BASTIDOR DE MADERA DE PINO DE 3 PULGADAS DE ANCHO PREPARADO CON RESORTE DE ZIG ZAG EN EL ASIENTO CUBIERTO CON MANTA Y AMARRADOS ENTRE ELLOS RESPALDO PREPARADO CON BANDA ELASTICA DE 13 CM DE ANCHO ESPUMA DE POLIURETANO FLEXIBLE DE ALTA DENSIDAD DE 10 CM DE ESPESOR CON UNA PULGADA DE DELCRON LAMINADO PARA DARLE TEXTURA SUAVE AL TACTO. | 6461.2
I450400320 | 5089 | SILLON SILLON DE TRES PLAZAS CON MEDIDAS DE ANCHO DE 1.87 MTS FONDO 81 CM Y ALTURA TOTAL DE 85 CM MATERIAL VINIPIEL COLOR NEGRO FABRICADO EN BASTIDOR DE MADERA DE PINO DE 3 PULGADAS DE ANCHO PREPARADO CON RESORTE DE ZIG ZAG EN EL ASIENTO CUBIERTO CON MANTA Y AMARRADOS ENTRE ELLOS RESPALDO PREPARADO CON BANDA ELASTICA DE 13 CM DE ANCHO ESPUMA DE POLIURETANO FLEXIBLE DE ALTA DENSIDAD DE 10 CM DE ESPESOR CON UNA PULGADA DE DELCRON LAMINADO PARA DARLE TEXTURA SUAVE AL TACTO. | 6461.2
I450400320 | 5090 | SILLON SILLON DE TRES PLAZAS CON MEDIDAS DE ANCHO DE 1.87 MTS FONDO 81 CM Y ALTURA TOTAL DE 85 CM MATERIAL VINIPIEL COLOR NEGRO FABRICADO EN BASTIDOR DE MADERA DE PINO DE 3 PULGADAS DE ANCHO PREPARADO CON RESORTE DE ZIG ZAG EN EL ASIENTO CUBIERTO CON MANTA Y AMARRADOS ENTRE ELLOS RESPALDO PREPARADO CON BANDA ELASTICA DE 13 CM DE ANCHO ESPUMA DE POLIURETANO FLEXIBLE DE ALTA DENSIDAD DE 10 CM DE ESPESOR CON UNA PULGADA DE DELCRON LAMINADO PARA DARLE TEXTURA SUAVE AL TACTO. | 6461.2
I450400320 | 5091 | SILLON SILLON DE TRES PLAZAS CON MEDIDAS DE ANCHO DE 1.87 MTS FONDO 81 CM Y ALTURA TOTAL DE 85 CM MATERIAL VINIPIEL COLOR NEGRO FABRICADO EN BASTIDOR DE MADERA DE PINO DE 3 PULGADAS DE ANCHO PREPARADO CON RESORTE DE ZIG ZAG EN EL ASIENTO CUBIERTO CON MANTA Y AMARRADOS ENTRE ELLOS RESPALDO PREPARADO CON BANDA ELASTICA DE 13 CM DE ANCHO ESPUMA DE POLIURETANO FLEXIBLE DE ALTA DENSIDAD DE 10 CM DE ESPESOR CON UNA PULGADA DE DELCRON LAMINADO PARA DARLE TEXTURA SUAVE AL TACTO. | 6461.2
I450400320 | 5092 | SILLON SILLON DE TRES PLAZAS CON MEDIDAS DE ANCHO DE 1.87 MTS FONDO 81 CM Y ALTURA TOTAL DE 85 CM MATERIAL VINIPIEL COLOR NEGRO FABRICADO EN BASTIDOR DE MADERA DE PINO DE 3 PULGADAS DE ANCHO PREPARADO CON RESORTE DE ZIG ZAG EN EL ASIENTO CUBIERTO CON MANTA Y AMARRADOS ENTRE ELLOS RESPALDO PREPARADO CON BANDA ELASTICA DE 13 CM DE ANCHO ESPUMA DE POLIURETANO FLEXIBLE DE ALTA DENSIDAD DE 10 CM DE ESPESOR CON UNA PULGADA DE DELCRON LAMINADO PARA DARLE TEXTURA SUAVE AL TACTO. | 6461.2
I450400320 | 5093 | SILLON SILLON DE TRES PLAZAS CON MEDIDAS DE ANCHO DE 1.87 MTS FONDO 81 CM Y ALTURA TOTAL DE 85 CM MATERIAL VINIPIEL COLOR NEGRO FABRICADO EN BASTIDOR DE MADERA DE PINO DE 3 PULGADAS DE ANCHO PREPARADO CON RESORTE DE ZIG ZAG EN EL ASIENTO CUBIERTO CON MANTA Y AMARRADOS ENTRE ELLOS RESPALDO PREPARADO CON BANDA ELASTICA DE 13 CM DE ANCHO ESPUMA DE POLIURETANO FLEXIBLE DE ALTA DENSIDAD DE 10 CM DE ESPESOR CON UNA PULGADA DE DELCRON LAMINADO PARA DARLE TEXTURA SUAVE AL TACTO. | 6461.2
I090000182 | 103 | EQUIPO DE RAYOS X EQUIPO DE RAYOS X ANALOGICO GENERADOR RADIOLOGICO CLAVE:UX-CM32 ULTRA FRECUENCIA120 KHZ PLUS 32 KW SALIDA(DE ACUERDO A IEC 60601) RANGO DE MA:25 A 650 RANGO DE KVP: 40 A 125 KVP EN INCREMENTOS DE 1KVP RANGO DE MAS:0.025-500 RANGO DE TIEMPO:0.001-6.3 SEGUNDOS APR RADIOGRAFIA ANATOMICA PROGRAMADA DISPLAY TOUCH SCREEN GRAFICO PARA APR E INFORMACION TECNICA INCLUYENDO DIA/HORA GUIAS DE POSICIONAMIENTO RESPIRACION Y EXPOSICION AUTO DIAGNOSTICO MONITOR DE TEMPERATURA DEL ANODO MENSAJE EN CASO DE ERROR TEMPORIZADOR DE APAGADO AUTOMATICO PUERTO RS-232 ALIMENTACION NORMAL:208-240 VAC (+/- 5%) ALIMENTACION 208 VAC-TRIFASICA. TUBO DE RAYOS X DE 3 CLAVE:TUBE E7242 90 PUNTOS FOCALES DE 1.0/2.0MM CON CAPACIDAD DE 150000 HU 125KVP VELOCIDAD DE ROTOR ALTO/ESTANDAR ANGULO DE DIANA 12 CABLE ALTO VOLTAJE: UN PAR 40 PIES(12M) CON TERMINALES FEDERALES. MONTAJE A PISO DE LUJO. MONTAJE A PISO CON RIEL DE 10 PIES U MOVIMIENTO LONGITUDINAL | 1940448
I060400922 | 101 | LAMPARA DE FOTOPOLIMERIZACION DE RESINAS PARA USO DENTAL LAMPARA DE FOTOCURADO Y CEMENTOS FOTOPOLIMERALIZABLES DE RESINA Y CEMENTOS PARA OBTURACION DENTAL DE LUZ HALOGENA CON FIBRA OPTICA Y SISTEMA DE VEREFICACION INTEGRADO DE 875W REFLECTOR DE SALIDA DE UN ESPECTRO DE 400 A 525MM DE LONGITUD DE ONDA REVESTIMIENTO DE DIOXIDO DE SILICIO FUNDIDO QUE GARANTIZA LA LUZ CON DURACION SUPERIOR A LOS 10000 CICLOS DEPOLIMERIZACION. | 3860.25
I090000440 | 378 | UNIDAD DENTAL UNIDAD ESTOMATOLOGICA CON MODULO INTEGRADO: SILLON CON CUATRO MOVIMIENTOS ELECTRICO Y DOS MEMORIAS ACCIONADO POR MOTO-REDUCTORES DE PROCEDENCIA ALEMANA. CABEZAL CON DOBLE ARTICULACION Y MOVIMIENTO DE EXTENSION. CONTROLES DEL SILLON ACCIONADOS DESDE EL PEDAL 4 MOVIMIENTOS 2 MEMORIAS Y CONTROL DE LUZ DESDE EL PEDAL APOYABRAZOS DERECHO MOVIL. FUNDA PROTECTORA PARA ZONA DE ALTO ROZAMIENTO. BANQUILLO RODABLE PARA MEDICO. LAMPARA CON DOS INTENSIDADES: 15000 Y 18000 LUX. CONTROL DESDE EL PEDAL. BANDEJA FLOTANTE CON JERINGA TRIPLE Y DOS CONTROLES NEUMATICOS (UNO CON SPRAY) SELECCION DE INSTRUMENTOS EN FORMA AUTOMATICA. SISTEMA DE AGUA CONTROLADA. VALVULA ANTI-RETRACCION EN LA REFRIGERACION DE LA ALTA ROTACION MANOMETRO INDICADOR DE PRESION DE LA ROTACION. VALVULA REGULADORA DE PRESION Y FILTRO DE AIRE. CHAROLA AUXILIAR DE ACERO INOXIDABLE REMOVIBLE CON BRAZO MOVIL. LLENADO DE VASO Y LAVADO DE LA TARJA ACCIONADA DESDE LA ESCUPIDER | 69039.89
I450400320 | 5096 | SILLON SILLON DE TRES PLAZAS CON MEDIDAS DE ANCHO DE 1.87MTS FONDO 81 CMS Y ALTURA TOTAL DE 85CMS MATERIAL VINIPIEL COLOR NEGRO FABRICADO EN BASTIDOR DE MADERA DE PINO DE 3 DE ANCHO PREPARADO CON RESORTE DE ZIG-ZAG EN EL ASIENTO CUBIERTO CON MANTA Y AMARRADOS ENTRE ELLOS RESPALDO PREPARADO CON BANDA ELASTICA DE 13 CMS DE ANCHO ESPUMA DE POLIURETANO FLEXIBLE DE ALTA DENSIDAD DE 10CMS DE ESPESOR CON UNA PULGADA DE DELCRON LAMINADO PARA DARLE TEXTURA SUAVE AL TACTO. | 6461.2
I450400320 | 5097 | SILLON SILLON DE TRES PLAZAS CON MEDIDAS DE ANCHO DE 1.87MTS FONDO 81 CMS Y ALTURA TOTAL DE 85CMS MATERIAL VINIPIEL COLOR NEGRO FABRICADO EN BASTIDOR DE MADERA DE PINO DE 3 DE ANCHO PREPARADO CON RESORTE DE ZIG-ZAG EN EL ASIENTO CUBIERTO CON MANTA Y AMARRADOS ENTRE ELLOS RESPALDO PREPARADO CON BANDA ELASTICA DE 13 CMS DE ANCHO ESPUMA DE POLIURETANO FLEXIBLE DE ALTA DENSIDAD DE 10CMS DE ESPESOR CON UNA PULGADA DE DELCRON LAMINADO PARA DARLE TEXTURA SUAVE AL TACTO. | 6461.2
I450400320 | 5099 | SILLON SILLON DE TRES PLAZAS CON MEDIDAS DE ANCHO DE 1.87MTS FONDO 81 CMS Y ALTURA TOTAL DE 85CMS MATERIAL VINIPIEL COLOR NEGRO FABRICADO EN BASTIDOR DE MADERA DE PINO DE 3 DE ANCHO PREPARADO CON RESORTE DE ZIG-ZAG EN EL ASIENTO CUBIERTO CON MANTA Y AMARRADOS ENTRE ELLOS RESPALDO PREPARADO CON BANDA ELASTICA DE 13 CMS DE ANCHO ESPUMA DE POLIURETANO FLEXIBLE DE ALTA DENSIDAD DE 10CMS DE ESPESOR CON UNA PULGADA DE DELCRON LAMINADO PARA DARLE TEXTURA SUAVE AL TACTO. | 6461.2
I450400320 | 5100 | SILLON SILLON DE TRES PLAZAS CON MEDIDAS DE ANCHO DE 1.87MTS FONDO 81 CMS Y ALTURA TOTAL DE 85CMS MATERIAL VINIPIEL COLOR NEGRO FABRICADO EN BASTIDOR DE MADERA DE PINO DE 3 DE ANCHO PREPARADO CON RESORTE DE ZIG-ZAG EN EL ASIENTO CUBIERTO CON MANTA Y AMARRADOS ENTRE ELLOS RESPALDO PREPARADO CON BANDA ELASTICA DE 13 CMS DE ANCHO ESPUMA DE POLIURETANO FLEXIBLE DE ALTA DENSIDAD DE 10CMS DE ESPESOR CON UNA PULGADA DE DELCRON LAMINADO PARA DARLE TEXTURA SUAVE AL TACTO. | 6461.2
I450400320 | 5102 | SILLON SILLON DE TRES PLAZAS CON MEDIDAS DE ANCHO DE 1.87MTS FONDO 81 CMS Y ALTURA TOTAL DE 85CMS MATERIAL VINIPIEL COLOR NEGRO FABRICADO EN BASTIDOR DE MADERA DE PINO DE 3 DE ANCHO PREPARADO CON RESORTE DE ZIG-ZAG EN EL ASIENTO CUBIERTO CON MANTA Y AMARRADOS ENTRE ELLOS RESPALDO PREPARADO CON BANDA ELASTICA DE 13 CMS DE ANCHO ESPUMA DE POLIURETANO FLEXIBLE DE ALTA DENSIDAD DE 10CMS DE ESPESOR CON UNA PULGADA DE DELCRON LAMINADO PARA DARLE TEXTURA SUAVE AL TACTO. | 6461.2
I450400320 | 5101 | SILLON SILLON DE TRES PLAZAS CON MEDIDAS DE ANCHO DE 1.87MTS FONDO 81 CMS Y ALTURA TOTAL DE 85CMS MATERIAL VINIPIEL COLOR NEGRO FABRICADO EN BASTIDOR DE MADERA DE PINO DE 3 DE ANCHO PREPARADO CON RESORTE DE ZIG-ZAG EN EL ASIENTO CUBIERTO CON MANTA Y AMARRADOS ENTRE ELLOS RESPALDO PREPARADO CON BANDA ELASTICA DE 13 CMS DE ANCHO ESPUMA DE POLIURETANO FLEXIBLE DE ALTA DENSIDAD DE 10CMS DE ESPESOR CON UNA PULGADA DE DELCRON LAMINADO PARA DARLE TEXTURA SUAVE AL TACTO. | 6461.2
I450400320 | 5094 | SILLON SILLON DE TRES PLAZAS CON MEDIDAS DE ANCHO DE 1.87MTS FONDO 81 CMS Y ALTURA TOTAL DE 85CMS MATERIAL VINIPIEL COLOR NEGRO FABRICADO EN BASTIDOR DE MADERA DE PINO DE 3 DE ANCHO PREPARADO CON RESORTE DE ZIG-ZAG EN EL ASIENTO CUBIERTO CON MANTA Y AMARRADOS ENTRE ELLOS RESPALDO PREPARADO CON BANDA ELASTICA DE 13 CMS DE ANCHO ESPUMA DE POLIURETANO FLEXIBLE DE ALTA DENSIDAD DE 10CMS DE ESPESOR CON UNA PULGADA DE DELCRON LAMINADO PARA DARLE TEXTURA SUAVE AL TACTO. | 6461.2
I450400320 | 5098 | SILLON SILLON DE TRES PLAZAS CON MEDIDAS DE ANCHO DE 1.87MTS FONDO 81 CMS Y ALTURA TOTAL DE 85CMS MATERIAL VINIPIEL COLOR NEGRO FABRICADO EN BASTIDOR DE MADERA DE PINO DE 3 DE ANCHO PREPARADO CON RESORTE DE ZIG-ZAG EN EL ASIENTO CUBIERTO CON MANTA Y AMARRADOS ENTRE ELLOS RESPALDO PREPARADO CON BANDA ELASTICA DE 13 CMS DE ANCHO ESPUMA DE POLIURETANO FLEXIBLE DE ALTA DENSIDAD DE 10CMS DE ESPESOR CON UNA PULGADA DE DELCRON LAMINADO PARA DARLE TEXTURA SUAVE AL TACTO. | 6461.2
I450400320 | 5095 | SILLON SILLON DE TRES PLAZAS CON MEDIDAS DE ANCHO DE 1.87MTS FONDO 81 CMS Y ALTURA TOTAL DE 85CMS MATERIAL VINIPIEL COLOR NEGRO FABRICADO EN BASTIDOR DE MADERA DE PINO DE 3 DE ANCHO PREPARADO CON RESORTE DE ZIG-ZAG EN EL ASIENTO CUBIERTO CON MANTA Y AMARRADOS ENTRE ELLOS RESPALDO PREPARADO CON BANDA ELASTICA DE 13 CMS DE ANCHO ESPUMA DE POLIURETANO FLEXIBLE DE ALTA DENSIDAD DE 10CMS DE ESPESOR CON UNA PULGADA DE DELCRON LAMINADO PARA DARLE TEXTURA SUAVE AL TACTO. | 6461.2
I060200230 | 82 | ELECTRO-COAGULADOR UNIDAD DE ELECTROCIRUGiA DE USO GENERAL. DESCRIPCION: EQUIPO ELECTRONICO PARA CORTE Y HEMOSTASIA DE TEJIDOS POR MEDIO DE ALTA FRECUENCIA DURANTE EL ACTO QUIRuRGICO 1.- UNIDAD DE ELECTROCIRUGiA CONTROLADA POR MEDIO DE MICROPROCESADOR O MICRO CONTROLADOR CON 2 SALIDAS MONOPOLARES Y 1 SALIDA BIPOLAR. CATALOGO 1 PAG. 1 2.- SALIDA MONOPOLAR: CATALOGO 1 PAG. 1 2.1.- CON CORTE PURO CON POTENCIA MiNIMA DE 300 WATTS. DOS CANALES DE SALIDA PARA CORTE MONOPOLAR CON SUS DOS CONTROLES INDEPENDIENTES. CATALOGO 1 PAG. 1 CATALOGO 2 PAG. 2 2.2.- CON MEZCLA BLEND Y/O MODO CON POTENCIA MiNIMA DE 200 WATTS. CATALOGO 2 PAG. 2 2.3.- CON AL MENOS DOS MODOS DE COAGULACION MONOPOLAR CON POTENCIA MiNIMA DE 150 WATTS. CATALOGO 1 PAG. 1 CATALOGO 2 PAG. 2 3.- SALIDA BIPOLAR: 3.1.- CON COAGULACION CON POTENCIA DE SALIDA MiNIMA DE 80 WATTS. CATALOGO 2 PAG. 2 3.2.- CON CONTROL INDEPENDIENTE PARA SELECCION DE POTENCIA EN MODO BIPOLAR.CATALOGO 2 PAG | 394400
I060200230 | 81 | ELECTRO-COAGULADOR UNIDAD DE ELECTROCIRUGiA DE USO GENERAL. DESCRIPCION: EQUIPO ELECTRONICO PARA CORTE Y HEMOSTASIA DE TEJIDOS POR MEDIO DE ALTA FRECUENCIA DURANTE EL ACTO QUIRuRGICO 1.- UNIDAD DE ELECTROCIRUGiA CONTROLADA POR MEDIO DE MICROPROCESADOR O MICRO CONTROLADOR CON 2 SALIDAS MONOPOLARES Y 1 SALIDA BIPOLAR. CATALOGO 1 PAG. 1 2.- SALIDA MONOPOLAR: CATALOGO 1 PAG. 1 2.1.- CON CORTE PURO CON POTENCIA MiNIMA DE 300 WATTS. DOS CANALES DE SALIDA PARA CORTE MONOPOLAR CON SUS DOS CONTROLES INDEPENDIENTES. CATALOGO 1 PAG. 1 CATALOGO 2 PAG. 2 2.2.- CON MEZCLA BLEND Y/O MODO CON POTENCIA MiNIMA DE 200 WATTS. CATALOGO 2 PAG. 2 2.3.- CON AL MENOS DOS MODOS DE COAGULACION MONOPOLAR CON POTENCIA MiNIMA DE 150 WATTS. CATALOGO 1 PAG. 1 CATALOGO 2 PAG. 2 3.- SALIDA BIPOLAR: 3.1.- CON COAGULACION CON POTENCIA DE SALIDA MiNIMA DE 80 WATTS. CATALOGO 2 PAG. 2 3.2.- CON CONTROL INDEPENDIENTE PARA SELECCION DE POTENCIA EN MODO BIPOLAR.CATALOGO 2 PAG | 394400
I450400002 | 3270 | ACONDICIONADOR AIRE ACONDICIONADOR AIRE SUMINISTRO DE CLIMA TIPO MINISPLIT FRIO CALOR 1 TONELADA CONDENSADORA SERIE: CXC121J8051607255 | 5742
I090000162 | 59 | DESFIBRILADOR PARA CARDIOLOGIA DESCRIPCION DEL BIEN: CARRO ROJO CON EQUIPO COMPLETO PARA REANIMACION DEFINICION: UN CARRO RODABLE ESPECIALMENTE DISENADO PARA REALIZAR LAS MANIOBRAS DE REANIMACION CARDIOVERSION Y DESFIBRILACION CARDIOPULMONAR Y EL MONITOREO DE ALGUNOS PARAMETROS FISIOLOGICOS QUE CONCENTRA EQUIPOS MEDICOS MATERIAL DE CONSUMO Y MEDICAMENTOS. INCLUYE DESFIBRILADOR CON MONITOREO MULTIPARAMETRICO BOLSAS DE REANIMANCION Y EQUIPO DE INTUBACION CON TANQUE DE OXiGENO. DESCRIPCION: 1.- CARRO ROJO DE PLASTICO CON DESFIBRILADOR DE ONDA BIFASICA CON MARCAPASOS Y MONITOREO MULTIPARAMETRICO.CATALOGO 1 PAG. 12 CATALOGO 2 PAG. 1 MANUAL 1 PAG. 5 6 2.- CARRO DE EMERGENCIA (MARCA: FAVEROMODELO: OVERTOUR: 9CL6022):CATALOGO 1 PAG. 127 2.1.- DE MATERIAL PLASTICO O POLIMERO DE ALTO IMPACTO DE UNA SOLA PIEZA CON MESA EXTRAiBLE.CATALOGO 1 PAG. 127 2.2.- DIMENSIONES: LONGITUD DE 91 CM. 61 CMS DE FONDO Y 100 CMS DE ALTO. CATALOGO 1 PAG. 7 2.3 .- C | 368752.4
I150200524 | 160 | VIDEOPROYECTOR VIDEO PROYECTOR 1000 ANSI LUMENES MULTIPLE HDMI VGA ENFOQUE MANUAL CON VISUALIZACION DE IMAGENES DE 20 A 100 RELACION DE ASPECTO DE FACIL CONMUTACION ENTRE 16:9 Y 4:3. ALTAVOZ INTEGRADO. RESOLUCION MAXIMA DE 1920 X 1080 PX. 1000 LUMENES DE BRILLO. | 17400
I150200524 | 161 | VIDEOPROYECTOR VIDEO PROYECTOR 1000 ANSI LUMENES MULTIPLE HDMI VGA ENFOQUE MANUAL CON VISUALIZACION DE IMAGENES DE 20 A 100 RELACION DE ASPECTO DE FACIL CONMUTACION ENTRE 16:9 Y 4:3. ALTAVOZ INTEGRADO. RESOLUCION MAXIMA DE 1920 X 1080 PX. 1000 LUMENES DE BRILLO. | 17400
I150200524 | 162 | VIDEOPROYECTOR VIDEO PROYECTOR 1000 ANSI LUMENES MULTIPLE HDMI VGA ENFOQUE MANUAL CON VISUALIZACION DE IMAGENES DE 20 A 100 RELACION DE ASPECTO DE FACIL CONMUTACION ENTRE 16:9 Y 4:3. ALTAVOZ INTEGRADO. RESOLUCION MAXIMA DE 1920 X 1080 PX. 1000 LUMENES DE BRILLO. | 17400
I060400044 | 76 | CAMILLA MARINA CAMILLA DE TRASLADO | 38283.85
I060400044 | 77 | CAMILLA MARINA CAMILLA DE TRASLADO | 38283.85
I060400044 | 78 | CAMILLA MARINA CAMILLA DE TRASLADO | 38283.85
I060400044 | 79 | CAMILLA MARINA CAMILLA RIGIDA CON SISTEMA DE SUJECION. DISPOSITIVO PARA INMOVILIZAR LA CABEZA DISPOSITIVO PARA ESTABILIZACION PELVICA O ELEMENTO SUSTITUTO. | 5885.26
I060400044 | 80 | CAMILLA MARINA CAMILLA RIGIDA CON SISTEMA DE SUJECION. DISPOSITIVO PARA INMOVILIZAR LA CABEZA DISPOSITIVO PARA ESTABILIZACION PELVICA O ELEMENTO SUSTITUTO. | 5885.26
I060400044 | 81 | CAMILLA MARINA CAMILLA RIGIDA CON SISTEMA DE SUJECION. DISPOSITIVO PARA INMOVILIZAR LA CABEZA DISPOSITIVO PARA ESTABILIZACION PELVICA O ELEMENTO SUSTITUTO. | 5885.26
I180000034 | 791 | IMPRESORA IMPRESORA HP MULTIFUNCIONAL LASERJET COLOR PRO COLOR GRIS C/NEGRO. | 11600
I180000252 | 144 | COMPUTADORA TODO EN UNO (ALL IN ONE) COMPUTADORAS DE ESCRITORIO TODO EN UNO MONITOR DE 23.8 MEMORIA RAM DE 8GBDISCO DURO DE 1TB DISCO DUROWINDOWS 10 PROFESIONAL . | 25984
I180000252 | 147 | COMPUTADORA TODO EN UNO (ALL IN ONE) COMPUTADORAS DE ESCRITORIO TODO EN UNO MONITOR DE 23.8 MEMORIA RAM DE 8GBDISCO DURO DE 1TB DISCO DUROWINDOWS 10 PROFESIONAL . | 25984
I180000252 | 142 | COMPUTADORA TODO EN UNO (ALL IN ONE) COMPUTADORAS DE ESCRITORIO TODO EN UNO MONITOR DE 23.8 MEMORIA RAM DE 8GBDISCO DURO DE 1TB DISCO DUROWINDOWS 10 PROFESIONAL . | 25984
I180000252 | 145 | COMPUTADORA TODO EN UNO (ALL IN ONE) COMPUTADORAS DE ESCRITORIO TODO EN UNO MONITOR DE 23.8 MEMORIA RAM DE 8GBDISCO DURO DE 1TB DISCO DUROWINDOWS 10 PROFESIONAL . | 25984
I180000252 | 146 | COMPUTADORA TODO EN UNO (ALL IN ONE) COMPUTADORAS DE ESCRITORIO TODO EN UNO MONITOR DE 23.8 MEMORIA RAM DE 8GBDISCO DURO DE 1TB DISCO DUROWINDOWS 10 PROFESIONAL . | 25984
I180000252 | 148 | COMPUTADORA TODO EN UNO (ALL IN ONE) COMPUTADORAS DE ESCRITORIO TODO EN UNO MONITOR DE 23.8 MEMORIA RAM DE 8GBDISCO DURO DE 1TB DISCO DUROWINDOWS 10 PROFESIONAL . | 25984
I180000252 | 143 | COMPUTADORA TODO EN UNO (ALL IN ONE) COMPUTADORAS DE ESCRITORIO TODO EN UNO MONITOR DE 23.8 MEMORIA RAM DE 8GBDISCO DURO DE 1TB DISCO DUROWINDOWS 10 PROFESIONAL . | 25984
I420800092 | 105 | COMPRESORA (PARA USOS INDUSTRIALES) COMPRESOR DUPLEX DE 7.5 HP DUPLEX LIBRE DE ACEITE INTEGRA GRADO MEDICO VOLTAJE 230 VOLT 60 HZ 3 FASES 28 SCFM A 100 PSI PRESION MAXIMA A 130 PSI MONTADO SOBRE BASE SECADORES CON TABLERO DIGITAL DISPLAY CON DREN AUTOMATICO INDICADOR PUNTO DE ROCIO BANCO A FILTRO DE PARTICULAS Y COALISCENTES BANCA DE FILTROS DE HUMEDAD INDICADOR DE GRADOS CENTIGRADOS COMPRESOR EN STAN-BY E INDICADOR DE SERVICIO MODO MANUAL Y AUTOMATICO VALVULA DE MEMBRANA SOLENOIDE TIMER MONTADO SOBRE BASE Y TANQUE DE 500 LITROS CON DREN AUTOMATICO TABLETO ELECTRICO CON PARO Y ARRANQUE ALTERNADOR DE EQUIPOS REGULADOR DE SALIDA PRESION DE TRABAJO HASTA 175 PSIG. INCLUYE PREPARACION DEL AREA OBRA CIVIL Y ELECTRICA MONTAJE E INSTALACION CAPACITACION ARRANQUE. | 667000
I060200028 | 317 | AMALGAMADOR AMALGAMADOR | 3908.25
I060200282 | 649 | ESTERILIZADOR O AUTOCLAVE ESTERILIZADOR DE CALOR HUMEDO | 76715.21
I060200282 | 651 | ESTERILIZADOR O AUTOCLAVE ESTERILIZADOR DE CALOR HUMEDO | 76715.21
I060200470 | 496 | UNIDAD ULTRASONICA UNIDAD ULTRASONICA (CAVITRON) | 5518.12
I060200282 | 653 | ESTERILIZADOR O AUTOCLAVE ESTERILIZADOR O AUTOCLAVE DENTAL | 4601.49
I060200028 | 316 | AMALGAMADOR AMALGAMADOR | 3908.25
I060200470 | 495 | UNIDAD ULTRASONICA UNIDAD ULTRASONICA (CAVITRON) | 5518.12
I060200282 | 650 | ESTERILIZADOR O AUTOCLAVE ESTERILIZADOR DE CALOR HUMEDO | 76715.21
I060200282 | 652 | ESTERILIZADOR O AUTOCLAVE ESTERILIZADOR O AUTOCLAVE DENTAL | 4601.49
I150200060 | 630 | BOCINA KIT DE (2) BOCINA TIPO TROMPETA REDONDA DE 15 FABRICADA EN ALUMINIO CON UNIDAD DE POTENCIA DE 60 WATTS BASE PARA BOCINAS PARA MONTAJE EN AUTOMOVIL ACCESORIOS ADICIONALES PARA FIJACION CON CINCHO TIPO MATRACA SUMINISTRO E INSTALACION FIJADA CON TORNILLOS A CAPACETE. | 4274.6
I150200060 | 631 | BOCINA KIT DE (2) BOCINA TIPO TROMPETA REDONDA DE 15 FABRICADA EN ALUMINIO CON UNIDAD DE POTENCIA DE 60 WATTS BASE PARA BOCINAS PARA MONTAJE EN AUTOMOVIL ACCESORIOS ADICIONALES PARA FIJACION CON CINCHO TIPO MATRACA SUMINISTRO E INSTALACION FIJADA CON TORNILLOS A CAPACETE. | 4274.6
I150200060 | 632 | BOCINA KIT DE (2) BOCINA TIPO TROMPETA REDONDA DE 15 FABRICADA EN ALUMINIO CON UNIDAD DE POTENCIA DE 60 WATTS BASE PARA BOCINAS PARA MONTAJE EN AUTOMOVIL ACCESORIOS ADICIONALES PARA FIJACION CON CINCHO TIPO MATRACA SUMINISTRO E INSTALACION FIJADA CON TORNILLOS A CAPACETE. | 4274.6
I150200060 | 633 | BOCINA KIT DE (2) BOCINA TIPO TROMPETA REDONDA DE 15 FABRICADA EN ALUMINIO CON UNIDAD DE POTENCIA DE 60 WATTS BASE PARA BOCINAS PARA MONTAJE EN AUTOMOVIL ACCESORIOS ADICIONALES PARA FIJACION CON CINCHO TIPO MATRACA SUMINISTRO E INSTALACION FIJADA CON TORNILLOS A CAPACETE. | 4274.6
I150200060 | 634 | BOCINA KIT DE (2) BOCINA TIPO TROMPETA REDONDA DE 15 FABRICADA EN ALUMINIO CON UNIDAD DE POTENCIA DE 60 WATTS BASE PARA BOCINAS PARA MONTAJE EN AUTOMOVIL ACCESORIOS ADICIONALES PARA FIJACION CON CINCHO TIPO MATRACA SUMINISTRO E INSTALACION FIJADA CON TORNILLOS A CAPACETE. | 4274.6
I150200060 | 635 | BOCINA KIT DE (2) BOCINA TIPO TROMPETA REDONDA DE 15 FABRICADA EN ALUMINIO CON UNIDAD DE POTENCIA DE 60 WATTS BASE PARA BOCINAS PARA MONTAJE EN AUTOMOVIL ACCESORIOS ADICIONALES PARA FIJACION CON CINCHO TIPO MATRACA SUMINISTRO E INSTALACION FIJADA CON TORNILLOS A CAPACETE. | 4274.6
I150200060 | 636 | BOCINA KIT DE (2) BOCINA TIPO TROMPETA REDONDA DE 15 FABRICADA EN ALUMINIO CON UNIDAD DE POTENCIA DE 60 WATTS BASE PARA BOCINAS PARA MONTAJE EN AUTOMOVIL ACCESORIOS ADICIONALES PARA FIJACION CON CINCHO TIPO MATRACA SUMINISTRO E INSTALACION FIJADA CON TORNILLOS A CAPACETE. | 4274.6
I150200060 | 637 | BOCINA KIT DE (2) BOCINA TIPO TROMPETA REDONDA DE 15 FABRICADA EN ALUMINIO CON UNIDAD DE POTENCIA DE 60 WATTS BASE PARA BOCINAS PARA MONTAJE EN AUTOMOVIL ACCESORIOS ADICIONALES PARA FIJACION CON CINCHO TIPO MATRACA SUMINISTRO E INSTALACION FIJADA CON TORNILLOS A CAPACETE. | 4274.6
I150200060 | 638 | BOCINA KIT DE (2) BOCINA TIPO TROMPETA REDONDA DE 15 FABRICADA EN ALUMINIO CON UNIDAD DE POTENCIA DE 60 WATTS BASE PARA BOCINAS PARA MONTAJE EN AUTOMOVIL ACCESORIOS ADICIONALES PARA FIJACION CON CINCHO TIPO MATRACA SUMINISTRO E INSTALACION FIJADA CON TORNILLOS A CAPACETE. | 4274.6
I150200060 | 639 | BOCINA KIT DE (2) BOCINA TIPO TROMPETA REDONDA DE 15 FABRICADA EN ALUMINIO CON UNIDAD DE POTENCIA DE 60 WATTS BASE PARA BOCINAS PARA MONTAJE EN AUTOMOVIL ACCESORIOS ADICIONALES PARA FIJACION CON CINCHO TIPO MATRACA SUMINISTRO E INSTALACION FIJADA CON TORNILLOS A CAPACETE. | 4274.6
I150200060 | 640 | BOCINA KIT DE (2) BOCINA TIPO TROMPETA REDONDA DE 15 FABRICADA EN ALUMINIO CON UNIDAD DE POTENCIA DE 60 WATTS BASE PARA BOCINAS PARA MONTAJE EN AUTOMOVIL ACCESORIOS ADICIONALES PARA FIJACION CON CINCHO TIPO MATRACA SUMINISTRO E INSTALACION FIJADA CON TORNILLOS A CAPACETE. | 4274.6
I421200008 | 631 | ASPERSOR AGRICOLA DE ABONOS ASPERSOR AGICOLA DE ABONOS. | 12180
I421200008 | 632 | ASPERSOR AGRICOLA DE ABONOS ASPERSOR AGICOLA DE ABONOS. | 12180
I421200008 | 634 | ASPERSOR AGRICOLA DE ABONOS ASPERSOR AGICOLA DE ABONOS. | 12180
I421200008 | 629 | ASPERSOR AGRICOLA DE ABONOS ASPERSOR AGICOLA DE ABONOS. | 12180
I421200008 | 630 | ASPERSOR AGRICOLA DE ABONOS ASPERSOR AGICOLA DE ABONOS. | 12180
I421200008 | 633 | ASPERSOR AGRICOLA DE ABONOS ASPERSOR AGICOLA DE ABONOS. | 12180
I180000252 | 160 | COMPUTADORA TODO EN UNO (ALL IN ONE) COMPUTADORA TODO EN UNO (ALL IN ONE) | 20395.12
I180000252 | 162 | COMPUTADORA TODO EN UNO (ALL IN ONE) COMPUTADORA TODO EN UNO (ALL IN ONE) | 20395.12
I180000252 | 164 | COMPUTADORA TODO EN UNO (ALL IN ONE) COMPUTADORA TODO EN UNO (ALL IN ONE) | 20395.12
I180000252 | 165 | COMPUTADORA TODO EN UNO (ALL IN ONE) COMPUTADORA TODO EN UNO (ALL IN ONE) | 20395.12
I180000252 | 170 | COMPUTADORA TODO EN UNO (ALL IN ONE) COMPUTADORA TODO EN UNO (ALL IN ONE) | 20395.12
I180000252 | 152 | COMPUTADORA TODO EN UNO (ALL IN ONE) COMPUTADORA TODO EN UNO (ALL IN ONE) | 20395.12
I180000252 | 154 | COMPUTADORA TODO EN UNO (ALL IN ONE) COMPUTADORA TODO EN UNO (ALL IN ONE) | 20395.12
I180000252 | 151 | COMPUTADORA TODO EN UNO (ALL IN ONE) COMPUTADORA TODO EN UNO (ALL IN ONE) | 20395.12
I180000252 | 158 | COMPUTADORA TODO EN UNO (ALL IN ONE) COMPUTADORA TODO EN UNO (ALL IN ONE) | 20395.12
I180000252 | 157 | COMPUTADORA TODO EN UNO (ALL IN ONE) COMPUTADORA TODO EN UNO (ALL IN ONE) | 20395.12
I180000252 | 159 | COMPUTADORA TODO EN UNO (ALL IN ONE) COMPUTADORA TODO EN UNO (ALL IN ONE) | 20395.12
I180000252 | 153 | COMPUTADORA TODO EN UNO (ALL IN ONE) COMPUTADORA TODO EN UNO (ALL IN ONE) | 20395.12
I180000252 | 167 | COMPUTADORA TODO EN UNO (ALL IN ONE) COMPUTADORA TODO EN UNO (ALL IN ONE) | 20395.12
I180000252 | 163 | COMPUTADORA TODO EN UNO (ALL IN ONE) COMPUTADORA TODO EN UNO (ALL IN ONE) | 20395.12
I180000252 | 155 | COMPUTADORA TODO EN UNO (ALL IN ONE) COMPUTADORA TODO EN UNO (ALL IN ONE) | 20395.12
I180000252 | 156 | COMPUTADORA TODO EN UNO (ALL IN ONE) COMPUTADORA TODO EN UNO (ALL IN ONE) | 20395.12
I180000252 | 161 | COMPUTADORA TODO EN UNO (ALL IN ONE) COMPUTADORA TODO EN UNO (ALL IN ONE) | 20395.12
I180000252 | 168 | COMPUTADORA TODO EN UNO (ALL IN ONE) COMPUTADORA TODO EN UNO (ALL IN ONE) | 20395.12
I180000252 | 169 | COMPUTADORA TODO EN UNO (ALL IN ONE) COMPUTADORA TODO EN UNO (ALL IN ONE) | 20395.12
I180000252 | 166 | COMPUTADORA TODO EN UNO (ALL IN ONE) COMPUTADORA TODO EN UNO (ALL IN ONE) | 20395.12
I090000262 | 117 | LAMPARA CIRUGIA LAMPARA QUIRURGICA DOBLE. | 684284
I450400146 | 708 | GABINETE UNIVERSAL GABINETE METALICO 4 ENTREPANOS FIJOS 5 HUECOS CON 2 PUERTAS ABATIBLES Y CERRADURA. MEDIDAS 180 X 87 X 39 CM. | 4464.84
I150400042 | 165 | VIDEO CAMARA CAMARA IP HD DOMO INTERIOR 2 MEGAPIXELES/LENTE 2.8 MM A 12MM VARIFOCAL SMART IR 30M POE 3DNR CON AUDIO. | 7498.24
I150400042 | 166 | VIDEO CAMARA CAMARA IP HD DOMO INTERIOR 2 MEGAPIXELES/LENTE 2.8 MM A 12MM VARIFOCAL SMART IR 30M POE 3DNR CON AUDIO. | 7498.24
I150400042 | 167 | VIDEO CAMARA CAMARA IP HD DOMO INTERIOR 2 MEGAPIXELES/LENTE 2.8 MM A 12MM VARIFOCAL SMART IR 30M POE 3DNR CON AUDIO. | 7498.24
I150400042 | 168 | VIDEO CAMARA CAMARA IP HD DOMO INTERIOR 2 MEGAPIXELES/LENTE 2.8 MM A 12MM VARIFOCAL SMART IR 30M POE 3DNR CON AUDIO. | 7498.24
I150400042 | 169 | VIDEO CAMARA CAMARA IP HD DOMO INTERIOR 2 MEGAPIXELES/LENTE 2.8 MM A 12MM VARIFOCAL SMART IR 30M POE 3DNR CON AUDIO. | 7498.24
I150400042 | 170 | VIDEO CAMARA CAMARA IP HD DOMO INTERIOR 2 MEGAPIXELES/LENTE 2.8 MM A 12MM VARIFOCAL SMART IR 30M POE 3DNR CON AUDIO. | 7498.24
I150400042 | 171 | VIDEO CAMARA CAMARA IP HD DOMO INTERIOR 2 MEGAPIXELES/LENTE 2.8 MM A 12MM VARIFOCAL SMART IR 30M POE 3DNR CON AUDIO. | 7498.24
I150400042 | 172 | VIDEO CAMARA VIDEO CAMARA. CAMARA IP HD DOMO PTZ EXTERIOR 2 MEGAPIXELES 30X ZOOM IR 15M NEMA 4X IK10 EIS WDR PRO H265 AUTOTRAKING IP86. | 83733.44
I150400042 | 173 | VIDEO CAMARA VIDEO CAMARA. CAMARA TIPO OJO DE PEZ HEMISFERICA DE 180 GRADOS. | 14848
I150400042 | 174 | VIDEO CAMARA VIDEO CAMARA. CAMARA TIPO OJO DE PEZ HEMISFERICA DE 180 GRADOS. | 14848
I150400042 | 175 | VIDEO CAMARA VIDEO CAMARA. CAMARA TIPO OJO DE PEZ HEMISFERICA DE 180 GRADOS. | 14848
I150400042 | 176 | VIDEO CAMARA VIDEO CAMARA. CAMARA TIPO OJO DE PEZ HEMISFERICA DE 180 GRADOS. | 14848
I150400042 | 177 | VIDEO CAMARA VIDEO CAMARA. CAMARA TIPO OJO DE PEZ HEMISFERICA DE 180 GRADOS. | 14848
I150400042 | 178 | VIDEO CAMARA VIDEO CAMARA. CAMARA TIPO OJO DE PEZ HEMISFERICA DE 180 GRADOS. | 14848
I150400042 | 179 | VIDEO CAMARA VIDEO CAMARA. CAMARA IP HD DOMO EXTERIOR ANTIVANDALICA 5 MEGAPIXELES POE IR 30M MICROSD SDHC SDXC. | 13830.68
I150400042 | 180 | VIDEO CAMARA VIDEO CAMARA. CAMARA IP HD DOMO EXTERIOR ANTIVANDALICA 5 MEGAPIXELES POE IR 30M MICROSD SDHC SDXC. | 13830.68
I150400042 | 181 | VIDEO CAMARA VIDEO CAMARA. CAMARA IP HD DOMO EXTERIOR ANTIVANDALICA 5 MEGAPIXELES POE IR 30M MICROSD SDHC SDXC. | 13830.68
I150400042 | 182 | VIDEO CAMARA VIDEO CAMARA. CAMARA IP HD DOMO EXTERIOR ANTIVANDALICA 5 MEGAPIXELES POE IR 30M MICROSD SDHC SDXC. | 13830.68
I150400042 | 183 | VIDEO CAMARA VIDEO CAMARA. CAMARA IP HD DOMO EXTERIOR ANTIVANDALICA 5 MEGAPIXELES POE IR 30M MICROSD SDHC SDXC. | 13830.68
I090000216 | 2991 | ESTUCHE DIAGNOSTICO (JGO. DE) ESTUCHE DE DIAGNOSTICO | 8435.52
I090000216 | 2992 | ESTUCHE DIAGNOSTICO (JGO. DE) ESTUCHE DE DIAGNOSTICO | 8435.52
I090000216 | 2993 | ESTUCHE DIAGNOSTICO (JGO. DE) ESTUCHE DE DIAGNOSTICO | 8435.52
I090000216 | 2994 | ESTUCHE DIAGNOSTICO (JGO. DE) ESTUCHE DE DIAGNOSTICO | 8435.52
I090000216 | 2996 | ESTUCHE DIAGNOSTICO (JGO. DE) ESTUCHE DE DIAGNOSTICO | 8435.52
I090000216 | 2997 | ESTUCHE DIAGNOSTICO (JGO. DE) ESTUCHE DE DIAGNOSTICO | 8435.52
I090000216 | 2998 | ESTUCHE DIAGNOSTICO (JGO. DE) ESTUCHE DE DIAGNOSTICO | 8435.52
I090000216 | 2999 | ESTUCHE DIAGNOSTICO (JGO. DE) ESTUCHE DE DIAGNOSTICO | 8435.52
I090000200 | 2003 | ESTETOSCOPIO BIAURICULAR ESTETOSCOPIO BIAURICULAR ESTETO CLASSIC III AD NEGRO ADULTO. | 2699.92
I090000200 | 2016 | ESTETOSCOPIO BIAURICULAR ESTETOSCOPIO BIAURICULAR ESTETO CLASSIC III AD NEGRO ADULTO. | 2699.92
I090000200 | 2018 | ESTETOSCOPIO BIAURICULAR ESTETOSCOPIO BIAURICULAR ESTETO CLASSIC III AD NEGRO ADULTO. | 2699.92
I090000200 | 2019 | ESTETOSCOPIO BIAURICULAR ESTETOSCOPIO BIAURICULAR ESTETO CLASSIC III AD NEGRO ADULTO. | 2699.92
I090000200 | 2011 | ESTETOSCOPIO BIAURICULAR ESTETOSCOPIO BIAURICULAR ESTETO CLASSIC III AD NEGRO ADULTO. | 2699.92
I090000200 | 2014 | ESTETOSCOPIO BIAURICULAR ESTETOSCOPIO BIAURICULAR ESTETO CLASSIC III AD NEGRO ADULTO. | 2699.92
I090000200 | 2015 | ESTETOSCOPIO BIAURICULAR ESTETOSCOPIO BIAURICULAR ESTETO CLASSIC III AD NEGRO ADULTO. | 2699.92
I090000200 | 2008 | ESTETOSCOPIO BIAURICULAR ESTETOSCOPIO BIAURICULAR ESTETO CLASSIC III AD NEGRO ADULTO. | 2699.92
I090000200 | 2009 | ESTETOSCOPIO BIAURICULAR ESTETOSCOPIO BIAURICULAR ESTETO CLASSIC III AD NEGRO ADULTO. | 2699.92
I090000200 | 2006 | ESTETOSCOPIO BIAURICULAR ESTETOSCOPIO BIAURICULAR ESTETO CLASSIC III AD NEGRO ADULTO. | 2699.92
I090000216 | 2990 | ESTUCHE DIAGNOSTICO (JGO. DE) ESTUCHE DE DIAGNOSTICO | 8435.52
I090000200 | 2012 | ESTETOSCOPIO BIAURICULAR ESTETOSCOPIO BIAURICULAR ESTETO CLASSIC III AD NEGRO ADULTO. | 2699.92
I090000200 | 2013 | ESTETOSCOPIO BIAURICULAR ESTETOSCOPIO BIAURICULAR ESTETO CLASSIC III AD NEGRO ADULTO. | 2699.92
I090000216 | 2995 | ESTUCHE DIAGNOSTICO (JGO. DE) ESTUCHE DE DIAGNOSTICO | 8435.52
I090000200 | 2017 | ESTETOSCOPIO BIAURICULAR ESTETOSCOPIO BIAURICULAR ESTETO CLASSIC III AD NEGRO ADULTO. | 2699.92
I090000200 | 2000 | ESTETOSCOPIO BIAURICULAR ESTETOSCOPIO BIAURICULAR ESTETO CLASSIC III AD NEGRO ADULTO. | 2699.92
I090000200 | 2001 | ESTETOSCOPIO BIAURICULAR ESTETOSCOPIO BIAURICULAR ESTETO CLASSIC III AD NEGRO ADULTO. | 2699.92
I090000200 | 2007 | ESTETOSCOPIO BIAURICULAR ESTETOSCOPIO BIAURICULAR ESTETO CLASSIC III AD NEGRO ADULTO. | 2699.92
I090000200 | 2010 | ESTETOSCOPIO BIAURICULAR ESTETOSCOPIO BIAURICULAR ESTETO CLASSIC III AD NEGRO ADULTO. | 2699.92
I090000200 | 2002 | ESTETOSCOPIO BIAURICULAR ESTETOSCOPIO BIAURICULAR ESTETO CLASSIC III AD NEGRO ADULTO. | 2699.92
I150200060 | 643 | BOCINA KIT DE BOCINA TIPO TROMPETA REDONDA DE 15 FABRICADA EN ALUMINIO CON UNIDAD DE POTENCIA DE 60 WATTS BASE PARA BOCINAS PARA MONTAJE EN AUTOMOVIL ACCESORIOS ADICIONALES PARA FIJACION CON CINCHO TIPO MATRACA. | 4274.6
I150200060 | 644 | BOCINA KIT DE BOCINA TIPO TROMPETA REDONDA DE 15 FABRICADA EN ALUMINIO CON UNIDAD DE POTENCIA DE 60 WATTS BASE PARA BOCINAS PARA MONTAJE EN AUTOMOVIL ACCESORIOS ADICIONALES PARA FIJACION CON CINCHO TIPO MATRACA. | 4274.6
I150200060 | 645 | BOCINA KIT DE BOCINA TIPO TROMPETA REDONDA DE 15 FABRICADA EN ALUMINIO CON UNIDAD DE POTENCIA DE 60 WATTS BASE PARA BOCINAS PARA MONTAJE EN AUTOMOVIL ACCESORIOS ADICIONALES PARA FIJACION CON CINCHO TIPO MATRACA. | 4274.6
I150200060 | 646 | BOCINA KIT DE BOCINA TIPO TROMPETA REDONDA DE 15 FABRICADA EN ALUMINIO CON UNIDAD DE POTENCIA DE 60 WATTS BASE PARA BOCINAS PARA MONTAJE EN AUTOMOVIL ACCESORIOS ADICIONALES PARA FIJACION CON CINCHO TIPO MATRACA. | 4274.6
I150200060 | 647 | BOCINA KIT DE BOCINA TIPO TROMPETA REDONDA DE 15 FABRICADA EN ALUMINIO CON UNIDAD DE POTENCIA DE 60 WATTS BASE PARA BOCINAS PARA MONTAJE EN AUTOMOVIL ACCESORIOS ADICIONALES PARA FIJACION CON CINCHO TIPO MATRACA. | 4274.6
I150200014 | 171 | AMPLIFICADOR DE SONIDO AMPLIFICADOR DE AUDIO PARA PERIFONEO (SDUSBMP3KARAOKE Y RADIO FM) | 4135.4
I150200014 | 172 | AMPLIFICADOR DE SONIDO AMPLIFICADOR DE AUDIO PARA PERIFONEO (SDUSBMP3KARAOKE Y RADIO FM) | 4135.4
I150200014 | 173 | AMPLIFICADOR DE SONIDO AMPLIFICADOR DE AUDIO PARA PERIFONEO (SDUSBMP3KARAOKE Y RADIO FM) | 4135.4
I150200014 | 174 | AMPLIFICADOR DE SONIDO AMPLIFICADOR DE AUDIO PARA PERIFONEO (SDUSBMP3KARAOKE Y RADIO FM) | 4135.4
I150200014 | 175 | AMPLIFICADOR DE SONIDO AMPLIFICADOR DE AUDIO PARA PERIFONEO (SDUSBMP3KARAOKE Y RADIO FM) | 4135.4
I150200014 | 176 | AMPLIFICADOR DE SONIDO AMPLIFICADOR DE AUDIO PARA PERIFONEO (SDUSBMP3KARAOKE Y RADIO FM) | 4135.4
I150200014 | 177 | AMPLIFICADOR DE SONIDO AMPLIFICADOR DE AUDIO PARA PERIFONEO (SDUSBMP3KARAOKE Y RADIO FM) | 4135.4
I150200014 | 178 | AMPLIFICADOR DE SONIDO AMPLIFICADOR DE AUDIO PARA PERIFONEO (SDUSBMP3KARAOKE Y RADIO FM) | 4135.4
I150200014 | 179 | AMPLIFICADOR DE SONIDO AMPLIFICADOR DE AUDIO PARA PERIFONEO (SDUSBMP3KARAOKE Y RADIO FM) | 4135.4
I150200014 | 180 | AMPLIFICADOR DE SONIDO AMPLIFICADOR DE AUDIO PARA PERIFONEO (SDUSBMP3KARAOKE Y RADIO FM) | 4135.4
I150200014 | 181 | AMPLIFICADOR DE SONIDO AMPLIFICADOR DE AUDIO PARA PERIFONEO (SDUSBMP3KARAOKE Y RADIO FM) | 4135.4
I150200014 | 182 | AMPLIFICADOR DE SONIDO AMPLIFICADOR DE AUDIO PARA PERIFONEO (SDUSBMP3KARAOKE Y RADIO FM) | 4135.4
I150200014 | 183 | AMPLIFICADOR DE SONIDO AMPLIFICADOR DE AUDIO PARA PERIFONEO (SDUSBMP3KARAOKE Y RADIO FM) | 4135.4
I150200014 | 184 | AMPLIFICADOR DE SONIDO AMPLIFICADOR DE AUDIO PARA PERIFONEO (SDUSBMP3KARAOKE Y RADIO FM) | 4135.4
I150200014 | 185 | AMPLIFICADOR DE SONIDO AMPLIFICADOR DE AUDIO PARA PERIFONEO (SDUSBMP3KARAOKE Y RADIO FM) | 4135.4
I150200014 | 186 | AMPLIFICADOR DE SONIDO AMPLIFICADOR DE AUDIO PARA PERIFONEO (SDUSBMP3KARAOKE Y RADIO FM) | 4135.4
I090000525 | 7 | camara retinal CAMARA DE RETINA Y EXAMINACION PORTATIL. EQUIPO COMPUTARIZADO PORTATIL CON CAPACIDAD DE FOTOGRAFIAR LAS ALTERACIONES PATOLOGICAS DE LA RETINA. NOMBRE GENERICO CSG:CAMARA DE RETINA Y EXAMINACION PORTATIL. ESPECIALIDAD(ES): OFTAMOLOGIA OTORRINOLOGIA Y DERMATOLOGIA. DERMATOLOGIA. SERVICIO(S):TELEMEDICINA. DEFINICION CSG: CAMARA PORTATIL MULTIESPECIALIZADA CON VIDEOSCOPIO PARA TOMA DISTINTAS IMAGENES INCLUYENDO ENDOSCOPIO PARA FONDO DE OJO EXAMEN GENERAL. DERMATOSCOPIO Y OTOSCOPIO. DESCRIPCION: 1.CAMARA DIGITAL DE FONDO DE OJO CON CAMPO DE VISION IGUAL O MAYOR DE 25 GRADOS. 2.MEMORIA DE 4GB O SUPERIOR. 3.CAPTURA DE FOTOY/O VIDEO. 4.CAPACIDAD DE FOTOS 9000 O MAS. 5.FOCO MANUAL Y/O VIDEO. 6.RESOLUCION HD IGUAL O MAYOR DE 25 GRADOS. 7.FUENTE DE LUZ LED 8.PANTALLA DE 2.4 O SUPERIOR TFT LCD. 9.TRANSFERENCIA RAPIDA DE DATOS. 10.MODO MULTI-IMAGEN. 11.FORMATO DE IMAGEN Y/O VIDEO:JPEG Y/O DICOM 12.MODO DE PANTALLA DUAL. 13.DIOPTER -2 | 227012
I090000525 | 8 | camara retinal CAMARA DE RETINA Y EXAMINACION PORTATIL. EQUIPO COMPUTARIZADO PORTATIL CON CAPACIDAD DE FOTOGRAFIAR LAS ALTERACIONES PATOLOGICAS DE LA RETINA. NOMBRE GENERICO CSG:CAMARA DE RETINA Y EXAMINACION PORTATIL. ESPECIALIDAD(ES): OFTAMOLOGIA OTORRINOLOGIA Y DERMATOLOGIA. DERMATOLOGIA. SERVICIO(S):TELEMEDICINA. DEFINICION CSG: CAMARA PORTATIL MULTIESPECIALIZADA CON VIDEOSCOPIO PARA TOMA DISTINTAS IMAGENES INCLUYENDO ENDOSCOPIO PARA FONDO DE OJO EXAMEN GENERAL. DERMATOSCOPIO Y OTOSCOPIO. DESCRIPCION: 1.CAMARA DIGITAL DE FONDO DE OJO CON CAMPO DE VISION IGUAL O MAYOR DE 25 GRADOS. 2.MEMORIA DE 4GB O SUPERIOR. 3.CAPTURA DE FOTOY/O VIDEO. 4.CAPACIDAD DE FOTOS 9000 O MAS. 5.FOCO MANUAL Y/O VIDEO. 6.RESOLUCION HD IGUAL O MAYOR DE 25 GRADOS. 7.FUENTE DE LUZ LED 8.PANTALLA DE 2.4 O SUPERIOR TFT LCD. 9.TRANSFERENCIA RAPIDA DE DATOS. 10.MODO MULTI-IMAGEN. 11.FORMATO DE IMAGEN Y/O VIDEO:JPEG Y/O DICOM 12.MODO DE PANTALLA DUAL. 13.DIOPTER -2 | 227012
I090000525 | 9 | camara retinal CAMARA DE RETINA Y EXAMINACION PORTATIL. EQUIPO COMPUTARIZADO PORTATIL CON CAPACIDAD DE FOTOGRAFIAR LAS ALTERACIONES PATOLOGICAS DE LA RETINA. NOMBRE GENERICO CSG:CAMARA DE RETINA Y EXAMINACION PORTATIL. ESPECIALIDAD(ES): OFTAMOLOGIA OTORRINOLOGIA Y DERMATOLOGIA. DERMATOLOGIA. SERVICIO(S):TELEMEDICINA. DEFINICION CSG: CAMARA PORTATIL MULTIESPECIALIZADA CON VIDEOSCOPIO PARA TOMA DISTINTAS IMAGENES INCLUYENDO ENDOSCOPIO PARA FONDO DE OJO EXAMEN GENERAL. DERMATOSCOPIO Y OTOSCOPIO. DESCRIPCION: 1.CAMARA DIGITAL DE FONDO DE OJO CON CAMPO DE VISION IGUAL O MAYOR DE 25 GRADOS. 2.MEMORIA DE 4GB O SUPERIOR. 3.CAPTURA DE FOTOY/O VIDEO. 4.CAPACIDAD DE FOTOS 9000 O MAS. 5.FOCO MANUAL Y/O VIDEO. 6.RESOLUCION HD IGUAL O MAYOR DE 25 GRADOS. 7.FUENTE DE LUZ LED 8.PANTALLA DE 2.4 O SUPERIOR TFT LCD. 9.TRANSFERENCIA RAPIDA DE DATOS. 10.MODO MULTI-IMAGEN. 11.FORMATO DE IMAGEN Y/O VIDEO:JPEG Y/O DICOM 12.MODO DE PANTALLA DUAL. 13.DIOPTER -2 | 227012
I090000525 | 10 | camara retinal CAMARA DE RETINA Y EXAMINACION PORTATIL. EQUIPO COMPUTARIZADO PORTATIL CON CAPACIDAD DE FOTOGRAFIAR LAS ALTERACIONES PATOLOGICAS DE LA RETINA. NOMBRE GENERICO CSG:CAMARA DE RETINA Y EXAMINACION PORTATIL. ESPECIALIDAD(ES): OFTAMOLOGIA OTORRINOLOGIA Y DERMATOLOGIA. DERMATOLOGIA. SERVICIO(S):TELEMEDICINA. DEFINICION CSG: CAMARA PORTATIL MULTIESPECIALIZADA CON VIDEOSCOPIO PARA TOMA DISTINTAS IMAGENES INCLUYENDO ENDOSCOPIO PARA FONDO DE OJO EXAMEN GENERAL. DERMATOSCOPIO Y OTOSCOPIO. DESCRIPCION: 1.CAMARA DIGITAL DE FONDO DE OJO CON CAMPO DE VISION IGUAL O MAYOR DE 25 GRADOS. 2.MEMORIA DE 4GB O SUPERIOR. 3.CAPTURA DE FOTOY/O VIDEO. 4.CAPACIDAD DE FOTOS 9000 O MAS. 5.FOCO MANUAL Y/O VIDEO. 6.RESOLUCION HD IGUAL O MAYOR DE 25 GRADOS. 7.FUENTE DE LUZ LED 8.PANTALLA DE 2.4 O SUPERIOR TFT LCD. 9.TRANSFERENCIA RAPIDA DE DATOS. 10.MODO MULTI-IMAGEN. 11.FORMATO DE IMAGEN Y/O VIDEO:JPEG Y/O DICOM 12.MODO DE PANTALLA DUAL. 13.DIOPTER -2 | 227012
I180000252 | 177 | COMPUTADORA TODO EN UNO (ALL IN ONE) COMPUTADORA DE ESCRITORIO TODO EN UNO AIO PANTALLA LED 49.5CM HD RESOLUCION 1600X900RELACION DE ASPECTO 16.9 BRILLO DE PANTALLA 250 CD/M ANTIRREFLEJANTE 1000.1 ANGULO DE VISION HORIZONTAL 170 VERTICAL 160 PROCESADOR SEPTIMA GENERACION INTEL CORE 15-7400 PUERTOS LATERALES 1XUSB 3.0 CARGA RAPIDA COMBO MICROFONO AURICULAR TECLADO EN ESPANOL U MOUSE OPTICO 2 BOTONES. | 20395.12
I180000252 | 172 | COMPUTADORA TODO EN UNO (ALL IN ONE) COMPUTADORA DE ESCRITORIO TODO EN UNO AIO PANTALLA LED 49.5CM HD RESOLUCION 1600X900RELACION DE ASPECTO 16.9 BRILLO DE PANTALLA 250 CD/M ANTIRREFLEJANTE 1000.1 ANGULO DE VISION HORIZONTAL 170 VERTICAL 160 PROCESADOR SEPTIMA GENERACION INTEL CORE 15-7400 PUERTOS LATERALES 1XUSB 3.0 CARGA RAPIDA COMBO MICROFONO AURICULAR TECLADO EN ESPANOL U MOUSE OPTICO 2 BOTONES. | 20395.12
I180000252 | 179 | COMPUTADORA TODO EN UNO (ALL IN ONE) COMPUTADORA DE ESCRITORIO TODO EN UNO AIO PANTALLA LED 49.5CM HD RESOLUCION 1600X900RELACION DE ASPECTO 16.9 BRILLO DE PANTALLA 250 CD/M ANTIRREFLEJANTE 1000.1 ANGULO DE VISION HORIZONTAL 170 VERTICAL 160 PROCESADOR SEPTIMA GENERACION INTEL CORE 15-7400 PUERTOS LATERALES 1XUSB 3.0 CARGA RAPIDA COMBO MICROFONO AURICULAR TECLADO EN ESPANOL U MOUSE OPTICO 2 BOTONES. | 20395.12
I180000252 | 175 | COMPUTADORA TODO EN UNO (ALL IN ONE) COMPUTADORA DE ESCRITORIO TODO EN UNO AIO PANTALLA LED 49.5CM HD RESOLUCION 1600X900RELACION DE ASPECTO 16.9 BRILLO DE PANTALLA 250 CD/M ANTIRREFLEJANTE 1000.1 ANGULO DE VISION HORIZONTAL 170 VERTICAL 160 PROCESADOR SEPTIMA GENERACION INTEL CORE 15-7400 PUERTOS LATERALES 1XUSB 3.0 CARGA RAPIDA COMBO MICROFONO AURICULAR TECLADO EN ESPANOL U MOUSE OPTICO 2 BOTONES. | 20395.12
I180000252 | 178 | COMPUTADORA TODO EN UNO (ALL IN ONE) COMPUTADORA DE ESCRITORIO TODO EN UNO AIO PANTALLA LED 49.5CM HD RESOLUCION 1600X900RELACION DE ASPECTO 16.9 BRILLO DE PANTALLA 250 CD/M ANTIRREFLEJANTE 1000.1 ANGULO DE VISION HORIZONTAL 170 VERTICAL 160 PROCESADOR SEPTIMA GENERACION INTEL CORE 15-7400 PUERTOS LATERALES 1XUSB 3.0 CARGA RAPIDA COMBO MICROFONO AURICULAR TECLADO EN ESPANOL U MOUSE OPTICO 2 BOTONES. | 20395.12
I180000252 | 176 | COMPUTADORA TODO EN UNO (ALL IN ONE) COMPUTADORA DE ESCRITORIO TODO EN UNO AIO PANTALLA LED 49.5CM HD RESOLUCION 1600X900RELACION DE ASPECTO 16.9 BRILLO DE PANTALLA 250 CD/M ANTIRREFLEJANTE 1000.1 ANGULO DE VISION HORIZONTAL 170 VERTICAL 160 PROCESADOR SEPTIMA GENERACION INTEL CORE 15-7400 PUERTOS LATERALES 1XUSB 3.0 CARGA RAPIDA COMBO MICROFONO AURICULAR TECLADO EN ESPANOL U MOUSE OPTICO 2 BOTONES. | 20395.12
I180000252 | 173 | COMPUTADORA TODO EN UNO (ALL IN ONE) COMPUTADORA DE ESCRITORIO TODO EN UNO AIO PANTALLA LED 49.5CM HD RESOLUCION 1600X900RELACION DE ASPECTO 16.9 BRILLO DE PANTALLA 250 CD/M ANTIRREFLEJANTE 1000.1 ANGULO DE VISION HORIZONTAL 170 VERTICAL 160 PROCESADOR SEPTIMA GENERACION INTEL CORE 15-7400 PUERTOS LATERALES 1XUSB 3.0 CARGA RAPIDA COMBO MICROFONO AURICULAR TECLADO EN ESPANOL U MOUSE OPTICO 2 BOTONES. | 20395.12
I180000252 | 171 | COMPUTADORA TODO EN UNO (ALL IN ONE) COMPUTADORA DE ESCRITORIO TODO EN UNO AIO PANTALLA LED 49.5CM HD RESOLUCION 1600X900RELACION DE ASPECTO 16.9 BRILLO DE PANTALLA 250 CD/M ANTIRREFLEJANTE 1000.1 ANGULO DE VISION HORIZONTAL 170 VERTICAL 160 PROCESADOR SEPTIMA GENERACION INTEL CORE 15-7400 PUERTOS LATERALES 1XUSB 3.0 CARGA RAPIDA COMBO MICROFONO AURICULAR TECLADO EN ESPANOL U MOUSE OPTICO 2 BOTONES. | 20395.12
I180000252 | 174 | COMPUTADORA TODO EN UNO (ALL IN ONE) COMPUTADORA DE ESCRITORIO TODO EN UNO AIO PANTALLA LED 49.5CM HD RESOLUCION 1600X900RELACION DE ASPECTO 16.9 BRILLO DE PANTALLA 250 CD/M ANTIRREFLEJANTE 1000.1 ANGULO DE VISION HORIZONTAL 170 VERTICAL 160 PROCESADOR SEPTIMA GENERACION INTEL CORE 15-7400 PUERTOS LATERALES 1XUSB 3.0 CARGA RAPIDA COMBO MICROFONO AURICULAR TECLADO EN ESPANOL U MOUSE OPTICO 2 BOTONES. | 20395.12
I060200664 | 19 | AMALGAMADOR DENTAL AMALGAMADOR DENTAL MILLENIUM 2000 AMALGAMADOR ELECTRICO CON MICRO PROCESADOR DE ALTA PRECISION QUE CONTROLA EL TIMER Y ENTREGA UNA TRITURACION UNIFORME Y EJECUTANDO LA TAPA ES LEVANTADA.PERMITE MEZCLAR TODOS LOS MATERIALES ENCAPSULADOS. | 3667.92
I060200664 | 23 | AMALGAMADOR DENTAL AMALGAMADOR DENTAL MILLENIUM 2000 AMALGAMADOR ELECTRICO CON MICRO PROCESADOR DE ALTA PRECISION QUE CONTROLA EL TIMER Y ENTREGA UNA TRITURACION UNIFORME Y EJECUTANDO LA TAPA ES LEVANTADA.PERMITE MEZCLAR TODOS LOS MATERIALES ENCAPSULADOS. | 3667.92
I060200664 | 21 | AMALGAMADOR DENTAL AMALGAMADOR DENTAL MILLENIUM 2000 AMALGAMADOR ELECTRICO CON MICRO PROCESADOR DE ALTA PRECISION QUE CONTROLA EL TIMER Y ENTREGA UNA TRITURACION UNIFORME Y EJECUTANDO LA TAPA ES LEVANTADA.PERMITE MEZCLAR TODOS LOS MATERIALES ENCAPSULADOS. | 3667.92
I060200664 | 20 | AMALGAMADOR DENTAL AMALGAMADOR DENTAL MILLENIUM 2000 AMALGAMADOR ELECTRICO CON MICRO PROCESADOR DE ALTA PRECISION QUE CONTROLA EL TIMER Y ENTREGA UNA TRITURACION UNIFORME Y EJECUTANDO LA TAPA ES LEVANTADA.PERMITE MEZCLAR TODOS LOS MATERIALES ENCAPSULADOS. | 3667.92
I060200664 | 22 | AMALGAMADOR DENTAL AMALGAMADOR DENTAL MILLENIUM 2000 AMALGAMADOR ELECTRICO CON MICRO PROCESADOR DE ALTA PRECISION QUE CONTROLA EL TIMER Y ENTREGA UNA TRITURACION UNIFORME Y EJECUTANDO LA TAPA ES LEVANTADA.PERMITE MEZCLAR TODOS LOS MATERIALES ENCAPSULADOS. | 3667.92
I150200060 | 648 | BOCINA KIT (2) BOCINA TIPO TROMPETA REDONDA DE 15 FABRICADA EN ALUMINIO BASE PARA BOCINAS PARA MONTAJE EN AUTOMOVIL MCA.OTTO MODELO UNIVERSAL ACCESORIOS ADICIONALES PARA FIJACION CON CINCHO TIPO MATRACA. | 4274.6
I150200060 | 649 | BOCINA KIT (2) BOCINA TIPO TROMPETA REDONDA DE 15 FABRICADA EN ALUMINIO BASE PARA BOCINAS PARA MONTAJE EN AUTOMOVIL MCA.OTTO MODELO UNIVERSAL ACCESORIOS ADICIONALES PARA FIJACION CON CINCHO TIPO MATRACA. | 4274.6
I150200060 | 650 | BOCINA KIT (2) BOCINA TIPO TROMPETA REDONDA DE 15 FABRICADA EN ALUMINIO BASE PARA BOCINAS PARA MONTAJE EN AUTOMOVIL MCA.OTTO MODELO UNIVERSAL ACCESORIOS ADICIONALES PARA FIJACION CON CINCHO TIPO MATRACA. | 4274.6
I150200060 | 651 | BOCINA KIT (2) BOCINA TIPO TROMPETA REDONDA DE 15 FABRICADA EN ALUMINIO BASE PARA BOCINAS PARA MONTAJE EN AUTOMOVIL MCA.OTTO MODELO UNIVERSAL ACCESORIOS ADICIONALES PARA FIJACION CON CINCHO TIPO MATRACA. | 4274.6
I150200060 | 652 | BOCINA KIT (2) BOCINA TIPO TROMPETA REDONDA DE 15 FABRICADA EN ALUMINIO BASE PARA BOCINAS PARA MONTAJE EN AUTOMOVIL MCA.OTTO MODELO UNIVERSAL ACCESORIOS ADICIONALES PARA FIJACION CON CINCHO TIPO MATRACA. | 4274.6
I150200060 | 653 | BOCINA KIT (2) BOCINA TIPO TROMPETA REDONDA DE 15 FABRICADA EN ALUMINIO BASE PARA BOCINAS PARA MONTAJE EN AUTOMOVIL MCA.OTTO MODELO UNIVERSAL ACCESORIOS ADICIONALES PARA FIJACION CON CINCHO TIPO MATRACA. | 4274.6
I150200060 | 654 | BOCINA KIT (2) BOCINA TIPO TROMPETA REDONDA DE 15 FABRICADA EN ALUMINIO BASE PARA BOCINAS PARA MONTAJE EN AUTOMOVIL MCA.OTTO MODELO UNIVERSAL ACCESORIOS ADICIONALES PARA FIJACION CON CINCHO TIPO MATRACA. | 4274.6
I150200060 | 655 | BOCINA KIT (2) BOCINA TIPO TROMPETA REDONDA DE 15 FABRICADA EN ALUMINIO BASE PARA BOCINAS PARA MONTAJE EN AUTOMOVIL MCA.OTTO MODELO UNIVERSAL ACCESORIOS ADICIONALES PARA FIJACION CON CINCHO TIPO MATRACA. | 4274.6
I150200060 | 656 | BOCINA KIT (2) BOCINA TIPO TROMPETA REDONDA DE 15 FABRICADA EN ALUMINIO BASE PARA BOCINAS PARA MONTAJE EN AUTOMOVIL MCA.OTTO MODELO UNIVERSAL ACCESORIOS ADICIONALES PARA FIJACION CON CINCHO TIPO MATRACA. | 4274.6
I150200060 | 657 | BOCINA KIT (2) BOCINA TIPO TROMPETA REDONDA DE 15 FABRICADA EN ALUMINIO BASE PARA BOCINAS PARA MONTAJE EN AUTOMOVIL MCA.OTTO MODELO UNIVERSAL ACCESORIOS ADICIONALES PARA FIJACION CON CINCHO TIPO MATRACA. | 4274.6
I090000262 | 118 | LAMPARA CIRUGIA LAMPARA QUIRURGICA DOBLE TIPO LED | 337995
I450400002 | 3271 | ACONDICIONADOR AIRE CONDENSADOR ESTANDAR FRIO/CALOR 1 TONELADA 12K 220V A. EFICIENCIA PREMIUM. EVAPORADOR ESTANDAR FRIO/CALOR. | 5742
I180000252 | 196 | COMPUTADORA TODO EN UNO (ALL IN ONE) COMPUTADORA DE ESCRITORIO TODO EN UNO. | 20395.12
I180000252 | 198 | COMPUTADORA TODO EN UNO (ALL IN ONE) COMPUTADORA DE ESCRITORIO TODO EN UNO. | 20395.12
I180000252 | 200 | COMPUTADORA TODO EN UNO (ALL IN ONE) COMPUTADORA DE ESCRITORIO TODO EN UNO. | 20395.12
I180000252 | 201 | COMPUTADORA TODO EN UNO (ALL IN ONE) COMPUTADORA DE ESCRITORIO TODO EN UNO. | 20395.12
I180000252 | 203 | COMPUTADORA TODO EN UNO (ALL IN ONE) COMPUTADORA DE ESCRITORIO TODO EN UNO. | 20395.12
I180000252 | 204 | COMPUTADORA TODO EN UNO (ALL IN ONE) COMPUTADORA DE ESCRITORIO TODO EN UNO. | 20395.12
I180000252 | 207 | COMPUTADORA TODO EN UNO (ALL IN ONE) COMPUTADORA DE ESCRITORIO TODO EN UNO. | 20395.12
I180000252 | 208 | COMPUTADORA TODO EN UNO (ALL IN ONE) COMPUTADORA DE ESCRITORIO TODO EN UNO. | 20395.12
I180000252 | 209 | COMPUTADORA TODO EN UNO (ALL IN ONE) COMPUTADORA DE ESCRITORIO TODO EN UNO. | 20395.12
I180000252 | 206 | COMPUTADORA TODO EN UNO (ALL IN ONE) COMPUTADORA DE ESCRITORIO TODO EN UNO. | 20395.12
I180000252 | 205 | COMPUTADORA TODO EN UNO (ALL IN ONE) COMPUTADORA DE ESCRITORIO TODO EN UNO. | 20395.12
I150200014 | 187 | AMPLIFICADOR DE SONIDO AMPLIFICADOR DE SONIDO AMPLIFICADOR DE AUDIO PARA PERIFONEO (SD USB MP3 KARAOKE Y RADIO FM) | 4135.4
I150200014 | 188 | AMPLIFICADOR DE SONIDO AMPLIFICADOR DE SONIDO AMPLIFICADOR DE AUDIO PARA PERIFONEO (SD USB MP3 KARAOKE Y RADIO FM) | 4135.4
I150200014 | 189 | AMPLIFICADOR DE SONIDO AMPLIFICADOR DE SONIDO AMPLIFICADOR DE AUDIO PARA PERIFONEO (SD USB MP3 KARAOKE Y RADIO FM) | 4135.4
I150200014 | 190 | AMPLIFICADOR DE SONIDO AMPLIFICADOR DE SONIDO AMPLIFICADOR DE AUDIO PARA PERIFONEO (SD USB MP3 KARAOKE Y RADIO FM) | 4135.4
I150200014 | 191 | AMPLIFICADOR DE SONIDO AMPLIFICADOR DE SONIDO AMPLIFICADOR DE AUDIO PARA PERIFONEO (SD USB MP3 KARAOKE Y RADIO FM) | 4135.4
I150200014 | 192 | AMPLIFICADOR DE SONIDO AMPLIFICADOR DE SONIDO AMPLIFICADOR DE AUDIO PARA PERIFONEO (SD USB MP3 KARAOKE Y RADIO FM) | 4135.4
I150200014 | 193 | AMPLIFICADOR DE SONIDO AMPLIFICADOR DE SONIDO AMPLIFICADOR DE AUDIO PARA PERIFONEO (SD USB MP3 KARAOKE Y RADIO FM) | 4135.4
I150200014 | 194 | AMPLIFICADOR DE SONIDO AMPLIFICADOR DE SONIDO AMPLIFICADOR DE AUDIO PARA PERIFONEO (SD USB MP3 KARAOKE Y RADIO FM) | 4135.4
I150200014 | 195 | AMPLIFICADOR DE SONIDO AMPLIFICADOR DE SONIDO AMPLIFICADOR DE AUDIO PARA PERIFONEO (SD USB MP3 KARAOKE Y RADIO FM) | 4135.4
I150200014 | 196 | AMPLIFICADOR DE SONIDO AMPLIFICADOR DE SONIDO AMPLIFICADOR DE AUDIO PARA PERIFONEO (SD USB MP3 KARAOKE Y RADIO FM) | 4135.4
I090000195 | 25 | EQUIPO ULTRASONIDO ULTRASONIDO OBSTETRICO DIGITAL. 1.EQUIPO DE ULTRASONIDO DE DIAGNOSTICO ADULTO Y PEDIATRICO PARA LA APLICACIONES ABDOMINALES VASCULAR MUSCULO ESQUELETICO MAMA IMAGEN GENERAL GINECOLOGIA OBSTERICIA Y UROLOGIA. 2.SISTEMA ERGONOMICO Y COMPACTO DISENADO PARA FACIL MANIBRABILIDAD. 3.MONITOR LCD DE ALTA DEFINICION CON RELACION 15/9 DE 17 O MAYOR. 4.PANEL DE CONTROL. 5.TECLADO ALFANUMERICO COMPLETAMENTE ILUMINADO INTEGRADO DE CONTROL Y TECLADO ALFANUMERICO MULTILENGUAJE EN LA PANTALLA TACTIL. 6.MODOS DE ADQUISICION. 7.CON 256 NIVELES DE GRIS O NIVELES DE COLOR. 8.CON SELECCION DE 8 ZONAS FOCALES. 9.RANGO DE ADQUISICION DE IMAGENES. 10.CUENTA CON UNA TECLA CAPAZ DE GRABAR SECUENCIAS DE FUNCIONES. | 1046320
I180000066 | 1702 | MINICOMPUTADORA COMPUTADORA PORTATIL PROCESADOR INTEL CORE 13 MEMORIA RAM 12GB.DISCO DURO DE 1TB PANTALLA DE 14 LED WINDOES 10 PROFESIONAL DE 64 BITS. | 14999
I180000066 | 1703 | MINICOMPUTADORA COMPUTADORA PORTATIL PROCESADOR INTEL CORE 13 MEMORIA RAM 12GB.DISCO DURO DE 1TB PANTALLA DE 14 LED WINDOES 10 PROFESIONAL DE 64 BITS. | 14999
I180000148 | 1374 | NO-BREAK NO-BREAK 9 CONTACTOS | 2998.99
I180000148 | 1375 | NO-BREAK NO-BREAK 9 CONTACTOS | 2998.99
I180000066 | 1704 | MINICOMPUTADORA COMPUTADORA PORTATIL PANTALLA 14 PROCESADOR INTEL CORE 15 DISCO DURO DE 1TB MEMORIA RAM DE 8GB WINDOWS 10 PROFESIONAL. | 19140
I180000252 | 149 | COMPUTADORA TODO EN UNO (ALL IN ONE) COMPUTADORA TODO EN UNO (ALL IN ONE) COMPUTADORA DE ESCRTORIO TIPO TODO EN UNO PANTALLA DE 19.5 PROCESADOR INTEL CORE 15 MEMORIA RAM DE 4GBDISCO DURO DE 1TB WINDOWS 10 PROFESIONAL. | 21924
I180000066 | 1705 | MINICOMPUTADORA COMPUTADORA PORTATIL. PROCESADOR INTEL CORE I3 MEMORIA RAM DE 8GB DISCO DURO DE 1TB UNIDAD MULTIMEDIA DVD PANTALLA DE 14. | 17400
I180000252 | 150 | COMPUTADORA TODO EN UNO (ALL IN ONE) COMPUTADORA DE ESCRITORIO TIPO TODO EN UNO. PROCESADOR INTEL CORE I3 MEMORIA RAM DE 4GB UNIDAD OPTICA DVD PANTALLA E 19.5 DISCO DURO DE 1TB WINDOWS 10 PROFESIONAL DE 64 BITS. | 19836
I180000196 | 181 | EQUIPO MULTIFUNCIONAL (IMPRIME, FAXEA, ESCANEA Y FOTOCOPIA) EQUIPO MULTIFUNCIONAL (IMPRIMEFAXEAESCANEA Y FOTOCOPIA). VELOCIDAD IMPRESION NEGRO-COLOR HASTA 28 PPM CICLO DE TRABAJO MENSUAL HASTA 50000 PAGINAS.GARANTIA DE 1 ANO. | 9976
I150200014 | 169 | AMPLIFICADOR DE SONIDO AMPLIFICADOR DE AUDIO PARA PERIFONEO (SDUSBMP3KARAOKE Y RADIO FM) | 4135.4
I150200014 | 170 | AMPLIFICADOR DE SONIDO AMPLIFICADOR DE AUDIO PARA PERIFONEO (SDUSBMP3KARAOKE Y RADIO FM) | 4135.4
I060200266 | 61 | EQUIPO RAYOS X UNIDAD DENTAL RADIOLOGICA. EQUIPO DE RAYOS X QUE SE EMPLEA PARA ESTUDIOS RADIOGRAFICOS DE PADECIMIENTOS ESTOMATOLOGICOS CON LAS SIGUIENTES CARACTERISTICAS SELECIONABLES DE ACUERDO A LAS NECESIDADES DE LAS UNIDADESMEDICAS: CONTROL DE TIEMPO DE EXPOSICION TRANSFORMADOR DE ALTA TENSION. TUBOS DE RAYOS X DE ANODO FIJO CON UN PUNTO FOCAL 8 MA Y 70 KV SOPORTE MOVIL PARA EL EQUIPO. | 45240
I150200060 | 641 | BOCINA BOCINA TIPO TROMPETAREDONDA DE 15 FABRICADA EN ALUMINIO CON UNIDAD DE POTENCIA DE 6 WATTSBOCINAS PARA MONTAJE EN AUTOMOVIL. | 4274.6
I150200060 | 642 | BOCINA BOCINA TIPO TROMPETAREDONDA DE 15 FABRICADA EN ALUMINIO CON UNIDAD DE POTENCIA DE 6 WATTSBOCINAS PARA MONTAJE EN AUTOMOVIL. | 4274.6
I090000182 | 104 | EQUIPO DE RAYOS X MASTOGRAFO DIGITAL. | 5101680
I180000252 | 183 | COMPUTADORA TODO EN UNO (ALL IN ONE) COMPUTADORA DE ESCRITORIO. | 20395.12
I180000252 | 194 | COMPUTADORA TODO EN UNO (ALL IN ONE) COMPUTADORA DE ESCRITORIO. | 20395.12
I180000252 | 186 | COMPUTADORA TODO EN UNO (ALL IN ONE) COMPUTADORA DE ESCRITORIO. | 20395.12
I180000252 | 180 | COMPUTADORA TODO EN UNO (ALL IN ONE) COMPUTADORA DE ESCRITORIO. | 20395.12
I180000252 | 192 | COMPUTADORA TODO EN UNO (ALL IN ONE) COMPUTADORA DE ESCRITORIO. | 20395.12
I180000252 | 185 | COMPUTADORA TODO EN UNO (ALL IN ONE) COMPUTADORA DE ESCRITORIO. | 20395.12
I180000252 | 193 | COMPUTADORA TODO EN UNO (ALL IN ONE) COMPUTADORA DE ESCRITORIO. | 20395.12
I180000252 | 187 | COMPUTADORA TODO EN UNO (ALL IN ONE) COMPUTADORA DE ESCRITORIO. | 20395.12
I180000252 | 189 | COMPUTADORA TODO EN UNO (ALL IN ONE) COMPUTADORA DE ESCRITORIO. | 20395.12
I180000252 | 188 | COMPUTADORA TODO EN UNO (ALL IN ONE) COMPUTADORA DE ESCRITORIO. | 20395.12
I180000252 | 190 | COMPUTADORA TODO EN UNO (ALL IN ONE) COMPUTADORA DE ESCRITORIO. | 20395.12
I180000252 | 191 | COMPUTADORA TODO EN UNO (ALL IN ONE) COMPUTADORA DE ESCRITORIO. | 20395.12
I180000252 | 181 | COMPUTADORA TODO EN UNO (ALL IN ONE) COMPUTADORA DE ESCRITORIO. | 20395.12
I180000252 | 182 | COMPUTADORA TODO EN UNO (ALL IN ONE) COMPUTADORA DE ESCRITORIO. | 20395.12
I150200014 | 197 | AMPLIFICADOR DE SONIDO AMPLIFICAOR DE AUDIO PARA PERIFONEO (SD USB MP3 KARAOKE Y RADIO FM). | 4135.4
I150200014 | 198 | AMPLIFICADOR DE SONIDO AMPLIFICAOR DE AUDIO PARA PERIFONEO (SD USB MP3 KARAOKE Y RADIO FM). | 4135.4
I180000252 | 222 | COMPUTADORA TODO EN UNO (ALL IN ONE) COMPUTADORA DE ESCRITORIO | 20395.12
I180000252 | 214 | COMPUTADORA TODO EN UNO (ALL IN ONE) COMPUTADORA DE ESCRITORIO | 20395.12
I180000252 | 223 | COMPUTADORA TODO EN UNO (ALL IN ONE) COMPUTADORA DE ESCRITORIO | 20395.12
I180000252 | 210 | COMPUTADORA TODO EN UNO (ALL IN ONE) COMPUTADORA DE ESCRITORIO | 20395.12
I180000252 | 217 | COMPUTADORA TODO EN UNO (ALL IN ONE) COMPUTADORA DE ESCRITORIO | 20395.12
I180000252 | 219 | COMPUTADORA TODO EN UNO (ALL IN ONE) COMPUTADORA DE ESCRITORIO | 20395.12
I180000252 | 221 | COMPUTADORA TODO EN UNO (ALL IN ONE) COMPUTADORA DE ESCRITORIO | 20395.12
I180000252 | 224 | COMPUTADORA TODO EN UNO (ALL IN ONE) COMPUTADORA DE ESCRITORIO | 20395.12
I180000252 | 218 | COMPUTADORA TODO EN UNO (ALL IN ONE) COMPUTADORA DE ESCRITORIO | 20395.12
I180000252 | 215 | COMPUTADORA TODO EN UNO (ALL IN ONE) COMPUTADORA DE ESCRITORIO | 20395.12
I450400118 | 35 | ENMICADORA ENMICADORA | 2879.12
I450400386 | 977 | LECTOR DE CODIGO DE BARRAS (TERMINAL PORTATIL) LECTOR DE CODIGOS DE BARRAS(TERMINAL PORTATIL) LECTOR DE HUELLA DIGITAL. | 5510
I150200060 | 660 | BOCINA KIT(2) BOCINA TIPO TROMPETAREDONDA DE 15 FABRICADA EN ALUMINIO CON UNIDAD DE POTENCIA DE 60W. BASE PARA BOCINA PARA MONTAJE EN AUTOMOVIL ACCESORIOS ADICIONALES PARA FIJACION CON CINCHO TIPO MATRACA SUMINISTRO E INSTALACION FIJADA CON TORNILLOS A CAPACETE. | 4274.6
I150200060 | 661 | BOCINA KIT(2) BOCINA TIPO TROMPETAREDONDA DE 15 FABRICADA EN ALUMINIO CON UNIDAD DE POTENCIA DE 60W. BASE PARA BOCINA PARA MONTAJE EN AUTOMOVIL ACCESORIOS ADICIONALES PARA FIJACION CON CINCHO TIPO MATRACA SUMINISTRO E INSTALACION FIJADA CON TORNILLOS A CAPACETE. | 4274.6
I150200060 | 662 | BOCINA KIT(2) BOCINA TIPO TROMPETAREDONDA DE 15 FABRICADA EN ALUMINIO CON UNIDAD DE POTENCIA DE 60W. BASE PARA BOCINA PARA MONTAJE EN AUTOMOVIL ACCESORIOS ADICIONALES PARA FIJACION CON CINCHO TIPO MATRACA SUMINISTRO E INSTALACION FIJADA CON TORNILLOS A CAPACETE. | 4274.6
I150200060 | 663 | BOCINA KIT(2) BOCINA TIPO TROMPETAREDONDA DE 15 FABRICADA EN ALUMINIO CON UNIDAD DE POTENCIA DE 60W. BASE PARA BOCINA PARA MONTAJE EN AUTOMOVIL ACCESORIOS ADICIONALES PARA FIJACION CON CINCHO TIPO MATRACA SUMINISTRO E INSTALACION FIJADA CON TORNILLOS A CAPACETE. | 4274.6
I150200060 | 664 | BOCINA KIT(2) BOCINA TIPO TROMPETAREDONDA DE 15 FABRICADA EN ALUMINIO CON UNIDAD DE POTENCIA DE 60W. BASE PARA BOCINA PARA MONTAJE EN AUTOMOVIL ACCESORIOS ADICIONALES PARA FIJACION CON CINCHO TIPO MATRACA SUMINISTRO E INSTALACION FIJADA CON TORNILLOS A CAPACETE. | 4274.6
I150200060 | 665 | BOCINA KIT(2) BOCINA TIPO TROMPETAREDONDA DE 15 FABRICADA EN ALUMINIO CON UNIDAD DE POTENCIA DE 60W. BASE PARA BOCINA PARA MONTAJE EN AUTOMOVIL ACCESORIOS ADICIONALES PARA FIJACION CON CINCHO TIPO MATRACA SUMINISTRO E INSTALACION FIJADA CON TORNILLOS A CAPACETE. | 4274.6
I150200060 | 666 | BOCINA KIT(2) BOCINA TIPO TROMPETAREDONDA DE 15 FABRICADA EN ALUMINIO CON UNIDAD DE POTENCIA DE 60W. BASE PARA BOCINA PARA MONTAJE EN AUTOMOVIL ACCESORIOS ADICIONALES PARA FIJACION CON CINCHO TIPO MATRACA SUMINISTRO E INSTALACION FIJADA CON TORNILLOS A CAPACETE. | 4274.6
I150200498 | 8 | SISTEMA DE CONTROL DE ACCESO CONTROL DE ACCESO CONTROLADO POR BOTON LIBERADOR INCLUYE CONTRACHAPA MAGNETICA DE 280 KG. DE FUERZA. CONTRA CHAPA MAGNETICA: SERIE: 046514 964440 046606 046639 046641 046515 046603 964437046625 Y 046637. CONTROL DE ACCESO CONTROLADO: MARCA: YLI MODELO: PBK815 SERIE: 605726 605677 605683 605753 605706 605761 641928 605727 641794 Y 605757. FUENTE DE ALIMENTACION: MARCA YLI MODELO: YP902123 SERIE: 309272 309220 309256 309284 309289 309281 Y 309260 | 9836.8
I150200498 | 2 | SISTEMA DE CONTROL DE ACCESO SISTEMA DE CONTROL DE ACCESO. CONTROL DE ACCESO CONTROLADO POR TERMINAL BIOMETRICA DE HUELLA DIGITAL IP PROFESIONAL. 3000 HUELLAS SENSOR SILKID 100000 REGISTROS TCPIP USB 12VDC INCLUYE CONTRACHAPA MAGNETICA DE 280 KG. | 18328
I150200498 | 3 | SISTEMA DE CONTROL DE ACCESO SISTEMA DE CONTROL DE ACCESO. CONTROL DE ACCESO CONTROLADO POR TERMINAL BIOMETRICA DE HUELLA DIGITAL IP PROFESIONAL. 3000 HUELLAS SENSOR SILKID 100000 REGISTROS TCPIP USB 12VDC INCLUYE CONTRACHAPA MAGNETICA DE 280 KG. | 18328
I150200498 | 4 | SISTEMA DE CONTROL DE ACCESO SISTEMA DE CONTROL DE ACCESO. CONTROL DE ACCESO CONTROLADO POR TERMINAL BIOMETRICA DE HUELLA DIGITAL IP PROFESIONAL. 3000 HUELLAS SENSOR SILKID 100000 REGISTROS TCPIP USB 12VDC INCLUYE CONTRACHAPA MAGNETICA DE 280 KG. | 18328
I150200498 | 5 | SISTEMA DE CONTROL DE ACCESO CONTROL DE ACCESO CONTROLADO POR BOTON LIBERADOR INCLUYE CONTRACHAPA MAGNETICA DE 280 KG. DE FUERZA. CONTRA CHAPA MAGNETICA: SERIE: 046514 964440 046606 046639 046641 046515 046603 964437046625 Y 046637. CONTROL DE ACCESO CONTROLADO: MARCA: YLI MODELO: PBK815 SERIE: 605726 605677 605683 605753 605706 605761 641928 605727 641794 Y 605757. FUENTE DE ALIMENTACION: MARCA YLI MODELO: YP902123 SERIE: 309272 309220 309256 309284 309289 309281 Y 309260 | 9836.8
I150200498 | 6 | SISTEMA DE CONTROL DE ACCESO CONTROL DE ACCESO CONTROLADO POR BOTON LIBERADOR INCLUYE CONTRACHAPA MAGNETICA DE 280 KG. DE FUERZA. CONTRA CHAPA MAGNETICA: SERIE: 046514 964440 046606 046639 046641 046515 046603 964437046625 Y 046637. CONTROL DE ACCESO CONTROLADO: MARCA: YLI MODELO: PBK815 SERIE: 605726 605677 605683 605753 605706 605761 641928 605727 641794 Y 605757. FUENTE DE ALIMENTACION: MARCA YLI MODELO: YP902123 SERIE: 309272 309220 309256 309284 309289 309281 Y 309260 | 9836.8
I150200498 | 7 | SISTEMA DE CONTROL DE ACCESO CONTROL DE ACCESO CONTROLADO POR BOTON LIBERADOR INCLUYE CONTRACHAPA MAGNETICA DE 280 KG. DE FUERZA. CONTRA CHAPA MAGNETICA: SERIE: 046514 964440 046606 046639 046641 046515 046603 964437046625 Y 046637. CONTROL DE ACCESO CONTROLADO: MARCA: YLI MODELO: PBK815 SERIE: 605726 605677 605683 605753 605706 605761 641928 605727 641794 Y 605757. FUENTE DE ALIMENTACION: MARCA YLI MODELO: YP902123 SERIE: 309272 309220 309256 309284 309289 309281 Y 309260 | 9836.8
I150200014 | 199 | AMPLIFICADOR DE SONIDO AMPLIFICADOR DE AUDIO PARA PERIFONEO (SD USB MP3 KARAOKE Y RADIO FM). | 4135.4
I150200014 | 200 | AMPLIFICADOR DE SONIDO AMPLIFICADOR DE AUDIO PARA PERIFONEO (SD USB MP3 KARAOKE Y RADIO FM). | 4135.4
I150200014 | 201 | AMPLIFICADOR DE SONIDO AMPLIFICADOR DE AUDIO PARA PERIFONEO (SD USB MP3 KARAOKE Y RADIO FM). | 4135.4
I150200014 | 202 | AMPLIFICADOR DE SONIDO AMPLIFICADOR DE AUDIO PARA PERIFONEO (SD USB MP3 KARAOKE Y RADIO FM). | 4135.4
I150200014 | 203 | AMPLIFICADOR DE SONIDO AMPLIFICADOR DE AUDIO PARA PERIFONEO (SD USB MP3 KARAOKE Y RADIO FM). | 4135.4
I150200014 | 204 | AMPLIFICADOR DE SONIDO AMPLIFICADOR DE AUDIO PARA PERIFONEO (SD USB MP3 KARAOKE Y RADIO FM). | 4135.4
I150200014 | 205 | AMPLIFICADOR DE SONIDO AMPLIFICADOR DE AUDIO PARA PERIFONEO (SD USB MP3 KARAOKE Y RADIO FM). | 4135.4
I090000112 | 513 | CARRO MONITOR MONITOR DE SINOS VITALES CON PULSOXIMETRO. EQUIPO QUE DETECTA MIDE Y DESPLIEGA EN PANTALLA DE FORMA CONTINUA MULTIPLES PARAMETROS FISIOLOGICOS ASOCIADOS A UN SOLO PACIENTE: ELECTROCARDIOGRAMA FRECUENCIA CARDIACA FRECUENCIA RESPIRATORIA TEMPERATURA PRESION NO INVASIVA Y OXIMETRIA DE PULSO. MONITOR CONFIGURADO O MODULAR CON PANTALLA A COLOR DE 12.1 PULGADAS COMO MINIMO. LA PANTALLA DE SER SENSIBLE AL TACTO Y SIN BOTONES (A EXCEPCION DEL BOTON DE ENCENDIDO Y APAGADO) CON UNA RESOLUCION MINIMA DE 1280X800 PIXELES. CON CAPACIDAD PARA CONECTARSE A RED DE MONITOREO PANTALLA A COLOR TECNOLOGIA LCD TFTO TECNOLOGIA SUPERIOR. PROTECCION CONTRA DESCARGA DE DESFIBRILADOR. DETECCION DE MARCAPASOS. DESPLIEGUE DE CURVAS FISIOLOGICAS EN PANTALLA. AL MENOS 6 CURVAS SIMULTANEAS. ECG QUE PERMITE EL DEPLIEGUE SIMULTANEO DE AL MENOS 2 CURVAS A ELEGIR DE ENTRE 3 DERIVACIONES O MAS. PLETISMOGRAFIA. RESPIRACION. MODOS PARA LA TOMA DE PRESION. TEN | 188732
I090000112 | 514 | CARRO MONITOR MONITOR DE SINOS VITALES CON PULSOXIMETRO. EQUIPO QUE DETECTA MIDE Y DESPLIEGA EN PANTALLA DE FORMA CONTINUA MULTIPLES PARAMETROS FISIOLOGICOS ASOCIADOS A UN SOLO PACIENTE: ELECTROCARDIOGRAMA FRECUENCIA CARDIACA FRECUENCIA RESPIRATORIA TEMPERATURA PRESION NO INVASIVA Y OXIMETRIA DE PULSO. MONITOR CONFIGURADO O MODULAR CON PANTALLA A COLOR DE 12.1 PULGADAS COMO MINIMO. LA PANTALLA DE SER SENSIBLE AL TACTO Y SIN BOTONES (A EXCEPCION DEL BOTON DE ENCENDIDO Y APAGADO) CON UNA RESOLUCION MINIMA DE 1280X800 PIXELES. CON CAPACIDAD PARA CONECTARSE A RED DE MONITOREO PANTALLA A COLOR TECNOLOGIA LCD TFTO TECNOLOGIA SUPERIOR. PROTECCION CONTRA DESCARGA DE DESFIBRILADOR. DETECCION DE MARCAPASOS. DESPLIEGUE DE CURVAS FISIOLOGICAS EN PANTALLA. AL MENOS 6 CURVAS SIMULTANEAS. ECG QUE PERMITE EL DEPLIEGUE SIMULTANEO DE AL MENOS 2 CURVAS A ELEGIR DE ENTRE 3 DERIVACIONES O MAS. PLETISMOGRAFIA. RESPIRACION. MODOS PARA LA TOMA DE PRESION. TEN | 188732
I090000112 | 515 | CARRO MONITOR MONITOR DE SINOS VITALES CON PULSOXIMETRO. EQUIPO QUE DETECTA MIDE Y DESPLIEGA EN PANTALLA DE FORMA CONTINUA MULTIPLES PARAMETROS FISIOLOGICOS ASOCIADOS A UN SOLO PACIENTE: ELECTROCARDIOGRAMA FRECUENCIA CARDIACA FRECUENCIA RESPIRATORIA TEMPERATURA PRESION NO INVASIVA Y OXIMETRIA DE PULSO. MONITOR CONFIGURADO O MODULAR CON PANTALLA A COLOR DE 12.1 PULGADAS COMO MINIMO. LA PANTALLA DE SER SENSIBLE AL TACTO Y SIN BOTONES (A EXCEPCION DEL BOTON DE ENCENDIDO Y APAGADO) CON UNA RESOLUCION MINIMA DE 1280X800 PIXELES. CON CAPACIDAD PARA CONECTARSE A RED DE MONITOREO PANTALLA A COLOR TECNOLOGIA LCD TFTO TECNOLOGIA SUPERIOR. PROTECCION CONTRA DESCARGA DE DESFIBRILADOR. DETECCION DE MARCAPASOS. DESPLIEGUE DE CURVAS FISIOLOGICAS EN PANTALLA. AL MENOS 6 CURVAS SIMULTANEAS. ECG QUE PERMITE EL DEPLIEGUE SIMULTANEO DE AL MENOS 2 CURVAS A ELEGIR DE ENTRE 3 DERIVACIONES O MAS. PLETISMOGRAFIA. RESPIRACION. MODOS PARA LA TOMA DE PRESION. TEN | 188732
I090000112 | 516 | CARRO MONITOR MONITOR DE SINOS VITALES CON PULSOXIMETRO. EQUIPO QUE DETECTA MIDE Y DESPLIEGA EN PANTALLA DE FORMA CONTINUA MULTIPLES PARAMETROS FISIOLOGICOS ASOCIADOS A UN SOLO PACIENTE: ELECTROCARDIOGRAMA FRECUENCIA CARDIACA FRECUENCIA RESPIRATORIA TEMPERATURA PRESION NO INVASIVA Y OXIMETRIA DE PULSO. MONITOR CONFIGURADO O MODULAR CON PANTALLA A COLOR DE 12.1 PULGADAS COMO MINIMO. LA PANTALLA DE SER SENSIBLE AL TACTO Y SIN BOTONES (A EXCEPCION DEL BOTON DE ENCENDIDO Y APAGADO) CON UNA RESOLUCION MINIMA DE 1280X800 PIXELES. CON CAPACIDAD PARA CONECTARSE A RED DE MONITOREO PANTALLA A COLOR TECNOLOGIA LCD TFTO TECNOLOGIA SUPERIOR. PROTECCION CONTRA DESCARGA DE DESFIBRILADOR. DETECCION DE MARCAPASOS. DESPLIEGUE DE CURVAS FISIOLOGICAS EN PANTALLA. AL MENOS 6 CURVAS SIMULTANEAS. ECG QUE PERMITE EL DEPLIEGUE SIMULTANEO DE AL MENOS 2 CURVAS A ELEGIR DE ENTRE 3 DERIVACIONES O MAS. PLETISMOGRAFIA. RESPIRACION. MODOS PARA LA TOMA DE PRESION. TEN | 188732
I090000024 | 33 | APARATOS PARA ANESTESIA UNIDAD DE ANESTECIA BASICA. UNIDADDE ANESTECIA GENERAL PARA ADMINISTRACION DE OXIGENOOXIDO NITROSO OTROS GASES MEDICINALES Y AGENTES ANESTESICOS. 1.GABINETE. 1.1 GABINETE PARA DOS VAPORIZADORES CON SISTEMA DE EXCLUSION DE LA MISMA MARCA QUE LA UNIDAD DE ANESTECIA Y MONITOR DE SIGNOS VITALES. 1.2 VENTILADOR DE LA MISMA MARCA DEL EQUIPO DE ANESTECIA. 1.3 CON AL MENOS CUATRO CONTACTOS ELECTRICOS INTERCONSTRUIDOS. MANOMETROS DE PRESION INTERCONSTRUIDOS. TRES PARA TOMA MURAL DOS PARA CILINDROS CON OPCION A FUTURO DE CONSTAR HASTA CON 7 MANOMETROS BATERIA DE RESPALDO INTERNA CON CAPACIDAD PARA 60 MINUTOS VAPORIZAORES DE LA MISMA MARCA QUE LA UNIDAD DE ANESTECIA. MONITOR:103919 | 1032400
I090000024 | 34 | APARATOS PARA ANESTESIA UNIDAD DE ANESTECIA BASICA. UNIDADDE ANESTECIA GENERAL PARA ADMINISTRACION DE OXIGENOOXIDO NITROSO OTROS GASES MEDICINALES Y AGENTES ANESTESICOS. 1.GABINETE. 1.1 GABINETE PARA DOS VAPORIZADORES CON SISTEMA DE EXCLUSION DE LA MISMA MARCA QUE LA UNIDAD DE ANESTECIA Y MONITOR DE SIGNOS VITALES. 1.2 VENTILADOR DE LA MISMA MARCA DEL EQUIPO DE ANESTECIA. 1.3 CON AL MENOS CUATRO CONTACTOS ELECTRICOS INTERCONSTRUIDOS. MANOMETROS DE PRESION INTERCONSTRUIDOS. TRES PARA TOMA MURAL DOS PARA CILINDROS CON OPCION A FUTURO DE CONSTAR HASTA CON 7 MANOMETROS BATERIA DE RESPALDO INTERNA CON CAPACIDAD PARA 60 MINUTOS VAPORIZAORES DE LA MISMA MARCA QUE LA UNIDAD DE ANESTECIA. MONITOR:103920 | 1032400
I090000112 | 519 | CARRO MONITOR MONITORES DE SIGNOS VITALES CON PULSOXIMETRO. EQUIPO QUE DETECTA MIDE Y DEPLIEGA EN PANTALLA DE FORMA CONTINUA MULTIPLES PARAMETROS FISIOLOGICOS ASOCIADOS A UN SOLO PACIENTE:ELECTROCARDIOGRAMAFRECUENCI ACARDIACAFRECUENCIA RESPIRATORIA TEMPERATURA PRESIONPRESION NO INVASIVA Y OXIMETRIA DE PULSO. DESCRIPCION: 1.MONITOR CONFIGURADO O MODULAR CON PANTALLA A COLOR DE 12.1 COMO MINIMO. 2.LA PANTALLA DEBE SER SENSIBLE AL TACTO Y SIN BOTONES CON UNA RESOLUCION MINIMA DE 1280X800 PIXELES. 3.CON CAPACIDAD PARA CONECTARSE A RED DE MONITOREO. 4.PANTALLA A COLOR TECNOLOGIA LCD TFT O TECNOLOGIA SUPERIOR. 5.PROTECCION CONTRA DESCARGA DE DESFIBRILADOR. 6.DETENCION DE MARCAPASOS. 7.DESPLIEGUE DE CURVAS FISIOLOGICAS EN PANTALLA. 8.DESPLIEGUE NUMERICO. 9.MODOS PARA LA TOMA DE PRESION:MANUAL Y AUTOMATICA A DIFERENTES INTERVALOS DE TIEMPO. 10.TENDENCIAS GRAFICAS Y NUMERICAS DE 120 HORAS COMO MINIMO DE TODOS LOS PARAMETROS SELECCIONABLES POE EL | 188732
I090000112 | 523 | CARRO MONITOR MONITORES DE SIGNOS VITALES CON PULSOXIMETRO. EQUIPO QUE DETECTA MIDE Y DEPLIEGA EN PANTALLA DE FORMA CONTINUA MULTIPLES PARAMETROS FISIOLOGICOS ASOCIADOS A UN SOLO PACIENTE:ELECTROCARDIOGRAMAFRECUENCI ACARDIACAFRECUENCIA RESPIRATORIA TEMPERATURA PRESIONPRESION NO INVASIVA Y OXIMETRIA DE PULSO. DESCRIPCION: 1.MONITOR CONFIGURADO O MODULAR CON PANTALLA A COLOR DE 12.1 COMO MINIMO. 2.LA PANTALLA DEBE SER SENSIBLE AL TACTO Y SIN BOTONES CON UNA RESOLUCION MINIMA DE 1280X800 PIXELES. 3.CON CAPACIDAD PARA CONECTARSE A RED DE MONITOREO. 4.PANTALLA A COLOR TECNOLOGIA LCD TFT O TECNOLOGIA SUPERIOR. 5.PROTECCION CONTRA DESCARGA DE DESFIBRILADOR. 6.DETENCION DE MARCAPASOS. 7.DESPLIEGUE DE CURVAS FISIOLOGICAS EN PANTALLA. 8.DESPLIEGUE NUMERICO. 9.MODOS PARA LA TOMA DE PRESION:MANUAL Y AUTOMATICA A DIFERENTES INTERVALOS DE TIEMPO. 10.TENDENCIAS GRAFICAS Y NUMERICAS DE 120 HORAS COMO MINIMO DE TODOS LOS PARAMETROS SELECCIONABLES POE EL | 188732
I090000112 | 526 | CARRO MONITOR MONITORES DE SIGNOS VITALES CON PULSOXIMETRO. EQUIPO QUE DETECTA MIDE Y DEPLIEGA EN PANTALLA DE FORMA CONTINUA MULTIPLES PARAMETROS FISIOLOGICOS ASOCIADOS A UN SOLO PACIENTE:ELECTROCARDIOGRAMAFRECUENCI ACARDIACAFRECUENCIA RESPIRATORIA TEMPERATURA PRESIONPRESION NO INVASIVA Y OXIMETRIA DE PULSO. DESCRIPCION: 1.MONITOR CONFIGURADO O MODULAR CON PANTALLA A COLOR DE 12.1 COMO MINIMO. 2.LA PANTALLA DEBE SER SENSIBLE AL TACTO Y SIN BOTONES CON UNA RESOLUCION MINIMA DE 1280X800 PIXELES. 3.CON CAPACIDAD PARA CONECTARSE A RED DE MONITOREO. 4.PANTALLA A COLOR TECNOLOGIA LCD TFT O TECNOLOGIA SUPERIOR. 5.PROTECCION CONTRA DESCARGA DE DESFIBRILADOR. 6.DETENCION DE MARCAPASOS. 7.DESPLIEGUE DE CURVAS FISIOLOGICAS EN PANTALLA. 8.DESPLIEGUE NUMERICO. 9.MODOS PARA LA TOMA DE PRESION:MANUAL Y AUTOMATICA A DIFERENTES INTERVALOS DE TIEMPO. 10.TENDENCIAS GRAFICAS Y NUMERICAS DE 120 HORAS COMO MINIMO DE TODOS LOS PARAMETROS SELECCIONABLES POE EL | 188732
I090000112 | 517 | CARRO MONITOR MONITORES DE SIGNOS VITALES CON PULSOXIMETRO. EQUIPO QUE DETECTA MIDE Y DEPLIEGA EN PANTALLA DE FORMA CONTINUA MULTIPLES PARAMETROS FISIOLOGICOS ASOCIADOS A UN SOLO PACIENTE:ELECTROCARDIOGRAMAFRECUENCI ACARDIACAFRECUENCIA RESPIRATORIA TEMPERATURA PRESIONPRESION NO INVASIVA Y OXIMETRIA DE PULSO. DESCRIPCION: 1.MONITOR CONFIGURADO O MODULAR CON PANTALLA A COLOR DE 12.1 COMO MINIMO. 2.LA PANTALLA DEBE SER SENSIBLE AL TACTO Y SIN BOTONES CON UNA RESOLUCION MINIMA DE 1280X800 PIXELES. 3.CON CAPACIDAD PARA CONECTARSE A RED DE MONITOREO. 4.PANTALLA A COLOR TECNOLOGIA LCD TFT O TECNOLOGIA SUPERIOR. 5.PROTECCION CONTRA DESCARGA DE DESFIBRILADOR. 6.DETENCION DE MARCAPASOS. 7.DESPLIEGUE DE CURVAS FISIOLOGICAS EN PANTALLA. 8.DESPLIEGUE NUMERICO. 9.MODOS PARA LA TOMA DE PRESION:MANUAL Y AUTOMATICA A DIFERENTES INTERVALOS DE TIEMPO. 10.TENDENCIAS GRAFICAS Y NUMERICAS DE 120 HORAS COMO MINIMO DE TODOS LOS PARAMETROS SELECCIONABLES POE EL | 188732
I090000112 | 522 | CARRO MONITOR MONITORES DE SIGNOS VITALES CON PULSOXIMETRO. EQUIPO QUE DETECTA MIDE Y DEPLIEGA EN PANTALLA DE FORMA CONTINUA MULTIPLES PARAMETROS FISIOLOGICOS ASOCIADOS A UN SOLO PACIENTE:ELECTROCARDIOGRAMAFRECUENCI ACARDIACAFRECUENCIA RESPIRATORIA TEMPERATURA PRESIONPRESION NO INVASIVA Y OXIMETRIA DE PULSO. DESCRIPCION: 1.MONITOR CONFIGURADO O MODULAR CON PANTALLA A COLOR DE 12.1 COMO MINIMO. 2.LA PANTALLA DEBE SER SENSIBLE AL TACTO Y SIN BOTONES CON UNA RESOLUCION MINIMA DE 1280X800 PIXELES. 3.CON CAPACIDAD PARA CONECTARSE A RED DE MONITOREO. 4.PANTALLA A COLOR TECNOLOGIA LCD TFT O TECNOLOGIA SUPERIOR. 5.PROTECCION CONTRA DESCARGA DE DESFIBRILADOR. 6.DETENCION DE MARCAPASOS. 7.DESPLIEGUE DE CURVAS FISIOLOGICAS EN PANTALLA. 8.DESPLIEGUE NUMERICO. 9.MODOS PARA LA TOMA DE PRESION:MANUAL Y AUTOMATICA A DIFERENTES INTERVALOS DE TIEMPO. 10.TENDENCIAS GRAFICAS Y NUMERICAS DE 120 HORAS COMO MINIMO DE TODOS LOS PARAMETROS SELECCIONABLES POE EL | 188732
I090000112 | 529 | CARRO MONITOR MONITORES DE SIGNOS VITALES CON PULSOXIMETRO. EQUIPO QUE DETECTA MIDE Y DEPLIEGA EN PANTALLA DE FORMA CONTINUA MULTIPLES PARAMETROS FISIOLOGICOS ASOCIADOS A UN SOLO PACIENTE:ELECTROCARDIOGRAMAFRECUENCI ACARDIACAFRECUENCIA RESPIRATORIA TEMPERATURA PRESIONPRESION NO INVASIVA Y OXIMETRIA DE PULSO. DESCRIPCION: 1.MONITOR CONFIGURADO O MODULAR CON PANTALLA A COLOR DE 12.1 COMO MINIMO. 2.LA PANTALLA DEBE SER SENSIBLE AL TACTO Y SIN BOTONES CON UNA RESOLUCION MINIMA DE 1280X800 PIXELES. 3.CON CAPACIDAD PARA CONECTARSE A RED DE MONITOREO. 4.PANTALLA A COLOR TECNOLOGIA LCD TFT O TECNOLOGIA SUPERIOR. 5.PROTECCION CONTRA DESCARGA DE DESFIBRILADOR. 6.DETENCION DE MARCAPASOS. 7.DESPLIEGUE DE CURVAS FISIOLOGICAS EN PANTALLA. 8.DESPLIEGUE NUMERICO. 9.MODOS PARA LA TOMA DE PRESION:MANUAL Y AUTOMATICA A DIFERENTES INTERVALOS DE TIEMPO. 10.TENDENCIAS GRAFICAS Y NUMERICAS DE 120 HORAS COMO MINIMO DE TODOS LOS PARAMETROS SELECCIONABLES POE EL | 188732
I090000112 | 518 | CARRO MONITOR MONITORES DE SIGNOS VITALES CON PULSOXIMETRO. EQUIPO QUE DETECTA MIDE Y DEPLIEGA EN PANTALLA DE FORMA CONTINUA MULTIPLES PARAMETROS FISIOLOGICOS ASOCIADOS A UN SOLO PACIENTE:ELECTROCARDIOGRAMAFRECUENCI ACARDIACAFRECUENCIA RESPIRATORIA TEMPERATURA PRESIONPRESION NO INVASIVA Y OXIMETRIA DE PULSO. DESCRIPCION: 1.MONITOR CONFIGURADO O MODULAR CON PANTALLA A COLOR DE 12.1 COMO MINIMO. 2.LA PANTALLA DEBE SER SENSIBLE AL TACTO Y SIN BOTONES CON UNA RESOLUCION MINIMA DE 1280X800 PIXELES. 3.CON CAPACIDAD PARA CONECTARSE A RED DE MONITOREO. 4.PANTALLA A COLOR TECNOLOGIA LCD TFT O TECNOLOGIA SUPERIOR. 5.PROTECCION CONTRA DESCARGA DE DESFIBRILADOR. 6.DETENCION DE MARCAPASOS. 7.DESPLIEGUE DE CURVAS FISIOLOGICAS EN PANTALLA. 8.DESPLIEGUE NUMERICO. 9.MODOS PARA LA TOMA DE PRESION:MANUAL Y AUTOMATICA A DIFERENTES INTERVALOS DE TIEMPO. 10.TENDENCIAS GRAFICAS Y NUMERICAS DE 120 HORAS COMO MINIMO DE TODOS LOS PARAMETROS SELECCIONABLES POE EL | 188732
I090000112 | 520 | CARRO MONITOR MONITORES DE SIGNOS VITALES CON PULSOXIMETRO. EQUIPO QUE DETECTA MIDE Y DEPLIEGA EN PANTALLA DE FORMA CONTINUA MULTIPLES PARAMETROS FISIOLOGICOS ASOCIADOS A UN SOLO PACIENTE:ELECTROCARDIOGRAMAFRECUENCI ACARDIACAFRECUENCIA RESPIRATORIA TEMPERATURA PRESIONPRESION NO INVASIVA Y OXIMETRIA DE PULSO. DESCRIPCION: 1.MONITOR CONFIGURADO O MODULAR CON PANTALLA A COLOR DE 12.1 COMO MINIMO. 2.LA PANTALLA DEBE SER SENSIBLE AL TACTO Y SIN BOTONES CON UNA RESOLUCION MINIMA DE 1280X800 PIXELES. 3.CON CAPACIDAD PARA CONECTARSE A RED DE MONITOREO. 4.PANTALLA A COLOR TECNOLOGIA LCD TFT O TECNOLOGIA SUPERIOR. 5.PROTECCION CONTRA DESCARGA DE DESFIBRILADOR. 6.DETENCION DE MARCAPASOS. 7.DESPLIEGUE DE CURVAS FISIOLOGICAS EN PANTALLA. 8.DESPLIEGUE NUMERICO. 9.MODOS PARA LA TOMA DE PRESION:MANUAL Y AUTOMATICA A DIFERENTES INTERVALOS DE TIEMPO. 10.TENDENCIAS GRAFICAS Y NUMERICAS DE 120 HORAS COMO MINIMO DE TODOS LOS PARAMETROS SELECCIONABLES POE EL | 188732
I090000112 | 521 | CARRO MONITOR MONITORES DE SIGNOS VITALES CON PULSOXIMETRO. EQUIPO QUE DETECTA MIDE Y DEPLIEGA EN PANTALLA DE FORMA CONTINUA MULTIPLES PARAMETROS FISIOLOGICOS ASOCIADOS A UN SOLO PACIENTE:ELECTROCARDIOGRAMAFRECUENCI ACARDIACAFRECUENCIA RESPIRATORIA TEMPERATURA PRESIONPRESION NO INVASIVA Y OXIMETRIA DE PULSO. DESCRIPCION: 1.MONITOR CONFIGURADO O MODULAR CON PANTALLA A COLOR DE 12.1 COMO MINIMO. 2.LA PANTALLA DEBE SER SENSIBLE AL TACTO Y SIN BOTONES CON UNA RESOLUCION MINIMA DE 1280X800 PIXELES. 3.CON CAPACIDAD PARA CONECTARSE A RED DE MONITOREO. 4.PANTALLA A COLOR TECNOLOGIA LCD TFT O TECNOLOGIA SUPERIOR. 5.PROTECCION CONTRA DESCARGA DE DESFIBRILADOR. 6.DETENCION DE MARCAPASOS. 7.DESPLIEGUE DE CURVAS FISIOLOGICAS EN PANTALLA. 8.DESPLIEGUE NUMERICO. 9.MODOS PARA LA TOMA DE PRESION:MANUAL Y AUTOMATICA A DIFERENTES INTERVALOS DE TIEMPO. 10.TENDENCIAS GRAFICAS Y NUMERICAS DE 120 HORAS COMO MINIMO DE TODOS LOS PARAMETROS SELECCIONABLES POE EL | 188732
I090000112 | 524 | CARRO MONITOR MONITORES DE SIGNOS VITALES CON PULSOXIMETRO. EQUIPO QUE DETECTA MIDE Y DEPLIEGA EN PANTALLA DE FORMA CONTINUA MULTIPLES PARAMETROS FISIOLOGICOS ASOCIADOS A UN SOLO PACIENTE:ELECTROCARDIOGRAMAFRECUENCI ACARDIACAFRECUENCIA RESPIRATORIA TEMPERATURA PRESIONPRESION NO INVASIVA Y OXIMETRIA DE PULSO. DESCRIPCION: 1.MONITOR CONFIGURADO O MODULAR CON PANTALLA A COLOR DE 12.1 COMO MINIMO. 2.LA PANTALLA DEBE SER SENSIBLE AL TACTO Y SIN BOTONES CON UNA RESOLUCION MINIMA DE 1280X800 PIXELES. 3.CON CAPACIDAD PARA CONECTARSE A RED DE MONITOREO. 4.PANTALLA A COLOR TECNOLOGIA LCD TFT O TECNOLOGIA SUPERIOR. 5.PROTECCION CONTRA DESCARGA DE DESFIBRILADOR. 6.DETENCION DE MARCAPASOS. 7.DESPLIEGUE DE CURVAS FISIOLOGICAS EN PANTALLA. 8.DESPLIEGUE NUMERICO. 9.MODOS PARA LA TOMA DE PRESION:MANUAL Y AUTOMATICA A DIFERENTES INTERVALOS DE TIEMPO. 10.TENDENCIAS GRAFICAS Y NUMERICAS DE 120 HORAS COMO MINIMO DE TODOS LOS PARAMETROS SELECCIONABLES POE EL | 188732
I090000112 | 525 | CARRO MONITOR MONITORES DE SIGNOS VITALES CON PULSOXIMETRO. EQUIPO QUE DETECTA MIDE Y DEPLIEGA EN PANTALLA DE FORMA CONTINUA MULTIPLES PARAMETROS FISIOLOGICOS ASOCIADOS A UN SOLO PACIENTE:ELECTROCARDIOGRAMAFRECUENCI ACARDIACAFRECUENCIA RESPIRATORIA TEMPERATURA PRESIONPRESION NO INVASIVA Y OXIMETRIA DE PULSO. DESCRIPCION: 1.MONITOR CONFIGURADO O MODULAR CON PANTALLA A COLOR DE 12.1 COMO MINIMO. 2.LA PANTALLA DEBE SER SENSIBLE AL TACTO Y SIN BOTONES CON UNA RESOLUCION MINIMA DE 1280X800 PIXELES. 3.CON CAPACIDAD PARA CONECTARSE A RED DE MONITOREO. 4.PANTALLA A COLOR TECNOLOGIA LCD TFT O TECNOLOGIA SUPERIOR. 5.PROTECCION CONTRA DESCARGA DE DESFIBRILADOR. 6.DETENCION DE MARCAPASOS. 7.DESPLIEGUE DE CURVAS FISIOLOGICAS EN PANTALLA. 8.DESPLIEGUE NUMERICO. 9.MODOS PARA LA TOMA DE PRESION:MANUAL Y AUTOMATICA A DIFERENTES INTERVALOS DE TIEMPO. 10.TENDENCIAS GRAFICAS Y NUMERICAS DE 120 HORAS COMO MINIMO DE TODOS LOS PARAMETROS SELECCIONABLES POE EL | 188732
I090000112 | 527 | CARRO MONITOR MONITORES DE SIGNOS VITALES CON PULSOXIMETRO. EQUIPO QUE DETECTA MIDE Y DEPLIEGA EN PANTALLA DE FORMA CONTINUA MULTIPLES PARAMETROS FISIOLOGICOS ASOCIADOS A UN SOLO PACIENTE:ELECTROCARDIOGRAMAFRECUENCI ACARDIACAFRECUENCIA RESPIRATORIA TEMPERATURA PRESIONPRESION NO INVASIVA Y OXIMETRIA DE PULSO. DESCRIPCION: 1.MONITOR CONFIGURADO O MODULAR CON PANTALLA A COLOR DE 12.1 COMO MINIMO. 2.LA PANTALLA DEBE SER SENSIBLE AL TACTO Y SIN BOTONES CON UNA RESOLUCION MINIMA DE 1280X800 PIXELES. 3.CON CAPACIDAD PARA CONECTARSE A RED DE MONITOREO. 4.PANTALLA A COLOR TECNOLOGIA LCD TFT O TECNOLOGIA SUPERIOR. 5.PROTECCION CONTRA DESCARGA DE DESFIBRILADOR. 6.DETENCION DE MARCAPASOS. 7.DESPLIEGUE DE CURVAS FISIOLOGICAS EN PANTALLA. 8.DESPLIEGUE NUMERICO. 9.MODOS PARA LA TOMA DE PRESION:MANUAL Y AUTOMATICA A DIFERENTES INTERVALOS DE TIEMPO. 10.TENDENCIAS GRAFICAS Y NUMERICAS DE 120 HORAS COMO MINIMO DE TODOS LOS PARAMETROS SELECCIONABLES POE EL | 188732
I090000112 | 528 | CARRO MONITOR MONITORES DE SIGNOS VITALES CON PULSOXIMETRO. EQUIPO QUE DETECTA MIDE Y DEPLIEGA EN PANTALLA DE FORMA CONTINUA MULTIPLES PARAMETROS FISIOLOGICOS ASOCIADOS A UN SOLO PACIENTE:ELECTROCARDIOGRAMAFRECUENCI ACARDIACAFRECUENCIA RESPIRATORIA TEMPERATURA PRESIONPRESION NO INVASIVA Y OXIMETRIA DE PULSO. DESCRIPCION: 1.MONITOR CONFIGURADO O MODULAR CON PANTALLA A COLOR DE 12.1 COMO MINIMO. 2.LA PANTALLA DEBE SER SENSIBLE AL TACTO Y SIN BOTONES CON UNA RESOLUCION MINIMA DE 1280X800 PIXELES. 3.CON CAPACIDAD PARA CONECTARSE A RED DE MONITOREO. 4.PANTALLA A COLOR TECNOLOGIA LCD TFT O TECNOLOGIA SUPERIOR. 5.PROTECCION CONTRA DESCARGA DE DESFIBRILADOR. 6.DETENCION DE MARCAPASOS. 7.DESPLIEGUE DE CURVAS FISIOLOGICAS EN PANTALLA. 8.DESPLIEGUE NUMERICO. 9.MODOS PARA LA TOMA DE PRESION:MANUAL Y AUTOMATICA A DIFERENTES INTERVALOS DE TIEMPO. 10.TENDENCIAS GRAFICAS Y NUMERICAS DE 120 HORAS COMO MINIMO DE TODOS LOS PARAMETROS SELECCIONABLES POE EL | 188732
I180000252 | 231 | COMPUTADORA TODO EN UNO (ALL IN ONE) COMPUTADORA DE ESCRITORIO | 20395.12
I180000252 | 225 | COMPUTADORA TODO EN UNO (ALL IN ONE) COMPUTADORA DE ESCRITORIO | 20395.12
I180000252 | 229 | COMPUTADORA TODO EN UNO (ALL IN ONE) COMPUTADORA DE ESCRITORIO | 20395.12
I180000252 | 226 | COMPUTADORA TODO EN UNO (ALL IN ONE) COMPUTADORA DE ESCRITORIO | 20395.12
I180000252 | 230 | COMPUTADORA TODO EN UNO (ALL IN ONE) COMPUTADORA DE ESCRITORIO | 20395.12
I180000252 | 232 | COMPUTADORA TODO EN UNO (ALL IN ONE) COMPUTADORA DE ESCRITORIO | 20395.12
I180000252 | 227 | COMPUTADORA TODO EN UNO (ALL IN ONE) COMPUTADORA DE ESCRITORIO | 20395.12
I180000252 | 228 | COMPUTADORA TODO EN UNO (ALL IN ONE) COMPUTADORA DE ESCRITORIO | 20395.12
I180000252 | 234 | COMPUTADORA TODO EN UNO (ALL IN ONE) COMPUTADORA DE ESCRITORIO | 20395.12
I450400012 | 2120 | ARCHIVERO ARCHIVERO VERTICAL 4 GAVETAS DE 0.50M X 0.60M X 1.35M EN MELAMINA CON CANTOS DE PVC | 9253.32
I450400026 | 6536 | BANCA BANCA 3 PLAZAS TAPIZADA PATA DOBLE TUBO | 4479.92
I450400120 | 3840 | ESCRITORIO ESCRITORIO DE 1.50M X 0.60M CON ARCHIVO 1A2P EN MELAMINA CON CANTOS DE PVC | 9280
I450400120 | 3841 | ESCRITORIO ESCRITORIO DE 1.40M X 0.60M CON ARCHIVERO 1A2P TODO EN MELAMINA CON CANTOS DE PVC | 8370.56
I450400120 | 3842 | ESCRITORIO ESCRITORIO DE 1.40M X 0.60M CON ARCHIVERO 1A2P TODO EN MELAMINA CON CANTOS DE PVC | 8370.56
I450400120 | 3843 | ESCRITORIO ESCRITORIO TIPO D DE 1.70M X 0.70M Y LATERAL DE 0.90M X 0.50M CON CAJONERA 1A1P TODO EN MELAMINA CON CANTOS DE PVC | 15371.16
I450400120 | 3845 | ESCRITORIO ESCRITORIO TIPO D DE 1.70M X 0.70M Y LATERAL DE 0.90M X 0.50M CON CAJONERA 1A1P TODO EN MELAMINA CON CANTOS DE PVC | 15371.16
I450400120 | 3844 | ESCRITORIO ESCRITORIO TIPO D DE 1.70M X 0.70M Y LATERAL DE 0.90M X 0.50M CON CAJONERA 1A1P TODO EN MELAMINA CON CANTOS DE PVC | 15371.16
I450400120 | 3848 | ESCRITORIO ESCRITORIO TIPO D DE 1.70M X 0.70M Y LATERAL DE 1.10M X 0.50M CON CAJONERA 1A1P TODO EN MELAMINA CON CANTOS DE PVC | 15371.16
I450400120 | 3850 | ESCRITORIO ESCRITORIO TIPO D DE 1.70M X 0.70M Y LATERAL DE 1.10M X 0.50M CON CAJONERA 1A1P TODO EN MELAMINA CON CANTOS DE PVC | 15371.16
I450400120 | 3851 | ESCRITORIO ESCRITORIO TIPO D DE 1.70M X 0.70M Y LATERAL DE 1.10M X 0.50M CON CAJONERA 1A1P TODO EN MELAMINA CON CANTOS DE PVC | 15371.16
I450400120 | 3849 | ESCRITORIO ESCRITORIO TIPO D DE 1.70M X 0.70M Y LATERAL DE 1.10M X 0.50M CON CAJONERA 1A1P TODO EN MELAMINA CON CANTOS DE PVC | 15371.16
I450400120 | 3846 | ESCRITORIO ESCRITORIO TIPO D DE 1.70M X 0.70M Y LATERAL DE 1.10M X 0.50M CON CAJONERA 1A1P TODO EN MELAMINA CON CANTOS DE PVC | 15371.16
I450400120 | 3847 | ESCRITORIO ESCRITORIO TIPO D DE 1.70M X 0.70M Y LATERAL DE 1.10M X 0.50M CON CAJONERA 1A1P TODO EN MELAMINA CON CANTOS DE PVC | 15371.16
I450400168 | 359 | LIBRERO LIBRERO 0.80M X 0.40M X 1.70M 3 ENTREPANOS METALICOS ( 4 ESPACIOS DE 0.35M ) CON PUERTAS INFERIORES Y SUPERIORES COSTADOS A 16MM DE ESPESOR TODO EN MELAMINA CON CANTOS DE PVC | 10204.52
I450400236 | 41 | MESA DE CENTRO MESA RECTANGULAR DE CENTRO DE 1.00M X 1.00M EN MELAMINA CON CANTOS DE PVC | 3677.2
I450400228 | 1380 | MESA MESA REVISTERA RECTA ESQUINERA DE 0.60M X 0.60M X 0.50M EN MELAMINA CON CANTOS DE PVC | 2661.04
I450400228 | 1379 | MESA MESA REVISTERA RECTA ESQUINERA DE 0.60M X 0.60M X 0.50M EN MELAMINA CON CANTOS DE PVC | 2661.04
I450400228 | 1381 | MESA MESA REDONDA CON DIAMETRO DE 1.00M EN MELAMINA CON CANTOS DE PVC BASE DE 5 PUNTAS | 6922.88
I450400228 | 1382 | MESA MESA REDONDA CON DIAMETRO DE 1.00M EN MELAMINA CON CANTOS DE PVC BASE DE 5 PUNTAS | 6922.88
I450400228 | 1383 | MESA MESA REDONDA CON DIAMETRO DE 1.00M EN MELAMINA CON CANTOS DE PVC BASE DE 5 PUNTAS | 6922.88
I450400248 | 620 | MESA DE TRABAJO MESA DE TRABAJO DE 1.80M X 0.60M MELAMINA CON CANTOS DE PVC | 8370.56
I180000252 | 235 | COMPUTADORA TODO EN UNO (ALL IN ONE) COMPUTADORA DE ESCRITORIOCOMPUTADORA TODO EN UNO. | 20395.12
I180000252 | 238 | COMPUTADORA TODO EN UNO (ALL IN ONE) COMPUTADORA DE ESCRITORIOCOMPUTADORA TODO EN UNO. | 20395.12
I180000252 | 239 | COMPUTADORA TODO EN UNO (ALL IN ONE) COMPUTADORA DE ESCRITORIOCOMPUTADORA TODO EN UNO. | 20395.12
I180000252 | 240 | COMPUTADORA TODO EN UNO (ALL IN ONE) COMPUTADORA DE ESCRITORIOCOMPUTADORA TODO EN UNO. | 20395.12
I180000252 | 237 | COMPUTADORA TODO EN UNO (ALL IN ONE) COMPUTADORA DE ESCRITORIOCOMPUTADORA TODO EN UNO. | 20395.12
I180000252 | 241 | COMPUTADORA TODO EN UNO (ALL IN ONE) COMPUTADORA DE ESCRITORIOCOMPUTADORA TODO EN UNO. | 20395.12
I180000252 | 236 | COMPUTADORA TODO EN UNO (ALL IN ONE) COMPUTADORA DE ESCRITORIOCOMPUTADORA TODO EN UNO. | 20395.12
I180000252 | 242 | COMPUTADORA TODO EN UNO (ALL IN ONE) COMPUTADORA DE ESCRITORIOCOMPUTADORA TODO EN UNO. | 20395.12
I180000252 | 243 | COMPUTADORA TODO EN UNO (ALL IN ONE) COMPUTADORA DE ESCRITORIOCOMPUTADORA TODO EN UNO. | 20395.12
I450400120 | 3852 | ESCRITORIO ESCRITORIO DE 1.40M X 0.60M CON ARCHIVERO 1A2P TODO EN MELAMINA CON CANTOS DE PVC | 11149.92
I480800016 | 120 | AUTOMOVIL SEDAN 4 PUERTAS AUTOMOVIL SEDAN DE 4 PUERTAS VENTO STARLINE ESTANDAR COLOR BLANCO CANDY SISTEMA ANTIBLOQUEO DE FRENOS ABS DESEMPANANTE EN MEDALLON TRASERO DIRECCION HIDRAULICA SERVOTRONIC TESTIGO DE ADVERTENCIA DE CONTROL DE CINTURONES DE SEGURIDAD | 206990.01
I450400120 | 3853 | ESCRITORIO ESCRITORIO DE 2.00M X 0.60M CON ARCHIVERO 1A2P TODO EN MELAMINA CON CANTOS DE PVC | 11278.68
I450400248 | 621 | MESA DE TRABAJO MESA DE TRABAJO DE 1.50M X 0.60M MELAMINA CON CANTOS DE PVC | 7709.36
I450400248 | 622 | MESA DE TRABAJO <NINGUNA> | 7709.36
I450400120 | 3854 | ESCRITORIO ESCRITORIO DE 1.60M X 0.60M CON ARCHIVERO 1A2P TODO EN MELAMINA CON CANTOS DE PVC | 9340.32
I450400120 | 3855 | ESCRITORIO ESCRITORIO DE 1.60M X 0.60M CON ARCHIVERO 1A2P TODO EN MELAMINA CON CANTOS DE PVC | 9340.32
I450400248 | 623 | MESA DE TRABAJO MESA DE TRABAJO DE 1.15M X 0.60M MELAMINA CON CANTOS DE PVC | 6384.64
I450400248 | 624 | MESA DE TRABAJO MESA DE TRABAJO DE 1.15M X 0.60M MELAMINA CON CANTOS DE PVC | 6384.64
I450400248 | 625 | MESA DE TRABAJO MESA DE TRABAJO DE 1.15M X 0.60M MELAMINA CON CANTOS DE PVC | 6384.64
I450400248 | 628 | MESA DE TRABAJO MESA DE TRABAJO DE 1.40M X 0.60M EN MELAMINA CON CANTO DE PVC | 6933.32
I450400248 | 626 | MESA DE TRABAJO MESA DE TRABAJO DE 1.40M X 0.60M EN MELAMINA CON CANTO DE PVC | 6933.32
I450400248 | 627 | MESA DE TRABAJO MESA DE TRABAJO DE 1.40M X 0.60M EN MELAMINA CON CANTO DE PVC | 6933.32
I450400248 | 630 | MESA DE TRABAJO MESA DE TRABAJO DE 1.50M X 0.60M MELAMINA CON CANTOS DE PVC | 7709.36
I450400248 | 631 | MESA DE TRABAJO MESA DE TRABAJO DE 1.50M X 0.60M MELAMINA CON CANTOS DE PVC | 7709.36
I450400248 | 629 | MESA DE TRABAJO MESA DE TRABAJO DE 1.50M X 0.60M MELAMINA CON CANTOS DE PVC | 7709.36
I450400120 | 3856 | ESCRITORIO ESCRITORIO DE TRABAJO DE 1.70M X 0.60M CON LATERAL DE 0.90M X 0.50M CON ARCHIVERO 1A2P TODO EN MELAMINA CON CANTOS DE PVC | 15360.72
I450400120 | 3858 | ESCRITORIO ESCRITORIO DE TRABAJO DE 1.70M X 0.60M CON LATERAL DE 0.90M X 0.50M CON ARCHIVERO 1A2P TODO EN MELAMINA CON CANTOS DE PVC | 15360.72
I450400120 | 3857 | ESCRITORIO ESCRITORIO DE TRABAJO DE 1.70M X 0.60M CON LATERAL DE 0.90M X 0.50M CON ARCHIVERO 1A2P TODO EN MELAMINA CON CANTOS DE PVC | 15360.72
I450400258 | 1603 | MODULO DESARMABLE MODULO DE TRABAJO COMPUESTO DE 4 ESQUINERO DE TRABAJO 1.50M X 1.20M A 0.60M DE ANCHO CON ARCHIVO 1A2P TODO EN MELAMINA CON CANTOS DE PVC 4 MAMPARA DE 0.75M X 1.20M DE ALTURA ESTRUCTURA METALICA TAPIZADA EN TELA 2 MAMPARA DE 1.20M X 1.20M DE ALTURA ESTRUCTURA METALICA TAPIZADA EN TELA 1 POSTE DE 4 LADOS 1.20M | 80437.88
I450400258 | 1604 | MODULO DESARMABLE MODULO TIPO D DE 1.70M X 0.70M LATERAL CONECTOR PUENTE DE 0.90M X 0.50M Y CREDENZA DE 1.70M X 0.50M CON ARCHIVO 1A2P TODO EN MELAMINA CON CANTOS DE PVC | 18583.2
I450400258 | 1605 | MODULO DESARMABLE MODULO TIPO D DE 1.70M X 0.70M LATERAL CONECTOR PUENTE DE 0.90M X 0.50M Y CREDENZA DE 1.70M X 0.50M CON ARCHIVO 1A2P TODO EN MELAMINA CON CANTOS DE PVC | 20656.12
I450400258 | 1606 | MODULO DESARMABLE MODULO TIPO D DE 1.70M X 0.70 M LATERAL CONECTOR PUENTE DE 0.90M X 0.50M Y CREDENZA DE 1.70M X 0.50M CON ARCHIVO 1A2P TODO EN MELAMINA CON CANTOS DE PVC | 20656.12
I450400258 | 1607 | MODULO DESARMABLE MODULO DE TRABAJO COMPUESTO DE 4 ESQUINERO DE TRABAJO 1.50M X 1.20M A 0.60M DE ANCHO CON ARCHIVO 1A2P TODO EN MELAMINA CON CANTOS DE PVC 4 MAMPARA DE 0.75M X 1.20M DE ALTURA ESTRUCTURA METALICA TAPIZADA EN TELA 2 MAMPARA DE 1.20M X 1.20M DE ALTURA ESTRUCTURA METALICA TAPIZADA EN TELA 1 POSTE DE 4 LADOS DE 1.20M | 84674.2
I450400258 | 1608 | MODULO DESARMABLE MUEBLE DE RECEPCION COMPUESTA DE CUBIERTA DE TRABAJO DE 2.40M X 0.60M CON ARCHIVO 1A2P PANEL FRONTAL DE 2.40M X 0.95M CON VISTAS BARRA DE TRANSACCION DE 2.40M X 0.30M Y POSTES DE SEPARACION 0.07CM METALICOS | 28646.2
I450400258 | 1609 | MODULO DESARMABLE MODULO TIPO D DE 1.80M X 0.70M CREDENZA DE TRABAJO DE 1.80M X 0.50M CON ARCHIVO 1A2P EN AMBOS LADOS DOSLIBREROS SOBRE CREDENZA PUERTAS ABATIBLES Y 2 LIBRERO DE PISO DE 0.80M X 0.40M X 1.65M CON 3 ENTREPANOS TODO EN MELAMINA CON CANTOS DE PVC | 45726.04
I450400258 | 1610 | MODULO DESARMABLE MODULO DE TRABAJO COMPUESTO DE 2 ESQUINERO DE TRABAJO DE 1.50M X 0.60M DE ANCHO LATERAL DE 0.90M X 0.60M CON ARCHIVO 1A2P EN MELAMINA CON CANTOS DE PVC 4 MAMPARA DE 0.75M X 1.20M DE ALTURA ESTRUCTURA METALICA TAPIZADA EN TELA 2 MAMPARA DE 0.60M X 1.20M DE ALTURA ESTRUCTURA METALICA TAPIZADA EN TELA 2 MAMPARA DE 0.90M X 1.20M DE ALTURA ESTRUCTURA METALICA TAPIZADA EN TELA 2 POSTE DE DOS LADOS 1.20M DE ALTURA TERMINACION DE 1.20M ALUMINIO. | 59996.36
I450400258 | 1611 | MODULO DESARMABLE MODULO DE TRABAJO COMPUESTO DE 4 ESQUINERO DE TRABAJO DE 1.50M X 0.60M DE ANCHO LATERAL DE 0.90M X 0.60M CON ARCHIVO 1A2P EN MELAMINA CON CANTOS DE PVC 2 MESA DE TRABAJO DE 1.50M X 0.60M MELAMINA CON CANTOS DE PVC 12 MAMPARA DE 0.75M X 1.20M DE ALTURA ESTRUCTURA METALICA TAPIZADA EN TELA 4 MAMPARA DE 0.60M X 1.20M DE ALTURA ESTRUCTURA METALICA TAPIZADA EN TELA 4 MAMPARA DE 0.90M X 1.20M DE ALTURA ESTRUCTURA METALICA TAPIZADA EN TELA 4 POSTE DE DOS LADOS 1.20M DE ALTURA GENERAL 4 TERMINACION DE 1.20M ALUMINIO | 140590.84
I450400258 | 1612 | MODULO DESARMABLE MODULO DE TRABAJO COMPUESTO DE 4 ESQUINERO DE TRABAJO DE 1.50M X 0.60M DE ANCHO LATERAL DE 0.90M X 0.60M CON ARCHIVO 1A2P EN MELAMINA CON CANTOS DE PVC 12 MAMPARA DE 0.75M X 1.20M DE ALTURA ESTRUCTURA METALICA TAPIZADA EN TELA 4 MAMPARA DE 0.60M X 1.20M DE ALTURA ESTRUCTURA METALICA TAPIZADA EN TELA 4 MAMPARA DE 0.90M X 1.20M DE ALTURA ESTRUCTURA METALICA TAPIZADA EN TELA 2 POSTE DE DOS LADOS 1.20M DE ALTURA 4 TERMINACION DE 1.20M ALUMINIO | 128628.92
I450400258 | 1613 | MODULO DESARMABLE MODULO DE TRABAJO COMPUESTO DE ESCRITORIO DE 1.45M X 0.60M CON ARCHIVERO 1A2P TODO EN MELAMINA CON CANTOS DE PVC 2 ESQUINERO DE TRABAJO DE 1.50M X 0.90M A 0.60M DE ANCHO LATERAL DE 0.90M X 0.60M CON ARCHIVO 1A2P EN MELAMINA CON CANTOS DE PVC 6 MAMPARA DE 0.75M X 1.20M DE ALTURA ESTRUCTURA METALICA TAPIZADA EN TELA 4 MAMPARA DE 0.90M X 1.20M DE ALTURA ESTRUCTURA METALICA TAPIZADA EN TELA 1 MAMPARA DE 1.00M X 1.20M DE ALTURA ESTRUCTURA METALICA TAPIZADA EN TELA 2 POSTE DE 2 LADOS DE 1.20M 2 TERMINACION DE ALUMINIO 1.20M | 71001.28
I450400258 | 1614 | MODULO DESARMABLE MODULO DE TRABAJO COMPUESTO DE 2 ESQUINERO DE TRABAJO DE 1.50M X 0.90M A 0.60M DE ANCHO LATERAL DE 0.90M X 0.60M CON ARCHIVO 1A2P EN MELAMINA CON CANTOS DE PVC 1 MESA DE TRABAJO DE 1.50M X 0.60M MELAMINA CON CANTOS DE PVC 6 MAMPARA DE 0.75M X 1.20M DE ALTURA ESTRUCTURA METALICA TAPIZADA EN TELA 2 MAMPARA DE 0.60M X 1.20M DE ALTURA ESTRUCTURA METALICA TAPIZADA EN TELA 2 MAMPARA DE 0.90M X 1.20M DE ALTURA ESTRUCTURA METALICA TAPIZADA EN TELA GENERAL 2 POSTE DE DOS LADOS 1.20M DE ALTURA 2 TERMINACION DE 1.20M ALUMINIO | 78380.04
I450400258 | 1615 | MODULO DESARMABLE MODULO TIPO D DE 1.70M X 0.70M LATERAL CONECTOR PUENTE DE 90 X 0.50 M Y CREDENZA DE 1.70M X 0.50M CON ARCHIVO 1A2P TODO EN MELAMINA CON CANTOS DE PVC | 20656.12
I450400258 | 1616 | MODULO DESARMABLE MODULO TIPO D DE 1.70M X 0.70M LATERAL CONECTOR PUENTE DE 90 X 0.50 M Y CREDENZA DE 1.70M X 0.50M CON ARCHIVO 1A2P TODO EN MELAMINA CON CANTOS DE PVC | 20656.12
I450400320 | 5113 | SILLON SILLON EJECUTIVO ALTO C/BRAZO DE POLIURETANO (BRAZOS DE MADERA OPCIONAL ) BASE CROMADA MECANISMOS DE RODILLA SYNCRO CON 5 POSICIONES DE BLOQUEO. TAPIZADO A RAYAS HORIZONTALES. | 5505.36
I450400320 | 5114 | SILLON SILLON EJECUTIVO ALTO C/BRAZO DE POLIURETANO (BRAZOS DE MADERA OPCIONAL ) BASE CROMADA MECANISMOS DE RODILLA SYNCRO CON 5 POSICIONES DE BLOQUEO. TAPIZADO A RAYAS HORIZONTALES. | 5505.36
I450400320 | 5115 | SILLON SILLON EJECUTIVO ALTO C/BRAZO DE POLIURETANO (BRAZOS DE MADERA OPCIONAL ) BASE CROMADA MECANISMOS DE RODILLA SYNCRO CON 5 POSICIONES DE BLOQUEO. TAPIZADO A RAYAS HORIZONTALES. | 5505.36
I450400320 | 5116 | SILLON SILLON EJECUTIVO ALTO C/BRAZO DE POLIURETANO (BRAZOS DE MADERA OPCIONAL ) BASE CROMADA MECANISMOS DE RODILLA SYNCRO CON 5 POSICIONES DE BLOQUEO. TAPIZADO A RAYAS HORIZONTALES. | 5505.36
I450400320 | 5117 | SILLON SILLON EJECUTIVO ALTO C/BRAZO DE POLIURETANO (BRAZOS DE MADERA OPCIONAL ) BASE CROMADA MECANISMOS DE RODILLA SYNCRO CON 5 POSICIONES DE BLOQUEO. TAPIZADO A RAYAS HORIZONTALES. | 5505.36
I450400320 | 5118 | SILLON SILLON EJECUTIVO ALTO C/BRAZO DE POLIURETANO (BRAZOS DE MADERA OPCIONAL ) BASE CROMADA MECANISMOS DE RODILLA SYNCRO CON 5 POSICIONES DE BLOQUEO. TAPIZADO A RAYAS HORIZONTALES. | 5505.36
I450400320 | 5119 | SILLON SILLON EJECUTIVO ALTO C/BRAZO DE POLIURETANO (BRAZOS DE MADERA OPCIONAL ) BASE CROMADA MECANISMOS DE RODILLA SYNCRO CON 5 POSICIONES DE BLOQUEO. TAPIZADO A RAYAS HORIZONTALES. | 5505.36
I450400320 | 5120 | SILLON SILLON EJECUTIVO ALTO C/BRAZO DE POLIURETANO (BRAZOS DE MADERA OPCIONAL ) BASE CROMADA MECANISMOS DE RODILLA SYNCRO CON 5 POSICIONES DE BLOQUEO. TAPIZADO A RAYAS HORIZONTALES. | 5505.36
I450400320 | 5121 | SILLON SILLON EJECUTIVO ALTO C/BRAZO DE POLIURETANO (BRAZOS DE MADERA OPCIONAL ) BASE CROMADA MECANISMOS DE RODILLA SYNCRO CON 5 POSICIONES DE BLOQUEO. TAPIZADO A RAYAS HORIZONTALES. | 5505.36
I450400320 | 5122 | SILLON SILLON EJECUTIVO ALTO C/BRAZO DE POLIURETANO (BRAZOS DE MADERA OPCIONAL ) BASE CROMADA MECANISMOS DE RODILLA SYNCRO CON 5 POSICIONES DE BLOQUEO. TAPIZADO A RAYAS HORIZONTALES. | 5505.36
I450400320 | 5123 | SILLON SILLON EJECUTIVO ESTRUCTURA DE RESPALDO CROMADA Y TAPIZADO EN MALLA COLOR NEGRO SOPORTE LUMBAR AJUSTABLE ASIENTO TAPIZADO EN LEATHER TOUCH COLOR NEGRO MECANISMO DE RODILLA SYNCRONIZADOCON BLOQUEO AJUSTE DE POROFUNDIDAD EN EL RESPALDO BASE CROMADA. | 6878.8
I450400320 | 5124 | SILLON SILLON EJECUTIVO ESTRUCTURA DE RESPALDO CROMADA Y TAPIZADO EN MALLA COLOR NEGRO SOPORTE LUMBAR AJUSTABLE ASIENTO TAPIZADO EN LEATHER TOUCH COLOR NEGRO MECANISMO DE RODILLA SYNCRONIZADOCON BLOQUEO AJUSTE DE POROFUNDIDAD EN EL RESPALDO BASE CROMADA. | 6878.8
I450400320 | 5125 | SILLON SILLON EJECUTIVO ESTRUCTURA DE RESPALDO CROMADA Y TAPIZADO EN MALLA COLOR NEGRO SOPORTE LUMBAR AJUSTABLE ASIENTO TAPIZADO EN LEATHER TOUCH COLOR NEGRO MECANISMO DE RODILLA SYNCRONIZADOCON BLOQUEO AJUSTE DE POROFUNDIDAD EN EL RESPALDO BASE CROMADA. | 6878.8
I450400320 | 5126 | SILLON SILLON EJECUTIVO ESTRUCTURA DE RESPALDO CROMADA Y TAPIZADO EN MALLA COLOR NEGRO SOPORTE LUMBAR AJUSTABLE ASIENTO TAPIZADO EN LEATHER TOUCH COLOR NEGRO MECANISMO DE RODILLA SYNCRONIZADOCON BLOQUEO AJUSTE DE POROFUNDIDAD EN EL RESPALDO BASE CROMADA. | 6878.8
I450400320 | 5127 | SILLON SILLON EJECUTIVO ESTRUCTURA DE RESPALDO CROMADA Y TAPIZADO EN MALLA COLOR NEGRO SOPORTE LUMBAR AJUSTABLE ASIENTO TAPIZADO EN LEATHER TOUCH COLOR NEGRO MECANISMO DE RODILLA SYNCRONIZADOCON BLOQUEO AJUSTE DE POROFUNDIDAD EN EL RESPALDO BASE CROMADA. | 6878.8
I450400320 | 5128 | SILLON SILLON EJECUTIVO ESTRUCTURA DE RESPALDO CROMADA Y TAPIZADO EN MALLA COLOR NEGRO SOPORTE LUMBAR AJUSTABLE ASIENTO TAPIZADO EN LEATHER TOUCH COLOR NEGRO MECANISMO DE RODILLA SYNCRONIZADOCON BLOQUEO AJUSTE DE POROFUNDIDAD EN EL RESPALDO BASE CROMADA. | 6878.8
I450400320 | 5129 | SILLON SILLON EJECUTIVO ESTRUCTURA DE RESPALDO CROMADA Y TAPIZADO EN MALLA COLOR NEGRO SOPORTE LUMBAR AJUSTABLE ASIENTO TAPIZADO EN LEATHER TOUCH COLOR NEGRO MECANISMO DE RODILLA SYNCRONIZADOCON BLOQUEO AJUSTE DE POROFUNDIDAD EN EL RESPALDO BASE CROMADA. | 6878.8
I450400320 | 5130 | SILLON SILLON EJECUTIVO ESTRUCTURA DE RESPALDO CROMADA Y TAPIZADO EN MALLA COLOR NEGRO SOPORTE LUMBAR AJUSTABLE ASIENTO TAPIZADO EN LEATHER TOUCH COLOR NEGRO MECANISMO DE RODILLA SYNCRONIZADOCON BLOQUEO AJUSTE DE POROFUNDIDAD EN EL RESPALDO BASE CROMADA. | 6878.8
I450400320 | 5131 | SILLON SILLON EJECUTIVO ESTRUCTURA DE RESPALDO CROMADA Y TAPIZADO EN MALLA COLOR NEGRO SOPORTE LUMBAR AJUSTABLE ASIENTO TAPIZADO EN LEATHER TOUCH COLOR NEGRO MECANISMO DE RODILLA SYNCRONIZADOCON BLOQUEO AJUSTE DE POROFUNDIDAD EN EL RESPALDO BASE CROMADA. | 6878.8
I450400320 | 5132 | SILLON SILLON EJECUTIVO ESTRUCTURA DE RESPALDO CROMADA Y TAPIZADO EN MALLA COLOR NEGRO SOPORTE LUMBAR AJUSTABLE ASIENTO TAPIZADO EN LEATHER TOUCH COLOR NEGRO MECANISMO DE RODILLA SYNCRONIZADOCON BLOQUEO AJUSTE DE POROFUNDIDAD EN EL RESPALDO BASE CROMADA. | 6878.8
I450400320 | 5133 | SILLON SILLON EJECUTIVO ESTRUCTURA DE RESPALDO CROMADA Y TAPIZADO EN MALLA COLOR NEGRO SOPORTE LUMBAR AJUSTABLE ASIENTO TAPIZADO EN LEATHER TOUCH COLOR NEGRO MECANISMO DE RODILLA SYNCRONIZADOCON BLOQUEO AJUSTE DE POROFUNDIDAD EN EL RESPALDO BASE CROMADA. | 6878.8
I450400320 | 5134 | SILLON SILLON EJECUTIVO ESTRUCTURA DE RESPALDO CROMADA Y TAPIZADO EN MALLA COLOR NEGRO SOPORTE LUMBAR AJUSTABLE ASIENTO TAPIZADO EN LEATHER TOUCH COLOR NEGRO MECANISMO DE RODILLA SYNCRONIZADOCON BLOQUEO AJUSTE DE POROFUNDIDAD EN EL RESPALDO BASE CROMADA. | 6878.8
I450400320 | 5135 | SILLON SILLON EJECUTIVO ESTRUCTURA DE RESPALDO CROMADA Y TAPIZADO EN MALLA COLOR NEGRO SOPORTE LUMBAR AJUSTABLE ASIENTO TAPIZADO EN LEATHER TOUCH COLOR NEGRO MECANISMO DE RODILLA SYNCRONIZADOCON BLOQUEO AJUSTE DE POROFUNDIDAD EN EL RESPALDO BASE CROMADA. | 6878.8
I450400320 | 5136 | SILLON SILLON EJECUTIVO ESTRUCTURA DE RESPALDO CROMADA Y TAPIZADO EN MALLA COLOR NEGRO SOPORTE LUMBAR AJUSTABLE ASIENTO TAPIZADO EN LEATHER TOUCH COLOR NEGRO MECANISMO DE RODILLA SYNCRONIZADOCON BLOQUEO AJUSTE DE POROFUNDIDAD EN EL RESPALDO BASE CROMADA. | 6878.8
I450400320 | 5137 | SILLON SILLON EJECUTIVO ESTRUCTURA DE RESPALDO CROMADA Y TAPIZADO EN MALLA COLOR NEGRO SOPORTE LUMBAR AJUSTABLE ASIENTO TAPIZADO EN LEATHER TOUCH COLOR NEGRO MECANISMO DE RODILLA SYNCRONIZADOCON BLOQUEO AJUSTE DE POROFUNDIDAD EN EL RESPALDO BASE CROMADA. | 6878.8
I450400320 | 5138 | SILLON SILLON EJECUTIVO ESTRUCTURA DE RESPALDO CROMADA Y TAPIZADO EN MALLA COLOR NEGRO SOPORTE LUMBAR AJUSTABLE ASIENTO TAPIZADO EN LEATHER TOUCH COLOR NEGRO MECANISMO DE RODILLA SYNCRONIZADOCON BLOQUEO AJUSTE DE POROFUNDIDAD EN EL RESPALDO BASE CROMADA. | 6878.8
I450400320 | 5139 | SILLON SILLON EJECUTIVO ESTRUCTURA DE RESPALDO CROMADA Y TAPIZADO EN MALLA COLOR NEGRO SOPORTE LUMBAR AJUSTABLE ASIENTO TAPIZADO EN LEATHER TOUCH COLOR NEGRO MECANISMO DE RODILLA SYNCRONIZADOCON BLOQUEO AJUSTE DE POROFUNDIDAD EN EL RESPALDO BASE CROMADA. | 6878.8
I450400320 | 5140 | SILLON SILLON EJECUTIVO ESTRUCTURA DE RESPALDO CROMADA Y TAPIZADO EN MALLA COLOR NEGRO SOPORTE LUMBAR AJUSTABLE ASIENTO TAPIZADO EN LEATHER TOUCH COLOR NEGRO MECANISMO DE RODILLA SYNCRONIZADOCON BLOQUEO AJUSTE DE POROFUNDIDAD EN EL RESPALDO BASE CROMADA. | 6878.8
I450400320 | 5141 | SILLON SILLON EJECUTIVO ESTRUCTURA DE RESPALDO CROMADA Y TAPIZADO EN MALLA COLOR NEGRO SOPORTE LUMBAR AJUSTABLE ASIENTO TAPIZADO EN LEATHER TOUCH COLOR NEGRO MECANISMO DE RODILLA SYNCRONIZADOCON BLOQUEO AJUSTE DE POROFUNDIDAD EN EL RESPALDO BASE CROMADA. | 6878.8
I450400320 | 5144 | SILLON SILLON EJECUTIVO ESTRUCTURA DE RESPALDO CROMADA Y TAPIZADO EN MALLA COLOR NEGRO SOPORTE LUMBAR AJUSTABLE ASIENTO TAPIZADO EN LEATHER TOUCH COLOR NEGRO MECANISMO DE RODILLA SYNCRONIZADOCON BLOQUEO AJUSTE DE POROFUNDIDAD EN EL RESPALDO BASE CROMADA. | 6878.8
I450400320 | 5145 | SILLON SILLON EJECUTIVO ESTRUCTURA DE RESPALDO CROMADA Y TAPIZADO EN MALLA COLOR NEGRO SOPORTE LUMBAR AJUSTABLE ASIENTO TAPIZADO EN LEATHER TOUCH COLOR NEGRO MECANISMO DE RODILLA SYNCRONIZADOCON BLOQUEO AJUSTE DE POROFUNDIDAD EN EL RESPALDO BASE CROMADA. | 6878.8
I450400320 | 5147 | SILLON SILLON EJECUTIVO ESTRUCTURA DE RESPALDO CROMADA Y TAPIZADO EN MALLA COLOR NEGRO SOPORTE LUMBAR AJUSTABLE ASIENTO TAPIZADO EN LEATHER TOUCH COLOR NEGRO MECANISMO DE RODILLA SYNCRONIZADOCON BLOQUEO AJUSTE DE POROFUNDIDAD EN EL RESPALDO BASE CROMADA. | 6878.8
I450400320 | 5148 | SILLON SILLON EJECUTIVO ESTRUCTURA DE RESPALDO CROMADA Y TAPIZADO EN MALLA COLOR NEGRO SOPORTE LUMBAR AJUSTABLE ASIENTO TAPIZADO EN LEATHER TOUCH COLOR NEGRO MECANISMO DE RODILLA SYNCRONIZADOCON BLOQUEO AJUSTE DE POROFUNDIDAD EN EL RESPALDO BASE CROMADA. | 6878.8
I450400320 | 5149 | SILLON SILLON EJECUTIVO ESTRUCTURA DE RESPALDO CROMADA Y TAPIZADO EN MALLA COLOR NEGRO SOPORTE LUMBAR AJUSTABLE ASIENTO TAPIZADO EN LEATHER TOUCH COLOR NEGRO MECANISMO DE RODILLA SYNCRONIZADOCON BLOQUEO AJUSTE DE POROFUNDIDAD EN EL RESPALDO BASE CROMADA. | 6878.8
I450400320 | 5150 | SILLON SILLON EJECUTIVO ESTRUCTURA DE RESPALDO CROMADA Y TAPIZADO EN MALLA COLOR NEGRO SOPORTE LUMBAR AJUSTABLE ASIENTO TAPIZADO EN LEATHER TOUCH COLOR NEGRO MECANISMO DE RODILLA SYNCRONIZADOCON BLOQUEO AJUSTE DE POROFUNDIDAD EN EL RESPALDO BASE CROMADA. | 6878.8
I450400320 | 5143 | SILLON SILLON EJECUTIVO ESTRUCTURA DE RESPALDO CROMADA Y TAPIZADO EN MALLA COLOR NEGRO SOPORTE LUMBAR AJUSTABLE ASIENTO TAPIZADO EN LEATHER TOUCH COLOR NEGRO MECANISMO DE RODILLA SYNCRONIZADOCON BLOQUEO AJUSTE DE POROFUNDIDAD EN EL RESPALDO BASE CROMADA. | 6878.8
I450400320 | 5146 | SILLON SILLON EJECUTIVO ESTRUCTURA DE RESPALDO CROMADA Y TAPIZADO EN MALLA COLOR NEGRO SOPORTE LUMBAR AJUSTABLE ASIENTO TAPIZADO EN LEATHER TOUCH COLOR NEGRO MECANISMO DE RODILLA SYNCRONIZADOCON BLOQUEO AJUSTE DE POROFUNDIDAD EN EL RESPALDO BASE CROMADA. | 6878.8
I450400320 | 5142 | SILLON SILLON EJECUTIVO ESTRUCTURA DE RESPALDO CROMADA Y TAPIZADO EN MALLA COLOR NEGRO SOPORTE LUMBAR AJUSTABLE ASIENTO TAPIZADO EN LEATHER TOUCH COLOR NEGRO MECANISMO DE RODILLA SYNCRONIZADOCON BLOQUEO AJUSTE DE POROFUNDIDAD EN EL RESPALDO BASE CROMADA. | 6878.8
I450400258 | 1618 | MODULO DESARMABLE MODULO TIPO D DE 1.70M X 0.70M LATERAL CONECTOR PUENTE DE 0.90M X 0.50M Y CREDENZA DE 1.70M X 0.50M CON ARCHIVO 1A2P TODO EN MELAMINA CON CANTOS DE PVC | 19261.8
I450400258 | 1619 | MODULO DESARMABLE MODULO TIPO D DE 1.70M X 0.70M LATERAL CONECTOR PUENTE DE 0.90M X 0.50M Y CREDENZA DE 1.70M X 0.50M CON ARCHIVO 1A2P TODO EN MELAMINA CON CANTOS DE PVC | 19261.8
I450400258 | 1617 | MODULO DESARMABLE MODULO TIPO D DE 1.70M X 0.70M LATERAL CONECTOR PUENTE DE 0.90M X 0.50M Y CREDENZA DE 1.70M X 0.50M CON ARCHIVO 1A2P TODO EN MELAMINA CON CANTOS DE PVC | 19261.8
I450400320 | 5152 | SILLON SILLON EJECUTIVO ALTO C/BRAZO BASE CROMADA MECANISMOS DE RODILLA SYNCRO CON 5 POSICIONES DE BLOQUEO. | 3032.24
I450400320 | 5151 | SILLON SILLON EJECUTIVO ALTO C/BRAZO BASE CROMADA MECANISMOS DE RODILLA SYNCRO CON 5 POSICIONES DE BLOQUEO. | 3032.24
I450400320 | 5179 | SILLON SILLA POLIVALENTE DE ESTRUCTURA CROMADA TAPIZADA EN TECNOLEATHER COLOR NEGRO FABRICADA EN TUBO OVALADO DE 20 POR 40 CON REFUERZO INTERIOR. | 2842
I450400320 | 5180 | SILLON SILLA POLIVALENTE DE ESTRUCTURA CROMADA TAPIZADA EN TECNOLEATHER COLOR NEGRO FABRICADA EN TUBO OVALADO DE 20 POR 40 CON REFUERZO INTERIOR. | 2842
I450400320 | 5172 | SILLON SILLA POLIVALENTE DE ESTRUCTURA CROMADA TAPIZADA EN TECNOLEATHER COLOR NEGRO FABRICADA EN TUBO OVALADO DE 20 POR 40 CON REFUERZO INTERIOR. | 2842
I450400320 | 5177 | SILLON SILLA POLIVALENTE DE ESTRUCTURA CROMADA TAPIZADA EN TECNOLEATHER COLOR NEGRO FABRICADA EN TUBO OVALADO DE 20 POR 40 CON REFUERZO INTERIOR. | 2842
I450400320 | 5181 | SILLON SILLA POLIVALENTE DE ESTRUCTURA CROMADA TAPIZADA EN TECNOLEATHER COLOR NEGRO FABRICADA EN TUBO OVALADO DE 20 POR 40 CON REFUERZO INTERIOR. | 2842
I450400320 | 5182 | SILLON SILLA POLIVALENTE DE ESTRUCTURA CROMADA TAPIZADA EN TECNOLEATHER COLOR NEGRO FABRICADA EN TUBO OVALADO DE 20 POR 40 CON REFUERZO INTERIOR. | 2842
I450400320 | 5183 | SILLON SILLA POLIVALENTE DE ESTRUCTURA CROMADA TAPIZADA EN TECNOLEATHER COLOR NEGRO FABRICADA EN TUBO OVALADO DE 20 POR 40 CON REFUERZO INTERIOR. | 2842
I450400320 | 5184 | SILLON SILLA POLIVALENTE DE ESTRUCTURA CROMADA TAPIZADA EN TECNOLEATHER COLOR NEGRO FABRICADA EN TUBO OVALADO DE 20 POR 40 CON REFUERZO INTERIOR. | 2842
I450400320 | 5185 | SILLON SILLA POLIVALENTE DE ESTRUCTURA CROMADA TAPIZADA EN TECNOLEATHER COLOR NEGRO FABRICADA EN TUBO OVALADO DE 20 POR 40 CON REFUERZO INTERIOR. | 2842
I450400320 | 5186 | SILLON SILLA POLIVALENTE DE ESTRUCTURA CROMADA TAPIZADA EN TECNOLEATHER COLOR NEGRO FABRICADA EN TUBO OVALADO DE 20 POR 40 CON REFUERZO INTERIOR. | 2842
I450400320 | 5153 | SILLON SILLA POLIVALENTE DE ESTRUCTURA CROMADA TAPIZADA EN TECNOLEATHER COLOR NEGRO FABRICADA EN TUBO OVALADO DE 20 POR 40 CON REFUERZO INTERIOR. | 2842
I450400320 | 5154 | SILLON SILLA POLIVALENTE DE ESTRUCTURA CROMADA TAPIZADA EN TECNOLEATHER COLOR NEGRO FABRICADA EN TUBO OVALADO DE 20 POR 40 CON REFUERZO INTERIOR. | 2842
I450400320 | 5163 | SILLON SILLA POLIVALENTE DE ESTRUCTURA CROMADA TAPIZADA EN TECNOLEATHER COLOR NEGRO FABRICADA EN TUBO OVALADO DE 20 POR 40 CON REFUERZO INTERIOR. | 2842
I450400320 | 5164 | SILLON SILLA POLIVALENTE DE ESTRUCTURA CROMADA TAPIZADA EN TECNOLEATHER COLOR NEGRO FABRICADA EN TUBO OVALADO DE 20 POR 40 CON REFUERZO INTERIOR. | 2842
I450400320 | 5166 | SILLON SILLA POLIVALENTE DE ESTRUCTURA CROMADA TAPIZADA EN TECNOLEATHER COLOR NEGRO FABRICADA EN TUBO OVALADO DE 20 POR 40 CON REFUERZO INTERIOR. | 2842
I450400320 | 5171 | SILLON SILLA POLIVALENTE DE ESTRUCTURA CROMADA TAPIZADA EN TECNOLEATHER COLOR NEGRO FABRICADA EN TUBO OVALADO DE 20 POR 40 CON REFUERZO INTERIOR. | 2842
I450400320 | 5167 | SILLON SILLA POLIVALENTE DE ESTRUCTURA CROMADA TAPIZADA EN TECNOLEATHER COLOR NEGRO FABRICADA EN TUBO OVALADO DE 20 POR 40 CON REFUERZO INTERIOR. | 2842
I450400320 | 5173 | SILLON SILLA POLIVALENTE DE ESTRUCTURA CROMADA TAPIZADA EN TECNOLEATHER COLOR NEGRO FABRICADA EN TUBO OVALADO DE 20 POR 40 CON REFUERZO INTERIOR. | 2842
I450400320 | 5175 | SILLON SILLA POLIVALENTE DE ESTRUCTURA CROMADA TAPIZADA EN TECNOLEATHER COLOR NEGRO FABRICADA EN TUBO OVALADO DE 20 POR 40 CON REFUERZO INTERIOR. | 2842
I450400320 | 5176 | SILLON SILLA POLIVALENTE DE ESTRUCTURA CROMADA TAPIZADA EN TECNOLEATHER COLOR NEGRO FABRICADA EN TUBO OVALADO DE 20 POR 40 CON REFUERZO INTERIOR. | 2842
I450400320 | 5165 | SILLON SILLA POLIVALENTE DE ESTRUCTURA CROMADA TAPIZADA EN TECNOLEATHER COLOR NEGRO FABRICADA EN TUBO OVALADO DE 20 POR 40 CON REFUERZO INTERIOR. | 2842
I450400320 | 5168 | SILLON SILLA POLIVALENTE DE ESTRUCTURA CROMADA TAPIZADA EN TECNOLEATHER COLOR NEGRO FABRICADA EN TUBO OVALADO DE 20 POR 40 CON REFUERZO INTERIOR. | 2842
I450400320 | 5170 | SILLON SILLA POLIVALENTE DE ESTRUCTURA CROMADA TAPIZADA EN TECNOLEATHER COLOR NEGRO FABRICADA EN TUBO OVALADO DE 20 POR 40 CON REFUERZO INTERIOR. | 2842
I450400320 | 5174 | SILLON SILLA POLIVALENTE DE ESTRUCTURA CROMADA TAPIZADA EN TECNOLEATHER COLOR NEGRO FABRICADA EN TUBO OVALADO DE 20 POR 40 CON REFUERZO INTERIOR. | 2842
I450400320 | 5155 | SILLON SILLA POLIVALENTE DE ESTRUCTURA CROMADA TAPIZADA EN TECNOLEATHER COLOR NEGRO FABRICADA EN TUBO OVALADO DE 20 POR 40 CON REFUERZO INTERIOR. | 2842
I450400320 | 5156 | SILLON SILLA POLIVALENTE DE ESTRUCTURA CROMADA TAPIZADA EN TECNOLEATHER COLOR NEGRO FABRICADA EN TUBO OVALADO DE 20 POR 40 CON REFUERZO INTERIOR. | 2842
I450400320 | 5157 | SILLON SILLA POLIVALENTE DE ESTRUCTURA CROMADA TAPIZADA EN TECNOLEATHER COLOR NEGRO FABRICADA EN TUBO OVALADO DE 20 POR 40 CON REFUERZO INTERIOR. | 2842
I450400320 | 5158 | SILLON SILLA POLIVALENTE DE ESTRUCTURA CROMADA TAPIZADA EN TECNOLEATHER COLOR NEGRO FABRICADA EN TUBO OVALADO DE 20 POR 40 CON REFUERZO INTERIOR. | 2842
I450400320 | 5159 | SILLON SILLA POLIVALENTE DE ESTRUCTURA CROMADA TAPIZADA EN TECNOLEATHER COLOR NEGRO FABRICADA EN TUBO OVALADO DE 20 POR 40 CON REFUERZO INTERIOR. | 2842
I450400320 | 5160 | SILLON SILLA POLIVALENTE DE ESTRUCTURA CROMADA TAPIZADA EN TECNOLEATHER COLOR NEGRO FABRICADA EN TUBO OVALADO DE 20 POR 40 CON REFUERZO INTERIOR. | 2842
I450400320 | 5161 | SILLON SILLA POLIVALENTE DE ESTRUCTURA CROMADA TAPIZADA EN TECNOLEATHER COLOR NEGRO FABRICADA EN TUBO OVALADO DE 20 POR 40 CON REFUERZO INTERIOR. | 2842
I450400320 | 5162 | SILLON SILLA POLIVALENTE DE ESTRUCTURA CROMADA TAPIZADA EN TECNOLEATHER COLOR NEGRO FABRICADA EN TUBO OVALADO DE 20 POR 40 CON REFUERZO INTERIOR. | 2842
I450400320 | 5169 | SILLON SILLA POLIVALENTE DE ESTRUCTURA CROMADA TAPIZADA EN TECNOLEATHER COLOR NEGRO FABRICADA EN TUBO OVALADO DE 20 POR 40 CON REFUERZO INTERIOR. | 2842
I450400320 | 5178 | SILLON SILLA POLIVALENTE DE ESTRUCTURA CROMADA TAPIZADA EN TECNOLEATHER COLOR NEGRO FABRICADA EN TUBO OVALADO DE 20 POR 40 CON REFUERZO INTERIOR. | 2842
I450400320 | 5187 | SILLON SILLA POLIVALENTE DE ESTRUCTURA CROMADA TAPIZADA EN TECNOLEATHER COLOR NEGRO FABRICADA EN TUBO OVALADO DE 20 POR 40 CON REFUERZO INTERIOR. | 2842
I450400320 | 5188 | SILLON SILLA POLIVALENTE DE ESTRUCTURA CROMADA TAPIZADA EN TECNOLEATHER COLOR NEGRO FABRICADA EN TUBO OVALADO DE 20 POR 40 CON REFUERZO INTERIOR. | 2842
I450400320 | 5189 | SILLON SILLA POLIVALENTE DE ESTRUCTURA CROMADA TAPIZADA EN TECNOLEATHER COLOR NEGRO FABRICADA EN TUBO OVALADO DE 20 POR 40 CON REFUERZO INTERIOR. | 2842
I450400320 | 5190 | SILLON SILLA POLIVALENTE DE ESTRUCTURA CROMADA TAPIZADA EN TECNOLEATHER COLOR NEGRO FABRICADA EN TUBO OVALADO DE 20 POR 40 CON REFUERZO INTERIOR. | 2842
I450400320 | 5195 | SILLON SILLON EJECUTIVO EXTRA ALTO C/BRAZO DE POLIURETANO (BRAZOS DE MADERA OPCIONAL ) BASE CROMADA MECANISMOS DE RODILLA SYNCRO CON 5 POSICIONES DE BLOQUEO. TAPIZADO A RAYAS HORIZONTALES | 5794.2
I450400324 | 119 | SOFA SOFA TRES PLAZAS DE 212 X 0.85 X 0.88 TAPIZADO EN TELA CON PATAS METALICAS IMPORTADAS COLOR NIQUEL SOFA DE TRES PLAZAS FABRICADO CON ESTRUCTURA DE MADERA DE PINO REFORZADA DE 1 4/16 Y ENREZORTADA. REFORZAMIENTO: BASTIDOR DE MADERA DE PINO DE UNA PULGADA DE ESPESOR POR 15 CM DE ANCHO PARA CONFORT Y DURABILIDAD SON UTILIZADOS LOS RESORTES EN ZIGZAG DE ACERO TANTO EN EL ASIENTO COMO EN EL RESPALDO CUBIERTO POR UNA CAPA DE DELCRON LAMINADO DE 1. CON UN DISENO ELEGANTE Y MODERNO QUE PROPORCIONA UNA EXCELENTE PRESENTACION.- BRAZOS TAPIZADOS ACOJINADOS CON DISENO ITALIANO TIPO ROMBO HULE ESPUMA DE ALTA DENSIDAD DE 20 KG CON ESPESOR DE 10 CM. BASE PATA DISENO ITALIANO CROMADA. | 10892.4
I450400320 | 5197 | SILLON SILLON OPERATIVO DE RESPALDO MEDIOTAPIZADO EN MALLA SOPORTE LUMBAR MECANISMO SYNCRO RECLINABLE CON DOS PALANCAS Y BOQUEO EN CUALQUIER POSICIONBRAZOS AJUSTABLES DE GEL CON POLIURETANOPOLIURETANO INYECTADO EN EL ASIENTO | 3700.4
I450400320 | 5201 | SILLON SILLON OPERATIVO DE RESPALDO MEDIOTAPIZADO EN MALLA SOPORTE LUMBAR MECANISMO SYNCRO RECLINABLE CON DOS PALANCAS Y BOQUEO EN CUALQUIER POSICIONBRAZOS AJUSTABLES DE GEL CON POLIURETANOPOLIURETANO INYECTADO EN EL ASIENTO | 3700.4
I450400320 | 5202 | SILLON SILLON OPERATIVO DE RESPALDO MEDIOTAPIZADO EN MALLA SOPORTE LUMBAR MECANISMO SYNCRO RECLINABLE CON DOS PALANCAS Y BOQUEO EN CUALQUIER POSICIONBRAZOS AJUSTABLES DE GEL CON POLIURETANOPOLIURETANO INYECTADO EN EL ASIENTO | 3700.4
I450400320 | 5233 | SILLON SILLON OPERATIVO DE RESPALDO MEDIOTAPIZADO EN MALLA SOPORTE LUMBAR MECANISMO SYNCRO RECLINABLE CON DOS PALANCAS Y BOQUEO EN CUALQUIER POSICIONBRAZOS AJUSTABLES DE GEL CON POLIURETANOPOLIURETANO INYECTADO EN EL ASIENTO | 3700.4
I450400320 | 5249 | SILLON SILLON OPERATIVO DE RESPALDO MEDIOTAPIZADO EN MALLA SOPORTE LUMBAR MECANISMO SYNCRO RECLINABLE CON DOS PALANCAS Y BOQUEO EN CUALQUIER POSICIONBRAZOS AJUSTABLES DE GEL CON POLIURETANOPOLIURETANO INYECTADO EN EL ASIENTO | 3700.4
I450400320 | 5252 | SILLON SILLON OPERATIVO DE RESPALDO MEDIOTAPIZADO EN MALLA SOPORTE LUMBAR MECANISMO SYNCRO RECLINABLE CON DOS PALANCAS Y BOQUEO EN CUALQUIER POSICIONBRAZOS AJUSTABLES DE GEL CON POLIURETANOPOLIURETANO INYECTADO EN EL ASIENTO | 3700.4
I450400320 | 5198 | SILLON SILLON OPERATIVO DE RESPALDO MEDIOTAPIZADO EN MALLA SOPORTE LUMBAR MECANISMO SYNCRO RECLINABLE CON DOS PALANCAS Y BOQUEO EN CUALQUIER POSICIONBRAZOS AJUSTABLES DE GEL CON POLIURETANOPOLIURETANO INYECTADO EN EL ASIENTO | 3700.4
I450400320 | 5215 | SILLON SILLON OPERATIVO DE RESPALDO MEDIOTAPIZADO EN MALLA SOPORTE LUMBAR MECANISMO SYNCRO RECLINABLE CON DOS PALANCAS Y BOQUEO EN CUALQUIER POSICIONBRAZOS AJUSTABLES DE GEL CON POLIURETANOPOLIURETANO INYECTADO EN EL ASIENTO | 3700.4
I450400320 | 5216 | SILLON SILLON OPERATIVO DE RESPALDO MEDIOTAPIZADO EN MALLA SOPORTE LUMBAR MECANISMO SYNCRO RECLINABLE CON DOS PALANCAS Y BOQUEO EN CUALQUIER POSICIONBRAZOS AJUSTABLES DE GEL CON POLIURETANOPOLIURETANO INYECTADO EN EL ASIENTO | 3700.4
I450400320 | 5218 | SILLON SILLON OPERATIVO DE RESPALDO MEDIOTAPIZADO EN MALLA SOPORTE LUMBAR MECANISMO SYNCRO RECLINABLE CON DOS PALANCAS Y BOQUEO EN CUALQUIER POSICIONBRAZOS AJUSTABLES DE GEL CON POLIURETANOPOLIURETANO INYECTADO EN EL ASIENTO | 3700.4
I450400320 | 5240 | SILLON SILLON OPERATIVO DE RESPALDO MEDIOTAPIZADO EN MALLA SOPORTE LUMBAR MECANISMO SYNCRO RECLINABLE CON DOS PALANCAS Y BOQUEO EN CUALQUIER POSICIONBRAZOS AJUSTABLES DE GEL CON POLIURETANOPOLIURETANO INYECTADO EN EL ASIENTO | 3700.4
I450400320 | 5244 | SILLON SILLON OPERATIVO DE RESPALDO MEDIOTAPIZADO EN MALLA SOPORTE LUMBAR MECANISMO SYNCRO RECLINABLE CON DOS PALANCAS Y BOQUEO EN CUALQUIER POSICIONBRAZOS AJUSTABLES DE GEL CON POLIURETANOPOLIURETANO INYECTADO EN EL ASIENTO | 3700.4
I450400320 | 5247 | SILLON SILLON OPERATIVO DE RESPALDO MEDIOTAPIZADO EN MALLA SOPORTE LUMBAR MECANISMO SYNCRO RECLINABLE CON DOS PALANCAS Y BOQUEO EN CUALQUIER POSICIONBRAZOS AJUSTABLES DE GEL CON POLIURETANOPOLIURETANO INYECTADO EN EL ASIENTO | 3700.4
I450400320 | 5220 | SILLON SILLON OPERATIVO DE RESPALDO MEDIOTAPIZADO EN MALLA SOPORTE LUMBAR MECANISMO SYNCRO RECLINABLE CON DOS PALANCAS Y BOQUEO EN CUALQUIER POSICIONBRAZOS AJUSTABLES DE GEL CON POLIURETANOPOLIURETANO INYECTADO EN EL ASIENTO | 3700.4
I450400320 | 5221 | SILLON SILLON OPERATIVO DE RESPALDO MEDIOTAPIZADO EN MALLA SOPORTE LUMBAR MECANISMO SYNCRO RECLINABLE CON DOS PALANCAS Y BOQUEO EN CUALQUIER POSICIONBRAZOS AJUSTABLES DE GEL CON POLIURETANOPOLIURETANO INYECTADO EN EL ASIENTO | 3700.4
I450400320 | 5222 | SILLON SILLON OPERATIVO DE RESPALDO MEDIOTAPIZADO EN MALLA SOPORTE LUMBAR MECANISMO SYNCRO RECLINABLE CON DOS PALANCAS Y BOQUEO EN CUALQUIER POSICIONBRAZOS AJUSTABLES DE GEL CON POLIURETANOPOLIURETANO INYECTADO EN EL ASIENTO | 3700.4
I450400320 | 5224 | SILLON SILLON OPERATIVO DE RESPALDO MEDIOTAPIZADO EN MALLA SOPORTE LUMBAR MECANISMO SYNCRO RECLINABLE CON DOS PALANCAS Y BOQUEO EN CUALQUIER POSICIONBRAZOS AJUSTABLES DE GEL CON POLIURETANOPOLIURETANO INYECTADO EN EL ASIENTO | 3700.4
I450400320 | 5225 | SILLON SILLON OPERATIVO DE RESPALDO MEDIOTAPIZADO EN MALLA SOPORTE LUMBAR MECANISMO SYNCRO RECLINABLE CON DOS PALANCAS Y BOQUEO EN CUALQUIER POSICIONBRAZOS AJUSTABLES DE GEL CON POLIURETANOPOLIURETANO INYECTADO EN EL ASIENTO | 3700.4
I450400320 | 5226 | SILLON SILLON OPERATIVO DE RESPALDO MEDIOTAPIZADO EN MALLA SOPORTE LUMBAR MECANISMO SYNCRO RECLINABLE CON DOS PALANCAS Y BOQUEO EN CUALQUIER POSICIONBRAZOS AJUSTABLES DE GEL CON POLIURETANOPOLIURETANO INYECTADO EN EL ASIENTO | 3700.4
I450400320 | 5245 | SILLON SILLON OPERATIVO DE RESPALDO MEDIOTAPIZADO EN MALLA SOPORTE LUMBAR MECANISMO SYNCRO RECLINABLE CON DOS PALANCAS Y BOQUEO EN CUALQUIER POSICIONBRAZOS AJUSTABLES DE GEL CON POLIURETANOPOLIURETANO INYECTADO EN EL ASIENTO | 3700.4
I450400320 | 5203 | SILLON SILLON OPERATIVO DE RESPALDO MEDIOTAPIZADO EN MALLA SOPORTE LUMBAR MECANISMO SYNCRO RECLINABLE CON DOS PALANCAS Y BOQUEO EN CUALQUIER POSICIONBRAZOS AJUSTABLES DE GEL CON POLIURETANOPOLIURETANO INYECTADO EN EL ASIENTO | 3700.4
I450400320 | 5250 | SILLON SILLON OPERATIVO DE RESPALDO MEDIOTAPIZADO EN MALLA SOPORTE LUMBAR MECANISMO SYNCRO RECLINABLE CON DOS PALANCAS Y BOQUEO EN CUALQUIER POSICIONBRAZOS AJUSTABLES DE GEL CON POLIURETANOPOLIURETANO INYECTADO EN EL ASIENTO | 3700.4
I450400320 | 5199 | SILLON SILLON OPERATIVO DE RESPALDO MEDIOTAPIZADO EN MALLA SOPORTE LUMBAR MECANISMO SYNCRO RECLINABLE CON DOS PALANCAS Y BOQUEO EN CUALQUIER POSICIONBRAZOS AJUSTABLES DE GEL CON POLIURETANOPOLIURETANO INYECTADO EN EL ASIENTO | 3700.4
I450400320 | 5219 | SILLON SILLON OPERATIVO DE RESPALDO MEDIOTAPIZADO EN MALLA SOPORTE LUMBAR MECANISMO SYNCRO RECLINABLE CON DOS PALANCAS Y BOQUEO EN CUALQUIER POSICIONBRAZOS AJUSTABLES DE GEL CON POLIURETANOPOLIURETANO INYECTADO EN EL ASIENTO | 3700.4
I450400320 | 5223 | SILLON SILLON OPERATIVO DE RESPALDO MEDIOTAPIZADO EN MALLA SOPORTE LUMBAR MECANISMO SYNCRO RECLINABLE CON DOS PALANCAS Y BOQUEO EN CUALQUIER POSICIONBRAZOS AJUSTABLES DE GEL CON POLIURETANOPOLIURETANO INYECTADO EN EL ASIENTO | 3700.4
I450400320 | 5217 | SILLON SILLON OPERATIVO DE RESPALDO MEDIOTAPIZADO EN MALLA SOPORTE LUMBAR MECANISMO SYNCRO RECLINABLE CON DOS PALANCAS Y BOQUEO EN CUALQUIER POSICIONBRAZOS AJUSTABLES DE GEL CON POLIURETANOPOLIURETANO INYECTADO EN EL ASIENTO | 3700.4
I450400320 | 5242 | SILLON SILLON OPERATIVO DE RESPALDO MEDIOTAPIZADO EN MALLA SOPORTE LUMBAR MECANISMO SYNCRO RECLINABLE CON DOS PALANCAS Y BOQUEO EN CUALQUIER POSICIONBRAZOS AJUSTABLES DE GEL CON POLIURETANOPOLIURETANO INYECTADO EN EL ASIENTO | 3700.4
I450400320 | 5196 | SILLON SILLON OPERATIVO DE RESPALDO MEDIOTAPIZADO EN MALLA SOPORTE LUMBAR MECANISMO SYNCRO RECLINABLE CON DOS PALANCAS Y BOQUEO EN CUALQUIER POSICIONBRAZOS AJUSTABLES DE GEL CON POLIURETANOPOLIURETANO INYECTADO EN EL ASIENTO | 3700.4
I450400320 | 5235 | SILLON SILLON OPERATIVO DE RESPALDO MEDIOTAPIZADO EN MALLA SOPORTE LUMBAR MECANISMO SYNCRO RECLINABLE CON DOS PALANCAS Y BOQUEO EN CUALQUIER POSICIONBRAZOS AJUSTABLES DE GEL CON POLIURETANOPOLIURETANO INYECTADO EN EL ASIENTO | 3700.4
I450400320 | 5239 | SILLON SILLON OPERATIVO DE RESPALDO MEDIOTAPIZADO EN MALLA SOPORTE LUMBAR MECANISMO SYNCRO RECLINABLE CON DOS PALANCAS Y BOQUEO EN CUALQUIER POSICIONBRAZOS AJUSTABLES DE GEL CON POLIURETANOPOLIURETANO INYECTADO EN EL ASIENTO | 3700.4
I450400320 | 5243 | SILLON SILLON OPERATIVO DE RESPALDO MEDIOTAPIZADO EN MALLA SOPORTE LUMBAR MECANISMO SYNCRO RECLINABLE CON DOS PALANCAS Y BOQUEO EN CUALQUIER POSICIONBRAZOS AJUSTABLES DE GEL CON POLIURETANOPOLIURETANO INYECTADO EN EL ASIENTO | 3700.4
I450400320 | 5237 | SILLON SILLON OPERATIVO DE RESPALDO MEDIOTAPIZADO EN MALLA SOPORTE LUMBAR MECANISMO SYNCRO RECLINABLE CON DOS PALANCAS Y BOQUEO EN CUALQUIER POSICIONBRAZOS AJUSTABLES DE GEL CON POLIURETANOPOLIURETANO INYECTADO EN EL ASIENTO | 3700.4
I450400320 | 5200 | SILLON SILLON OPERATIVO DE RESPALDO MEDIOTAPIZADO EN MALLA SOPORTE LUMBAR MECANISMO SYNCRO RECLINABLE CON DOS PALANCAS Y BOQUEO EN CUALQUIER POSICIONBRAZOS AJUSTABLES DE GEL CON POLIURETANOPOLIURETANO INYECTADO EN EL ASIENTO | 3700.4
I450400320 | 5238 | SILLON SILLON OPERATIVO DE RESPALDO MEDIOTAPIZADO EN MALLA SOPORTE LUMBAR MECANISMO SYNCRO RECLINABLE CON DOS PALANCAS Y BOQUEO EN CUALQUIER POSICIONBRAZOS AJUSTABLES DE GEL CON POLIURETANOPOLIURETANO INYECTADO EN EL ASIENTO | 3700.4
I450400320 | 5241 | SILLON SILLON OPERATIVO DE RESPALDO MEDIOTAPIZADO EN MALLA SOPORTE LUMBAR MECANISMO SYNCRO RECLINABLE CON DOS PALANCAS Y BOQUEO EN CUALQUIER POSICIONBRAZOS AJUSTABLES DE GEL CON POLIURETANOPOLIURETANO INYECTADO EN EL ASIENTO | 3700.4
I450400320 | 5236 | SILLON SILLON OPERATIVO DE RESPALDO MEDIOTAPIZADO EN MALLA SOPORTE LUMBAR MECANISMO SYNCRO RECLINABLE CON DOS PALANCAS Y BOQUEO EN CUALQUIER POSICIONBRAZOS AJUSTABLES DE GEL CON POLIURETANOPOLIURETANO INYECTADO EN EL ASIENTO | 3700.4
I450400320 | 5246 | SILLON SILLON OPERATIVO DE RESPALDO MEDIOTAPIZADO EN MALLA SOPORTE LUMBAR MECANISMO SYNCRO RECLINABLE CON DOS PALANCAS Y BOQUEO EN CUALQUIER POSICIONBRAZOS AJUSTABLES DE GEL CON POLIURETANOPOLIURETANO INYECTADO EN EL ASIENTO | 3700.4
I450400320 | 5248 | SILLON SILLON OPERATIVO DE RESPALDO MEDIOTAPIZADO EN MALLA SOPORTE LUMBAR MECANISMO SYNCRO RECLINABLE CON DOS PALANCAS Y BOQUEO EN CUALQUIER POSICIONBRAZOS AJUSTABLES DE GEL CON POLIURETANOPOLIURETANO INYECTADO EN EL ASIENTO | 3700.4
I450400320 | 5251 | SILLON SILLON OPERATIVO DE RESPALDO MEDIOTAPIZADO EN MALLA SOPORTE LUMBAR MECANISMO SYNCRO RECLINABLE CON DOS PALANCAS Y BOQUEO EN CUALQUIER POSICIONBRAZOS AJUSTABLES DE GEL CON POLIURETANOPOLIURETANO INYECTADO EN EL ASIENTO | 3700.4
I450400320 | 5204 | SILLON SILLON OPERATIVO DE RESPALDO MEDIOTAPIZADO EN MALLA SOPORTE LUMBAR MECANISMO SYNCRO RECLINABLE CON DOS PALANCAS Y BOQUEO EN CUALQUIER POSICIONBRAZOS AJUSTABLES DE GEL CON POLIURETANOPOLIURETANO INYECTADO EN EL ASIENTO | 3700.4
I450400320 | 5205 | SILLON SILLON OPERATIVO DE RESPALDO MEDIOTAPIZADO EN MALLA SOPORTE LUMBAR MECANISMO SYNCRO RECLINABLE CON DOS PALANCAS Y BOQUEO EN CUALQUIER POSICIONBRAZOS AJUSTABLES DE GEL CON POLIURETANOPOLIURETANO INYECTADO EN EL ASIENTO | 3700.4
I450400320 | 5206 | SILLON SILLON OPERATIVO DE RESPALDO MEDIOTAPIZADO EN MALLA SOPORTE LUMBAR MECANISMO SYNCRO RECLINABLE CON DOS PALANCAS Y BOQUEO EN CUALQUIER POSICIONBRAZOS AJUSTABLES DE GEL CON POLIURETANOPOLIURETANO INYECTADO EN EL ASIENTO | 3700.4
I450400320 | 5207 | SILLON SILLON OPERATIVO DE RESPALDO MEDIOTAPIZADO EN MALLA SOPORTE LUMBAR MECANISMO SYNCRO RECLINABLE CON DOS PALANCAS Y BOQUEO EN CUALQUIER POSICIONBRAZOS AJUSTABLES DE GEL CON POLIURETANOPOLIURETANO INYECTADO EN EL ASIENTO | 3700.4
I450400320 | 5208 | SILLON SILLON OPERATIVO DE RESPALDO MEDIOTAPIZADO EN MALLA SOPORTE LUMBAR MECANISMO SYNCRO RECLINABLE CON DOS PALANCAS Y BOQUEO EN CUALQUIER POSICIONBRAZOS AJUSTABLES DE GEL CON POLIURETANOPOLIURETANO INYECTADO EN EL ASIENTO | 3700.4
I450400320 | 5209 | SILLON SILLON OPERATIVO DE RESPALDO MEDIOTAPIZADO EN MALLA SOPORTE LUMBAR MECANISMO SYNCRO RECLINABLE CON DOS PALANCAS Y BOQUEO EN CUALQUIER POSICIONBRAZOS AJUSTABLES DE GEL CON POLIURETANOPOLIURETANO INYECTADO EN EL ASIENTO | 3700.4
I450400320 | 5210 | SILLON SILLON OPERATIVO DE RESPALDO MEDIOTAPIZADO EN MALLA SOPORTE LUMBAR MECANISMO SYNCRO RECLINABLE CON DOS PALANCAS Y BOQUEO EN CUALQUIER POSICIONBRAZOS AJUSTABLES DE GEL CON POLIURETANOPOLIURETANO INYECTADO EN EL ASIENTO | 3700.4
I450400320 | 5211 | SILLON SILLON OPERATIVO DE RESPALDO MEDIOTAPIZADO EN MALLA SOPORTE LUMBAR MECANISMO SYNCRO RECLINABLE CON DOS PALANCAS Y BOQUEO EN CUALQUIER POSICIONBRAZOS AJUSTABLES DE GEL CON POLIURETANOPOLIURETANO INYECTADO EN EL ASIENTO | 3700.4
I450400320 | 5212 | SILLON SILLON OPERATIVO DE RESPALDO MEDIOTAPIZADO EN MALLA SOPORTE LUMBAR MECANISMO SYNCRO RECLINABLE CON DOS PALANCAS Y BOQUEO EN CUALQUIER POSICIONBRAZOS AJUSTABLES DE GEL CON POLIURETANOPOLIURETANO INYECTADO EN EL ASIENTO | 3700.4
I450400320 | 5213 | SILLON SILLON OPERATIVO DE RESPALDO MEDIOTAPIZADO EN MALLA SOPORTE LUMBAR MECANISMO SYNCRO RECLINABLE CON DOS PALANCAS Y BOQUEO EN CUALQUIER POSICIONBRAZOS AJUSTABLES DE GEL CON POLIURETANOPOLIURETANO INYECTADO EN EL ASIENTO | 3700.4
I450400320 | 5214 | SILLON SILLON OPERATIVO DE RESPALDO MEDIOTAPIZADO EN MALLA SOPORTE LUMBAR MECANISMO SYNCRO RECLINABLE CON DOS PALANCAS Y BOQUEO EN CUALQUIER POSICIONBRAZOS AJUSTABLES DE GEL CON POLIURETANOPOLIURETANO INYECTADO EN EL ASIENTO | 3700.4
I450400320 | 5227 | SILLON SILLON OPERATIVO DE RESPALDO MEDIOTAPIZADO EN MALLA SOPORTE LUMBAR MECANISMO SYNCRO RECLINABLE CON DOS PALANCAS Y BOQUEO EN CUALQUIER POSICIONBRAZOS AJUSTABLES DE GEL CON POLIURETANOPOLIURETANO INYECTADO EN EL ASIENTO | 3700.4
I450400320 | 5228 | SILLON SILLON OPERATIVO DE RESPALDO MEDIOTAPIZADO EN MALLA SOPORTE LUMBAR MECANISMO SYNCRO RECLINABLE CON DOS PALANCAS Y BOQUEO EN CUALQUIER POSICIONBRAZOS AJUSTABLES DE GEL CON POLIURETANOPOLIURETANO INYECTADO EN EL ASIENTO | 3700.4
I450400320 | 5229 | SILLON SILLON OPERATIVO DE RESPALDO MEDIOTAPIZADO EN MALLA SOPORTE LUMBAR MECANISMO SYNCRO RECLINABLE CON DOS PALANCAS Y BOQUEO EN CUALQUIER POSICIONBRAZOS AJUSTABLES DE GEL CON POLIURETANOPOLIURETANO INYECTADO EN EL ASIENTO | 3700.4
I450400320 | 5230 | SILLON SILLON OPERATIVO DE RESPALDO MEDIOTAPIZADO EN MALLA SOPORTE LUMBAR MECANISMO SYNCRO RECLINABLE CON DOS PALANCAS Y BOQUEO EN CUALQUIER POSICIONBRAZOS AJUSTABLES DE GEL CON POLIURETANOPOLIURETANO INYECTADO EN EL ASIENTO | 3700.4
I450400320 | 5231 | SILLON SILLON OPERATIVO DE RESPALDO MEDIOTAPIZADO EN MALLA SOPORTE LUMBAR MECANISMO SYNCRO RECLINABLE CON DOS PALANCAS Y BOQUEO EN CUALQUIER POSICIONBRAZOS AJUSTABLES DE GEL CON POLIURETANOPOLIURETANO INYECTADO EN EL ASIENTO | 3700.4
I450400320 | 5232 | SILLON SILLON OPERATIVO DE RESPALDO MEDIOTAPIZADO EN MALLA SOPORTE LUMBAR MECANISMO SYNCRO RECLINABLE CON DOS PALANCAS Y BOQUEO EN CUALQUIER POSICIONBRAZOS AJUSTABLES DE GEL CON POLIURETANOPOLIURETANO INYECTADO EN EL ASIENTO | 3700.4
I450400320 | 5234 | SILLON SILLON OPERATIVO DE RESPALDO MEDIOTAPIZADO EN MALLA SOPORTE LUMBAR MECANISMO SYNCRO RECLINABLE CON DOS PALANCAS Y BOQUEO EN CUALQUIER POSICIONBRAZOS AJUSTABLES DE GEL CON POLIURETANOPOLIURETANO INYECTADO EN EL ASIENTO | 3700.4
I480800016 | 121 | AUTOMOVIL SEDAN 4 PUERTAS AUTOMOVIL SEDAN TIIDA SENSE T/A AC COLOR BLANCO BOLSAS DE AIRE. | 205099.99
I450400324 | 120 | SOFA SOFA UNA PLAZA DE 100 X 0.85 X 0.88 TAPIZADO EN TELA CON PATAS METALICAS IMPORTADAS COLOR SOFA DE UNA PLAZA FABRICADO CON ESTRUCTURA DE MADERA DE PINO REFORZADA DE 1# 4/16 Y ENREZORTADA. REFORZAMIENTO: BASTIDOR DE MADERA DE PINO DE UNA PULGADA DE ESPESOR POR 15 CM DE ANCHO PARA CONFORT Y DURABILIDAD SON UTILIZADOS LOS RESORTES EN ZIGZAG DE ACERO TANTO EN EL ASIENTO COMO EN EL RESPALDO CUBIERTO POR UNA CAPA DE DELCRON LAMINADO DE 1#. CON UN DISENO ELEGANTE Y MODERNO QUE PROPORCIONA UNA EXCELENTE PRESENTACION. BRAZOS DE ESTRUCTURA METALIZADA TERMINADA EN CROMO CON DISENO ITALIANO. HULE ESPUMA DE ALTA DENSIDAD DE 20 KG CON ESPESOR DE 10 CM. BASE DE ESTRUCTURA METALIZADA TERMINADA EN CROMO CON DISENO ITALIANO. | 6617.8
I450400324 | 121 | SOFA SOFA UNA PLAZA DE 100 X 0.85 X 0.88 TAPIZADO EN TELA CON PATAS METALICAS IMPORTADAS COLOR SOFA DE UNA PLAZA FABRICADO CON ESTRUCTURA DE MADERA DE PINO REFORZADA DE 1# 4/16 Y ENREZORTADA. REFORZAMIENTO: BASTIDOR DE MADERA DE PINO DE UNA PULGADA DE ESPESOR POR 15 CM DE ANCHO PARA CONFORT Y DURABILIDAD SON UTILIZADOS LOS RESORTES EN ZIGZAG DE ACERO TANTO EN EL ASIENTO COMO EN EL RESPALDO CUBIERTO POR UNA CAPA DE DELCRON LAMINADO DE 1#. CON UN DISENO ELEGANTE Y MODERNO QUE PROPORCIONA UNA EXCELENTE PRESENTACION. BRAZOS DE ESTRUCTURA METALIZADA TERMINADA EN CROMO CON DISENO ITALIANO. HULE ESPUMA DE ALTA DENSIDAD DE 20 KG CON ESPESOR DE 10 CM. BASE DE ESTRUCTURA METALIZADA TERMINADA EN CROMO CON DISENO ITALIANO. | 6617.8
I450400324 | 123 | SOFA SOFA TRES PLAZAS DE 212 X 0.85 X 0.88 TAPIZADO EN TELA CON PATAS METALICAS IMPORTADAS COLOR NIQUEL SOFA DE TRES PLAZAS FABRICADO CON ESTRUCTURA DE MADERA DE PINO REFORZADA DE 1 4/16 Y ENREZORTADA. REFORZAMIENTO: BASTIDOR DE MADERA DE PINO DE UNA PULGADA DE ESPESOR POR 15 CM DE ANCHO PARA CONFORT Y DURABILIDAD SON UTILIZADOS LOS RESORTES EN ZIGZAG DE ACERO TANTO EN EL ASIENTO COMO EN EL RESPALDO CUBIERTO POR UNA CAPA DE DELCRON LAMINADO DE 1. CON UN DISENO ELEGANTE Y MODERNO QUE PROPORCIONA UNA EXCELENTE PRESENTACION.- BRAZOS TAPIZADOS ACOJINADOS CON DISENO ITALIANO TIPO ROMBO HULE ESPUMA DE ALTA DENSIDAD DE 20 KG CON ESPESOR DE 10 CM. BASE PATA DISENO ITALIANO CROMADA. | 10892.4
I450400324 | 124 | SOFA SOFA TRES PLAZAS DE 212 X 0.85 X 0.88 TAPIZADO EN TELA CON PATAS METALICAS IMPORTADAS COLOR NIQUEL SOFA DE TRES PLAZAS FABRICADO CON ESTRUCTURA DE MADERA DE PINO REFORZADA DE 1 4/16 Y ENREZORTADA. REFORZAMIENTO: BASTIDOR DE MADERA DE PINO DE UNA PULGADA DE ESPESOR POR 15 CM DE ANCHO PARA CONFORT Y DURABILIDAD SON UTILIZADOS LOS RESORTES EN ZIGZAG DE ACERO TANTO EN EL ASIENTO COMO EN EL RESPALDO CUBIERTO POR UNA CAPA DE DELCRON LAMINADO DE 1. CON UN DISENO ELEGANTE Y MODERNO QUE PROPORCIONA UNA EXCELENTE PRESENTACION.- BRAZOS TAPIZADOS ACOJINADOS CON DISENO ITALIANO TIPO ROMBO HULE ESPUMA DE ALTA DENSIDAD DE 20 KG CON ESPESOR DE 10 CM. BASE PATA DISENO ITALIANO CROMADA. | 10892.4
I450400324 | 122 | SOFA SOFA TRES PLAZAS DE 212 X 0.85 X 0.88 TAPIZADO EN TELA CON PATAS METALICAS IMPORTADAS COLOR NIQUEL SOFA DE TRES PLAZAS FABRICADO CON ESTRUCTURA DE MADERA DE PINO REFORZADA DE 1 4/16 Y ENREZORTADA. REFORZAMIENTO: BASTIDOR DE MADERA DE PINO DE UNA PULGADA DE ESPESOR POR 15 CM DE ANCHO PARA CONFORT Y DURABILIDAD SON UTILIZADOS LOS RESORTES EN ZIGZAG DE ACERO TANTO EN EL ASIENTO COMO EN EL RESPALDO CUBIERTO POR UNA CAPA DE DELCRON LAMINADO DE 1. CON UN DISENO ELEGANTE Y MODERNO QUE PROPORCIONA UNA EXCELENTE PRESENTACION.- BRAZOS TAPIZADOS ACOJINADOS CON DISENO ITALIANO TIPO ROMBO HULE ESPUMA DE ALTA DENSIDAD DE 20 KG CON ESPESOR DE 10 CM. BASE PATA DISENO ITALIANO CROMADA. | 10892.4
I450400228 | 1384 | MESA MESA REVISTERA RECTA ESQUINERA DE 0.60M X 0.60M X 0.50M EN MELAMINA CON CANTOS DE PVC | 2698.16
I450400228 | 1385 | MESA MESA REDONDA CON DIAMETRO DE 1.00M EN MELAMINA CON CANTOS DE PVC BASE DE 5 PUNTAS | 7113.12
I090001272 | 4 | EQUIPO DE FACOEMULSIFICACION EQUIPO DE EMULSIFICACION LASER VITRA 532 MONOSPOT QUANTEL CON LAMPARA DE HENDIDURA Y MESA DOBLE ADAPTADOR PARA LAMPARA Y PEDAL INTELIGENTE MARCA: QUANTEL MEDICAL | 696000
I480800052 | 523 | CAMION PICK-UP CAMIONETA TIPO PICK UP TRACCION 4X2 DE 4 CILINDROS DOBLE CABINA 4 PUERTAS LATERALES DE APERTURA INDEPENDIENTE TRANSMISION MANUAL CON AIRE ACONDICIONADO MOTOR A GASOLINA CAPACIDAD PARA 5 PASAJEROS COLOR BLANCO MODELO 2017 | 288950
I090000216 | 3000 | ESTUCHE DIAGNOSTICO (JGO. DE) ESTUCHE DIAGNOSTICO INCLUYE: OTOSCOPIO CON ILUMINACION POR FIBRA OPTICA Y LUZ LED OFTALMOSCOPIO Y ACCESORIOS FINOFF. LED/E36 | 20416
I090000216 | 3001 | ESTUCHE DIAGNOSTICO (JGO. DE) ESTUCHE DIAGNOSTICO INCLUYE: OTOSCOPIO CON ILUMINACION POR FIBRA OPTICA Y LUZ LED OFTALMOSCOPIO Y ACCESORIOS FINOFF. LED/E36 | 20416
I090000216 | 3002 | ESTUCHE DIAGNOSTICO (JGO. DE) ESTUCHE DIAGNOSTICO INCLUYE: OTOSCOPIO CON ILUMINACION POR FIBRA OPTICA Y LUZ LED OFTALMOSCOPIO Y ACCESORIOS FINOFF. LED/E36 | 20416
I090000216 | 3003 | ESTUCHE DIAGNOSTICO (JGO. DE) ESTUCHE DIAGNOSTICO INCLUYE: OTOSCOPIO CON ILUMINACION POR FIBRA OPTICA Y LUZ LED OFTALMOSCOPIO Y ACCESORIOS FINOFF. LED/E36 | 20416
I090000216 | 3004 | ESTUCHE DIAGNOSTICO (JGO. DE) ESTUCHE DIAGNOSTICO INCLUYE: OTOSCOPIO CON ILUMINACION POR FIBRA OPTICA Y LUZ LED OFTALMOSCOPIO Y ACCESORIOS FINOFF. LED/E36 | 20416
I480800052 | 524 | CAMION PICK-UP CAMIONETA TIPO PICK UP TRACCION 4X2 DE 4 CILINDROS DOBLE CABINA 4 PUERTAS LATERALES DE APERTURA INDEPENDIENTE TRANSMISION MANUAL CON AIRE ACONDICIONADO MOTOR A GASOLINA CAPACIDAD PARA 5 PASAJEROS COLOR BLANCO MODELO 2017 | 288950
I480800052 | 525 | CAMION PICK-UP CAMIONETA PICK-UP TRACCION 4X2 DE 4 CILINDROS DOBLE CABINA 4 PUERTAS LATERALES DE APERTURA INDEPENDIENTE TRANSMISION MANUAL CON AIRE ACONDICIONADO MOTOR A GASOLINA CAPACIDAD PARA 5 PASAJEROS COLOR BLANCO MODELO 2017. | 288950
I480800052 | 526 | CAMION PICK-UP CAMIONETA PICK-UP TRACCION 4X2 DE 4 CILINDROS DOBLE CABINA 4 PUERTAS LATERALES DE APERTURA INDEPENDIENTE TRANSMISION MANUAL CON AIRE ACONDICIONADO MOTOR A GASOLINA CAPACIDAD PARA 5 PASAJEROS COLOR BLANCO MODELO 2017. | 288950
I480800052 | 527 | CAMION PICK-UP CAMIONETA PICK-UP TRACCION 4X2 DE 4 CILINDROS DOBLE CABINA 4 PUERTAS LATERALES DE APERTURA INDEPENDIENTE TRANSMISION MANUAL CON AIRE ACONDICIONADO MOTOR A GASOLINA CAPACIDAD PARA 5 PASAJEROS COLOR BLANCO MODELO 2017. | 288950
I060941390 | 1239 | LAMPARA DE CHICOTE LAMPARA DE EXPLORACION CON CUELLO DE CISNE BASE PENTA PIE MOVIL DE ACERO INOXIDABLE LAMPARA LED 12V/7W (230V). | 11718.9
I060941390 | 1238 | LAMPARA DE CHICOTE LAMPARA DE EXPLORACION CON CUELLO DE CISNE BASE PENTA PIE MOVIL DE ACERO INOXIDABLE LAMPARA LED 12V/7W (230V). | 11718.9
I060941390 | 1237 | LAMPARA DE CHICOTE LAMPARA DE EXPLORACION CON CUELLO DE CISNE BASE PENTA PIE MOVIL DE ACERO INOXIDABLE LAMPARA LED 12V/7W (230V). | 11718.9
I090000280 | 330 | LARINGOSCOPIO SET LARINGOSCOPIO F.O. ADULTO- PEDIATRICONEONATO CONTIENE: 1 MANGO MEDIANO 2.5V 4 HOJAS MACINTOCH 6 HOJAS MILLER 2 FOCOS DE REPUESTO. | 31331.6
I090000280 | 331 | LARINGOSCOPIO SET LARINGOSCOPIO F.O. ADULTO- PEDIATRICONEONATO CONTIENE: 1 MANGO MEDIANO 2.5V 4 HOJAS MACINTOCH 6 HOJAS MILLER 2 FOCOS DE REPUESTO. | 31331.6
I480800052 | 528 | CAMION PICK-UP CAMIONETA PICK-UP TRACCION 4X2 DE 4 CILINDROS DOBLE CABINA 4 PUERTAS LATERALES DE APERTURA INDEPENDIENTE TRANSMISION MANUAL CON AIRE ACONDICIONADO MOTOR A GASOLINA CAPACIDAD PARA 5 PASAJEROS COLOR BLANCO MODELO 2017. | 288950
I480800052 | 529 | CAMION PICK-UP CAMIONETA PICK-UP TRACCION 4X2 DE 4 CILINDROS DOBLE CABINA 4 PUERTAS LATERALES DE APERTURA INDEPENDIENTE TRANSMISION MANUAL CON AIRE ACONDICIONADO MOTOR A GASOLINA CAPACIDAD PARA 5 PASAJEROS COLOR BLANCO MODELO 2017. | 288950
I480800052 | 530 | CAMION PICK-UP CAMIONETA PICK-UP TRACCION 4X2 DE 4 CILINDROS DOBLE CABINA 4 PUERTAS LATERALES DE APERTURA INDEPENDIENTE TRANSMISION MANUAL CON AIRE ACONDICIONADO MOTOR A GASOLINA CAPACIDAD PARA 5 PASAJEROS COLOR BLANCO MODELO 2017. | 288950
I480800052 | 531 | CAMION PICK-UP CAMIONETA PICK-UP TRACCION 4X2 DE 4 CILINDROS DOBLE CABINA 4 PUERTAS LATERALES DE APERTURA INDEPENDIENTE TRANSMISION MANUAL CON AIRE ACONDICIONADO MOTOR A GASOLINA CAPACIDAD PARA 5 PASAJEROS COLOR BLANCO MODELO 2017. | 288950
I480800052 | 532 | CAMION PICK-UP CAMIONETA PICK-UP TRACCION 4X2 DE 4 CILINDROS DOBLE CABINA 4 PUERTAS LATERALES DE APERTURA INDEPENDIENTE TRANSMISION MANUAL CON AIRE ACONDICIONADO MOTOR A GASOLINA CAPACIDAD PARA 5 PASAJEROS COLOR BLANCO MODELO 2017. | 288950
I480800052 | 533 | CAMION PICK-UP CAMIONETA PICK-UP TRACCION 4X2 DE 4 CILINDROS DOBLE CABINA 4 PUERTAS LATERALES DE APERTURA INDEPENDIENTE TRANSMISION MANUAL CON AIRE ACONDICIONADO MOTOR A GASOLINA CAPACIDAD PARA 5 PASAJEROS COLOR BLANCO MODELO 2017. | 288950
I480800052 | 534 | CAMION PICK-UP CAMIONETA PICK-UP TRACCION 4X2 DE 4 CILINDROS DOBLE CABINA 4 PUERTAS LATERALES DE APERTURA INDEPENDIENTE TRANSMISION MANUAL CON AIRE ACONDICIONADO MOTOR A GASOLINA CAPACIDAD PARA 5 PASAJEROS COLOR BLANCO MODELO 2017. | 288950
I480800052 | 535 | CAMION PICK-UP CAMIONETA PICK-UP TRACCION 4X2 DE 4 CILINDROS DOBLE CABINA 4 PUERTAS LATERALES DE APERTURA INDEPENDIENTE TRANSMISION MANUAL CON AIRE ACONDICIONADO MOTOR A GASOLINA CAPACIDAD PARA 5 PASAJEROS COLOR BLANCO MODELO 2017. | 288950
I480800052 | 536 | CAMION PICK-UP CAMIONETA PICK-UP TRACCION 4X2 DE 4 CILINDROS DOBLE CABINA 4 PUERTAS LATERALES DE APERTURA INDEPENDIENTE TRANSMISION MANUAL CON AIRE ACONDICIONADO MOTOR A GASOLINA CAPACIDAD PARA 5 PASAJEROS COLOR BLANCO MODELO 2017. | 288950
I480800052 | 537 | CAMION PICK-UP CAMIONETA PICK-UP TRACCION 4X2 DE 4 CILINDROS DOBLE CABINA 4 PUERTAS LATERALES DE APERTURA INDEPENDIENTE TRANSMISION MANUAL CON AIRE ACONDICIONADO MOTOR A GASOLINA CAPACIDAD PARA 5 PASAJEROS COLOR BLANCO MODELO 2017. | 288950
I060600048 | 4744 | BAUMANOMETRO ESFIGMOMANOMETRO ANEROIDE CON BASE RODABLE BRAZALETE NEGRO INCLUYE BRAZALETE PEDIATRICO ADULTO Y ADULTO OBESO. | 9860
I060600048 | 4748 | BAUMANOMETRO ESFIGMOMANOMETRO ANEROIDE CON BASE RODABLE BRAZALETE NEGRO INCLUYE BRAZALETE PEDIATRICO ADULTO Y ADULTO OBESO. | 9860
I060600048 | 4747 | BAUMANOMETRO ESFIGMOMANOMETRO ANEROIDE CON BASE RODABLE BRAZALETE NEGRO INCLUYE BRAZALETE PEDIATRICO ADULTO Y ADULTO OBESO. | 9860
I480800052 | 538 | CAMION PICK-UP CAMIONETA PICK-UP TRACCION 4X2 DE 4 CILINDROS DOBLE CABINA 4 PUERTAS LATERALES DE APERTURA INDEPENDIENTE TRANSMISION MANUAL CON AIRE ACONDICIONADO MOTOR A GASOLINA CAPACIDAD PARA 5 PASAJEROS COLOR BLANCO MODELO 2017. | 288950
I480800052 | 539 | CAMION PICK-UP CAMIONETA PICK-UP TRACCION 4X2 DE 4 CILINDROS DOBLE CABINA 4 PUERTAS LATERALES DE APERTURA INDEPENDIENTE TRANSMISION MANUAL CON AIRE ACONDICIONADO MOTOR A GASOLINA CAPACIDAD PARA 5 PASAJEROS COLOR BLANCO MODELO 2017. | 288950
I480800052 | 540 | CAMION PICK-UP CAMIONETA PICK-UP TRACCION 4X2 DE 4 CILINDROS DOBLE CABINA 4 PUERTAS LATERALES DE APERTURA INDEPENDIENTE TRANSMISION MANUAL CON AIRE ACONDICIONADO MOTOR A GASOLINA CAPACIDAD PARA 5 PASAJEROS COLOR BLANCO MODELO 2017. | 288950
I480800052 | 541 | CAMION PICK-UP CAMIONETA PICK-UP TRACCION 4X2 DE 4 CILINDROS DOBLE CABINA 4 PUERTAS LATERALES DE APERTURA INDEPENDIENTE TRANSMISION MANUAL CON AIRE ACONDICIONADO MOTOR A GASOLINA CAPACIDAD PARA 5 PASAJEROS COLOR BLANCO MODELO 2017. | 288950
I480800052 | 542 | CAMION PICK-UP CAMIONETA PICK-UP TRACCION 4X2 DE 4 CILINDROS DOBLE CABINA 4 PUERTAS LATERALES DE APERTURA INDEPENDIENTE TRANSMISION MANUAL CON AIRE ACONDICIONADO MOTOR A GASOLINA CAPACIDAD PARA 5 PASAJEROS COLOR BLANCO MODELO 2017. | 288950
I480800052 | 543 | CAMION PICK-UP CAMIONETA PICK-UP TRACCION 4X2 DE 4 CILINDROS DOBLE CABINA 4 PUERTAS LATERALES DE APERTURA INDEPENDIENTE TRANSMISION MANUAL CON AIRE ACONDICIONADO MOTOR A GASOLINA CAPACIDAD PARA 5 PASAJEROS COLOR BLANCO MODELO 2017. | 288950
I480800052 | 544 | CAMION PICK-UP CAMIONETA PICK-UP TRACCION 4X2 DE 4 CILINDROS DOBLE CABINA 4 PUERTAS LATERALES DE APERTURA INDEPENDIENTE TRANSMISION MANUAL CON AIRE ACONDICIONADO MOTOR A GASOLINA CAPACIDAD PARA 5 PASAJEROS COLOR BLANCO MODELO 2017. | 288950
I480800052 | 545 | CAMION PICK-UP CAMIONETA PICK-UP TRACCION 4X2 DE 4 CILINDROS DOBLE CABINA 4 PUERTAS LATERALES DE APERTURA INDEPENDIENTE TRANSMISION MANUAL CON AIRE ACONDICIONADO MOTOR A GASOLINA CAPACIDAD PARA 5 PASAJEROS COLOR BLANCO MODELO 2017. | 288950
I480800052 | 546 | CAMION PICK-UP CAMIONETA PICK-UP TRACCION 4X2 DE 4 CILINDROS DOBLE CABINA 4 PUERTAS LATERALES DE APERTURA INDEPENDIENTE TRANSMISION MANUAL CON AIRE ACONDICIONADO MOTOR A GASOLINA CAPACIDAD PARA 5 PASAJEROS COLOR BLANCO MODELO 2017. | 288950
I480800052 | 547 | CAMION PICK-UP CAMIONETA PICK-UP TRACCION 4X2 DE 4 CILINDROS DOBLE CABINA 4 PUERTAS LATERALES DE APERTURA INDEPENDIENTE TRANSMISION MANUAL CON AIRE ACONDICIONADO MOTOR A GASOLINA CAPACIDAD PARA 5 PASAJEROS COLOR BLANCO MODELO 2017. | 288950
I480800052 | 548 | CAMION PICK-UP CAMIONETA PICK-UP TRACCION 4X2 DE 4 CILINDROS DOBLE CABINA 4 PUERTAS LATERALES DE APERTURA INDEPENDIENTE TRANSMISION MANUAL CON AIRE ACONDICIONADO MOTOR A GASOLINA CAPACIDAD PARA 5 PASAJEROS COLOR BLANCO MODELO 2017. | 288950
I480800052 | 549 | CAMION PICK-UP CAMIONETA PICK-UP TRACCION 4X2 DE 4 CILINDROS DOBLE CABINA 4 PUERTAS LATERALES DE APERTURA INDEPENDIENTE TRANSMISION MANUAL CON AIRE ACONDICIONADO MOTOR A GASOLINA CAPACIDAD PARA 5 PASAJEROS COLOR BLANCO MODELO 2017. | 288950
I090000268 | 15 | LAMPARA FRONTAL LAMPARA FRONTAL LED CON PILA RECARGABLE EN BANDA DE CABEZA Y CINTURON CONECTOR US. | 38173.05
I090000268 | 16 | LAMPARA FRONTAL LAMPARA FRONTAL LED CON PILA RECARGABLE EN BANDA DE CABEZA Y CINTURON CONECTOR US. | 38173.05
I480800052 | 550 | CAMION PICK-UP CAMIONETA PICK-UP TRACCION 4X2 DE 4 CILINDROS DOBLE CABINA 4 PUERTAS LATERALES DE APERTURA INDEPENDIENTE TRANSMISION MANUAL CON AIRE ACONDICIONADO MOTOR A GASOLINA CAPACIDAD PARA 5 PASAJEROS COLOR BLANCO MODELO 2017. | 288950
I480800052 | 551 | CAMION PICK-UP CAMIONETA PICK-UP TRACCION 4X2 DE 4 CILINDROS DOBLE CABINA 4 PUERTAS LATERALES DE APERTURA INDEPENDIENTE TRANSMISION MANUAL CON AIRE ACONDICIONADO MOTOR A GASOLINA CAPACIDAD PARA 5 PASAJEROS COLOR BLANCO MODELO 2017. | 288950
I480800052 | 552 | CAMION PICK-UP CAMIONETA PICK-UP TRACCION 4X2 DE 4 CILINDROS DOBLE CABINA 4 PUERTAS LATERALES DE APERTURA INDEPENDIENTE TRANSMISION MANUAL CON AIRE ACONDICIONADO MOTOR A GASOLINA CAPACIDAD PARA 5 PASAJEROS COLOR BLANCO MODELO 2017. | 288950
I480800052 | 553 | CAMION PICK-UP CAMIONETA PICK-UP TRACCION 4X2 DE 4 CILINDROS DOBLE CABINA 4 PUERTAS LATERALES DE APERTURA INDEPENDIENTE TRANSMISION MANUAL CON AIRE ACONDICIONADO MOTOR A GASOLINA CAPACIDAD PARA 5 PASAJEROS COLOR BLANCO MODELO 2017. | 288950
I480800052 | 554 | CAMION PICK-UP CAMIONETA PICK-UP TRACCION 4X2 DE 4 CILINDROS DOBLE CABINA 4 PUERTAS LATERALES DE APERTURA INDEPENDIENTE TRANSMISION MANUAL CON AIRE ACONDICIONADO MOTOR A GASOLINA CAPACIDAD PARA 5 PASAJEROS COLOR BLANCO MODELO 2017. | 288950
I480800052 | 555 | CAMION PICK-UP CAMIONETA PICK-UP TRACCION 4X2 DE 4 CILINDROS DOBLE CABINA 4 PUERTAS LATERALES DE APERTURA INDEPENDIENTE TRANSMISION MANUAL CON AIRE ACONDICIONADO MOTOR A GASOLINA CAPACIDAD PARA 5 PASAJEROS COLOR BLANCO MODELO 2017. | 288950
I480800052 | 556 | CAMION PICK-UP CAMIONETA PICK-UP TRACCION 4X2 DE 4 CILINDROS DOBLE CABINA 4 PUERTAS LATERALES DE APERTURA INDEPENDIENTE TRANSMISION MANUAL CON AIRE ACONDICIONADO MOTOR A GASOLINA CAPACIDAD PARA 5 PASAJEROS COLOR BLANCO MODELO 2017. | 288950
I480800052 | 557 | CAMION PICK-UP CAMIONETA PICK-UP TRACCION 4X2 DE 4 CILINDROS DOBLE CABINA 4 PUERTAS LATERALES DE APERTURA INDEPENDIENTE TRANSMISION MANUAL CON AIRE ACONDICIONADO MOTOR A GASOLINA CAPACIDAD PARA 5 PASAJEROS COLOR BLANCO MODELO 2017. | 288950
I480800052 | 558 | CAMION PICK-UP CAMIONETA PICK-UP TRACCION 4X2 DE 4 CILINDROS DOBLE CABINA 4 PUERTAS LATERALES DE APERTURA INDEPENDIENTE TRANSMISION MANUAL CON AIRE ACONDICIONADO MOTOR A GASOLINA CAPACIDAD PARA 5 PASAJEROS COLOR BLANCO MODELO 2017. | 288950
I480800052 | 559 | CAMION PICK-UP CAMIONETA PICK-UP TRACCION 4X2 DE 4 CILINDROS DOBLE CABINA 4 PUERTAS LATERALES DE APERTURA INDEPENDIENTE TRANSMISION MANUAL CON AIRE ACONDICIONADO MOTOR A GASOLINA CAPACIDAD PARA 5 PASAJEROS COLOR BLANCO MODELO 2017. | 288950
I480800052 | 560 | CAMION PICK-UP CAMIONETA PICK-UP TRACCION 4X2 DE 4 CILINDROS DOBLE CABINA 4 PUERTAS LATERALES DE APERTURA INDEPENDIENTE TRANSMISION MANUAL CON AIRE ACONDICIONADO MOTOR A GASOLINA CAPACIDAD PARA 5 PASAJEROS COLOR BLANCO MODELO 2017. | 288950
I480800052 | 561 | CAMION PICK-UP CAMIONETA PICK-UP TRACCION 4X2 DE 4 CILINDROS DOBLE CABINA 4 PUERTAS LATERALES DE APERTURA INDEPENDIENTE TRANSMISION MANUAL CON AIRE ACONDICIONADO MOTOR A GASOLINA CAPACIDAD PARA 5 PASAJEROS COLOR BLANCO MODELO 2017. | 288950
I480800052 | 562 | CAMION PICK-UP CAMIONETA PICK-UP TRACCION 4X2 DE 4 CILINDROS DOBLE CABINA 4 PUERTAS LATERALES DE APERTURA INDEPENDIENTE TRANSMISION MANUAL CON AIRE ACONDICIONADO MOTOR A GASOLINA CAPACIDAD PARA 5 PASAJEROS COLOR BLANCO MODELO 2017. | 288950
I480800052 | 563 | CAMION PICK-UP CAMIONETA PICK-UP TRACCION 4X2 DE 4 CILINDROS DOBLE CABINA 4 PUERTAS LATERALES DE APERTURA INDEPENDIENTE TRANSMISION MANUAL CON AIRE ACONDICIONADO MOTOR A GASOLINA CAPACIDAD PARA 5 PASAJEROS COLOR BLANCO MODELO 2017. | 288950
I480800052 | 564 | CAMION PICK-UP CAMIONETA PICK-UP TRACCION 4X2 DE 4 CILINDROS DOBLE CABINA 4 PUERTAS LATERALES DE APERTURA INDEPENDIENTE TRANSMISION MANUAL CON AIRE ACONDICIONADO MOTOR A GASOLINA CAPACIDAD PARA 5 PASAJEROS COLOR BLANCO MODELO 2017. | 288950
I480800052 | 565 | CAMION PICK-UP CAMIONETA PICK-UP TRACCION 4X2 DE 4 CILINDROS DOBLE CABINA 4 PUERTAS LATERALES DE APERTURA INDEPENDIENTE TRANSMISION MANUAL CON AIRE ACONDICIONADO MOTOR A GASOLINA CAPACIDAD PARA 5 PASAJEROS COLOR BLANCO MODELO 2017. | 288950
I480800052 | 566 | CAMION PICK-UP CAMIONETA PICK-UP TRACCION 4X2 DE 4 CILINDROS DOBLE CABINA 4 PUERTAS LATERALES DE APERTURA INDEPENDIENTE TRANSMISION MANUAL CON AIRE ACONDICIONADO MOTOR A GASOLINA CAPACIDAD PARA 5 PASAJEROS COLOR BLANCO MODELO 2017. | 288950
I090000088 | 1920 | CAMA CLINICA CAMA DE HOSPITAL UNIVERSAL CON COLUMNA DE CONSTRUCCION Y ALTURA AJUSTABLE ELECTRICA DE PLATAFORMA DE MATTRES TR Y TR INVERSO. | 117999.99
I090000088 | 1914 | CAMA CLINICA CAMA DE HOSPITAL UNIVERSAL CON COLUMNA DE CONSTRUCCION Y ALTURA AJUSTABLE ELECTRICA DE PLATAFORMA DE MATTRES TR Y TR INVERSO. | 117999.99
I090000088 | 1917 | CAMA CLINICA CAMA DE HOSPITAL UNIVERSAL CON COLUMNA DE CONSTRUCCION Y ALTURA AJUSTABLE ELECTRICA DE PLATAFORMA DE MATTRES TR Y TR INVERSO. | 117999.99
I090000088 | 1921 | CAMA CLINICA CAMA DE HOSPITAL UNIVERSAL CON COLUMNA DE CONSTRUCCION Y ALTURA AJUSTABLE ELECTRICA DE PLATAFORMA DE MATTRES TR Y TR INVERSO. | 117999.99
I090000088 | 1922 | CAMA CLINICA CAMA DE HOSPITAL UNIVERSAL CON COLUMNA DE CONSTRUCCION Y ALTURA AJUSTABLE ELECTRICA DE PLATAFORMA DE MATTRES TR Y TR INVERSO. | 117999.99
I090000088 | 1923 | CAMA CLINICA CAMA DE HOSPITAL UNIVERSAL CON COLUMNA DE CONSTRUCCION Y ALTURA AJUSTABLE ELECTRICA DE PLATAFORMA DE MATTRES TR Y TR INVERSO. | 117999.99
I090000088 | 1915 | CAMA CLINICA CAMA DE HOSPITAL UNIVERSAL CON COLUMNA DE CONSTRUCCION Y ALTURA AJUSTABLE ELECTRICA DE PLATAFORMA DE MATTRES TR Y TR INVERSO. | 117999.99
I090000088 | 1916 | CAMA CLINICA CAMA DE HOSPITAL UNIVERSAL CON COLUMNA DE CONSTRUCCION Y ALTURA AJUSTABLE ELECTRICA DE PLATAFORMA DE MATTRES TR Y TR INVERSO. | 117999.99
I090000088 | 1919 | CAMA CLINICA CAMA DE HOSPITAL UNIVERSAL CON COLUMNA DE CONSTRUCCION Y ALTURA AJUSTABLE ELECTRICA DE PLATAFORMA DE MATTRES TR Y TR INVERSO. | 117999.99
I090000088 | 1918 | CAMA CLINICA CAMA DE HOSPITAL UNIVERSAL CON COLUMNA DE CONSTRUCCION Y ALTURA AJUSTABLE ELECTRICA DE PLATAFORMA DE MATTRES TR Y TR INVERSO. | 117999.99
I480800052 | 567 | CAMION PICK-UP CAMIONETA PICK-UP TRACCION 4X2 DE 4 CILINDROS DOBLE CABINA 4 PUERTAS LATERALES DE APERTURA INDEPENDIENTE TRANSMISION MANUAL CON AIRE ACONDICIONADO MOTOR A GASOLINA CAPACIDAD PARA 5 PASAJEROS COLOR BLANCO MODELO 2017. | 288950
I480800052 | 568 | CAMION PICK-UP CAMIONETA PICK-UP TRACCION 4X2 DE 4 CILINDROS DOBLE CABINA 4 PUERTAS LATERALES DE APERTURA INDEPENDIENTE TRANSMISION MANUAL CON AIRE ACONDICIONADO MOTOR A GASOLINA CAPACIDAD PARA 5 PASAJEROS COLOR BLANCO MODELO 2017. | 288950
I480800052 | 569 | CAMION PICK-UP CAMIONETA PICK-UP TRACCION 4X2 DE 4 CILINDROS DOBLE CABINA 4 PUERTAS LATERALES DE APERTURA INDEPENDIENTE TRANSMISION MANUAL CON AIRE ACONDICIONADO MOTOR A GASOLINA CAPACIDAD PARA 5 PASAJEROS COLOR BLANCO MODELO 2017. | 288950
I480800052 | 570 | CAMION PICK-UP CAMIONETA PICK-UP TRACCION 4X2 DE 4 CILINDROS DOBLE CABINA 4 PUERTAS LATERALES DE APERTURA INDEPENDIENTE TRANSMISION MANUAL CON AIRE ACONDICIONADO MOTOR A GASOLINA CAPACIDAD PARA 5 PASAJEROS COLOR BLANCO MODELO 2017. | 288950
I480800052 | 571 | CAMION PICK-UP CAMIONETA PICK-UP TRACCION 4X2 DE 4 CILINDROS DOBLE CABINA 4 PUERTAS LATERALES DE APERTURA INDEPENDIENTE TRANSMISION MANUAL CON AIRE ACONDICIONADO MOTOR A GASOLINA CAPACIDAD PARA 5 PASAJEROS COLOR BLANCO MODELO 2017. | 288950
I480800052 | 572 | CAMION PICK-UP CAMIONETA PICK-UP TRACCION 4X2 DE 4 CILINDROS DOBLE CABINA 4 PUERTAS LATERALES DE APERTURA INDEPENDIENTE TRANSMISION MANUAL CON AIRE ACONDICIONADO MOTOR A GASOLINA CAPACIDAD PARA 5 PASAJEROS COLOR BLANCO MODELO 2017. | 288950
I330000106 | 27 | SUBESTACIONES ELECTRICAS REDUCTORAS SUB ESTACIONES ELECTRICAS REDUCTORAS SUMINISTRO DE TRANSFORMADOR DE 300KVA TIPO ESTACION 13200 220/127 RADIAL DELTA ESTRELLA CARACTERISTICAS: DESCRIPCION TRANSFORMADOR DE PEDESTAL DE 300KVA. OPERACION RADIAL MARCA CONTINENTAL ELECTRIC TIPO DE ENFRIAMIENTO ONAN(AUTOENFRIADO) EN ACEITE MINERAL NO INHIVIDO TIPO 1 (LIBRE DE BPC-S) SIN CONTENIDO DE BENEFICIOS POLICLORADOS DE ELEVACION DE TEMPERATURA NO. DE FACES DE FRECUENCIA: 65 C* SOBRE AMBIENTE DE 30 C* Y UN MAXIMO DE TRES FACES 60 HZ TENCION PRIMARIA 13200VOLTS. DE BANDO PRIMARIO DELTA. TENCION SECUNDARIA 220/127V. CONECCION DE DEVANADOSECUNDARI ESTRELLAY. CLASE DE AISLAMIENTO EN M.T 15KV CLASE DE AISLAMIENTO EN B.T. 12 KV. NIVEL BASICO DE IMPULSO EN M.T .95KV. NIVEL VASICO DE IMPULSO EN B.T.30KV IMPERANCIA % Z=DE ACUERDO A ALA NORMA EFICIENCIA = DE ACUERDO A LA NORMA MATERIAL DE LOS DEVANADOS COBRE-COBRE NORMA DE FABRICACION MNX-J-285-ANCE-23005.PRUEB | 228582.64
I330000106 | 28 | SUBESTACIONES ELECTRICAS REDUCTORAS SUB ESTACIONES ELECTRICAS REDUCTORAS SUMINISTRO DE TRANSFORMADOR DE 300KVA TIPO ESTACION 13200 220/127 RADIAL DELTA ESTRELLA CARACTERISTICAS: DESCRIPCION TRANSFORMADOR DE PEDESTAL DE 300KVA. OPERACION RADIAL MARCA CONTINENTAL ELECTRIC TIPO DE ENFRIAMIENTO ONAN(AUTOENFRIADO) EN ACEITE MINERAL NO INHIVIDO TIPO 1 (LIBRE DE BPC-S) SIN CONTENIDO DE BENEFICIOS POLICLORADOS DE ELEVACION DE TEMPERATURA NO. DE FACES DE FRECUENCIA: 65 C* SOBRE AMBIENTE DE 30 C* Y UN MAXIMO DE TRES FACES 60 HZ TENCION PRIMARIA 13200VOLTS. DE BANDO PRIMARIO DELTA. TENCION SECUNDARIA 220/127V. CONECCION DE DEVANADOSECUNDARI ESTRELLAY. CLASE DE AISLAMIENTO EN M.T 15KV CLASE DE AISLAMIENTO EN B.T. 12 KV. NIVEL BASICO DE IMPULSO EN M.T .95KV. NIVEL VASICO DE IMPULSO EN B.T.30KV IMPERANCIA % Z=DE ACUERDO A ALA NORMA EFICIENCIA = DE ACUERDO A LA NORMA MATERIAL DE LOS DEVANADOS COBRE-COBRE NORMA DE FABRICACION MNX-J-285-ANCE-23005.PRUEB | 228582.64
I090000112 | 530 | CARRO MONITOR CARRO MONITOR EQUIPO ELECTROMECANICO PARA LA VIGILANCIA DE MULTIPLES PARAMETROS ELECTROCARDIOGRAFOS Y HEMODINAMICOS DURANTE LA ADMINISTRACION DE GASES ANAESTESICOS | 664216
I090000112 | 531 | CARRO MONITOR CARRO MONITOR EQUIPO ELECTROMECANICO PARA LA VIGILANCIA DE MULTIPLES PARAMETROS ELECTROCARDIOGRAFOS Y HEMODINAMICOS DURANTE LA ADMINISTRACION DE GASES ANAESTESICOS | 664216
I090000024 | 35 | APARATOS PARA ANESTESIA UNIDAD DE ANESTESIA INTERMEDIA | 1727240
I090000024 | 36 | APARATOS PARA ANESTESIA UNIDAD DE ANESTESIA INTERMEDIA | 1727240
I480800016 | 122 | AUTOMOVIL SEDAN 4 PUERTAS AUTOMOVIL SEDAN AVEO 4 PUERTAS. MOTOR 1.6 L DE 4 CILINDROS MF1 DE 16 VALVULAS DOHC CON POTENCIA DE 103HP 5800 RP UN TORQUE DE 107 LBS-PIES.3600 RPM TRANSMISION MANUAL DE 5 VELOCIDADES A DIRECCION HIDRAULICA CON PITON Y CREMALLERA FRENOS DE DISCO DELANTEROS Y DE TAMBOR TRASEROS VESTIDURAS EN TELA RINES DE ACERO DE 14 LLANTAS 185/60 R14 CON TAPONES DE RUEDAS BOLSAS DE AIRE DELANTERA PARA CONDUCTOR Y PASAJERO CINTURONES DE SEGURIDAD AIRE ACONDICIONADO CRISTALES MANUALESDESEPANADOR TRASERO ELECTRICO GATO Y LLAVE DE BIRLOS PARA RUEDAS BARRAS LATERALES CONTRA IMPACTO DEFENSA A COLOR DE LA CARROCERIA SUSPENSION DELANTERA MCPHERSON Y TRASERA DE BRAZO DE TORCION EN L SISTEMA AUDIO CO RADIO AM/FMREPRODUCTOR MP3 ENTRADAS PARA USB Y AUX. IN Y CONEXION BLUETOOTH TAPAS DE PLASTICO COLOR EXTERIOR BLANCO GARANTIA DE 2 ANOS A 40000 KM. | 190000
I480800016 | 123 | AUTOMOVIL SEDAN 4 PUERTAS TIPO AVEO MOTOR 1.6 L DE CILINDROS MF1 DE 16 VALVULAS DPHC CON POTENCIA DE 103 HP 5800 RPM UN TORQUE DE 107 LBS-PIE 3.600 RPM. TRANSMISION MANUAL DE 5 VELOCIDADES. DIRECCION HIDRAULICA CON PINON Y CREMALLERA. FRENOS DE DISCO DELANTEROS Y DE TAMBOR TRASEROS. VESTIDURAS EN TELA RINES DE ACERO DE 14 LLANTAS 185/60 R14 CON TAPONES DE RUEDA. BOLSAS DE AIRE DELANTERA PARA CONDUCTOR Y PASAJERO. CINTURONES DE SEGURIDAD. AIRE ACONDICIONADO. CRISTALES MANUALES DESEMPANADOR TRASERO ELECTRICO. GATO Y LLAVE DE BIRLOS PARA RUEDAS. BARRAS LATERALES CONTRA IMPACTO. DEFENSAS A COLOR DE LA CARROCERIA. SUSPENSION DELANTERA MCPHERSON Y TRASERA DE BRAZO DE TORCION EN L. SISTEMA DE AUDIO CON RADIO AM/FM REPRODUCTOR MP3 ENTRADA PARA USB Y AUX IN Y CONECCION BLUETOOTH. TAPETAS DE PLASTICO. COLOR EXTERIOR BLANCO. GARANTIA POR DOS ANOS O 40000 KM LO QUE OCURRA PRIMERO. | 190000
I480800016 | 124 | AUTOMOVIL SEDAN 4 PUERTAS AUTOMOVIL SEDAN 4 PUERTAS TIPO AVEO MOTOR 1.6 L DE 4 CILINTROS MF1 DE 16 VALVULAS DOHC CON POTENCIA DE 103 HP 5800 RPM UN TORQUE DE 107 LBS-PIES 600 RPM TRANSMISION MANUAL DE 5 VELOCIDADES DIRECCION HIDRAULICA CON PINON Y CREMALLERA FRENOS DE DISCO DELANTEROS Y DE TAMBOR TRASEROS VESTIDURAS EN TELA. RINES DE ACERO DE 14 LLANTAS 185/60 R14 CON TAPONES DE RUEDA BOLSAS DE AIRE DELANTERA PARA CONDUCTOR Y PASAJEROS CINTURONES DE SEGURIDAD AIRE ACONDICIONADO CRISTALES MANUALES DESEMPATADOR TRASERO ELECTRICO GATO Y LLAVE DE BIRLOS PARA RUEDAS BARRAS LATERALES CONTRA IMPACTO DEFENSA DE COLOR DE LA CARROCERIA SUSPENSION DELANTERA MCPHERSON Y TRASERA DE BRAZO DE TORCION EN L SISTEMA DE AUDIOCON RADIO AM/FM REPRODUCTOR MP3 ENTRADA PARA USB Y AUXILIAR Y CONEXION BLUETOOTH. TAPETES DE PLASTICO COLOR EXTERIOR BLANCO. | 190000
I480800016 | 125 | AUTOMOVIL SEDAN 4 PUERTAS TIPO AVEO MOTOR 1.6 L DE CILINDROS MF1 DE 16 VALVULAS DPHC CON POTENCIA DE 103 HP 5800 RPM UN TORQUE DE 107 LBS-PIE 3.600 RPM. TRANSMISION MANUAL DE 5 VELOCIDADES. DIRECCION HIDRAULICA CON PINON Y CREMALLERA. FRENOS DE DISCO DELANTEROS Y DE TAMBOR TRASEROS. VESTIDURAS EN TELA RINES DE ACERO DE 14 LLANTAS 185/60 R14 CON TAPONES DE RUEDA. BOLSAS DE AIRE DELANTERA PARA CONDUCTOR Y PASAJERO. CINTURONES DE SEGURIDAD. AIRE ACONDICIONADO. CRISTALES MANUALES DESEMPANADOR TRASERO ELECTRICO. GATO Y LLAVE DE BIRLOS PARA RUEDAS. BARRAS LATERALES CONTRA IMPACTO. DEFENSAS A COLOR DE LA CARROCERIA. SUSPENSION DELANTERA MCPHERSON Y TRASERA DE BRAZO DE TORCION EN L. SISTEMA DE AUDIO CON RADIO AM/FM REPRODUCTOR MP3 ENTRADA PARA USB Y AUX IN Y CONECCION BLUETOOTH. TAPETAS DE PLASTICO. COLOR EXTERIOR BLANCO. GARANTIA POR DOS ANOS O 40000 KM LO QUE OCURRA PRIMERO. | 190000
I480800016 | 126 | AUTOMOVIL SEDAN 4 PUERTAS AUTOMOVIL SEDAN 4 PUERTAS TIPO AVEO MOTOR 1.6 L DE 4 CILINTROS MF1 DE 16 VALVULAS DOHC CON POTENCIA DE 103 HP 5800 RPM UN TORQUE DE 107 LBS-PIES 600 RPM TRANSMISION MANUAL DE 5 VELOCIDADES DIRECCION HIDRAULICA CON PINON Y CREMALLERA FRENOS DE DISCO DELANTEROS Y DE TAMBOR TRASEROS VESTIDURAS EN TELA. RINES DE ACERO DE 14 LLANTAS 185/60 R14 CON TAPONES DE RUEDA BOLSAS DE AIRE DELANTERA PARA CONDUCTOR Y PASAJEROS CINTURONES DE SEGURIDAD AIRE ACONDICIONADO CRISTALES MANUALES DESEMPATADOR TRASERO ELECTRICO GATO Y LLAVE DE BIRLOS PARA RUEDAS BARRAS LATERALES CONTRA IMPACTO DEFENSA DE COLOR DE LA CARROCERIA SUSPENSION DELANTERA MCPHERSON Y TRASERA DE BRAZO DE TORCION EN L SISTEMA DE AUDIOCON RADIO AM/FM REPRODUCTOR MP3 ENTRADA PARA USB Y AUXILIAR Y CONEXION BLUETOOTH. TAPETES DE PLASTICO COLOR EXTERIOR BLANCO. PLACAS RSB-129-A. | 190000
I480800016 | 127 | AUTOMOVIL SEDAN 4 PUERTAS TIPO AVEO MOTOR 1.6 L DE CILINDROS MF1 DE 16 VALVULAS DPHC CON POTENCIA DE 103 HP 5800 RPM UN TORQUE DE 107 LBS-PIE 3.600 RPM. TRANSMISION MANUAL DE 5 VELOCIDADES. DIRECCION HIDRAULICA CON PINON Y CREMALLERA. FRENOS DE DISCO DELANTEROS Y DE TAMBOR TRASEROS. VESTIDURAS EN TELA RINES DE ACERO DE 14 LLANTAS 185/60 R14 CON TAPONES DE RUEDA. BOLSAS DE AIRE DELANTERA PARA CONDUCTOR Y PASAJERO. CINTURONES DE SEGURIDAD. AIRE ACONDICIONADO. CRISTALES MANUALES DESEMPANADOR TRASERO ELECTRICO. GATO Y LLAVE DE BIRLOS PARA RUEDAS. BARRAS LATERALES CONTRA IMPACTO. DEFENSAS A COLOR DE LA CARROCERIA. SUSPENSION DELANTERA MCPHERSON Y TRASERA DE BRAZO DE TORCION EN L. SISTEMA DE AUDIO CON RADIO AM/FM REPRODUCTOR MP3 ENTRADA PARA USB Y AUX IN Y CONECCION BLUETOOTH. TAPETAS DE PLASTICO. COLOR EXTERIOR BLANCO. GARANTIA POR DOS ANOS O 40000 KM LO QUE OCURRA PRIMERO. | 190000
I060600373 | 7 | MICROSCOPIO BINOCULAR EQUIPADO CON MESITA TRANSLACION GRADUADA CON MANDOS COAXIALES ENFOQUE MACRO Y MICROMETRICO MEDIANTE MANDOS UBICADOS EN AMBOS LADOS DEL SOPORTE. CONDENSADOR DE CAMPO CLARO ABBE CON DOBLE LENTE DIAFRAFMA DE IRIS Y PORTA FILTRO. ILUMINADOR SITUADO EN LA BASE DEL MICROSCOPIO DE BAJO VOLTAJE DE SEGURIDAD DE DOBLE LENTE CON BOMBILLA HALOGENA 12V/12W CON REGULADOR DE LA INTENSIDAD LUMINOSA SITUADO EN EL CENTRO DE LA BASE. NORMATIVA CE UL CSA GS DOTADO DE CUBIERTA ANTIPOLVO. 4 FILTROS: NARANJA BLANCO AZUL Y VERDE. OCULAR DE LARGO CAMPO 10X WF Y CUATRO OBJETIVOS ACROMATICOS DE 4X 10X 40X Y 100X LONGITUD FOCAL:1000 MM ANGULO DE ROTACION: 360 GRADOS INCLINACION DE CABEZA : 45 GRADOS PLATINA MOVIL CON AJUSTE MICROMETRICO ALIMENTACION ELECTRICA: 120V SUMINISTRADO CON CABLE DE PODER. | 11832
I060600373 | 8 | MICROSCOPIO BINOCULAR EQUIPADO CON MESITA TRANSLACION GRADUADA CON MANDOS COAXIALES ENFOQUE MACRO Y MICROMETRICO MEDIANTE MANDOS UBICADOS EN AMBOS LADOS DEL SOPORTE. CONDENSADOR DE CAMPO CLARO ABBE CON DOBLE LENTE DIAFRAFMA DE IRIS Y PORTA FILTRO. ILUMINADOR SITUADO EN LA BASE DEL MICROSCOPIO DE BAJO VOLTAJE DE SEGURIDAD DE DOBLE LENTE CON BOMBILLA HALOGENA 12V/12W CON REGULADOR DE LA INTENSIDAD LUMINOSA SITUADO EN EL CENTRO DE LA BASE. NORMATIVA CE UL CSA GS DOTADO DE CUBIERTA ANTIPOLVO. 4 FILTROS: NARANJA BLANCO AZUL Y VERDE. OCULAR DE LARGO CAMPO 10X WF Y CUATRO OBJETIVOS ACROMATICOS DE 4X 10X 40X Y 100X LONGITUD FOCAL:1000 MM ANGULO DE ROTACION: 360 GRADOS INCLINACION DE CABEZA : 45 GRADOS PLATINA MOVIL CON AJUSTE MICROMETRICO ALIMENTACION ELECTRICA: 120V SUMINISTRADO CON CABLE DE PODER. | 11832
I060600926 | 4 | BALANZA GRANATARIA (ELECTRONICA) BALANZA CAPACIDAD DE 2100G CON SENSIBILIDAD DE 0.1 GR. PLATAFORMA DE 7.5 X 5.4 CUENTA CON FUNCION DE RECUENTO FUNCION PORCENTUAL COMPROBACION DE PESAJE . PANTALLA LCD RETROILUMINADA ADAPTADOR CA Y 4 PILAS ALCALINAS AA. INTERFAZ OPCIONAL RS232C O USB PARA CONEXION A PC O IMPRESORA. GRAMO 2100 X 0.1G 4.6LB X 0.0005LB 73.6 OZ X 0.005 OZ. CONTEO: NO. DE MUESTRAS 5 10 20 50 O 100 PIEZAS 100% PORCENTAJE. 0.2 G DE LINEALIDAD 0.1 G DE REPETITIVIDAD TIEMPO DE ESTABILIZACION 1S CONDICIONES AMBIENTALES 10 A 40 GRADOS C 20% A 85% HR. ADAPTADOR AC INCLUIDO 1.9 KG DE PESO APROXIMADO. | 6182.8
I060600926 | 5 | BALANZA GRANATARIA (ELECTRONICA) BALANZA CAPACIDAD DE 2100G CON SENSIBILIDAD DE 0.1 GR. PLATAFORMA DE 7.5 X 5.4 CUENTA CON FUNCION DE RECUENTO FUNCION PORCENTUAL COMPROBACION DE PESAJE . PANTALLA LCD RETROILUMINADA ADAPTADOR CA Y 4 PILAS ALCALINAS AA. INTERFAZ OPCIONAL RS232C O USB PARA CONEXION A PC O IMPRESORA. GRAMO 2100 X 0.1G 4.6LB X 0.0005LB 73.6 OZ X 0.005 OZ. CONTEO: NO. DE MUESTRAS 5 10 20 50 O 100 PIEZAS 100% PORCENTAJE. 0.2 G DE LINEALIDAD 0.1 G DE REPETITIVIDAD TIEMPO DE ESTABILIZACION 1S CONDICIONES AMBIENTALES 10 A 40 GRADOS C 20% A 85% HR. ADAPTADOR AC INCLUIDO 1.9 KG DE PESO APROXIMADO. | 6182.8
I450600016 | 28 | ARMARIO MUEBLE LIBRERO HORIZONTAL DE .80 X .40 CM CON CHAPA | 6410.16
I450600016 | 29 | ARMARIO MUEBLE LIBRERO HORIZONTAL DE .80 X .40 CM CON CHAPA | 6410.16
I450600016 | 30 | ARMARIO MUEBLE LIBRERO HORIZONTAL DE .80 X .40 CM CON CHAPA | 6410.16
I450600016 | 31 | ARMARIO LIBRERO VERTICAL DE 4 NIVELES DE .50 X .40 CM CON 2 PUERTAS CON CHAPA | 13589.4
I450400384 | 338 | MODULAR PARA EQUIPO DE COMPUTO (ESTACION PARA TRABAJO) MUEBLE DE RECEPCION PARA CONTROL DE ACCESO DE 1.04 CONTRACUBIERTA DE 0.40 X 1.04 M. CON PAPEL FRONTAL CURVO LATERALES. | 18993.84
I450600016 | 32 | ARMARIO LIBRERO DOBLE FLIPER DE 0.80 X 0.80 X 0.40 M. CON PUERTA Y PISTON. | 4645.8
I450600016 | 33 | ARMARIO LIBRERO DOBLE FLIPER DE 0.80 X 0.80 X 0.40 M. CON PUERTA Y PISTON. | 4645.8
I450600016 | 34 | ARMARIO LIBRERO DOBLE FLIPER DE 0.80 X 0.80 X 0.40 M. CON PUERTA Y PISTON. | 4645.8
I450400384 | 339 | MODULAR PARA EQUIPO DE COMPUTO (ESTACION PARA TRABAJO) MUEBLE PARA FINGER DE 1.20 X 0.60 M Y CONTRA CUBIERTA DE 0.40M CON 2 CAJONES. | 18993.84
I450400092 | 334 | CREDENZA CREDENZA DE 0.85 X 0.50 M CO ENTREPANOS. | 5181.02
I450400326 | 182 | SOPORTE UNIVERSAL PARA TV, VIDEOGRABADORA, ETC. (PARED O TECHO) REPISA DE 0.50 X 0.60 X 0.90 M. | 3712
I450400384 | 340 | MODULAR PARA EQUIPO DE COMPUTO (ESTACION PARA TRABAJO) MUEBLE DE 1.30 X 0.60 M. CON CAJONES Y GAVETAS 4 LIBREROS CON PUERTAS. | 15660
I450400384 | 341 | MODULAR PARA EQUIPO DE COMPUTO (ESTACION PARA TRABAJO) MUEBLE DE 1.30 X 0.60 M. CON CAJONES Y GAVETAS 4 LIBREROS CON PUERTAS. | 15660
I090000194 | 6 | EQUIPO TOMOGRAFIA EQUIPO DE TOMOGRAFIA. UNIDAD PARA TOMOGRAFIA COMPUTARIZADA PARA ESTUDIOS AVANZADOS DE 16 CORTES. DEFINICION: EQUIPO DE RAYOS X PARA REALIZAR ESTUDIOS TOMOGRAFICOS EN CORTES MULTIPLES DE DIFERENTES PARTES DEL CUERPO CON FINES DE DIAGNOSTICOS. 1. TIEMPO DE ROTACION 0.6.SEG ADQUISICION SECUENCIAL TIEMPO DE EXPLORACION EN UN ESCANEO COMPLETO (360 GRADOS) :0.6.SEG ADQUISICION MULTICORTE HELICOIDAL TIEMPO DE EXPLORACION EN UN ESCANEO COMPLETO (360 GRADOS):0.6.SEG. 2. MAXIMO NUMERO DE CORTES /ROTACION (360 GRADOS): 16. 3. GANTRY. 3.1 ANGULACION FISICA DE +/-30 GRADOS. 3.2 APERTURA DE 70 CM. 4. MONTAJE DEL TUBO DE RAYOS X. 4.1 TUBO DE RAYOS X CON CAPACIDAD DE ALMACENAMIENTO DE CALOR EN EL ANODO 5 MHU. 4.2 GENERADOR MAX. POTENCIA 50KW. 5. ESPESOR DE CORTE DE 0.6MM. 6. FAST PROCESAMIENTO Y RECONSTRUCCION DE LA INFORMACION DEL TOMOGRAFO POR ARRIBA DE 20 IMAGENES POR SEGUNDO. 7. RESOLUCION ESPACIAL DE 17.5 LP/CM O MAYOR A CERO POR | 10299000
I090000452 | 124 | APARATO ANESTECIA CONJUNTO DE EQUIPOS MEDICOS UTILIZADOS EN PROCEDIMIENTOS QUE REQUIEREN DE APOYO ANESTESICO EN PACIENTES NEONATAL PEDIATRICO ADULTO Y ADULTO OBESO CON EL OBJETIVO DE SUMINISTRAR Y MONITORIZAR DE FORMA CONTINUA O INTERMITENTE LA ADMINISTRACION DE OXIGENO GASES MEDICINALES Y/O AGENTES ANESTESICOS. | 1727240
I150200232 | 224 | MONITOR MONITOR LED 32 GARANTIA DE 1 ANO INCLUYE: SUMINISTRO INSTALACION CONFIGURACION Y PUESTA EN OPERACION. | 10530.48
I150200668 | 3 | GRABADOR DE RED NVR 8 CANALES/8 PUERTOS POE/AUTO SETUP/SALIDA HDMI/PLUG& PLA/EZ CPNNECT/INCLUYE:1HDD DE 4 TB.GARANTIA DE 1 ANO INCLUYE SIMINISTRO E INSTALACION. CONFIGURACION PUESTA EN OPERACION. | 13058.12
I422000002 | 50 | EXTRACTOR DE AIRE EXTRACTOR DE AIRE | 19041.4
I422000002 | 51 | EXTRACTOR DE AIRE EXTRACTOR DE AIRE | 19041.4
I450400002 | 3272 | ACONDICIONADOR AIRE ACONDICIONADOR DE AIRE. SUMINISTO E INSTALACION DE CLIMA MINISPLIT DE 3 TONELADAS. FRIO/CALOR 220 VOLTS CON CONTROL REMOTO. SERIE DEL CONDENSADOR: CXC361T8011700106 | 27445.6
I330000132 | 7 | ALARMA SONORA ALARMA DE ZONA PARA 2 GASES. DIGITAL COMPLETA CON SENSORES INDIVIDUALES PARA CADA GAS CON LED MARCA NOVALUXS O SIMILAR QUE INDIQUEN LA PRESION DE LA LINEA ASI COMO LOS ESTADOS DE OPERACION (NORMAL PRECAUCION Y BAJAS PRESIONES). REQUIERE DE ALIMENTACION ELECTRICA A 110V UNA FASE DE 60 CPS. INCLUYE MANO DE OBRA Y MATERIALES REQUERIDOS FLETE A OBRA ACARREO ELABORACION COLOCACION FIJACION LIMPIEZA Y RETIRO DE SOBRANTES FUERA DE OBRA EQUIPO DE SEGURIDAD INSTALACIONES ESPECIFICAS DEPRECIACION Y DE MAS CARGOS DERIVADOS DEL USO DE EQUIPO Y HERRAMIENTA EN CUALQUIER NIVEL. | 28606.13
I330000132 | 8 | ALARMA SONORA ALARMA DE ZONA PARA 2 GASES. DIGITAL COMPLETA CON SENSORES INDIVIDUALES PARA CADA GAS CON LED MARCA NOVALUXS O SIMILAR QUE INDIQUEN LA PRESION DE LA LINEA ASI COMO LOS ESTADOS DE OPERACION (NORMAL PRECAUCION Y BAJAS PRESIONES). REQUIERE DE ALIMENTACION ELECTRICA A 110V UNA FASE DE 60 CPS. INCLUYE MANO DE OBRA Y MATERIALES REQUERIDOS FLETE A OBRA ACARREO ELABORACION COLOCACION FIJACION LIMPIEZA Y RETIRO DE SOBRANTES FUERA DE OBRA EQUIPO DE SEGURIDAD INSTALACIONES ESPECIFICAS DEPRECIACION Y DE MAS CARGOS DERIVADOS DEL USO DE EQUIPO Y HERRAMIENTA EN CUALQUIER NIVEL. | 28606.13
I330000132 | 9 | ALARMA SONORA ALARMA DE ZONA PARA 2 GASES. DIGITAL COMPLETA CON SENSORES INDIVIDUALES PARA CADA GAS CON LED MARCA NOVALUXS O SIMILAR QUE INDIQUEN LA PRESION DE LA LINEA ASI COMO LOS ESTADOS DE OPERACION (NORMAL PRECAUCION Y BAJAS PRESIONES). REQUIERE DE ALIMENTACION ELECTRICA A 110V UNA FASE DE 60 CPS. INCLUYE MANO DE OBRA Y MATERIALES REQUERIDOS FLETE A OBRA ACARREO ELABORACION COLOCACION FIJACION LIMPIEZA Y RETIRO DE SOBRANTES FUERA DE OBRA EQUIPO DE SEGURIDAD INSTALACIONES ESPECIFICAS DEPRECIACION Y DE MAS CARGOS DERIVADOS DEL USO DE EQUIPO Y HERRAMIENTA EN CUALQUIER NIVEL. | 28606.13
I330000132 | 10 | ALARMA SONORA ALARMA DE ZONA PARA 3 GASES. DIGITAL COMPLETA CON SENSORES INDIVIDUALES PARA CADA GAS CON LED MARCA NOVALUXS O SIMILAR QUE INDIQUEN LA PRESION DE LA LINEA ASI COMO LOS ESTADOS DE OPERACION (NORMAL PRECAUCION Y BAJAS PRESIONES). REQUIERE DE ALIMENTACION ELECTRICA A 110V UNA FASE DE 60 CPS. INCLUYE MANO DE OBRA Y MATERIALES REQUERIDOS FLETE A OBRA ACARREO ELABORACION COLOCACION FIJACION LIMPIEZA Y RETIRO DE SOBRANTES FUERA DE OBRA EQUIPO DE SEGURIDAD INSTALACIONES ESPECIFICAS DEPRECIACION Y DE MAS CARGOS DERIVADOS DEL USO DE EQUIPO Y HERRAMIENTA EN CUALQUIER NIVEL. | 36505.9
I330000132 | 11 | ALARMA SONORA ALARMA DE ZONA PARA 3 GASES. DIGITAL COMPLETA CON SENSORES INDIVIDUALES PARA CADA GAS CON LED MARCA NOVALUXS O SIMILAR QUE INDIQUEN LA PRESION DE LA LINEA ASI COMO LOS ESTADOS DE OPERACION (NORMAL PRECAUCION Y BAJAS PRESIONES). REQUIERE DE ALIMENTACION ELECTRICA A 110V UNA FASE DE 60 CPS. INCLUYE MANO DE OBRA Y MATERIALES REQUERIDOS FLETE A OBRA ACARREO ELABORACION COLOCACION FIJACION LIMPIEZA Y RETIRO DE SOBRANTES FUERA DE OBRA EQUIPO DE SEGURIDAD INSTALACIONES ESPECIFICAS DEPRECIACION Y DE MAS CARGOS DERIVADOS DEL USO DE EQUIPO Y HERRAMIENTA EN CUALQUIER NIVEL. | 36505.9
I330000132 | 12 | ALARMA SONORA ALARMA DE ZONA PARA 3 GASES. DIGITAL COMPLETA CON SENSORES INDIVIDUALES PARA CADA GAS CON LED MARCA NOVALUXS O SIMILAR QUE INDIQUEN LA PRESION DE LA LINEA ASI COMO LOS ESTADOS DE OPERACION (NORMAL PRECAUCION Y BAJAS PRESIONES). REQUIERE DE ALIMENTACION ELECTRICA A 110V UNA FASE DE 60 CPS. INCLUYE MANO DE OBRA Y MATERIALES REQUERIDOS FLETE A OBRA ACARREO ELABORACION COLOCACION FIJACION LIMPIEZA Y RETIRO DE SOBRANTES FUERA DE OBRA EQUIPO DE SEGURIDAD INSTALACIONES ESPECIFICAS DEPRECIACION Y DE MAS CARGOS DERIVADOS DEL USO DE EQUIPO Y HERRAMIENTA EN CUALQUIER NIVEL. | 36505.9
I330000132 | 13 | ALARMA SONORA ALARMA DE ZONA PARA 3 GASES. DIGITAL COMPLETA CON SENSORES INDIVIDUALES PARA CADA GAS CON LED MARCA NOVALUXS O SIMILAR QUE INDIQUEN LA PRESION DE LA LINEA ASI COMO LOS ESTADOS DE OPERACION (NORMAL PRECAUCION Y BAJAS PRESIONES). REQUIERE DE ALIMENTACION ELECTRICA A 110V UNA FASE DE 60 CPS. INCLUYE MANO DE OBRA Y MATERIALES REQUERIDOS FLETE A OBRA ACARREO ELABORACION COLOCACION FIJACION LIMPIEZA Y RETIRO DE SOBRANTES FUERA DE OBRA EQUIPO DE SEGURIDAD INSTALACIONES ESPECIFICAS DEPRECIACION Y DE MAS CARGOS DERIVADOS DEL USO DE EQUIPO Y HERRAMIENTA EN CUALQUIER NIVEL. | 36505.9
I330000132 | 14 | ALARMA SONORA ALARMA DE ZONA PARA 4 GASES. DIGITAL COMPLETA CON SENSORES INDIVIDUALES PARA CADA GAS CON LED MARCA NOVALUXS O SIMILAR QUE INDIQUEN LA PRESION DE LA LINEA ASI COMO LOS ESTADOS DE OPERACION (NORMAL PRECAUCION Y BAJAS PRESIONES). REQUIERE DE ALIMENTACION ELECTRICA A 110V UNA FASE DE 60 CPS. INCLUYE MANO DE OBRA Y MATERIALES REQUERIDOS FLETE A OBRA ACARREO ELABORACION COLOCACION FIJACION LIMPIEZA Y RETIRO DE SOBRANTES FUERA DE OBRA EQUIPO DE SEGURIDAD INSTALACIONES ESPECIFICAS DEPRECIACION Y DE MAS CARGOS DERIVADOS DEL USO DE EQUIPO Y HERRAMIENTA EN CUALQUIER NIVEL. | 44974.06
I330000132 | 15 | ALARMA SONORA ALARMA DE ZONA PARA 4 GASES. DIGITAL COMPLETA CON SENSORES INDIVIDUALES PARA CADA GAS CON LED MARCA NOVALUXS O SIMILAR QUE INDIQUEN LA PRESION DE LA LINEA ASI COMO LOS ESTADOS DE OPERACION (NORMAL PRECAUCION Y BAJAS PRESIONES). REQUIERE DE ALIMENTACION ELECTRICA A 110V UNA FASE DE 60 CPS. INCLUYE MANO DE OBRA Y MATERIALES REQUERIDOS FLETE A OBRA ACARREO ELABORACION COLOCACION FIJACION LIMPIEZA Y RETIRO DE SOBRANTES FUERA DE OBRA EQUIPO DE SEGURIDAD INSTALACIONES ESPECIFICAS DEPRECIACION Y DE MAS CARGOS DERIVADOS DEL USO DE EQUIPO Y HERRAMIENTA EN CUALQUIER NIVEL. | 44974.06
I330000132 | 16 | ALARMA SONORA ALARMA DE ZONA PARA 4 GASES. DIGITAL COMPLETA CON SENSORES INDIVIDUALES PARA CADA GAS CON LED MARCA NOVALUXS O SIMILAR QUE INDIQUEN LA PRESION DE LA LINEA ASI COMO LOS ESTADOS DE OPERACION (NORMAL PRECAUCION Y BAJAS PRESIONES). REQUIERE DE ALIMENTACION ELECTRICA A 110V UNA FASE DE 60 CPS. INCLUYE MANO DE OBRA Y MATERIALES REQUERIDOS FLETE A OBRA ACARREO ELABORACION COLOCACION FIJACION LIMPIEZA Y RETIRO DE SOBRANTES FUERA DE OBRA EQUIPO DE SEGURIDAD INSTALACIONES ESPECIFICAS DEPRECIACION Y DE MAS CARGOS DERIVADOS DEL USO DE EQUIPO Y HERRAMIENTA EN CUALQUIER NIVEL. | 44974.06
I330000132 | 17 | ALARMA SONORA ALARMA DE ZONA PARA 4 GASES. DIGITAL COMPLETA CON SENSORES INDIVIDUALES PARA CADA GAS CON LED MARCA NOVALUXS O SIMILAR QUE INDIQUEN LA PRESION DE LA LINEA ASI COMO LOS ESTADOS DE OPERACION (NORMAL PRECAUCION Y BAJAS PRESIONES). REQUIERE DE ALIMENTACION ELECTRICA A 110V UNA FASE DE 60 CPS. INCLUYE MANO DE OBRA Y MATERIALES REQUERIDOS FLETE A OBRA ACARREO ELABORACION COLOCACION FIJACION LIMPIEZA Y RETIRO DE SOBRANTES FUERA DE OBRA EQUIPO DE SEGURIDAD INSTALACIONES ESPECIFICAS DEPRECIACION Y DE MAS CARGOS DERIVADOS DEL USO DE EQUIPO Y HERRAMIENTA EN CUALQUIER NIVEL. | 44974.06
I330000132 | 18 | ALARMA SONORA ALARMA DE ZONA PARA 5 GASES. DIGITAL COMPLETA CON SENSORES INDIVIDUALES PARA CADA GAS CON LED MARCA NOVALUXS O SIMILAR QUE INDIQUEN LA PRESION DE LA LINEA ASI COMO LOS ESTADOS DE OPERACION (NORMAL PRECAUCION Y BAJAS PRESIONES). REQUIERE DE ALIMENTACION ELECTRICA A 110V UNA FASE DE 60 CPS. INCLUYE MANO DE OBRA Y MATERIALES REQUERIDOS FLETE A OBRA ACARREO ELABORACION COLOCACION FIJACION LIMPIEZA Y RETIRO DE SOBRANTES FUERA DE OBRA EQUIPO DE SEGURIDAD INSTALACIONES ESPECIFICAS DEPRECIACION Y DE MAS CARGOS DERIVADOS DEL USO DE EQUIPO Y HERRAMIENTA EN CUALQUIER NIVEL. | 53442.22
I330000132 | 19 | ALARMA SONORA ALARMA MAESTRA 30 SENALES. DIGITAL COMPLETA CON SENSORES INDIVIDUALES PARA CADA GAS CON LED MARCA NOVALUXS O SIMILAR QUE INDIQUEN LA PRESION DE LA LINEA ASI COMO LOS ESTADOS DE OPERACION (NORMAL PRECAUCION Y BAJAS PRESIONES). REQUIERE DE ALIMENTACION ELECTRICA A 110V UNA FASE DE 60 CPS. INCLUYE MANO DE OBRA Y MATERIALES REQUERIDOS FLETE A OBRA ACARREO ELABORACION COLOCACION FIJACION LIMPIEZA Y RETIRO DE SOBRANTES FUERA DE OBRA EQUIPO DE SEGURIDAD INSTALACIONES ESPECIFICAS DEPRECIACION Y DE MAS CARGOS DERIVADOS DEL USO DE EQUIPO Y HERRAMIENTA EN CUALQUIER NIVEL. | 27645.92
I450400002 | 3273 | ACONDICIONADOR AIRE MINISPLIT DE 2 TONELADAS FRIO/CALOR CON CONTROL REMOTO INALAMBRICO EVAPORADOR CON REJILLAS OSCILATORIAS. SERIE DEL CONDENSADOR: CXC261J8071703121 | 10735.8
I450400002 | 3274 | ACONDICIONADOR AIRE MINISPLIT DE 2 TONELADAS FRIO/CALOR CON CONTROL REMOTO INALAMBRICO EVAPORADOR CON REJILLAS OSCILATORIAS. SERIE DEL CONDENSADOR: CXC261J8071702435 | 10735.8
I450400002 | 3275 | ACONDICIONADOR AIRE MINISPLIT DE 2 TONELADAS FRIO/CALOR CON CONTROL REMOTO INALAMBRICO EVAPORADOR CON REJILLAS OSCILATORIAS. SERIE DEL CONDENSADOR: CXC261J8051700238 | 10735.8
I450400002 | 3276 | ACONDICIONADOR AIRE MINISPLIT DE 2 TONELADAS FRIO/CALOR CON CONTROL REMOTO INALAMBRICO EVAPORADOR CON REJILLAS OSCILATORIAS. SERIE DEL CONDENSADOR: CXC261J8051700284 | 10735.8
I450400002 | 3277 | ACONDICIONADOR AIRE MINISPLIT DE 2 TONELADAS FRIO/CALOR CON CONTROL REMOTO INALAMBRICO EVAPORADOR CON REJILLAS OSCILATORIAS. SERIE DEL CONDENSADOR: CXC261J8071702143 | 10735.8
I420800218 | 74 | EQUIPO PARA AIRE ACONDICIONADO CORTINA DE AIRE CON RODETES DE DOBLE ASPIRACION REJILLA ASPIRACION DESCARGA CON ALETAS DE DIFUSION INTEGRADAS. MOTORES MONOFASICOSCON PORTECCION TERMICA CON DOS VELOCIDADES DE OPERACION CONTROL DE OPERACION EN GABINETE VELOCIDAD PARA UN ALCANCE DE 3.50 A 4.00 METROS DE DISTANCIA EN GABINETE COMPACTO Y LIGERO CON ANCHOS DE 0.90 MTS. CON POTENCIA EN BAJA Y ALTA VELOCIDAD DE 177 Y 413 WATTS CON INTENSIDAD DE 2.54 Y 3.30 AMPERES EN 127 VOLTS CON FLUJO DE AIRE DE 460 Y 610 CFM CON MAXIMA POTENCIA SONORA DE 75 LWA. | 8234.03
I420800218 | 75 | EQUIPO PARA AIRE ACONDICIONADO CORTINA DE AIRE CON RODETES DE DOBLE ASPIRACION REJILLA ASPIRACION DESCARGA CON ALETAS DE DIFUSION INTEGRADAS. MOTORES MONOFASICOSCON PORTECCION TERMICA CON DOS VELOCIDADES DE OPERACION CONTROL DE OPERACION EN GABINETE VELOCIDAD PARA UN ALCANCE DE 3.50 A 4.00 METROS DE DISTANCIA EN GABINETE COMPACTO Y LIGERO CON ANCHOS DE 0.90 MTS. CON POTENCIA EN BAJA Y ALTA VELOCIDAD DE 177 Y 413 WATTS CON INTENSIDAD DE 2.54 Y 3.30 AMPERES EN 127 VOLTS CON FLUJO DE AIRE DE 460 Y 610 CFM CON MAXIMA POTENCIA SONORA DE 75 LWA. | 8234.03
I060200460 | 41 | TRANSDUCTOR TRANSDUCTOR DE FRECUENCIA CARDIACA PARA CARDIOGRAFO MARCA PHILIPS AVALON MODELO FM20 | 40600
I450400002 | 3292 | ACONDICIONADOR AIRE MINISPLIT CON CAPACIDAD DE 2 TONELADAS FRIO/CALOR DE 220 VOLTS CON CONTROL REMOTO INALAMBRICO EVAPORADOR CON REJILLAS OSCILATORIAS FILTRO ELECTROSTATICO REMOVIBLE CON INDICADOR DE TEMPERATURA. SERIE DEL CONDENSADOR: CXC261J8101702054 | 11136
I450400002 | 3288 | ACONDICIONADOR AIRE MINISPLIT CON CAPACIDAD DE 2 TONELADAS FRIO/CALOR DE 220 VOLTS CON CONTROL REMOTO INALAMBRICO EVAPORADOR CON REJILLAS OSCILATORIAS FILTRO ELECTROSTATICO REMOVIBLE CON INDICADOR DE TEMPERATURA. SERIE DEL CONDENSADOR: CXC261J8101701073 | 11136
I450400002 | 3286 | ACONDICIONADOR AIRE MINISPLIT CON CAPACIDAD DE 1.5 TONELADAS FRIO/CALOR DE 220 VOLTS CON CONTROL REMOTO INALAMBRICO EVAPORADOR CON REJILLAS OSCILATORIAS FILTRO ELECTROSTATICO REMOVIBLE CON INDICADOR DE TEMPERATURA. SERIE DEL CONDENSADOR: CXC181J8051700609 | 8816
I450400002 | 3291 | ACONDICIONADOR AIRE MINISPLIT CON CAPACIDAD DE 2 TONELADAS FRIO/CALOR DE 220 VOLTS CON CONTROL REMOTO INALAMBRICO EVAPORADOR CON REJILLAS OSCILATORIAS FILTRO ELECTROSTATICO REMOVIBLE CON INDICADOR DE TEMPERATURA. SERIE DEL CONDENSADOR: CXC261J8101702048 | 11136
I450400002 | 3284 | ACONDICIONADOR AIRE MINISPLIT CON CAPACIDAD DE 1.5 TONELADAS FRIO/CALOR DE 220 VOLTS CON CONTROL REMOTO INALAMBRICO EVAPORADOR CON REJILLAS OSCILATORIAS FILTRO ELECTROSTATICO REMOVIBLE CON INDICADOR DE TEMPERATURA. SERIE DEL CONDENSADOR: CXC181J8051700587 | 8816
I450400002 | 3285 | ACONDICIONADOR AIRE MINISPLIT CON CAPACIDAD DE 1.5 TONELADAS FRIO/CALOR DE 220 VOLTS CON CONTROL REMOTO INALAMBRICO EVAPORADOR CON REJILLAS OSCILATORIAS FILTRO ELECTROSTATICO REMOVIBLE CON INDICADOR DE TEMPERATURA. SERIE DEL CONDENSADOR: CXC181J8051700608 | 8816
I450400002 | 3287 | ACONDICIONADOR AIRE MINISPLIT CON CAPACIDAD DE 1.5 TONELADAS FRIO/CALOR DE 220 VOLTS CON CONTROL REMOTO INALAMBRICO EVAPORADOR CON REJILLAS OSCILATORIAS FILTRO ELECTROSTATICO REMOVIBLE CON INDICADOR DE TEMPERATURA. SERIE DEL CONDENSADOR: CXC181J8051700613 | 8816
I450400002 | 3281 | ACONDICIONADOR AIRE MINISPLIT CON CAPACIDAD DE 1.5 TONELADAS FRIO/CALOR DE 220 VOLTS CON CONTROL REMOTO INALAMBRICO EVAPORADOR CON REJILLAS OSCILATORIAS FILTRO ELECTROSTATICO REMOVIBLE CON INDICADOR DE TEMPERATURA. SERIE DEL CONDENSADOR: CXC181J8051700576 | 8816
I450400002 | 3289 | ACONDICIONADOR AIRE MINISPLIT CON CAPACIDAD DE 2 TONELADAS FRIO/CALOR DE 220 VOLTS CON CONTROL REMOTO INALAMBRICO EVAPORADOR CON REJILLAS OSCILATORIAS FILTRO ELECTROSTATICO REMOVIBLE CON INDICADOR DE TEMPERATURA. SERIE DEL CONDENSADOR: CXC261J8101701075 | 11136
I450400002 | 3283 | ACONDICIONADOR AIRE MINISPLIT CON CAPACIDAD DE 1.5 TONELADAS FRIO/CALOR DE 220 VOLTS CON CONTROL REMOTO INALAMBRICO EVAPORADOR CON REJILLAS OSCILATORIAS FILTRO ELECTROSTATICO REMOVIBLE CON INDICADOR DE TEMPERATURA. SERIE DEL CONDENSADOR: CXC181J8051700583 | 8816
I450400002 | 3290 | ACONDICIONADOR AIRE MINISPLIT CON CAPACIDAD DE 2 TONELADAS FRIO/CALOR DE 220 VOLTS CON CONTROL REMOTO INALAMBRICO EVAPORADOR CON REJILLAS OSCILATORIAS FILTRO ELECTROSTATICO REMOVIBLE CON INDICADOR DE TEMPERATURA. SERIE DEL CONDENSADOR: CXC261J8101701968 | 11136
I450400002 | 3278 | ACONDICIONADOR AIRE MINISPLIT CON CAPACIDAD DE 1.5 TONELADAS FRIO/CALOR DE 220 VOLTS CON CONTROL REMOTO INALAMBRICO EVAPORADOR CON REJILLAS OSCILATORIAS FILTRO ELECTROSTATICO REMOVIBLE CON INDICADOR DE TEMPERATURA. SERIE DEL CONDENSADOR: CXC181J8041701294 | 8816
I450400002 | 3279 | ACONDICIONADOR AIRE MINISPLIT CON CAPACIDAD DE 1.5 TONELADAS FRIO/CALOR DE 220 VOLTS CON CONTROL REMOTO INALAMBRICO EVAPORADOR CON REJILLAS OSCILATORIAS FILTRO ELECTROSTATICO REMOVIBLE CON INDICADOR DE TEMPERATURA. SERIE DEL CONDENSADOR: CXC181J8051700479 | 8816
I450400002 | 3280 | ACONDICIONADOR AIRE MINISPLIT CON CAPACIDAD DE 1.5 TONELADAS FRIO/CALOR DE 220 VOLTS CON CONTROL REMOTO INALAMBRICO EVAPORADOR CON REJILLAS OSCILATORIAS FILTRO ELECTROSTATICO REMOVIBLE CON INDICADOR DE TEMPERATURA. SERIE DEL CONDENSADOR: CXC181J8051700480 | 8816
I450400002 | 3282 | ACONDICIONADOR AIRE MINISPLIT CON CAPACIDAD DE 1.5 TONELADAS FRIO/CALOR DE 220 VOLTS CON CONTROL REMOTO INALAMBRICO EVAPORADOR CON REJILLAS OSCILATORIAS FILTRO ELECTROSTATICO REMOVIBLE CON INDICADOR DE TEMPERATURA. SERIE DEL CONDENSADOR: CXC181J8051700581 | 8816
I090000738 | 1 | ESPEJO FRONTAL ESPEJO ACRILICO CRISTALINO PARA COLUMNA DE BURBUJAS: CONSISTE EN DOS ESPEJOS DE MEDIDAS 1.20 X 1.00 MTS CON RESPALDO DE MDF DE 6 MM PELICULA DE VINIL DE .32 MM DE ESPESOR Y ADHESIVO EN POLIMERO ACRILICO DE 13 GR/M2 PARA DAR SEGURIDAD EN CASO DE ROMPEDURA BASTIDOR FABRICADO EN MADERA DE PINO DE 6 CM E INSTALADO EN FORMA DE ESCUADRA ALREDEDOR DEL PERIMETRO CUANDO SE UBICA LA COLUMNA DE BURBUJAS EN ESQUINA PARA DAR EFECTO VISUAL. | 32422
I090000738 | 2 | ESPEJO FRONTAL ESPEJO INFINITO: FABRICADO EN MADERA DE MEDIDAS .60 X .60 X .12 MTS. ACOJINADO Y ACABADO EN VINIL MONTADO SIBRE PARED . INCLUYE LUCES LEDS DE COLORES CAMBIANTES POR MEDIO DE CONTROL REMOTO DE RADIOFRECUENCIA CON DOBLE ESPEJO QUE REALIZA ESPEJO INFINITO. | 20648
I090000408 | 1 | SILLON ALBERCA TERAPEUTICA ALBERCA DE PELOTAS: DE 1.60 X 2.70 X .60 METROS PARED DE 15 CENTIMETROS INCLUYE UN BASTIDOR DE MADERA DE PINO DE 15 MM DE ESPESOR ACOJINADO Y CON FORRO DE LONA DE PVC CALIBRE 610 EN EL FONDO QUE ES PARA EL SISTEMA DE ILUMINACION QUE SE CONFORMA DE 6 LAMPARAS DE 3 LEDS R G B DE 9 WATTS UNA FUENTE DE PODER REGULADA CON ENTRADA DE 110 VOLTS Y UN CONTROLADOR DE LEDS QUE EMITE TODA LA GAMA DE COLORES Y TIENE VARIOS EFECTOS COMO LUZ INTERMITENTE CAMBIO DE COLOR GRADUAL Y SE PUDE FIJAR EN CUALQUIER COLOR ESPECIFICO TODO ESTO MEDIANTE UN CONTROL REMOTO DE RADIO FRECUENCIA DE LARGO ALCANCE INCLUIDAS 2500 PELOTAS TRANSLUCIDAS DE 6 CENTIMETROS INCLUYE ESCALERA DE MEDIDAS 1.00 X .60 MTS. | 103240
I090000384 | 485 | REFRIGERADOR LABORATORIO REFRIGERADOR PARA VACUNAS. CON CONGELADOR DE 17.6 PIES CON LAS SIGUIENTES ESPECIFICACIONES: 1- CONGELADOR Y DIFUSOR (HOMOGENEIDAD +/- 1 GRADO CENTIGRADO) 2- DESHIELO AUTOMATICO POR RESISTENCIA 3- CONTROL POR MICROPROCESADOR PARA MANTENER LA TEMPERATURA ENTRE 2 A 8 GRADOS CENTIGRADOS 4- ALARMA AUDIBLE Y VISUAL PARA ALTA/BAJA TEMPERATURA FALLA DE CORRIENTE ELECTRICA PUERTA ABIERTA Y FALLA DE SENSOR 5- INTERIOR Y EXTERIOR EN ACERO INOXIDABLE 304 6- PUERTA SOLIDA CON CERRADURA 7- 4 PARRILLAS Y 4 CHAROLAS PERFORADAS 8- LAMPARA CON LUZ LED 9- ALIMENTACION ELECTRICA: 115V A 60 HZ 10- REGULADOR DE VOLTAJE CON SUPRESOR DE PICOS Y RETARDADOR DE VOLTAJE 11- GRAFICADOR DE TEMPERATURA DE 7 DIAS | 77041.4
I090000182 | 105 | EQUIPO DE RAYOS X 1. GENERADOR DE RAYOS X DE ALTA FRECUENCIA DE 5KW 1.1. KILO VOLTAJE (KV) DENTRO DEL RANGO DE 22 A 49 INCREMENTOS DE 1KV 1.2. RANGO DE MAS DE 2 A 600 2. TUBO DE RAYOS X 2.1. ANODO ROTATORIO DE W (TUNGSTENO) 2.2. CAPACIDAD CALORIFICA DEL ANODO DE 300.000 HU 2.3. FILTRO DE AG (PLATA) 2.4. PUNTOS FOCALES DE 0.1 Y 0.3MM 3. DETECTOR DIGITAL 3.1. DE SELENIO AMORFO 3.2. TAMANO DEL DETECTOR DE 24CM X 30CM 3.3. PROFUNDIDAD DE BITS DE IMAGEN O RESOLUCION DE 14 BITS 3.4. TAMANO DEL PIXEL 85 M 3.5. EFICIENCIA CUANTICA DE DETECCION (DQE)@1LP/MM >=66/65% (TOMO/MAMMO) 3.6. EFICIENCIA CUANTICA DE DETECCION (DQE)@1LP/MM >=33/36% (TOMO/MAMMO) 4. BRAZO 4.1. COLIMADOR AUTOMATICO 4.2. MOVIMIENTO DE ROTACION DE -180º A +180º 4.3. DESPLAZAMIENTO VERTICAL DE 63CM Y CAPACIDAD A FUTURO DE CONTAR CON LA CAPACIDAD DE INCLINACION DE -15º A +90º GRADOS PARA MAYOR ACCESIBILIDAD DE PACIENTES CON SILLA DE RUEDAS 4.4. DISTANCIA FOCO IMAGEN (DFI O SID) | 5695600
I090000182 | 106 | EQUIPO DE RAYOS X 1. GENERADOR DE RAYOS X DE ALTA FRECUENCIA DE 5KW 1.1. KILO VOLTAJE (KV) DENTRO DEL RANGO DE 22 A 49 INCREMENTOS DE 1KV 1.2. RANGO DE MAS DE 2 A 600 2. TUBO DE RAYOS X 2.1. ANODO ROTATORIO DE W (TUNGSTENO) 2.2. CAPACIDAD CALORIFICA DEL ANODO DE 300.000 HU 2.3. FILTRO DE AG (PLATA) 2.4. PUNTOS FOCALES DE 0.1 Y 0.3MM 3. DETECTOR DIGITAL 3.1. DE SELENIO AMORFO 3.2. TAMANO DEL DETECTOR DE 24CM X 30CM 3.3. PROFUNDIDAD DE BITS DE IMAGEN O RESOLUCION DE 14 BITS 3.4. TAMANO DEL PIXEL 85 M 3.5. EFICIENCIA CUANTICA DE DETECCION (DQE)@1LP/MM >=66/65% (TOMO/MAMMO) 3.6. EFICIENCIA CUANTICA DE DETECCION (DQE)@1LP/MM >=33/36% (TOMO/MAMMO) 4. BRAZO 4.1. COLIMADOR AUTOMATICO 4.2. MOVIMIENTO DE ROTACION DE -180º A +180º 4.3. DESPLAZAMIENTO VERTICAL DE 63CM Y CAPACIDAD A FUTURO DE CONTAR CON LA CAPACIDAD DE INCLINACION DE -15º A +90º GRADOS PARA MAYOR ACCESIBILIDAD DE PACIENTES CON SILLA DE RUEDAS 4.4. DISTANCIA FOCO IMAGEN (DFI O SID) | 5695600
I330000100 | 1231 | REGULADOR CORRIENTE, VOLTAJE Y DE TENSION SUMINISTRO DE UPS. VOLTAJE DE OPERACION 480 VAC INCLUYE SUMINISTRO DE BANCO DE BATERIAS PARA UPS EATON 9390 | 1074310.8
I450400002 | 3295 | ACONDICIONADOR AIRE MINISPLIT CON CAPACIDAD DE 1.5 TONELADAS FRIO/CALOR DE 220 VOLTS. SERIE DEL COMPRESOR: CXC181J8071600432 | 9048
I450400002 | 3294 | ACONDICIONADOR AIRE MINISPLIT CON CAPACIDAD DE 1.5 TONELADAS FRIO/CALOR DE 220 VOLTS. SERIE DEL COMPRESOR: CXC181J8071600266 | 9048
I450400002 | 3293 | ACONDICIONADOR AIRE MINISPLIT CON CAPACIDAD DE 1.5 TONELADAS FRIO/CALOR DE 220 VOLTS. SERIE DEL COMPRESOR: CXC181J8071600441 | 9048
I450400002 | 3296 | ACONDICIONADOR AIRE MINISPLIT CON CAPACIDAD DE 1.5 TONELADAS FRIO/CALOR DE 220 VOLTS. SERIE DEL COMPRESOR: CXC181J8071600442 | 9048
I450400002 | 3297 | ACONDICIONADOR AIRE MINISPLIT CON CAPACIDAD DE 1.5 TONELADAS FRIO/CALOR DE 220 VOLTS. SERIE DEL COMPRESOR: CXC181J8071600276 | 9048
I450400002 | 3299 | ACONDICIONADOR AIRE MINISPLIT CON CAPACIDAD DE 1.5 TONELADAS FRIO/CALOR DE 220 VOLTS. SERIE DEL COMPRESOR: CXC181J8071600338 | 9048
I450400002 | 3298 | ACONDICIONADOR AIRE MINISPLIT CON CAPACIDAD DE 1.5 TONELADAS FRIO/CALOR DE 220 VOLTS. SERIE DEL COMPRESOR: CXC181J8071600272 | 9048
I450400002 | 3303 | ACONDICIONADOR AIRE MINISPLIT CON CAPACIDAD DE 1.5 TONELADAS FRIO/CALOR DE 220 VOLTS. SERIE DEL COMPRESOR: CXC181J8071600248 | 9048
I450400002 | 3306 | ACONDICIONADOR AIRE MINISPLIT CON CAPACIDAD DE 1.5 TONELADAS FRIO/CALOR DE 220 VOLTS. SERIE DEL COMPRESOR: CXC181J8041700016 | 9048
I450400002 | 3304 | ACONDICIONADOR AIRE MINISPLIT CON CAPACIDAD DE 1.5 TONELADAS FRIO/CALOR DE 220 VOLTS. SERIE DEL COMPRESOR: CXC181J8071600271 | 9048
I450400002 | 3305 | ACONDICIONADOR AIRE MINISPLIT CON CAPACIDAD DE 1.5 TONELADAS FRIO/CALOR DE 220 VOLTS. SERIE DEL COMPRESOR: CXC181J8071600281 | 9048
I450400002 | 3300 | ACONDICIONADOR AIRE MINISPLIT CON CAPACIDAD DE 1.5 TONELADAS FRIO/CALOR DE 220 VOLTS. SERIE DEL COMPRESOR: CXC181J8071600269 | 9048
I450400002 | 3301 | ACONDICIONADOR AIRE MINISPLIT CON CAPACIDAD DE 1.5 TONELADAS FRIO/CALOR DE 220 VOLTS. SERIE DEL COMPRESOR: CXC181J8071600264 | 9048
I450400002 | 3302 | ACONDICIONADOR AIRE MINISPLIT CON CAPACIDAD DE 1.5 TONELADAS FRIO/CALOR DE 220 VOLTS. SERIE DEL COMPRESOR: CXC181J8071600273 | 9048
I450400002 | 3308 | ACONDICIONADOR AIRE MINISPLIT CON CAPACIDAD DE 1 TONELADA FRIO/CALOR DE 220 VOLTS. SERIE DEL COMPRESOR: CXC121J8061606411 | 5974
I450400002 | 3307 | ACONDICIONADOR AIRE MINISPLIT CON CAPACIDAD DE 1 TONELADA FRIO/CALOR DE 220 VOLTS. SERIE DEL COMPRESOR: CXC121J8061606392 | 5974
I450400002 | 3312 | ACONDICIONADOR AIRE MINISPLIT CON CAPACIDAD DE 1 TONELADA FRIO/CALOR DE 220 VOLTS. SERIE DEL COMPRESOR: CXC121J8061606498 | 5974
I450400002 | 3324 | ACONDICIONADOR AIRE MINISPLIT CON CAPACIDAD DE 1 TONELADA FRIO/CALOR DE 220 VOLTS. SERIE DEL COMPRESOR: CXC121J8061606484 | 5974
I450400002 | 3323 | ACONDICIONADOR AIRE MINISPLIT CON CAPACIDAD DE 1 TONELADA FRIO/CALOR DE 220 VOLTS. SERIE DEL COMPRESOR: CXC121J8061606488 | 5974
I450400002 | 3315 | ACONDICIONADOR AIRE MINISPLIT CON CAPACIDAD DE 1 TONELADA FRIO/CALOR DE 220 VOLTS. SERIE DEL COMPRESOR: CXC121J8061606341 | 5974
I450400002 | 3309 | ACONDICIONADOR AIRE MINISPLIT CON CAPACIDAD DE 1 TONELADA FRIO/CALOR DE 220 VOLTS. SERIE DEL COMPRESOR: CXC121J8021700311 | 5974
I450400002 | 3319 | ACONDICIONADOR AIRE MINISPLIT CON CAPACIDAD DE 1 TONELADA FRIO/CALOR DE 220 VOLTS. SERIE DEL COMPRESOR: CXC121J8061606414 | 5974
I450400002 | 3316 | ACONDICIONADOR AIRE MINISPLIT CON CAPACIDAD DE 1 TONELADA FRIO/CALOR DE 220 VOLTS. SERIE DEL COMPRESOR: CXC121J8061606525 | 5974
I450400002 | 3325 | ACONDICIONADOR AIRE MINISPLIT CON CAPACIDAD DE 1 TONELADA FRIO/CALOR DE 220 VOLTS. SERIE DEL COMPRESOR: CXC121J8061606476 | 5974
I450400002 | 3320 | ACONDICIONADOR AIRE MINISPLIT CON CAPACIDAD DE 1 TONELADA FRIO/CALOR DE 220 VOLTS. SERIE DEL COMPRESOR: CXC121J8061606343 | 5974
I450400002 | 3311 | ACONDICIONADOR AIRE MINISPLIT CON CAPACIDAD DE 1 TONELADA FRIO/CALOR DE 220 VOLTS. SERIE DEL COMPRESOR: CXC121J8021700417 | 5974
I450400002 | 3314 | ACONDICIONADOR AIRE MINISPLIT CON CAPACIDAD DE 1 TONELADA FRIO/CALOR DE 220 VOLTS. SERIE DEL COMPRESOR: CXC121J8061606344 | 5974
I450400002 | 3313 | ACONDICIONADOR AIRE MINISPLIT CON CAPACIDAD DE 1 TONELADA FRIO/CALOR DE 220 VOLTS. SERIE DEL COMPRESOR: CXC121J8061606385 | 5974
I450400002 | 3326 | ACONDICIONADOR AIRE MINISPLIT CON CAPACIDAD DE 1 TONELADA FRIO/CALOR DE 220 VOLTS. SERIE DEL COMPRESOR: CXC121J8061506426 | 5974
I450400002 | 3322 | ACONDICIONADOR AIRE MINISPLIT CON CAPACIDAD DE 1 TONELADA FRIO/CALOR DE 220 VOLTS. SERIE DEL COMPRESOR: CXC121J8061606412 | 5974
I450400002 | 3317 | ACONDICIONADOR AIRE MINISPLIT CON CAPACIDAD DE 1 TONELADA FRIO/CALOR DE 220 VOLTS. SERIE DEL COMPRESOR: CXC121J8061606410 | 5974
I450400002 | 3321 | ACONDICIONADOR AIRE MINISPLIT CON CAPACIDAD DE 1 TONELADA FRIO/CALOR DE 220 VOLTS. SERIE DEL COMPRESOR: CXC121J8061606501 | 5974
I450400002 | 3310 | ACONDICIONADOR AIRE MINISPLIT CON CAPACIDAD DE 1 TONELADA FRIO/CALOR DE 220 VOLTS. SERIE DEL COMPRESOR: CXC121J8021703445 | 5974
I450400002 | 3318 | ACONDICIONADOR AIRE MINISPLIT CON CAPACIDAD DE 1 TONELADA FRIO/CALOR DE 220 VOLTS. SERIE DEL COMPRESOR: CXC121J8061606424 | 5974
I450400002 | 3327 | ACONDICIONADOR AIRE MINISPLIT CON CAPACIDAD DE 1 TONELADAS FRIO/CALOR DE 220 VOLTS. SERIE DEL COMPRESOR: CXC121J8061606496 | 5974
I450400002 | 3328 | ACONDICIONADOR AIRE MINISPLIT CON CAPACIDAD DE 1 TONELADAS FRIO/CALOR DE 220 VOLTS. SERIE DEL COMPRESOR: CXC121J8061606404 | 5974
I450400002 | 3330 | ACONDICIONADOR AIRE MINISPLIT CON CAPACIDAD DE 1 TONELADAS FRIO/CALOR DE 220 VOLTS. SERIE DEL COMPRESOR: CXC121J8021703733 | 5974
I450400002 | 3332 | ACONDICIONADOR AIRE MINISPLIT CON CAPACIDAD DE 1 TONELADAS FRIO/CALOR DE 220 VOLTS. SERIE DEL COMPRESOR: CXC121J8061606494 | 5974
I450400002 | 3331 | ACONDICIONADOR AIRE MINISPLIT CON CAPACIDAD DE 1 TONELADAS FRIO/CALOR DE 220 VOLTS. SERIE DEL COMPRESOR: CXC121J8021703458 | 5974
I450400002 | 3329 | ACONDICIONADOR AIRE MINISPLIT CON CAPACIDAD DE 1 TONELADAS FRIO/CALOR DE 220 VOLTS. SERIE DEL COMPRESOR: CXC121J8061606491 | 5974
I450400002 | 3334 | ACONDICIONADOR AIRE MINISPLIT CON CAPACIDAD DE 1.5 TONELADAS FRIO/CALOR DE 220 VOLTS. SERIE DEL COMPRESOR: CXC181J8071600439 | 9048
I450400002 | 3333 | ACONDICIONADOR AIRE MINISPLIT CON CAPACIDAD DE 1.5 TONELADAS FRIO/CALOR DE 220 VOLTS. SERIE DEL COMPRESOR: CXC181J8071600331 | 9048
I450400002 | 3335 | ACONDICIONADOR AIRE MINISPLIT CON CAPACIDAD DE 1.5 TONELADAS FRIO/CALOR DE 220 VOLTS. SERIE DEL COMPRESOR: CXC181J8071600339 | 9048
I450400002 | 3336 | ACONDICIONADOR AIRE MINISPLIT CON CAPACIDAD DE 1.5 TONELADAS FRIO/CALOR DE 220 VOLTS. SERIE DEL COMPRESOR: CXC181J8071600270 | 9048
I450400002 | 3337 | ACONDICIONADOR AIRE MINISPLIT CON CAPACIDAD DE 1.5 TONELADAS FRIO/CALOR DE 220 VOLTS. SERIE DEL COMPRESOR: CXC181J8071600274 | 9048
I450400002 | 3338 | ACONDICIONADOR AIRE MINISPLIT CON CAPACIDAD DE 2 TONELADAS FRIO/CALOR DE 220 VOLTS. SERIE DEL COMPRESOR: CXC261J8101700566 | 11542
I450400002 | 3340 | ACONDICIONADOR AIRE MINISPLIT CON CAPACIDAD DE 2 TONELADAS FRIO/CALOR DE 220 VOLTS. SERIE DEL COMPRESOR: CXC261J8071700736 | 11542
I450400002 | 3339 | ACONDICIONADOR AIRE MINISPLIT CON CAPACIDAD DE 2 TONELADAS FRIO/CALOR DE 220 VOLTS. SERIE DEL COMPRESOR: CXC261J8051702271 | 11542
I420400328 | 7 | MONTACARGA MANUAL PATIN TRASPALETA 3 TONELADAS 3 TONELADAS. ELEVACION MAXIMA 19 CM. ALTURA 124CM. ANCHO DE BRAZOS 15.9 CM LONGITUD DE BRAZOS 122CM. ESPACIOS ENTRE BRAZOS 36.5 CM PESO 70.6 KG | 9312.49
I450400002 | 3341 | ACONDICIONADOR AIRE MINISPLIT CON CAPACIDAD DE 3 TONELADAS FRIO/CALOR DE 220 VOLTS. SERIE DEL COMPRESOR: CXC361T8061700098 | 22998.16
I450400002 | 3342 | ACONDICIONADOR AIRE MINISPLIT CON CAPACIDAD DE 3 TONELADAS FRIO/CALOR DE 220 VOLTS. SERIE DEL COMPRESOR: CXC361T8031700169 | 22998.16
I450400002 | 3343 | ACONDICIONADOR AIRE ACONDICIONADOR DE AIRE MINISPLIT 3 TONELADAS CON CONTROL REMOTO INALAMBRICO EVAPORADOR CON REJILLAS OSCILATORIAS SERIE DEL CONDENSADOR CXC361T8071500556 | 22998.16
I450400002 | 3344 | ACONDICIONADOR AIRE ACONDICIONADOR DE AIRE MINISPLIT 3 TONELADAS CON CONTROL REMOTO INALAMBRICO EVAPORADOR CON REJILLAS OSCILATORIAS SERIE DEL CONDENSADOR CXC361T8061700255 | 22998.16
I450400002 | 3345 | ACONDICIONADOR AIRE ACONDICIONADOR DE AIRE MINISPLIT DE 3 TONELADAS CON CONTROL REMOTO INALAMBRICO EVAPORADOR CON REJILLAS OSCILATORIAS SERIE DE CONDENSADOR CXC361T8071500260 | 22998.16
I270000078 | 75 | ESCALERA ARCO VIGA DE EQUILIBRIO DE 5 PIEZAS: UNA RAMPA DOS SOPORTES UNA BARRA RECTANGULAR Y UNA ESCALERA FABRICADA EN MATERIAL AGLUTINADO (ACOJINADO) DE GRAN DURABILIDAD DE 70 KILOS DE DENSIDAD CUBIERTO EN LONA AHULADA DE COLORES LLAMATIVOS DE ALTA RESISTENCIA (LAVABLE). | 28420
I270000078 | 76 | ESCALERA ARCO ESCALERA DE 1.20 X 1.22 X .60 MTS CON BARANDAL FABRICADA EN MADERA SOLIDA ACABADO EN COLORES VARIABLES. | 5800
I270000078 | 77 | ESCALERA ARCO ESCALERA DE 1.20 X 1.22 X .60 MTS CON BARANDAL FABRICADA EN MADERA SOLIDA ACABADO EN COLORES VARIABLES. | 5800
I270000180 | 4 | PODIUM AREA DE MANOS LIBRES TIPO REFLEX PODIUM TEMATICO DE MEDIDAS: 1.10 X .60 X .40 CMS. FABRICADO EN MADERA FORRO CON VINIL IMPRESO DISENO CON EL TEMA DEL ESPACIO Y CONTRA CUBIERTA EN ACRILICO DE 4 MM COLOR VERDE MONTADA SOBRE CHAPETONES DE ACERO INOXIDABLE CON PREPARACION PARA MICROFONO DE CUELLO DE GANSO. | 33060
I360000034 | 554 | RACKS RACK METALICO UNIVERSAL DE MEDIDAS: .84 X .57 X .55 CMS. | 11252
I450400162 | 6 | LAMPARA MESA COLUMNA DE BURBUJAS: TUBO ACRILICO DE 15 CENTIMETROS DE DIAMETRO POR 2 METROS DE ALTURA CON BOMBA DE AIRE DE INTENSIDAD VARIABLE ILUMINACION A BASE DE LEDS CON SISTEMA R G B DE 15 WATTS UNA FUENTE DE PODER REGULADA CON ENTRADA DE 110 VOLTS Y SALIDA DE 12 VOLTS Y CONTROLADOR DE LEDS QUE EMITE TODA LA GAMA DE COLORES Y TIENE VARIOS EFECTOS COMO LUZ INTERMITENTE CAMBIO DE LUZ GRADUAL Y SE PUEDE FIJAR EN CUALQUIER COLOR ESPECIFICO TODO ESTO MEDIANTE UN CONTROL REMOTO DE RADIO FRECUENCIA DE LARGO ALCANCE TODO EL SISTEMA ESTA MONTADO EN UNA ESTRUCTURA DE MADERA Y CUBIERTO CON CAJON DE MADERA ACOJINADO DE HULE ESPUMA Y FORRO DE LONA PVC CALIBRE 610 DE ALTA RESISTENCIA DE 1 X 1 X .40 METROS INCLUYE INSTALACION Y MATERIALES. | 66700
I450400326 | 183 | SOPORTE UNIVERSAL PARA TV, VIDEOGRABADORA, ETC. (PARED O TECHO) SOPORTE METALICO DE TECHO PARA VIDEO PROYECTOR CON PLACA PARA MONTAJE FABRICADA EN ACERO AL BAJO CARBON DE ALTA RESISTENCIA EN COLOR NEGRO ACABADO EN PINTURA ELECTROSTATICA CON ACCESORIOS Y HERRAJES DE MONTAR. | 11484
I450600060 | 326 | CAMA MADERA O METAL CAMA DE AGUA VIBROACUSTICA CON CALEFACCION DE MEDIDAS 1.35 X 2.28 X .45 MTS. FABRICADA EN MADERA ACOJINAMIENTO EN HULE ESPUMA SUAVE ACABADO EN LONA DE PVC CALIBRE 610. INCLUYE COLCHON RELLENABLE DE AGUA SISTEMA DE CALEFACCION Y BOCINAS PARA TRANSMITIR EFECTO DE VIBRACION CON SONIDO. | 100804
I450400002 | 3346 | ACONDICIONADOR AIRE MINISPLIT CON CAPACIDAD DE 2 TONELADAS FRIO/CALOR DE 220 VOLTS. SERIE DEL COMPRESOR: CXC261J8101700498 | 11542
I450400002 | 3348 | ACONDICIONADOR AIRE MINISPLIT CON CAPACIDAD DE 2 TONELADAS FRIO/CALOR DE 220 VOLTS. SERIE DEL COMPRESOR: CXC261J8101700528 | 11542
I450400002 | 3347 | ACONDICIONADOR AIRE MINISPLIT CON CAPACIDAD DE 2 TONELADAS FRIO/CALOR DE 220 VOLTS. SERIE DEL COMPRESOR: CXC261J8101700583 | 11542
I450400120 | 3860 | ESCRITORIO ESCRITORIO TEMATICO DE MEDIDAS: 1.50 X .60 X .75 MTS CON GRAFICOS EN PANTALLA FRONTAL ALUSIVO A TEMA DEL ESPACIO DISENADO CON EFECTOS VISUALES. | 10788
I450400120 | 3861 | ESCRITORIO ESCRITORIO TEMATICO DE MEDIDAS: 1.50 X .60 X .75 MTS CON GRAFICOS EN PANTALLA FRONTAL ALUSIVO A TEMA DEL ESPACIO DISENADO CON EFECTOS VISUALES. | 10788
I450400120 | 3862 | ESCRITORIO ESCRITORIO TEMATICO DE MEDIDAS: 1.50 X .60 X .75 MTS CON GRAFICOS EN PANTALLA FRONTAL ALUSIVO A TEMA DEL ESPACIO DISENADO CON EFECTOS VISUALES. | 10788
I450400120 | 3863 | ESCRITORIO ESCRITORIO TEMATICO DE MEDIDAS: 1.50 X .60 X .75 MTS CON GRAFICOS EN PANTALLA FRONTAL ALUSIVO A TEMA DEL ESPACIO DISENADO CON EFECTOS VISUALES. | 10788
I450400120 | 3864 | ESCRITORIO ESCRITORIO TEMATICO TIPO L CON MEDIDAS DE CUBIERTA DE 1.50 X .60 X .75 MTS CON GRAFICOS EN PANTALLA FRONTAL ALUSIVO A TEMA DEL ESPACIO DISENADO CON EFECTOS VISUALES | 13456
I450400120 | 3865 | ESCRITORIO ESCRITORIO TEMATICO TIPO L CON MEDIDAS DE CUBIERTA DE 1.50 X .60 X .75 MTS CON GRAFICOS EN PANTALLA FRONTAL ALUSIVO A TEMA DEL ESPACIO DISENADO CON EFECTOS VISUALES | 13456
I450400120 | 3866 | ESCRITORIO ESCRITORIO TEMATICO DE MEDIDAS: 1.20 X .70 X .75 MTS CON GRAFICOS EN PANTALLA FRONTAL ALUSIVO A TEMA DEL ESPACIO DISENADO CON EFECTOS VISUALES | 8584
I450400146 | 710 | GABINETE UNIVERSAL GABINETE DE MEDIDAS ESPECIALES: .50 X .70 X .80 CMS ACABADO IMPORTADO TIPO ENCHAPADO EN TEXTURA ESSENCE CON PORO ARENADO EN 28 MM. | 6148
I450400146 | 711 | GABINETE UNIVERSAL GABINETE DE MEDIDAS ESPECIALES: .50 X .70 X .80 CMS ACABADO IMPORTADO TIPO ENCHAPADO EN TEXTURA ESSENCE CON PORO ARENADO EN 28 MM. | 6148
I450400146 | 712 | GABINETE UNIVERSAL GABINETE DE MEDIDAS ESPECIALES: .50 X .70 X .80 CMS ACABADO IMPORTADO TIPO ENCHAPADO EN TEXTURA ESSENCE CON PORO ARENADO EN 28 MM. | 6148
I450400146 | 713 | GABINETE UNIVERSAL GABINETE DE MEDIDAS ESPECIALES: .50 X .70 X .80 CMS ACABADO IMPORTADO TIPO ENCHAPADO EN TEXTURA ESSENCE CON PORO ARENADO EN 28 MM. | 6148
I450400146 | 714 | GABINETE UNIVERSAL GABINETE DE MEDIDAS ESPECIALES: .50 X .70 X .80 CMS ACABADO IMPORTADO TIPO ENCHAPADO EN TEXTURA ESSENCE CON PORO ARENADO EN 28 MM. | 6148
I450400146 | 715 | GABINETE UNIVERSAL GABINETE DE MEDIDAS ESPECIALES: .50 X .70 X .80 CMS ACABADO IMPORTADO TIPO ENCHAPADO EN TEXTURA ESSENCE CON PORO ARENADO EN 28 MM. | 6148
I450400146 | 716 | GABINETE UNIVERSAL GABINETE DE MEDIDAS ESPECIALES: .50 X .70 X .80 CMS ACABADO IMPORTADO TIPO ENCHAPADO EN TEXTURA ESSENCE CON PORO ARENADO EN 28 MM. | 6148
I450400146 | 717 | GABINETE UNIVERSAL GABINETE DE MEDIDAS ESPECIALES: .50 X .70 X .80 CMS ACABADO IMPORTADO TIPO ENCHAPADO EN TEXTURA ESSENCE CON PORO ARENADO EN 28 MM. | 6148
I450400168 | 360 | LIBRERO LIBRERO METALICO DE MEDIDAS: 1.80 X .80 X .32 MTS CON GRAFICOS EN PUERTAS FRONTALES. | 11437.6
I450400168 | 361 | LIBRERO LIBRERO METALICO DE MEDIDAS: 1.80 X .80 X .32 MTS CON GRAFICOS EN PUERTAS FRONTALES. | 11437.6
I450400168 | 362 | LIBRERO LIBRERO METALICO DE MEDIDAS: 1.80 X .80 X .32 MTS CON GRAFICOS EN PUERTAS FRONTALES. | 11437.6
I450400168 | 363 | LIBRERO LIBRERO METALICO DE MEDIDAS: 1.80 X .80 X .32 MTS CON GRAFICOS EN PUERTAS FRONTALES. | 11437.6
I450400168 | 364 | LIBRERO LIBRERO METALICO DE MEDIDAS: 1.80 X .80 X .32 MTS CON GRAFICOS EN PUERTAS FRONTALES. | 11437.6
I450400168 | 365 | LIBRERO LIBRERO METALICO DE MEDIDAS: 1.80 X .80 X .32 MTS CON GRAFICOS EN PUERTAS FRONTALES. | 11437.6
I450400168 | 366 | LIBRERO LIBRERO METALICO DE MEDIDAS: 1.80 X .80 X .32 MTS CON GRAFICOS EN PUERTAS FRONTALES. | 11437.6
I450400168 | 367 | LIBRERO LIBRERO METALICO DE MEDIDAS: 1.80 X .80 X .32 MTS CON GRAFICOS EN PUERTAS FRONTALES. | 11437.6
I450400168 | 368 | LIBRERO MUEBLE ORGANIZADOR / PASILLO ACABADO EN MDF DE 16MM DE ESPESOR DE MEDIDAS: 5.50 X 1.90 X .30 MTS VISTAS CIRCULARES A COLOR. | 55796
I450400168 | 369 | LIBRERO LIBRERO TEMATICO CON ARENA PARA GUARDAR ZAPATOS DE MEDIDAS: 1.70 X .80 X .32 MTS CON GRAFICOS EN PUERTAS FRONTALES | 11368
I450400228 | 1386 | MESA MESA EJECUTIVA PARA AUDITORIO DE MEDIDAS: 1.50 X .40 X .75 CMS FABRICADA EN ESTRUCTURA METALICA. | 10811.2
I450400228 | 1387 | MESA MESA EJECUTIVA PARA AUDITORIO DE MEDIDAS: 1.50 X .40 X .75 CMS FABRICADA EN ESTRUCTURA METALICA. | 10811.2
I450400228 | 1388 | MESA MESA EJECUTIVA PARA AUDITORIO DE MEDIDAS: 1.50 X .40 X .75 CMS FABRICADA EN ESTRUCTURA METALICA. | 10811.2
I450400228 | 1389 | MESA MESA EJECUTIVA PARA AUDITORIO DE MEDIDAS: 1.50 X .40 X .75 CMS FABRICADA EN ESTRUCTURA METALICA. | 10811.2
I450400228 | 1390 | MESA MESA EJECUTIVA PARA AUDITORIO DE MEDIDAS: 1.50 X .40 X .75 CMS FABRICADA EN ESTRUCTURA METALICA. | 10811.2
I450400228 | 1391 | MESA MESA EJECUTIVA PARA AUDITORIO DE MEDIDAS: 1.50 X .40 X .75 CMS FABRICADA EN ESTRUCTURA METALICA. | 10811.2
I450400228 | 1392 | MESA MESA EJECUTIVA PARA AUDITORIO DE MEDIDAS: 1.50 X .40 X .75 CMS FABRICADA EN ESTRUCTURA METALICA. | 10811.2
I450400228 | 1393 | MESA MESA EJECUTIVA PARA AUDITORIO DE MEDIDAS: 1.50 X .40 X .75 CMS FABRICADA EN ESTRUCTURA METALICA. | 10811.2
I450400228 | 1394 | MESA MESA EJECUTIVA PARA AUDITORIO DE MEDIDAS: 1.50 X .40 X .75 CMS FABRICADA EN ESTRUCTURA METALICA. | 10811.2
I450400228 | 1395 | MESA MESA EJECUTIVA PARA AUDITORIO DE MEDIDAS: 1.50 X .40 X .75 CMS FABRICADA EN ESTRUCTURA METALICA. | 10811.2
I450400228 | 1396 | MESA MESA EJECUTIVA PARA AUDITORIO DE MEDIDAS: 1.50 X .40 X .75 CMS FABRICADA EN ESTRUCTURA METALICA. | 10811.2
I450400228 | 1397 | MESA MESA EJECUTIVA PARA AUDITORIO DE MEDIDAS: 1.50 X .40 X .75 CMS FABRICADA EN ESTRUCTURA METALICA. | 10811.2
I450400228 | 1398 | MESA MESA EJECUTIVA PARA AUDITORIO DE MEDIDAS: 1.50 X .40 X .75 CMS FABRICADA EN ESTRUCTURA METALICA. | 10811.2
I450400228 | 1399 | MESA MESA EJECUTIVA PARA AUDITORIO DE MEDIDAS: 1.50 X .40 X .75 CMS FABRICADA EN ESTRUCTURA METALICA. | 10811.2
I450400228 | 1400 | MESA MESA EJECUTIVA PARA AUDITORIO DE MEDIDAS: 1.50 X .40 X .75 CMS FABRICADA EN ESTRUCTURA METALICA. | 10811.2
I450400228 | 1401 | MESA MESA EJECUTIVA PARA AUDITORIO DE MEDIDAS: 1.50 X .40 X .75 CMS FABRICADA EN ESTRUCTURA METALICA. | 10811.2
I450400228 | 1402 | MESA MESA EJECUTIVA PARA AUDITORIO DE MEDIDAS: 1.50 X .40 X .75 CMS FABRICADA EN ESTRUCTURA METALICA. | 10811.2
I450400228 | 1403 | MESA MESA EJECUTIVA PARA AUDITORIO DE MEDIDAS: 1.50 X .40 X .75 CMS FABRICADA EN ESTRUCTURA METALICA. | 10811.2
I450400228 | 1404 | MESA MESA EJECUTIVA PARA AUDITORIO DE MEDIDAS: 1.50 X .40 X .75 CMS FABRICADA EN ESTRUCTURA METALICA. | 10811.2
I450400228 | 1405 | MESA MESA EJECUTIVA PARA AUDITORIO DE MEDIDAS: 1.50 X .40 X .75 CMS FABRICADA EN ESTRUCTURA METALICA. | 10811.2
I450400228 | 1406 | MESA MESA EJECUTIVA PARA AUDITORIO DE MEDIDAS: 1.50 X .40 X .75 CMS FABRICADA EN ESTRUCTURA METALICA. | 10811.2
I450400258 | 1620 | MODULO DESARMABLE RECEPCION MODULAR PARA SALA DE ESPERA DE MEDIDAS: 2.00 X 1.10 MTS. ACABADO IMPORTADO TIPO ENCHAPADO EN TEXTURA ESSENCECON PORO ARENADO EN 28 MM. | 22040
I450400314 | 34454 | SILLA SILLA PARA SALA DE AUDITORIO TIPO TRINEO FABRICADO EN ACERO ROLADO EN FRIO. | 8120
I450400314 | 34455 | SILLA SILLA PARA SALA DE AUDITORIO TIPO TRINEO FABRICADO EN ACERO ROLADO EN FRIO. | 8120
I450400314 | 34456 | SILLA SILLA PARA SALA DE AUDITORIO TIPO TRINEO FABRICADO EN ACERO ROLADO EN FRIO. | 8120
I450400314 | 34457 | SILLA SILLA PARA SALA DE AUDITORIO TIPO TRINEO FABRICADO EN ACERO ROLADO EN FRIO. | 8120
I450400314 | 34458 | SILLA SILLA PARA SALA DE AUDITORIO TIPO TRINEO FABRICADO EN ACERO ROLADO EN FRIO. | 8120
I450400314 | 34459 | SILLA SILLA PARA SALA DE AUDITORIO TIPO TRINEO FABRICADO EN ACERO ROLADO EN FRIO. | 8120
I450400314 | 34461 | SILLA SILLA PARA SALA DE AUDITORIO TIPO TRINEO FABRICADO EN ACERO ROLADO EN FRIO. | 8120
I450400314 | 34462 | SILLA SILLA PARA SALA DE AUDITORIO TIPO TRINEO FABRICADO EN ACERO ROLADO EN FRIO. | 8120
I450400314 | 34463 | SILLA SILLA PARA SALA DE AUDITORIO TIPO TRINEO FABRICADO EN ACERO ROLADO EN FRIO. | 8120
I450400314 | 34464 | SILLA SILLA PARA SALA DE AUDITORIO TIPO TRINEO FABRICADO EN ACERO ROLADO EN FRIO. | 8120
I450400314 | 34465 | SILLA SILLA PARA SALA DE AUDITORIO TIPO TRINEO FABRICADO EN ACERO ROLADO EN FRIO. | 8120
I450400314 | 34466 | SILLA SILLA PARA SALA DE AUDITORIO TIPO TRINEO FABRICADO EN ACERO ROLADO EN FRIO. | 8120
I450400314 | 34467 | SILLA SILLA PARA SALA DE AUDITORIO TIPO TRINEO FABRICADO EN ACERO ROLADO EN FRIO. | 8120
I450400314 | 34468 | SILLA SILLA PARA SALA DE AUDITORIO TIPO TRINEO FABRICADO EN ACERO ROLADO EN FRIO. | 8120
I450400314 | 34469 | SILLA SILLA PARA SALA DE AUDITORIO TIPO TRINEO FABRICADO EN ACERO ROLADO EN FRIO. | 8120
I450400314 | 34470 | SILLA SILLA PARA SALA DE AUDITORIO TIPO TRINEO FABRICADO EN ACERO ROLADO EN FRIO. | 8120
I450400314 | 34471 | SILLA SILLA PARA SALA DE AUDITORIO TIPO TRINEO FABRICADO EN ACERO ROLADO EN FRIO. | 8120
I450400314 | 34472 | SILLA SILLA PARA SALA DE AUDITORIO TIPO TRINEO FABRICADO EN ACERO ROLADO EN FRIO. | 8120
I450400314 | 34473 | SILLA SILLA PARA SALA DE AUDITORIO TIPO TRINEO FABRICADO EN ACERO ROLADO EN FRIO. | 8120
I450400314 | 34474 | SILLA SILLA PARA SALA DE AUDITORIO TIPO TRINEO FABRICADO EN ACERO ROLADO EN FRIO. | 8120
I450400314 | 34475 | SILLA SILLA PARA SALA DE AUDITORIO TIPO TRINEO FABRICADO EN ACERO ROLADO EN FRIO. | 8120
I450400314 | 34476 | SILLA SILLA PARA SALA DE AUDITORIO TIPO TRINEO FABRICADO EN ACERO ROLADO EN FRIO. | 8120
I450400314 | 34477 | SILLA SILLA PARA SALA DE AUDITORIO TIPO TRINEO FABRICADO EN ACERO ROLADO EN FRIO. | 8120
I450400314 | 34478 | SILLA SILLA PARA SALA DE AUDITORIO TIPO TRINEO FABRICADO EN ACERO ROLADO EN FRIO. | 8120
I450400314 | 34479 | SILLA SILLA PARA SALA DE AUDITORIO TIPO TRINEO FABRICADO EN ACERO ROLADO EN FRIO. | 8120
I450400314 | 34480 | SILLA SILLA PARA SALA DE AUDITORIO TIPO TRINEO FABRICADO EN ACERO ROLADO EN FRIO. | 8120
I450400314 | 34481 | SILLA SILLA PARA SALA DE AUDITORIO TIPO TRINEO FABRICADO EN ACERO ROLADO EN FRIO. | 8120
I450400314 | 34482 | SILLA SILLA PARA SALA DE AUDITORIO TIPO TRINEO FABRICADO EN ACERO ROLADO EN FRIO. | 8120
I450400314 | 34483 | SILLA SILLA PARA SALA DE AUDITORIO TIPO TRINEO FABRICADO EN ACERO ROLADO EN FRIO. | 8120
I450400314 | 34484 | SILLA SILLA PARA SALA DE AUDITORIO TIPO TRINEO FABRICADO EN ACERO ROLADO EN FRIO. | 8120
I450400314 | 34486 | SILLA SILLA PARA SALA DE AUDITORIO TIPO TRINEO FABRICADO EN ACERO ROLADO EN FRIO. | 8120
I450400314 | 34487 | SILLA SILLA PARA SALA DE AUDITORIO TIPO TRINEO FABRICADO EN ACERO ROLADO EN FRIO. | 8120
I450400314 | 34488 | SILLA SILLA PARA SALA DE AUDITORIO TIPO TRINEO FABRICADO EN ACERO ROLADO EN FRIO. | 8120
I450400314 | 34489 | SILLA SILLA PARA SALA DE AUDITORIO TIPO TRINEO FABRICADO EN ACERO ROLADO EN FRIO. | 8120
I450400314 | 34490 | SILLA SILLA PARA SALA DE AUDITORIO TIPO TRINEO FABRICADO EN ACERO ROLADO EN FRIO. | 8120
I450400314 | 34491 | SILLA SILLA PARA SALA DE AUDITORIO TIPO TRINEO FABRICADO EN ACERO ROLADO EN FRIO. | 8120
I450400314 | 34492 | SILLA SILLA PARA SALA DE AUDITORIO TIPO TRINEO FABRICADO EN ACERO ROLADO EN FRIO. | 8120
I450400314 | 34493 | SILLA SILLA PARA SALA DE AUDITORIO TIPO TRINEO FABRICADO EN ACERO ROLADO EN FRIO. | 8120
I450400314 | 34494 | SILLA SILLA PARA SALA DE AUDITORIO TIPO TRINEO FABRICADO EN ACERO ROLADO EN FRIO. | 8120
I450400314 | 34495 | SILLA SILLA PARA SALA DE AUDITORIO TIPO TRINEO FABRICADO EN ACERO ROLADO EN FRIO. | 8120
I450400314 | 34496 | SILLA SILLA PARA SALA DE AUDITORIO TIPO TRINEO FABRICADO EN ACERO ROLADO EN FRIO. | 8120
I450400314 | 34497 | SILLA SILLA PARA SALA DE AUDITORIO TIPO TRINEO FABRICADO EN ACERO ROLADO EN FRIO. | 8120
I450400314 | 34498 | SILLA SILLA PARA SALA DE AUDITORIO TIPO TRINEO FABRICADO EN ACERO ROLADO EN FRIO. | 8120
I450400314 | 34499 | SILLA SILLA PARA SALA DE AUDITORIO TIPO TRINEO FABRICADO EN ACERO ROLADO EN FRIO. | 8120
I450400314 | 34500 | SILLA SILLA PARA SALA DE AUDITORIO TIPO TRINEO FABRICADO EN ACERO ROLADO EN FRIO. | 8120
I450400314 | 34501 | SILLA SILLA PARA SALA DE AUDITORIO TIPO TRINEO FABRICADO EN ACERO ROLADO EN FRIO. | 8120
I450400314 | 34502 | SILLA SILLA PARA SALA DE AUDITORIO TIPO TRINEO FABRICADO EN ACERO ROLADO EN FRIO. | 8120
I450400314 | 34503 | SILLA SILLA PARA SALA DE AUDITORIO TIPO TRINEO FABRICADO EN ACERO ROLADO EN FRIO. | 8120
I450400314 | 34504 | SILLA SILLA PARA SALA DE AUDITORIO TIPO TRINEO FABRICADO EN ACERO ROLADO EN FRIO. | 8120
I450400314 | 34505 | SILLA SILLA PARA SALA DE AUDITORIO TIPO TRINEO FABRICADO EN ACERO ROLADO EN FRIO. | 8120
I450400314 | 34506 | SILLA SILLA PARA SALA DE AUDITORIO TIPO TRINEO FABRICADO EN ACERO ROLADO EN FRIO. | 8120
I450400314 | 34507 | SILLA SILLA PARA SALA DE AUDITORIO TIPO TRINEO FABRICADO EN ACERO ROLADO EN FRIO. | 8120
I450400400 | 13 | ARMARIO O CLOSET MUEBLE TEMATICO DE FABRICACION ESPECIAL PARA GUARDAR INSTRUMENTOS MUSICALES DE MEDIDA: 3.60 X 2.03 X .60 MTS ACABADO IMPORTADO TIPO ENCHAPADO EN TEXTURA ESSENCE CON PORO ARENADO EN 28 MM. | 48836
I450400120 | 3859 | ESCRITORIO ESCRITORIO TEMATICO DE MEDIDAS: 1.50 X .60 X .75 MTS CON GRAFICOS EN PANTALLA FRONTAL ALUSIVO A TEMA DEL ESPACIO DISENADO CON EFECTOS VISUALES. | 10788
I450400314 | 34460 | SILLA SILLA PARA SALA DE AUDITORIO TIPO TRINEO FABRICADO EN ACERO ROLADO EN FRIO. | 8120
I450400314 | 34485 | SILLA SILLA PARA SALA DE AUDITORIO TIPO TRINEO FABRICADO EN ACERO ROLADO EN FRIO. | 8120
I090000130 | 802 | CHASIS RAYOS X CHASIS PARA RAYOS X PARA USO EN EQUIPO DE CR DIGITAL MEDIDAS 14 X 17 (35 X 43 CM). CHASIS DE PANTALLA RIGIDA PARA MODELOS DE CR: DIRECT VIEW ELITE Y CLASSIC. MODELO: PQ CASSETTES RIGID SCREEN | 37038.8
I090000130 | 803 | CHASIS RAYOS X CHASIS PARA RAYOS X PARA USO EN EQUIPO DE CR DIGITAL MEDIDAS 14 X 17 (35 X 43 CM). CHASIS DE PANTALLA RIGIDA PARA MODELOS DE CR: DIRECT VIEW ELITE Y CLASSIC. MODELO: PQ CASSETTES RIGID SCREEN | 37038.8
I090000130 | 804 | CHASIS RAYOS X CHASIS PARA RAYOS X PARA USO EN EQUIPO DE CR DIGITAL MEDIDAS 14 X 17 (35 X 43 CM). CHASIS DE PANTALLA RIGIDA PARA MODELOS DE CR: DIRECT VIEW ELITE Y CLASSIC. MODELO: PQ CASSETTES RIGID SCREEN | 37038.8
I450400002 | 3350 | ACONDICIONADOR AIRE MINISPLIT 2 TONELADAS FRIO/CALOR 220 V CONDENSADOR: CXC261J8051702330 | 11542
I450400002 | 3349 | ACONDICIONADOR AIRE MINISPLIT 2 TONELADAS FRIO/CALOR 220 V CONDENSADOR: CXC261J8051701661 | 11542
I450400314 | 34511 | SILLA SILLA PARA SALA DE AUDITORIO | 8120
I450400314 | 34517 | SILLA SILLA PARA SALA DE AUDITORIO | 8120
I450400120 | 3885 | ESCRITORIO ESCRITORIO TEMATICO TIPO L CON MEDIDAS DE CUBIERTA: 1.50 X .60 X .75 MTS | 8584
I450400120 | 3886 | ESCRITORIO ESCRITORIO TEMATICO TIPO L CON MEDIDAS DE CUBIERTA: 1.50 X .60 X .75 MTS | 8584
I450400314 | 34508 | SILLA SILLA PARA SALA DE AUDITORIO | 8120
I450400314 | 34509 | SILLA SILLA PARA SALA DE AUDITORIO | 8120
I450400314 | 34510 | SILLA SILLA PARA SALA DE AUDITORIO | 8120
I450400314 | 34512 | SILLA SILLA PARA SALA DE AUDITORIO | 8120
I450400314 | 34513 | SILLA SILLA PARA SALA DE AUDITORIO | 8120
I450400314 | 34514 | SILLA SILLA PARA SALA DE AUDITORIO | 8120
I450400314 | 34515 | SILLA SILLA PARA SALA DE AUDITORIO | 8120
I450400314 | 34516 | SILLA SILLA PARA SALA DE AUDITORIO | 8120
I450400314 | 34518 | SILLA SILLA PARA SALA DE AUDITORIO | 8120
I450400314 | 34519 | SILLA SILLA PARA SALA DE AUDITORIO | 8120
I450400120 | 3877 | ESCRITORIO ESCRITORIO TEMATICO TIPO L CON MEDIDAS DE CUBIERTA: 1.50 X .60 X .75 MTS | 8584
I450400120 | 3867 | ESCRITORIO ESCRITORIO TEMATICO DE MEDIDAS: 1.20 X .70 X .75 MTS | 13456
I450400120 | 3868 | ESCRITORIO ESCRITORIO TEMATICO DE MEDIDAS: 1.20 X .70 X .75 MTS | 13456
I450400120 | 3878 | ESCRITORIO ESCRITORIO TEMATICO TIPO L CON MEDIDAS DE CUBIERTA: 1.50 X .60 X .75 MTS | 8584
I450400120 | 3879 | ESCRITORIO ESCRITORIO TEMATICO TIPO L CON MEDIDAS DE CUBIERTA: 1.50 X .60 X .75 MTS | 8584
I450400120 | 3869 | ESCRITORIO ESCRITORIO TEMATICO DE MEDIDAS: 1.20 X .70 X .75 MTS | 13456
I450400120 | 3870 | ESCRITORIO ESCRITORIO TEMATICO DE MEDIDAS: 1.20 X .70 X .75 MTS | 13456
I450400120 | 3871 | ESCRITORIO ESCRITORIO TEMATICO DE MEDIDAS: 1.20 X .70 X .75 MTS | 13456
I450400120 | 3880 | ESCRITORIO ESCRITORIO TEMATICO TIPO L CON MEDIDAS DE CUBIERTA: 1.50 X .60 X .75 MTS | 8584
I450400120 | 3881 | ESCRITORIO ESCRITORIO TEMATICO TIPO L CON MEDIDAS DE CUBIERTA: 1.50 X .60 X .75 MTS | 8584
I450400120 | 3882 | ESCRITORIO ESCRITORIO TEMATICO TIPO L CON MEDIDAS DE CUBIERTA: 1.50 X .60 X .75 MTS | 8584
I450400120 | 3872 | ESCRITORIO ESCRITORIO TEMATICO DE MEDIDAS: 1.20 X .70 X .75 MTS | 13456
I450400120 | 3873 | ESCRITORIO ESCRITORIO TEMATICO DE MEDIDAS: 1.20 X .70 X .75 MTS | 13456
I450400120 | 3883 | ESCRITORIO ESCRITORIO TEMATICO TIPO L CON MEDIDAS DE CUBIERTA: 1.50 X .60 X .75 MTS | 8584
I450400120 | 3874 | ESCRITORIO ESCRITORIO TEMATICO DE MEDIDAS: 1.20 X .70 X .75 MTS | 13456
I450400120 | 3884 | ESCRITORIO ESCRITORIO TEMATICO TIPO L CON MEDIDAS DE CUBIERTA: 1.50 X .60 X .75 MTS | 8584
I450400120 | 3887 | ESCRITORIO ESCRITORIO TEMATICO TIPO L CON MEDIDAS DE CUBIERTA: 1.50 X .60 X .75 MTS | 8584
I450400120 | 3875 | ESCRITORIO ESCRITORIO TEMATICO DE MEDIDAS: 1.20 X .70 X .75 MTS | 13456
I450400120 | 3876 | ESCRITORIO ESCRITORIO TEMATICO DE MEDIDAS: 1.20 X .70 X .75 MTS | 13456
I450400228 | 1407 | MESA MESA DE EXPLORACION PEDIATRICA EN FORMA DE ANIMALES | 313200
I450400228 | 1408 | MESA MESA DE EXPLORACION PEDIATRICA EN FORMA DE ANIMALES | 313200
I450400228 | 1409 | MESA MESA DE EXPLORACION PEDIATRICA EN FORMA DE ANIMALES | 313200
I150200664 | 14 | JUEGO DE DISTRACCION FIGURA EN FORMA DE MARMOTA CON TRAJE ESPACIAL FABRICADA EN FILAMENTOS POLIMERICOSA BASE DE DIOXIDO DE SILICIO (FIBRA DE VIDRIO). MEDIDAS: 2 MTS DE ALTURA Y .80 MTS DE BASE. | 288840
I150200664 | 15 | JUEGO DE DISTRACCION KIT ESPECIAL DE 15 PIEZAS PARA EVALUAR MOTOR GRUESO: 1 CUBO DE .60 X .60 X .60 ESCALERA DE 3 PASOS DE .60 X 1 X .60 H. 1 RAMPA PLANA DE .60 X 1 X .60/.15 2 RAMPAS DE 3 ONDAS .60 X 1 X .60/.15 4 COLCHONES DE .50 X .50 X .15 4 COLCHONES DE 1 X 1 X .15 2 COLCHONES DE .60 X .60 X .05 FABRICADA EN MATERIAL AGLUTINADO (ACOJINADO) DE GRAN DURABILIDAD DE 70 KILOS DE DENSIDAD CUBIERTO EN LONA AHULADA DE COLORES LLAMATIVOS DE ALTA RESISTENCIA (LAVABLE) | 53940
I180000136 | 12 | PLOTTER PLOTTER ANCHO DE SOPORTE MAXIMO 36 TECNOLOGIA DE IMPRESION INYECCION TERMICA DE TINTA HP TIEMPO DE IMPRESION EN DIBUJO LINEAL (ECONOMODE A1 PAPEL NORMAL 25 SEG/PAG) VELOCIDAD DE IMPRESION DE DIBUJO LINEAL (ECONOMODE A1 PAPEL NORMAL) 82 IMPRESIONES EN TAMANO A1 POR HORA CALIDAD DE IMPRESION EN COLOR (OPTIMA) OPTIMIZADA HASTA 2400 X 1200 DPI. CONECTIVIDAD ESTANDAR GIGABIT ETHERNET (1000 BASTE-T) WIFI 802.11 B/G/N. | 94886.84
I060200282 | 654 | ESTERILIZADOR O AUTOCLAVE ESTERILIZADOR DE CALOR HUMEDO. | 71688
I450400002 | 3352 | ACONDICIONADOR AIRE MINISPLIT CON CAPACIDAD DE 1.5 TONELADAS FRIO/CALOR DE 220 VOLTS. CON CONTROL REMOTO INALAMBRICO EVAPORADOR CON REJILLAS OSCILATORIAS FILTRO ELECTROSTATICO REMOVIBLE CON INDICADOR DE TEMPERATURA. SERIE DEL CONDENSADOR: CXC181J8071600437 | 9048
I450400002 | 3351 | ACONDICIONADOR AIRE MINISPLIT CON CAPACIDAD DE 1 TONELADA FRIO/CALOR DE 220 VOLTS. CON CONTROL REMOTO INALAMBRICO EVAPORADOR CON REJILLAS OSCILATORIAS FILTRO ELECTROSTATICO REMOVIBLE CON INDICADOR DE TEMPERATURA. SERIE DEL CONDENSADOR: CXC121J8061606502 | 5974
I450400002 | 3353 | ACONDICIONADOR AIRE MINISPLIT CON CAPACIDAD DE 2 TONELADAS FRIO/CALOR DE 220 VOLTS. CON CONTROL REMOTO INALAMBRICO EVAPORADOR CON REJILLAS OSCILATORIAS FILTRO ELECTROSTATICO REMOVIBLE CON INDICADOR DE TEMPERATURA. SERIE DEL CONDENSADOR: CXC261J8101701913 | 11542
I090000216 | 3005 | ESTUCHE DIAGNOSTICO (JGO. DE) EQUIPO DE DIAGNOSTICO RECARGABLE HALOGENO. | 6403.2
I090000216 | 3008 | ESTUCHE DIAGNOSTICO (JGO. DE) EQUIPO DE DIAGNOSTICO RECARGABLE HALOGENO. | 6403.2
I090000216 | 3007 | ESTUCHE DIAGNOSTICO (JGO. DE) EQUIPO DE DIAGNOSTICO RECARGABLE HALOGENO. | 6403.2
I090000216 | 3009 | ESTUCHE DIAGNOSTICO (JGO. DE) EQUIPO DE DIAGNOSTICO RECARGABLE HALOGENO. | 6403.2
I090000216 | 3010 | ESTUCHE DIAGNOSTICO (JGO. DE) EQUIPO DE DIAGNOSTICO RECARGABLE HALOGENO. | 6403.2
I090000216 | 3006 | ESTUCHE DIAGNOSTICO (JGO. DE) EQUIPO DE DIAGNOSTICO RECARGABLE HALOGENO. | 6403.2
I090000186 | 166 | EQUIPO ELECTROCARDIOGRAFO EQUIPO DE ELECTROCARDIOGRAFO | 25333.33
I060600201 | 59 | KIT DE ANTROPOMETRIA CONTIENE: 1 BASCULA CINTA ANTROPOMETRICA MARCA SECA MODELO SECA 203 1 ESTADIMETRO PORTATIL MARCA SECA MODELO SECA 213 1 MALETA DE TRANSPORTE MARCA SECA MODELO SECA 414 1 ESFINGMOMANOMETRO MARCA KIRCHER Y WILHELM MODELO MASTERMED A1 NEGRO SERIE 4434539 1 ESTETOSCOPIO MARCA KIRCHER Y WILHELM MODELO STANDARD PRESTIGE LIGTH NEGRO 1 CARGADOR DE BATERIAS MARCA STEREN MODELO CGR100 1 PAQUETE CON 6 PILAS RECARGABLES MARCA STEREN MODELO STEREN AA 1300 MAH NIMH 12 V. | 33265.78
I060600201 | 60 | KIT DE ANTROPOMETRIA CONTIENE: 1 BASCULA CINTA ANTROPOMETRICA MARCA SECA MODELO SECA 203 1 ESTADIMETRO PORTATIL MARCA SECA MODELO SECA 213 1 MALETA DE TRANSPORTE MARCA SECA MODELO SECA 414 1 ESFINGMOMANOMETRO MARCA KIRCHER Y WILHELM MODELO MASTERMED A1 NEGRO SERIE 4434560 1 ESTETOSCOPIO MARCA KIRCHER Y WILHELM MODELO STANDARD PRESTIGE LIGTH NEGRO 1 CARGADOR DE BATERIAS MARCA STEREN MODELO CGR100 1 PAQUETE CON 6 PILAS RECARGABLES MARCA STEREN MODELO STEREN AA 1300 MAH NIMH 12 V. | 33265.78
I450400294 | 566 | RELOJ CHECADOR RELOJ CHECADOR CON HUELLA DIGITAL AUTONOMO FUNCIONA POR MEDIO DE TCP/IP O USB CAPACIDAD DE 1000 HUELLAS INCLUYE BATERIA DE RESPALDO. | 6368.4
I450400294 | 562 | RELOJ CHECADOR RELOJ CHECADOR CON HUELLA DIGITAL AUTONOMO FUNCIONA POR MEDIO DE TCP/IP O USB CAPACIDAD DE 1000 HUELLAS INCLUYE BATERIA DE RESPALDO. | 6368.4
I450400294 | 568 | RELOJ CHECADOR RELOJ CHECADOR CON HUELLA DIGITAL AUTONOMO FUNCIONA POR MEDIO DE TCP/IP O USB CAPACIDAD DE 1000 HUELLAS INCLUYE BATERIA DE RESPALDO. | 6368.4
I450400294 | 567 | RELOJ CHECADOR RELOJ CHECADOR CON HUELLA DIGITAL AUTONOMO FUNCIONA POR MEDIO DE TCP/IP O USB CAPACIDAD DE 1000 HUELLAS INCLUYE BATERIA DE RESPALDO. | 6368.4
I450400294 | 570 | RELOJ CHECADOR RELOJ CHECADOR CON HUELLA DIGITAL AUTONOMO FUNCIONA POR MEDIO DE TCP/IP O USB CAPACIDAD DE 1000 HUELLAS INCLUYE BATERIA DE RESPALDO. | 6368.4
I450400294 | 563 | RELOJ CHECADOR RELOJ CHECADOR CON HUELLA DIGITAL AUTONOMO FUNCIONA POR MEDIO DE TCP/IP O USB CAPACIDAD DE 1000 HUELLAS INCLUYE BATERIA DE RESPALDO. | 6368.4
I450400294 | 565 | RELOJ CHECADOR RELOJ CHECADOR CON HUELLA DIGITAL AUTONOMO FUNCIONA POR MEDIO DE TCP/IP O USB CAPACIDAD DE 1000 HUELLAS INCLUYE BATERIA DE RESPALDO. | 6368.4
I450400294 | 569 | RELOJ CHECADOR RELOJ CHECADOR CON HUELLA DIGITAL AUTONOMO FUNCIONA POR MEDIO DE TCP/IP O USB CAPACIDAD DE 1000 HUELLAS INCLUYE BATERIA DE RESPALDO. | 6368.4
I450400294 | 564 | RELOJ CHECADOR RELOJ CHECADOR CON HUELLA DIGITAL AUTONOMO FUNCIONA POR MEDIO DE TCP/IP O USB CAPACIDAD DE 1000 HUELLAS INCLUYE BATERIA DE RESPALDO. | 6368.4
I150200294 | 125 | PROYECTOR MULTIPLE PROYECTOR 3600 LUMENES LAMPARA 3 MESES DE GARANTIA. | 10619.8
I450600218 | 2060 | REFRIGERADOR (COCINA) REFRIGERADOR VERTICAL EN ACERO INOXIDABLE. PUERTA DE CRISTAL. | 31830.4
I450600034 | 14 | BATIDORA (COCINA) BATIDORA 10 VELOCIDADES CON CUERPO METALICO Y TAZON EN ACERO INOXIDABLE 3.5 CUARTOS DE GALON (3.3 L). INCLUYE: 1 BATIDOR PLANO 1 BATIDOR GLOBO 1 GANCHO PARA AMASAR CAPACIDAD 3.3 L. | 12760
I450600160 | 69 | LICUADORA (COCINA) LICUADORA DE 3 LTS. CON VASO DE ALTA RESISTENCIA EN ACERO INOX. GRADO ALIMENTICIO T-304 JUEGO DE CUCHILLAS TRIPLE DAB. EN ACERO TEMPLADO. | 10904
I450600052 | 111 | CAFETERA CAFETERA ACERO INOXIDABLE PARA 12 TAZAS 127V CON LLAVE MULTI POSICIONAL A PRUEBA DE GOTEO CON LA MANGA DE BAQUELITA. | 8120
I450600052 | 112 | CAFETERA CAFETERA ACERO INOXIDABLE PARA 12 TAZAS 127V CON LLAVE MULTI POSICIONAL A PRUEBA DE GOTEO CON LA MANGA DE BAQUELITA. | 8120
I180000066 | 1706 | MINICOMPUTADORA COMPUTADORA PORTATIL PROCESADOR INTEL CORE I5 MEMORIA RAM DE 8GB DISCO DURO DE 1TB WINDOWS PROFESIONAL DE 64 BITS PANTALLA DE 14. | 25427.2
I180000220 | 4515 | UNIDAD CENTRAL DE PROCESO (CPU) CPU MICRO FORM FACTOR PROCESADOR INTEL CORE I5 MEMORIA RAM DE 8GB DISCO DURO DE 1TB WINDOWS PROFESIONAL DE 64 BITS INCLUYE LICENCIA DE OFFICE HOME AND BUSINESS 2016. | 24244
I180000220 | 4516 | UNIDAD CENTRAL DE PROCESO (CPU) CPU MICRO FORM FACTOR PROCESADOR INTEL CORE I5 MEMORIA RAM DE 8GB DISCO DURO DE 1TB WINDOWS PROFESIONAL DE 64 BITS INCLUYE LICENCIA DE OFFICE HOME AND BUSINESS 2016. | 24244
I180000220 | 4517 | UNIDAD CENTRAL DE PROCESO (CPU) CPU MICRO FORM FACTOR PROCESADOR INTEL CORE I5 MEMORIA RAM DE 8GB DISCO DURO DE 1TB WINDOWS PROFESIONAL DE 64 BITS INCLUYE LICENCIA DE OFFICE HOME AND BUSINESS 2016. | 24244
I180000220 | 4518 | UNIDAD CENTRAL DE PROCESO (CPU) CPU MICRO FORM FACTOR PROCESADOR INTEL CORE I5 MEMORIA RAM DE 8GB DISCO DURO DE 1TB WINDOWS PROFESIONAL DE 64 BITS INCLUYE LICENCIA DE OFFICE HOME AND BUSINESS 2016. | 24244
I420800200 | 1 | EQUIPO CIRCULADOR AGUA UNA PIEZA DE TANQUE PARA ALMACENAR AGUA CALIENTE DE 8000 LITROS HORIZONTAL NEGRO CON RECUBRIMIENTO INTERNO. FABRICADO EN ACERO NEGRO AL CARBON CON PLACA ASTM A-36 DE PRIMERA CALIDAD. CAPACIDAD VOLUMETRICA: 8000 1. FORMA DE TANQUE: HORIZONTAL. TIPO DE TAPA: SEMI ELIPTICA. DIAMETRO DE TAPA: 65 PULG. ESPESOR DE TAPA: 1/2 PULG. LONGITUD DE LA PARTE RECTA: 3.33 M. ESPESOR DE ENVOLVENTE: 5/16 PULG. PRESION DE OPERACION: 5.8 KG/CM2. ACABADO FINAL INTERNO: RECUBRIMIENTO EPOXICO INTERNO INTERLINE. 399 RESISTENTE A 85 C. REGISTRO PARA HOMBRE: BRIADO. | 270709.2
I090000186 | 167 | EQUIPO ELECTROCARDIOGRAFO EQUIPO DE ELECTROCARDIOGRAFO. | 25333.33
I420800218 | 77 | EQUIPO PARA AIRE ACONDICIONADO SUMINISTRO DE MANEJADORAS DE AIRE PARA UNA CAPACIDAD DE 20 T.R. (240000 BTU/HRA) CON DOS SERPENTINAS DE 40 X 78 PULG. DE 3 HILERAS CADA UNO INSTALACION VERTICAL ENTRADA DE AIRE: HORIZONTAL SALIDA DE AIRE HORIZONTAL O VERTICAL CONEXION ELECTRICA: 230 VOLTS-3 FASES-60 HZ VOLUMEN DE AIRE: 6700-9500 CFM DOBLE PARED CON ESPACIO DE 1 1/2 PULG. EXTERIOR DE LAMINA GALVANIZADA CAL. 24 PLACA DE POLIURETANO DE 1 1/2 PULG. DE ESPESOR ACCESIBILIDAD: 8 TAPAS REMOVIBLES DE DOBLE PARED FILTRO METALICO PLIZADO MERV 8 AREA DE FILTRADO: 21.66 PIES2 VELOCIDAD DEL AIRE EN FILTROS: 369.3 PIES/MINUTO CANTIDAD DE FILTROS: B DE 20 X 22 X 2 PULG. CAIDA DE PRESION EN FILTROS0.24 PULGADAS DE COLUMNA DE AGUA TIPO DE VENTILADOR: CENTRIFUGO PARA TRABAJO PESADO CANTIDAD DE VENTILADORES: 950-1150 RPM (MAXIMA 1650) MOTOR ELECTRICO: 5 HP. MODELO: SCM-UMAVAH-20-2/5-2S4078-3H-300-212 | 336977.68
I420800218 | 78 | EQUIPO PARA AIRE ACONDICIONADO SUMINISTRO DE MANEJADORAS DE AIRE PARA UNA CAPACIDAD DE 20 T.R. (240000 BTU/HRA) CON DOS SERPENTINAS DE 40 X 78 PULG. DE 3 HILERAS CADA UNO INSTALACION VERTICAL ENTRADA DE AIRE: HORIZONTAL SALIDA DE AIRE HORIZONTAL O VERTICAL CONEXION ELECTRICA: 230 VOLTS-3 FASES-60 HZ VOLUMEN DE AIRE: 6700-9500 CFM DOBLE PARED CON ESPACIO DE 1 1/2 PULG. EXTERIOR DE LAMINA GALVANIZADA CAL. 24 PLACA DE POLIURETANO DE 1 1/2 PULG. DE ESPESOR ACCESIBILIDAD: 8 TAPAS REMOVIBLES DE DOBLE PARED FILTRO METALICO PLIZADO MERV 8 AREA DE FILTRADO: 21.66 PIES2 VELOCIDAD DEL AIRE EN FILTROS: 369.3 PIES/MINUTO CANTIDAD DE FILTROS: B DE 20 X 22 X 2 PULG. CAIDA DE PRESION EN FILTROS0.24 PULGADAS DE COLUMNA DE AGUA TIPO DE VENTILADOR: CENTRIFUGO PARA TRABAJO PESADO CANTIDAD DE VENTILADORES: 950-1150 RPM (MAXIMA 1650) MOTOR ELECTRICO: 5 HP. MODELO: SCM-UMAVAH-20-2/5-2S4078-3H-300-212 | 336977.68
I180000148 | 1378 | NO-BREAK NO BREAK (UPS) RECEPTACULOS (4) 5-20R 120V FRECUENCIA DE SALIDA 50/60HZ CAPACIDAD DE VA 2000 VA TOPOLOGIA ONLINE/DOUBLE CONVERSION. | 32480
I450600218 | 2061 | REFRIGERADOR (COCINA) REFRIGERADOR USO DOMESTICO | 6000
I180000220 | 4519 | UNIDAD CENTRAL DE PROCESO (CPU) COMPUTADORA DE ESCRITORIO MICRO FORM FACTOR. PROCESADOR INTEL CORE I5 MEMORIA RAM DE 8GB DISCO DURO DE 1TB WINDOWS 10 PROFESIONAL DE 64 BITS INCLUYE LICENCIA DE OFFICE HOME AND BUSINESS. | 24244
I180000220 | 4520 | UNIDAD CENTRAL DE PROCESO (CPU) COMPUTADORA DE ESCRITORIO MICRO FORM FACTOR. PROCESADOR INTEL CORE I5 MEMORIA RAM DE 8GB DISCO DURO DE 1TB WINDOWS 10 PROFESIONAL DE 64 BITS INCLUYE LICENCIA DE OFFICE HOME AND BUSINESS. | 24244
I150200668 | 4 | GRABADOR DE RED GRABADOR DE RED NVR DE 8 CANALES 8 PUERTOS INCLUYE 1 DISCO DURO DE 4 TB MONTAJE EN RACK. | 13058.12
I180000066 | 1707 | MINICOMPUTADORA COMPUTADORA PROCESADOR INTEL CORE I5 MEMORIA RAM DE 8GB WINDOWS 10 PROFESIONAL DE 64 BITS. | 14998.8
I180000066 | 1708 | MINICOMPUTADORA COMPUTADORA PROCESADOR INTEL CORE I5 MEMORIA RAM DE 8GB WINDOWS 10 PROFESIONAL DE 64 BITS. | 14998.8
I180000066 | 1709 | MINICOMPUTADORA COMPUTADORA PROCESADOR INTEL CORE I5 MEMORIA RAM DE 8GB WINDOWS 10 PROFESIONAL DE 64 BITS. | 14998.8
I180000066 | 1710 | MINICOMPUTADORA COMPUTADORA PROCESADOR INTEL CORE I5 MEMORIA RAM DE 8GB WINDOWS 10 PROFESIONAL DE 64 BITS. | 14998.8
I180000066 | 1711 | MINICOMPUTADORA COMPUTADORA PROCESADOR INTEL CORE I5 MEMORIA RAM DE 8GB WINDOWS 10 PROFESIONAL DE 64 BITS. | 14998.8
I180000066 | 1712 | MINICOMPUTADORA COMPUTADORA PROCESADOR INTEL CORE I5 MEMORIA RAM DE 8GB WINDOWS 10 PROFESIONAL DE 64 BITS. | 14998.8
I180000066 | 1713 | MINICOMPUTADORA COMPUTADORA PROCESADOR INTEL CORE I5 MEMORIA RAM DE 8GB WINDOWS 10 PROFESIONAL DE 64 BITS. | 14998.8
I180000066 | 1714 | MINICOMPUTADORA COMPUTADORA PROCESADOR INTEL CORE I5 MEMORIA RAM DE 8GB WINDOWS 10 PROFESIONAL DE 64 BITS. | 14998.8
I150200364 | 888 | TELEVISION TELEVISION LED DE 43 PULG. | 10530.48
I150400042 | 184 | VIDEO CAMARA CAMARA IP DOMO INTERIOR DE 5 MEGAPIXELES LENTE 3 MM A 9 MM VARIFOCAL SMART IR INCLUYE INSTALACION Y TODO LO REQUERIDO YA SEA GABINETES O BASE PARA MONTAJE EN CADA PUNTO A INSTALARSE. | 10672
I150400042 | 185 | VIDEO CAMARA CAMARA IP DOMO INTERIOR DE 5 MEGAPIXELES LENTE 3 MM A 9 MM VARIFOCAL SMART IR INCLUYE INSTALACION Y TODO LO REQUERIDO YA SEA GABINETES O BASE PARA MONTAJE EN CADA PUNTO A INSTALARSE. | 10672
I150400042 | 186 | VIDEO CAMARA CAMARA IP DOMO INTERIOR DE 5 MEGAPIXELES LENTE 3 MM A 9 MM VARIFOCAL SMART IR INCLUYE INSTALACION Y TODO LO REQUERIDO YA SEA GABINETES O BASE PARA MONTAJE EN CADA PUNTO A INSTALARSE. | 10672
I150400042 | 187 | VIDEO CAMARA CAMARA IP DOMO INTERIOR DE 5 MEGAPIXELES LENTE 3 MM A 9 MM VARIFOCAL SMART IR INCLUYE INSTALACION Y TODO LO REQUERIDO YA SEA GABINETES O BASE PARA MONTAJE EN CADA PUNTO A INSTALARSE. | 10672
I150400042 | 188 | VIDEO CAMARA CAMARA IP DOMO INTERIOR DE 5 MEGAPIXELES LENTE 3 MM A 9 MM VARIFOCAL SMART IR INCLUYE INSTALACION Y TODO LO REQUERIDO YA SEA GABINETES O BASE PARA MONTAJE EN CADA PUNTO A INSTALARSE. | 10672
I150400042 | 189 | VIDEO CAMARA CAMARA IP DOMO INTERIOR DE 5 MEGAPIXELES LENTE 3 MM A 9 MM VARIFOCAL SMART IR INCLUYE INSTALACION Y TODO LO REQUERIDO YA SEA GABINETES O BASE PARA MONTAJE EN CADA PUNTO A INSTALARSE. | 10672
I180000066 | 1715 | MINICOMPUTADORA COMPUTADORA PORTATIL PROCESADOR INTEL CORE I5 MEMORIA RAM DE 8GB DISCO DURO DE 1TB PANTALLA DE 14 PULG. WINDOWS 10 PROFESIONAL DE 64 BITS INCLUYE LICENCIA DE OFFICE HOME AND BUSINESS 2016. | 25694
I180000220 | 4533 | UNIDAD CENTRAL DE PROCESO (CPU) UNIDAD CENTRAL DE PROCESO (CPU) PROCESADOR INTEL CORE 15 6200U MEMORIA RAM DE 4GB DISCO DURO DE 500GB SISTEMA OPERATIVO WINDOWS 10 PRO (64 BITS). | 15486
I180000220 | 4526 | UNIDAD CENTRAL DE PROCESO (CPU) UNIDAD CENTRAL DE PROCESO (CPU) PROCESADOR INTEL CORE 15 6200U MEMORIA RAM DE 4GB DISCO DURO DE 500GB SISTEMA OPERATIVO WINDOWS 10 PRO (64 BITS). | 15486
I180000220 | 4551 | UNIDAD CENTRAL DE PROCESO (CPU) UNIDAD CENTRAL DE PROCESO (CPU) PROCESADOR INTEL CORE 15 6200U MEMORIA RAM DE 4GB DISCO DURO DE 500GB SISTEMA OPERATIVO WINDOWS 10 PRO (64 BITS). | 15486
I180000220 | 4542 | UNIDAD CENTRAL DE PROCESO (CPU) UNIDAD CENTRAL DE PROCESO (CPU) PROCESADOR INTEL CORE 15 6200U MEMORIA RAM DE 4GB DISCO DURO DE 500GB SISTEMA OPERATIVO WINDOWS 10 PRO (64 BITS). | 15486
I180000220 | 4527 | UNIDAD CENTRAL DE PROCESO (CPU) UNIDAD CENTRAL DE PROCESO (CPU) PROCESADOR INTEL CORE 15 6200U MEMORIA RAM DE 4GB DISCO DURO DE 500GB SISTEMA OPERATIVO WINDOWS 10 PRO (64 BITS). | 15486
I180000220 | 4539 | UNIDAD CENTRAL DE PROCESO (CPU) UNIDAD CENTRAL DE PROCESO (CPU) PROCESADOR INTEL CORE 15 6200U MEMORIA RAM DE 4GB DISCO DURO DE 500GB SISTEMA OPERATIVO WINDOWS 10 PRO (64 BITS). | 15486
I180000220 | 4538 | UNIDAD CENTRAL DE PROCESO (CPU) UNIDAD CENTRAL DE PROCESO (CPU) PROCESADOR INTEL CORE 15 6200U MEMORIA RAM DE 4GB DISCO DURO DE 500GB SISTEMA OPERATIVO WINDOWS 10 PRO (64 BITS). | 15486
I180000220 | 4552 | UNIDAD CENTRAL DE PROCESO (CPU) UNIDAD CENTRAL DE PROCESO (CPU) PROCESADOR INTEL CORE 15 6200U MEMORIA RAM DE 4GB DISCO DURO DE 500GB SISTEMA OPERATIVO WINDOWS 10 PRO (64 BITS). | 15486
I180000220 | 4522 | UNIDAD CENTRAL DE PROCESO (CPU) UNIDAD CENTRAL DE PROCESO (CPU) PROCESADOR INTEL CORE 15 6200U MEMORIA RAM DE 4GB DISCO DURO DE 500GB SISTEMA OPERATIVO WINDOWS 10 PRO (64 BITS). | 15486
I180000220 | 4544 | UNIDAD CENTRAL DE PROCESO (CPU) UNIDAD CENTRAL DE PROCESO (CPU) PROCESADOR INTEL CORE 15 6200U MEMORIA RAM DE 4GB DISCO DURO DE 500GB SISTEMA OPERATIVO WINDOWS 10 PRO (64 BITS). | 15486
I180000220 | 4534 | UNIDAD CENTRAL DE PROCESO (CPU) UNIDAD CENTRAL DE PROCESO (CPU) PROCESADOR INTEL CORE 15 6200U MEMORIA RAM DE 4GB DISCO DURO DE 500GB SISTEMA OPERATIVO WINDOWS 10 PRO (64 BITS). | 15486
I180000220 | 4540 | UNIDAD CENTRAL DE PROCESO (CPU) UNIDAD CENTRAL DE PROCESO (CPU) PROCESADOR INTEL CORE 15 6200U MEMORIA RAM DE 4GB DISCO DURO DE 500GB SISTEMA OPERATIVO WINDOWS 10 PRO (64 BITS). | 15486
I180000220 | 4550 | UNIDAD CENTRAL DE PROCESO (CPU) UNIDAD CENTRAL DE PROCESO (CPU) PROCESADOR INTEL CORE 15 6200U MEMORIA RAM DE 4GB DISCO DURO DE 500GB SISTEMA OPERATIVO WINDOWS 10 PRO (64 BITS). | 15486
I180000220 | 4537 | UNIDAD CENTRAL DE PROCESO (CPU) UNIDAD CENTRAL DE PROCESO (CPU) PROCESADOR INTEL CORE 15 6200U MEMORIA RAM DE 4GB DISCO DURO DE 500GB SISTEMA OPERATIVO WINDOWS 10 PRO (64 BITS). | 15486
I180000220 | 4549 | UNIDAD CENTRAL DE PROCESO (CPU) UNIDAD CENTRAL DE PROCESO (CPU) PROCESADOR INTEL CORE 15 6200U MEMORIA RAM DE 4GB DISCO DURO DE 500GB SISTEMA OPERATIVO WINDOWS 10 PRO (64 BITS). | 15486
I180000220 | 4523 | UNIDAD CENTRAL DE PROCESO (CPU) UNIDAD CENTRAL DE PROCESO (CPU) PROCESADOR INTEL CORE 15 6200U MEMORIA RAM DE 4GB DISCO DURO DE 500GB SISTEMA OPERATIVO WINDOWS 10 PRO (64 BITS). | 15486
I180000220 | 4535 | UNIDAD CENTRAL DE PROCESO (CPU) UNIDAD CENTRAL DE PROCESO (CPU) PROCESADOR INTEL CORE 15 6200U MEMORIA RAM DE 4GB DISCO DURO DE 500GB SISTEMA OPERATIVO WINDOWS 10 PRO (64 BITS). | 15486
I180000220 | 4543 | UNIDAD CENTRAL DE PROCESO (CPU) UNIDAD CENTRAL DE PROCESO (CPU) PROCESADOR INTEL CORE 15 6200U MEMORIA RAM DE 4GB DISCO DURO DE 500GB SISTEMA OPERATIVO WINDOWS 10 PRO (64 BITS). | 15486
I180000220 | 4530 | UNIDAD CENTRAL DE PROCESO (CPU) UNIDAD CENTRAL DE PROCESO (CPU) PROCESADOR INTEL CORE 15 6200U MEMORIA RAM DE 4GB DISCO DURO DE 500GB SISTEMA OPERATIVO WINDOWS 10 PRO (64 BITS). | 15486
I180000220 | 4531 | UNIDAD CENTRAL DE PROCESO (CPU) UNIDAD CENTRAL DE PROCESO (CPU) PROCESADOR INTEL CORE 15 6200U MEMORIA RAM DE 4GB DISCO DURO DE 500GB SISTEMA OPERATIVO WINDOWS 10 PRO (64 BITS). | 15486
I180000220 | 4541 | UNIDAD CENTRAL DE PROCESO (CPU) UNIDAD CENTRAL DE PROCESO (CPU) PROCESADOR INTEL CORE 15 6200U MEMORIA RAM DE 4GB DISCO DURO DE 500GB SISTEMA OPERATIVO WINDOWS 10 PRO (64 BITS). | 15486
I180000220 | 4525 | UNIDAD CENTRAL DE PROCESO (CPU) UNIDAD CENTRAL DE PROCESO (CPU) PROCESADOR INTEL CORE 15 6200U MEMORIA RAM DE 4GB DISCO DURO DE 500GB SISTEMA OPERATIVO WINDOWS 10 PRO (64 BITS). | 15486
I180000220 | 4532 | UNIDAD CENTRAL DE PROCESO (CPU) UNIDAD CENTRAL DE PROCESO (CPU) PROCESADOR INTEL CORE 15 6200U MEMORIA RAM DE 4GB DISCO DURO DE 500GB SISTEMA OPERATIVO WINDOWS 10 PRO (64 BITS). | 15486
I180000220 | 4545 | UNIDAD CENTRAL DE PROCESO (CPU) UNIDAD CENTRAL DE PROCESO (CPU) PROCESADOR INTEL CORE 15 6200U MEMORIA RAM DE 4GB DISCO DURO DE 500GB SISTEMA OPERATIVO WINDOWS 10 PRO (64 BITS). | 15486
I180000220 | 4536 | UNIDAD CENTRAL DE PROCESO (CPU) UNIDAD CENTRAL DE PROCESO (CPU) PROCESADOR INTEL CORE 15 6200U MEMORIA RAM DE 4GB DISCO DURO DE 500GB SISTEMA OPERATIVO WINDOWS 10 PRO (64 BITS). | 15486
I180000220 | 4524 | UNIDAD CENTRAL DE PROCESO (CPU) UNIDAD CENTRAL DE PROCESO (CPU) PROCESADOR INTEL CORE 15 6200U MEMORIA RAM DE 4GB DISCO DURO DE 500GB SISTEMA OPERATIVO WINDOWS 10 PRO (64 BITS). | 15486
I180000220 | 4529 | UNIDAD CENTRAL DE PROCESO (CPU) UNIDAD CENTRAL DE PROCESO (CPU) PROCESADOR INTEL CORE 15 6200U MEMORIA RAM DE 4GB DISCO DURO DE 500GB SISTEMA OPERATIVO WINDOWS 10 PRO (64 BITS). | 15486
I180000220 | 4547 | UNIDAD CENTRAL DE PROCESO (CPU) UNIDAD CENTRAL DE PROCESO (CPU) PROCESADOR INTEL CORE 15 6200U MEMORIA RAM DE 4GB DISCO DURO DE 500GB SISTEMA OPERATIVO WINDOWS 10 PRO (64 BITS). | 15486
I180000220 | 4548 | UNIDAD CENTRAL DE PROCESO (CPU) UNIDAD CENTRAL DE PROCESO (CPU) PROCESADOR INTEL CORE 15 6200U MEMORIA RAM DE 4GB DISCO DURO DE 500GB SISTEMA OPERATIVO WINDOWS 10 PRO (64 BITS). | 15486
I180000220 | 4546 | UNIDAD CENTRAL DE PROCESO (CPU) UNIDAD CENTRAL DE PROCESO (CPU) PROCESADOR INTEL CORE 15 6200U MEMORIA RAM DE 4GB DISCO DURO DE 500GB SISTEMA OPERATIVO WINDOWS 10 PRO (64 BITS). | 15486
I060600373 | 9 | MICROSCOPIO BINOCULAR MICROSCOPIO BINOCULAR CON ILUMINACION LED Y HALOGENA CON STAND-KOHLER FIJO INCLUIDO. ILUMINACION HALOGENA CON LAMPARA DE 6V Y HALOGENO 30W LED DE CALENTAMIENTO LIGERO 3200K 4 POSICIONES REVOLVER INCLINADO HACIA ATRAS PLATINA MECANICA DE 75 X 30 VOLANTE A LA DERECHA Y SOPORTE DE LA MUESTRA CON PINZA DE RESORTE TUBO BINOCULAR 30 GRADOS / 20 OCULARES 10X/18 BR. FOC 1X CON PUNTERO. OBJETIVOS PLAN-ACROMATICOS DE 4X 10X 40X Y 100X CON ACEITE DE INMERSION. CONDENSADOR 09/125 UNIDAD DE ALIMENTACION EXTERNA 100....240VAC/50...60HZ/30VA CON ADAPTADORES ESPECIFICOS DE CADA PAIS CUBIERTA DE POLVO ACEITERA CON 5 ML DE ACEITE DE INMERSION FILTRO DE COLOR AZUL VERDE AMARILLO 6V LAMPARA HALOGENA DE 30W. | 48859.2
I060600150 | 104 | DINAMOMETRO DINAMOMETRO SMEDLEY III PARA MANO (MECANICO). PRECISION DE +/- 2KG DESDE 5 A 100 KG CON UN PUNTERO FACIL DE RESETEAR. EL PUNTERO ESTA PROTEGIDO BAJO EL LENTE. INCLUYE ESTUCHE RIGIDO Y ACOLCHONADO EN SU INTERIOR. | 10378.52
I060200459 | 18 | TRANSDUCTOR DE FRECUENCIA CARDIACA TRANSDUCTOR DE ULTRASONIDO PARA LA DETECCION DE FRECUENCIA CARDIACA FETAL PARA CARDIOTOCOGRAFO. | 19720
I060200459 | 19 | TRANSDUCTOR DE FRECUENCIA CARDIACA TRANSDUCTOR DE ULTRASONIDO PARA LA DETECCION DE FRECUENCIA CARDIACA FETAL PARA CARDIOTOCOGRAFO. | 19720
I060200459 | 21 | TRANSDUCTOR DE FRECUENCIA CARDIACA TRANSDUCTOR DE ULTRASONIDO PARA LA DETECCION DE FRECUENCIA CARDIACA FETAL PARA CARDIOTOCOGRAFO. | 19720
I060200459 | 22 | TRANSDUCTOR DE FRECUENCIA CARDIACA TRANSDUCTOR DE ULTRASONIDO PARA LA DETECCION DE FRECUENCIA CARDIACA FETAL PARA CARDIOTOCOGRAFO. | 19720
I060200459 | 24 | TRANSDUCTOR DE FRECUENCIA CARDIACA TRANSDUCTOR DE ULTRASONIDO PARA LA DETECCION DE FRECUENCIA CARDIACA FETAL PARA CARDIOTOCOGRAFO. | 19720
I060200459 | 25 | TRANSDUCTOR DE FRECUENCIA CARDIACA TRANSDUCTOR DE ULTRASONIDO PARA LA DETECCION DE FRECUENCIA CARDIACA FETAL PARA CARDIOTOCOGRAFO. | 19720
I060200459 | 26 | TRANSDUCTOR DE FRECUENCIA CARDIACA TRANSDUCTOR DE ULTRASONIDO PARA LA DETECCION DE FRECUENCIA CARDIACA FETAL PARA CARDIOTOCOGRAFO. | 19720
I060200459 | 23 | TRANSDUCTOR DE FRECUENCIA CARDIACA TRANSDUCTOR DE ULTRASONIDO PARA LA DETECCION DE FRECUENCIA CARDIACA FETAL PARA CARDIOTOCOGRAFO. | 19720
I060200459 | 20 | TRANSDUCTOR DE FRECUENCIA CARDIACA TRANSDUCTOR DE ULTRASONIDO PARA LA DETECCION DE FRECUENCIA CARDIACA FETAL PARA CARDIOTOCOGRAFO. | 19720
I060200459 | 27 | TRANSDUCTOR DE FRECUENCIA CARDIACA TRANSDUCTOR DE ULTRASONIDO PARA LA DETECCION DE FRECUENCIA CARDIACA FETAL PARA CARDIOTOCOGRAFO. | 19720
I060200460 | 43 | TRANSDUCTOR TRANSDUCTOR DE TOCO PARA CARDIOTOCOGRAFO. | 19720
I060200460 | 45 | TRANSDUCTOR TRANSDUCTOR DE TOCO PARA CARDIOTOCOGRAFO. | 19720
I060200460 | 46 | TRANSDUCTOR TRANSDUCTOR DE TOCO PARA CARDIOTOCOGRAFO. | 19720
I060200460 | 50 | TRANSDUCTOR TRANSDUCTOR DE TOCO PARA CARDIOTOCOGRAFO. | 19720
I060200460 | 42 | TRANSDUCTOR TRANSDUCTOR DE TOCO PARA CARDIOTOCOGRAFO. | 19720
I060200460 | 51 | TRANSDUCTOR TRANSDUCTOR DE TOCO PARA CARDIOTOCOGRAFO. | 19720
I060200460 | 44 | TRANSDUCTOR TRANSDUCTOR DE TOCO PARA CARDIOTOCOGRAFO. | 19720
I060200460 | 48 | TRANSDUCTOR TRANSDUCTOR DE TOCO PARA CARDIOTOCOGRAFO. | 19720
I060200460 | 47 | TRANSDUCTOR TRANSDUCTOR DE TOCO PARA CARDIOTOCOGRAFO. | 19720
I060200460 | 49 | TRANSDUCTOR TRANSDUCTOR DE TOCO PARA CARDIOTOCOGRAFO. | 19720
I180000148 | 1379 | NO-BREAK NO-BREAK | 6345.2
I180000148 | 1380 | NO-BREAK NO-BREAK | 6345.2
I180000148 | 1381 | NO-BREAK NO-BREAK | 6345.2
I180000148 | 1382 | NO-BREAK NO-BREAK | 6345.2
I090000398 | 11 | SIERRA ELECTRICA NECROPSIA SIERRA PARA CORTAR YESO Y ACRILICO CON 2 DISCOS PUEDE CORTAR YESO Y ACRILICO FRECUENCIA DE OSCILACION DE 11400 CPM ANGULO DE ROTACION DE 5.6 GRADOS. DIMENSIONES FISICAS DE 70 X 283 MM (ANCHO POR LARGO) SUMINISTRO DE ENERGIA AC110V 0.5 AMP. PESO DE L.86 KG. INLCUYE DOS DISCOS TIPOO SIERRA UNO DE 51.0 MM Y OTRO DE 63.5 MM NO INCLUYE SISTEMA DE SUCCION DE POLVO. | 21279.04
I090000398 | 12 | SIERRA ELECTRICA NECROPSIA SIERRA PARA CORTAR YESO Y ACRILICO CON 2 DISCOS PUEDE CORTAR YESO Y ACRILICO FRECUENCIA DE OSCILACION DE 11400 CPM ANGULO DE ROTACION DE 5.6 GRADOS. DIMENSIONES FISICAS DE 70 X 283 MM (ANCHO POR LARGO) SUMINISTRO DE ENERGIA AC110V 0.5 AMP. PESO DE L.86 KG. INLCUYE DOS DISCOS TIPOO SIERRA UNO DE 51.0 MM Y OTRO DE 63.5 MM NO INCLUYE SISTEMA DE SUCCION DE POLVO. | 21279.04
I090000398 | 13 | SIERRA ELECTRICA NECROPSIA SIERRA PARA CORTAR YESO Y ACRILICO CON 2 DISCOS PUEDE CORTAR YESO Y ACRILICO FRECUENCIA DE OSCILACION DE 11400 CPM ANGULO DE ROTACION DE 5.6 GRADOS. DIMENSIONES FISICAS DE 70 X 283 MM (ANCHO POR LARGO) SUMINISTRO DE ENERGIA AC110V 0.5 AMP. PESO DE L.86 KG. INLCUYE DOS DISCOS TIPOO SIERRA UNO DE 51.0 MM Y OTRO DE 63.5 MM NO INCLUYE SISTEMA DE SUCCION DE POLVO. | 21279.04
I180000220 | 4553 | UNIDAD CENTRAL DE PROCESO (CPU) UNIDAD CENTRAL DE PROCESO MICRO FORM FACTOR PROCESADOR INTEL CORE I5 MEMORIA RAM DE 8GB DISCO DURO DE 1TB S.O. WINDOWS 10 PRO (64 BITS). | 19256
I180000066 | 1716 | MINICOMPUTADORA COMPUTADORA PORTATIL PROCESADOR INTEL CORE I7 SEPTIMA GENERACION MEMORIA RAM DE 8GB UNIDAD DE ESTADO SOLIDO 256GB SATA PANTALLA HD DE 12.5 PULG WINDOWS 10 PROFESIONAL 64 BITS INCLUYE LICENCIA DE OFFICE HOME AND BUSINESS 2016. | 42833
I180000252 | 244 | COMPUTADORA TODO EN UNO (ALL IN ONE) COMPUTADORA DE ESCRITORIO TIPO TODO EN UNO PANTALLA DE 23.8 PULG. NO TOUCH PROCESADOR INTEL CORE I7 MEMORIA RAM DE 8GB ALMACENAMIENTO 128GB SSD + 1TB HDD UNIDAD OPTICA DVDRW WINDOWS 10 PROFESIONAL DE 64 BITS CONEXION INALAMBRICA WIFI + BLUETOOTH INCLUYE LICENCIA DE OFFICE HOME AND BUSINESS 2016. | 37874
I180000196 | 184 | EQUIPO MULTIFUNCIONAL (IMPRIME, FAXEA, ESCANEA Y FOTOCOPIA) EQUIPO MULTIFUNCIONAL HASTA 28PPM. | 8236
I420800218 | 79 | EQUIPO PARA AIRE ACONDICIONADO SUMINISTRO E INSTALACION Y PUESTA EN OPERACION DE 6 CORTINAS DE AIRE CON RODETES DE DOBLE ASPIRACION REJILLA ASPIRACION DESCARGA CON ALETAS DE DIFUSION INTEGRADAS MOTORES MONOFASICOS CON PROTECCION TERMICACON DOS VELOCIDADES DE OPERACION CONTROL DE OPERACION EN GABINETE VELOCIDAD PARA UN ALCANCE DE 3.50 A 4.00 METROS DE DISTANCIA EN GABINETE COMPACTO Y LIGERO CON ANCHOS DE 0.90 MTS. CON POTENCIA EN BAJA Y ALTA VELOCIDAD DE 177 Y 413 WATTS CON INTENSIDAD DE 2.54 Y 3.30 AMPERES EN 127 VOLTS CON FLUJO DE AIRE DE 460 Y 610 CFM CON MAXIMA POTENCIA SONORA DE 75 LWA TUBOS CONDUIT PARED DELGADA Y REGISTROS HASTA UNA DISTANCIA DE 12.00 MTS. Y 3 CABLES ELECTRICOS CALIBRE 12 PROTECCION TERMOMAGNETICA DE 2 POLOS 15 AMPERES EN GABINETE ADECUACION EN CIELO FALSO Y ELEMENTOS DE FIJACION. | 12194.27
I420800218 | 80 | EQUIPO PARA AIRE ACONDICIONADO SUMINISTRO E INSTALACION Y PUESTA EN OPERACION DE 6 CORTINAS DE AIRE CON RODETES DE DOBLE ASPIRACION REJILLA ASPIRACION DESCARGA CON ALETAS DE DIFUSION INTEGRADAS MOTORES MONOFASICOS CON PROTECCION TERMICACON DOS VELOCIDADES DE OPERACION CONTROL DE OPERACION EN GABINETE VELOCIDAD PARA UN ALCANCE DE 3.50 A 4.00 METROS DE DISTANCIA EN GABINETE COMPACTO Y LIGERO CON ANCHOS DE 0.90 MTS. CON POTENCIA EN BAJA Y ALTA VELOCIDAD DE 177 Y 413 WATTS CON INTENSIDAD DE 2.54 Y 3.30 AMPERES EN 127 VOLTS CON FLUJO DE AIRE DE 460 Y 610 CFM CON MAXIMA POTENCIA SONORA DE 75 LWA TUBOS CONDUIT PARED DELGADA Y REGISTROS HASTA UNA DISTANCIA DE 12.00 MTS. Y 3 CABLES ELECTRICOS CALIBRE 12 PROTECCION TERMOMAGNETICA DE 2 POLOS 15 AMPERES EN GABINETE ADECUACION EN CIELO FALSO Y ELEMENTOS DE FIJACION. | 12194.27
I420800218 | 81 | EQUIPO PARA AIRE ACONDICIONADO SUMINISTRO E INSTALACION Y PUESTA EN OPERACION DE 6 CORTINAS DE AIRE CON RODETES DE DOBLE ASPIRACION REJILLA ASPIRACION DESCARGA CON ALETAS DE DIFUSION INTEGRADAS MOTORES MONOFASICOS CON PROTECCION TERMICACON DOS VELOCIDADES DE OPERACION CONTROL DE OPERACION EN GABINETE VELOCIDAD PARA UN ALCANCE DE 3.50 A 4.00 METROS DE DISTANCIA EN GABINETE COMPACTO Y LIGERO CON ANCHOS DE 0.90 MTS. CON POTENCIA EN BAJA Y ALTA VELOCIDAD DE 177 Y 413 WATTS CON INTENSIDAD DE 2.54 Y 3.30 AMPERES EN 127 VOLTS CON FLUJO DE AIRE DE 460 Y 610 CFM CON MAXIMA POTENCIA SONORA DE 75 LWA TUBOS CONDUIT PARED DELGADA Y REGISTROS HASTA UNA DISTANCIA DE 12.00 MTS. Y 3 CABLES ELECTRICOS CALIBRE 12 PROTECCION TERMOMAGNETICA DE 2 POLOS 15 AMPERES EN GABINETE ADECUACION EN CIELO FALSO Y ELEMENTOS DE FIJACION. | 12194.27
I420800218 | 82 | EQUIPO PARA AIRE ACONDICIONADO SUMINISTRO E INSTALACION Y PUESTA EN OPERACION DE 6 CORTINAS DE AIRE CON RODETES DE DOBLE ASPIRACION REJILLA ASPIRACION DESCARGA CON ALETAS DE DIFUSION INTEGRADAS MOTORES MONOFASICOS CON PROTECCION TERMICACON DOS VELOCIDADES DE OPERACION CONTROL DE OPERACION EN GABINETE VELOCIDAD PARA UN ALCANCE DE 3.50 A 4.00 METROS DE DISTANCIA EN GABINETE COMPACTO Y LIGERO CON ANCHOS DE 0.90 MTS. CON POTENCIA EN BAJA Y ALTA VELOCIDAD DE 177 Y 413 WATTS CON INTENSIDAD DE 2.54 Y 3.30 AMPERES EN 127 VOLTS CON FLUJO DE AIRE DE 460 Y 610 CFM CON MAXIMA POTENCIA SONORA DE 75 LWA TUBOS CONDUIT PARED DELGADA Y REGISTROS HASTA UNA DISTANCIA DE 12.00 MTS. Y 3 CABLES ELECTRICOS CALIBRE 12 PROTECCION TERMOMAGNETICA DE 2 POLOS 15 AMPERES EN GABINETE ADECUACION EN CIELO FALSO Y ELEMENTOS DE FIJACION. | 12194.27
I420800218 | 83 | EQUIPO PARA AIRE ACONDICIONADO SUMINISTRO E INSTALACION Y PUESTA EN OPERACION DE 6 CORTINAS DE AIRE CON RODETES DE DOBLE ASPIRACION REJILLA ASPIRACION DESCARGA CON ALETAS DE DIFUSION INTEGRADAS MOTORES MONOFASICOS CON PROTECCION TERMICACON DOS VELOCIDADES DE OPERACION CONTROL DE OPERACION EN GABINETE VELOCIDAD PARA UN ALCANCE DE 3.50 A 4.00 METROS DE DISTANCIA EN GABINETE COMPACTO Y LIGERO CON ANCHOS DE 0.90 MTS. CON POTENCIA EN BAJA Y ALTA VELOCIDAD DE 177 Y 413 WATTS CON INTENSIDAD DE 2.54 Y 3.30 AMPERES EN 127 VOLTS CON FLUJO DE AIRE DE 460 Y 610 CFM CON MAXIMA POTENCIA SONORA DE 75 LWA TUBOS CONDUIT PARED DELGADA Y REGISTROS HASTA UNA DISTANCIA DE 12.00 MTS. Y 3 CABLES ELECTRICOS CALIBRE 12 PROTECCION TERMOMAGNETICA DE 2 POLOS 15 AMPERES EN GABINETE ADECUACION EN CIELO FALSO Y ELEMENTOS DE FIJACION. | 12194.27
I420800218 | 84 | EQUIPO PARA AIRE ACONDICIONADO SUMINISTRO E INSTALACION Y PUESTA EN OPERACION DE 6 CORTINAS DE AIRE CON RODETES DE DOBLE ASPIRACION REJILLA ASPIRACION DESCARGA CON ALETAS DE DIFUSION INTEGRADAS MOTORES MONOFASICOS CON PROTECCION TERMICACON DOS VELOCIDADES DE OPERACION CONTROL DE OPERACION EN GABINETE VELOCIDAD PARA UN ALCANCE DE 3.50 A 4.00 METROS DE DISTANCIA EN GABINETE COMPACTO Y LIGERO CON ANCHOS DE 0.90 MTS. CON POTENCIA EN BAJA Y ALTA VELOCIDAD DE 177 Y 413 WATTS CON INTENSIDAD DE 2.54 Y 3.30 AMPERES EN 127 VOLTS CON FLUJO DE AIRE DE 460 Y 610 CFM CON MAXIMA POTENCIA SONORA DE 75 LWA TUBOS CONDUIT PARED DELGADA Y REGISTROS HASTA UNA DISTANCIA DE 12.00 MTS. Y 3 CABLES ELECTRICOS CALIBRE 12 PROTECCION TERMOMAGNETICA DE 2 POLOS 15 AMPERES EN GABINETE ADECUACION EN CIELO FALSO Y ELEMENTOS DE FIJACION. | 12194.27
I090000216 | 3011 | ESTUCHE DIAGNOSTICO (JGO. DE) EQUIPO DE DIAGNOSTICO RECARGABLE HALOGENO. | 6403.2
I450600218 | 2062 | REFRIGERADOR (COCINA) REFRIGERADOR VERTICAL DE 4 PUERTAS 42 PIES CUBICOS. | 35246.6
I450400002 | 3354 | ACONDICIONADOR AIRE MINISPLIT CON CAPACIDAD DE 1.5 TONELADAS FRIO/CALOR DE 220 VOLTS. CON CONTROL REMOTO INALAMBRICO EVAPORADOR CON REJILLAS OSCILATORIAS FILTRO ELECTROSTATICO REMOVIBLE CON INDICADOR DE TEMPERATURA. SERIE DE CONDENSADOR: CXC181J8051601438 | 9048
I180000066 | 1717 | MINICOMPUTADORA COMPUTADORA PORTATIL WINDOWS 10 PROFESIONAL 64 BITS PROCESADOR INTEL CORE I5 MEMORIA RAM DE 8GB DISCO DURO DE 1TB INCLUYE LICENCIA OFFICE HOME AND BUSINESS 2016 Y MALETIN DE TRANSPORTE. | 24754.4
I180000066 | 1718 | MINICOMPUTADORA COMPUTADORA PORTATIL WINDOWS 10 PROFESIONAL 64 BITS PROCESADOR INTEL CORE I5 MEMORIA RAM DE 8GB DISCO DURO DE 1TB INCLUYE LICENCIA OFFICE HOME AND BUSINESS 2016 Y MALETIN DE TRANSPORTE. | 24754.4
I180000066 | 1719 | MINICOMPUTADORA COMPUTADORA PORTATIL WINDOWS 10 PROFESIONAL 64 BITS PROCESADOR INTEL CORE I5 MEMORIA RAM DE 8GB DISCO DURO DE 1TB INCLUYE LICENCIA OFFICE HOME AND BUSINESS 2016 Y MALETIN DE TRANSPORTE. | 24754.4
I180000220 | 4554 | UNIDAD CENTRAL DE PROCESO (CPU) COMPUTADORA DE ESCRITORIO MICRO FORM FACTOR PROCESADOR INTEL CORE I5 MEMORIA DE 8GB DICO DURO DE 1TB S. O. WINDOWS 10 PRO (64 BITS) INCLUYE LICENCIA DE MS OFFICE HOME AND BUSINESS 2016. | 23664
I180000220 | 4555 | UNIDAD CENTRAL DE PROCESO (CPU) COMPUTADORA DE ESCRITORIO MICRO FORM FACTOR PROCESADOR INTEL CORE I5 MEMORIA DE 8GB DICO DURO DE 1TB S. O. WINDOWS 10 PRO (64 BITS) INCLUYE LICENCIA DE MS OFFICE HOME AND BUSINESS 2016. | 23664
I480800052 | 573 | CAMION PICK-UP CAMIONETA TIPO PICK-UP MOTOR 2.4 L SOHC 4 CILINDROS 16 VALVULAS DE ALIMENTACION INYECCION MULTIPUNTO POTENCIA DE 126 HP 5250 RPM TORQUE DE 143 LB-PIE 4000 RPM TRANSMISION MANUAL DE 5 VELOCIDADES + REVERSA TRACCION 2WD DIRECCION HIDRAULICA ASISTIDA DE PINON Y CREMALLERA ESTRUCTURA TIPO UNIBODY CON TECNOLOGIA RISE SUSPENSION DELANTERA INDEPENDIENTE DE DOBLE HORQUILLA CON RESORTES HELICOIDALES SUSPENSION TRASERA EJE RIGIDO CON MUELLES ELIPTICOS FRENOS DELANTEROS DE DISCO Y TRASEROS DE TAMBOR CAPACIDAD DE TANQUE DE COMBUSTIBLE DE 75 LITROS CAPACIDAD DE CARGA DE 1065 KG CAPACIDAD MAXIMA DE REMOLQUE 1800 KG GANCHOS DE SUJECION REFORZADOS EN AREA DE CARGA (4) PESO BRUTO VEHICULAR 2650 KG PESO VEHICULAR 1585 KG RADIO DE GIRO 5.9 M ANGULO DE ENTRADA 30 ANGULO DE SALIDA 28 ANGULOVENTRAL 24 DISTANCIA DEL SUELO 200 MM BOLSAS DE AIRE CONDUCTOR Y PASAJERO CABECERAS TRASERAS CON AJUSTE DE ALTURA (3) CINTURONES DE SEGURIADAD DELANTEROS | 350000
I480800052 | 574 | CAMION PICK-UP CAMIONETA TIPO PICK-UP MOTOR 2.4 L SOHC 4 CILINDROS 16 VALVULAS DE ALIMENTACION INYECCION MULTIPUNTO POTENCIA DE 126 HP 5250 RPM TORQUE DE 143 LB-PIE 4000 RPM TRANSMISION MANUAL DE 5 VELOCIDADES + REVERSA TRACCION 2WD DIRECCION HIDRAULICA ASISTIDA DE PINON Y CREMALLERA ESTRUCTURA TIPO UNIBODY CON TECNOLOGIA RISE SUSPENSION DELANTERA INDEPENDIENTE DE DOBLE HORQUILLA CON RESORTES HELICOIDALES SUSPENSION TRASERA EJE RIGIDO CON MUELLES ELIPTICOS FRENOS DELANTEROS DE DISCO Y TRASEROS DE TAMBOR CAPACIDAD DE TANQUE DE COMBUSTIBLE DE 75 LITROS CAPACIDAD DE CARGA DE 1065 KG CAPACIDAD MAXIMA DE REMOLQUE 1800 KG GANCHOS DE SUJECION REFORZADOS EN AREA DE CARGA (4) PESO BRUTO VEHICULAR 2650 KG PESO VEHICULAR 1585 KG RADIO DE GIRO 5.9 M ANGULO DE ENTRADA 30 ANGULO DE SALIDA 28 ANGULOVENTRAL 24 DISTANCIA DEL SUELO 200 MM BOLSAS DE AIRE CONDUCTOR Y PASAJERO CABECERAS TRASERAS CON AJUSTE DE ALTURA (3) CINTURONES DE SEGURIADAD DELANTEROS | 350000
I480800052 | 575 | CAMION PICK-UP CAMIONETA TIPO PICK-UP MOTOR 2.4 L SOHC 4 CILINDROS 16 VALVULAS DE ALIMENTACION INYECCION MULTIPUNTO POTENCIA DE 126 HP 5250 RPM TORQUE DE 143 LB-PIE 4000 RPM TRANSMISION MANUAL DE 5 VELOCIDADES + REVERSA TRACCION 2WD DIRECCION HIDRAULICA ASISTIDA DE PINON Y CREMALLERA ESTRUCTURA TIPO UNIBODY CON TECNOLOGIA RISE SUSPENSION DELANTERA INDEPENDIENTE DE DOBLE HORQUILLA CON RESORTES HELICOIDALES SUSPENSION TRASERA EJE RIGIDO CON MUELLES ELIPTICOS FRENOS DELANTEROS DE DISCO Y TRASEROS DE TAMBOR CAPACIDAD DE TANQUE DE COMBUSTIBLE DE 75 LITROS CAPACIDAD DE CARGA DE 1065 KG CAPACIDAD MAXIMA DE REMOLQUE 1800 KG GANCHOS DE SUJECION REFORZADOS EN AREA DE CARGA (4) PESO BRUTO VEHICULAR 2650 KG PESO VEHICULAR 1585 KG RADIO DE GIRO 5.9 M ANGULO DE ENTRADA 30 ANGULO DE SALIDA 28 ANGULOVENTRAL 24 DISTANCIA DEL SUELO 200 MM BOLSAS DE AIRE CONDUCTOR Y PASAJERO CABECERAS TRASERAS CON AJUSTE DE ALTURA (3) CINTURONES DE SEGURIADAD DELANTEROS | 350000
I480800052 | 576 | CAMION PICK-UP CAMIONETA TIPO PICK-UP MOTOR 2.4 L SOHC 4 CILINDROS 16 VALVULAS DE ALIMENTACION INYECCION MULTIPUNTO POTENCIA DE 126 HP 5250 RPM TORQUE DE 143 LB-PIE 4000 RPM TRANSMISION MANUAL DE 5 VELOCIDADES + REVERSA TRACCION 2WD DIRECCION HIDRAULICA ASISTIDA DE PINON Y CREMALLERA ESTRUCTURA TIPO UNIBODY CON TECNOLOGIA RISE SUSPENSION DELANTERA INDEPENDIENTE DE DOBLE HORQUILLA CON RESORTES HELICOIDALES SUSPENSION TRASERA EJE RIGIDO CON MUELLES ELIPTICOS FRENOS DELANTEROS DE DISCO Y TRASEROS DE TAMBOR CAPACIDAD DE TANQUE DE COMBUSTIBLE DE 75 LITROS CAPACIDAD DE CARGA DE 1065 KG CAPACIDAD MAXIMA DE REMOLQUE 1800 KG GANCHOS DE SUJECION REFORZADOS EN AREA DE CARGA (4) PESO BRUTO VEHICULAR 2650 KG PESO VEHICULAR 1585 KG RADIO DE GIRO 5.9 M ANGULO DE ENTRADA 30 ANGULO DE SALIDA 28 ANGULOVENTRAL 24 DISTANCIA DEL SUELO 200 MM BOLSAS DE AIRE CONDUCTOR Y PASAJERO CABECERAS TRASERAS CON AJUSTE DE ALTURA (3) CINTURONES DE SEGURIADAD DELANTEROS | 350000
I480800052 | 577 | CAMION PICK-UP CAMIONETA TIPO PICK-UP MOTOR 2.4 L SOHC 4 CILINDROS 16 VALVULAS DE ALIMENTACION INYECCION MULTIPUNTO POTENCIA DE 126 HP 5250 RPM TORQUE DE 143 LB-PIE 4000 RPM TRANSMISION MANUAL DE 5 VELOCIDADES + REVERSA TRACCION 2WD DIRECCION HIDRAULICA ASISTIDA DE PINON Y CREMALLERA ESTRUCTURA TIPO UNIBODY CON TECNOLOGIA RISE SUSPENSION DELANTERA INDEPENDIENTE DE DOBLE HORQUILLA CON RESORTES HELICOIDALES SUSPENSION TRASERA EJE RIGIDO CON MUELLES ELIPTICOS FRENOS DELANTEROS DE DISCO Y TRASEROS DE TAMBOR CAPACIDAD DE TANQUE DE COMBUSTIBLE DE 75 LITROS CAPACIDAD DE CARGA DE 1065 KG CAPACIDAD MAXIMA DE REMOLQUE 1800 KG GANCHOS DE SUJECION REFORZADOS EN AREA DE CARGA (4) PESO BRUTO VEHICULAR 2650 KG PESO VEHICULAR 1585 KG RADIO DE GIRO 5.9 M ANGULO DE ENTRADA 30 ANGULO DE SALIDA 28 ANGULOVENTRAL 24 DISTANCIA DEL SUELO 200 MM BOLSAS DE AIRE CONDUCTOR Y PASAJERO CABECERAS TRASERAS CON AJUSTE DE ALTURA (3) CINTURONES DE SEGURIADAD DELANTEROS | 350000
I480800052 | 578 | CAMION PICK-UP CAMIONETA TIPO PICK-UP MOTOR 2.4 L SOHC 4 CILINDROS 16 VALVULAS DE ALIMENTACION INYECCION MULTIPUNTO POTENCIA DE 126 HP 5250 RPM TORQUE DE 143 LB-PIE 4000 RPM TRANSMISION MANUAL DE 5 VELOCIDADES + REVERSA TRACCION 2WD DIRECCION HIDRAULICA ASISTIDA DE PINON Y CREMALLERA ESTRUCTURA TIPO UNIBODY CON TECNOLOGIA RISE SUSPENSION DELANTERA INDEPENDIENTE DE DOBLE HORQUILLA CON RESORTES HELICOIDALES SUSPENSION TRASERA EJE RIGIDO CON MUELLES ELIPTICOS FRENOS DELANTEROS DE DISCO Y TRASEROS DE TAMBOR CAPACIDAD DE TANQUE DE COMBUSTIBLE DE 75 LITROS CAPACIDAD DE CARGA DE 1065 KG CAPACIDAD MAXIMA DE REMOLQUE 1800 KG GANCHOS DE SUJECION REFORZADOS EN AREA DE CARGA (4) PESO BRUTO VEHICULAR 2650 KG PESO VEHICULAR 1585 KG RADIO DE GIRO 5.9 M ANGULO DE ENTRADA 30 ANGULO DE SALIDA 28 ANGULOVENTRAL 24 DISTANCIA DEL SUELO 200 MM BOLSAS DE AIRE CONDUCTOR Y PASAJERO CABECERAS TRASERAS CON AJUSTE DE ALTURA (3) CINTURONES DE SEGURIADAD DELANTEROS | 350000
I480800052 | 579 | CAMION PICK-UP CAMIONETA TIPO PICK-UP MOTOR 2.4 L SOHC 4 CILINDROS 16 VALVULAS DE ALIMENTACION INYECCION MULTIPUNTO POTENCIA DE 126 HP 5250 RPM TORQUE DE 143 LB-PIE 4000 RPM TRANSMISION MANUAL DE 5 VELOCIDADES + REVERSA TRACCION 2WD DIRECCION HIDRAULICA ASISTIDA DE PINON Y CREMALLERA ESTRUCTURA TIPO UNIBODY CON TECNOLOGIA RISE SUSPENSION DELANTERA INDEPENDIENTE DE DOBLE HORQUILLA CON RESORTES HELICOIDALES SUSPENSION TRASERA EJE RIGIDO CON MUELLES ELIPTICOS FRENOS DELANTEROS DE DISCO Y TRASEROS DE TAMBOR CAPACIDAD DE TANQUE DE COMBUSTIBLE DE 75 LITROS CAPACIDAD DE CARGA DE 1065 KG CAPACIDAD MAXIMA DE REMOLQUE 1800 KG GANCHOS DE SUJECION REFORZADOS EN AREA DE CARGA (4) PESO BRUTO VEHICULAR 2650 KG PESO VEHICULAR 1585 KG RADIO DE GIRO 5.9 M ANGULO DE ENTRADA 30 ANGULO DE SALIDA 28 ANGULOVENTRAL 24 DISTANCIA DEL SUELO 200 MM BOLSAS DE AIRE CONDUCTOR Y PASAJERO CABECERAS TRASERAS CON AJUSTE DE ALTURA (3) CINTURONES DE SEGURIADAD DELANTEROS | 350000
I480800052 | 580 | CAMION PICK-UP CAMIONETA TIPO PICK-UP MOTOR 2.4 L SOHC 4 CILINDROS 16 VALVULAS DE ALIMENTACION INYECCION MULTIPUNTO POTENCIA DE 126 HP 5250 RPM TORQUE DE 143 LB-PIE 4000 RPM TRANSMISION MANUAL DE 5 VELOCIDADES + REVERSA TRACCION 2WD DIRECCION HIDRAULICA ASISTIDA DE PINON Y CREMALLERA ESTRUCTURA TIPO UNIBODY CON TECNOLOGIA RISE SUSPENSION DELANTERA INDEPENDIENTE DE DOBLE HORQUILLA CON RESORTES HELICOIDALES SUSPENSION TRASERA EJE RIGIDO CON MUELLES ELIPTICOS FRENOS DELANTEROS DE DISCO Y TRASEROS DE TAMBOR CAPACIDAD DE TANQUE DE COMBUSTIBLE DE 75 LITROS CAPACIDAD DE CARGA DE 1065 KG CAPACIDAD MAXIMA DE REMOLQUE 1800 KG GANCHOS DE SUJECION REFORZADOS EN AREA DE CARGA (4) PESO BRUTO VEHICULAR 2650 KG PESO VEHICULAR 1585 KG RADIO DE GIRO 5.9 M ANGULO DE ENTRADA 30 ANGULO DE SALIDA 28 ANGULOVENTRAL 24 DISTANCIA DEL SUELO 200 MM BOLSAS DE AIRE CONDUCTOR Y PASAJERO CABECERAS TRASERAS CON AJUSTE DE ALTURA (3) CINTURONES DE SEGURIADAD DELANTEROS | 350000
I450400294 | 571 | RELOJ CHECADOR RELOJ CHECADOR SELECCION DE FORMATO DE HORA 12 O 24 OPCION DE MINUTOS NORMALES. DECIMO O CENTESIMO SELECCION PARA IMPRIMIR DIA MES Y ANO IMPRESION DE ANO EN 2 DIGITOS CAMBIO AUTOMATICO DEL DIA MES Y ANO CALENDARIO PERPETUO. | 6832.4
I450400294 | 572 | RELOJ CHECADOR RELOJ CHECADOR ELECTROMECANICO CARACTERISTICAS: CARATULA DIGITAL LUNINOSA AL FRENTE. CINTA REVERSIBLE COLOR AZUL DE LARGA DURACION FUNCIONA CON MOTOR SINCRONICO A 60 CICLOS. IMPRESION AUTOMATICA AL CONTACTO DEL PAPEL. LLAVE DE SEGURIDAD BANCARIA. ESTRUCTURA INTERIOR Y EXTERIOR DE ACERO DE ALTO IMPACTO. CON IMPRESION DEL ANO CON 4 DIGITOS. JUEGO DE PLACAS GRABADAS. | 16504.48
I180000196 | 185 | EQUIPO MULTIFUNCIONAL (IMPRIME, FAXEA, ESCANEA Y FOTOCOPIA) MULTIFUNCIONAL VELOCIDAD DE IMPRESION EN NEGRO/COLOR HASTA 28PPM. | 8236
I180000138 | 220 | SCANNER 600 X 600 DPI COLOR ESCANEADO DUPLEX INTERFAZ ESTANDAR USB 2.0 USB 3.0. | 24023.6
I180000138 | 221 | SCANNER 600 X 600 DPI COLOR ESCANEADO DUPLEX INTERFAZ ESTANDAR USB 2.0 USB 3.0. | 24023.6
I090000422 | 212 | TANQUE ALMACENAMIENTO LIQUIDOS (MEDICO QUIRURGICO) EQUIPO DE OXIGENO TIPO Q 1699 L INCLUYE CILINDRO DE ALUMINIO TIPO Q 1699 L CON CARGA REGULADOR DE OXIGENO 0-15 LPM CONECTOR PLASTICO COLA DE RATON VASO HUMEDIFICADOR CANULA NASAL 2.10M. | 6593.03
I090000422 | 213 | TANQUE ALMACENAMIENTO LIQUIDOS (MEDICO QUIRURGICO) EQUIPO DE OXIGENO TIPO Q 1699 L INCLUYE CILINDRO DE ALUMINIO TIPO Q 1699 L CON CARGA REGULADOR DE OXIGENO 0-15 LPM CONECTOR PLASTICO COLA DE RATON VASO HUMEDIFICADOR CANULA NASAL 2.10M. | 6593.03
I150200294 | 126 | PROYECTOR MULTIPLE PROYECTOR DLP RESOLUCION NATIVA WXGA 1280 X 800 BRILLO 3700 LUMENES. | 19488
I450400002 | 3355 | ACONDICIONADOR AIRE CORTINA DE AIRE PARA PUERTA DE ACCESO A PROVEEDORES. | 14268
I450600218 | 2063 | REFRIGERADOR (COCINA) REFRIGERADOR (COCINA) VERTICAL DOS PUERTAS DE VIDRIO 24 PIES CUBICOS. | 21165.36
I180000162 | 2883 | IMPRESORA LASSER IMPRESORA COLOR VELOCIDAD DE IMPRESION EN NEGRO/COLOR HASTA 40 PPM VOLUMEN DE PAGINAS MENSUAL RECOMENDADO 2000 A 7500. LASER JET ENTERPRISE M553DN | 16936
I450600126 | 95 | FREGADERO LAVAMANOS CON PEDAL SENCILLO DE RODILLA USO INDUSTRIAL PARA MONTAR A PARED FABRICADO EN ACERO INOXIDABLE CAL. 18 TIPO 304 FALDON EN ACERO INOXIDABLE CAL. 20 MEDIDAS DE .47 X .47 X .13 DE ALTO CON RESPALDO DE 10 CM DE ALTURA. INCLUYE MENSULA DE ACERO INOXIDABLE PARA EMPOTRAR ACABADO SANITARIO FRENTE REDONDEADO ABRILLANTADO CON KIT DE PEDAL CON RODILA GRIFO Y CONTRACANASTA EN ACERO INOXIDABLE. | 8120
I090000120 | 41 | CARRO TRANSPORTAR ALIMENTOS CARRO TRANSPORTADOR DE ALIMENTOS PARA ENTREGA DE COMIDAS A PACIENTES. | 80225.21
I150200636 | 2 | TABLERO DE CONTROL TABLERO DE CONTROL SUMINISTRO DE TABLERO DE AISLAMIENTO GRADO HOSPITAL PARA RAYOS X Y/LASER MODULO DE RECEPTACULO PARA RAYOS X DWPPON ELEKTRIK CXO/R-A-11..CARACT: DE 15 KVA DE 220 V DE TENSION PRIM. Y 120 V DE TENSION SEC CON INTERR. TERM PRINC. DE 2 POLOS DE 60 AMP PARA PROTECC DEL PRIM DEL TRANSFORMADOR MONITOR DE AISLAMIENTO DE LINEA MARK V CON MONITOREO Y ALARMA AUDIBLE Y VISIBLE BOTON SILENCIADOR PANTALLA LCD BARRA DE TIERRA DE COBRE CON ZAPATAS DE CONEXION O SIMILAR EN CALIDAD Y PRECIO. INC. FRENTE DE EMPOTRAR PARA TABLERO DE AISLAMIENTO EN ACERO INOX. C/ACABADO PULIDO CAJA DE EMPOTRAR PARA TABLERO DE AISLAMIENTO 60 X25 X10 TRANSFORMADOR PARA TABLERO DE AISLAMIENTO MODULO RECEPTACULO P/ RAYOS X/LASER MODELO CX0/RALL INDICADOR DE PELIGRO REMOTO CON MILIAMPERIMETRO ANALOGO Y DIGITAL GABINETE DE LAMINA GALV. Y FRENTE DE ACERO INOXIDABLE. | 440797.68
I150200636 | 3 | TABLERO DE CONTROL SUMINISTRO DE TABLERO DE AISLAMIENTO GRADO HOSPITAL PARA QUIROFANO MODULO DE CONTACOTS DWPPON ELEKTRIC. 5 KVA DE 220 VOLTS DE TENSION PRIMARIA Y 120 VOLTS DE TENSION SECUNDARIA CON INTERRUPTOR TERMOMAGNETICO PRINCIPAL DE 2 POLOS DE 20 AMPERES PARA PROTECCION DEL PRIMARO DEL TRANSFORMADOR MONITOR DE AISLAMIENTO DE LINEA MARK V CON MONITOREO Y ALARMA AUDIBLE Y VISIBLE BOTON SILENCIADOR PANTALLA LCD ADEMAS DE UNA BARRA DE TIERRA DE COBRE CON ZAPATAS DE CONEXION O SIMILAR EN CALIDAD Y PRECIO. INCLUYE FRENTE DE EMPOTRAR PARA TABLERO DE AISLAMINETO FABRICADO EN ACERO INOXIDABLE CON ACABADO PULIDO CAJA DE EMPOTRAR PARA TABLERO DE AISLAMIENTO INDICADOR DE ALARMA REMOTO INDICADOR DE ALARMA REMOTO MILIAMPERIMETRO ANALOGICO Y DIGITAL MODULO DE FUERZA PARA TABLERO DE QUIROFANO Y SALA DE EXPULSION CON 4 CONTACTOS DE FUERZA DE 20 AMP Y 4 CONTACTOS DE TIERRA GABINETE DE LAMINA GALVANIZADA DE 10 X 15 X 4 PULG. Y FRENTE DE ACERO INOXI | 297650.2
I150200636 | 4 | TABLERO DE CONTROL SUMINISTRO DE TABLERO DE AISLAMIENTO GRADO HOSPITAL PARA QUIROFANO MODULO DE CONTACOTS DWPPON ELEKTRIC. 5 KVA DE 220 VOLTS DE TENSION PRIMARIA Y 120 VOLTS DE TENSION SECUNDARIA CON INTERRUPTOR TERMOMAGNETICO PRINCIPAL DE 2 POLOS DE 20 AMPERES PARA PROTECCION DEL PRIMARO DEL TRANSFORMADOR MONITOR DE AISLAMIENTO DE LINEA MARK V CON MONITOREO Y ALARMA AUDIBLE Y VISIBLE BOTON SILENCIADOR PANTALLA LCD ADEMAS DE UNA BARRA DE TIERRA DE COBRE CON ZAPATAS DE CONEXION O SIMILAR EN CALIDAD Y PRECIO. INCLUYE FRENTE DE EMPOTRAR PARA TABLERO DE AISLAMINETO FABRICADO EN ACERO INOXIDABLE CON ACABADO PULIDO CAJA DE EMPOTRAR PARA TABLERO DE AISLAMIENTO INDICADOR DE ALARMA REMOTO INDICADOR DE ALARMA REMOTO MILIAMPERIMETRO ANALOGICO Y DIGITAL MODULO DE FUERZA PARA TABLERO DE QUIROFANO Y SALA DE EXPULSION CON 4 CONTACTOS DE FUERZA DE 20 AMP Y 4 CONTACTOS DE TIERRA GABINETE DE LAMINA GALVANIZADA DE 10 X 15 X 4 PULG. Y FRENTE DE ACERO INOXI | 297650.2
I150200636 | 5 | TABLERO DE CONTROL SUMINISTRO DE TABLERO DE AISLAMIENTO GRADO HOSPITAL PARA QUIROFANO MODULO DE CONTACOTS DWPPON ELEKTRIC. 5 KVA DE 220 VOLTS DE TENSION PRIMARIA Y 120 VOLTS DE TENSION SECUNDARIA CON INTERRUPTOR TERMOMAGNETICO PRINCIPAL DE 2 POLOS DE 20 AMPERES PARA PROTECCION DEL PRIMARO DEL TRANSFORMADOR MONITOR DE AISLAMIENTO DE LINEA MARK V CON MONITOREO Y ALARMA AUDIBLE Y VISIBLE BOTON SILENCIADOR PANTALLA LCD ADEMAS DE UNA BARRA DE TIERRA DE COBRE CON ZAPATAS DE CONEXION O SIMILAR EN CALIDAD Y PRECIO. INCLUYE FRENTE DE EMPOTRAR PARA TABLERO DE AISLAMINETO FABRICADO EN ACERO INOXIDABLE CON ACABADO PULIDO CAJA DE EMPOTRAR PARA TABLERO DE AISLAMIENTO INDICADOR DE ALARMA REMOTO INDICADOR DE ALARMA REMOTO MILIAMPERIMETRO ANALOGICO Y DIGITAL MODULO DE FUERZA PARA TABLERO DE QUIROFANO Y SALA DE EXPULSION CON 4 CONTACTOS DE FUERZA DE 20 AMP Y 4 CONTACTOS DE TIERRA GABINETE DE LAMINA GALVANIZADA DE 10 X 15 X 4 PULG. Y FRENTE DE ACERO INOXI | 297650.2
I360000004 | 110 | BASCULA BASCULA RESISTENTE DISENO COMPLETO DE ACERO INOXIDABLE EN UNA BASCULA PORTATIL DE ALTO RENDIMIENTO CAPACIDAD MAXIMA 6 KG. LECTURA MINIMA 16 TAMANO DE PLATAFORMA (LXA). 158 MM X 146 MM. | 9414.56
I180000220 | 4556 | UNIDAD CENTRAL DE PROCESO (CPU) CPU COMPUTADORA DE ESCRITORIO PROCESADOR INTEL CORE I5 MEMORIA RAM DE 8GB DISCO DURO DE 1TB S.O. WINDOWS 10 PRO (64 BITS) INCLUYE LICENCIA DE MS OFFICE HOME AND BUSINESS 2016. | 24144.24
I180000066 | 1721 | MINICOMPUTADORA COMPUTADORA PORTATIL. PROCESADOR INTEL CORE I5 MEMORIA RAM DE 8GB DISCO DURO DE 1TB TECLADO NUMERICO PANTALLA DE 15.6 PULG. WINDOWS 10 PROFESIONAL DE 64 BITS INCLUYE LICENCIA DE OFFICE HOME AND BUSINESS. | 26065.2
I180000066 | 1720 | MINICOMPUTADORA COMPUTADORA PORTATIL. PROCESADOR INTEL CORE I5 MEMORIA RAM DE 8GB DISCO DURO DE 1TB TECLADO NUMERICO PANTALLA DE 15.6 PULG. WINDOWS 10 PROFESIONAL DE 64 BITS INCLUYE LICENCIA DE OFFICE HOME AND BUSINESS. | 26065.2
I180000220 | 4559 | UNIDAD CENTRAL DE PROCESO (CPU) CPU PROCESADOR INTEL CORE I5 MEMORIA RAM DE 8GB DISCO DURO DE 500GB WINDOWS PROFESIONAL INCLUYE LICENCIA DE OFFICE HOME AND BUSINESS. | 25868
I180000220 | 4557 | UNIDAD CENTRAL DE PROCESO (CPU) CPU PROCESADOR INTEL CORE I5 MEMORIA RAM DE 8GB DISCO DURO DE 500GB WINDOWS PROFESIONAL INCLUYE LICENCIA DE OFFICE HOME AND BUSINESS. | 25868
I180000220 | 4558 | UNIDAD CENTRAL DE PROCESO (CPU) CPU PROCESADOR INTEL CORE I5 MEMORIA RAM DE 8GB DISCO DURO DE 500GB WINDOWS PROFESIONAL INCLUYE LICENCIA DE OFFICE HOME AND BUSINESS. | 25868
I180000066 | 1722 | MINICOMPUTADORA COMPUTADORA PORTATIL CON LICENCIA OFFICE PROCESADOR INTEL CORE I7 MEMORIA RAM DE 8GB DISCO DURO 1TB WINDOWS 10 PROFESIONAL DE 64 BITS INCLUYE LICENCIA DE OFFICE HOME AND BUSINESS Y MALETIN DE TRANSPORTE. | 35322
I180000066 | 1723 | MINICOMPUTADORA COMPUTADORA PORTATIL CON LICENCIA OFFICE PROCESADOR INTEL CORE I7 MEMORIA RAM DE 8GB DISCO DURO 1TB WINDOWS 10 PROFESIONAL DE 64 BITS INCLUYE LICENCIA DE OFFICE HOME AND BUSINESS Y MALETIN DE TRANSPORTE. | 35322
I180000066 | 1724 | MINICOMPUTADORA COMPUTADORA PORTATIL CON LICENCIA OFFICE PROCESADOR INTEL CORE I7 MEMORIA RAM DE 8GB DISCO DURO 1TB WINDOWS 10 PROFESIONAL DE 64 BITS INCLUYE LICENCIA DE OFFICE HOME AND BUSINESS Y MALETIN DE TRANSPORTE. | 35322
I450400002 | 3356 | ACONDICIONADOR AIRE AIRE ACONDICIONADO PAQUETE INTEGRAL CON CONDENSADOR ENFRIADO POR AIRE SIN CUESTIONAMIENTOS ECOLOGICOS CAPACIDAD DE 7.49 TR (89900 BTU/HORA)EL EQUIPO CONSTA DE 1 SECCION DE 24.5X48.5 X22.5 Y CONTIENE EN SU INTERIOR 2 FILTROS DE BOLSA C/EFICIENCIA DE 90 A 95% DE 24 X24 X18 PULG. DE LARGO 6 BOLSAS Y OTRA SECCION DE 24.5 X 48.5 X14 PULG. Y EN SU INTERIOR 2 FILTROS ABSOLUTOS HEPA DE 24 X 24 X11.5 PULG. CON EFICIENCIA DE 99.97 % UN MEDIDOR DE PRESION DIFERENCIAL DE AIRE C/RANGO DE 5-0-5UN MEDIDOR DE PRESION DIFERENCIAL DE AIRE C/RANGO DE 0.25-0-0.25UN BANCO DE CALEFACCION ELECTRICA C/CAPACIDAD DE 15 KW UN CONTROL DE TEMPERATURA ELECTRONICO UN SENSOR DE TEMPERATURA100 PIES CABLE ELECTRICO C/BLINDAJE DE 2 HILOS CAL.#22 INTERRUPTOR TERMOMAG. 3 P 70 AMP 60 V BASE METALICA PARA CADA EQUIPO. | 308900
I450400002 | 3357 | ACONDICIONADOR AIRE AIRE ACONDICIONADO PAQUETE INTEGRAL CON CONDENSADOR ENFRIADO POR AIRE SIN CUESTIONAMIENTOS ECOLOGICOS CAPACIDAD DE 7.49 TR (89900 BTU/HORA)EL EQUIPO CONSTA DE 1 SECCION DE 24.5X48.5 X22.5 Y CONTIENE EN SU INTERIOR 2 FILTROS DE BOLSA C/EFICIENCIA DE 90 A 95% DE 24 X24 X18 PULG. DE LARGO 6 BOLSAS Y OTRA SECCION DE 24.5 X 48.5 X14 PULG. Y EN SU INTERIOR 2 FILTROS ABSOLUTOS HEPA DE 24 X 24 X11.5 PULG. CON EFICIENCIA DE 99.97 % UN MEDIDOR DE PRESION DIFERENCIAL DE AIRE C/RANGO DE 5-0-5UN MEDIDOR DE PRESION DIFERENCIAL DE AIRE C/RANGO DE 0.25-0-0.25UN BANCO DE CALEFACCION ELECTRICA C/CAPACIDAD DE 15 KW UN CONTROL DE TEMPERATURA ELECTRONICO UN SENSOR DE TEMPERATURA100 PIES CABLE ELECTRICO C/BLINDAJE DE 2 HILOS CAL.#22 INTERRUPTOR TERMOMAG. 3 P 70 AMP 60 V BASE METALICA PARA CADA EQUIPO. | 308900
I422000002 | 52 | EXTRACTOR DE AIRE EXTRACTOR DE AIRE C/MOTOR ELECTRICO ACOPLADO DIRECTAMENTE A VENTILADORP/UN VOLUMEN DE AIRE DE 1529 CFM CON MOTOR DE 3/4 HP 1750 RPM P/CONECTARSE EN 220 V 1 F Y 60 HZ. INCLUYE POR EQUIPO: 1.00 EXTRACTOR DE AIRE DE 1529 CFM 1.00 VENTILADOR REFORZADO PARA TRABAJO PESADO 1.00 BASE METALICA P/CADA EQUIPO CON PLACAS DE ACERO 1.00 INTERRUPTOR TERMOMAGNETICO 2 P 20 AMPS 240 V AC EN GABINETE SQUARE D 1.00 ARRANCADOR MAGNETICO 3 P 3/4 HP 240 V BOBINA 240 V CON 3 ELEMENTOS TERMICOS A PLENA CARGA SQUARE D TRASLADO Y MONTAJE SOBRE SU BASE METALICA CONEXION ELECTRICA Y DE DUCTOS ARRANQUES Y PUESTA EN OPERACION CAPACITACION Y ENTREGA. | 19534.25
I422000002 | 53 | EXTRACTOR DE AIRE EXTRACTOR DE AIRE C/MOTOR ELECTRICO ACOPLADO DIRECTAMENTE A VENTILADORP/UN VOLUMEN DE AIRE DE 1529 CFM CON MOTOR DE 3/4 HP 1750 RPM P/CONECTARSE EN 220 V 1 F Y 60 HZ. INCLUYE POR EQUIPO: 1.00 EXTRACTOR DE AIRE DE 1529 CFM 1.00 VENTILADOR REFORZADO PARA TRABAJO PESADO 1.00 BASE METALICA P/CADA EQUIPO CON PLACAS DE ACERO 1.00 INTERRUPTOR TERMOMAGNETICO 2 P 20 AMPS 240 V AC EN GABINETE SQUARE D 1.00 ARRANCADOR MAGNETICO 3 P 3/4 HP 240 V BOBINA 240 V CON 3 ELEMENTOS TERMICOS A PLENA CARGA SQUARE D TRASLADO Y MONTAJE SOBRE SU BASE METALICA CONEXION ELECTRICA Y DE DUCTOS ARRANQUES Y PUESTA EN OPERACION CAPACITACION Y ENTREGA. | 19534.25
I180000066 | 1727 | MINICOMPUTADORA COMPUTADORA PORTATIL PROCESADOR INTEL CORE I5 MEMORIA RAM DE 8GB DISCO DURO DE 1TB PANTALLA LED DE 18.6 PULG. WINDOWS 10 PROFESIONAL 64 BITS INCLUYE LICENCIA DE OFFICE HOME AND BUSINESS 2016. | 26100
I180000066 | 1725 | MINICOMPUTADORA COMPUTADORA PORTATIL PROCESADOR INTEL CORE I5 MEMORIA RAM DE 8GB DISCO DURO DE 1TB PANTALLA LED DE 18.6 PULG. WINDOWS 10 PROFESIONAL 64 BITS INCLUYE LICENCIA DE OFFICE HOME AND BUSINESS 2016. | 26100
I180000066 | 1728 | MINICOMPUTADORA COMPUTADORA PORTATIL PROCESADOR INTEL CORE I5 MEMORIA RAM DE 8GB DISCO DURO DE 1TB PANTALLA LED DE 18.6 PULG. WINDOWS 10 PROFESIONAL 64 BITS INCLUYE LICENCIA DE OFFICE HOME AND BUSINESS 2016. | 26100
I180000066 | 1726 | MINICOMPUTADORA COMPUTADORA PORTATIL PROCESADOR INTEL CORE I5 MEMORIA RAM DE 8GB DISCO DURO DE 1TB PANTALLA LED DE 18.6 PULG. WINDOWS 10 PROFESIONAL 64 BITS INCLUYE LICENCIA DE OFFICE HOME AND BUSINESS 2016. | 26100
I420200048 | 92 | BOMBA HIDRAULICA SUMINISTRO DE MOTO-BOMBAS CENTRIFUGAS NUEVAS DE 1 H.P. CON 3450 R.P.M 127/220 VOLTS MONOFASICAS. | 5707.2
I420200048 | 89 | BOMBA HIDRAULICA SUMINISTRO DE MOTO-BOMBAS CENTRIFUGAS NUEVAS DE 1 H.P. CON 3450 R.P.M 127/220 VOLTS MONOFASICAS. | 5707.2
I420200048 | 91 | BOMBA HIDRAULICA SUMINISTRO DE MOTO-BOMBAS CENTRIFUGAS NUEVAS DE 1 H.P. CON 3450 R.P.M 127/220 VOLTS MONOFASICAS. | 5707.2
I420200048 | 90 | BOMBA HIDRAULICA SUMINISTRO DE MOTO-BOMBAS CENTRIFUGAS NUEVAS DE 1 H.P. CON 3450 R.P.M 127/220 VOLTS MONOFASICAS. | 5707.2
I420200048 | 94 | BOMBA HIDRAULICA SUMINISTRO DE MOTO-BOMBAS CENTRIFUGAS NUEVAS DE 1 H.P. CON 3450 R.P.M. 127/220 VOLTS MONOFASICAS. | 5707.2
I420200048 | 97 | BOMBA HIDRAULICA SUMINISTRO DE MOTO-BOMBAS CENTRIFUGAS NUEVAS DE 1 H.P. CON 3450 R.P.M. 127/220 VOLTS MONOFASICAS. | 5707.2
I420200048 | 95 | BOMBA HIDRAULICA SUMINISTRO DE MOTO-BOMBAS CENTRIFUGAS NUEVAS DE 1 H.P. CON 3450 R.P.M. 127/220 VOLTS MONOFASICAS. | 5707.2
I420200048 | 96 | BOMBA HIDRAULICA SUMINISTRO DE MOTO-BOMBAS CENTRIFUGAS NUEVAS DE 1 H.P. CON 3450 R.P.M. 127/220 VOLTS MONOFASICAS. | 5707.2
I420200048 | 99 | BOMBA HIDRAULICA SUMINISTRO DE MOTO-BOMBAS CENTRIFUGAS NUEVAS DE 1 H.P. CON 3450 R.P.M. 127/220 VOLTS MONOFASICAS. | 5707.2
I420200048 | 93 | BOMBA HIDRAULICA SUMINISTRO DE MOTO-BOMBAS CENTRIFUGAS NUEVAS DE 1 H.P. CON 3450 R.P.M. 127/220 VOLTS MONOFASICAS. | 5707.2
I420200048 | 98 | BOMBA HIDRAULICA SUMINISTRO DE MOTO-BOMBAS CENTRIFUGAS NUEVAS DE 1 H.P. CON 3450 R.P.M. 127/220 VOLTS MONOFASICAS. | 5707.2
I150200528 | 178 | CAMARA FOTOGRAFICA DIGITAL CAMARA COMPACTA 20 MEGAPIXELES PANTALLA 3 PULG. LCD. | 6786
I150200528 | 170 | CAMARA FOTOGRAFICA DIGITAL CAMARA COMPACTA 20 MEGAPIXELES PANTALLA 3 PULG. LCD. | 6786
I150200528 | 171 | CAMARA FOTOGRAFICA DIGITAL CAMARA COMPACTA 20 MEGAPIXELES PANTALLA 3 PULG. LCD. | 6786
I150200528 | 172 | CAMARA FOTOGRAFICA DIGITAL CAMARA COMPACTA 20 MEGAPIXELES PANTALLA 3 PULG. LCD. | 6786
I150200528 | 173 | CAMARA FOTOGRAFICA DIGITAL CAMARA COMPACTA 20 MEGAPIXELES PANTALLA 3 PULG. LCD. | 6786
I150200528 | 174 | CAMARA FOTOGRAFICA DIGITAL CAMARA COMPACTA 20 MEGAPIXELES PANTALLA 3 PULG. LCD. | 6786
I150200528 | 175 | CAMARA FOTOGRAFICA DIGITAL CAMARA COMPACTA 20 MEGAPIXELES PANTALLA 3 PULG. LCD. | 6786
I150200528 | 176 | CAMARA FOTOGRAFICA DIGITAL CAMARA COMPACTA 20 MEGAPIXELES PANTALLA 3 PULG. LCD. | 6786
I150200528 | 177 | CAMARA FOTOGRAFICA DIGITAL CAMARA COMPACTA 20 MEGAPIXELES PANTALLA 3 PULG. LCD. | 6786
I150200636 | 6 | TABLERO DE CONTROL SUMINISTRO DE TABLERO I-LINE CON INTERRUPTOR PRINCIPALDE 250 AMP 14 ESPACIOS 3 FASES 4 HILOS TIPO NEMA 1 TENSION MAXIMA DE OPERACION 600V AC-250 V DC. | 29352.64
I150200410 | 34 | TELEFONO CELULAR CAPACIDAD DE 256GB. | 22499
I420400172 | 30 | GATO (HIDRAULICO Y MECANICO) PATIN TRASPALETA 3 TONELADAS. | 10803.31
I150200196 | 8 | LENTE LENTE DE 3 ESPEJOS CONTACT 18MM LENS HEIGHT 32MM IMAGE MAG .93X LASER SPOT MAG 1.08X. | 14111.4
I150200196 | 9 | LENTE LENTE ABRAHAM IMAGE MAG 1.60X LASER SPOT MAG .63X CONTACT OD 15.5MM LENS HEIGHT 16.5MM. | 19388.59
I150200364 | 889 | TELEVISION TELEVISION LED DE 32 PULGADAS PARA SISTEMA DE CCTV SMART TV RESOLUCION 1366 X 768. | 6380
I090000216 | 3013 | ESTUCHE DIAGNOSTICO (JGO. DE) UNIDAD TRANSF/PARED 77710 OFTALMOSCOPIO 3.5V COAXIAL OTOSCOPIO C/FIJ CANDADO 3.5V. | 15112.02
I090000216 | 3012 | ESTUCHE DIAGNOSTICO (JGO. DE) UNIDAD TRANSF/PARED 77710 OFTALMOSCOPIO 3.5V COAXIAL OTOSCOPIO C/FIJ CANDADO 3.5V. | 15112.02
I090000216 | 3014 | ESTUCHE DIAGNOSTICO (JGO. DE) ESTUCHE PORTATIL CON MANGO DE 3.5 V INTERRUPTOR DE CORRIENTE INCLUYE BATERIA RECARGABLE OFTALMOSCOPIO CON LUZ HALOGENA 6 APERTURAS DE 28 LENTES DE DIOPTRIAS OTOSCOPIO CON FOCO DE LUZ HALOGENA HPX. | 7600.32
I090000216 | 3015 | ESTUCHE DIAGNOSTICO (JGO. DE) ESTUCHE PORTATIL CON MANGO DE 3.5 V INTERRUPTOR DE CORRIENTE INCLUYE BATERIA RECARGABLE OFTALMOSCOPIO CON LUZ HALOGENA 6 APERTURAS DE 28 LENTES DE DIOPTRIAS OTOSCOPIO CON FOCO DE LUZ HALOGENA HPX. | 7600.32
I150200364 | 890 | TELEVISION PANTALLA DE 32 PULGADAS SMART TV RESOLUCION 1366 X 768. | 6380
I150200364 | 891 | TELEVISION PANTALLA DE 32 PULGADAS SMART TV RESOLUCION 1366 X 768. | 6380
I150200364 | 892 | TELEVISION PANTALLA DE 32 PULGADAS SMART TV RESOLUCION 1366 X 768. | 6380
I150200364 | 896 | TELEVISION PANTALLA DE 32 PULGADAS SMART TV RESOLUCION 1366 X 768. | 6380
I150200364 | 893 | TELEVISION PANTALLA DE 32 PULGADAS SMART TV RESOLUCION 1366 X 768. | 6380
I150200364 | 895 | TELEVISION PANTALLA DE 32 PULGADAS SMART TV RESOLUCION 1366 X 768. | 6380
I150200364 | 894 | TELEVISION PANTALLA DE 32 PULGADAS SMART TV RESOLUCION 1366 X 768. | 6380
I180000038 | 180 | IMPRESORA DE MATRIZ DE PUNTO IMPRESORA DE MATRIZ DE PUNTOS 9 AGUJAS ANCHO 10 PULG. | 10672
I090000216 | 3016 | ESTUCHE DIAGNOSTICO (JGO. DE) ESTUCHE PORTATIL CON MANGO DE 3.5 V INTERRUPTOR DE CORRIENTE INCLUYE BATERIA RECARGABLE OFTALMOSCOPIO CON LUZ HALOGENA. 6 APERTURAS DE 28 LENTES DE DIOPTRIAS OTOSCOPIO CON FOCO DE LUZ HALOGENA HPX. | 7600.32
I090000216 | 3017 | ESTUCHE DIAGNOSTICO (JGO. DE) ESTUCHE PORTATIL CON MANGO DE 3.5 V INTERRUPTOR DE CORRIENTE INCLUYE BATERIA RECARGABLE OFTALMOSCOPIO CON LUZ HALOGENA. 6 APERTURAS DE 28 LENTES DE DIOPTRIAS OTOSCOPIO CON FOCO DE LUZ HALOGENA HPX. | 7600.32
I060200282 | 655 | ESTERILIZADOR O AUTOCLAVE ESTERILIZADOR DE CALOR HUMEDO. | 71688
I060200282 | 656 | ESTERILIZADOR O AUTOCLAVE ESTERILIZADOR DE CALOR HUMEDO. | 71688
I090000182 | 107 | EQUIPO DE RAYOS X EQUIPO DE RAYOS X MOVIL INCLUYE IMPRESORA LASER MARCA CARESTREAM MODELO DV5700. | 914131.04
I420800218 | 85 | EQUIPO PARA AIRE ACONDICIONADO EQUIPO PARA AIRE ACONDICIONADO SUMINISTRO DE UNIDAD MANEJADORA DE AIREPARA UNA CAPACIDAD DE 20 T.R. (240000 BTU/HRA) CON DOS SERPENTINES DE 40 POR 78 DE 3 HILERAS CADA UNO INSTALACION VERTICAL. CONEXION ELECTRICA 230 VOLTS-3 FASES-60 HZ. VOLUMEN AIRE: 6-700-9.500 CFM DOBLE PARED CON ESPACION DE 1 1/2 EXTERIOR DE LAMINA GALVANIZADA CAL 20 INTERIOR DE LAMINA GALVANIZADA CAL 24 PLACA POLIURETANO DE 1 1/2 DE ESP. ACCESIBILIDAD: 8 TAPAS REMOVIBLES DE DOBLE PARED FILTRO METALICO PLIZADO MERV8 AREA DE FILTRADO: 21.66 PIES2 VELOCIDAD DEL AIRE EN FILTROS:369.3 PIES/MIN CANTIDAD DE FILTROS: 8 DE 20 X 22 X 2 CAIDA DE PRESION EN FILTROS .24 PULGADAS DE COLUMNA DE AGUA TIPO DE VENTILADOR; CENTRIFUGO PARA TRABAJO PESADO CANTIDAD DE VENTILADORES : 2 VELOCIDAD DEL VENTILADORES: 950-1150 RPM (MAXIMA 1650) MOTOR ELECTRICO: 5HP. MODELO SCM-UMAVAH-20-2/5-2S4078-3H-300-212 | 336977.68
I420800218 | 86 | EQUIPO PARA AIRE ACONDICIONADO EQUIPO PARA AIRE ACONDICIONADO SUMINISTRO DE UNIDAD MANEJADORA DE AIREPARA UNA CAPACIDAD DE 20 T.R. (240000 BTU/HRA) CON DOS SERPENTINES DE 40 POR 78 DE 3 HILERAS CADA UNO INSTALACION VERTICAL. CONEXION ELECTRICA 230 VOLTS-3 FASES-60 HZ. VOLUMEN AIRE: 6-700-9.500 CFM DOBLE PARED CON ESPACION DE 1 1/2 EXTERIOR DE LAMINA GALVANIZADA CAL 20 INTERIOR DE LAMINA GALVANIZADA CAL 24 PLACA POLIURETANO DE 1 1/2 DE ESP. ACCESIBILIDAD: 8 TAPAS REMOVIBLES DE DOBLE PARED FILTRO METALICO PLIZADO MERV8 AREA DE FILTRADO: 21.66 PIES2 VELOCIDAD DEL AIRE EN FILTROS:369.3 PIES/MIN CANTIDAD DE FILTROS: 8 DE 20 X 22 X 2 CAIDA DE PRESION EN FILTROS .24 PULGADAS DE COLUMNA DE AGUA TIPO DE VENTILADOR; CENTRIFUGO PARA TRABAJO PESADO CANTIDAD DE VENTILADORES : 2 VELOCIDAD DEL VENTILADORES: 950-1150 RPM (MAXIMA 1650) MOTOR ELECTRICO: 5HP. MODELO SCM-UMAVAH-20-2/5-2S4078-3H-300-212 | 336977.68
I420800218 | 87 | EQUIPO PARA AIRE ACONDICIONADO EQUIPO PARA AIRE ACONDICIONADO SUMINISTRO DE UNIDAD MANEJADORA DE AIREPARA UNA CAPACIDAD DE 20 T.R. (240000 BTU/HRA) CON DOS SERPENTINES DE 40 POR 78 DE 3 HILERAS CADA UNO INSTALACION VERTICAL. CONEXION ELECTRICA 230 VOLTS-3 FASES-60 HZ. VOLUMEN AIRE: 6-700-9.500 CFM DOBLE PARED CON ESPACION DE 1 1/2 EXTERIOR DE LAMINA GALVANIZADA CAL 20 INTERIOR DE LAMINA GALVANIZADA CAL 24 PLACA POLIURETANO DE 1 1/2 DE ESP. ACCESIBILIDAD: 8 TAPAS REMOVIBLES DE DOBLE PARED FILTRO METALICO PLIZADO MERV8 AREA DE FILTRADO: 21.66 PIES2 VELOCIDAD DEL AIRE EN FILTROS:369.3 PIES/MIN CANTIDAD DE FILTROS: 8 DE 20 X 22 X 2 CAIDA DE PRESION EN FILTROS .24 PULGADAS DE COLUMNA DE AGUA TIPO DE VENTILADOR; CENTRIFUGO PARA TRABAJO PESADO CANTIDAD DE VENTILADORES : 2 VELOCIDAD DEL VENTILADORES: 950-1150 RPM (MAXIMA 1650) MOTOR ELECTRICO: 5HP. MODELO SCM-UMAVAH-20-2/5-2S4078-3H-300-212 | 336977.68
I180000220 | 4560 | UNIDAD CENTRAL DE PROCESO (CPU) UNIDAD CENTRAL DE PROCESO MICRO PROCESADOR INTEL CORE I5 MEMORIA DE 4GB DISCO DURO DE 1TB S.O. WINDOWS 10 PRO (64 BITS). | 19256
I060200282 | 657 | ESTERILIZADOR O AUTOCLAVE ESTERILIZADOR DE CALOR HUMEDO CAPACIDAD 9 LITROS. | 72500
I150200364 | 897 | TELEVISION TV SMART DE 60 PULGADAS TIPO PANTALLA LED CALIDAD DE IMAGEN 4K ULTRA HD (3840 X 2160) TRU MOTION 120 REFRESH RATE 60HZ POTENCIA DE AUDIO DE 20 WATTS SISTEMA ULTRA SURROUND INCLUYE SOPORTE PARA PARED DE 37 PULGADAS A 70 PULGADAS. | 25462
I150200364 | 898 | TELEVISION TV SMART DE 40 PULGADAS TIPO PANTALLA LED RESOLUCION 1920 X 1080 SENAL DE VIDEO HDTV INCLUYE: SOPORTE PARA PARED DE 32 A 42 PULGADAS. | 11136
I180000066 | 1731 | MINICOMPUTADORA COMPUTADORA PORTATIL PROCESADOR INTEL CORE I3 MEMORIA RAM DE 8GB DISCO DURO DE 1TB WINDOWS 10 PROFESIONAL DE 64 BITS. | 16837.4
I180000066 | 1729 | MINICOMPUTADORA COMPUTADORA PORTATIL PROCESADOR INTEL CORE I3 MEMORIA RAM DE 8GB DISCO DURO DE 1TB WINDOWS 10 PROFESIONAL DE 64 BITS. | 16837.4
I180000066 | 1730 | MINICOMPUTADORA COMPUTADORA PORTATIL PROCESADOR INTEL CORE I3 MEMORIA RAM DE 8GB DISCO DURO DE 1TB WINDOWS 10 PROFESIONAL DE 64 BITS. | 16837.4
I090000384 | 486 | REFRIGERADOR LABORATORIO REFRIGERADOR PARA VACUNAS CON CONGELADOR DE 17.6 PIES CONGELADOR Y DIFUSOR (HOMOGENIDAD +/ 1 C) DESHIELO AUTOMATICO POR RESITENCIA CONTROL POR MICROPROCESADOR PARA MANTENER LA TEMPERATURA ENTRE 2 A 8 GRADOS CENTIGRADOS ALARMA AUDIBLE Y VISUAL PARA ALTA Y BAJA TEMPERATURA FALLAS DE CORRIENTE ELECTRICA PUERTA ABIERTA FALLA DE SENSOR EL INTERIOR Y EXTERIOR DE ACERO INOXIDABLE 304 PUERTAS SOLIDAS CON CERRADURA 4 PARRILLAS Y 4 CHAROLAS PERFORADAS LAMPARAS CON LUZ LED ALIMENTACION ELECTRICA 115V A 60 HZ REGULADOR DE VOLTAJE CON SUPRESOR DE PICOS Y RETARDADOR DE VOLTAJE GRATIFICADOR DE TEMPERATURA DE 7 DIAS. | 70080.24
I090000462 | 82 | CARRO PARA MATERIAL Y EQUIPO CARRO PARA MATERIAL Y EQUIPO DE LIMPIEZA CON 2 BOLSAS (AZUL Y AMARILLO) | 10109.4
I090000280 | 332 | LARINGOSCOPIO LARINGOSCOPIO QUE INCLUYE: HOJA DE LARINGOSCOPIO DE FIBRA OPTICA MACINTOSH NO.3 HOJA LARINGOSCOPIO FIBRA OPTICA MACINTOSH NO.4 HOJA LARINGOSCOPIO FIBRA OPTICA MILLER NO.3 HOJA LARINGOSCOPIO FIBRA OPTICA MILLER NO.4 MANGO PARA HOJA LARINGOSCOPIO. | 7594.47
I090000280 | 333 | LARINGOSCOPIO LARINGOSCOPIO QUE INCLUYE: HOJA DE LARINGOSCOPIO DE FIBRA OPTICA MACINTOSH NO.3 HOJA LARINGOSCOPIO FIBRA OPTICA MACINTOSH NO.4 HOJA LARINGOSCOPIO FIBRA OPTICA MILLER NO.3 HOJA LARINGOSCOPIO FIBRA OPTICA MILLER NO.4 MANGO PARA HOJA LARINGOSCOPIO. | 7594.47
I090000280 | 334 | LARINGOSCOPIO LARINGOSCOPIO QUE INCLUYE: HOJA DE LARINGOSCOPIO DE FIBRA OPTICA MACINTOSH NO.3 HOJA LARINGOSCOPIO FIBRA OPTICA MACINTOSH NO.4 HOJA LARINGOSCOPIO FIBRA OPTICA MILLER NO.3 HOJA LARINGOSCOPIO FIBRA OPTICA MILLER NO.4 MANGO PARA HOJA LARINGOSCOPIO. | 7594.47
I090000280 | 335 | LARINGOSCOPIO LARINGOSCOPIO QUE INCLUYE: HOJA DE LARINGOSCOPIO DE FIBRA OPTICA MACINTOSH NO.3 HOJA LARINGOSCOPIO FIBRA OPTICA MACINTOSH NO.4 HOJA LARINGOSCOPIO FIBRA OPTICA MILLER NO.3 HOJA LARINGOSCOPIO FIBRA OPTICA MILLER NO.4 MANGO PARA HOJA LARINGOSCOPIO. | 7594.47
I090000216 | 3018 | ESTUCHE DIAGNOSTICO (JGO. DE) ESTUCHE DE DIAGNOSTICO RECARGABLE (MANGO OTOSCOPIO Y OFTALMOSCOPIO) ESTUCHE DE DIAGNOSTICO DE 3.5 VOLTS RECARGABLE. | 7957.6
I090000216 | 3019 | ESTUCHE DIAGNOSTICO (JGO. DE) ESTUCHE DE DIAGNOSTICO RECARGABLE (MANGO OTOSCOPIO Y OFTALMOSCOPIO) ESTUCHE DE DIAGNOSTICO DE 3.5 VOLTS RECARGABLE. | 7957.6
I090000216 | 3020 | ESTUCHE DIAGNOSTICO (JGO. DE) ESTUCHE DE DIAGNOSTICO RECARGABLE (MANGO OTOSCOPIO Y OFTALMOSCOPIO) ESTUCHE DE DIAGNOSTICO DE 3.5 VOLTS RECARGABLE. | 7957.6
I090000216 | 3021 | ESTUCHE DIAGNOSTICO (JGO. DE) ESTUCHE DE DIAGNOSTICO RECARGABLE (MANGO OTOSCOPIO Y OFTALMOSCOPIO) ESTUCHE DE DIAGNOSTICO DE 3.5 VOLTS RECARGABLE. | 7957.6
I180000220 | 4561 | UNIDAD CENTRAL DE PROCESO (CPU) COMPUTADORA DE ESCRITORIO PROCESADOR INTEL CORE I5 WINDOWS 10 PROFESIONAL 64 BITS MEMORIA RAM 8GB DISCO DURO DE 1TB. INCLUYE LICENCIA DE OFFICE HOME AND BUSINESS 2016. | 24360
I180000220 | 4562 | UNIDAD CENTRAL DE PROCESO (CPU) COMPUTADORA DE ESCRITORIO PROCESADOR INTEL CORE I5 WINDOWS 10 PROFESIONAL 64 BITS MEMORIA RAM 8GB DISCO DURO DE 1TB. INCLUYE LICENCIA DE OFFICE HOME AND BUSINESS 2016. | 24360
I180000220 | 4563 | UNIDAD CENTRAL DE PROCESO (CPU) COMPUTADORA DE ESCRITORIO PROCESADOR INTEL CORE I5 WINDOWS 10 PROFESIONAL 64 BITS MEMORIA RAM 8GB DISCO DURO DE 1TB. INCLUYE LICENCIA DE OFFICE HOME AND BUSINESS 2016. | 24360
I150200082 | 117 | CAMARA FOTOGRAFICA CAMARA FOTOGRAFICA 24.2 MEGAPIXEL LENTE NIKON 18-55MM FORMATO DE SENSOR DE IMAGEN DX MEDIOS DE ALMACENAMIENTO SD-SDHC-SDXC. PANTALLA TFT LACD CON AMPLIO ANGULO DE VISION. INCLUYE MEMORIA SD ADATA CLASE 10 DE 32GB. | 25288
I150200196 | 10 | LENTE LENTE PANFUNDOSCOPIO. | 27167.86
I090000384 | 489 | REFRIGERADOR LABORATORIO REFRIGERADOR PARA VACUNAS Y MEDICAMENTOS CAPACIDAD 17 PIES INTERIOR Y EXTERIOR ACERO INOXIDABLE CON CONGELADOR CONTROL DIGITAL DE TEMPERATURA SISTEMA DE ALARMAS INCLUYE DATA LOGER. | 75275.72
I090000384 | 487 | REFRIGERADOR LABORATORIO REFRIGERADOR PARA VACUNAS Y MEDICAMENTOS CAPACIDAD 17 PIES INTERIOR Y EXTERIOR ACERO INOXIDABLE CON CONGELADOR CONTROL DIGITAL DE TEMPERATURA SISTEMA DE ALARMAS INCLUYE DATA LOGER. | 75275.72
I090000384 | 488 | REFRIGERADOR LABORATORIO REFRIGERADOR PARA VACUNAS Y MEDICAMENTOS CAPACIDAD 17 PIES INTERIOR Y EXTERIOR ACERO INOXIDABLE CON CONGELADOR CONTROL DIGITAL DE TEMPERATURA SISTEMA DE ALARMAS INCLUYE DATA LOGER. | 75275.72
I450600218 | 2064 | REFRIGERADOR (COCINA) REFRIGERADOR DE 16 PIES CUB. COLOR BLANCO CON CONTROL DE TEMPERATURA AJUSTABLEDE PERILLA TECNOLOGIA SMART COOLING CAJON PARA FRUTAS Y VERDURAS MEDIDAS (LARGO X ALTO X ANCHO): 75.8 CM X 176.2 CM X 67.7 CM. CON LUZ LED PARRILLAS DE CRISTAL TEMPLADO ANAQUELES DE USOS MULTIPLES. | 9338
I060601020 | 2 | CALIBRADOR DE ALCOHOLIMETRO CALIBRADOR DE ALCOHOLIMETRO INCLUYE TANQUE DE GAS SECO LIFELOC 34L. 100 ESTANDAR. | 40000
I450400120 | 3917 | ESCRITORIO RECEPCION RECTA FABRICADA EN MELAMINA CON VISTAS DE ALUMINIO 2.40 X 1.10 MTS X .60 MTS CON LATERAL DERECHO COMUESTO DE 2 CAJONERAS DE PEDESTAL DE 2 CAJONES PAPELEROS Y 1 DE ARCHIVO Y CUBIERTA DE 2.00 X 0.50 TODO CON CANTOS EN PVC. | 19540.2
I450400142 | 16 | GABINETE PARA ARCHIVO GABINETE CONTRAMURO CON PALOMAR FABRICADO EN MELAMINA Y CANTOS EN PVC CON 4 PUERTAS ABATIBLES MEDIDASEN 1.60 X 0.40 X 0.40 MTS. | 6197.88
I180000066 | 1732 | MINICOMPUTADORA COMPUTADORA PORTATIL WINDOWS 10 PRO 64 BITS. PROCESADOR INTEL CORE I5 MEMORIA RAM 8GB (1X8GB) DISCO DURO DE 1TB PANTALLA DE 14 INCLUYE MICROSOFT OFFICE HOGAR Y EMPRESAS 2016 EN CAJA FPP (WORD EXCEL POWERPOINT OUTLOOK Y ONE NOTE) Y MALETIN DE TRANSPORTACION. | 27724
I180000220 | 4564 | UNIDAD CENTRAL DE PROCESO (CPU) UNIDAD CENTRAL DE PROCESO GABINETE MT PROCESADOR INTEL CORE I7 MEMORIA RAM DE 8GB MAS 1 MODULO ADICIONAL DE MEMORIA DE 8GB DISCO DURO DE 1TB UNIDAD OPTICA DVD+/-RW WINDOWS 10 PROFESIONAL 64 BITS INCLUYE LICENCIA DE OFFICE HOME AND BUSINESS 2016. | 27154.44
I450400120 | 3918 | ESCRITORIO FABRICACION DE MUEBLE DE RECEPCION EN ESCUADRA DE HASTA 1.30 X 2.40 MTS DE 0.75 MTS DE ALTO CON ARCHIVERO DE HASTA 0.45 MTS CON 2 CAJONERAS Y UNA GAVETA CON LLAVE EN FORMICA DE 19 MM. | 8874
I090000396 | 40 | SIERRA CORTAR YESO SIERRA PARA CORTAR YESO Y FIBRA DE VIDRIO. CARACTERISTICAS: EQUIPO PARA HACER CORTES AJUSTE O REMOCION DE YESO Y FIBRA DE VIDRIO OSCILATORIA. CABEZAL DE LA SIERRA LIGERO Y CON REVESTIMIENTO DE PLASTICO O METALICO. MOTOR ELECTRICO. INTERRUPTOR DE ENCENDIDO/APAGADO. 15000 RPM COMO MINIMO. PESO NO MAYOR A 2 KG. CON SISTEMA O LLAVE PARA CAMBIO DE DISCOS DE SIERRA. CADA SIERRA DE MANO INCLUYE UNA HOJA DE SIERRA PARA FIBRA DE VIDRIO Y YESO UNA HOJA DE ACERO INOXIDABLE UNA HOJA DE ACERO NITRURADO UNA HOJA DE TITANIO O NITRIRURADO. | 109272
I090000396 | 41 | SIERRA CORTAR YESO SIERRA PARA CORTAR YESO Y FIBRA DE VIDRIO. CARACTERISTICAS: EQUIPO PARA HACER CORTES AJUSTE O REMOCION DE YESO Y FIBRA DE VIDRIO OSCILATORIA. CABEZAL DE LA SIERRA LIGERO Y CON REVESTIMIENTO DE PLASTICO O METALICO. MOTOR ELECTRICO. INTERRUPTOR DE ENCENDIDO/APAGADO. 15000 RPM COMO MINIMO. PESO NO MAYOR A 2 KG. CON SISTEMA O LLAVE PARA CAMBIO DE DISCOS DE SIERRA. CADA SIERRA DE MANO INCLUYE UNA HOJA DE SIERRA PARA FIBRA DE VIDRIO Y YESO UNA HOJA DE ACERO INOXIDABLE UNA HOJA DE ACERO NITRURADO UNA HOJA DE TITANIO O NITRIRURADO. | 109272
I180000196 | 187 | EQUIPO MULTIFUNCIONAL (IMPRIME, FAXEA, ESCANEA Y FOTOCOPIA) EQUIPO MULTIFUNCIONAL. | 8578.2
I060200204 | 61 | DESFIBRILADOR DESFIBRILADOR BIFASICO CON LAS SIGUIENTES CARACTERISTICAS: 1- CON SELECTOR DE NIVEL DE ENERGIA PARA DESCARGA BIFASICA DESDE 1 HASTA 200J. EN PASOS DE 2. 2- CON BOTON DE CARGA SELECCION DE ENERGIA E IMPRESION DESDE LAS PALAS DESDE EL PANEL DE CONTROL. 3- QUE PERMITA DAR AL MENOS 100 DESFIBRILACIONES A CARGA MAXIMA O 4 HORAS DE MONITOREO CONTINUO COMO MINIMO. 4- PESO MAXIMO DEL EQUIPO 7 KG INCLUYENDO PALAS Y BATERIAS. 5- CON OPCION DE AYUDA VISUAL Y AUDITIVA PARA CUMPLIR CON LA AHA. | 138848.49
I060200204 | 60 | DESFIBRILADOR DESFIBRILADOR BIFASICO CON LAS SIGUIENTES CARACTERISTICAS: 1- CON SELECTOR DE NIVEL DE ENERGIA PARA DESCARGA BIFASICA DESDE 1 HASTA 200J. EN PASOS DE 2. 2- CON BOTON DE CARGA SELECCION DE ENERGIA E IMPRESION DESDE LAS PALAS DESDE EL PANEL DE CONTROL. 3- QUE PERMITA DAR AL MENOS 100 DESFIBRILACIONES A CARGA MAXIMA O 4 HORAS DE MONITOREO CONTINUO COMO MINIMO. 4- PESO MAXIMO DEL EQUIPO 7 KG INCLUYENDO PALAS Y BATERIAS. 5- CON OPCION DE AYUDA VISUAL Y AUDITIVA PARA CUMPLIR CON LA AHA. | 138848.49
I420400328 | 8 | MONTACARGA MANUAL MONTACARGAS 5500 LBS (2500 KG) MOTOR DESPLAZADOR LATERAL MASTIL TRIPLE LUCES TORRETA ALARMA DE REVERSA EXTINTOR ESPEJO LATERAL CLAXON CINTURON DE SEGURIDAD LLANTAS SOLIDAS. CARACTERISTICAS: CAPACIDAD NOMINAL 5500 LBS CENTRO DE CARGA: 24 PULG. (500 MM) MOTOR MARCA GLOBAL COMPONENT TECHNOLOGIES CORPORATION ALTURA MASTIL EXTENDIDO 210 PULG. (4.80 M) ALTURA MASTIL CONTRAIDO 89 PULG. (2.10 M) HORQUILLAS 42 PULG. LLANTAS SOLIDAS MOLDEADAS DELANTERAS Y TRASERAS CONTROL DIRECCIONAL VALVULA DE CONTROL HIDRAULICO ANCHO DE MONTACARGAS 44 PULG. (1.11 M). | 742400
I090000112 | 532 | CARRO MONITOR CARRO MONITOR. INCLUYE DESFIBRILADOR MCA ZOLL MOD. RSERIES CON CABLE MULTIFUNCION (1)CABLE CORRIENTE AC (1)CABLE MONITOREO ECG 3 LEADS (1)BATERIA RECARGABLE(1)PAPEL DE IMPRESION(1)JGO DE PALETAS ADULTO/PEDIATRICO(1) MANUAL EN PDF(1). CARRO DE EMERGENCIA CON 1 CAJON DE ALMACENAMIENTO DE MEDICAMENTOS PRIMARIOS1 TABLA P/MASAJE CARDIACO2BASE P/DESFIBRILADOR1BOLSA CON 100 SELLOS DE GARANTIA3 CAJONES DE 3 PULG. 1CAJON DE 6 PULG ALMACENAMIENTO SUPERIOR P/MEDICAMENTOS PRIMARIOS1 POSTE P/VENOCLISIS Y RECIPIENTE P/GEL.4 LLANTAS DE 5 PULG. DOS DE ELLAS CON FRENO JGO DE LARINGOSCOPIO MCA WELCHALLYN MOD 60B13 CON MANGOHOJAS MACINTOSH TAMANOS 1234 Y HOJAS MILLER TAMANOS 0001234. 1 TUBO DE PASTA CONDUCTIVA ALTAMIRANO1 BOLSA CON 100 SELLOS DE SEGURIDAD MCA KEYSURGICAL.TANQUE DE OXIGENO DE 682 LTS CON REGULADORCANULAHUMIDIFICADOR Y CARRO CATALINA. | 376166.2
I090000112 | 533 | CARRO MONITOR CARRO MONITOR. INCLUYE DESFIBRILADOR MCA ZOLL MOD. RSERIES CON CABLE MULTIFUNCION (1)CABLE CORRIENTE AC (1)CABLE MONITOREO ECG 3 LEADS (1)BATERIA RECARGABLE(1)PAPEL DE IMPRESION(1)JGO DE PALETAS ADULTO/PEDIATRICO(1) MANUAL EN PDF(1). CARRO DE EMERGENCIA CON 1 CAJON DE ALMACENAMIENTO DE MEDICAMENTOS PRIMARIOS1 TABLA P/MASAJE CARDIACO2BASE P/DESFIBRILADOR1BOLSA CON 100 SELLOS DE GARANTIA3 CAJONES DE 3 PULG. 1CAJON DE 6 PULG ALMACENAMIENTO SUPERIOR P/MEDICAMENTOS PRIMARIOS1 POSTE P/VENOCLISIS Y RECIPIENTE P/GEL.4 LLANTAS DE 5 PULG. DOS DE ELLAS CON FRENO JGO DE LARINGOSCOPIO MCA WELCHALLYN MOD 60B13 CON MANGOHOJAS MACINTOSH TAMANOS 1234 Y HOJAS MILLER TAMANOS 0001234. 1 TUBO DE PASTA CONDUCTIVA ALTAMIRANO1 BOLSA CON 100 SELLOS DE SEGURIDAD MCA KEYSURGICAL.TANQUE DE OXIGENO DE 682 LTS CON REGULADORCANULAHUMIDIFICADOR Y CARRO CATALINA. | 376166.2
I180000220 | 4566 | UNIDAD CENTRAL DE PROCESO (CPU) CPU GABINETE MICRO PROCESADOR INTEL CORE I5 MEMORIA RAM DE 8GB DISCO DURO DE 1 TB INCLUYE LICENCIA DE OFFICE HOME AND BUSINESS 2016. | 23780
I180000220 | 4565 | UNIDAD CENTRAL DE PROCESO (CPU) CPU GABINETE MICRO PROCESADOR INTEL CORE I5 MEMORIA RAM DE 8GB DISCO DURO DE 1 TB INCLUYE LICENCIA DE OFFICE HOME AND BUSINESS 2016. | 23780
I180000220 | 4567 | UNIDAD CENTRAL DE PROCESO (CPU) CPU GABINETE MICRO PROCESADOR INTEL CORE I5 MEMORIA RAM DE 8GB DISCO DURO DE 1 TB INCLUYE LICENCIA DE OFFICE HOME AND BUSINESS 2016. | 23780
I450400002 | 3358 | ACONDICIONADOR AIRE MINISPLIT CON CAPACIDAD DE 2 TONELADAS FRIO/CALOR DE 220 VOLTS. CON CONTROL REMOTO INALAMBRICO EVAPORADOR CON REJILLAS OSCILATORIAS FILTRO ELECTROSTATICO REMOVIBLE CON INDICADOR DE TEMPERATURA. SERIE DEL CONDENSADOR: CXC261J8041800986 | 11228.8
I450400002 | 3359 | ACONDICIONADOR AIRE MINISPLIT CON CAPACIDAD DE 2 TONELADAS FRIO/CALOR DE 220 VOLTS. CON CONTROL REMOTO INALAMBRICO EVAPORADOR CON REJILLAS OSCILATORIAS FILTRO ELECTROSTATICO REMOVIBLE CON INDICADOR DE TEMPERATURA. SERIE DEL CONDENSADOR: CXC261J8041800515 | 11228.8
I450400002 | 3360 | ACONDICIONADOR AIRE MINISPLIT CON CAPACIDAD DE 1 TONELADA FRIO/CALOR DE 220 VOLTS CON CONTROL REMOTO INALAMBRICO EVAPORADOR CON REJILLAS OSCILATORIAS FILTRO ELECTROSTATICO REMOVIBLE CON INDICADOR DE TEMPERATURA. SERIE DEL CONDENSADOR: CXC121J8041800058 | 6322
I060200282 | 658 | ESTERILIZADOR O AUTOCLAVE ESTERILIZADOR DE CALOR HUMEDO CAPACIDAD 9 LITROS. | 72500
I090000062 | 1559 | BASCULA BEBE BASCULA PEDIATRICA DIG. 20KG. | 5788.4
I090000186 | 168 | EQUIPO ELECTROCARDIOGRAFO EQUIPO ELECTROCARDIOGRAFO. | 39138.4
I090000186 | 169 | EQUIPO ELECTROCARDIOGRAFO EQUIPO ELECTROCARDIOGRAFO. | 39138.4
I090000186 | 170 | EQUIPO ELECTROCARDIOGRAFO EQUIPO ELECTROCARDIOGRAFO. | 39138.4
I150200364 | 899 | TELEVISION TELEVISOR DE 23 PULG. HD LED RESOLUCION DE LA PANTALLA: 1366 X 768 PIXELES CON 3 PUERTOS HDMI 2 PUERTOS USB 2.0 ALTAVOCES INCORPORADAS WIFI. | 5742
I090000062 | 1560 | BASCULA BEBE BASCULA PEDIATRICA DIG. 20 KG. | 5788.4
I090000216 | 3022 | ESTUCHE DIAGNOSTICO (JGO. DE) ESTUCHE DE DIAGNOSTICO PORTATIL ESTANDAR CON MANGO 3.5V DE BRONCE CROMADO PARA MAYOR DURACION ACABADO ESTRIADO INTERRUPTOR DE CORRIENTE TIPO REOSTATO PARA VARIAR LA INTENSIDAD DE LA LUZ INCLUYE BATERIA RECARGABLE FUNCIONA CON BATERIA ALCALINA TAMANO C OFTALOSCOPIO CON LUZ HALOGENA 6 APERTURAS 28 LENTES DE DIPTRIAS APOYO DE GOMA OTOSCOPIO CON FOCO LUZ HALOGENA HPX CONDUCCION DE LUZ A TRAVEZ DE FIBRAS OPTICAS 4 ESPECULAS DE POLIPROPILENO REUSABLES LENTES CON 10 AUMENTOS VENTANILLA CORREDIZA PARA INSTRUMENTACION SELLADO PARA OTOSCOPIA NEUMATICA PUERTO PARA ISUFLADOR ESTUCHE PLASTICO PERF. CON CIERRE DE CREMALLERA. | 7957.6
I060600846 | 20 | ROTOMARTILLO TALADRO ROTOMARTILLO DE 20V. | 6334.39
I060600388 | 28 | MULTIMETRO MULTIMETRO DIGITAL 600 AMPS. | 10172.74
I060600660 | 34 | APARATO PLACA CALEFACTORA TERMO LINEA PLACA DE CALENTAMIENTO VELOCIDAD 50 A 1500RPM. MATERIAL DEL PLATO CERAMICA MAXIMA TEMPERATURA 400 GRADOS C. REQUERIMIENTOS ELECTRICOS 100-120 V 50/60 HZ. AREA DE CALENTAMINETO 26.0 X 26.0 CM. | 13327.54
I060600660 | 35 | APARATO PLACA CALEFACTORA TERMO LINEA PLACA DE CALENTAMIENTO VELOCIDAD 50 A 1500RPM. MATERIAL DEL PLATO CERAMICA MAXIMA TEMPERATURA 400 GRADOS C. REQUERIMIENTOS ELECTRICOS 100-120 V 50/60 HZ. AREA DE CALENTAMINETO 26.0 X 26.0 CM. | 13327.54
I060600660 | 36 | APARATO PLACA CALEFACTORA TERMO LINEA PLACA DE CALENTAMIENTO VELOCIDAD 50 A 1500 RPM MATERIAL PLATO CERAMICA MAXIMA TEMPERATURA 540 GRADOS C. REQUERIMIENTOS ELECTRICOS 100-120V 50/60HZ AREA DE CALENTAMIENTO 18.4 X 18.4 CM | 10178.5
I060600660 | 37 | APARATO PLACA CALEFACTORA TERMO LINEA PLACA DE CALENTAMIENTO VELOCIDAD 50 A 1500 RPM MATERIAL PLATO CERAMICA MAXIMA TEMPERATURA 540 GRADOS C. REQUERIMIENTOS ELECTRICOS 100-120V 50/60HZ AREA DE CALENTAMIENTO 18.4 X 18.4 CM | 10178.5
I060600836 | 2 | BAÑO LAVADOR POR ULTRASONIDO BANO ULTRASONICO. CAPACIDAD 5.7 L (1.5 GAL) REQUERIMIENTOS ELECTRICOS 120V 40KHZ. INCLUYE CUBIERTA Y DRENAJE DEL TANQUE. DIMENSIONES INTERIORES 29 X 15 X 15 CM. | 23227.04
I060600836 | 3 | BAÑO LAVADOR POR ULTRASONIDO BANO ULTRASONICO. CAPACIDAD 5.7 L (1.5 GAL) REQUERIMIENTOS ELECTRICOS 120V 40KHZ. INCLUYE CUBIERTA Y DRENAJE DEL TANQUE. DIMENSIONES INTERIORES 29 X 15 X 15 CM. | 23227.04
I421400106 | 17 | SIERRA ELECTRICA SIERRA CORTA YESO. CARACTERISTICAS: PESO NETO: 1.86 KG. ANGULO ROTACION: 5.6 GRADOS. FRECUENCIA DE OSCILACION: 11400 CPM. DIAMETRO DE DISCOS: 51 Y 63.5 MM. DISCO BARRENADOR: 33 X 25 MM. SUMINISTRO DE ENERGIA: AC110V. 0.5A. SISTEMA DE SUCCION DE POLVO OPCIONAL. CON SIERRAS INCLUIDAS. | 22016.8
I450400002 | 3361 | ACONDICIONADOR AIRE MINISPLIT CON CAPACIDAD DE 1.5 TONELADAS FRIO/CALOR DE 220 VOLTS. CONTROL REMOTO INALAMBRICO EVAPORADOR CON REJILLAS OSCILATORIAS FILTRO ELECTROSTATICO REMOVIBLE CON INDICADOR DE TEMPERATURA. SERIE DE COMPRESOR: CXC181J8051800447 | 9384.4
I450400002 | 3364 | ACONDICIONADOR AIRE MINISPLIT CON CAPACIDAD DE 1.5 TONELADAS FRIO/CALOR DE 220 VOLTS. CONTROL REMOTO INALAMBRICO EVAPORADOR CON REJILLAS OSCILATORIAS FILTRO ELECTROSTATICO REMOVIBLE CON INDICADOR DE TEMPERATURA. SERIE DE COMPRESOR: CXC181J8051800451 | 9384.4
I450400002 | 3365 | ACONDICIONADOR AIRE MINISPLIT CON CAPACIDAD DE 1.5 TONELADAS FRIO/CALOR DE 220 VOLTS. CONTROL REMOTO INALAMBRICO EVAPORADOR CON REJILLAS OSCILATORIAS FILTRO ELECTROSTATICO REMOVIBLE CON INDICADOR DE TEMPERATURA. SERIE DE COMPRESOR: CXC181J8051800533 | 9384.4
I450400002 | 3363 | ACONDICIONADOR AIRE MINISPLIT CON CAPACIDAD DE 1.5 TONELADAS FRIO/CALOR DE 220 VOLTS. CONTROL REMOTO INALAMBRICO EVAPORADOR CON REJILLAS OSCILATORIAS FILTRO ELECTROSTATICO REMOVIBLE CON INDICADOR DE TEMPERATURA. SERIE DE COMPRESOR: CXC181J8051800450 | 9384.4
I450400002 | 3362 | ACONDICIONADOR AIRE MINISPLIT CON CAPACIDAD DE 1.5 TONELADAS FRIO/CALOR DE 220 VOLTS. CONTROL REMOTO INALAMBRICO EVAPORADOR CON REJILLAS OSCILATORIAS FILTRO ELECTROSTATICO REMOVIBLE CON INDICADOR DE TEMPERATURA. SERIE DE COMPRESOR: CXC181J8051800448 | 9384.4
I450400002 | 3366 | ACONDICIONADOR AIRE MINISPLIT CON CAPACIDAD DE 1 TONELADA FRIO/CALOR DE 220 VOLTS. CON CONTROL REMOTO INALAMBRICO EVAPORADOR CON REJILLAS OSCILATORIAS FILTRO ELECTROSTATICO REMOVIBLE CON INDICADOR DE TEMPERATURA. SERIE DEL COMPRESOR: CXC121J8051800306 | 6322
I450400320 | 5283 | SILLON SILLON RECLINABLE INDIVIDUAL COLOR BEIGE TAPIZ: CHENILLE MEDIDAS 101 X 81 X 96.5 CM. | 7308
I090000396 | 42 | SIERRA CORTAR YESO SIERRA PARA CORTAR YESO Y ACRILICO CON 2 DISCOS | 22031.88
I090000400 | 24 | SIERRA HUESO (MANUAL Y ELECTRICA) SIERRA CORTA YESO. CARACTERISTICAS: PESO NETO: 1.86 KG. ANGULO DE ROTACION: 5.6 GRADOS FRECUENCIA DE OSCILACION: 1400 CPM. DIAMETRO DE DISCOS: 51 Y 63.5 MM DISCO BARRENADOR: 33 X 25 MM SUMINISTRO DE ENERGIA: AC110V 0.5A. | 22016.8
I060200460 | 53 | TRANSDUCTOR TRANSDUCTOR DE TOCO PARA CARDIOTOCOGRAFO. | 20300
I060200460 | 54 | TRANSDUCTOR TRANSDUCTOR DE TOCO PARA CARDIOTOCOGRAFO. | 20300
I060200460 | 56 | TRANSDUCTOR TRANSDUCTOR DE TOCO PARA CARDIOTOCOGRAFO. | 20300
I060200460 | 57 | TRANSDUCTOR TRANSDUCTOR DE TOCO PARA CARDIOTOCOGRAFO. | 20300
I060200460 | 58 | TRANSDUCTOR TRANSDUCTOR DE TOCO PARA CARDIOTOCOGRAFO. | 20300
I060200460 | 59 | TRANSDUCTOR TRANSDUCTOR DE TOCO PARA CARDIOTOCOGRAFO. | 20300
I060200460 | 61 | TRANSDUCTOR TRANSDUCTOR DE TOCO PARA CARDIOTOCOGRAFO. | 20300
I060200460 | 60 | TRANSDUCTOR TRANSDUCTOR DE TOCO PARA CARDIOTOCOGRAFO. | 20300
I060200460 | 52 | TRANSDUCTOR TRANSDUCTOR DE TOCO PARA CARDIOTOCOGRAFO. | 20300
I060200460 | 55 | TRANSDUCTOR TRANSDUCTOR DE TOCO PARA CARDIOTOCOGRAFO. | 20300
I060200459 | 30 | TRANSDUCTOR DE FRECUENCIA CARDIACA TRANSDUCTOR DE ULTRASONIDO PARA LA DETECCION DE FRECUENCIA CARDIACA FETAL PARA CARDIOTOCOGRAFO. MARCA: HUNTLEIGH BD4000XS | 20300
I060200459 | 31 | TRANSDUCTOR DE FRECUENCIA CARDIACA TRANSDUCTOR DE ULTRASONIDO PARA LA DETECCION DE FRECUENCIA CARDIACA FETAL PARA CARDIOTOCOGRAFO. MARCA: HUNTLEIGH BD4000XS | 20300
I060200459 | 33 | TRANSDUCTOR DE FRECUENCIA CARDIACA TRANSDUCTOR DE ULTRASONIDO PARA LA DETECCION DE FRECUENCIA CARDIACA FETAL PARA CARDIOTOCOGRAFO. MARCA: HUNTLEIGH BD4000XS | 20300
I060200459 | 37 | TRANSDUCTOR DE FRECUENCIA CARDIACA TRANSDUCTOR DE ULTRASONIDO PARA LA DETECCION DE FRECUENCIA CARDIACA FETAL PARA CARDIOTOCOGRAFO. MARCA: HUNTLEIGH BD4000XS | 20300
I060200459 | 29 | TRANSDUCTOR DE FRECUENCIA CARDIACA TRANSDUCTOR DE ULTRASONIDO PARA LA DETECCION DE FRECUENCIA CARDIACA FETAL PARA CARDIOTOCOGRAFO. MARCA: HUNTLEIGH BD4000XS | 20300
I060200459 | 36 | TRANSDUCTOR DE FRECUENCIA CARDIACA TRANSDUCTOR DE ULTRASONIDO PARA LA DETECCION DE FRECUENCIA CARDIACA FETAL PARA CARDIOTOCOGRAFO. MARCA: HUNTLEIGH BD4000XS | 20300
I060200459 | 28 | TRANSDUCTOR DE FRECUENCIA CARDIACA TRANSDUCTOR DE ULTRASONIDO PARA LA DETECCION DE FRECUENCIA CARDIACA FETAL PARA CARDIOTOCOGRAFO. MARCA: HUNTLEIGH BD4000XS | 20300
I060200459 | 32 | TRANSDUCTOR DE FRECUENCIA CARDIACA TRANSDUCTOR DE ULTRASONIDO PARA LA DETECCION DE FRECUENCIA CARDIACA FETAL PARA CARDIOTOCOGRAFO. MARCA: HUNTLEIGH BD4000XS | 20300
I060200459 | 34 | TRANSDUCTOR DE FRECUENCIA CARDIACA TRANSDUCTOR DE ULTRASONIDO PARA LA DETECCION DE FRECUENCIA CARDIACA FETAL PARA CARDIOTOCOGRAFO. MARCA: HUNTLEIGH BD4000XS | 20300
I060200459 | 35 | TRANSDUCTOR DE FRECUENCIA CARDIACA TRANSDUCTOR DE ULTRASONIDO PARA LA DETECCION DE FRECUENCIA CARDIACA FETAL PARA CARDIOTOCOGRAFO. MARCA: HUNTLEIGH BD4000XS | 20300
I090000380 | 19 | REFRIGERADOR BANCO-SANGRE REFRIGERADOR PARA VACUNAS. | 64867.2
I450400002 | 3367 | ACONDICIONADOR AIRE MINISPLIT CON CAPACIDAD DE 1.5 TONELADAS FRIO/CALOR DE 220 VOLTS CONTROL REMOTO INALAMBRICO EVEPORADOR CON REJILLAS OSCILATORIAS FILTRO ELECTROSTATICO REMOVIBLE CON INDICADOR DE TEMPERATURA. SERIE DEL CONDENSADOR: CXC181J8041800776 | 9384.4
I450400002 | 3368 | ACONDICIONADOR AIRE MINISPLIT CON CAPACIDAD DE 1 TONELADA FRIO/CALOR DE 220 VOLTS. CON CONTROL REMOTO INALAMBRICO EVAPORADOR CON REJILLAS OSCILATORIAS FILTRO ELECTROSTATICO REMOVIBLE CON INDICADOR DE TEMPERATURA. SERIE DE CONDENSADOR: CXC121J8051800239 | 6322
I450400002 | 3370 | ACONDICIONADOR AIRE MINISPLIT CON CAPACIDAD DE 1 TONELADA FRIO/CALOR DE 220 VOLTS. CON CONTROL REMOTO INALAMBRICO EVAPORADOR CON REJILLAS OSCILATORIAS FILTRO ELECTROSTATICO REMOVIBLE CON INDICADOR DE TEMPERATURA. SERIE DE CONDENSADOR: CXC121J8051800412 | 6322
I450400002 | 3371 | ACONDICIONADOR AIRE MINISPLIT CON CAPACIDAD DE 1 TONELADA FRIO/CALOR DE 220 VOLTS. CON CONTROL REMOTO INALAMBRICO EVAPORADOR CON REJILLAS OSCILATORIAS FILTRO ELECTROSTATICO REMOVIBLE CON INDICADOR DE TEMPERATURA. SERIE DE CONDENSADOR: CXC121J8051800022 | 6322
I450400002 | 3374 | ACONDICIONADOR AIRE MINISPLIT CON CAPACIDAD DE 1 TONELADA FRIO/CALOR DE 220 VOLTS. CON CONTROL REMOTO INALAMBRICO EVAPORADOR CON REJILLAS OSCILATORIAS FILTRO ELECTROSTATICO REMOVIBLE CON INDICADOR DE TEMPERATURA. SERIE DE CONDENSADOR: CXC121J8051800343 | 6322
I450400002 | 3369 | ACONDICIONADOR AIRE MINISPLIT CON CAPACIDAD DE 1 TONELADA FRIO/CALOR DE 220 VOLTS. CON CONTROL REMOTO INALAMBRICO EVAPORADOR CON REJILLAS OSCILATORIAS FILTRO ELECTROSTATICO REMOVIBLE CON INDICADOR DE TEMPERATURA. SERIE DE CONDENSADOR: CXC121J8051800354 | 6322
I450400252 | 620 | MESA DE TRABAJO DE METAL MESA DE TRABAJO CON DOBLE TARJA Y PISO MEDIDA: 1.50 X 0.60 X 0.90 MTS. | 12354
I450400252 | 619 | MESA DE TRABAJO DE METAL MESA DE TRABAJO CON DOBLE TARJA Y PISO MEDIDA: 1.50 X 0.60 X 0.90 MTS. | 12354
I060200172 | 205 | CENTRIFUGA CANTRIFUGA PARA 12 TUBOS DE 5ML. 10 X 75 MM. VELOCIDAD MAXIMA PROGAMABLE DE 3550 RPM. | 80307.69
I150200196 | 11 | LENTE LENTE MACULAR. IMAGE MAG .96X LASER SPOT MAG: 1.05X CONTACT DIAMETER 12MM LENS HEIGHT 31MM STATION FOV: 90 G DYNAMIC FOV 121 G. | 26173.54
I420800582 | 4 | TRITURADORA INDUSTRIAL DESTRUCTORA CORTE RECTO 16 GALONES CESTO EXTRAIBLE. | 26171.58
I180000220 | 4568 | UNIDAD CENTRAL DE PROCESO (CPU) UNIDAD CENTRAL DE PROCESO PROCESADOR INTEL CORE I5 MEMORIA RAM DE 8GB DDR4 DISCO DURO DE 1TB S. O. WINDOWS 10 PRO (64 BITS) INCLUYE LICENCIA DE MICROSOFT OFFICE HOME AND BUSINESS 2016. | 21058.87
I180000196 | 189 | EQUIPO MULTIFUNCIONAL (IMPRIME, FAXEA, ESCANEA Y FOTOCOPIA) EQUIPO MULTIFUNCIONAL LASERJET IMPRIME FAXEA ESCANEA Y FOTOCOPIA DE COLOR GRIS CON BLANCO. MODELO: LASERJET PRO MFP M521DN | 8468
I180000196 | 188 | EQUIPO MULTIFUNCIONAL (IMPRIME, FAXEA, ESCANEA Y FOTOCOPIA) EQUIPO MULTIFUNCIONAL LASERJET IMPRIME FAXEA ESCANEA Y FOTOCOPIA DE COLOR GRIS CON BLANCO. MODELO: LASERJET PRO MFP M521DN | 8468
I180000196 | 190 | EQUIPO MULTIFUNCIONAL (IMPRIME, FAXEA, ESCANEA Y FOTOCOPIA) EQUIPO MULTIFUNCIONAL IMPRIME FAXEA ESCANEA Y FOTOCOPIA VELOCIDAD DE IMPRESION HASTA 40PPM COLOR BLANCO CON NEGRO | 8676.8
I450400002 | 3375 | ACONDICIONADOR AIRE CLIMA DE DE 2 TONELADAS FRIO/CALOR 220 VOLTS MONOFASICO. SERIE DEL CONDENSADOR: CXC261F7041701389 | 11136
I450400002 | 3376 | ACONDICIONADOR AIRE CLIMA DE DE 2 TONELADAS FRIO/CALOR 220 VOLTS MONOFASICO. SERIE DEL CONDENSADOR: CXC261F7041701377 | 11136
I090000214 | 803 | ESTUCHE CIRUGIA (JGO. DE) HISTERECTOMIA VAGINAL QUE CONSTA DE: 1 CHAROLA DOYEN DE 1 LTO 4 PINZAS HEANEY DE 21 CM CON DIENTES 4 PINZAS ROCHESTER KOCHER CURVAS DE 14 CM 4 PINZAS ROCHESTER RECTAS DE 14 CM 2 PINZAS POSSI DE 25 CM 2 PINZAS FORESTER RECTAS DE 24 CM 2 PINZAS MUSEUX 3X3 RECTA DE 26 CM 11 MM TIJERA DE MAYO RECTA DE 14 CM 1 TIJERA DE METZEMBAUM RECTA DE 14 CM 1 VALVA DE JACKSON 1 PINZA ALLIS WILLAUER 5 X 6 25 CM 1 PINZA ALLIS WILLAUER 4 X 5 13 CM 1 PINZA ALLIS WILAUER 15 CM 1 PINZA ALLIS 18 CM. NO INCLUYE ESTUCHE. | 16994
I450400002 | 3377 | ACONDICIONADOR AIRE MINISPLIT CON CAPACIDAD DE 3 TONELADAS FRIO/CALOR DE 220 VOLTS CON CONTROL REMOTO INALAMBRICO EVAPORADOR CON REJILLAS OSCILATORIAS FILTRO ELECTROSTATICO REMOVIBLE CON INDICADOR DE TEMPERATURA. SERIE DEL CONDENSADOR: CXC361T8051800119 | 24452.8
I090000030 | 133 | ARTESA CUNERO ARTESANA CUNERO BANO DE ARTESANA CON CUBIERTA FABRICADA EN MATERIAL DE LAMINA DE ACERO INOX. T-304 CALIBRE 18 CON RESPALDO. ACABADO PULIDO DE FABRICACION NACIONAL DE 1.50 MTS DE FRENTE X 0.65 MTS DE FONDO. | 81789.71
I450400002 | 3378 | ACONDICIONADOR AIRE MINISPLIT CON CAPACIDAD DE 2 TONELADAS FRIO/CALOR DE 220 VOLTS. CON CONTROL REMOTO INALAMBRICO EVAPORADOR CON REJILLAS OSCILATORIAS FILTRO ELECTROSTATICO REMOVIBLE CON INDICADOR DE TEMPERATURA. SERIE DEL CONDENSADOR: CXC261J8041800103 | 13537.2
I450400002 | 3380 | ACONDICIONADOR AIRE MINISPLIT CON CAPACIDAD DE 2 TONELADAS FRIO/CALOR DE 220 VOLTS. CON CONTROL REMOTO INALAMBRICO EVAPORADOR CON REJILLAS OSCILATORIAS FILTRO ELECTROSTATICO REMOVIBLE CON INDICADOR DE TEMPERATURA. SERIE DEL CONDENSADOR: CXC261J8041801912 | 13537.2
I450400002 | 3381 | ACONDICIONADOR AIRE MINISPLIT CON CAPACIDAD DE 2 TONELADAS FRIO/CALOR DE 220 VOLTS. CON CONTROL REMOTO INALAMBRICO EVAPORADOR CON REJILLAS OSCILATORIAS FILTRO ELECTROSTATICO REMOVIBLE CON INDICADOR DE TEMPERATURA. SERIE DEL CONDENSADOR: CXC261J8041801941 | 13537.2
I450400002 | 3382 | ACONDICIONADOR AIRE MINISPLIT CON CAPACIDAD DE 2 TONELADAS FRIO/CALOR DE 220 VOLTS. CON CONTROL REMOTO INALAMBRICO EVAPORADOR CON REJILLAS OSCILATORIAS FILTRO ELECTROSTATICO REMOVIBLE CON INDICADOR DE TEMPERATURA. SERIE DEL CONDENSADOR: CXC261J8051802871 | 13537.2
I450400002 | 3379 | ACONDICIONADOR AIRE MINISPLIT CON CAPACIDAD DE 2 TONELADAS FRIO/CALOR DE 220 VOLTS. CON CONTROL REMOTO INALAMBRICO EVAPORADOR CON REJILLAS OSCILATORIAS FILTRO ELECTROSTATICO REMOVIBLE CON INDICADOR DE TEMPERATURA. SERIE DEL CONDENSADOR: CXC261J8041800188 | 13537.2
I450400252 | 621 | MESA DE TRABAJO DE METAL MESA DE TRABAJO DE METAL MEDIDAS 2.38 X 0.65 X 0.91 CON TRES TARJAS. FABRICADA EN ACERO INOX. T-304 CALIBRE 18 DE MEDIDAS 50 X 40 X 25 (FRENTE FONDO Y PROFUNDIDAD). 3 GABINETES INTERIOR Y EXTERIOR SON TOTALMENTE LISOS. 1 ESCURRIDOR. 2 LLAVES MEZCLADORA | 97658.14
I450400110 | 27 | ENGARGOLADORA ENGARGOLADORA DE ARILLOS METALICOS CON PERFORADORA PARA TAMANO CARTA Y OFICIO. | 5938.32
I450400002 | 3383 | ACONDICIONADOR AIRE MINISPLIT CON CAPACIDAD DE 1 TONELADA FRIO/CALOR DE 220 VOLTS. CON CONTROL REMOTO INALAMBRICO EVAPORADOR CON REJILLAS OSCILATORIAS FILTRO ELECTROSTATICO REMOVIBLE CON INDICADOR DE TEMPERATURA. SERIE DEL CONDENSADOR: CXC121J8041802946 | 6322
I150200436 | 230 | ANTENA SUMINISTRO DE ANTENA ANTENA TIPO PLATO DE 22 DBI (5GHZ). | 22813.37
I150200436 | 231 | ANTENA SUMINISTRO DE ANTENA ANTENA TIPO PLATO DE 22 DBI (5GHZ). | 22813.37
I090000130 | 805 | CHASIS RAYOS X CHASIS PARA RAYOS X CON MEDIDA 14 X 17 PULGADAS (35 X 43 CM). | 41551.2
I090000130 | 807 | CHASIS RAYOS X CHASIS PARA RAYOS X CON MEDIDA 14 X 17 PULGADAS (35 X 43 CM). | 41551.2
I090000130 | 808 | CHASIS RAYOS X CHASIS PARA RAYOS X CON MEDIDA 10 X 12 PULGADAS (24 X 30 CM). | 31528.8
I090000130 | 809 | CHASIS RAYOS X CHASIS PARA RAYOS X CON MEDIDA 10 X 12 PULGADAS (24 X 30 CM). | 31528.8
I090000130 | 810 | CHASIS RAYOS X CHASIS PARA RAYOS X CON MEDIDA 10 X 12 PULGADAS (24 X 30 CM). | 31528.8
I090000100 | 716 | CARRO CAMILLA CARRO CAMILLA. INCLUYE: COLCHON CINTURONES Y MECANISMO DE FIJACION. | 132240
I090000100 | 717 | CARRO CAMILLA CARRO CAMILLA. INCLUYE: COLCHON CINTURONES Y MECANISMO DE FIJACION. | 132240
I180000220 | 4569 | UNIDAD CENTRAL DE PROCESO (CPU) CPU PROCESADOR INTEL CORE I5 DISCO DURO DE 1TB MEMORIA RAM DE FABRICA 4GB Y MEMORIA ADICIONAL DE 4GB EN MODULO INSTALADA POSTERIOR A LA ENTREGA UNIDAD OPTICA DVDRW WINDOWS 10 PROFESIONAL DE 64 BITS INCLUYE LICENCIA DE OFFICE HOME AND BUSINESS 2016. | 21883.4
I180000220 | 4570 | UNIDAD CENTRAL DE PROCESO (CPU) CPU PROCESADOR INTEL CORE I5 DISCO DURO DE 1TB MEMORIA RAM DE FABRICA 4GB Y MEMORIA ADICIONAL DE 4GB EN MODULO INSTALADA POSTERIOR A LA ENTREGA UNIDAD OPTICA DVDRW WINDOWS 10 PROFESIONAL DE 64 BITS INCLUYE LICENCIA DE OFFICE HOME AND BUSINESS 2016. | 21883.4
I180000220 | 4571 | UNIDAD CENTRAL DE PROCESO (CPU) CPU PROCESADOR INTEL CORE I5 DISCO DURO DE 1TB MEMORIA RAM DE FABRICA 4GB Y MEMORIA ADICIONAL DE 4GB EN MODULO INSTALADA POSTERIOR A LA ENTREGA UNIDAD OPTICA DVDRW WINDOWS 10 PROFESIONAL DE 64 BITS INCLUYE LICENCIA DE OFFICE HOME AND BUSINESS 2016. | 21883.4
I180000220 | 4572 | UNIDAD CENTRAL DE PROCESO (CPU) CPU PROCESADOR INTEL CORE I5 DISCO DURO DE 1TB MEMORIA RAM DE FABRICA 4GB Y MEMORIA ADICIONAL DE 4GB EN MODULO INSTALADA POSTERIOR A LA ENTREGA UNIDAD OPTICA DVDRW WINDOWS 10 PROFESIONAL DE 64 BITS INCLUYE LICENCIA DE OFFICE HOME AND BUSINESS 2016. | 21883.4
I180000220 | 4573 | UNIDAD CENTRAL DE PROCESO (CPU) CPU PROCESADOR INTEL CORE I5 DISCO DURO DE 1TB MEMORIA RAM DE FABRICA 4GB Y MEMORIA ADICIONAL DE 4GB EN MODULO INSTALADA POSTERIOR A LA ENTREGA UNIDAD OPTICA DVDRW WINDOWS 10 PROFESIONAL DE 64 BITS INCLUYE LICENCIA DE OFFICE HOME AND BUSINESS 2016. | 21883.4
I090000384 | 490 | REFRIGERADOR LABORATORIO REFRIGERADOR DE 5 PIES CUBICOS PUERTA DE CRISTAL RANGO DE TEMPERATURA DE 2 A 24 GRADOS. | 14431.56
I180000066 | 1737 | MINICOMPUTADORA COMPUTADORA PORTATIL PROCESADOR INTEL CORE I3 MEMORIA RAM DE 4GB DISCO DURO DE 500GB WINDOWS PROFESIONAL PANTALLA DE 14 PULG. | 14998.8
I180000066 | 1738 | MINICOMPUTADORA COMPUTADORA PORTATIL PROCESADOR INTEL CORE I3 MEMORIA RAM DE 4GB DISCO DURO DE 500GB WINDOWS PROFESIONAL PANTALLA DE 14 PULG. | 14998.8
I180000066 | 1736 | MINICOMPUTADORA COMPUTADORA PORTATIL PROCESADOR INTEL CORE I3 MEMORIA RAM DE 4GB DISCO DURO DE 500GB WINDOWS PROFESIONAL PANTALLA DE 14 PULG. | 14998.8
I180000066 | 1733 | MINICOMPUTADORA COMPUTADORA PORTATIL PROCESADOR INTEL CORE I3 MEMORIA RAM DE 4GB DISCO DURO DE 500GB WINDOWS PROFESIONAL PANTALLA DE 14 PULG. | 14998.8
I180000066 | 1734 | MINICOMPUTADORA COMPUTADORA PORTATIL PROCESADOR INTEL CORE I3 MEMORIA RAM DE 4GB DISCO DURO DE 500GB WINDOWS PROFESIONAL PANTALLA DE 14 PULG. | 14998.8
I180000066 | 1735 | MINICOMPUTADORA COMPUTADORA PORTATIL PROCESADOR INTEL CORE I3 MEMORIA RAM DE 4GB DISCO DURO DE 500GB WINDOWS PROFESIONAL PANTALLA DE 14 PULG. | 14998.8
I180000066 | 1739 | MINICOMPUTADORA COMPUTADORA PORTATIL PROCESADOR INTEL CORE I3 MEMORIA RAM DE 4GB DISCO DURO DE 500GB PANTALLA DE 14 PULG. WINDOWS 10 PROFESIONAL. | 14998.8
I150200498 | 9 | SISTEMA DE CONTROL DE ACCESO SISTEMA DE CONTROL DE ACCESO EL CUAL INCLUYE: TERMINAL CONTROL DE ACCESO Y ASISTENCIA IP HUELLA/TARJETA/CLAVE PANTALLA COLOR. 100000 REGISTROS/3000 USUARIOS CERRADURA ELECTROMAGNETICA DE PUERTA. FUERZA DE SUJECION DE 280 KG (600LBS). 12/24VCD. ASEKURO SOPORTE Z/L PARA CERRADURA ELECTROMAGNETICA DE ACERO INOXIDABLE. DIMENSIONES 250L X 47W X 28H MM. ASEKURO BOTON DE APERTURA (TIPO PUSH) ASEKURO CAJA METALICA PARA INSTALACION DE BOTON LIBERADOR DE PUERTA 86L X 86A X 25P MM. | 21048.2
I090000318 | 1527 | MESA INSTRUMENTAL CIRUGIA MESA FABRICADA EN ACERO INOXIDABLE CON CUBIERTA EN CAL. 18 ENTREPANO EN CAL. 20 Y ESTRUCTURA TUBULAR 1 5/8 PULG. CON REGATONES NIVELADORES. MEDIDA: LARGO 1.12 X ANCHO 0.43 CM X ALTO 1.00 MTS. | 7830
I420800078 | 535 | CILINDRO GAS (RELLENABLE) EQUIPO DE OXIGENO TIPO Q 1699 L INCLUYE CILINDRO DE ALUMINIO TIPO Q 1699 L CON CARGA REGULADOR DE OXIGENO 0-15 LPM CONECTOR PLASTICO COLA DE RATON VASO HUMEDIFICADOR CANULA NASAL 2.10 M. | 8240.14
I420800078 | 536 | CILINDRO GAS (RELLENABLE) EQUIPO DE OXIGENO TIPO Q 1699 L INCLUYE CILINDRO DE ALUMINIO TIPO Q 1699 L CON CARGA REGULADOR DE OXIGENO 0-15 LPM CONECTOR PLASTICO COLA DE RATON VASO HUMEDIFICADOR CANULA NASAL 2.10 M. | 8240.14
I420800078 | 537 | CILINDRO GAS (RELLENABLE) EQUIPO DE OXIGENO TIPO Q 1699 L INCLUYE CILINDRO DE ALUMINIO TIPO Q 1699 L CON CARGA REGULADOR DE OXIGENO 0-15 LPM CONECTOR PLASTICO COLA DE RATON VASO HUMEDIFICADOR CANULA NASAL 2.10 M. | 8240.14
I420800078 | 538 | CILINDRO GAS (RELLENABLE) EQUIPO DE OXIGENO TIPO Q 1699 L INCLUYE CILINDRO DE ALUMINIO TIPO Q 1699 L CON CARGA REGULADOR DE OXIGENO 0-15 LPM CONECTOR PLASTICO COLA DE RATON VASO HUMEDIFICADOR CANULA NASAL 2.10 M. | 8240.14
I060200282 | 659 | ESTERILIZADOR O AUTOCLAVE ESTERILIZADOR. | 176485.71
I421200008 | 635 | ASPERSOR AGRICOLA DE ABONOS GENERADORES DE NIEBLA PARA TRABAJO PESADO DE 18 HP. ASPERSOR AGRICOLA DE ABONOS EQUIPO ULV PARA NEBULIZACION ESPECIAL. | 170000
I421200008 | 636 | ASPERSOR AGRICOLA DE ABONOS GENERADORES DE NIEBLA PARA TRABAJO PESADO DE 18 HP. ASPERSOR AGRICOLA DE ABONOS EQUIPO ULV PARA NEBULIZACION ESPECIAL. | 170000
I421200008 | 637 | ASPERSOR AGRICOLA DE ABONOS GENERADORES DE NIEBLA PARA TRABAJO PESADO DE 18 HP. ASPERSOR AGRICOLA DE ABONOS EQUIPO ULV PARA NEBULIZACION ESPECIAL. | 170000
I450400002 | 3388 | ACONDICIONADOR AIRE MINISPLIT PISO-TECHO CON CAPACIDAD DE 5 TONELADAS FRIO/CALOR DE 220 VOLTS. CON CONTROL REMOTO INALAMBRICO EVAPORADOR CON REJILLAS OSCILATORIAS FILTRO ELCTROSTATICO CON INDICADOR DE TEMPERATURA GAS 410. MODELO DEL CONDENSADOR: CMPRN602/Y SERIE DEL CONDENSADOR: SAA0WDJ2FYL017000838 | 32920.8
I450400002 | 3384 | ACONDICIONADOR AIRE MINISPLIT PISO-TECHO CON CAPACIDAD DE 5 TONELADAS FRIO/CALOR DE 220 VOLTS. CON CONTROL REMOTO INALAMBRICO EVAPORADOR CON REJILLAS OSCILATORIAS FILTRO ELCTROSTATICO CON INDICADOR DE TEMPERATURA GAS 410. MODELO DEL CONDENSADOR: CMPRN602/Y SERIE DEL CONDENSADOR: SAA0WDJ2FYL016000499 | 32920.8
I450400002 | 3385 | ACONDICIONADOR AIRE MINISPLIT PISO-TECHO CON CAPACIDAD DE 5 TONELADAS FRIO/CALOR DE 220 VOLTS. CON CONTROL REMOTO INALAMBRICO EVAPORADOR CON REJILLAS OSCILATORIAS FILTRO ELCTROSTATICO CON INDICADOR DE TEMPERATURA GAS 410. MODELO DEL CONDENSADOR: CMPRN602/Y SERIE DEL CONDENSADOR: SAA0WDJ2FYL017000445 | 32920.8
I450400002 | 3386 | ACONDICIONADOR AIRE MINISPLIT PISO-TECHO CON CAPACIDAD DE 5 TONELADAS FRIO/CALOR DE 220 VOLTS. CON CONTROL REMOTO INALAMBRICO EVAPORADOR CON REJILLAS OSCILATORIAS FILTRO ELCTROSTATICO CON INDICADOR DE TEMPERATURA GAS 410. MODELO DEL CONDENSADOR: CMPRN602/Y SERIE DEL CONDENSADOR: SAA0WDJ2FYL017000580 | 32920.8
I450400002 | 3389 | ACONDICIONADOR AIRE MINISPLIT CON CAPACIDAD DE 3 TONELADAS FRIO/CALOR DE 220 VOLTS. CON CONTROL REMOTO INALAMBRICO EVAPORADOR CON REJILLAS OSCILATORIAS FILTRO ELECTROSTATICO REMOVIBLE CON INDICADOR DE TEMPERATURA. SERIE DEL CONDENSADOR: CXC361T8031800032 | 23200
I450400002 | 3390 | ACONDICIONADOR AIRE MINISPLIT CON CAPACIDAD DE 3 TONELADAS FRIO/CALOR DE 220 VOLTS. CON CONTROL REMOTO INALAMBRICO EVAPORADOR CON REJILLAS OSCILATORIAS FILTRO ELECTROSTATICO REMOVIBLE CON INDICADOR DE TEMPERATURA. SERIE DEL CONDENSADOR: CXC361T8031800033 | 23200
I450400002 | 3387 | ACONDICIONADOR AIRE MINISPLIT PISO-TECHO CON CAPACIDAD DE 5 TONELADAS FRIO/CALOR DE 220 VOLTS. CON CONTROL REMOTO INALAMBRICO EVAPORADOR CON REJILLAS OSCILATORIAS FILTRO ELCTROSTATICO CON INDICADOR DE TEMPERATURA GAS 410. MODELO DEL CONDENSADOR: CMPRN602/Y SERIE DEL CONDENSADOR: SAA0WDJ2FYL017000647 | 32920.8
I180000138 | 222 | SCANNER ESCANER TIPO ADF. MODELO SCANJET ENTERPRISE FLOW 7000 S3. | 23777.68
I060200282 | 660 | ESTERILIZADOR O AUTOCLAVE ESTERILIZADOR. | 176485.71
I450400002 | 3391 | ACONDICIONADOR AIRE MINISPLIT CON CAPACIDAD DE 1 TONELADA FRIO/CALOR DE 220 VOLTS CON CONTROL REMOTO INALAMBRICO EVAPORADOR CON REJILLAS OSCILATORIAS FILTRO ELECTROSTATICO REMOVIBLE CON INDICADOR DE TEMPERATURA. SERIE DEL COMPRESOR: CXC121J8011701743 | 6438
I450400002 | 3412 | ACONDICIONADOR AIRE MINISPLIT CON CAPACIDAD DE 1 TONELADA FRIO/CALOR DE 220 VOLTS CON CONTROL REMOTO INALAMBRICO EVAPORADOR CON REJILLAS OSCILATORIAS FILTRO ELECTROSTATICO REMOVIBLE CON INDICADOR DE TEMPERATURA. SERIE DEL COMPRESOR: CXC121J8011702934 | 6438
I450400002 | 3420 | ACONDICIONADOR AIRE MINISPLIT CON CAPACIDAD DE 2 TONELADAS FRIO/CALOR DE 220 VOLTS CON CONTROL REMOTO INALAMBRICO EVAPORADOR CON REJILLAS OSCILATORIAS FILTRO ELECTROSTATICO REMOVIBLE CON INDICADOR DE TEMPERATURA. SERIE DEL CONDENSADOR: CXC261J8051802155 | 12446.8
I450400002 | 3396 | ACONDICIONADOR AIRE MINISPLIT CON CAPACIDAD DE 1 TONELADA FRIO/CALOR DE 220 VOLTS CON CONTROL REMOTO INALAMBRICO EVAPORADOR CON REJILLAS OSCILATORIAS FILTRO ELECTROSTATICO REMOVIBLE CON INDICADOR DE TEMPERATURA. SERIE DEL COMPRESOR: CXC121J8011701788 | 6438
I450400002 | 3409 | ACONDICIONADOR AIRE MINISPLIT CON CAPACIDAD DE 1 TONELADA FRIO/CALOR DE 220 VOLTS CON CONTROL REMOTO INALAMBRICO EVAPORADOR CON REJILLAS OSCILATORIAS FILTRO ELECTROSTATICO REMOVIBLE CON INDICADOR DE TEMPERATURA. SERIE DEL COMPRESOR: CXC121J8011702790 | 6438
I450400002 | 3406 | ACONDICIONADOR AIRE MINISPLIT CON CAPACIDAD DE 1 TONELADA FRIO/CALOR DE 220 VOLTS CON CONTROL REMOTO INALAMBRICO EVAPORADOR CON REJILLAS OSCILATORIAS FILTRO ELECTROSTATICO REMOVIBLE CON INDICADOR DE TEMPERATURA. SERIE DEL COMPRESOR: CXC121J8011702697 | 6438
I450400002 | 3401 | ACONDICIONADOR AIRE MINISPLIT CON CAPACIDAD DE 1 TONELADA FRIO/CALOR DE 220 VOLTS CON CONTROL REMOTO INALAMBRICO EVAPORADOR CON REJILLAS OSCILATORIAS FILTRO ELECTROSTATICO REMOVIBLE CON INDICADOR DE TEMPERATURA. SERIE DEL COMPRESOR: CXC121J8011702006 | 6438
I450400002 | 3403 | ACONDICIONADOR AIRE MINISPLIT CON CAPACIDAD DE 1 TONELADA FRIO/CALOR DE 220 VOLTS CON CONTROL REMOTO INALAMBRICO EVAPORADOR CON REJILLAS OSCILATORIAS FILTRO ELECTROSTATICO REMOVIBLE CON INDICADOR DE TEMPERATURA. SERIE DEL COMPRESOR: CXC121J8011702635 | 6438
I450400002 | 3416 | ACONDICIONADOR AIRE MINISPLIT CON CAPACIDAD DE 2 TONELADAS FRIO/CALOR DE 220 VOLTS CON CONTROL REMOTO INALAMBRICO EVAPORADOR CON REJILLAS OSCILATORIAS FILTRO ELECTROSTATICO REMOVIBLE CON INDICADOR DE TEMPERATURA. SERIE DEL CONDENSADOR: CXC261J8051800895 | 12446.8
I450400002 | 3417 | ACONDICIONADOR AIRE MINISPLIT CON CAPACIDAD DE 2 TONELADAS FRIO/CALOR DE 220 VOLTS CON CONTROL REMOTO INALAMBRICO EVAPORADOR CON REJILLAS OSCILATORIAS FILTRO ELECTROSTATICO REMOVIBLE CON INDICADOR DE TEMPERATURA. SERIE DEL CONDENSADOR: CXC261J8051800915 | 12446.8
I450400002 | 3404 | ACONDICIONADOR AIRE MINISPLIT CON CAPACIDAD DE 1 TONELADA FRIO/CALOR DE 220 VOLTS CON CONTROL REMOTO INALAMBRICO EVAPORADOR CON REJILLAS OSCILATORIAS FILTRO ELECTROSTATICO REMOVIBLE CON INDICADOR DE TEMPERATURA. SERIE DEL COMPRESOR: CXC121J8011702637 | 6438
I450400002 | 3397 | ACONDICIONADOR AIRE MINISPLIT CON CAPACIDAD DE 1 TONELADA FRIO/CALOR DE 220 VOLTS CON CONTROL REMOTO INALAMBRICO EVAPORADOR CON REJILLAS OSCILATORIAS FILTRO ELECTROSTATICO REMOVIBLE CON INDICADOR DE TEMPERATURA. SERIE DEL COMPRESOR: CXC121J8011701912 | 6438
I450400002 | 3400 | ACONDICIONADOR AIRE MINISPLIT CON CAPACIDAD DE 1 TONELADA FRIO/CALOR DE 220 VOLTS CON CONTROL REMOTO INALAMBRICO EVAPORADOR CON REJILLAS OSCILATORIAS FILTRO ELECTROSTATICO REMOVIBLE CON INDICADOR DE TEMPERATURA. SERIE DEL COMPRESOR: CXC121J8011701986 | 6438
I450400002 | 3415 | ACONDICIONADOR AIRE MINISPLIT CON CAPACIDAD DE 1 TONELADA FRIO/CALOR DE 220 VOLTS CON CONTROL REMOTO INALAMBRICO EVAPORADOR CON REJILLAS OSCILATORIAS FILTRO ELECTROSTATICO REMOVIBLE CON INDICADOR DE TEMPERATURA. SERIE DEL COMPRESOR: CXC121J8011802446 | 6438
I450400002 | 3407 | ACONDICIONADOR AIRE MINISPLIT CON CAPACIDAD DE 1 TONELADA FRIO/CALOR DE 220 VOLTS CON CONTROL REMOTO INALAMBRICO EVAPORADOR CON REJILLAS OSCILATORIAS FILTRO ELECTROSTATICO REMOVIBLE CON INDICADOR DE TEMPERATURA. SERIE DEL COMPRESOR: CXC121J8011702702 | 6438
I450400002 | 3411 | ACONDICIONADOR AIRE MINISPLIT CON CAPACIDAD DE 1 TONELADA FRIO/CALOR DE 220 VOLTS CON CONTROL REMOTO INALAMBRICO EVAPORADOR CON REJILLAS OSCILATORIAS FILTRO ELECTROSTATICO REMOVIBLE CON INDICADOR DE TEMPERATURA. SERIE DEL COMPRESOR: CXC121J8011702926 | 6438
I450400002 | 3394 | ACONDICIONADOR AIRE MINISPLIT CON CAPACIDAD DE 1 TONELADA FRIO/CALOR DE 220 VOLTS CON CONTROL REMOTO INALAMBRICO EVAPORADOR CON REJILLAS OSCILATORIAS FILTRO ELECTROSTATICO REMOVIBLE CON INDICADOR DE TEMPERATURA. SERIE DEL COMPRESOR: CXC121J8011701784 | 6438
I450400002 | 3402 | ACONDICIONADOR AIRE MINISPLIT CON CAPACIDAD DE 1 TONELADA FRIO/CALOR DE 220 VOLTS CON CONTROL REMOTO INALAMBRICO EVAPORADOR CON REJILLAS OSCILATORIAS FILTRO ELECTROSTATICO REMOVIBLE CON INDICADOR DE TEMPERATURA. SERIE DEL COMPRESOR: CXC121J8011702011 | 6438
I450400002 | 3392 | ACONDICIONADOR AIRE MINISPLIT CON CAPACIDAD DE 1 TONELADA FRIO/CALOR DE 220 VOLTS CON CONTROL REMOTO INALAMBRICO EVAPORADOR CON REJILLAS OSCILATORIAS FILTRO ELECTROSTATICO REMOVIBLE CON INDICADOR DE TEMPERATURA. SERIE DEL COMPRESOR: CXC121J8011701745 | 6438
I450400002 | 3418 | ACONDICIONADOR AIRE MINISPLIT CON CAPACIDAD DE 2 TONELADAS FRIO/CALOR DE 220 VOLTS CON CONTROL REMOTO INALAMBRICO EVAPORADOR CON REJILLAS OSCILATORIAS FILTRO ELECTROSTATICO REMOVIBLE CON INDICADOR DE TEMPERATURA. SERIE DEL CONDENSADOR: CXC261J8051801924 | 12446.8
I450400002 | 3398 | ACONDICIONADOR AIRE MINISPLIT CON CAPACIDAD DE 1 TONELADA FRIO/CALOR DE 220 VOLTS CON CONTROL REMOTO INALAMBRICO EVAPORADOR CON REJILLAS OSCILATORIAS FILTRO ELECTROSTATICO REMOVIBLE CON INDICADOR DE TEMPERATURA. SERIE DEL COMPRESOR: CXC121J8011701941 | 6438
I450400002 | 3399 | ACONDICIONADOR AIRE MINISPLIT CON CAPACIDAD DE 1 TONELADA FRIO/CALOR DE 220 VOLTS CON CONTROL REMOTO INALAMBRICO EVAPORADOR CON REJILLAS OSCILATORIAS FILTRO ELECTROSTATICO REMOVIBLE CON INDICADOR DE TEMPERATURA. SERIE DEL COMPRESOR: CXC121J8011701951 | 6438
I450400002 | 3405 | ACONDICIONADOR AIRE MINISPLIT CON CAPACIDAD DE 1 TONELADA FRIO/CALOR DE 220 VOLTS CON CONTROL REMOTO INALAMBRICO EVAPORADOR CON REJILLAS OSCILATORIAS FILTRO ELECTROSTATICO REMOVIBLE CON INDICADOR DE TEMPERATURA. SERIE DEL COMPRESOR: CXC121J8011702640 | 6438
I450400002 | 3395 | ACONDICIONADOR AIRE MINISPLIT CON CAPACIDAD DE 1 TONELADA FRIO/CALOR DE 220 VOLTS CON CONTROL REMOTO INALAMBRICO EVAPORADOR CON REJILLAS OSCILATORIAS FILTRO ELECTROSTATICO REMOVIBLE CON INDICADOR DE TEMPERATURA. SERIE DEL COMPRESOR: CXC121J8011701787 | 6438
I450400002 | 3393 | ACONDICIONADOR AIRE MINISPLIT CON CAPACIDAD DE 1 TONELADA FRIO/CALOR DE 220 VOLTS CON CONTROL REMOTO INALAMBRICO EVAPORADOR CON REJILLAS OSCILATORIAS FILTRO ELECTROSTATICO REMOVIBLE CON INDICADOR DE TEMPERATURA. SERIE DEL COMPRESOR: CXC121J8011701783 | 6438
I450400002 | 3410 | ACONDICIONADOR AIRE MINISPLIT CON CAPACIDAD DE 1 TONELADA FRIO/CALOR DE 220 VOLTS CON CONTROL REMOTO INALAMBRICO EVAPORADOR CON REJILLAS OSCILATORIAS FILTRO ELECTROSTATICO REMOVIBLE CON INDICADOR DE TEMPERATURA. SERIE DEL COMPRESOR: CXC121J8011702905 | 6438
I450400002 | 3408 | ACONDICIONADOR AIRE MINISPLIT CON CAPACIDAD DE 1 TONELADA FRIO/CALOR DE 220 VOLTS CON CONTROL REMOTO INALAMBRICO EVAPORADOR CON REJILLAS OSCILATORIAS FILTRO ELECTROSTATICO REMOVIBLE CON INDICADOR DE TEMPERATURA. SERIE DEL COMPRESOR: CXC121J8011702789 | 6438
I450400002 | 3414 | ACONDICIONADOR AIRE MINISPLIT CON CAPACIDAD DE 1 TONELADA FRIO/CALOR DE 220 VOLTS CON CONTROL REMOTO INALAMBRICO EVAPORADOR CON REJILLAS OSCILATORIAS FILTRO ELECTROSTATICO REMOVIBLE CON INDICADOR DE TEMPERATURA. SERIE DEL COMPRESOR: CXC121J8011700318 | 6438
I450400002 | 3419 | ACONDICIONADOR AIRE MINISPLIT CON CAPACIDAD DE 2 TONELADAS FRIO/CALOR DE 220 VOLTS CON CONTROL REMOTO INALAMBRICO EVAPORADOR CON REJILLAS OSCILATORIAS FILTRO ELECTROSTATICO REMOVIBLE CON INDICADOR DE TEMPERATURA. SERIE DEL CONDENSADOR: CXC261J8051801938 | 12446.8
I450400002 | 3413 | ACONDICIONADOR AIRE MINISPLIT CON CAPACIDAD DE 1 TONELADA FRIO/CALOR DE 220 VOLTS CON CONTROL REMOTO INALAMBRICO EVAPORADOR CON REJILLAS OSCILATORIAS FILTRO ELECTROSTATICO REMOVIBLE CON INDICADOR DE TEMPERATURA. SERIE DEL COMPRESOR: CXC121J8011702935 | 6438
I090000216 | 3023 | ESTUCHE DIAGNOSTICO (JGO. DE) ESTUCHE DIAGNOSTICO (JUEGO DE ESTUCHE) CON OFTALMOSCOPIO Y OTOSCOPIO RECARGABLE. CONSTA DE: OFTALMOSCOPIO ESTANDAR HALOGENO DE 3.5 V. OTOSCOPIO DE DIAGNOSTICO/ILUMINADOR DE GARGANTA DE 3.5 V MANGO CON BATERIA DE NIQUEL-CADMIO RECARGABLE DE 3.5 V CONVERTIBLE A BATERIA TIPO C. SET DE 4 ESPECULOS OPTICOS REUSABLES. ESTUCHE RIGIDO. | 7600.32
I090000216 | 3024 | ESTUCHE DIAGNOSTICO (JGO. DE) ESTUCHE DIAGNOSTICO (JUEGO DE ESTUCHE) CON OFTALMOSCOPIO Y OTOSCOPIO RECARGABLE. CONSTA DE: OFTALMOSCOPIO ESTANDAR HALOGENO DE 3.5 V. OTOSCOPIO DE DIAGNOSTICO/ILUMINADOR DE GARGANTA DE 3.5 V MANGO CON BATERIA DE NIQUEL-CADMIO RECARGABLE DE 3.5 V CONVERTIBLE A BATERIA TIPO C. SET DE 4 ESPECULOS OPTICOS REUSABLES. ESTUCHE RIGIDO. | 7600.32
I090000396 | 44 | SIERRA CORTAR YESO SIERRA CORTA YESO. CARACTERISTICAS: PESO NETO: 1.86 KG. ANGULO DE ROTACION: 5.6 GRADOS. FRECUENCIA DE OSCILACION: 11400 CPM. DIAMETRO DE DISCOS: 51 Y 63.5 MM. DISCO BARRENADOR: 33 X 25 MM. SUMINISTRO DE ENERGIA: AC110V 0.5A. | 22016.8
I090000396 | 43 | SIERRA CORTAR YESO SIERRA CORTA YESO. CARACTERISTICAS: PESO NETO: 1.86 KG. ANGULO DE ROTACION: 5.6 GRADOS. FRECUENCIA DE OSCILACION: 11400 CPM. DIAMETRO DE DISCOS: 51 Y 63.5 MM. DISCO BARRENADOR: 33 X 25 MM. SUMINISTRO DE ENERGIA: AC110V 0.5A. | 22016.8
I450400132 | 54 | EXTRACTOR AIRE SUMINISTRO E INSTALACION Y PUESTA EN OPERACION DE EXTRACTOR DE AIRE CON MOTOR ELECTRICO ACOPLADO DIRCTAMENTE A VENTILADOR. PARA UN VOLUMEN DE AIRE DE 1529 CFM CON MOTOR DE 3/4 HP DE 1750 RPM PARA CONECTARSE EN 220 VOLTS 1 FASE Y 60 HZ. INCLUYE POR EQUIPO: 1 PIEZA- EXTRACTOR DE AIRE DE 1529 CFM. 1 PIEZA- EL VENTILADOR ES DE TIPO REFORZADO PARA TRABAJO PESADO. 1 PIEZA- BASE METALICA PARA CADA EQUIPO CON PLACAS (PTR 1 1/2 X 1 1/2 PULG CALIBRE 14 PARA SU INSTALACION 0.40 MTS. SOBRE EL NIVEL DEL PISO). 1 PIEZA- INTERRUPTOR TERMOMAGNETICO DE 2 POLOS 20 AMPERES 240 VOLTS AC EN GABINETE. 1 PIEZA- ARRANCADOR MAGNETICO DE TRES POLOS PARA 3/4 HP PARA UN VOLTAJE DE OPERACION 240 BOBINA 240 VOLTS CON 3 ELEMENTOS TERMICOS A PLENA CARGA. | 19534.25
I450400132 | 55 | EXTRACTOR AIRE SUMINISTRO E INSTALACION Y PUESTA EN OPERACION DE EXTRACTOR DE AIRE CON MOTOR ELECTRICO ACOPLADO DIRCTAMENTE A VENTILADOR. PARA UN VOLUMEN DE AIRE DE 1529 CFM CON MOTOR DE 3/4 HP DE 1750 RPM PARA CONECTARSE EN 220 VOLTS 1 FASE Y 60 HZ. INCLUYE POR EQUIPO: 1 PIEZA- EXTRACTOR DE AIRE DE 1529 CFM. 1 PIEZA- EL VENTILADOR ES DE TIPO REFORZADO PARA TRABAJO PESADO. 1 PIEZA- BASE METALICA PARA CADA EQUIPO CON PLACAS (PTR 1 1/2 X 1 1/2 PULG CALIBRE 14 PARA SU INSTALACION 0.40 MTS. SOBRE EL NIVEL DEL PISO). 1 PIEZA- INTERRUPTOR TERMOMAGNETICO DE 2 POLOS 20 AMPERES 240 VOLTS AC EN GABINETE. 1 PIEZA- ARRANCADOR MAGNETICO DE TRES POLOS PARA 3/4 HP PARA UN VOLTAJE DE OPERACION 240 BOBINA 240 VOLTS CON 3 ELEMENTOS TERMICOS A PLENA CARGA. | 19534.25
I450400132 | 56 | EXTRACTOR AIRE SUMINISTRO E INSTALACION Y PUESTA EN OPERACION DE EXTRACTOR DE AIRE CON MOTOR ELECTRICO ACOPLADO DIRCTAMENTE A VENTILADOR. PARA UN VOLUMEN DE AIRE DE 1529 CFM CON MOTOR DE 3/4 HP DE 1750 RPM PARA CONECTARSE EN 220 VOLTS 1 FASE Y 60 HZ. INCLUYE POR EQUIPO: 1 PIEZA- EXTRACTOR DE AIRE DE 1529 CFM. 1 PIEZA- EL VENTILADOR ES DE TIPO REFORZADO PARA TRABAJO PESADO. 1 PIEZA- BASE METALICA PARA CADA EQUIPO CON PLACAS (PTR 1 1/2 X 1 1/2 PULG CALIBRE 14 PARA SU INSTALACION 0.40 MTS. SOBRE EL NIVEL DEL PISO). 1 PIEZA- INTERRUPTOR TERMOMAGNETICO DE 2 POLOS 20 AMPERES 240 VOLTS AC EN GABINETE. 1 PIEZA- ARRANCADOR MAGNETICO DE TRES POLOS PARA 3/4 HP PARA UN VOLTAJE DE OPERACION 240 BOBINA 240 VOLTS CON 3 ELEMENTOS TERMICOS A PLENA CARGA. | 19534.25
I450400002 | 3423 | ACONDICIONADOR AIRE MINISPLIT CON CAPACIDAD DE 3 TONELADAS FRIO/CALOR DE 220 VOLTS CON CONTROL REMOTO INALAMBRICO EVAPORADOR CON REJILLAS OSCILATORIAS FILTRO ELECTROSTATICO REMOVIBLE CON INDICADOR DE TEMPERATURA. SERIE DE CONDENSADOR: CXC361T8031800564 | 23200
I450400002 | 3421 | ACONDICIONADOR AIRE MINISPLIT CON CAPACIDAD DE 3 TONELADAS FRIO/CALOR DE 220 VOLTS CON CONTROL REMOTO INALAMBRICO EVAPORADOR CON REJILLAS OSCILATORIAS FILTRO ELECTROSTATICO REMOVIBLE CON INDICADOR DE TEMPERATURA. SERIE DE CONDENSADOR: CXC361T8061700111 | 23200
I450400002 | 3422 | ACONDICIONADOR AIRE MINISPLIT CON CAPACIDAD DE 3 TONELADAS FRIO/CALOR DE 220 VOLTS CON CONTROL REMOTO INALAMBRICO EVAPORADOR CON REJILLAS OSCILATORIAS FILTRO ELECTROSTATICO REMOVIBLE CON INDICADOR DE TEMPERATURA. SERIE DE CONDENSADOR: CXC361T8031800085 | 23200
I180000250 | 28 | TODO TIPO DE SOFTWARE (PAQUETERIA) ACTUALIZACION DE SOFTWARE DE SISTEMA DE NOMINA FEDERAL Y PRESTACION DEL SERVICIO DE ACTUALIZACION DE DATOS EN PLATAFORMA THEOS. VERSION: SYS NGF 2018 PLATAFORMA: THEOS LENGUAJE: BASIC 32 PROGRAMAS: 310 124 PROGRAMAS VERTEBRALES 186 PROGRAMAS DE FUNCION INCLUYE INSTALACION Y PUESTA A PUNTO MIGRACION DE LA INFORMACION Y CAPACITACION MANUALES DE OPERACION (5 TOMOS) SE INCLUYE: SERVIDOR DE NOMINA PARA SISTEMA OPERATIVO THEOS SISTEMA DE EMISION CONTROL Y TIMBRADO DE CFDI S (SIN COSTO POR UN ANO) SERVIDOR DE BASE DE DATOS PARA ALMACENAMIENTO DE INFORMACION DE TIMBRADO. | 4524000
I060200282 | 661 | ESTERILIZADOR O AUTOCLAVE ESTERILIZADOR. | 62622.6
I060200282 | 662 | ESTERILIZADOR O AUTOCLAVE ESTERILIZADOR. | 62622.6
I060200282 | 663 | ESTERILIZADOR O AUTOCLAVE ESTERILIZADOR. | 62622.6
I060200282 | 664 | ESTERILIZADOR O AUTOCLAVE ESTERILIZADOR. | 62622.6
I090000398 | 14 | SIERRA ELECTRICA NECROPSIA SIERRA CORTA YESO. CARACTERISTICAS: PESO NETO: 1.86 KG. ANGULO DE ROTACION: 5.6 GRADOS. FRECUENCIA DE OSCILACION: 11400 CPM. DIAMETRO DE DISCOS: 51 Y 63.5 MM. DISCO BARRENADOR: 33 X 25 MM. SUMINISTRO DE ENERGIA: AC110V 0.5A. | 22016.8
I450600280 | 1926 | VITRINA VITRINA HIGIENICA PARA COLGAR EN MURO. FABRICADA EN LAMINA GALVANIZADA CALIBRE 18 Y 20. MEDIDAS FINALES DE 90 X 36 X 60 CENTIMETROS (FRENTE FONDO Y ALTO). | 7624.84
I450600280 | 1927 | VITRINA VITRINA HIGIENICA PARA COLGAR EN MURO. FABRICADA EN LAMINA GALVANIZADA CALIBRE 18 Y 20. MEDIDAS FINALES DE 100 X 36 X 60 CENTIMETROS (FRENTE FONDO Y ALTO). | 9435.73
I450600280 | 1928 | VITRINA VITRINA HIGIENICA PARA COLGAR EN MURO. FABRICADA EN LAMINA GALVANIZADA CALIBRE 18 Y 20. MEDIDAS FINALES DE 100 X 36 X 60 CENTIMETROS (FRENTE FONDO Y ALTO). | 9435.73
I450600280 | 1929 | VITRINA VITRINA HIGIENICA PARA COLGAR EN MURO. FABRICADA EN LAMINA GALVANIZADA CALIBRE 18 Y 20. MEDIDAS FINALES DE 100 X 36 X 60 CENTIMETROS (FRENTE FONDO Y ALTO). | 9435.73
I450600280 | 1930 | VITRINA VITRINA HIGIENICA PARA COLGAR EN MURO. FABRICADA EN LAMINA GALVANIZADA CALIBRE 18 Y 20. MEDIDAS FINALES DE 100 X 36 X 60 CENTIMETROS (FRENTE FONDO Y ALTO). | 9435.73
I450400248 | 638 | MESA DE TRABAJO MESA DE TRABAJO EN ESCUADRA CON TARJA Y CUBIERTA DE RESINA FENOLICA COLOR NEGRA CON DIMENSIONES GENERALES DE 2.12 X 4.41 X 5.00 X .75 X .91 MTS. | 306701.22
I450400248 | 639 | MESA DE TRABAJO ESTACION DE EMERGENCIA QUE INTEGRA LAVAOJOS CON 2 FUENTES CON TAZON EN ACERO INOXIDABLE Y UNA REGADERA. | 49378.93
I450400016 | 4165 | ARCHIVERO DE METAL ARCHIVERO METALICO HORIZONTAL DE 4 GAVETAS COLOR NEGRO CON ESTRUCTURA METALICA REFORZADA. CORREDERAS DE SUSPENSION EMBALINADA TELESCOPICAS DE MAXIMA EXTENSION. DOS RIELES COLGANTES AJUSTABLES POR GAVETA. INHIBIDOR DE SEGURIDAD PARA EVITAR LA APERTURA DE MAS DE UNA GAVETA AL MISMO TIEMPO. CUERPO EN METAL ROLADO EN FRIO COMPLEMENTADO CON COMPONENTES QUE AGREGEN FUERZA Y CREAN UNA CONSTRUCCION ROBUSTA. CONSTRUCCION CON SOLDADURA SUPERIOR FRONTAL Y DE ESQUINAS FONDO SELLADO COMPLETAMENTE. PARTE FRONTAL Y VERTICAL SOLDADA A LAS PARTES LATERALES CAJONERA HECHA EN UNA SOLA PIEZA AJUSTADA A LOS LADOS DE LA CAJONERA. FRENTE DEL CAJON ASEGURADO CON CUATRO TORNILLOS AL CUERPO. LAS GAVETAS USAN ACERO PREPINTADO EN GRIS. GAVETA OPERAN EN SUSPENSION DE DESLIZAMIENTO CON EXTENSION TOTAL. CONTRAPESO INCLUIDO Y CONSTRUIDO DE ACERO O PARTICULAS DE ALTA DENSIDAD ASEGURADO AL FONDO DEL GABINETE. INCLUYE CERRADURA UBICADA EN LA PARTE FRON | 10005
I450400016 | 4166 | ARCHIVERO DE METAL ARCHIVERO METALICO HORIZONTAL DE 4 GAVETAS COLOR NEGRO CON ESTRUCTURA METALICA REFORZADA. CORREDERAS DE SUSPENSION EMBALINADA TELESCOPICAS DE MAXIMA EXTENSION. DOS RIELES COLGANTES AJUSTABLES POR GAVETA. INHIBIDOR DE SEGURIDAD PARA EVITAR LA APERTURA DE MAS DE UNA GAVETA AL MISMO TIEMPO. CUERPO EN METAL ROLADO EN FRIO COMPLEMENTADO CON COMPONENTES QUE AGREGEN FUERZA Y CREAN UNA CONSTRUCCION ROBUSTA. CONSTRUCCION CON SOLDADURA SUPERIOR FRONTAL Y DE ESQUINAS FONDO SELLADO COMPLETAMENTE. PARTE FRONTAL Y VERTICAL SOLDADA A LAS PARTES LATERALES CAJONERA HECHA EN UNA SOLA PIEZA AJUSTADA A LOS LADOS DE LA CAJONERA. FRENTE DEL CAJON ASEGURADO CON CUATRO TORNILLOS AL CUERPO. LAS GAVETAS USAN ACERO PREPINTADO EN GRIS. GAVETA OPERAN EN SUSPENSION DE DESLIZAMIENTO CON EXTENSION TOTAL. CONTRAPESO INCLUIDO Y CONSTRUIDO DE ACERO O PARTICULAS DE ALTA DENSIDAD ASEGURADO AL FONDO DEL GABINETE. INCLUYE CERRADURA UBICADA EN LA PARTE FRON | 10005
I450400016 | 4167 | ARCHIVERO DE METAL ARCHIVERO METALICO HORIZONTAL DE 4 GAVETAS COLOR NEGRO CON ESTRUCTURA METALICA REFORZADA. CORREDERAS DE SUSPENSION EMBALINADA TELESCOPICAS DE MAXIMA EXTENSION. DOS RIELES COLGANTES AJUSTABLES POR GAVETA. INHIBIDOR DE SEGURIDAD PARA EVITAR LA APERTURA DE MAS DE UNA GAVETA AL MISMO TIEMPO. CUERPO EN METAL ROLADO EN FRIO COMPLEMENTADO CON COMPONENTES QUE AGREGEN FUERZA Y CREAN UNA CONSTRUCCION ROBUSTA. CONSTRUCCION CON SOLDADURA SUPERIOR FRONTAL Y DE ESQUINAS FONDO SELLADO COMPLETAMENTE. PARTE FRONTAL Y VERTICAL SOLDADA A LAS PARTES LATERALES CAJONERA HECHA EN UNA SOLA PIEZA AJUSTADA A LOS LADOS DE LA CAJONERA. FRENTE DEL CAJON ASEGURADO CON CUATRO TORNILLOS AL CUERPO. LAS GAVETAS USAN ACERO PREPINTADO EN GRIS. GAVETA OPERAN EN SUSPENSION DE DESLIZAMIENTO CON EXTENSION TOTAL. CONTRAPESO INCLUIDO Y CONSTRUIDO DE ACERO O PARTICULAS DE ALTA DENSIDAD ASEGURADO AL FONDO DEL GABINETE. INCLUYE CERRADURA UBICADA EN LA PARTE FRON | 10005
I450400016 | 4161 | ARCHIVERO DE METAL ARCHIVERO METALICO HORIZONTAL DE 4 GAVETAS COLOR NEGRO CON ESTRUCTURA METALICA REFORZADA. CORREDERAS DE SUSPENSION EMBALINADA TELESCOPICAS DE MAXIMA EXTENSION. DOS RIELES COLGANTES AJUSTABLES POR GAVETA. INHIBIDOR DE SEGURIDAD PARA EVITAR LA APERTURA DE MAS DE UNA GAVETA AL MISMO TIEMPO. CUERPO EN METAL ROLADO EN FRIO COMPLEMENTADO CON COMPONENTES QUE AGREGEN FUERZA Y CREAN UNA CONSTRUCCION ROBUSTA. CONSTRUCCION CON SOLDADURA SUPERIOR FRONTAL Y DE ESQUINAS FONDO SELLADO COMPLETAMENTE. PARTE FRONTAL Y VERTICAL SOLDADA A LAS PARTES LATERALES CAJONERA HECHA EN UNA SOLA PIEZA AJUSTADA A LOS LADOS DE LA CAJONERA. FRENTE DEL CAJON ASEGURADO CON CUATRO TORNILLOS AL CUERPO. LAS GAVETAS USAN ACERO PREPINTADO EN GRIS. GAVETA OPERAN EN SUSPENSION DE DESLIZAMIENTO CON EXTENSION TOTAL. CONTRAPESO INCLUIDO Y CONSTRUIDO DE ACERO O PARTICULAS DE ALTA DENSIDAD ASEGURADO AL FONDO DEL GABINETE. INCLUYE CERRADURA UBICADA EN LA PARTE FRON | 10005
I450400016 | 4162 | ARCHIVERO DE METAL ARCHIVERO METALICO HORIZONTAL DE 4 GAVETAS COLOR NEGRO CON ESTRUCTURA METALICA REFORZADA. CORREDERAS DE SUSPENSION EMBALINADA TELESCOPICAS DE MAXIMA EXTENSION. DOS RIELES COLGANTES AJUSTABLES POR GAVETA. INHIBIDOR DE SEGURIDAD PARA EVITAR LA APERTURA DE MAS DE UNA GAVETA AL MISMO TIEMPO. CUERPO EN METAL ROLADO EN FRIO COMPLEMENTADO CON COMPONENTES QUE AGREGEN FUERZA Y CREAN UNA CONSTRUCCION ROBUSTA. CONSTRUCCION CON SOLDADURA SUPERIOR FRONTAL Y DE ESQUINAS FONDO SELLADO COMPLETAMENTE. PARTE FRONTAL Y VERTICAL SOLDADA A LAS PARTES LATERALES CAJONERA HECHA EN UNA SOLA PIEZA AJUSTADA A LOS LADOS DE LA CAJONERA. FRENTE DEL CAJON ASEGURADO CON CUATRO TORNILLOS AL CUERPO. LAS GAVETAS USAN ACERO PREPINTADO EN GRIS. GAVETA OPERAN EN SUSPENSION DE DESLIZAMIENTO CON EXTENSION TOTAL. CONTRAPESO INCLUIDO Y CONSTRUIDO DE ACERO O PARTICULAS DE ALTA DENSIDAD ASEGURADO AL FONDO DEL GABINETE. INCLUYE CERRADURA UBICADA EN LA PARTE FRON | 10005
I450400016 | 4163 | ARCHIVERO DE METAL ARCHIVERO METALICO HORIZONTAL DE 4 GAVETAS COLOR NEGRO CON ESTRUCTURA METALICA REFORZADA. CORREDERAS DE SUSPENSION EMBALINADA TELESCOPICAS DE MAXIMA EXTENSION. DOS RIELES COLGANTES AJUSTABLES POR GAVETA. INHIBIDOR DE SEGURIDAD PARA EVITAR LA APERTURA DE MAS DE UNA GAVETA AL MISMO TIEMPO. CUERPO EN METAL ROLADO EN FRIO COMPLEMENTADO CON COMPONENTES QUE AGREGEN FUERZA Y CREAN UNA CONSTRUCCION ROBUSTA. CONSTRUCCION CON SOLDADURA SUPERIOR FRONTAL Y DE ESQUINAS FONDO SELLADO COMPLETAMENTE. PARTE FRONTAL Y VERTICAL SOLDADA A LAS PARTES LATERALES CAJONERA HECHA EN UNA SOLA PIEZA AJUSTADA A LOS LADOS DE LA CAJONERA. FRENTE DEL CAJON ASEGURADO CON CUATRO TORNILLOS AL CUERPO. LAS GAVETAS USAN ACERO PREPINTADO EN GRIS. GAVETA OPERAN EN SUSPENSION DE DESLIZAMIENTO CON EXTENSION TOTAL. CONTRAPESO INCLUIDO Y CONSTRUIDO DE ACERO O PARTICULAS DE ALTA DENSIDAD ASEGURADO AL FONDO DEL GABINETE. INCLUYE CERRADURA UBICADA EN LA PARTE FRON | 10005
I450400016 | 4164 | ARCHIVERO DE METAL ARCHIVERO METALICO HORIZONTAL DE 4 GAVETAS COLOR NEGRO CON ESTRUCTURA METALICA REFORZADA. CORREDERAS DE SUSPENSION EMBALINADA TELESCOPICAS DE MAXIMA EXTENSION. DOS RIELES COLGANTES AJUSTABLES POR GAVETA. INHIBIDOR DE SEGURIDAD PARA EVITAR LA APERTURA DE MAS DE UNA GAVETA AL MISMO TIEMPO. CUERPO EN METAL ROLADO EN FRIO COMPLEMENTADO CON COMPONENTES QUE AGREGEN FUERZA Y CREAN UNA CONSTRUCCION ROBUSTA. CONSTRUCCION CON SOLDADURA SUPERIOR FRONTAL Y DE ESQUINAS FONDO SELLADO COMPLETAMENTE. PARTE FRONTAL Y VERTICAL SOLDADA A LAS PARTES LATERALES CAJONERA HECHA EN UNA SOLA PIEZA AJUSTADA A LOS LADOS DE LA CAJONERA. FRENTE DEL CAJON ASEGURADO CON CUATRO TORNILLOS AL CUERPO. LAS GAVETAS USAN ACERO PREPINTADO EN GRIS. GAVETA OPERAN EN SUSPENSION DE DESLIZAMIENTO CON EXTENSION TOTAL. CONTRAPESO INCLUIDO Y CONSTRUIDO DE ACERO O PARTICULAS DE ALTA DENSIDAD ASEGURADO AL FONDO DEL GABINETE. INCLUYE CERRADURA UBICADA EN LA PARTE FRON | 10005
I450400016 | 4168 | ARCHIVERO DE METAL ARCHIVERO METALICO HORIZONTAL DE 4 GAVETAS COLOR NEGRO CON ESTRUCTURA METALICA REFORZADA. CORREDERAS DE SUSPENSION EMBALINADA TELESCOPICAS DE MAXIMA EXTENSION. DOS RIELES COLGANTES AJUSTABLES POR GAVETA. INHIBIDOR DE SEGURIDAD PARA EVITAR LA APERTURA DE MAS DE UNA GAVETA AL MISMO TIEMPO. CUERPO EN METAL ROLADO EN FRIO COMPLEMENTADO CON COMPONENTES QUE AGREGEN FUERZA Y CREAN UNA CONSTRUCCION ROBUSTA. CONSTRUCCION CON SOLDADURA SUPERIOR FRONTAL Y DE ESQUINAS FONDO SELLADO COMPLETAMENTE. PARTE FRONTAL Y VERTICAL SOLDADA A LAS PARTES LATERALES CAJONERA HECHA EN UNA SOLA PIEZA AJUSTADA A LOS LADOS DE LA CAJONERA. FRENTE DEL CAJON ASEGURADO CON CUATRO TORNILLOS AL CUERPO. LAS GAVETAS USAN ACERO PREPINTADO EN GRIS. GAVETA OPERAN EN SUSPENSION DE DESLIZAMIENTO CON EXTENSION TOTAL. CONTRAPESO INCLUIDO Y CONSTRUIDO DE ACERO O PARTICULAS DE ALTA DENSIDAD ASEGURADO AL FONDO DEL GABINETE. INCLUYE CERRADURA UBICADA EN LA PARTE FRON | 10005
I450400016 | 4169 | ARCHIVERO DE METAL ARCHIVERO METALICO HORIZONTAL DE 4 GAVETAS COLOR NEGRO CON ESTRUCTURA METALICA REFORZADA. CORREDERAS DE SUSPENSION EMBALINADA TELESCOPICAS DE MAXIMA EXTENSION. DOS RIELES COLGANTES AJUSTABLES POR GAVETA. INHIBIDOR DE SEGURIDAD PARA EVITAR LA APERTURA DE MAS DE UNA GAVETA AL MISMO TIEMPO. CUERPO EN METAL ROLADO EN FRIO COMPLEMENTADO CON COMPONENTES QUE AGREGEN FUERZA Y CREAN UNA CONSTRUCCION ROBUSTA. CONSTRUCCION CON SOLDADURA SUPERIOR FRONTAL Y DE ESQUINAS FONDO SELLADO COMPLETAMENTE. PARTE FRONTAL Y VERTICAL SOLDADA A LAS PARTES LATERALES CAJONERA HECHA EN UNA SOLA PIEZA AJUSTADA A LOS LADOS DE LA CAJONERA. FRENTE DEL CAJON ASEGURADO CON CUATRO TORNILLOS AL CUERPO. LAS GAVETAS USAN ACERO PREPINTADO EN GRIS. GAVETA OPERAN EN SUSPENSION DE DESLIZAMIENTO CON EXTENSION TOTAL. CONTRAPESO INCLUIDO Y CONSTRUIDO DE ACERO O PARTICULAS DE ALTA DENSIDAD ASEGURADO AL FONDO DEL GABINETE. INCLUYE CERRADURA UBICADA EN LA PARTE FRON | 10005
I450400016 | 4170 | ARCHIVERO DE METAL ARCHIVERO METALICO HORIZONTAL DE 4 GAVETAS COLOR NEGRO CON ESTRUCTURA METALICA REFORZADA. CORREDERAS DE SUSPENSION EMBALINADA TELESCOPICAS DE MAXIMA EXTENSION. DOS RIELES COLGANTES AJUSTABLES POR GAVETA. INHIBIDOR DE SEGURIDAD PARA EVITAR LA APERTURA DE MAS DE UNA GAVETA AL MISMO TIEMPO. CUERPO EN METAL ROLADO EN FRIO COMPLEMENTADO CON COMPONENTES QUE AGREGEN FUERZA Y CREAN UNA CONSTRUCCION ROBUSTA. CONSTRUCCION CON SOLDADURA SUPERIOR FRONTAL Y DE ESQUINAS FONDO SELLADO COMPLETAMENTE. PARTE FRONTAL Y VERTICAL SOLDADA A LAS PARTES LATERALES CAJONERA HECHA EN UNA SOLA PIEZA AJUSTADA A LOS LADOS DE LA CAJONERA. FRENTE DEL CAJON ASEGURADO CON CUATRO TORNILLOS AL CUERPO. LAS GAVETAS USAN ACERO PREPINTADO EN GRIS. GAVETA OPERAN EN SUSPENSION DE DESLIZAMIENTO CON EXTENSION TOTAL. CONTRAPESO INCLUIDO Y CONSTRUIDO DE ACERO O PARTICULAS DE ALTA DENSIDAD ASEGURADO AL FONDO DEL GABINETE. INCLUYE CERRADURA UBICADA EN LA PARTE FRON | 10005
I480800156 | 57 | VAGONETA VEHICULO NV350 URVAN. 12 PAS. COLOR BLANCO INT. NEGRO. AIRE ACONDICIONADO FAROS HALOGENOS BOLSA DE AIRE FRONTAL PARA EL CONDUCTOR. | 438554
I450400008 | 710 | ANAQUEL MOVIL ANAQUEL MOVIL GABINETE FABRICADO EN MELAMINA 16MM COLOR NEGRO CON 2 PUERTAS SUPERIORES CON CERRADURAS 4 CAJONES CON JALADERAS Y CERRADURA 2 ENTREPANOS 3 HUECOS EN LA PARTE INFERIOR MEDIDAS 1.90 X 1.50 X 0.60 MTS. | 12669.52
I150200030 | 5 | REPRODUCTOR DVD SISTEMA DE SONIDO Y REPRODUCTOR DE VIDEO TIPO HOME THEATER TEATRO EN CASA SINCRONIZACION A/V CANALES DEL AMPLIFICADOR 5.1 CANALES POTENCIA DE SALIDA 600W SUBWOOFER ACTIVO CON DISENO BASS REFLEX TERMINALES DE ENTRADA Y SALIDA: ENTRADA OPTICA ENTRADA ANALOGICA USB SALIDA HDMI (ARC) INCLUYE CABLE HDMI BATERIAS BOCINAS TRASERAS ALARGADAS. | 11252
I150200248 | 115 | PANTALLA PROYECTOR PANTALLA PROYECTOR ELECTRICA CON CONTROL REMOTO TAMANO 70 X 70 PULG. ANGULO DE DIVISION 160 GRADOS BORDES NEGROS EN LOS 4 LADOS VINIL BLANCO MATE. | 8560.8
I150200294 | 127 | PROYECTOR MULTIPLE PROYECTOR RESOLUCION NATIVA WXGA 1280 X 800 TECNOLOGIA DE IMAGEN 3 LCD BRILLO 3000 LUMENS CONECTIVIDAD 2HDMI- IN/USB/AUDIO/VIDEO/MONITOR OUT/PC. | 24012
I480800072 | 53 | CAMIONETA (GUAYIN, PANEL, ESTACAS-REDILAS) VEHICULO HIACE 15 PASAJEROS COLOR EXTERIOR BLANCO TRANSMISION: MT 4 PUERTAS. | 494800
I480800072 | 54 | CAMIONETA (GUAYIN, PANEL, ESTACAS-REDILAS) VEHICULO HIACE 15 PASAJEROS COLOR EXTERIOR: BLANCO TRANSMISION: MT 4 PUERTAS. | 494800
I421200008 | 638 | ASPERSOR AGRICOLA DE ABONOS ASPERSOR AGRICOLA TERMO NEBULIZADOR. | 140000
I421200008 | 639 | ASPERSOR AGRICOLA DE ABONOS ASPERSOR AGRICOLA TERMO NEBULIZADOR. | 140000
I090000216 | 3025 | ESTUCHE DIAGNOSTICO (JGO. DE) ESTUCHE DE DIAGNOSTICO PORTATIL ESTANDAR. CON MANGO DE 3.5 V DE BRONCE CROMADO PARA MAYOR DURACION ACABADO ESTRIADO INTERRUPTOR DE CORRIENTE TIPO REOSTATO PARA VARIAR LA INTENSIDAD DE LA LUZ INCLUYE BATERIA RECARGABLE FUNCIONA CON BATERIA ALCALINA TAMANO C OFTALOSCOPIO CON LUZ HALOGENA 6 APERTURAS 28 LENTES DE DIPTRIAS APOYO DE GOMA OTOSCOPIO CON FOCO LUZ HALOGENA HPX CONDUCCION DE LUZ A TRAVES DE FIBRAS OPTICAS 4 ESPECUELAS DE POLIPROPILENO REUSABLES LENTES CON 10 AUMENTOS VENTANILLA CORREDIZA PARA INSTRUMENTACION SELLADO PARA OTOSCOPIA NEUMATICA PUERTO PARA ISUFLADOR ESTUCHE PLASTICO PERF. CON CIERRE DE CREMALLERA. | 7540
I090000216 | 3026 | ESTUCHE DIAGNOSTICO (JGO. DE) ESTUCHE DE DIAGNOSTICO PORTATIL ESTANDAR. CON MANGO DE 3.5 V DE BRONCE CROMADO PARA MAYOR DURACION ACABADO ESTRIADO INTERRUPTOR DE CORRIENTE TIPO REOSTATO PARA VARIAR LA INTENSIDAD DE LA LUZ INCLUYE BATERIA RECARGABLE FUNCIONA CON BATERIA ALCALINA TAMANO C OFTALOSCOPIO CON LUZ HALOGENA 6 APERTURAS 28 LENTES DE DIPTRIAS APOYO DE GOMA OTOSCOPIO CON FOCO LUZ HALOGENA HPX CONDUCCION DE LUZ A TRAVES DE FIBRAS OPTICAS 4 ESPECUELAS DE POLIPROPILENO REUSABLES LENTES CON 10 AUMENTOS VENTANILLA CORREDIZA PARA INSTRUMENTACION SELLADO PARA OTOSCOPIA NEUMATICA PUERTO PARA ISUFLADOR ESTUCHE PLASTICO PERF. CON CIERRE DE CREMALLERA. | 7540
I180000066 | 1740 | MINICOMPUTADORA COMPUTADORA PORTATIL PROCESADOR INTEL CORE I5 MEMORIA RAM DE 8 GB DISCO DURO DE 1 TB PANTALLA LED DE 14 PULG. UNIDAD OPTICA DVD WINDOWS 10 PROFESIONAL INCLUYE LICENCIA OFFICE HOME AND BUSINESS 2016 Y MALETIN DE TRASLADO. | 23861.2
I060200282 | 665 | ESTERILIZADOR O AUTOCLAVE ESTERILIZADOR. | 62622.6
I060600404 | 375 | OXIMETRO OXIMETRO INCLUYE SENSOR PARA MEDICION DE SATO2. | 16878
I090000406 | 379 | SILLA RUEDAS SILLA DE RUEDAS DE USO RUDO. CON BRAZOS Y ELEVAPIERNAS DESMONTABLES. EXTRA ANCHA DE 24 PULG. TAPICERIA NEGRA CROMADA. ASIENTOS DE VINIPIEL. FABRICADA EN ACERO DE GRUESO CALIBRE Y DISENO ESTRUCTURAL CON REFUERZOS DE SOLDADURA EN PUNTOS CRITICOS DOBLE CRUCETA Y DOBLE CORREDERA METALICA VERTICAL PARA MAYOR RESISTENCIA. DESCANSABRAZOS DESMONTABLES ACOJINADOS TIPO ESCRITORIO. LLANTAS DELANTERAS DE 8 PULG. Y TRASERAS DE 24 PULG. RINES MAG NEGROS Y AROS MOTRICES DE ACERO CROMADO. | 9611.42
I090000406 | 380 | SILLA RUEDAS SILLA DE RUEDAS DE USO RUDO. CON BRAZOS Y ELEVAPIERNAS DESMONTABLES. EXTRA ANCHA DE 24 PULG. TAPICERIA NEGRA CROMADA. ASIENTOS DE VINIPIEL. FABRICADA EN ACERO DE GRUESO CALIBRE Y DISENO ESTRUCTURAL CON REFUERZOS DE SOLDADURA EN PUNTOS CRITICOS DOBLE CRUCETA Y DOBLE CORREDERA METALICA VERTICAL PARA MAYOR RESISTENCIA. DESCANSABRAZOS DESMONTABLES ACOJINADOS TIPO ESCRITORIO. LLANTAS DELANTERAS DE 8 PULG. Y TRASERAS DE 24 PULG. RINES MAG NEGROS Y AROS MOTRICES DE ACERO CROMADO. | 9611.42
I090000406 | 381 | SILLA RUEDAS SILLA DE RUEDAS DE USO RUDO. CON BRAZOS Y ELEVAPIERNAS DESMONTABLES. EXTRA ANCHA DE 24 PULG. TAPICERIA NEGRA CROMADA. ASIENTOS DE VINIPIEL. FABRICADA EN ACERO DE GRUESO CALIBRE Y DISENO ESTRUCTURAL CON REFUERZOS DE SOLDADURA EN PUNTOS CRITICOS DOBLE CRUCETA Y DOBLE CORREDERA METALICA VERTICAL PARA MAYOR RESISTENCIA. DESCANSABRAZOS DESMONTABLES ACOJINADOS TIPO ESCRITORIO. LLANTAS DELANTERAS DE 8 PULG. Y TRASERAS DE 24 PULG. RINES MAG NEGROS Y AROS MOTRICES DE ACERO CROMADO. | 9611.42
I090000406 | 387 | SILLA RUEDAS SILLA DE RUEDAS DE USO RUDO. CON BRAZOS Y ELEVAPIERNAS DESMONTABLES. EXTRA ANCHA DE 24 PULG. TAPICERIA NEGRA CROMADA. ASIENTOS DE VINIPIEL. FABRICADA EN ACERO DE GRUESO CALIBRE Y DISENO ESTRUCTURAL CON REFUERZOS DE SOLDADURA EN PUNTOS CRITICOS DOBLE CRUCETA Y DOBLE CORREDERA METALICA VERTICAL PARA MAYOR RESISTENCIA. DESCANSABRAZOS DESMONTABLES ACOJINADOS TIPO ESCRITORIO. LLANTAS DELANTERAS DE 8 PULG. Y TRASERAS DE 24 PULG. RINES MAG NEGROS Y AROS MOTRICES DE ACERO CROMADO. | 9611.42
I090000406 | 378 | SILLA RUEDAS SILLA DE RUEDAS DE USO RUDO. CON BRAZOS Y ELEVAPIERNAS DESMONTABLES. EXTRA ANCHA DE 24 PULG. TAPICERIA NEGRA CROMADA. ASIENTOS DE VINIPIEL. FABRICADA EN ACERO DE GRUESO CALIBRE Y DISENO ESTRUCTURAL CON REFUERZOS DE SOLDADURA EN PUNTOS CRITICOS DOBLE CRUCETA Y DOBLE CORREDERA METALICA VERTICAL PARA MAYOR RESISTENCIA. DESCANSABRAZOS DESMONTABLES ACOJINADOS TIPO ESCRITORIO. LLANTAS DELANTERAS DE 8 PULG. Y TRASERAS DE 24 PULG. RINES MAG NEGROS Y AROS MOTRICES DE ACERO CROMADO. | 9611.42
I060200459 | 38 | TRANSDUCTOR DE FRECUENCIA CARDIACA TRASDUCTOR DE TOCO PARA MONITOR FETAL. | 11600
I060200459 | 39 | TRANSDUCTOR DE FRECUENCIA CARDIACA TRASDUCTOR DE TOCO PARA MONITOR FETAL. | 11600
I060200459 | 40 | TRANSDUCTOR DE FRECUENCIA CARDIACA TRASDUCTOR DE TOCO PARA MONITOR FETAL. | 11600
I060200459 | 41 | TRANSDUCTOR DE FRECUENCIA CARDIACA TRASDUCTOR DE TOCO PARA MONITOR FETAL. | 11600
I060200459 | 42 | TRANSDUCTOR DE FRECUENCIA CARDIACA TRASDUCTOR DE TOCO PARA MONITOR FETAL. | 11600
I060200459 | 43 | TRANSDUCTOR DE FRECUENCIA CARDIACA TRASDUCTOR DE TOCO PARA MONITOR FETAL. | 11600
I060200282 | 666 | ESTERILIZADOR O AUTOCLAVE ESTERILIZADOR O AUTOCLAVE DE CALOR HUMEDO COLOR BLANCO OSTION CON MEDIDAS DE AREA DE 46 CM LARGO 32.5 CM ALTO Y 34.4 ANCHO Y LAS MEDIDAS DEL AREA DEL COMPARTIMIENTO DE LA CAMARA 19.1 DIAMETRO 38.1 DE FONDO Y EL VOLUMEN DE 24 GALONES 6 LITROS. TIENE UN DEPOSITO DE AGUA DE .75 GALONES O 2.8 LITROS. | 62622.6
I450600218 | 2072 | REFRIGERADOR (COCINA) REFRIGERADOR USO DOMESTICO CON CAPACIDAD DE 11 PIES CUB. CON 2 PARRILLAS DE CRISTAL TEMPLADO 3 ANAQUELES COMPLETOS EN PUERTA 1 ANAQUEL PARA BOTELLAS CAJON LEGUMBRERO HUEVERA LUZ CONGELADOR: 1 PARRILLA DE CRISTAL TEMPLADO 1 ANAQUEL COMPLETO EN PUERTA 1 ANAQUEL MEDIO EN PUERTA. | 8219.41
I090000216 | 3030 | ESTUCHE DIAGNOSTICO (JGO. DE) ESTUCHE DE DIAGNOSTICO PORTATIL ESTANDAR. CON MANGO DE 3.5 V DE BRONCE CROMADO PARA MAYOR DURACION ACABADO ESTRIADO INTERRUPTOR DE CORRIENTE TIPO REOSTATO PARA VARIAR LA INTENSIDAD DE LA LUZ INCLUYE BATERIA RECARGABLE FUNCIONA CON BATERIA ALCALINA TAMANO C OFTALMOSCOPIO CON LUZ HALOGENA 6 APERTURAS 28 LENTES DE DIPTRIAS APOYO DE GOMA OTOSCOPIO CON FOCO LUZ HALOGENA HPX CONDUCCION DE LUZ A TRAVES DE FIBRAS OPTICAS 4 ESPECULAS DE POLIPROPILENO REUSABLES LENTES CON 10 AUMENTOS VENTANILLA CORREDIZA PARA INSTRUMENTACION SELLADO PARA OTOSCOPIA NEUMATICA PUERTO PARA ISUFLADOR ESTUCHE PLASTICO PERF. CON CIERRE DE CREMALLERA. | 7540
I090000216 | 3033 | ESTUCHE DIAGNOSTICO (JGO. DE) ESTUCHE DE DIAGNOSTICO PORTATIL ESTANDAR. CON MANGO DE 3.5 V DE BRONCE CROMADO PARA MAYOR DURACION ACABADO ESTRIADO INTERRUPTOR DE CORRIENTE TIPO REOSTATO PARA VARIAR LA INTENSIDAD DE LA LUZ INCLUYE BATERIA RECARGABLE FUNCIONA CON BATERIA ALCALINA TAMANO C OFTALMOSCOPIO CON LUZ HALOGENA 6 APERTURAS 28 LENTES DE DIPTRIAS APOYO DE GOMA OTOSCOPIO CON FOCO LUZ HALOGENA HPX CONDUCCION DE LUZ A TRAVES DE FIBRAS OPTICAS 4 ESPECULAS DE POLIPROPILENO REUSABLES LENTES CON 10 AUMENTOS VENTANILLA CORREDIZA PARA INSTRUMENTACION SELLADO PARA OTOSCOPIA NEUMATICA PUERTO PARA ISUFLADOR ESTUCHE PLASTICO PERF. CON CIERRE DE CREMALLERA. | 7540
I090000216 | 3034 | ESTUCHE DIAGNOSTICO (JGO. DE) ESTUCHE DE DIAGNOSTICO PORTATIL ESTANDAR. CON MANGO DE 3.5 V DE BRONCE CROMADO PARA MAYOR DURACION ACABADO ESTRIADO INTERRUPTOR DE CORRIENTE TIPO REOSTATO PARA VARIAR LA INTENSIDAD DE LA LUZ INCLUYE BATERIA RECARGABLE FUNCIONA CON BATERIA ALCALINA TAMANO C OFTALMOSCOPIO CON LUZ HALOGENA 6 APERTURAS 28 LENTES DE DIPTRIAS APOYO DE GOMA OTOSCOPIO CON FOCO LUZ HALOGENA HPX CONDUCCION DE LUZ A TRAVES DE FIBRAS OPTICAS 4 ESPECULAS DE POLIPROPILENO REUSABLES LENTES CON 10 AUMENTOS VENTANILLA CORREDIZA PARA INSTRUMENTACION SELLADO PARA OTOSCOPIA NEUMATICA PUERTO PARA ISUFLADOR ESTUCHE PLASTICO PERF. CON CIERRE DE CREMALLERA. | 7540
I090000216 | 3039 | ESTUCHE DIAGNOSTICO (JGO. DE) ESTUCHE DE DIAGNOSTICO PORTATIL ESTANDAR. CON MANGO DE 3.5 V DE BRONCE CROMADO PARA MAYOR DURACION ACABADO ESTRIADO INTERRUPTOR DE CORRIENTE TIPO REOSTATO PARA VARIAR LA INTENSIDAD DE LA LUZ INCLUYE BATERIA RECARGABLE FUNCIONA CON BATERIA ALCALINA TAMANO C OFTALMOSCOPIO CON LUZ HALOGENA 6 APERTURAS 28 LENTES DE DIPTRIAS APOYO DE GOMA OTOSCOPIO CON FOCO LUZ HALOGENA HPX CONDUCCION DE LUZ A TRAVES DE FIBRAS OPTICAS 4 ESPECULAS DE POLIPROPILENO REUSABLES LENTES CON 10 AUMENTOS VENTANILLA CORREDIZA PARA INSTRUMENTACION SELLADO PARA OTOSCOPIA NEUMATICA PUERTO PARA ISUFLADOR ESTUCHE PLASTICO PERF. CON CIERRE DE CREMALLERA. | 7540
I090000216 | 3040 | ESTUCHE DIAGNOSTICO (JGO. DE) ESTUCHE DE DIAGNOSTICO PORTATIL ESTANDAR. CON MANGO DE 3.5 V DE BRONCE CROMADO PARA MAYOR DURACION ACABADO ESTRIADO INTERRUPTOR DE CORRIENTE TIPO REOSTATO PARA VARIAR LA INTENSIDAD DE LA LUZ INCLUYE BATERIA RECARGABLE FUNCIONA CON BATERIA ALCALINA TAMANO C OFTALMOSCOPIO CON LUZ HALOGENA 6 APERTURAS 28 LENTES DE DIPTRIAS APOYO DE GOMA OTOSCOPIO CON FOCO LUZ HALOGENA HPX CONDUCCION DE LUZ A TRAVES DE FIBRAS OPTICAS 4 ESPECULAS DE POLIPROPILENO REUSABLES LENTES CON 10 AUMENTOS VENTANILLA CORREDIZA PARA INSTRUMENTACION SELLADO PARA OTOSCOPIA NEUMATICA PUERTO PARA ISUFLADOR ESTUCHE PLASTICO PERF. CON CIERRE DE CREMALLERA. | 7540
I090000216 | 3041 | ESTUCHE DIAGNOSTICO (JGO. DE) ESTUCHE DE DIAGNOSTICO PORTATIL ESTANDAR. CON MANGO DE 3.5 V DE BRONCE CROMADO PARA MAYOR DURACION ACABADO ESTRIADO INTERRUPTOR DE CORRIENTE TIPO REOSTATO PARA VARIAR LA INTENSIDAD DE LA LUZ INCLUYE BATERIA RECARGABLE FUNCIONA CON BATERIA ALCALINA TAMANO C OFTALMOSCOPIO CON LUZ HALOGENA 6 APERTURAS 28 LENTES DE DIPTRIAS APOYO DE GOMA OTOSCOPIO CON FOCO LUZ HALOGENA HPX CONDUCCION DE LUZ A TRAVES DE FIBRAS OPTICAS 4 ESPECULAS DE POLIPROPILENO REUSABLES LENTES CON 10 AUMENTOS VENTANILLA CORREDIZA PARA INSTRUMENTACION SELLADO PARA OTOSCOPIA NEUMATICA PUERTO PARA ISUFLADOR ESTUCHE PLASTICO PERF. CON CIERRE DE CREMALLERA. | 7540
I090000216 | 3027 | ESTUCHE DIAGNOSTICO (JGO. DE) ESTUCHE DE DIAGNOSTICO PORTATIL ESTANDAR. CON MANGO DE 3.5 V DE BRONCE CROMADO PARA MAYOR DURACION ACABADO ESTRIADO INTERRUPTOR DE CORRIENTE TIPO REOSTATO PARA VARIAR LA INTENSIDAD DE LA LUZ INCLUYE BATERIA RECARGABLE FUNCIONA CON BATERIA ALCALINA TAMANO C OFTALMOSCOPIO CON LUZ HALOGENA 6 APERTURAS 28 LENTES DE DIPTRIAS APOYO DE GOMA OTOSCOPIO CON FOCO LUZ HALOGENA HPX CONDUCCION DE LUZ A TRAVES DE FIBRAS OPTICAS 4 ESPECULAS DE POLIPROPILENO REUSABLES LENTES CON 10 AUMENTOS VENTANILLA CORREDIZA PARA INSTRUMENTACION SELLADO PARA OTOSCOPIA NEUMATICA PUERTO PARA ISUFLADOR ESTUCHE PLASTICO PERF. CON CIERRE DE CREMALLERA. | 7540
I090000216 | 3029 | ESTUCHE DIAGNOSTICO (JGO. DE) ESTUCHE DE DIAGNOSTICO PORTATIL ESTANDAR. CON MANGO DE 3.5 V DE BRONCE CROMADO PARA MAYOR DURACION ACABADO ESTRIADO INTERRUPTOR DE CORRIENTE TIPO REOSTATO PARA VARIAR LA INTENSIDAD DE LA LUZ INCLUYE BATERIA RECARGABLE FUNCIONA CON BATERIA ALCALINA TAMANO C OFTALMOSCOPIO CON LUZ HALOGENA 6 APERTURAS 28 LENTES DE DIPTRIAS APOYO DE GOMA OTOSCOPIO CON FOCO LUZ HALOGENA HPX CONDUCCION DE LUZ A TRAVES DE FIBRAS OPTICAS 4 ESPECULAS DE POLIPROPILENO REUSABLES LENTES CON 10 AUMENTOS VENTANILLA CORREDIZA PARA INSTRUMENTACION SELLADO PARA OTOSCOPIA NEUMATICA PUERTO PARA ISUFLADOR ESTUCHE PLASTICO PERF. CON CIERRE DE CREMALLERA. | 7540
I090000216 | 3031 | ESTUCHE DIAGNOSTICO (JGO. DE) ESTUCHE DE DIAGNOSTICO PORTATIL ESTANDAR. CON MANGO DE 3.5 V DE BRONCE CROMADO PARA MAYOR DURACION ACABADO ESTRIADO INTERRUPTOR DE CORRIENTE TIPO REOSTATO PARA VARIAR LA INTENSIDAD DE LA LUZ INCLUYE BATERIA RECARGABLE FUNCIONA CON BATERIA ALCALINA TAMANO C OFTALMOSCOPIO CON LUZ HALOGENA 6 APERTURAS 28 LENTES DE DIPTRIAS APOYO DE GOMA OTOSCOPIO CON FOCO LUZ HALOGENA HPX CONDUCCION DE LUZ A TRAVES DE FIBRAS OPTICAS 4 ESPECULAS DE POLIPROPILENO REUSABLES LENTES CON 10 AUMENTOS VENTANILLA CORREDIZA PARA INSTRUMENTACION SELLADO PARA OTOSCOPIA NEUMATICA PUERTO PARA ISUFLADOR ESTUCHE PLASTICO PERF. CON CIERRE DE CREMALLERA. | 7540
I090000216 | 3032 | ESTUCHE DIAGNOSTICO (JGO. DE) ESTUCHE DE DIAGNOSTICO PORTATIL ESTANDAR. CON MANGO DE 3.5 V DE BRONCE CROMADO PARA MAYOR DURACION ACABADO ESTRIADO INTERRUPTOR DE CORRIENTE TIPO REOSTATO PARA VARIAR LA INTENSIDAD DE LA LUZ INCLUYE BATERIA RECARGABLE FUNCIONA CON BATERIA ALCALINA TAMANO C OFTALMOSCOPIO CON LUZ HALOGENA 6 APERTURAS 28 LENTES DE DIPTRIAS APOYO DE GOMA OTOSCOPIO CON FOCO LUZ HALOGENA HPX CONDUCCION DE LUZ A TRAVES DE FIBRAS OPTICAS 4 ESPECULAS DE POLIPROPILENO REUSABLES LENTES CON 10 AUMENTOS VENTANILLA CORREDIZA PARA INSTRUMENTACION SELLADO PARA OTOSCOPIA NEUMATICA PUERTO PARA ISUFLADOR ESTUCHE PLASTICO PERF. CON CIERRE DE CREMALLERA. | 7540
I090000216 | 3037 | ESTUCHE DIAGNOSTICO (JGO. DE) ESTUCHE DE DIAGNOSTICO PORTATIL ESTANDAR. CON MANGO DE 3.5 V DE BRONCE CROMADO PARA MAYOR DURACION ACABADO ESTRIADO INTERRUPTOR DE CORRIENTE TIPO REOSTATO PARA VARIAR LA INTENSIDAD DE LA LUZ INCLUYE BATERIA RECARGABLE FUNCIONA CON BATERIA ALCALINA TAMANO C OFTALMOSCOPIO CON LUZ HALOGENA 6 APERTURAS 28 LENTES DE DIPTRIAS APOYO DE GOMA OTOSCOPIO CON FOCO LUZ HALOGENA HPX CONDUCCION DE LUZ A TRAVES DE FIBRAS OPTICAS 4 ESPECULAS DE POLIPROPILENO REUSABLES LENTES CON 10 AUMENTOS VENTANILLA CORREDIZA PARA INSTRUMENTACION SELLADO PARA OTOSCOPIA NEUMATICA PUERTO PARA ISUFLADOR ESTUCHE PLASTICO PERF. CON CIERRE DE CREMALLERA. | 7540
I090000216 | 3036 | ESTUCHE DIAGNOSTICO (JGO. DE) ESTUCHE DE DIAGNOSTICO PORTATIL ESTANDAR. CON MANGO DE 3.5 V DE BRONCE CROMADO PARA MAYOR DURACION ACABADO ESTRIADO INTERRUPTOR DE CORRIENTE TIPO REOSTATO PARA VARIAR LA INTENSIDAD DE LA LUZ INCLUYE BATERIA RECARGABLE FUNCIONA CON BATERIA ALCALINA TAMANO C OFTALMOSCOPIO CON LUZ HALOGENA 6 APERTURAS 28 LENTES DE DIPTRIAS APOYO DE GOMA OTOSCOPIO CON FOCO LUZ HALOGENA HPX CONDUCCION DE LUZ A TRAVES DE FIBRAS OPTICAS 4 ESPECULAS DE POLIPROPILENO REUSABLES LENTES CON 10 AUMENTOS VENTANILLA CORREDIZA PARA INSTRUMENTACION SELLADO PARA OTOSCOPIA NEUMATICA PUERTO PARA ISUFLADOR ESTUCHE PLASTICO PERF. CON CIERRE DE CREMALLERA. | 7540
I090000216 | 3038 | ESTUCHE DIAGNOSTICO (JGO. DE) ESTUCHE DE DIAGNOSTICO PORTATIL ESTANDAR. CON MANGO DE 3.5 V DE BRONCE CROMADO PARA MAYOR DURACION ACABADO ESTRIADO INTERRUPTOR DE CORRIENTE TIPO REOSTATO PARA VARIAR LA INTENSIDAD DE LA LUZ INCLUYE BATERIA RECARGABLE FUNCIONA CON BATERIA ALCALINA TAMANO C OFTALMOSCOPIO CON LUZ HALOGENA 6 APERTURAS 28 LENTES DE DIPTRIAS APOYO DE GOMA OTOSCOPIO CON FOCO LUZ HALOGENA HPX CONDUCCION DE LUZ A TRAVES DE FIBRAS OPTICAS 4 ESPECULAS DE POLIPROPILENO REUSABLES LENTES CON 10 AUMENTOS VENTANILLA CORREDIZA PARA INSTRUMENTACION SELLADO PARA OTOSCOPIA NEUMATICA PUERTO PARA ISUFLADOR ESTUCHE PLASTICO PERF. CON CIERRE DE CREMALLERA. | 7540
I090000216 | 3035 | ESTUCHE DIAGNOSTICO (JGO. DE) ESTUCHE DE DIAGNOSTICO PORTATIL ESTANDAR. CON MANGO DE 3.5 V DE BRONCE CROMADO PARA MAYOR DURACION ACABADO ESTRIADO INTERRUPTOR DE CORRIENTE TIPO REOSTATO PARA VARIAR LA INTENSIDAD DE LA LUZ INCLUYE BATERIA RECARGABLE FUNCIONA CON BATERIA ALCALINA TAMANO C OFTALMOSCOPIO CON LUZ HALOGENA 6 APERTURAS 28 LENTES DE DIPTRIAS APOYO DE GOMA OTOSCOPIO CON FOCO LUZ HALOGENA HPX CONDUCCION DE LUZ A TRAVES DE FIBRAS OPTICAS 4 ESPECULAS DE POLIPROPILENO REUSABLES LENTES CON 10 AUMENTOS VENTANILLA CORREDIZA PARA INSTRUMENTACION SELLADO PARA OTOSCOPIA NEUMATICA PUERTO PARA ISUFLADOR ESTUCHE PLASTICO PERF. CON CIERRE DE CREMALLERA. | 7540
I450400126 | 5519 | ESTANTE ESTANTE FABRICADO EN ACERO INOXIDABLE CAL. 20 TIPO 430 COMPLETAMENTE ARMADO (SOLDADO Y PULIDO) QUE CONSTA DE 7 ENTREPANOS CON MEDIDA DE 0.30 X 1.18 MTS Y 4 POSTES FABRICADO EN CAL. 20 REFORZADO CON MEDIDA DE 2.00 MTS. DE ALTO CON TORNILLO NIVELADOR AL PISO. | 8444.8
I450400126 | 5520 | ESTANTE ESTANTE FABRICADO EN ACERO INOXIDABLE CAL. 20 TIPO 430 COMPLETAMENTE ARMADO (SOLDADO Y PULIDO) QUE CONSTA DE 7 ENTREPANOS CON MEDIDA DE 0.30 X 1.18 MTS Y 4 POSTES FABRICADO EN CAL. 20 REFORZADO CON MEDIDA DE 2.00 MTS. DE ALTO CON TORNILLO NIVELADOR AL PISO. | 8444.8
I060200282 | 668 | ESTERILIZADOR O AUTOCLAVE AUTOCLAVE DE MESA CON CAMARA DE ESTERILIZACION EN ACERO INOXIDABLE ADECUADA PARA INSTRUMENTAL DENTAL GINECOLOGICO DE LABORATORIO Y TODO MATERIAL AUTOCLAVABLE CON GABINETE ACABADO EN PINTURA HORNEADA COLOR BLANCO DIMENSIONES DEL GABINETE: ALTO 40 CM ANCHO 46 CM LARGO 65 CM CON CAPACIDAD DE LA CAMARA DE 21 LTS. DIMENSIONES DE LA CAMARA DIAMETRO: 26 CM PROFUNDIDAD 40 CM SOPORTE CON TRES CANASTILLAS EN ACERO INOXIDABLE TIMER CONTROLADOR DE TIEMPO DE 0 A 60 MINUTOS INDICADOR DE PRESION (MANOMETRO) PRESOSTATO CONTROLADOR AUTOMATICO DE PRESION/TEMPERATURA VALVULA DE SEGURIDAD AISLAMIENTO TERMICO FUSIBLE DE 15 AMP PARAMETROS DE OPERACION DE 121 C Y 20 PSI REQUERIMIENTO DE ENERGIA 120 +10% VOLTS 60 HZ. | 26100
I060200282 | 667 | ESTERILIZADOR O AUTOCLAVE AUTOCLAVE DE MESA CON CAMARA DE ESTERILIZACION EN ACERO INOXIDABLE ADECUADA PARA INSTRUMENTAL DENTAL GINECOLOGICO DE LABORATORIO Y TODO MATERIAL AUTOCLAVABLE CON GABINETE ACABADO EN PINTURA HORNEADA COLOR BLANCO DIMENSIONES DEL GABINETE: ALTO 40 CM ANCHO 46 CM LARGO 65 CM CON CAPACIDAD DE LA CAMARA DE 21 LTS. DIMENSIONES DE LA CAMARA DIAMETRO: 26 CM PROFUNDIDAD 40 CM SOPORTE CON TRES CANASTILLAS EN ACERO INOXIDABLE TIMER CONTROLADOR DE TIEMPO DE 0 A 60 MINUTOS INDICADOR DE PRESION (MANOMETRO) PRESOSTATO CONTROLADOR AUTOMATICO DE PRESION/TEMPERATURA VALVULA DE SEGURIDAD AISLAMIENTO TERMICO FUSIBLE DE 15 AMP PARAMETROS DE OPERACION DE 121 C Y 20 PSI REQUERIMIENTO DE ENERGIA 120 +10% VOLTS 60 HZ. | 26100
I090000062 | 1567 | BASCULA BEBE BASCULA PEDIATRICA DIGITAL 20 KG. | 5788.4
I090000062 | 1565 | BASCULA BEBE BASCULA PEDIATRICA DIGITAL 20 KG. | 5788.4
I090000062 | 1566 | BASCULA BEBE BASCULA PEDIATRICA DIGITAL 20 KG. | 5788.4
I090000062 | 1568 | BASCULA BEBE BASCULA PEDIATRICA DIGITAL 20 KG. | 5788.4
I450400320 | 5315 | SILLON SOFA DE 3 PLAZAS CON PATA CROMADA CON POLIURETANO FLEXIBLE TAPIZADO EN TELA COLOR NEGRO. | 7493.6
I450400320 | 5316 | SILLON SOFA DE 3 PLAZAS CON PATA CROMADA CON POLIURETANO FLEXIBLE TAPIZADO EN TELA COLOR NEGRO. | 7493.6
I450400320 | 5317 | SILLON SOFA DE 2 PLAZAS CON PATA CROMADA CON POLIURETANO FLEXIBLE TAPIZADO EN TELA COLOR NEGRO. | 5672.4
I450400320 | 5318 | SILLON SOFA DE 2 PLAZAS CON PATA CROMADA CON POLIURETANO FLEXIBLE TAPIZADO EN TELA COLOR NEGRO. | 5672.4
I090000216 | 3042 | ESTUCHE DIAGNOSTICO (JGO. DE) SET DE DIAGNOSTICO 3.5V. | 7136.32
I090000216 | 3043 | ESTUCHE DIAGNOSTICO (JGO. DE) SET DE DIAGNOSTICO 3.5V. | 7136.32
I090000216 | 3044 | ESTUCHE DIAGNOSTICO (JGO. DE) SET DE DIAGNOSTICO 3.5V. | 7136.32
I090000216 | 3045 | ESTUCHE DIAGNOSTICO (JGO. DE) SET DE DIAGNOSTICO 3.5V. | 7136.32
I450400002 | 3424 | ACONDICIONADOR AIRE MINISPLIT CON CAPACIDAD DE 2 TONELADAS FRIO/CALOR DE 220 VOLTS. CON CONTROL REMOTO INALAMBRICO EVAPORADOR CON REJILLAS OSCILATORIAS FILTRO ELECTROSTATICO REMOVIBLE CON INDICADOR DE TEMPERATURA. SERIE DEL CONDENSADOR: CXC261F7031802409 | 12064
I090900006 | 14 | LENTE PARA LAPAROSCOPIO LENTE 10MM PARA LA CIRUGIA DE LAPAROSCOPIA. | 49880
I180000148 | 1407 | NO-BREAK NO BREAK DE 2 KVA INCLUYE SUMINISTRO. | 6496
I180000220 | 4574 | UNIDAD CENTRAL DE PROCESO (CPU) UNIDAD CENTRAL DE PROCESO PROCESADOR INTEL CORE 15 MEMORIA RAM DE 4 GB DISCO DE 1 TB DVDRW WINDOWS 10 PRO | 22943.64
I150200060 | 668 | BOCINA BOCINA AMPLIFICADA CAJA ACUSTICA ACTIVA 15 PULG. INCLUYE UN TRIPIE STAND PARA BOCINA. | 12602.24
I090000406 | 393 | SILLA RUEDAS SILLA DE RUEDAS CON ASIENTO DE 20 PULGADAS DE ANCHO CROMADA. CON ASIENTO DE VINIL. SOPORTA HASTA 150 KG. RINES DE POLICARBONATO. CON DESCANSAPIES DESMONTABLES BRAZOS ESCRITORIO DESMONTABLES. | 5864.96
I090000406 | 394 | SILLA RUEDAS SILLA DE RUEDAS CON ASIENTO DE 20 PULGADAS DE ANCHO CROMADA. CON ASIENTO DE VINIL. SOPORTA HASTA 150 KG. RINES DE POLICARBONATO. CON DESCANSAPIES DESMONTABLES BRAZOS ESCRITORIO DESMONTABLES. | 5864.96
I090000406 | 402 | SILLA RUEDAS SILLA DE RUEDAS CON ASIENTO DE 20 PULGADAS DE ANCHO CROMADA. CON ASIENTO DE VINIL. SOPORTA HASTA 150 KG. RINES DE POLICARBONATO. CON DESCANSAPIES DESMONTABLES BRAZOS ESCRITORIO DESMONTABLES. | 5864.96
I090000406 | 403 | SILLA RUEDAS SILLA DE RUEDAS CON ASIENTO DE 20 PULGADAS DE ANCHO CROMADA. CON ASIENTO DE VINIL. SOPORTA HASTA 150 KG. RINES DE POLICARBONATO. CON DESCANSAPIES DESMONTABLES BRAZOS ESCRITORIO DESMONTABLES. | 5864.96
I090000406 | 404 | SILLA RUEDAS SILLA DE RUEDAS CON ASIENTO DE 20 PULGADAS DE ANCHO CROMADA. CON ASIENTO DE VINIL. SOPORTA HASTA 150 KG. RINES DE POLICARBONATO. CON DESCANSAPIES DESMONTABLES BRAZOS ESCRITORIO DESMONTABLES. | 5864.96
I090000406 | 405 | SILLA RUEDAS SILLA DE RUEDAS CON ASIENTO DE 20 PULGADAS DE ANCHO CROMADA. CON ASIENTO DE VINIL. SOPORTA HASTA 150 KG. RINES DE POLICARBONATO. CON DESCANSAPIES DESMONTABLES BRAZOS ESCRITORIO DESMONTABLES. | 5864.96
I090000406 | 400 | SILLA RUEDAS SILLA DE RUEDAS CON ASIENTO DE 20 PULGADAS DE ANCHO CROMADA. CON ASIENTO DE VINIL. SOPORTA HASTA 150 KG. RINES DE POLICARBONATO. CON DESCANSAPIES DESMONTABLES BRAZOS ESCRITORIO DESMONTABLES. | 5864.96
I090000406 | 396 | SILLA RUEDAS SILLA DE RUEDAS CON ASIENTO DE 20 PULGADAS DE ANCHO CROMADA. CON ASIENTO DE VINIL. SOPORTA HASTA 150 KG. RINES DE POLICARBONATO. CON DESCANSAPIES DESMONTABLES BRAZOS ESCRITORIO DESMONTABLES. | 5864.96
I090000406 | 398 | SILLA RUEDAS SILLA DE RUEDAS CON ASIENTO DE 20 PULGADAS DE ANCHO CROMADA. CON ASIENTO DE VINIL. SOPORTA HASTA 150 KG. RINES DE POLICARBONATO. CON DESCANSAPIES DESMONTABLES BRAZOS ESCRITORIO DESMONTABLES. | 5864.96
I090000406 | 399 | SILLA RUEDAS SILLA DE RUEDAS CON ASIENTO DE 20 PULGADAS DE ANCHO CROMADA. CON ASIENTO DE VINIL. SOPORTA HASTA 150 KG. RINES DE POLICARBONATO. CON DESCANSAPIES DESMONTABLES BRAZOS ESCRITORIO DESMONTABLES. | 5864.96
I090000406 | 407 | SILLA RUEDAS SILLA DE RUEDAS CON ASIENTO DE 20 PULGADAS DE ANCHO CROMADA. CON ASIENTO DE VINIL. SOPORTA HASTA 150 KG. RINES DE POLICARBONATO. CON DESCANSAPIES DESMONTABLES BRAZOS ESCRITORIO DESMONTABLES. | 5864.96
I090000406 | 408 | SILLA RUEDAS SILLA DE RUEDAS CON ASIENTO DE 20 PULGADAS DE ANCHO CROMADA. CON ASIENTO DE VINIL. SOPORTA HASTA 150 KG. RINES DE POLICARBONATO. CON DESCANSAPIES DESMONTABLES BRAZOS ESCRITORIO DESMONTABLES. | 5864.96
I090000406 | 409 | SILLA RUEDAS SILLA DE RUEDAS CON ASIENTO DE 20 PULGADAS DE ANCHO CROMADA. CON ASIENTO DE VINIL. SOPORTA HASTA 150 KG. RINES DE POLICARBONATO. CON DESCANSAPIES DESMONTABLES BRAZOS ESCRITORIO DESMONTABLES. | 5864.96
I090000406 | 410 | SILLA RUEDAS SILLA DE RUEDAS CON ASIENTO DE 20 PULGADAS DE ANCHO CROMADA. CON ASIENTO DE VINIL. SOPORTA HASTA 150 KG. RINES DE POLICARBONATO. CON DESCANSAPIES DESMONTABLES BRAZOS ESCRITORIO DESMONTABLES. | 5864.96
I090000406 | 411 | SILLA RUEDAS SILLA DE RUEDAS CON ASIENTO DE 20 PULGADAS DE ANCHO CROMADA. CON ASIENTO DE VINIL. SOPORTA HASTA 150 KG. RINES DE POLICARBONATO. CON DESCANSAPIES DESMONTABLES BRAZOS ESCRITORIO DESMONTABLES. | 5864.96
I450400002 | 3426 | ACONDICIONADOR AIRE MINISPLIT CON CAPACIDAD DE 1.5 TONELADAS FRIO/CALOR DE 220 VOLTS CON CONTROL REMOTO INALAMBRICO EVAPORADOR CON REJILLAS OSCILATORIAS FILTRO ELECTROSTATICO REMOVIBLE CON INDICADOR DE TEMPERATURA. SERIE DE CONDENSADOR: CXC181J8041801121 | 9802
I450400002 | 3425 | ACONDICIONADOR AIRE MINISPLIT CON CAPACIDAD DE 1.5 TONELADAS FRIO/CALOR DE 220 VOLTS CON CONTROL REMOTO INALAMBRICO EVAPORADOR CON REJILLAS OSCILATORIAS FILTRO ELECTROSTATICO REMOVIBLE CON INDICADOR DE TEMPERATURA. SERIE DE CONDENSADOR: CXC181J8041801118 | 9802
I090000130 | 811 | CHASIS RAYOS X CHASIS PARA RAYOS X CHASIS DIGITAL PARA EQUIPO DE CR DIGITAL MEDIDAS 14X17/35X43 CM. | 43616
I090000130 | 812 | CHASIS RAYOS X CHASIS PARA RAYOS X CHASIS DIGITAL PARA EQUIPO DE CR DIGITAL MEDIDAS 14X17/35X43 CM. | 43616
I090000130 | 813 | CHASIS RAYOS X CHASIS PARA RAYOS X CHASIS DIGITAL PARA EQUIPO DE CR DIGITAL MEDIDAS 14X17/35X43 CM. | 43616
I090000182 | 108 | EQUIPO DE RAYOS X EQUIPO DE RAYOS X MASTOGRAFO DIGITAL. | 4060000
I480800032 | 13 | CAMION CHASSIS- CABINA CAMION CHASIS CABINA UNIDAD MOVIL EN CAMION ADAPTADO PARA EL PROGRAMA DE CANCER DE MAMA ANO 2018 | 4981040
I090906934 | 271 | COMPRESOR PARA UNIDAD DENTAL COMPRESOR DE AIRE 4 HP 1 ETAPA LIBRE DE ACEITE CON TANQUE DE 130 LITROS110 PSI. | 33079.88
I090906934 | 272 | COMPRESOR PARA UNIDAD DENTAL COMPRESOR DE AIRE 4 HP 1 ETAPA LIBRE DE ACEITE CON TANQUE DE 130 LITROS110 PSI. | 33079.88
I090906934 | 270 | COMPRESOR PARA UNIDAD DENTAL COMPRESOR DE AIRE 4 HP 1 ETAPA LIBRE DE ACEITE CON TANQUE DE 130 LITROS110 PSI. | 33079.88
I090000104 | 265 | CARRO CURACIONES CARRO DE CURACIONES TIPO ROJA FABRICADO 100% EN ACERO INOXIDABLE. INCLUYE CUBETA DE 12 LTS. MEDIDA DE LARGO .60 MTS X ANCHO .50 MTS. ALTO .90 MTS. | 6496
I090000104 | 266 | CARRO CURACIONES CARRO DE CURACIONES TIPO ROJA FABRICADO 100% EN ACERO INOXIDABLE. INCLUYE CUBETA DE 12 LTS. MEDIDA DE LARGO .60 MTS X ANCHO .50 MTS. ALTO .90 MTS. | 6496
I090000104 | 267 | CARRO CURACIONES CARRO DE CURACIONES TIPO ROJA FABRICADO 100% EN ACERO INOXIDABLE. INCLUYE CUBETA DE 12 LTS. MEDIDA DE LARGO .60 MTS X ANCHO .50 MTS. ALTO .90 MTS. | 6496
I090000104 | 268 | CARRO CURACIONES CARRO DE CURACIONES TIPO ROJA FABRICADO 100% EN ACERO INOXIDABLE. INCLUYE CUBETA DE 12 LTS. MEDIDA DE LARGO .60 MTS X ANCHO .50 MTS. ALTO .90 MTS. | 6496
I090000104 | 269 | CARRO CURACIONES CARRO DE CURACIONES TIPO ROJA FABRICADO 100% EN ACERO INOXIDABLE. INCLUYE CUBETA DE 12 LTS. MEDIDA DE LARGO .60 MTS X ANCHO .50 MTS. ALTO .90 MTS. | 6496
I090000104 | 270 | CARRO CURACIONES CARRO DE CURACIONES TIPO ROJA FABRICADO 100% EN ACERO INOXIDABLE. INCLUYE CUBETA DE 12 LTS. MEDIDA DE LARGO .60 MTS X ANCHO .50 MTS. ALTO .90 MTS. | 6496
I180000116 | 486 | SERVIDOR DE RED SERVIDOR DE RED GENERACION 10 PROLIANT ML 110 4.5U PROC. INTEL XEON BRONZE 3106 OCTA-CORE 8 NUCLEOS 1.70 GHZ 16 GB MEMORIA RAM COLOR NEGRO. | 93646.8
I090000494 | 176 | SILLA CAMA PARA TOMA DE MUESTRAS SILLA CAMA PARA TOMA DE MUSTRAS BASE DE MADERA CONTRACHAPADO DE PINO DE 1RA. DE 6 MM DE ESPESOR CON COJIN DE HULE ESPUMA DE POLIURETANO DE 24 KGS/M3 Y 60 MM DE ESPESOR FORRADO DE VINILO COLOR NEGRO. ESTRUCTURA DE TUBO DE ACERO CALIBRE 18 DE 25 X 25 MM. ACABADO EN ESMALTE ALQUIDALICO ELECTROSTATICO HORNEADO. REGATON DE ALUMINIO DE 19 MM DE DIAMETRO CON ALTURA AJUSTABLE. SISTEMA DE ELEVACION DE RESPALDO A MULTIPLES POSICIONES POR MEDIO DE VARILLA DE ACERO DE 13 MM DE DIAMETRO ACABADO CROMADO DIMENSIONES: LARGO TOTAL CON DESCANSAPIES ELEVADO 170 CM ANCHO 50 CM ALTURA TOTAL CON RESPALDO ELEVADO 140 CM. | 11878.4
I450400126 | 5521 | ESTANTE ESTANTE FABRICADO EN ACERO INOXIDABLE CAL. 20 TIPO 430 COMPLETAMENTE ARMADO QUE CONSTA DE 7 ENTREPANOS CON MEDIDA DE 0.30 X 1.18 MTS Y 4 POSTES FABRICADO EN CAL. 20 REFORZADO CON MEDIDA DE 2.00 MTS DE ALTO CON TORNILLO NIVELADOR AL PISO. | 8444.8
I450400126 | 5524 | ESTANTE ESTANTE FABRICADO EN ACERO INOXIDABLE CAL. 20 TIPO 430 COMPLETAMENTE ARMADO QUE CONSTA DE 7 ENTREPANOS CON MEDIDA DE 0.30 X 1.18 MTS Y 4 POSTES FABRICADO EN CAL. 20 REFORZADO CON MEDIDA DE 2.00 MTS DE ALTO CON TORNILLO NIVELADOR AL PISO. | 8444.8
I450400126 | 5525 | ESTANTE ESTANTE FABRICADO EN ACERO INOXIDABLE CAL. 20 TIPO 430 COMPLETAMENTE ARMADO QUE CONSTA DE 7 ENTREPANOS CON MEDIDA DE 0.30 X 1.18 MTS Y 4 POSTES FABRICADO EN CAL. 20 REFORZADO CON MEDIDA DE 2.00 MTS DE ALTO CON TORNILLO NIVELADOR AL PISO. | 8444.8
I450400126 | 5526 | ESTANTE ESTANTE FABRICADO EN ACERO INOXIDABLE CAL. 20 TIPO 430 COMPLETAMENTE ARMADO QUE CONSTA DE 7 ENTREPANOS CON MEDIDA DE 0.30 X 1.18 MTS Y 4 POSTES FABRICADO EN CAL. 20 REFORZADO CON MEDIDA DE 2.00 MTS DE ALTO CON TORNILLO NIVELADOR AL PISO. | 8444.8
I450400126 | 5530 | ESTANTE ESTANTE FABRICADO EN ACERO INOXIDABLE CAL. 20 TIPO 430 COMPLETAMENTE ARMADO QUE CONSTA DE 7 ENTREPANOS CON MEDIDA DE 0.30 X 1.18 MTS Y 4 POSTES FABRICADO EN CAL. 20 REFORZADO CON MEDIDA DE 2.00 MTS DE ALTO CON TORNILLO NIVELADOR AL PISO. | 8444.8
I450400126 | 5531 | ESTANTE ESTANTE FABRICADO EN ACERO INOXIDABLE CAL. 20 TIPO 430 COMPLETAMENTE ARMADO QUE CONSTA DE 7 ENTREPANOS CON MEDIDA DE 0.30 X 1.18 MTS Y 4 POSTES FABRICADO EN CAL. 20 REFORZADO CON MEDIDA DE 2.00 MTS DE ALTO CON TORNILLO NIVELADOR AL PISO. | 8444.8
I450400126 | 5532 | ESTANTE ESTANTE FABRICADO EN ACERO INOXIDABLE CAL. 20 TIPO 430 COMPLETAMENTE ARMADO QUE CONSTA DE 7 ENTREPANOS CON MEDIDA DE 0.30 X 1.18 MTS Y 4 POSTES FABRICADO EN CAL. 20 REFORZADO CON MEDIDA DE 2.00 MTS DE ALTO CON TORNILLO NIVELADOR AL PISO. | 8444.8
I450400126 | 5522 | ESTANTE ESTANTE FABRICADO EN ACERO INOXIDABLE CAL. 20 TIPO 430 COMPLETAMENTE ARMADO QUE CONSTA DE 7 ENTREPANOS CON MEDIDA DE 0.30 X 1.18 MTS Y 4 POSTES FABRICADO EN CAL. 20 REFORZADO CON MEDIDA DE 2.00 MTS DE ALTO CON TORNILLO NIVELADOR AL PISO. | 8444.8
I450400126 | 5523 | ESTANTE ESTANTE FABRICADO EN ACERO INOXIDABLE CAL. 20 TIPO 430 COMPLETAMENTE ARMADO QUE CONSTA DE 7 ENTREPANOS CON MEDIDA DE 0.30 X 1.18 MTS Y 4 POSTES FABRICADO EN CAL. 20 REFORZADO CON MEDIDA DE 2.00 MTS DE ALTO CON TORNILLO NIVELADOR AL PISO. | 8444.8
I450400126 | 5527 | ESTANTE ESTANTE FABRICADO EN ACERO INOXIDABLE CAL. 20 TIPO 430 COMPLETAMENTE ARMADO QUE CONSTA DE 7 ENTREPANOS CON MEDIDA DE 0.30 X 1.18 MTS Y 4 POSTES FABRICADO EN CAL. 20 REFORZADO CON MEDIDA DE 2.00 MTS DE ALTO CON TORNILLO NIVELADOR AL PISO. | 8444.8
I450400126 | 5528 | ESTANTE ESTANTE FABRICADO EN ACERO INOXIDABLE CAL. 20 TIPO 430 COMPLETAMENTE ARMADO QUE CONSTA DE 7 ENTREPANOS CON MEDIDA DE 0.30 X 1.18 MTS Y 4 POSTES FABRICADO EN CAL. 20 REFORZADO CON MEDIDA DE 2.00 MTS DE ALTO CON TORNILLO NIVELADOR AL PISO. | 8444.8
I450400126 | 5529 | ESTANTE ESTANTE FABRICADO EN ACERO INOXIDABLE CAL. 20 TIPO 430 COMPLETAMENTE ARMADO QUE CONSTA DE 7 ENTREPANOS CON MEDIDA DE 0.30 X 1.18 MTS Y 4 POSTES FABRICADO EN CAL. 20 REFORZADO CON MEDIDA DE 2.00 MTS DE ALTO CON TORNILLO NIVELADOR AL PISO. | 8444.8
I090000216 | 3046 | ESTUCHE DIAGNOSTICO (JGO. DE) ESTUCHE DIAGNOSTICO PORTATIL ESTANDAR CON MANGO DE 3.5 V DE BRONCE CROMADO PARA MAYOR DURACION ACABADO ESTRIADO INTERRUPTOR DE CORRIENTE TIPO REOSTATO PARA VARIAR LA INTENSIDAD DE LA LUZ INCLUYE BATERIA RECARGABLE FUNCIONA CON BATERIA ALCALINA TAMANO C | 7540
I090000216 | 3050 | ESTUCHE DIAGNOSTICO (JGO. DE) ESTUCHE DIAGNOSTICO PORTATIL ESTANDAR CON MANGO DE 3.5 V DE BRONCE CROMADO PARA MAYOR DURACION ACABADO ESTRIADO INTERRUPTOR DE CORRIENTE TIPO REOSTATO PARA VARIAR LA INTENSIDAD DE LA LUZ INCLUYE BATERIA RECARGABLE FUNCIONA CON BATERIA ALCALINA TAMANO C | 7540
I090000216 | 3053 | ESTUCHE DIAGNOSTICO (JGO. DE) ESTUCHE DIAGNOSTICO PORTATIL ESTANDAR CON MANGO DE 3.5 V DE BRONCE CROMADO PARA MAYOR DURACION ACABADO ESTRIADO INTERRUPTOR DE CORRIENTE TIPO REOSTATO PARA VARIAR LA INTENSIDAD DE LA LUZ INCLUYE BATERIA RECARGABLE FUNCIONA CON BATERIA ALCALINA TAMANO C | 7540
I090000216 | 3052 | ESTUCHE DIAGNOSTICO (JGO. DE) ESTUCHE DIAGNOSTICO PORTATIL ESTANDAR CON MANGO DE 3.5 V DE BRONCE CROMADO PARA MAYOR DURACION ACABADO ESTRIADO INTERRUPTOR DE CORRIENTE TIPO REOSTATO PARA VARIAR LA INTENSIDAD DE LA LUZ INCLUYE BATERIA RECARGABLE FUNCIONA CON BATERIA ALCALINA TAMANO C | 7540
I090000216 | 3047 | ESTUCHE DIAGNOSTICO (JGO. DE) ESTUCHE DIAGNOSTICO PORTATIL ESTANDAR CON MANGO DE 3.5 V DE BRONCE CROMADO PARA MAYOR DURACION ACABADO ESTRIADO INTERRUPTOR DE CORRIENTE TIPO REOSTATO PARA VARIAR LA INTENSIDAD DE LA LUZ INCLUYE BATERIA RECARGABLE FUNCIONA CON BATERIA ALCALINA TAMANO C | 7540
I090000216 | 3049 | ESTUCHE DIAGNOSTICO (JGO. DE) ESTUCHE DIAGNOSTICO PORTATIL ESTANDAR CON MANGO DE 3.5 V DE BRONCE CROMADO PARA MAYOR DURACION ACABADO ESTRIADO INTERRUPTOR DE CORRIENTE TIPO REOSTATO PARA VARIAR LA INTENSIDAD DE LA LUZ INCLUYE BATERIA RECARGABLE FUNCIONA CON BATERIA ALCALINA TAMANO C | 7540
I090000216 | 3048 | ESTUCHE DIAGNOSTICO (JGO. DE) ESTUCHE DIAGNOSTICO PORTATIL ESTANDAR CON MANGO DE 3.5 V DE BRONCE CROMADO PARA MAYOR DURACION ACABADO ESTRIADO INTERRUPTOR DE CORRIENTE TIPO REOSTATO PARA VARIAR LA INTENSIDAD DE LA LUZ INCLUYE BATERIA RECARGABLE FUNCIONA CON BATERIA ALCALINA TAMANO C | 7540
I090000216 | 3051 | ESTUCHE DIAGNOSTICO (JGO. DE) ESTUCHE DIAGNOSTICO PORTATIL ESTANDAR CON MANGO DE 3.5 V DE BRONCE CROMADO PARA MAYOR DURACION ACABADO ESTRIADO INTERRUPTOR DE CORRIENTE TIPO REOSTATO PARA VARIAR LA INTENSIDAD DE LA LUZ INCLUYE BATERIA RECARGABLE FUNCIONA CON BATERIA ALCALINA TAMANO C | 7540
I060400922 | 102 | LAMPARA DE FOTOPOLIMERIZACION DE RESINAS PARA USO DENTAL LAMPARA DE FOTOPOLIMERACION DE RESINAS LED PARA UN CURADO PROFUNDO Y UNIFORME DESDE EL CENTRO HASTA EL BORDE DESDE LA SUPERFICIE HASTA EL FONDO DE LA CAVIDAD A UNA DISTANCIA CLINICAMENTE RELEVANTE. | 17052
I090000440 | 379 | UNIDAD DENTAL UNIDAD DENTAL QUE CONSTA DE SILLON CON SISTEMA ELECTRICO PARA ELEVACION TAPICERIAS ERGONOMICAS EN ESPUMA DE POLIURETANO TAPIZADAS EN VINIL 100% LAVABLE 4 MOVIMIENTOS INDEPENDIENTES CONTROLADOS POR JOYSTICK CABEZAL DE ALTURA VARIALE DESCANSA BRAZO DERECHO ARTICULADO. | 48720
I090000440 | 380 | UNIDAD DENTAL UNIDAD DENTAL QUE CONSTA DE SILLON CON SISTEMA ELECTRICO PARA ELEVACION TAPICERIAS ERGONOMICAS EN ESPUMA DE POLIURETANO TAPIZADAS EN VINIL 100% LAVABLE 4 MOVIMIENTOS INDEPENDIENTES CONTROLADOS POR JOYSTICK CABEZAL DE ALTURA VARIALE DESCANSA BRAZO DERECHO ARTICULADO. | 48720
I090000130 | 814 | CHASIS RAYOS X CHASIS PARA DIGITALIZADOR CON PANTALLA DE FOSFORO FLEXIBLE /GP-2 8 X 10 PULG. | 28474.52
I090000130 | 815 | CHASIS RAYOS X CHASIS PARA DIGITALIZADOR CON PANTALLA DE FOSFORO FLEXIBLE /GP-2 10 X 12 PULG. | 31401.2
I090000130 | 816 | CHASIS RAYOS X CHASIS PARA DIGITALIZADOR CON PANTALLA DE FOSFORO FLEXIBLE /GP-2 14 X 17 PULG. | 40529.24
I450400002 | 3428 | ACONDICIONADOR AIRE AIRE ACONDICIONADO PAQUETE CON CONDENSADOR ENFRIADO POR AIRE. CAPACIDAD DE 7.49 TR (89900 BTU/HORA) EL EQUIPO CONSTA DE 1 SECCION DE 24.5 X 48.5 X 22.5 Y CONTIENE EN SU INTERIOR 2 FILTROS DE BOLSA CON EFICIENCIA DE 90 A 95% DE 24 X 24 X 18 DE LARGO 6 BOLSAS. | 296700
I450400002 | 3429 | ACONDICIONADOR AIRE AIRE ACONDICIONADO PAQUETE CON CONDENSADOR ENFRIADO POR AIRE. CAPACIDAD DE 7.49 TR (89900 BTU/HORA) EL EQUIPO CONSTA DE 1 SECCION DE 24.5 X 48.5 X 22.5 Y CONTIENE EN SU INTERIOR 2 FILTROS DE BOLSA CON EFICIENCIA DE 90 A 95% DE 24 X 24 X 18 DE LARGO 6 BOLSAS. | 296700
I450400002 | 3430 | ACONDICIONADOR AIRE MINISPLIT CON CAPACIDAD DE 2 TONELADAS FRIO/CALOR DE 220 VOLTS CON CONTROL REMOTO INALAMBRICO EVAPORADOR CON REJILLAS OSCILATORIAS FILTRO ELECTROSTATICO REMOVIBLE CON INDICADOR DE TEMPERATURA. SERIA DEL CONDENSADOR: CXC261F7031802304 | 12064
I450400002 | 3431 | ACONDICIONADOR AIRE MINISPLIT CON CAPACIDAD DE 2 TONELADAS FRIO/CALOR DE 220 VOLTS CON CONTROL REMOTO INALAMBRICO EVAPORADOR CON REJILLAS OSCILATORIAS FILTRO ELECTROSTATICO REMOVIBLE CON INDICADOR DE TEMPERATURA. SERIA DEL CONDENSADOR: CXC261F7031802309 | 12064
I450400002 | 3432 | ACONDICIONADOR AIRE MINISPLIT CON CAPACIDAD DE 2 TONELADAS FRIO/CALOR DE 220 VOLTS CON CONTROL REMOTO INALAMBRICO EVAPORADOR CON REJILLAS OSCILATORIAS FILTRO ELECTROSTATICO REMOVIBLE CON INDICADOR DE TEMPERATURA. SERIA DEL CONDENSADOR: CXC261F7031802312 | 12064
I450400002 | 3433 | ACONDICIONADOR AIRE MINISPLIT CON CAPACIDAD DE 2 TONELADAS FRIO/CALOR DE 220 VOLTS CON CONTROL REMOTO INALAMBRICO EVAPORADOR CON REJILLAS OSCILATORIAS FILTRO ELECTROSTATICO REMOVIBLE CON INDICADOR DE TEMPERATURA. SERIA DEL CONDENSADOR: CXC261F7031802332 | 12064
I450400002 | 3434 | ACONDICIONADOR AIRE MINISPLIT CON CAPACIDAD DE 2 TONELADAS FRIO/CALOR DE 220 VOLTS CON CONTROL REMOTO INALAMBRICO EVAPORADOR CON REJILLAS OSCILATORIAS FILTRO ELECTROSTATICO REMOVIBLE CON INDICADOR DE TEMPERATURA. SERIA DEL CONDENSADOR: CXC261F7031802335 | 12064
I450400002 | 3435 | ACONDICIONADOR AIRE MINISPLIT CON CAPACIDAD DE 2 TONELADAS FRIO/CALOR DE 220 VOLTS. CON CONTROL REMOTO INALAMBRICO EVAPORADOR CON REJILLAS OSCILATORIAS FILTRO ELECTROSTATICO REMOVIBLE CON INDICADOR DE TEMPERATURA. SERIE DEL CONDENSADOR: CXC261F7031801714 | 12064
I450400002 | 3436 | ACONDICIONADOR AIRE MINISPLIT CON CAPACIDAD DE 2 TONELADAS FRIO/CALOR DE 220 VOLTS. CON CONTROL REMOTO INALAMBRICO EVAPORADOR CON REJILLAS OSCILATORIAS FILTRO ELECTROSTATICO REMOVIBLE CON INDICADOR DE TEMPERATURA. SERIE DEL CONDENSADOR: CXC261F7031802234 | 12064
I450400002 | 3437 | ACONDICIONADOR AIRE MINISPLIT CON CAPACIDAD DE 2 TONELADAS FRIO/CALOR DE 220 VOLTS. CON CONTROL REMOTO INALAMBRICO EVAPORADOR CON REJILLAS OSCILATORIAS FILTRO ELECTROSTATICO REMOVIBLE CON INDICADOR DE TEMPERATURA. SERIE DEL CONDENSADOR: CXC261F7031802980 | 12064
I450400002 | 3442 | ACONDICIONADOR AIRE MINISPLIT CON CAPACIDAD DE 1 TONELADA FRIO/CALOR DE 220 VOLTS. CON CONTROL REMOTO INALAMBRICO EVAPORADOR CON REJILLAS OSCILATORIAS FILTRO ELECTROSTATICO REMOVIBLE CON INDICADOR DE TEMPERATURA. SERIE DEL CONDENSADOR: CXC121J8081802171 | 6438
I450400002 | 3441 | ACONDICIONADOR AIRE MINISPLIT CON CAPACIDAD DE 1 TONELADA FRIO/CALOR DE 220 VOLTS. CON CONTROL REMOTO INALAMBRICO EVAPORADOR CON REJILLAS OSCILATORIAS FILTRO ELECTROSTATICO REMOVIBLE CON INDICADOR DE TEMPERATURA. SERIE DEL CONDENSADOR: CXC121J8081802169 | 6438
I450400002 | 3443 | ACONDICIONADOR AIRE MINISPLIT CON CAPACIDAD DE 1 TONELADA FRIO/CALOR DE 220 VOLTS. CON CONTROL REMOTO INALAMBRICO EVAPORADOR CON REJILLAS OSCILATORIAS FILTRO ELECTROSTATICO REMOVIBLE CON INDICADOR DE TEMPERATURA. SERIE DEL CONDENSADOR: CXC121J8081802677 | 6438
I450400002 | 3440 | ACONDICIONADOR AIRE MINISPLIT CON CAPACIDAD DE 1 TONELADA FRIO/CALOR DE 220 VOLTS. CON CONTROL REMOTO INALAMBRICO EVAPORADOR CON REJILLAS OSCILATORIAS FILTRO ELECTROSTATICO REMOVIBLE CON INDICADOR DE TEMPERATURA. SERIE DEL CONDENSADOR: CXC121J8081801977 | 6438
I450400002 | 3445 | ACONDICIONADOR AIRE MINISPLIT CON CAPACIDAD DE 2 TONELADAS FRIO/CALOR DE 220 VOLTS. CON CONTROL REMOTO INALAMBRICO EVAPORADOR CON REJILLAS OSCILATORIAS FILTRO ELECTROSTATICO REMOVIBLE CON INDICADOR DE TEMPERATURA. SERIE DEL CONDENSADOR: CXC261F7011800049 | 12064
I450400002 | 3446 | ACONDICIONADOR AIRE MINISPLIT CON CAPACIDAD DE 2 TONELADAS FRIO/CALOR DE 220 VOLTS. CON CONTROL REMOTO INALAMBRICO EVAPORADOR CON REJILLAS OSCILATORIAS FILTRO ELECTROSTATICO REMOVIBLE CON INDICADOR DE TEMPERATURA. SERIE DEL CONDENSADOR: CXC261F7011801117 | 12064
I450400002 | 3447 | ACONDICIONADOR AIRE MINISPLIT CON CAPACIDAD DE 3 TONELADA FRIO/CALOR DE 220 VOLTS. CON CONTROL REMOTO INALAMBRICO EVAPORADOR CON REJILLAS OSCILATORIAS FILTRO ELECTROSTATICO REMOVIBLE CON INDICADOR DE TEMPERATURA. SERIE DEL CONDENSADOR: CXC361T8021700406 | 23200
I450400002 | 3438 | ACONDICIONADOR AIRE MINISPLIT CON CAPACIDAD DE 1 TONELADA FRIO/CALOR DE 220 VOLTS. CON CONTROL REMOTO INALAMBRICO EVAPORADOR CON REJILLAS OSCILATORIAS FILTRO ELECTROSTATICO REMOVIBLE CON INDICADOR DE TEMPERATURA. SERIE DEL CONDENSADOR: CXC121J8081801964 | 6438
I450400002 | 3444 | ACONDICIONADOR AIRE MINISPLIT CON CAPACIDAD DE 1 TONELADA FRIO/CALOR DE 220 VOLTS. CON CONTROL REMOTO INALAMBRICO EVAPORADOR CON REJILLAS OSCILATORIAS FILTRO ELECTROSTATICO REMOVIBLE CON INDICADOR DE TEMPERATURA. SERIE DEL CONDENSADOR: CXC121J8081803086 | 6438
I450400002 | 3439 | ACONDICIONADOR AIRE MINISPLIT CON CAPACIDAD DE 1 TONELADA FRIO/CALOR DE 220 VOLTS. CON CONTROL REMOTO INALAMBRICO EVAPORADOR CON REJILLAS OSCILATORIAS FILTRO ELECTROSTATICO REMOVIBLE CON INDICADOR DE TEMPERATURA. SERIE DEL CONDENSADOR: CXC121J8081801976 | 6438
I060200282 | 669 | ESTERILIZADOR O AUTOCLAVE ESTERILIZADOR O AUTOCLAVE DE CALOR HUMEDO COLOR BLANCO OSTION CON MEDIDAS DE AREA DE 46 CM. LARGO 32.5CM ALTO Y 34.4 CM ANCHO Y LAS MEDIDAS DEL AREA DEL COMPARTIMIENTO DE LA CAMARA 19.1 DIAMETRO 38.1 DE FONDO Y VOLUMEN DE 24 GALONES 9 LITROS. TIENE UN DEPOSITO DE AGUA DE 75 GALONES 9 LITROS. | 62622.6
I060200282 | 670 | ESTERILIZADOR O AUTOCLAVE ESTERILIZADOR O AUTOCLAVE DE CALOR HUMEDO COLOR BLANCO OSTION CON MEDIDAS DE AREA DE 46 CM. LARGO 32.5CM ALTO Y 34.4 CM ANCHO Y LAS MEDIDAS DEL AREA DEL COMPARTIMIENTO DE LA CAMARA 19.1 DIAMETRO 38.1 DE FONDO Y VOLUMEN DE 24 GALONES 9 LITROS. TIENE UN DEPOSITO DE AGUA DE 75 GALONES 9 LITROS. | 62622.6
I090000112 | 534 | CARRO MONITOR CARRO MONITOR INCLUYE: 1 CAJON DE ALMACENAMIENTO DE MEDICAMENTOS PRIMARIOS 1 TABLA PARA MASAJE CARDIACO 2 BASE PARA DESFRIBILADOR 1 BOLSA CON 100 SELLOS DE GARANTIA 3 CAJONES DE 3 1 COJIN DE 6 1 ALMACENAMIENTO SUPERIOR PARA MEDICAMENTOS PRIMARIOS 1 POSTE PARA VENOCLISIS Y RECIPIENTE PARA GEL 4 LLANTAS DE 5 DOS DE ELLAS CON FRENOS DESFRIBILADOR ZOLL R SERIES CON AED ECG 3 Y MARCAPASOS MODELO R SERIES MARCA ZOLL JUEGO DE LARINGOSCOPIO MAN 60 HOJAS DE ACERO INOXIDABLE. MACINTOSH RECTA TAMANOS: 123 Y 4 HOJAS DE ACERO INOXIDABLE MILLER CURVAS TAMANO: 0001234 MODELO 60813 MARCA WELCH ALLYN TUBO PASTA CONDUCTIVA MODELO 8000-0300 MARCA ZOLLZ 100 PAPEL PARA IMPRESION PREDOBLADO CAJA CON 10 PIEZAS MODELO: 9090/200RS MARCA SONOMED 5 ELECTRODOS AUTOADHERIBLES ADULTO STAT PADZ 8900-4003 MARCA ZOLL 5 ELECTRODOS ECG PARA MONITOR MARCA UNIMED 1 TANQUE TIPO E CON MANOMETRO Y VALVULA REGULADORA 1 BOLSA CON 10 SELLOS PARA CARRO DE EMERGENCIA | 398808
I090000100 | 718 | CARRO CAMILLA CARRO CAMILLA EQUIPADO CON BARANDALES ABATIBLES Y COLCHON | 5802.32
I090000100 | 719 | CARRO CAMILLA CARRO CAMILLA EQUIPADO CON BARANDALES ABATIBLES Y COLCHON | 5802.32
I090000100 | 720 | CARRO CAMILLA CARRO CAMILLA EQUIPADO CON BARANDALES ABATIBLES Y COLCHON | 5802.32
I090000100 | 721 | CARRO CAMILLA CARRO CAMILLA EQUIPADO CON BARANDALES ABATIBLES Y COLCHON | 5802.32
I090000216 | 3054 | ESTUCHE DIAGNOSTICO (JGO. DE) ESTUCHE DE DIAGNOSTICO PORTATIL ESTANDAR CON MANGO DE 3.5 V DE BRONCE CROMADO PARA MAYOR DURACION ACABADO ESTRIADO INTERRUPTOR DE CORRIENTE TIPO REOSTATO PARA VARIAR LA INTENSIDAD DE LUZ INCLUYE BATERIA RECARGABLE FUNCIONA CON BATERIA ALCALINA TAMANO C OFTALOSCOPIO CON LUZ HALOGENA 6 APERTURAS 28 LENTES DE DIPTRIAS APOYO DE GOMAOTOSCOPIO CON FOCO LUZ HALOGENA HPX CONDUCCION DE LUZ ATRAVES DE FIBRAS OPTICAS 4 ESPECULAS DE POLIPROPILENO REUSABLES. | 7540
I090000216 | 3055 | ESTUCHE DIAGNOSTICO (JGO. DE) ESTUCHE DE DIAGNOSTICO PORTATIL ESTANDAR CON MANGO DE 3.5 V DE BRONCE CROMADO PARA MAYOR DURACION ACABADO ESTRIADO INTERRUPTOR DE CORRIENTE TIPO REOSTATO PARA VARIAR LA INTENSIDAD DE LUZ INCLUYE BATERIA RECARGABLE FUNCIONA CON BATERIA ALCALINA TAMANO C OFTALOSCOPIO CON LUZ HALOGENA 6 APERTURAS 28 LENTES DE DIPTRIAS APOYO DE GOMAOTOSCOPIO CON FOCO LUZ HALOGENA HPX CONDUCCION DE LUZ ATRAVES DE FIBRAS OPTICAS 4 ESPECULAS DE POLIPROPILENO REUSABLES. | 7540
I090000216 | 3056 | ESTUCHE DIAGNOSTICO (JGO. DE) ESTUCHE DE DIAGNOSTICO PORTATIL ESTANDAR CON MANGO DE 3.5 V DE BRONCE CROMADO PARA MAYOR DURACION ACABADO ESTRIADO INTERRUPTOR DE CORRIENTE TIPO REOSTATO PARA VARIAR LA INTENSIDAD DE LUZ INCLUYE BATERIA RECARGABLE FUNCIONA CON BATERIA ALCALINA TAMANO C OFTALOSCOPIO CON LUZ HALOGENA 6 APERTURAS 28 LENTES DE DIPTRIAS APOYO DE GOMAOTOSCOPIO CON FOCO LUZ HALOGENA HPX CONDUCCION DE LUZ ATRAVES DE FIBRAS OPTICAS 4 ESPECULAS DE POLIPROPILENO REUSABLES. | 7540
I450400294 | 576 | RELOJ CHECADOR RELOJ CHECADOR CON HUELLA DIGITAL AUTONOMO FUNCIONA POR MEDIO TCP/IP O USB CAPACIDAD DE 1500 HUELLAS INCLUYE BATERIA DE RESPALDO SOFTWARE Y CAPACITACION DE MANEJOS DE EQUIPOS DE CONTROL DE ASISTENCIA EN GENERAL. | 6716.4
I450400294 | 577 | RELOJ CHECADOR RELOJ CHECADOR CON HUELLA DIGITAL AUTONOMO FUNCIONA POR MEDIO TCP/IP O USB CAPACIDAD DE 1500 HUELLAS INCLUYE BATERIA DE RESPALDO SOFTWARE Y CAPACITACION DE MANEJOS DE EQUIPOS DE CONTROL DE ASISTENCIA EN GENERAL. | 6716.4
I450400002 | 3453 | ACONDICIONADOR AIRE ACONDICIONADOR AIRE MNISPLIT 1.5 TONELADAS FRIO/CALOR DE 220 VOLTS.CON CON CONTROL REMOTO INHALAMBRICO EVAPORADOR CON REJILLAS OSCILATORIAS FILTRO ELECTROSTATICO REMOVIBLE CON INDICADOR DE TEMPERATURA.LAS SIGUIENTES SERIES SON DE LOS COMPRESORES: CXC181J8081800182CXC181J8081800186CXC181J8081800240CXC181J8081800340CXC181J8081800341CXC181J8081800399CXC181J8081800404CXC181J8081800416CXC181J8081800419. | 9802
I450400002 | 3448 | ACONDICIONADOR AIRE ACONDICIONADOR AIRE MNISPLIT 1.5 TONELADAS FRIO/CALOR DE 220 VOLTS.CON CON CONTROL REMOTO INHALAMBRICO EVAPORADOR CON REJILLAS OSCILATORIAS FILTRO ELECTROSTATICO REMOVIBLE CON INDICADOR DE TEMPERATURA.LAS SIGUIENTES SERIES SON DE LOS COMPRESORES: CXC181J8081800182CXC181J8081800186CXC181J8081800240CXC181J8081800340CXC181J8081800341CXC181J8081800399CXC181J8081800404CXC181J8081800416CXC181J8081800419. | 9802
I450400002 | 3454 | ACONDICIONADOR AIRE ACONDICIONADOR AIRE MNISPLIT 1.5 TONELADAS FRIO/CALOR DE 220 VOLTS.CON CON CONTROL REMOTO INHALAMBRICO EVAPORADOR CON REJILLAS OSCILATORIAS FILTRO ELECTROSTATICO REMOVIBLE CON INDICADOR DE TEMPERATURA.LAS SIGUIENTES SERIES SON DE LOS COMPRESORES: CXC181J8081800182CXC181J8081800186CXC181J8081800240CXC181J8081800340CXC181J8081800341CXC181J8081800399CXC181J8081800404CXC181J8081800416CXC181J8081800419. | 9802
I450400002 | 3449 | ACONDICIONADOR AIRE ACONDICIONADOR AIRE MNISPLIT 1.5 TONELADAS FRIO/CALOR DE 220 VOLTS.CON CON CONTROL REMOTO INHALAMBRICO EVAPORADOR CON REJILLAS OSCILATORIAS FILTRO ELECTROSTATICO REMOVIBLE CON INDICADOR DE TEMPERATURA.LAS SIGUIENTES SERIES SON DE LOS COMPRESORES: CXC181J8081800182CXC181J8081800186CXC181J8081800240CXC181J8081800340CXC181J8081800341CXC181J8081800399CXC181J8081800404CXC181J8081800416CXC181J8081800419. | 9802
I450400002 | 3451 | ACONDICIONADOR AIRE ACONDICIONADOR AIRE MNISPLIT 1.5 TONELADAS FRIO/CALOR DE 220 VOLTS.CON CON CONTROL REMOTO INHALAMBRICO EVAPORADOR CON REJILLAS OSCILATORIAS FILTRO ELECTROSTATICO REMOVIBLE CON INDICADOR DE TEMPERATURA.LAS SIGUIENTES SERIES SON DE LOS COMPRESORES: CXC181J8081800182CXC181J8081800186CXC181J8081800240CXC181J8081800340CXC181J8081800341CXC181J8081800399CXC181J8081800404CXC181J8081800416CXC181J8081800419. | 9802
I450400002 | 3455 | ACONDICIONADOR AIRE ACONDICIONADOR AIRE MNISPLIT 1.5 TONELADAS FRIO/CALOR DE 220 VOLTS.CON CON CONTROL REMOTO INHALAMBRICO EVAPORADOR CON REJILLAS OSCILATORIAS FILTRO ELECTROSTATICO REMOVIBLE CON INDICADOR DE TEMPERATURA.LAS SIGUIENTES SERIES SON DE LOS COMPRESORES: CXC181J8081800182CXC181J8081800186CXC181J8081800240CXC181J8081800340CXC181J8081800341CXC181J8081800399CXC181J8081800404CXC181J8081800416CXC181J8081800419. | 9802
I450400002 | 3456 | ACONDICIONADOR AIRE ACONDICIONADOR AIRE MNISPLIT 1.5 TONELADAS FRIO/CALOR DE 220 VOLTS.CON CON CONTROL REMOTO INHALAMBRICO EVAPORADOR CON REJILLAS OSCILATORIAS FILTRO ELECTROSTATICO REMOVIBLE CON INDICADOR DE TEMPERATURA.LAS SIGUIENTES SERIES SON DE LOS COMPRESORES: CXC181J8081800182CXC181J8081800186CXC181J8081800240CXC181J8081800340CXC181J8081800341CXC181J8081800399CXC181J8081800404CXC181J8081800416CXC181J8081800419. | 9802
I450400002 | 3452 | ACONDICIONADOR AIRE ACONDICIONADOR AIRE MNISPLIT 1.5 TONELADAS FRIO/CALOR DE 220 VOLTS.CON CON CONTROL REMOTO INHALAMBRICO EVAPORADOR CON REJILLAS OSCILATORIAS FILTRO ELECTROSTATICO REMOVIBLE CON INDICADOR DE TEMPERATURA.LAS SIGUIENTES SERIES SON DE LOS COMPRESORES: CXC181J8081800182CXC181J8081800186CXC181J8081800240CXC181J8081800340CXC181J8081800341CXC181J8081800399CXC181J8081800404CXC181J8081800416CXC181J8081800419. | 9802
I450400002 | 3457 | ACONDICIONADOR AIRE ACONDICIONADOR AIRE MINISPLIT 2 TONELADAS FRIO/CALOR DE 220VOLTS.CON CONTROL REMOTO INHALAMBRICO EVAPORADOR CON REJILLAS OSCILATORIAS FILTRO ELECTROSTATICO REMOVIBLE CON INDICADOR DE TEMPERATURA.SERIE DEL COMPRESOR ES EL SIGUIENTE:CXC261F7011801127 | 12064
I450400002 | 3450 | ACONDICIONADOR AIRE ACONDICIONADOR AIRE MNISPLIT 1.5 TONELADAS FRIO/CALOR DE 220 VOLTS.CON CON CONTROL REMOTO INHALAMBRICO EVAPORADOR CON REJILLAS OSCILATORIAS FILTRO ELECTROSTATICO REMOVIBLE CON INDICADOR DE TEMPERATURA.LAS SIGUIENTES SERIES SON DE LOS COMPRESORES: CXC181J8081800182CXC181J8081800186CXC181J8081800240CXC181J8081800340CXC181J8081800341CXC181J8081800399CXC181J8081800404CXC181J8081800416CXC181J8081800419. | 9802
I330000132 | 21 | ALARMA SONORA SUMINISTRO DE COLUMNA GRADO MEDICO. TIPO RIGIDA. 4 SALIDAS DE GASES CONTACTOS DUPLEX PREPARACION PARA VOZ Y DATOS PINES PARA TIERRA FISICA DE EQUIPOS. | 104400
I330000132 | 20 | ALARMA SONORA SUMINISTRO DE COLUMNA GRADO MEDICO. TIPO RIGIDA. 4 SALIDAS DE GASES CONTACTOS DUPLEX PREPARACION PARA VOZ Y DATOS PINES PARA TIERRA FISICA DE EQUIPOS. | 104400
I090000494 | 177 | SILLA CAMA PARA TOMA DE MUESTRAS SILLA CAMA PARA TOMA DE MUSTRAS BASE DE MADERA CON CONTRACHAPADO DE PINO DE 1RA DE 6 MM DE ESPESOR CON COJIN DE HULE ESPUMA DE POLIURETANO DE 24 KGS/M3 Y 60 MM DE ESPESOR FORRADO DE VINILO COLOR NEGRO. ESTRUCTURA DE TUBO DE ACERO CALIBRE NO. 18 DE 25 X 25 MM. ACABADO EN ESMALTE ALQUIDALICO ELECTROSTATICO HORNEADO. REGATON DE ALUMINIO DE 19 MM DE DIAMETRO CON ALTURA AJUSTABLE. SISTEMA DE ELEVACION DE RESPALDO A MULTIPLES POSICIONES POR MEDIO DE VARILLA DE ACERO DE 13 MM DE DIAMETRO ACABADO CROMADO DIMENSIONES: LARGO TOTAL CON DESCANSAPIES ELEVADO 170 CM ANCHO 50 CM ALTURA TOTAL CON RESPALDO ELEVADO 170 CM ANCHO 50 CM ALTURA TOTAL CON RESPALDO ELEVADO 140 CM. | 11878.4
I150200410 | 35 | TELEFONO CELULAR TELEFONO CELULAR | 22448.99
I150200410 | 36 | TELEFONO CELULAR TELEFONO CELULAR | 25048.99
I090000440 | 382 | UNIDAD DENTAL UNIDAD DENTAL SILLON COMPLETAMENTE ELECTRONICO 2 MOTORES DE 24V LIBRE DE ACEITE 3 MEMORIAS DE POSICIONES PARA EL RESPALDO Y SILLON RETORNO A CERO PARA SALIDA DEL PACIENTE MULTIPLES MOVIMIENTOS PARA EL SILLON Y RESPALDO TAPICERIA SIN COSTURA SUAVE. | 49481.25
I090000440 | 381 | UNIDAD DENTAL UNIDAD DENTAL SILLON COMPLETAMENTE ELECTRONICO 2 MOTORES DE 24V LIBRE DE ACEITE 3 MEMORIAS DE POSICIONES PARA EL RESPALDO Y SILLON RETORNO A CERO PARA SALIDA DEL PACIENTE MULTIPLES MOVIMIENTOS PARA EL SILLON Y RESPALDO TAPICERIA SIN COSTURA SUAVE. | 49481.25
I150200222 | 61 | MICROFONO MICROFONO INALAMBRICO DE MANO (EMISOR Y RECEPTOR) SISTEMA INALAMBRICO DE MANO. | 9622.2
I150200222 | 62 | MICROFONO MICROFONO INALAMBRICO DE MANO (EMISOR Y RECEPTOR) SISTEMA INALAMBRICO DE MANO. | 9622.2
I450400002 | 3458 | ACONDICIONADOR AIRE MINISPLIT CON CAPACIDAD DE 1 TONELADA FRIO/CALOR DE 220 VOLTS. CON CONTROL REMOTO INALAMBRICO EVAPORADOR CON REJILLAS OSCILATORIAS FILTRO ELECTROSTATICO REMOVIBLE CON INDICADOR DE TEMPERATURA. SERIE DEL COMPRESOR: CXC121J8081803074 | 6438
I180000220 | 4575 | UNIDAD CENTRAL DE PROCESO (CPU) CPU PROCESADOR INTEL CORE I5 8GB DE RAM DISCO DURO DE 1TB WINDOWS 10 PROFESIONAL INCLUYE LICENCIA OFFICE HOME AND BUSINESS 2016. | 26622
I420800218 | 88 | EQUIPO PARA AIRE ACONDICIONADO EQUIPO PARA AIRE ACONDICIONADO: MANEJADORA DE AIRE PARA UNA CAPACIDAD DE 20 T.R. (240000 BTU/HRA) CON DOS SERPENTINES DE 40 X 78 PULG. DE 3 HILERAS CADA UNO INSTALACION VERTICAL ENTRADA DE AIRE: HORIZONTAL SALIDA DE AIRE: HORIZONTAL O VERTICAL CONEXION ELECTRICA: 230 VOLTS-3 FASES-60 HZ VOLUMEN AIRE: 6700-9500 CFM DOBLE PARED CON ESPACIO DE 1 1/2 PULG. EXTERIOR DE LAMINA GALV. CAL 20 INTERIOR DE LAMINA GALV. CAL. 24 PLACA DE POLIURETANO DE 1 1/2 PULG. DE ESP. ACCESIBILIDAD: 8 TAPAS REMOVIBLES DE DOBLE PARED FILTRO METALICO PLIZADO MERV8 AREA DE FILTRADO: 21.66 PIES2 VELOCIDAD DEL AIRE EN FILTROS: 369.3 PIES/MIN CANTIDAD DE FILTROS: 8 DE 20 X 22 X 2 PULG. CAIDA DE PRESION EN FILTROS 0.24 PULGADAS DE COLUMNA DE AGUA TIPO DE VENTILADOR: CENTRIFUGO P/TRABAJO PESADO CANTIDAD DE VENTILADORES: 2 VELOCIDAD DEL VENTILADORES: 950-1150 RPM (MAXIMA 1650) MOTOR ELECTRICO: 5 HP. | 336977.68
I420800218 | 89 | EQUIPO PARA AIRE ACONDICIONADO EQUIPO PARA AIRE ACONDICIONADO: MANEJADORA DE AIRE PARA UNA CAPACIDAD DE 20 T.R. (240000 BTU/HRA) CON DOS SERPENTINES DE 40 X 78 PULG. DE 3 HILERAS CADA UNO INSTALACION VERTICAL ENTRADA DE AIRE: HORIZONTAL SALIDA DE AIRE: HORIZONTAL O VERTICAL CONEXION ELECTRICA: 230 VOLTS-3 FASES-60 HZ VOLUMEN AIRE: 6700-9500 CFM DOBLE PARED CON ESPACIO DE 1 1/2 PULG. EXTERIOR DE LAMINA GALV. CAL 20 INTERIOR DE LAMINA GALV. CAL. 24 PLACA DE POLIURETANO DE 1 1/2 PULG. DE ESP. ACCESIBILIDAD: 8 TAPAS REMOVIBLES DE DOBLE PARED FILTRO METALICO PLIZADO MERV8 AREA DE FILTRADO: 21.66 PIES2 VELOCIDAD DEL AIRE EN FILTROS: 369.3 PIES/MIN CANTIDAD DE FILTROS: 8 DE 20 X 22 X 2 PULG. CAIDA DE PRESION EN FILTROS 0.24 PULGADAS DE COLUMNA DE AGUA TIPO DE VENTILADOR: CENTRIFUGO P/TRABAJO PESADO CANTIDAD DE VENTILADORES: 2 VELOCIDAD DEL VENTILADORES: 950-1150 RPM (MAXIMA 1650) MOTOR ELECTRICO: 5 HP. | 336977.68
I450400002 | 3460 | ACONDICIONADOR AIRE MINISPLIT CON CAPACIDAD DE 1.5 TONELADAS FRIO/CALOR DE 220 VOLTS. CON CONTROL REMOTO INALAMBRICO EVAPORADOR CON REJILLAS OSCILATORIAS FILTRO ELECTROSTATICO REMOVIBLE CON INDICADOR DE TEMPERATURA. SERIE DEL CONDENSADOR: CXC181J8081800420 | 9802
I450400002 | 3459 | ACONDICIONADOR AIRE MINISPLIT CON CAPACIDAD DE 1.5 TONELADAS FRIO/CALOR DE 220 VOLTS. CON CONTROL REMOTO INALAMBRICO EVAPORADOR CON REJILLAS OSCILATORIAS FILTRO ELECTROSTATICO REMOVIBLE CON INDICADOR DE TEMPERATURA. SERIE DEL CONDENSADOR: CXC181J8081800398 | 9802
I420800218 | 90 | EQUIPO PARA AIRE ACONDICIONADO SUMINISTRO E INTALACION Y PUESTA EN OPERACIONES DE CORTINAS DE AIRE CON RODETES DE DOBLE ASPIRACION REJILLA ASPIRACION DESCARGA CON ALETAS DE DIFUSION INTEGRADAS MOTORES MONOFASICOS CON PROTECCION TERMICA CON DOS VELOCIDADES DE OPERACION CONTROL DE OPERACIONES EN GABINETE VELOCIDAD PARA UN ALCANCE DE 3.50 A 4.00 METROS DE DISTANCIA EN GABINETE COMPACTO Y LIGERO CON ANCHOS DE 0.90 MTS CON POTENCIA EN BAJA Y ALTA VELOCIDAD DE 177 Y 413 WATTS CON INTENCIDAD DE 2.54 Y 3.30 AMPERES EN 127 VOLTS CON FLUJO DE AIRE DE 460 Y 610 CFM CON MAXIMA POTENCIA SONORA DE 75 LWA TUBOS CONDUIT PARED DELGADA Y REGISTROS HASTA UNA DISTANCIA DE 12 MTS Y 3 CABLES ELECTRICOS CAL.12 PROTECCION TERMOMAGNETICA DE 2 POLOS 15 AMPERES EN GABINETE ADECUACION EN CIELO FALSO Y ELEMENTOS DE FIJACION. | 12194.27
I420800218 | 91 | EQUIPO PARA AIRE ACONDICIONADO SUMINISTRO E INTALACION Y PUESTA EN OPERACIONES DE CORTINAS DE AIRE CON RODETES DE DOBLE ASPIRACION REJILLA ASPIRACION DESCARGA CON ALETAS DE DIFUSION INTEGRADAS MOTORES MONOFASICOS CON PROTECCION TERMICA CON DOS VELOCIDADES DE OPERACION CONTROL DE OPERACIONES EN GABINETE VELOCIDAD PARA UN ALCANCE DE 3.50 A 4.00 METROS DE DISTANCIA EN GABINETE COMPACTO Y LIGERO CON ANCHOS DE 0.90 MTS CON POTENCIA EN BAJA Y ALTA VELOCIDAD DE 177 Y 413 WATTS CON INTENCIDAD DE 2.54 Y 3.30 AMPERES EN 127 VOLTS CON FLUJO DE AIRE DE 460 Y 610 CFM CON MAXIMA POTENCIA SONORA DE 75 LWA TUBOS CONDUIT PARED DELGADA Y REGISTROS HASTA UNA DISTANCIA DE 12 MTS Y 3 CABLES ELECTRICOS CAL.12 PROTECCION TERMOMAGNETICA DE 2 POLOS 15 AMPERES EN GABINETE ADECUACION EN CIELO FALSO Y ELEMENTOS DE FIJACION. | 12194.27
I420800218 | 92 | EQUIPO PARA AIRE ACONDICIONADO SUMINISTRO E INTALACION Y PUESTA EN OPERACIONES DE CORTINAS DE AIRE CON RODETES DE DOBLE ASPIRACION REJILLA ASPIRACION DESCARGA CON ALETAS DE DIFUSION INTEGRADAS MOTORES MONOFASICOS CON PROTECCION TERMICA CON DOS VELOCIDADES DE OPERACION CONTROL DE OPERACIONES EN GABINETE VELOCIDAD PARA UN ALCANCE DE 3.50 A 4.00 METROS DE DISTANCIA EN GABINETE COMPACTO Y LIGERO CON ANCHOS DE 0.90 MTS CON POTENCIA EN BAJA Y ALTA VELOCIDAD DE 177 Y 413 WATTS CON INTENCIDAD DE 2.54 Y 3.30 AMPERES EN 127 VOLTS CON FLUJO DE AIRE DE 460 Y 610 CFM CON MAXIMA POTENCIA SONORA DE 75 LWA TUBOS CONDUIT PARED DELGADA Y REGISTROS HASTA UNA DISTANCIA DE 12 MTS Y 3 CABLES ELECTRICOS CAL.12 PROTECCION TERMOMAGNETICA DE 2 POLOS 15 AMPERES EN GABINETE ADECUACION EN CIELO FALSO Y ELEMENTOS DE FIJACION. | 12194.27
I420800218 | 93 | EQUIPO PARA AIRE ACONDICIONADO SUMINISTRO E INTALACION Y PUESTA EN OPERACIONES DE CORTINAS DE AIRE CON RODETES DE DOBLE ASPIRACION REJILLA ASPIRACION DESCARGA CON ALETAS DE DIFUSION INTEGRADAS MOTORES MONOFASICOS CON PROTECCION TERMICA CON DOS VELOCIDADES DE OPERACION CONTROL DE OPERACIONES EN GABINETE VELOCIDAD PARA UN ALCANCE DE 3.50 A 4.00 METROS DE DISTANCIA EN GABINETE COMPACTO Y LIGERO CON ANCHOS DE 0.90 MTS CON POTENCIA EN BAJA Y ALTA VELOCIDAD DE 177 Y 413 WATTS CON INTENCIDAD DE 2.54 Y 3.30 AMPERES EN 127 VOLTS CON FLUJO DE AIRE DE 460 Y 610 CFM CON MAXIMA POTENCIA SONORA DE 75 LWA TUBOS CONDUIT PARED DELGADA Y REGISTROS HASTA UNA DISTANCIA DE 12 MTS Y 3 CABLES ELECTRICOS CAL.12 PROTECCION TERMOMAGNETICA DE 2 POLOS 15 AMPERES EN GABINETE ADECUACION EN CIELO FALSO Y ELEMENTOS DE FIJACION. | 12194.27
I420800218 | 94 | EQUIPO PARA AIRE ACONDICIONADO SUMINISTRO E INTALACION Y PUESTA EN OPERACIONES DE CORTINAS DE AIRE CON RODETES DE DOBLE ASPIRACION REJILLA ASPIRACION DESCARGA CON ALETAS DE DIFUSION INTEGRADAS MOTORES MONOFASICOS CON PROTECCION TERMICA CON DOS VELOCIDADES DE OPERACION CONTROL DE OPERACIONES EN GABINETE VELOCIDAD PARA UN ALCANCE DE 3.50 A 4.00 METROS DE DISTANCIA EN GABINETE COMPACTO Y LIGERO CON ANCHOS DE 0.90 MTS CON POTENCIA EN BAJA Y ALTA VELOCIDAD DE 177 Y 413 WATTS CON INTENCIDAD DE 2.54 Y 3.30 AMPERES EN 127 VOLTS CON FLUJO DE AIRE DE 460 Y 610 CFM CON MAXIMA POTENCIA SONORA DE 75 LWA TUBOS CONDUIT PARED DELGADA Y REGISTROS HASTA UNA DISTANCIA DE 12 MTS Y 3 CABLES ELECTRICOS CAL.12 PROTECCION TERMOMAGNETICA DE 2 POLOS 15 AMPERES EN GABINETE ADECUACION EN CIELO FALSO Y ELEMENTOS DE FIJACION. | 12194.27
I420800218 | 95 | EQUIPO PARA AIRE ACONDICIONADO SUMINISTRO E INTALACION Y PUESTA EN OPERACIONES DE CORTINAS DE AIRE CON RODETES DE DOBLE ASPIRACION REJILLA ASPIRACION DESCARGA CON ALETAS DE DIFUSION INTEGRADAS MOTORES MONOFASICOS CON PROTECCION TERMICA CON DOS VELOCIDADES DE OPERACION CONTROL DE OPERACIONES EN GABINETE VELOCIDAD PARA UN ALCANCE DE 3.50 A 4.00 METROS DE DISTANCIA EN GABINETE COMPACTO Y LIGERO CON ANCHOS DE 0.90 MTS CON POTENCIA EN BAJA Y ALTA VELOCIDAD DE 177 Y 413 WATTS CON INTENCIDAD DE 2.54 Y 3.30 AMPERES EN 127 VOLTS CON FLUJO DE AIRE DE 460 Y 610 CFM CON MAXIMA POTENCIA SONORA DE 75 LWA TUBOS CONDUIT PARED DELGADA Y REGISTROS HASTA UNA DISTANCIA DE 12 MTS Y 3 CABLES ELECTRICOS CAL.12 PROTECCION TERMOMAGNETICA DE 2 POLOS 15 AMPERES EN GABINETE ADECUACION EN CIELO FALSO Y ELEMENTOS DE FIJACION. | 12194.27
I420800218 | 96 | EQUIPO PARA AIRE ACONDICIONADO SUMINISTRO E INTALACION Y PUESTA EN OPERACIONES DE CORTINAS DE AIRE CON RODETES DE DOBLE ASPIRACION REJILLA ASPIRACION DESCARGA CON ALETAS DE DIFUSION INTEGRADAS MOTORES MONOFASICOS CON PROTECCION TERMICA CON DOS VELOCIDADES DE OPERACION CONTROL DE OPERACIONES EN GABINETE VELOCIDAD PARA UN ALCANCE DE 3.50 A 4.00 METROS DE DISTANCIA EN GABINETE COMPACTO Y LIGERO CON ANCHOS DE 0.90 MTS CON POTENCIA EN BAJA Y ALTA VELOCIDAD DE 177 Y 413 WATTS CON INTENCIDAD DE 2.54 Y 3.30 AMPERES EN 127 VOLTS CON FLUJO DE AIRE DE 460 Y 610 CFM CON MAXIMA POTENCIA SONORA DE 75 LWA TUBOS CONDUIT PARED DELGADA Y REGISTROS HASTA UNA DISTANCIA DE 12 MTS Y 3 CABLES ELECTRICOS CAL.12 PROTECCION TERMOMAGNETICA DE 2 POLOS 15 AMPERES EN GABINETE ADECUACION EN CIELO FALSO Y ELEMENTOS DE FIJACION. | 12194.27
I420800218 | 97 | EQUIPO PARA AIRE ACONDICIONADO SUMINISTRO E INTALACION Y PUESTA EN OPERACIONES DE CORTINAS DE AIRE CON RODETES DE DOBLE ASPIRACION REJILLA ASPIRACION DESCARGA CON ALETAS DE DIFUSION INTEGRADAS MOTORES MONOFASICOS CON PROTECCION TERMICA CON DOS VELOCIDADES DE OPERACION CONTROL DE OPERACIONES EN GABINETE VELOCIDAD PARA UN ALCANCE DE 3.50 A 4.00 METROS DE DISTANCIA EN GABINETE COMPACTO Y LIGERO CON ANCHOS DE 0.90 MTS CON POTENCIA EN BAJA Y ALTA VELOCIDAD DE 177 Y 413 WATTS CON INTENCIDAD DE 2.54 Y 3.30 AMPERES EN 127 VOLTS CON FLUJO DE AIRE DE 460 Y 610 CFM CON MAXIMA POTENCIA SONORA DE 75 LWA TUBOS CONDUIT PARED DELGADA Y REGISTROS HASTA UNA DISTANCIA DE 12 MTS Y 3 CABLES ELECTRICOS CAL.12 PROTECCION TERMOMAGNETICA DE 2 POLOS 15 AMPERES EN GABINETE ADECUACION EN CIELO FALSO Y ELEMENTOS DE FIJACION. | 12194.27
I420800218 | 98 | EQUIPO PARA AIRE ACONDICIONADO SUMINISTRO E INTALACION Y PUESTA EN OPERACIONES DE CORTINAS DE AIRE CON RODETES DE DOBLE ASPIRACION REJILLA ASPIRACION DESCARGA CON ALETAS DE DIFUSION INTEGRADAS MOTORES MONOFASICOS CON PROTECCION TERMICA CON DOS VELOCIDADES DE OPERACION CONTROL DE OPERACIONES EN GABINETE VELOCIDAD PARA UN ALCANCE DE 3.50 A 4.00 METROS DE DISTANCIA EN GABINETE COMPACTO Y LIGERO CON ANCHOS DE 0.90 MTS CON POTENCIA EN BAJA Y ALTA VELOCIDAD DE 177 Y 413 WATTS CON INTENCIDAD DE 2.54 Y 3.30 AMPERES EN 127 VOLTS CON FLUJO DE AIRE DE 460 Y 610 CFM CON MAXIMA POTENCIA SONORA DE 75 LWA TUBOS CONDUIT PARED DELGADA Y REGISTROS HASTA UNA DISTANCIA DE 12 MTS Y 3 CABLES ELECTRICOS CAL.12 PROTECCION TERMOMAGNETICA DE 2 POLOS 15 AMPERES EN GABINETE ADECUACION EN CIELO FALSO Y ELEMENTOS DE FIJACION. | 12194.27
I420800218 | 99 | EQUIPO PARA AIRE ACONDICIONADO SUMINISTRO E INTALACION Y PUESTA EN OPERACIONES DE CORTINAS DE AIRE CON RODETES DE DOBLE ASPIRACION REJILLA ASPIRACION DESCARGA CON ALETAS DE DIFUSION INTEGRADAS MOTORES MONOFASICOS CON PROTECCION TERMICA CON DOS VELOCIDADES DE OPERACION CONTROL DE OPERACIONES EN GABINETE VELOCIDAD PARA UN ALCANCE DE 3.50 A 4.00 METROS DE DISTANCIA EN GABINETE COMPACTO Y LIGERO CON ANCHOS DE 0.90 MTS CON POTENCIA EN BAJA Y ALTA VELOCIDAD DE 177 Y 413 WATTS CON INTENCIDAD DE 2.54 Y 3.30 AMPERES EN 127 VOLTS CON FLUJO DE AIRE DE 460 Y 610 CFM CON MAXIMA POTENCIA SONORA DE 75 LWA TUBOS CONDUIT PARED DELGADA Y REGISTROS HASTA UNA DISTANCIA DE 12 MTS Y 3 CABLES ELECTRICOS CAL.12 PROTECCION TERMOMAGNETICA DE 2 POLOS 15 AMPERES EN GABINETE ADECUACION EN CIELO FALSO Y ELEMENTOS DE FIJACION. | 12194.27
I420800218 | 100 | EQUIPO PARA AIRE ACONDICIONADO SUMINISTRO E INTALACION Y PUESTA EN OPERACIONES DE CORTINAS DE AIRE CON RODETES DE DOBLE ASPIRACION REJILLA ASPIRACION DESCARGA CON ALETAS DE DIFUSION INTEGRADAS MOTORES MONOFASICOS CON PROTECCION TERMICA CON DOS VELOCIDADES DE OPERACION CONTROL DE OPERACIONES EN GABINETE VELOCIDAD PARA UN ALCANCE DE 3.50 A 4.00 METROS DE DISTANCIA EN GABINETE COMPACTO Y LIGERO CON ANCHOS DE 1.20 MTS CON POTENCIA EN BAJA Y ALTA VELOCIDAD DE 236 Y 559 WATTS CON INTENCIDAD DE 3.10 Y 4.60 AMPERES EN 127 VOLTS CON FLUJO DE AIRE DE 678 Y 904 CFM CON MAXIMA POTENCIA SONORA DE 74.9 LWA TUBOS CONDUIT PARED DELGADA Y REGISTROS HASTA UNA DISTANCIA DE 12 MTS Y 3 CABLES ELECTRICOS CAL.12 PROTECCION TERMOMAGNETICA DE 2 POLOS 15 AMPERES EN GABINETE ADECUACION EN CIELO FALSO Y ELEMENTOS DE FIJACION. | 17993.4
I060600846 | 21 | ROTOMARTILLO ROTO MARTILLO INALAMBRICO 18V DE 1/2. | 7763.3
I060600846 | 22 | ROTOMARTILLO ROTO MARTILLO INALAMBRICO 18V DE 1/2. | 7763.3
I060600846 | 23 | ROTOMARTILLO ROTO MARTILLO INALAMBRICO 18V DE 1/2. | 7763.3
I060600048 | 5101 | BAUMANOMETRO BAUMANOMETRO ANEROIDE DE PEDESTALCON BRAZALETE TAMANO ADULTO. | 8567.76
I450600352 | 49 | COLCHON TERMICO SISTEMA DE HIPERTERMIA. COLCHON PARA EQUIPO (ESTANDAR ADULTO 462). BASE RODABLE. SISTEMA DE TERAPIA DE AIRE CALIENTE. DIMENSIONES: ANCHO 22.2 CM X PROFUNDIDAD 22.2 CM X ALTO 34.3 CM. PESO: 6.1 KG. AJUSTE DE TEMPERATURA: AMBIENTE / SOLO VENTILADOR. CALENTADOR DE 1200 WATT. BAJA: 32.2 GRADOS C. MEDIANA: 37.8 GRADOS C. ALTA: 43.3 GRADOS C. FLUJO DE AIRE: 35 CFM = 991 LITROS/MINUTO. FILTRACION: 0.2 MICRON. INCLUYE: SOPORTE RODABLE Y COLCHON. | 69600
I450400002 | 3461 | ACONDICIONADOR AIRE MINISPLIT CON CAPACIDAD DE 1.5 TONELADAS FRIO/CALOR DE 220 VOLTS CON CONTROL REMOTO INALAMBRICO EVAPORADOR CON REJILLAS OSCILATORIAS FILTRO ELECTROSTATICO REMOVIBLE CON INDICADOR DE TEMPARATURA. SERIE CONDENSADOR: CXC181J8081800236 | 9802
I450400002 | 3462 | ACONDICIONADOR AIRE MINISPLIT CON CAPACIDAD DE 1.5 TONELADAS FRIO/CALOR DE 220 VOLTS CON CONTROL REMOTO INALAMBRICO EVAPORADOR CON REJILLAS OSCILATORIAS FILTRO ELECTROSTATICO REMOVIBLE CON INDICADOR DE TEMPERATURA. SERIE CONDENSADOR: CXC181J8081800400 | 9802
I450600316 | 501 | BASCULA DIGITAL PORTATIL BASCULA PESA PANALES. BASCULA ELECTRONICA PARA ORGANOS Y PANALES CON SUPERFICIE DE ACERO INOXIDABLE. CAPACIDAD 5 KG. | 5839.44
I450600316 | 500 | BASCULA DIGITAL PORTATIL BASCULA PESA PANALES. BASCULA ELECTRONICA PARA ORGANOS Y PANALES CON SUPERFICIE DE ACERO INOXIDABLE. CAPACIDAD 5 KG. | 5839.44
I450600316 | 502 | BASCULA DIGITAL PORTATIL BASCULA PESA PANALES. BASCULA ELECTRONICA PARA ORGANOS Y PANALES CON SUPERFICIE DE ACERO INOXIDABLE. CAPACIDAD 5 KG. | 5839.44
I450600316 | 503 | BASCULA DIGITAL PORTATIL BASCULA PESA PANALES. BASCULA ELECTRONICA PARA ORGANOS Y PANALES CON SUPERFICIE DE ACERO INOXIDABLE. CAPACIDAD 5 KG. | 5839.44
I060600660 | 38 | APARATO PLACA CALEFACTORA TERMO LINEA PLACA DE CALENTAMIENTO CON AGITACION VELOCIDAD DE 50 A 1500 RPM MATERIAL DEL PLATO CERAMICA MAXIMA TEMPERATURA 540 GRADOS C. REQUERIMIENTOS ELECTRICOS 100-120V 50/60HZ AREA DE CALENTAMIENTO 10.8 X 10.8 CM. | 9690.92
I060600660 | 39 | APARATO PLACA CALEFACTORA TERMO LINEA PLACA DE CALENTAMIENTO CON AGITACION VELOCIDAD DE 50 A 1500 RPM MATERIAL DEL PLATO CERAMICA MAXIMA TEMPERATURA 540 GRADOS C. REQUERIMIENTOS ELECTRICOS 100-120V 50/60HZ AREA DE CALENTAMIENTO 10.8 X 10.8 CM. | 9690.92
I090000216 | 3059 | ESTUCHE DIAGNOSTICO (JGO. DE) EQUIPO DIAGNOSTICO RECARGABLE HALOGENO 305V OFTALMO STANDAR OTOSCOPIO 25020 MANGO CONVERTIBLE. CARACTERISTICAS PRINCIPALES: 1 MANGO DE 3.5 CONSTRUIDO EN BRONCE CROMADO CON ACABADO ESTRIADO CON INTERRUPTOR DE CORRIENTE DE TIPO REOSTATO PARA VARIAR LA INTENSIDAD DE LA LUZ INCLUYE BATERIA RECARGABLE FUNCIONA CON BATERIAS ALCALINAS TAMANO C. OFTALMOSCOPIO DE 305 V DIRECTO CON LUZ HALOGENA PARA APRECIACION DEL COLOR REAL DE LOS TEJIDOS ASI COMO PARA LA ILUMINACION UNIFORME Y DURADERA 6 APERTURAS: MICRO O SPORT APERTURA PEQUENA APERTURA GRANDE APERTURA DE FIJACION FILTRO VERDE APERTURA DE HENDIDURA. 28 LENTES DE DIOPTRIAS -25 A +40 APOYO DE GOMA ADAPTABLE AL MANGO DE 3.5 V. OTOSCOPIO DE 3.5 V DE DIAGNOSTICO FOCO DE LUZ HALOGENA HPX INCLUYE 4 ESPECULAS DE POLIPROPILENO REUSABLE TAMANOS 2.5 3 4 5 MM LENTE CON 10 AUMENTOS CON VENTANILLA CORREDIZA PARA INSTRUMENTACION. | 6893.88
I090000216 | 3057 | ESTUCHE DIAGNOSTICO (JGO. DE) EQUIPO DIAGNOSTICO RECARGABLE HALOGENO 305V OFTALMO STANDAR OTOSCOPIO 25020 MANGO CONVERTIBLE. CARACTERISTICAS PRINCIPALES: 1 MANGO DE 3.5 CONSTRUIDO EN BRONCE CROMADO CON ACABADO ESTRIADO CON INTERRUPTOR DE CORRIENTE DE TIPO REOSTATO PARA VARIAR LA INTENSIDAD DE LA LUZ INCLUYE BATERIA RECARGABLE FUNCIONA CON BATERIAS ALCALINAS TAMANO C. OFTALMOSCOPIO DE 305 V DIRECTO CON LUZ HALOGENA PARA APRECIACION DEL COLOR REAL DE LOS TEJIDOS ASI COMO PARA LA ILUMINACION UNIFORME Y DURADERA 6 APERTURAS: MICRO O SPORT APERTURA PEQUENA APERTURA GRANDE APERTURA DE FIJACION FILTRO VERDE APERTURA DE HENDIDURA. 28 LENTES DE DIOPTRIAS -25 A +40 APOYO DE GOMA ADAPTABLE AL MANGO DE 3.5 V. OTOSCOPIO DE 3.5 V DE DIAGNOSTICO FOCO DE LUZ HALOGENA HPX INCLUYE 4 ESPECULAS DE POLIPROPILENO REUSABLE TAMANOS 2.5 3 4 5 MM LENTE CON 10 AUMENTOS CON VENTANILLA CORREDIZA PARA INSTRUMENTACION. | 6893.88
I090000216 | 3058 | ESTUCHE DIAGNOSTICO (JGO. DE) EQUIPO DIAGNOSTICO RECARGABLE HALOGENO 305V OFTALMO STANDAR OTOSCOPIO 25020 MANGO CONVERTIBLE. CARACTERISTICAS PRINCIPALES: 1 MANGO DE 3.5 CONSTRUIDO EN BRONCE CROMADO CON ACABADO ESTRIADO CON INTERRUPTOR DE CORRIENTE DE TIPO REOSTATO PARA VARIAR LA INTENSIDAD DE LA LUZ INCLUYE BATERIA RECARGABLE FUNCIONA CON BATERIAS ALCALINAS TAMANO C. OFTALMOSCOPIO DE 305 V DIRECTO CON LUZ HALOGENA PARA APRECIACION DEL COLOR REAL DE LOS TEJIDOS ASI COMO PARA LA ILUMINACION UNIFORME Y DURADERA 6 APERTURAS: MICRO O SPORT APERTURA PEQUENA APERTURA GRANDE APERTURA DE FIJACION FILTRO VERDE APERTURA DE HENDIDURA. 28 LENTES DE DIOPTRIAS -25 A +40 APOYO DE GOMA ADAPTABLE AL MANGO DE 3.5 V. OTOSCOPIO DE 3.5 V DE DIAGNOSTICO FOCO DE LUZ HALOGENA HPX INCLUYE 4 ESPECULAS DE POLIPROPILENO REUSABLE TAMANOS 2.5 3 4 5 MM LENTE CON 10 AUMENTOS CON VENTANILLA CORREDIZA PARA INSTRUMENTACION. | 6893.88
I090000216 | 3060 | ESTUCHE DIAGNOSTICO (JGO. DE) EQUIPO DIAGNOSTICO RECARGABLE HALOGENO 305V OFTALMO STANDAR OTOSCOPIO 25020 MANGO CONVERTIBLE. CARACTERISTICAS PRINCIPALES: 1 MANGO DE 3.5 CONSTRUIDO EN BRONCE CROMADO CON ACABADO ESTRIADO CON INTERRUPTOR DE CORRIENTE DE TIPO REOSTATO PARA VARIAR LA INTENSIDAD DE LA LUZ INCLUYE BATERIA RECARGABLE FUNCIONA CON BATERIAS ALCALINAS TAMANO C. OFTALMOSCOPIO DE 305 V DIRECTO CON LUZ HALOGENA PARA APRECIACION DEL COLOR REAL DE LOS TEJIDOS ASI COMO PARA LA ILUMINACION UNIFORME Y DURADERA 6 APERTURAS: MICRO O SPORT APERTURA PEQUENA APERTURA GRANDE APERTURA DE FIJACION FILTRO VERDE APERTURA DE HENDIDURA. 28 LENTES DE DIOPTRIAS -25 A +40 APOYO DE GOMA ADAPTABLE AL MANGO DE 3.5 V. OTOSCOPIO DE 3.5 V DE DIAGNOSTICO FOCO DE LUZ HALOGENA HPX INCLUYE 4 ESPECULAS DE POLIPROPILENO REUSABLE TAMANOS 2.5 3 4 5 MM LENTE CON 10 AUMENTOS CON VENTANILLA CORREDIZA PARA INSTRUMENTACION. | 6893.88
I090000216 | 3062 | ESTUCHE DIAGNOSTICO (JGO. DE) EQUIPO DIAGNOSTICO RECARGABLE HALOGENO 305V OFTALMO STANDAR OTOSCOPIO 25020 MANGO CONVERTIBLE. CARACTERISTICAS PRINCIPALES: 1 MANGO DE 3.5 CONSTRUIDO EN BRONCE CROMADO CON ACABADO ESTRIADO CON INTERRUPTOR DE CORRIENTE DE TIPO REOSTATO PARA VARIAR LA INTENSIDAD DE LA LUZ INCLUYE BATERIA RECARGABLE FUNCIONA CON BATERIAS ALCALINAS TAMANO C. OFTALMOSCOPIO DE 305 V DIRECTO CON LUZ HALOGENA PARA APRECIACION DEL COLOR REAL DE LOS TEJIDOS ASI COMO PARA LA ILUMINACION UNIFORME Y DURADERA 6 APERTURAS: MICRO O SPORT APERTURA PEQUENA APERTURA GRANDE APERTURA DE FIJACION FILTRO VERDE APERTURA DE HENDIDURA. 28 LENTES DE DIOPTRIAS -25 A +40 APOYO DE GOMA ADAPTABLE AL MANGO DE 3.5 V. OTOSCOPIO DE 3.5 V DE DIAGNOSTICO FOCO DE LUZ HALOGENA HPX INCLUYE 4 ESPECULAS DE POLIPROPILENO REUSABLE TAMANOS 2.5 3 4 5 MM LENTE CON 10 AUMENTOS CON VENTANILLA CORREDIZA PARA INSTRUMENTACION. | 6893.88
I090000216 | 3063 | ESTUCHE DIAGNOSTICO (JGO. DE) EQUIPO DIAGNOSTICO RECARGABLE HALOGENO 305V OFTALMO STANDAR OTOSCOPIO 25020 MANGO CONVERTIBLE. CARACTERISTICAS PRINCIPALES: 1 MANGO DE 3.5 CONSTRUIDO EN BRONCE CROMADO CON ACABADO ESTRIADO CON INTERRUPTOR DE CORRIENTE DE TIPO REOSTATO PARA VARIAR LA INTENSIDAD DE LA LUZ INCLUYE BATERIA RECARGABLE FUNCIONA CON BATERIAS ALCALINAS TAMANO C. OFTALMOSCOPIO DE 305 V DIRECTO CON LUZ HALOGENA PARA APRECIACION DEL COLOR REAL DE LOS TEJIDOS ASI COMO PARA LA ILUMINACION UNIFORME Y DURADERA 6 APERTURAS: MICRO O SPORT APERTURA PEQUENA APERTURA GRANDE APERTURA DE FIJACION FILTRO VERDE APERTURA DE HENDIDURA. 28 LENTES DE DIOPTRIAS -25 A +40 APOYO DE GOMA ADAPTABLE AL MANGO DE 3.5 V. OTOSCOPIO DE 3.5 V DE DIAGNOSTICO FOCO DE LUZ HALOGENA HPX INCLUYE 4 ESPECULAS DE POLIPROPILENO REUSABLE TAMANOS 2.5 3 4 5 MM LENTE CON 10 AUMENTOS CON VENTANILLA CORREDIZA PARA INSTRUMENTACION. | 6893.88
I090000216 | 3064 | ESTUCHE DIAGNOSTICO (JGO. DE) EQUIPO DIAGNOSTICO RECARGABLE HALOGENO 305V OFTALMO STANDAR OTOSCOPIO 25020 MANGO CONVERTIBLE. CARACTERISTICAS PRINCIPALES: 1 MANGO DE 3.5 CONSTRUIDO EN BRONCE CROMADO CON ACABADO ESTRIADO CON INTERRUPTOR DE CORRIENTE DE TIPO REOSTATO PARA VARIAR LA INTENSIDAD DE LA LUZ INCLUYE BATERIA RECARGABLE FUNCIONA CON BATERIAS ALCALINAS TAMANO C. OFTALMOSCOPIO DE 305 V DIRECTO CON LUZ HALOGENA PARA APRECIACION DEL COLOR REAL DE LOS TEJIDOS ASI COMO PARA LA ILUMINACION UNIFORME Y DURADERA 6 APERTURAS: MICRO O SPORT APERTURA PEQUENA APERTURA GRANDE APERTURA DE FIJACION FILTRO VERDE APERTURA DE HENDIDURA. 28 LENTES DE DIOPTRIAS -25 A +40 APOYO DE GOMA ADAPTABLE AL MANGO DE 3.5 V. OTOSCOPIO DE 3.5 V DE DIAGNOSTICO FOCO DE LUZ HALOGENA HPX INCLUYE 4 ESPECULAS DE POLIPROPILENO REUSABLE TAMANOS 2.5 3 4 5 MM LENTE CON 10 AUMENTOS CON VENTANILLA CORREDIZA PARA INSTRUMENTACION. | 6893.88
I090000216 | 3066 | ESTUCHE DIAGNOSTICO (JGO. DE) EQUIPO DIAGNOSTICO RECARGABLE HALOGENO 305V OFTALMO STANDAR OTOSCOPIO 25020 MANGO CONVERTIBLE. CARACTERISTICAS PRINCIPALES: 1 MANGO DE 3.5 CONSTRUIDO EN BRONCE CROMADO CON ACABADO ESTRIADO CON INTERRUPTOR DE CORRIENTE DE TIPO REOSTATO PARA VARIAR LA INTENSIDAD DE LA LUZ INCLUYE BATERIA RECARGABLE FUNCIONA CON BATERIAS ALCALINAS TAMANO C. OFTALMOSCOPIO DE 305 V DIRECTO CON LUZ HALOGENA PARA APRECIACION DEL COLOR REAL DE LOS TEJIDOS ASI COMO PARA LA ILUMINACION UNIFORME Y DURADERA 6 APERTURAS: MICRO O SPORT APERTURA PEQUENA APERTURA GRANDE APERTURA DE FIJACION FILTRO VERDE APERTURA DE HENDIDURA. 28 LENTES DE DIOPTRIAS -25 A +40 APOYO DE GOMA ADAPTABLE AL MANGO DE 3.5 V. OTOSCOPIO DE 3.5 V DE DIAGNOSTICO FOCO DE LUZ HALOGENA HPX INCLUYE 4 ESPECULAS DE POLIPROPILENO REUSABLE TAMANOS 2.5 3 4 5 MM LENTE CON 10 AUMENTOS CON VENTANILLA CORREDIZA PARA INSTRUMENTACION. | 6893.88
I090000216 | 3067 | ESTUCHE DIAGNOSTICO (JGO. DE) EQUIPO DIAGNOSTICO RECARGABLE HALOGENO 305V OFTALMO STANDAR OTOSCOPIO 25020 MANGO CONVERTIBLE. CARACTERISTICAS PRINCIPALES: 1 MANGO DE 3.5 CONSTRUIDO EN BRONCE CROMADO CON ACABADO ESTRIADO CON INTERRUPTOR DE CORRIENTE DE TIPO REOSTATO PARA VARIAR LA INTENSIDAD DE LA LUZ INCLUYE BATERIA RECARGABLE FUNCIONA CON BATERIAS ALCALINAS TAMANO C. OFTALMOSCOPIO DE 305 V DIRECTO CON LUZ HALOGENA PARA APRECIACION DEL COLOR REAL DE LOS TEJIDOS ASI COMO PARA LA ILUMINACION UNIFORME Y DURADERA 6 APERTURAS: MICRO O SPORT APERTURA PEQUENA APERTURA GRANDE APERTURA DE FIJACION FILTRO VERDE APERTURA DE HENDIDURA. 28 LENTES DE DIOPTRIAS -25 A +40 APOYO DE GOMA ADAPTABLE AL MANGO DE 3.5 V. OTOSCOPIO DE 3.5 V DE DIAGNOSTICO FOCO DE LUZ HALOGENA HPX INCLUYE 4 ESPECULAS DE POLIPROPILENO REUSABLE TAMANOS 2.5 3 4 5 MM LENTE CON 10 AUMENTOS CON VENTANILLA CORREDIZA PARA INSTRUMENTACION. | 6893.88
I150200364 | 901 | TELEVISION PANTALLA SMART TV 32 RESOLUCION 1366 X 768 HDMI USB. | 6066.8
I450600218 | 2074 | REFRIGERADOR (COCINA) REFRIGERADOR COCINA 14 PIES CUBICOS CON 3 PARRILLAS CRISTAL TEMPLADO DESPACHADOR DE AGUA 1 ANAQUEL MEDIO 2 ANAQUELES ANGOSTOS 1 ANAQUEL PARA BOTELLAS CAJON LEGUMBRERO LUZ CONGELADOR. | 9512
I450600336 | 36 | MUEBLE PARA COCINA TIPO COCINETA CON 1 TARJA COCINA 2.40 MTS FAB. EN MADERA DE PINO COLOR CHOCOLATE MEDIDAS: ALTO GABINETE 91 CM ALACENA 65 CM ANCHO: GABINETE 63 ALACENA 30 CM LARGO: GABINETE 120/40 CM ALACENA 120/80/40 CM. INCLUYE: TARJA LLAVE MEZCLADORA Y HERRAJES | 9744
I450600218 | 2073 | REFRIGERADOR (COCINA) REFRIGERADOR COCINA 14 PIES CUBICOS CON 3 PARRILLAS CRISTAL TEMPLADO DESPACHADOR DE AGUA 1 ANAQUEL MEDIO 2 ANAQUELES ANGOSTOS 1 ANAQUEL PARA BOTELLAS CAJON LEGUMBRERO LUZ CONGELADOR. | 9512
I150200364 | 900 | TELEVISION PANTALLA SMART TV 32 RESOLUCION 1366 X 768 HDMI USB. | 6066.8
I450600336 | 35 | MUEBLE PARA COCINA TIPO COCINETA CON 1 TARJA COCINA 2.40 MTS FAB. EN MADERA DE PINO COLOR CHOCOLATE MEDIDAS: ALTO GABINETE 91 CM ALACENA 65 CM ANCHO: GABINETE 63 ALACENA 30 CM LARGO: GABINETE 120/40 CM ALACENA 120/80/40 CM. INCLUYE: TARJA LLAVE MEZCLADORA Y HERRAJES | 9744
I090000396 | 45 | SIERRA CORTAR YESO SIERRA DELTA-CAST SAW SIN ENTRADA PARA ASPIRADORA. | 46864
I090000396 | 46 | SIERRA CORTAR YESO SIERRA DELTA-CAST SAW SIN ENTRADA PARA ASPIRADORA. | 46864
I150200524 | 165 | VIDEOPROYECTOR VIDEOPROYECTOR RESOLUCION 1920 X 1080 CONTRASTE 60000:1 2500 ANISLUMENES 16:9 3 LCD. | 20692.08
I150200524 | 163 | VIDEOPROYECTOR VIDEOPROYECTOR RESOLUCION 1920 X 1080 CONTRASTE 60000:1 2500 ANISLUMENES 16:9 3 LCD. | 20692.08
I150200524 | 164 | VIDEOPROYECTOR VIDEOPROYECTOR RESOLUCION 1920 X 1080 CONTRASTE 60000:1 2500 ANISLUMENES 16:9 3 LCD. | 20692.08
I450400002 | 3463 | ACONDICIONADOR AIRE SUMINISTRO DE PAQUETE DE 5 TONELADAS CON UNA EFICIENCIA ENERGETICA DE 11.2 CON CALEFACCION ELECTRICA TIPO BANCO DE RESISTENCIA CON UNA CAPACIDAD DE 12 KILOWATTS UN CONTROL DE TEMPERATURA ELECTRONICA UN PASO REFRIGERACION UN PASO CALEFACCION RANGO DE OPERACION DE -40 A 104 GRADOS CENTIGRADOS 1 POLO 2 TIROS PARA CONEXION ELECTRICA EN UNA FASE DE 24/120/240 VOLTS CA. | 143608
I060600373 | 10 | MICROSCOPIO BINOCULAR MICROSCOPIO BINOCULAR | 50143.32
I450400002 | 3464 | ACONDICIONADOR AIRE ACONDICIONADOR DE AIRE SUMINISTRO DE CLIMA CENTRAL DE 4 TONELADAS CALEFACCION CORRIENTE TRIFASICA 220 VOLTS. | 106952
I450400002 | 3465 | ACONDICIONADOR AIRE ACONDICIONADOR DE AIRE SUMINISTRO DE CLIMA CENTRAL DE 4 TONELADAS CALEFACCION CORRIENTE TRIFASICA 220 VOLTS. | 106952
I060200282 | 671 | ESTERILIZADOR O AUTOCLAVE ESTERILIZADOR O AUTOCLAVE | 62622.6
I450400002 | 3466 | ACONDICIONADOR AIRE MINISPLIT INVERTER DE 1 TONELADA SOLO FRIO 22O V. CONTROL REMOTO. MODELO DEL CONDENSADOR: CMC121N SERIE DEL CONDENSADOR: CMC121N7031804703 | 12203.2
I150200636 | 7 | TABLERO DE CONTROL TABLERO DE DISTRIBUCION EN GABINETE AUTOSOPORTADO CON LAS SIGUIENTES CARACTERISTICAS: GABINETE TIPO NEMA 1 SERVICIOS EN INTERIOR USOS GENERALES TIPO COMBO PINTADO EN COLOR GRIS ANSI 49 TENSION DE CONTROL NO SE REQUIERE CAPACIDAD DE CORRIENTE DEL SISTEMA DE 1600 A SISTEMA DE 440/480 V FASES- 3F-4H HILOS- BARRAS GENERALES DE COBRE PLATEADO DIMENSIONADAS POR ELEVACION DE TEMPERATURA DISENADAS PARA SOPORTAR 65 KA - ESTRUCTURA DE GABINETE FABRICADO EN LAMINA DE ACERO ROLADA EN FRIO CALIBRE 12 (USG) CON PUERTAS Y TAPAS CALIBRE 14 Y 16 (USG) DISPOSICION IZQUIERDA-DERECHA - TIPO DE ACOMETIDA CABLE NUMERO DE SECCIONES 1 SECCION ACOMETIDA - SECCION TIPO MAIN NW DE CAPPACIDAD 1600 A - ANCHO 36 PULG. ALTURA 90 PULG. FONDO 48 PULG. - ORIENTACION DE ACOMETIDA: INFERIOR - ASOCIADA A BSU PRINCIPAL UNO INTERRUPTOR PRINCIPAL - 1 INTERRUPTOR PRINCIPAL ELECTROMAGNETICO MASTERPACT DE 1600 A AJUSTADO A 2000 A - 3 POLOS MARCO NW20H1 MONTAJE | 346612.2
I150200636 | 8 | TABLERO DE CONTROL TABLERO DE DISTRIBUCION EN GABINETE AUTOSOPORTADO CON LAS SIGUIENTES CARACTERISTICAS: GABINETE TIPO NEMA 1 SERVICIOS EN INTERIOR USOS GENERALES TIPO COMBO PINTADO EN COLOR GRIS ANSI 49 TENSION DE CONTROL NO SE REQUIERE CAPACIDAD DE CORRIENTE DEL SISTEMA DE 1600 A SISTEMA DE 440/480 V FASES- 3F-4H HILOS- BARRAS GENERALES DE COBRE PLATEADO DIMENSIONADAS POR ELEVACION DE TEMPERATURA DISENADAS PARA SOPORTAR 65 KA - ESTRUCTURA DE GABINETE FABRICADO EN LAMINA DE ACERO ROLADA EN FRIO CALIBRE 12 (USG) CON PUERTAS Y TAPAS CALIBRE 14 Y 16 (USG) DISPOSICION IZQUIERDA-DERECHA - TIPO DE ACOMETIDA CABLE NUMERO DE SECCIONES 1 SECCION ACOMETIDA - SECCION TIPO MAIN NW DE CAPPACIDAD 1600 A - ANCHO 36 PULG. ALTURA 90 PULG. FONDO 48 PULG. - ORIENTACION DE ACOMETIDA: INFERIOR - ASOCIADA A BSU PRINCIPAL UNO INTERRUPTOR PRINCIPAL - 1 INTERRUPTOR PRINCIPAL ELECTROMAGNETICO MASTERPACT DE 1600 A AJUSTADO A 2000 A - 3 POLOS MARCO NW20H1 MONTAJE | 346612.2
I150200636 | 9 | TABLERO DE CONTROL TABLERO DE CONTROL TABLERO DE DISTRIBUCION EN GABINETE AUTOSOPORTADO CON LAS SIGUENTES CARACTERISTICAS: GABINETE TIPO NEMA 1 SERVICIOS EN INTERIOR USOS GENERALES TIPO COMBO. | 346612.2
I150200364 | 902 | TELEVISION TELEVISDOR DE 32 HD LED RESOLUCION DE LA PANTALLA: 1366 X 768 PIXELES CON 3 PUERTOS HDMI 2 PUERTOS USB 2.0 ALTAVOCES INCORPORADAS AL WIFI. | 5742
I150200364 | 903 | TELEVISION TELEVISOR 32 HD LED RESOLUCION DE LA PANTALLA: 1366 X 768 PIXELES CON 3 PUERTOS HDMI 2 PUERTOS USB 2.0 ALTAVOCES INCORPORADAS WIFI. | 5742
I330000116 | 24 | TRANSFORMADOR DE CORRIENTE TRANSFORMADOR TRIFASICO 1550 KVA 13200-480/277V.OA C/ GARGANTAS TIPO: POTENCIA CAPACIDAD: 15 KVA FASES: 3 - TENSION EN EL PRIMARIO: 13200 VCA - CONEXION EN PRIMARIO. SECUNDARIO: DELTA-ESTRELLA - NO. DE DERIVACIONES: 4 DE 2.5 % (2 ARRIBA Y 2 ABAJO DEL VOLTAJE NOMINAL EN VOLTAJE PRIMARIO) - TIPO DE ENFRIAMIENTO: OA - ELEVACION DE TEMPERATURA 650 GRADOS C. ALTURA DE OPERACION: 230 MSMN - TIPO DE MONTAJE: PISO FRECUENCIA DE OPERACION: 60 HZ - TIPO DE SERVICIO: EXTERIOR IMPEDANCIA: ESTANDAR. ACCESORIOS: NORMALES DE FABRICACION. | 462727.69
I450400002 | 3467 | ACONDICIONADOR AIRE MINISPLIT CON CAPACIDAD DE 1 TONELADA FRIO/CALOR DE 220 VOLTS. SERIE DEL CONDENSADOR: CXC121J8081801813 | 5974
I450400002 | 3468 | ACONDICIONADOR AIRE MINISPLIT CON CAPACIDAD DE 1 TONELADA FRIO/CALOR DE 220 VOLTS. SERIE DEL CONDENSADOR: CXC121J8081801822 | 5974
I450400002 | 3469 | ACONDICIONADOR AIRE MINISPLIT CON CAPACIDAD DE 3 TONELADAS FRIO/CALOR DE 220 VOLTS. CON CONTROL REMOTO INALAMBRICO EVAPORADOR CON REJILLAS OSCILATORIAS FILTRO ELECTROSTATICO REMOVIBLE CON INDICADOR DE TEMPERATURA. SERIE DEL CONDENSADOR: CXC361T8031800570 | 23200
I450400002 | 3470 | ACONDICIONADOR AIRE MINISPLIT CON CAPACIDAD DE 1.5 TONELADAS FRIO/CALOR DE 220 VOLTS. CON CONTROL REMOTO INALAMBRICO EVAPORADOR CON REJILLAS OSCILATORIAS FILTRO ELECTROSTATICO REMOVIBLE CON INDICADOR DE TEMPERATURA. SERIE DEL CONDENSADOR: CXC181J8081800394 | 9802
I060200282 | 672 | ESTERILIZADOR O AUTOCLAVE ESTERILIZADOR O AUTOCLAVE SEMI AUTOMATICA (PUERTA MANUAL) | 64751.2
I180000138 | 225 | SCANNER ESCANER 216 X 3100 MM ADF 2000 PAGINAS 24 PPM. | 7284.8
I180000138 | 224 | SCANNER ESCANER 216 X 3100 MM ADF 2000 PAGINAS 24 PPM. | 7284.8
I180000066 | 1741 | MINICOMPUTADORA COMPUTADORA PORTATIL PROCESADOR INTEL CORE I7 MEMORIA RAM DE 8GB DISCO DURO DE 1TB PANTALLA DE 15.6 PULG. LED. S.O. WINDOWS 10. | 25230
I180000066 | 1742 | MINICOMPUTADORA COMPUTADORA PORTATIL PROCESADOR INTEL CORE I7 MEMORIA RAM DE 8GB DISCO DURO DE 1TB PANTALLA DE 15.6 PULG. LED. S.O. WINDOWS 10. | 25230
I180000138 | 226 | SCANNER ESCANER 216 X 3100 MM ADF 2000 PAGINAS 24 PPM. | 7284.8
I180000066 | 1743 | MINICOMPUTADORA COMPUTADORA PORTATIL PROCESADOR INTEL CORE I7 MEMORIA RAM DE 8GB DISCO DURO DE 1TB PANTALLA DE 15.6 PULG. LED. S.O. WINDOWS 10. | 25230
I090001282 | 6 | COLPOSCOPIO 1. EQUIPO RODABLE CON ESTATIVO DE GRAN ESTABILIDAD 5 RUEDAS CON FRENO PARA FACIL DESPLAZAMIENTO Y PLEGABLE OCUPANDO UN ESPACIO REDUCIDO. 2. BRAZO CON AJUSTE DE ALTURA CON REGULADOR DE TENSION QUE PERMITA AJUSTAR LA FUERZA DE SUBIDA Y BAJADA DEL BRAZO PARA ADAPTARLO A LAS NECESIDADES DEL USUARIO 3. TAMBOR CAMBIADOR DE AUMENTOS DE CINCO POSICIONES. 4. ENFOQUE DEL OBJETIVO DE F=300 MM CON FOCALIZACION MICROMETRICA. 5. CABEZAL ESTEREOSCOPICO CON BINOCULAR INCLINADO CON: 5.1. EXCELENTE MOVIMIENTO POR MEDIO DE RODAMIENTOS ANGULARES Y DISCOS DE TEFLON 5.2. POSIBILIDAD DE USO CON BINOCULAR RECTO. 5.3. AJUSTE DE LA DISTANCIA INTERPUPILAR 5.4. POSIBILIDAD DE INCLINACION DE 37 GRADOS. 6. SISTEMA DE ILUMINACION COAXIAL A TRAVES DEL OBJETIVO. 7. CON LAMPARA HALOGENA DE LUZ FRIA O REFRIGERADA CON POSIBILIDAD A FUTURO DE INTERCAMBIAR POR LUZ XENON O POR LUZ LED. 8. ALTA INTENSIDAD DE ILUMINACION POR MEDIO DE CABLE DE FIBRA OPTICA QUE CUE | 438480
I090000182 | 109 | EQUIPO DE RAYOS X 1. MASTOGRAFO DIGITAL DE CAPTURA DIRECTA. 2. CON GENERADOR DE ALTA FRECUENCIA CON POTENCIA DE 5 KW. 3. RANGO DE MAS DE 2 A 600 PRECISION O EXACTITUD DE +/-5%. RANGO DE KV DE 22 A 49 KV CON INCREMENTO DE 1 KV PRECISION O EXACTITUD DE +/- 5%. 4. CON TUBO DE RAYOS X CON ANODO ROTATORIO DE TUNGSTENO Y FILTROS DE PLATA DE SELECCION AUTOMATICA. 5. COLIMACION AUTOMATICA. 6. DOS TAMANOS DE PUNTO FOCAL FINO DE 0.1 MM Y GRUESO DE 0.3 MM. 7. CAPACIDAD DE CALOR DEL ANODO DE 300000 HU. 8. BRAZO CON MOVIMIENTOS DE ROTACION DE -180/180 GRADOS Y VERTICAL DE 63 CM CON INCLINACION DE -15/+90 GRADS PARA MEJORAR LA ACCESIBILIDAD DE PACIENTES EN SILLA DE RUEDAS. 9. MAGNIFICADOR DE 1.8X. 10. SPOT O CONO PARA MAGNIFICACION Y SPOT O CONO PARA COMPRESION. PALETA O PLACA DE COMPRESION DE 18 CM X 24 CM Y DE 24 CM X 30 CM. 11. ESTANDAR DICOM 3.0 Y AL MENOS LA LICENCIA DICOM SEND/STORE/STORAGE ACTIVADA (INDISPENSABLE PARA EL ALMACENAMIEN | 7878720
I090000182 | 110 | EQUIPO DE RAYOS X 1. MASTOGRAFO DIGITAL DE CAPTURA DIRECTA. 2. CON GENERADOR DE ALTA FRECUENCIA CON POTENCIA DE 5 KW. 3. RANGO DE MAS DE 2 A 600 PRECISION O EXACTITUD DE +/-5%. RANGO DE KV DE 22 A 49 KV CON INCREMENTO DE 1 KV PRECISION O EXACTITUD DE +/- 5%. 4. CON TUBO DE RAYOS X CON ANODO ROTATORIO DE TUNGSTENO Y FILTROS DE PLATA DE SELECCION AUTOMATICA. 5. COLIMACION AUTOMATICA. 6. DOS TAMANOS DE PUNTO FOCAL FINO DE 0.1 MM Y GRUESO DE 0.3 MM. 7. CAPACIDAD DE CALOR DEL ANODO DE 300000 HU. 8. BRAZO CON MOVIMIENTOS DE ROTACION DE -180/180 GRADOS Y VERTICAL DE 63 CM CON CAPACIDAD DE CRECIMIENTO DE CONTAR CON INCLINACION DE -15/+90 GRADOS PARA MEJORAR LA ACCESIBILIDAD DE PACIENTES EN SILLA DE RUEDAS. 9. MAGNIFICADOR DE 1.8X. 10. SPOT O CONO PARA MAGNIFICACION Y SPOT O CONO PARA COMPRESION. PALETA O PLACA DE COMPRESION DE 18 CM X 24 CM Y DE 24 CM X 30 CM. 11. ESTANDAR DICOM 3.0 Y AL MENOS LA LICENCIA DICOM SEND/STORE/STORAGE ACTI | 5561040
I090000195 | 26 | EQUIPO ULTRASONIDO DESCRIPCION: 1. SISTEMA ERGONOMICO Y COMPACTO DISENADO PARA FACIL MANIOBRABILIDAD 2. MONITOR LCD A COLOR DE 21.5 PULG. 3. PANEL DE CONTROL 3.1. CON ORIENTACION AJUSTABLE DE +90/-180 GRADOS. 3.2. DESPLAZAMIENTO VERTICAL DE +-20 CM EN TOTAL. 3.3. PANTALLA TACTIL (TOUCHSCREEN) CON RESOLUCION DE 1024X600 PIXELES. 3.4. TRACKBALL INTEGRADO AL PANEL DE CONTROL. 3.5. TECLADO ALFANUMERICO COMPLETAMENTE ILUMINADO INTEGRADO AL PANEL DE CONTROL. 4. MODOS DE ADQUISICION: 4.1. BIDIMENSIONAL (2D) MODO M 4.2. DUAL O DUPLEX (2D+M) Y TRIPLEX (2D+DOPPLER COLOR+MODO M) 4.3. DOPPLER COLOR DOPPLER PULSADO Y DOPPLER CONTINUO 4.4. DOPPLER PODER O ANGIO DOPPLER 4.5. IMAGENES ARMONICAS 5. CON 256 NIVELES DE GRIS Y 32 BITS DE NIVELES DE COLOR 6. CON SELECCION DE 8 ZONAS FOCALES. 7. CON 100000 CANALES DE PROCESAMIENTO DIGITAL 8. CONTROL DE GANANCIA Y AJUSTE DE LA CURVA TGC (STC) POR MEDIO DE 8 CONTROLES 9. RANGO DINAMICO DEL SISTEMA DE MINIM | 2083360
I090906934 | 273 | COMPRESOR PARA UNIDAD DENTAL COMPRESOR PARA UNIDAD DENTAL LIBRE DE ACEITE DE 1 HP. | 6565.6
I180000220 | 4576 | UNIDAD CENTRAL DE PROCESO (CPU) UNIDAD CENTRAL DE PROCESO PROCESADOR INTEL CORE I5 MEMORIA RAM DE 8GB DISCO DURO DE 1TB WINDOWS 10 PROFESIONAL DE 64 BITS INCLUYE LICENCIA DE OFFICE HOME AND BUSINESS 2016. | 23397.2
I180000220 | 4579 | UNIDAD CENTRAL DE PROCESO (CPU) UNIDAD CENTRAL DE PROCESO PROCESADOR INTEL CORE I5 MEMORIA RAM DE 8GB DISCO DURO DE 1TB WINDOWS 10 PROFESIONAL DE 64 BITS INCLUYE LICENCIA DE OFFICE HOME AND BUSINESS 2016. | 23397.2
I180000220 | 4578 | UNIDAD CENTRAL DE PROCESO (CPU) UNIDAD CENTRAL DE PROCESO PROCESADOR INTEL CORE I5 MEMORIA RAM DE 8GB DISCO DURO DE 1TB WINDOWS 10 PROFESIONAL DE 64 BITS INCLUYE LICENCIA DE OFFICE HOME AND BUSINESS 2016. | 23397.2
I180000220 | 4577 | UNIDAD CENTRAL DE PROCESO (CPU) UNIDAD CENTRAL DE PROCESO PROCESADOR INTEL CORE I5 MEMORIA RAM DE 8GB DISCO DURO DE 1TB WINDOWS 10 PROFESIONAL DE 64 BITS INCLUYE LICENCIA DE OFFICE HOME AND BUSINESS 2016. | 23397.2
I180000220 | 4580 | UNIDAD CENTRAL DE PROCESO (CPU) UNIDAD CENTRAL DE PROCESO PROCESADOR INTEL CORE I5 MEMORIA RAM DE 8GB DISCO DURO DE 1TB WINDOWS 10 PROFESIONAL DE 64 BITS INCLUYE LICENCIA DE OFFICE HOME AND BUSINESS 2016. | 23397.2
I060600190 | 66 | ESPECTRO-FOTOMETRO ESPECTROFOTOMETRO. | 113395.8
I420800224 | 28 | EQUIPO PARA SOLDAR SOLDADORA INVERSORA PORTATIL CARACTERISTICAS: UTILIZA ELECTRODOS DE VARILLA 3010 3011 3013 7018 SE PUEDE CONECTAR A MEDIO DE ALIMENTACION DE FASE SIMPLE EQUIPADA. EQUIPADA CON CIRCUITO DE REGULACION DE SALIDA PARA QUE SEA POSIBLE UN AJUSTE CONTINUO DE LA SALIDA DE LA SOLDADURA. AMPERAJE MAX. 200A VOLTAJE 110-220/60 HZ 60HZ 6.20 KGS DIMENSIONES 315 X 160 X 260 MM. | 7598
I090000186 | 174 | EQUIPO ELECTROCARDIOGRAFO ELECTROCARDIOGRAFO ALAMBRICO INCLUYE CARRITO DE TRANSPORTE. ACCESORIOS: MEMORIA INTERNA DE 40 ESTUDIOS PINZAS Y CHUPONES PAQUETE DE PAPEL CABLE DE ALIMENTACION MODULO DE CONEXION DE PACIENTE AM12 ALAMBRICO CON CABLES DE PACIENTE. | 85741.63
I090000186 | 178 | EQUIPO ELECTROCARDIOGRAFO ELECTROCARDIOGRAFO ALAMBRICO INCLUYE CARRITO DE TRANSPORTE. ACCESORIOS: MEMORIA INTERNA DE 40 ESTUDIOS PINZAS Y CHUPONES PAQUETE DE PAPEL CABLE DE ALIMENTACION MODULO DE CONEXION DE PACIENTE AM12 ALAMBRICO CON CABLES DE PACIENTE. | 85741.63
I090000186 | 171 | EQUIPO ELECTROCARDIOGRAFO ELECTROCARDIOGRAFO ALAMBRICO INCLUYE CARRITO DE TRANSPORTE. ACCESORIOS: MEMORIA INTERNA DE 40 ESTUDIOS PINZAS Y CHUPONES PAQUETE DE PAPEL CABLE DE ALIMENTACION MODULO DE CONEXION DE PACIENTE AM12 ALAMBRICO CON CABLES DE PACIENTE. | 85741.63
I090000186 | 173 | EQUIPO ELECTROCARDIOGRAFO ELECTROCARDIOGRAFO ALAMBRICO INCLUYE CARRITO DE TRANSPORTE. ACCESORIOS: MEMORIA INTERNA DE 40 ESTUDIOS PINZAS Y CHUPONES PAQUETE DE PAPEL CABLE DE ALIMENTACION MODULO DE CONEXION DE PACIENTE AM12 ALAMBRICO CON CABLES DE PACIENTE. | 85741.63
I090000186 | 175 | EQUIPO ELECTROCARDIOGRAFO ELECTROCARDIOGRAFO ALAMBRICO INCLUYE CARRITO DE TRANSPORTE. ACCESORIOS: MEMORIA INTERNA DE 40 ESTUDIOS PINZAS Y CHUPONES PAQUETE DE PAPEL CABLE DE ALIMENTACION MODULO DE CONEXION DE PACIENTE AM12 ALAMBRICO CON CABLES DE PACIENTE. | 85741.63
I090000186 | 172 | EQUIPO ELECTROCARDIOGRAFO ELECTROCARDIOGRAFO ALAMBRICO INCLUYE CARRITO DE TRANSPORTE. ACCESORIOS: MEMORIA INTERNA DE 40 ESTUDIOS PINZAS Y CHUPONES PAQUETE DE PAPEL CABLE DE ALIMENTACION MODULO DE CONEXION DE PACIENTE AM12 ALAMBRICO CON CABLES DE PACIENTE. | 85741.63
I090000186 | 176 | EQUIPO ELECTROCARDIOGRAFO ELECTROCARDIOGRAFO ALAMBRICO INCLUYE CARRITO DE TRANSPORTE. ACCESORIOS: MEMORIA INTERNA DE 40 ESTUDIOS PINZAS Y CHUPONES PAQUETE DE PAPEL CABLE DE ALIMENTACION MODULO DE CONEXION DE PACIENTE AM12 ALAMBRICO CON CABLES DE PACIENTE. | 85741.63
I090000186 | 177 | EQUIPO ELECTROCARDIOGRAFO ELECTROCARDIOGRAFO ALAMBRICO INCLUYE CARRITO DE TRANSPORTE. ACCESORIOS: MEMORIA INTERNA DE 40 ESTUDIOS PINZAS Y CHUPONES PAQUETE DE PAPEL CABLE DE ALIMENTACION MODULO DE CONEXION DE PACIENTE AM12 ALAMBRICO CON CABLES DE PACIENTE. | 85741.63
I060600450 | 17 | POTENCIOMETRO POTENCIOMETRO MEDIDOR DE PH E ISE DE MESA. | 47523.85
I090000384 | 491 | REFRIGERADOR LABORATORIO REFRIGERADOR PARA LABORATORIO. | 49999.94
I420800656 | 2 | TINACO CISTERNA 5000 LITROS EQUIPADA. | 19903.05
I090906902 | 124 | CARDIOTOCOGRAFO CARDIOTOCOGRAFO FUNCION DE PERFIL DE MOVIMIENTO FETAL NO REQUIERE TRANSDUCTOR. INCLUYE 1 TRANSDUCTOR TOCO 1 TRANSDUCTOR ULTRASONIDO JUEGO DE CINTURONES Y UN PAQUETE DE PAPEL. | 250374.32
I180000038 | 181 | IMPRESORA DE MATRIZ DE PUNTO IMPRESORA MATRIZ DE PUNTO CARRO DE 10 PULG. | 11594.2
I090000252 | 248 | INCUBADORA INCUBADORA DE 405 LTS RANGO DE TEMPERATURA DESDE TEMPERATURA AMBIENTE +5 GRADOS C. HASTA 75 GRADOS C. CONVECCION POR GRAVEDAD VOLUMEN DE LA CAMARA 405 LITROS 120V. 60 HZ DIMENSIONES EXTERIORES 77 CM X 77.8 CMX 154.5 CM DIMENSIONES INTERIORES 56.9 CM X 54.4 CM X 130.7 CM. CARACTERISTICAS PRINCIPALES: LA CONVECCION POR GRAVEDAD OFRECE UN FLUJO DE AIRE SUAVE Y SECADO MINIMO CAMARA DE ACERO INOXIDABLE RESISTENTE A LA CORROSION PANTALLA FLUORESCENTE DE VACIO. | 95444.77
I090000252 | 249 | INCUBADORA INCUBADORA DE 405 LTS RANGO DE TEMPERATURA DESDE TEMPERATURA AMBIENTE +5 GRADOS C. HASTA 75 GRADOS C. CONVECCION POR GRAVEDAD VOLUMEN DE LA CAMARA 405 LITROS 120V. 60 HZ DIMENSIONES EXTERIORES 77 CM X 77.8 CMX 154.5 CM DIMENSIONES INTERIORES 56.9 CM X 54.4 CM X 130.7 CM. CARACTERISTICAS PRINCIPALES: LA CONVECCION POR GRAVEDAD OFRECE UN FLUJO DE AIRE SUAVE Y SECADO MINIMO CAMARA DE ACERO INOXIDABLE RESISTENTE A LA CORROSION PANTALLA FLUORESCENTE DE VACIO. | 95444.77
I090000216 | 3069 | ESTUCHE DIAGNOSTICO (JGO. DE) ESTUCHE DE DIAGNOSTICO PORTATIL QUE CONSTA DE MANGO RECARGABLE DE 3.5 VOLTS OFTALMOSCOPIO OTOSCOPIO ESTUCHE DE VINIL. | 7136.32
I330000100 | 1270 | REGULADOR CORRIENTE, VOLTAJE Y DE TENSION REGULADOR INDUSTRIAL DE 220V. 2 FASES 220 VOLTS +-1% FERRORESONANTE CAPACIDAD VA: 2000. | 12760
I090000936 | 25 | PINZA CORTAR HUESO PINZAS GUBIAS STILLER CURVA FR 8 3/4 (22.2 CM) (STILLE LUER RONGEUR 8-3/4 PULG. CURVED 10MM BITE). | 11562.88
I090000936 | 26 | PINZA CORTAR HUESO PINZAS GUBIAS STILLER CURVA FR 8 3/4 (22.2 CM) (STILLE LUER RONGEUR 8-3/4 PULG. CURVED 10MM BITE). | 11562.88
I090000936 | 27 | PINZA CORTAR HUESO PINZAS GUBIAS STILLER-LUER PICO DE PATO DE 9 PULG. (22.9 CM). (STILLE-LUER DUCKBILL RONGEUR 9 PULG. ANGLED 6 MM BITE). | 11149.92
I090000936 | 28 | PINZA CORTAR HUESO PINZAS GUBIAS STILLER-LUER PICO DE PATO DE 9 PULG. (22.9 CM). (STILLE-LUER DUCKBILL RONGEUR 9 PULG. ANGLED 6 MM BITE). | 11149.92
I090000936 | 29 | PINZA CORTAR HUESO PINZA CORTAR HUESO | 11823.88
I090000936 | 30 | PINZA CORTAR HUESO PINZA CORTAR HUESO | 11823.88
I090000936 | 31 | PINZA CORTAR HUESO PINZAS GUBIAS STILLER-LUER RECTA DE 8 3/4 (22.2 CM) (STILLE-LUER RONGEUR. STRAIGHT 10 MM BITE). | 11823.88
I090000936 | 32 | PINZA CORTAR HUESO PINZAS GUBIAS STILLER-LUER RECTA DE 8 3/4 (22.2 CM) (STILLE-LUER RONGEUR. STRAIGHT 10 MM BITE). | 11823.88
I180000196 | 193 | EQUIPO MULTIFUNCIONAL (IMPRIME, FAXEA, ESCANEA Y FOTOCOPIA) EQUIPO MULTIFUNCIONAL HASTA 28 PPN BLANCO Y NEGRO / COLOR ETHERNET WIFI. | 9097.88
I180000196 | 194 | EQUIPO MULTIFUNCIONAL (IMPRIME, FAXEA, ESCANEA Y FOTOCOPIA) EQUIPO MULTIFUNCIONAL. DE 5 A 15 USUARIOS. | 9686
I180000196 | 195 | EQUIPO MULTIFUNCIONAL (IMPRIME, FAXEA, ESCANEA Y FOTOCOPIA) EQUIPO MULTIFUNCIONAL. DE 5 A 15 USUARIOS. | 9686
I180000196 | 196 | EQUIPO MULTIFUNCIONAL (IMPRIME, FAXEA, ESCANEA Y FOTOCOPIA) EQUIPO MULTIFUNCIONAL. DE 5 A 15 USUARIOS. | 9686
I180000252 | 245 | COMPUTADORA TODO EN UNO (ALL IN ONE) COMPUTADOR TIPO TODO EN UNO PROCESADOR INTEL CORE I5 MEMORIA RAM DE 8 GB DISCO DURO DE 1 TB UNIDAD OPTICA DVDRW WINDOWS 10 PROFESIONAL DE 64 BITS PANTALLA DE 19.5 PULG. INCLUYE LICENCIA DE OFFICE HOME AND BUSINESS 2016. | 30144.92
I180000252 | 246 | COMPUTADORA TODO EN UNO (ALL IN ONE) COMPUTADOR TIPO TODO EN UNO PROCESADOR INTEL CORE I5 MEMORIA RAM DE 8 GB DISCO DURO DE 1 TB UNIDAD OPTICA DVDRW WINDOWS 10 PROFESIONAL DE 64 BITS PANTALLA DE 19.5 PULG. INCLUYE LICENCIA DE OFFICE HOME AND BUSINESS 2016. | 30144.92
I180000252 | 247 | COMPUTADORA TODO EN UNO (ALL IN ONE) COMPUTADOR TIPO TODO EN UNO PROCESADOR INTEL CORE I5 MEMORIA RAM DE 8 GB DISCO DURO DE 1 TB UNIDAD OPTICA DVDRW WINDOWS 10 PROFESIONAL DE 64 BITS PANTALLA DE 19.5 PULG. INCLUYE LICENCIA DE OFFICE HOME AND BUSINESS 2016. | 30144.92
I180000252 | 248 | COMPUTADORA TODO EN UNO (ALL IN ONE) COMPUTADOR TIPO TODO EN UNO PROCESADOR INTEL CORE I5 MEMORIA RAM DE 8 GB DISCO DURO DE 1 TB UNIDAD OPTICA DVDRW WINDOWS 10 PROFESIONAL DE 64 BITS PANTALLA DE 19.5 PULG. INCLUYE LICENCIA DE OFFICE HOME AND BUSINESS 2016. | 30144.92
I180000252 | 249 | COMPUTADORA TODO EN UNO (ALL IN ONE) COMPUTADOR TIPO TODO EN UNO PROCESADOR INTEL CORE I5 MEMORIA RAM DE 8 GB DISCO DURO DE 1 TB UNIDAD OPTICA DVDRW WINDOWS 10 PROFESIONAL DE 64 BITS PANTALLA DE 19.5 PULG. INCLUYE LICENCIA DE OFFICE HOME AND BUSINESS 2016. | 30144.92
I180000252 | 250 | COMPUTADORA TODO EN UNO (ALL IN ONE) COMPUTADOR TIPO TODO EN UNO PROCESADOR INTEL CORE I5 MEMORIA RAM DE 8 GB DISCO DURO DE 1 TB UNIDAD OPTICA DVDRW WINDOWS 10 PROFESIONAL DE 64 BITS PANTALLA DE 19.5 PULG. INCLUYE LICENCIA DE OFFICE HOME AND BUSINESS 2016. | 30144.92
I180000252 | 251 | COMPUTADORA TODO EN UNO (ALL IN ONE) COMPUTADOR TIPO TODO EN UNO PROCESADOR INTEL CORE I5 MEMORIA RAM DE 8 GB DISCO DURO DE 1 TB UNIDAD OPTICA DVDRW WINDOWS 10 PROFESIONAL DE 64 BITS PANTALLA DE 19.5 PULG. INCLUYE LICENCIA DE OFFICE HOME AND BUSINESS 2016. | 30144.92
I180000252 | 252 | COMPUTADORA TODO EN UNO (ALL IN ONE) COMPUTADOR TIPO TODO EN UNO PROCESADOR INTEL CORE I5 MEMORIA RAM DE 8 GB DISCO DURO DE 1 TB UNIDAD OPTICA DVDRW WINDOWS 10 PROFESIONAL DE 64 BITS PANTALLA DE 19.5 PULG. INCLUYE LICENCIA DE OFFICE HOME AND BUSINESS 2016. | 30144.92
I180000252 | 253 | COMPUTADORA TODO EN UNO (ALL IN ONE) COMPUTADOR TIPO TODO EN UNO PROCESADOR INTEL CORE I5 MEMORIA RAM DE 8 GB DISCO DURO DE 1 TB UNIDAD OPTICA DVDRW WINDOWS 10 PROFESIONAL DE 64 BITS PANTALLA DE 19.5 PULG. INCLUYE LICENCIA DE OFFICE HOME AND BUSINESS 2016. | 30144.92
I180000252 | 254 | COMPUTADORA TODO EN UNO (ALL IN ONE) COMPUTADOR TIPO TODO EN UNO PROCESADOR INTEL CORE I5 MEMORIA RAM DE 8 GB DISCO DURO DE 1 TB UNIDAD OPTICA DVDRW WINDOWS 10 PROFESIONAL DE 64 BITS PANTALLA DE 19.5 PULG. INCLUYE LICENCIA DE OFFICE HOME AND BUSINESS 2016. | 30144.92
I180000252 | 255 | COMPUTADORA TODO EN UNO (ALL IN ONE) COMPUTADOR TIPO TODO EN UNO PROCESADOR INTEL CORE I5 MEMORIA RAM DE 8 GB DISCO DURO DE 1 TB UNIDAD OPTICA DVDRW WINDOWS 10 PROFESIONAL DE 64 BITS PANTALLA DE 19.5 PULG. INCLUYE LICENCIA DE OFFICE HOME AND BUSINESS 2016. | 30144.92
I060600328 | 31 | MEDIDOR DEMOSTRADOR PLICOMETRO. AUXILIAR PARA MEDIR EL GROSOR DE LA GRASA SUBCUTANEA CON FINES DE VALORACION NUTRICIONAL. CONSTA DE LOS SIGUIENTES ELEMENTOS: DE ALUMINIO ANTICORROSIVO O ACERO INOXIDABLE RESOLUCION DE 0.20 MM RANGO DE APERTURA DE 50 MM CALIBRADO PARA EJERCER UNA PRESION CONSTANTE DE 10 G/MM 2 + 10% CALIBRADOR DE ACERO INOXIDABLE. | 5913.68
I060600328 | 2 | MEDIDOR DEMOSTRADOR PLICOMETRO. AUXILIAR PARA MEDIR EL GROSOR DE LA GRASA SUBCUTANEA CON FINES DE VALORACION NUTRICIONAL. CONSTA DE LOS SIGUIENTES ELEMENTOS: DE ALUMINIO ANTICORROSIVO O ACERO INOXIDABLE RESOLUCION DE 0.20 MM RANGO DE APERTURA DE 50 MM CALIBRADO PARA EJERCER UNA PRESION CONSTANTE DE 10 G/MM 2 + 10% CALIBRADOR DE ACERO INOXIDABLE. | 5913.68
I060600328 | 3 | MEDIDOR DEMOSTRADOR PLICOMETRO. AUXILIAR PARA MEDIR EL GROSOR DE LA GRASA SUBCUTANEA CON FINES DE VALORACION NUTRICIONAL. CONSTA DE LOS SIGUIENTES ELEMENTOS: DE ALUMINIO ANTICORROSIVO O ACERO INOXIDABLE RESOLUCION DE 0.20 MM RANGO DE APERTURA DE 50 MM CALIBRADO PARA EJERCER UNA PRESION CONSTANTE DE 10 G/MM 2 + 10% CALIBRADOR DE ACERO INOXIDABLE. | 5913.68
I060600328 | 4 | MEDIDOR DEMOSTRADOR PLICOMETRO. AUXILIAR PARA MEDIR EL GROSOR DE LA GRASA SUBCUTANEA CON FINES DE VALORACION NUTRICIONAL. CONSTA DE LOS SIGUIENTES ELEMENTOS: DE ALUMINIO ANTICORROSIVO O ACERO INOXIDABLE RESOLUCION DE 0.20 MM RANGO DE APERTURA DE 50 MM CALIBRADO PARA EJERCER UNA PRESION CONSTANTE DE 10 G/MM 2 + 10% CALIBRADOR DE ACERO INOXIDABLE. | 5913.68
I060600328 | 5 | MEDIDOR DEMOSTRADOR PLICOMETRO. AUXILIAR PARA MEDIR EL GROSOR DE LA GRASA SUBCUTANEA CON FINES DE VALORACION NUTRICIONAL. CONSTA DE LOS SIGUIENTES ELEMENTOS: DE ALUMINIO ANTICORROSIVO O ACERO INOXIDABLE RESOLUCION DE 0.20 MM RANGO DE APERTURA DE 50 MM CALIBRADO PARA EJERCER UNA PRESION CONSTANTE DE 10 G/MM 2 + 10% CALIBRADOR DE ACERO INOXIDABLE. | 5913.68
I060600328 | 6 | MEDIDOR DEMOSTRADOR PLICOMETRO. AUXILIAR PARA MEDIR EL GROSOR DE LA GRASA SUBCUTANEA CON FINES DE VALORACION NUTRICIONAL. CONSTA DE LOS SIGUIENTES ELEMENTOS: DE ALUMINIO ANTICORROSIVO O ACERO INOXIDABLE RESOLUCION DE 0.20 MM RANGO DE APERTURA DE 50 MM CALIBRADO PARA EJERCER UNA PRESION CONSTANTE DE 10 G/MM 2 + 10% CALIBRADOR DE ACERO INOXIDABLE. | 5913.68
I060600328 | 7 | MEDIDOR DEMOSTRADOR PLICOMETRO. AUXILIAR PARA MEDIR EL GROSOR DE LA GRASA SUBCUTANEA CON FINES DE VALORACION NUTRICIONAL. CONSTA DE LOS SIGUIENTES ELEMENTOS: DE ALUMINIO ANTICORROSIVO O ACERO INOXIDABLE RESOLUCION DE 0.20 MM RANGO DE APERTURA DE 50 MM CALIBRADO PARA EJERCER UNA PRESION CONSTANTE DE 10 G/MM 2 + 10% CALIBRADOR DE ACERO INOXIDABLE. | 5913.68
I060600328 | 8 | MEDIDOR DEMOSTRADOR PLICOMETRO. AUXILIAR PARA MEDIR EL GROSOR DE LA GRASA SUBCUTANEA CON FINES DE VALORACION NUTRICIONAL. CONSTA DE LOS SIGUIENTES ELEMENTOS: DE ALUMINIO ANTICORROSIVO O ACERO INOXIDABLE RESOLUCION DE 0.20 MM RANGO DE APERTURA DE 50 MM CALIBRADO PARA EJERCER UNA PRESION CONSTANTE DE 10 G/MM 2 + 10% CALIBRADOR DE ACERO INOXIDABLE. | 5913.68
I060600328 | 9 | MEDIDOR DEMOSTRADOR PLICOMETRO. AUXILIAR PARA MEDIR EL GROSOR DE LA GRASA SUBCUTANEA CON FINES DE VALORACION NUTRICIONAL. CONSTA DE LOS SIGUIENTES ELEMENTOS: DE ALUMINIO ANTICORROSIVO O ACERO INOXIDABLE RESOLUCION DE 0.20 MM RANGO DE APERTURA DE 50 MM CALIBRADO PARA EJERCER UNA PRESION CONSTANTE DE 10 G/MM 2 + 10% CALIBRADOR DE ACERO INOXIDABLE. | 5913.68
I060600328 | 10 | MEDIDOR DEMOSTRADOR PLICOMETRO. AUXILIAR PARA MEDIR EL GROSOR DE LA GRASA SUBCUTANEA CON FINES DE VALORACION NUTRICIONAL. CONSTA DE LOS SIGUIENTES ELEMENTOS: DE ALUMINIO ANTICORROSIVO O ACERO INOXIDABLE RESOLUCION DE 0.20 MM RANGO DE APERTURA DE 50 MM CALIBRADO PARA EJERCER UNA PRESION CONSTANTE DE 10 G/MM 2 + 10% CALIBRADOR DE ACERO INOXIDABLE. | 5913.68
I060600328 | 11 | MEDIDOR DEMOSTRADOR PLICOMETRO. AUXILIAR PARA MEDIR EL GROSOR DE LA GRASA SUBCUTANEA CON FINES DE VALORACION NUTRICIONAL. CONSTA DE LOS SIGUIENTES ELEMENTOS: DE ALUMINIO ANTICORROSIVO O ACERO INOXIDABLE RESOLUCION DE 0.20 MM RANGO DE APERTURA DE 50 MM CALIBRADO PARA EJERCER UNA PRESION CONSTANTE DE 10 G/MM 2 + 10% CALIBRADOR DE ACERO INOXIDABLE. | 5913.68
I060600328 | 13 | MEDIDOR DEMOSTRADOR PLICOMETRO. AUXILIAR PARA MEDIR EL GROSOR DE LA GRASA SUBCUTANEA CON FINES DE VALORACION NUTRICIONAL. CONSTA DE LOS SIGUIENTES ELEMENTOS: DE ALUMINIO ANTICORROSIVO O ACERO INOXIDABLE RESOLUCION DE 0.20 MM RANGO DE APERTURA DE 50 MM CALIBRADO PARA EJERCER UNA PRESION CONSTANTE DE 10 G/MM 2 + 10% CALIBRADOR DE ACERO INOXIDABLE. | 5913.68
I060600328 | 15 | MEDIDOR DEMOSTRADOR PLICOMETRO. AUXILIAR PARA MEDIR EL GROSOR DE LA GRASA SUBCUTANEA CON FINES DE VALORACION NUTRICIONAL. CONSTA DE LOS SIGUIENTES ELEMENTOS: DE ALUMINIO ANTICORROSIVO O ACERO INOXIDABLE RESOLUCION DE 0.20 MM RANGO DE APERTURA DE 50 MM CALIBRADO PARA EJERCER UNA PRESION CONSTANTE DE 10 G/MM 2 + 10% CALIBRADOR DE ACERO INOXIDABLE. | 5913.68
I060600328 | 16 | MEDIDOR DEMOSTRADOR PLICOMETRO. AUXILIAR PARA MEDIR EL GROSOR DE LA GRASA SUBCUTANEA CON FINES DE VALORACION NUTRICIONAL. CONSTA DE LOS SIGUIENTES ELEMENTOS: DE ALUMINIO ANTICORROSIVO O ACERO INOXIDABLE RESOLUCION DE 0.20 MM RANGO DE APERTURA DE 50 MM CALIBRADO PARA EJERCER UNA PRESION CONSTANTE DE 10 G/MM 2 + 10% CALIBRADOR DE ACERO INOXIDABLE. | 5913.68
I060600328 | 12 | MEDIDOR DEMOSTRADOR PLICOMETRO. AUXILIAR PARA MEDIR EL GROSOR DE LA GRASA SUBCUTANEA CON FINES DE VALORACION NUTRICIONAL. CONSTA DE LOS SIGUIENTES ELEMENTOS: DE ALUMINIO ANTICORROSIVO O ACERO INOXIDABLE RESOLUCION DE 0.20 MM RANGO DE APERTURA DE 50 MM CALIBRADO PARA EJERCER UNA PRESION CONSTANTE DE 10 G/MM 2 + 10% CALIBRADOR DE ACERO INOXIDABLE. | 5913.68
I060600328 | 14 | MEDIDOR DEMOSTRADOR PLICOMETRO. AUXILIAR PARA MEDIR EL GROSOR DE LA GRASA SUBCUTANEA CON FINES DE VALORACION NUTRICIONAL. CONSTA DE LOS SIGUIENTES ELEMENTOS: DE ALUMINIO ANTICORROSIVO O ACERO INOXIDABLE RESOLUCION DE 0.20 MM RANGO DE APERTURA DE 50 MM CALIBRADO PARA EJERCER UNA PRESION CONSTANTE DE 10 G/MM 2 + 10% CALIBRADOR DE ACERO INOXIDABLE. | 5913.68
I060600328 | 18 | MEDIDOR DEMOSTRADOR PLICOMETRO. AUXILIAR PARA MEDIR EL GROSOR DE LA GRASA SUBCUTANEA CON FINES DE VALORACION NUTRICIONAL. CONSTA DE LOS SIGUIENTES ELEMENTOS: DE ALUMINIO ANTICORROSIVO O ACERO INOXIDABLE RESOLUCION DE 0.20 MM RANGO DE APERTURA DE 50 MM CALIBRADO PARA EJERCER UNA PRESION CONSTANTE DE 10 G/MM 2 + 10% CALIBRADOR DE ACERO INOXIDABLE. | 5913.68
I060600328 | 19 | MEDIDOR DEMOSTRADOR PLICOMETRO. AUXILIAR PARA MEDIR EL GROSOR DE LA GRASA SUBCUTANEA CON FINES DE VALORACION NUTRICIONAL. CONSTA DE LOS SIGUIENTES ELEMENTOS: DE ALUMINIO ANTICORROSIVO O ACERO INOXIDABLE RESOLUCION DE 0.20 MM RANGO DE APERTURA DE 50 MM CALIBRADO PARA EJERCER UNA PRESION CONSTANTE DE 10 G/MM 2 + 10% CALIBRADOR DE ACERO INOXIDABLE. | 5913.68
I060600328 | 22 | MEDIDOR DEMOSTRADOR PLICOMETRO. AUXILIAR PARA MEDIR EL GROSOR DE LA GRASA SUBCUTANEA CON FINES DE VALORACION NUTRICIONAL. CONSTA DE LOS SIGUIENTES ELEMENTOS: DE ALUMINIO ANTICORROSIVO O ACERO INOXIDABLE RESOLUCION DE 0.20 MM RANGO DE APERTURA DE 50 MM CALIBRADO PARA EJERCER UNA PRESION CONSTANTE DE 10 G/MM 2 + 10% CALIBRADOR DE ACERO INOXIDABLE. | 5913.68
I060600328 | 23 | MEDIDOR DEMOSTRADOR PLICOMETRO. AUXILIAR PARA MEDIR EL GROSOR DE LA GRASA SUBCUTANEA CON FINES DE VALORACION NUTRICIONAL. CONSTA DE LOS SIGUIENTES ELEMENTOS: DE ALUMINIO ANTICORROSIVO O ACERO INOXIDABLE RESOLUCION DE 0.20 MM RANGO DE APERTURA DE 50 MM CALIBRADO PARA EJERCER UNA PRESION CONSTANTE DE 10 G/MM 2 + 10% CALIBRADOR DE ACERO INOXIDABLE. | 5913.68
I060600328 | 24 | MEDIDOR DEMOSTRADOR PLICOMETRO. AUXILIAR PARA MEDIR EL GROSOR DE LA GRASA SUBCUTANEA CON FINES DE VALORACION NUTRICIONAL. CONSTA DE LOS SIGUIENTES ELEMENTOS: DE ALUMINIO ANTICORROSIVO O ACERO INOXIDABLE RESOLUCION DE 0.20 MM RANGO DE APERTURA DE 50 MM CALIBRADO PARA EJERCER UNA PRESION CONSTANTE DE 10 G/MM 2 + 10% CALIBRADOR DE ACERO INOXIDABLE. | 5913.68
I060600328 | 17 | MEDIDOR DEMOSTRADOR PLICOMETRO. AUXILIAR PARA MEDIR EL GROSOR DE LA GRASA SUBCUTANEA CON FINES DE VALORACION NUTRICIONAL. CONSTA DE LOS SIGUIENTES ELEMENTOS: DE ALUMINIO ANTICORROSIVO O ACERO INOXIDABLE RESOLUCION DE 0.20 MM RANGO DE APERTURA DE 50 MM CALIBRADO PARA EJERCER UNA PRESION CONSTANTE DE 10 G/MM 2 + 10% CALIBRADOR DE ACERO INOXIDABLE. | 5913.68
I060600328 | 20 | MEDIDOR DEMOSTRADOR PLICOMETRO. AUXILIAR PARA MEDIR EL GROSOR DE LA GRASA SUBCUTANEA CON FINES DE VALORACION NUTRICIONAL. CONSTA DE LOS SIGUIENTES ELEMENTOS: DE ALUMINIO ANTICORROSIVO O ACERO INOXIDABLE RESOLUCION DE 0.20 MM RANGO DE APERTURA DE 50 MM CALIBRADO PARA EJERCER UNA PRESION CONSTANTE DE 10 G/MM 2 + 10% CALIBRADOR DE ACERO INOXIDABLE. | 5913.68
I060600328 | 21 | MEDIDOR DEMOSTRADOR PLICOMETRO. AUXILIAR PARA MEDIR EL GROSOR DE LA GRASA SUBCUTANEA CON FINES DE VALORACION NUTRICIONAL. CONSTA DE LOS SIGUIENTES ELEMENTOS: DE ALUMINIO ANTICORROSIVO O ACERO INOXIDABLE RESOLUCION DE 0.20 MM RANGO DE APERTURA DE 50 MM CALIBRADO PARA EJERCER UNA PRESION CONSTANTE DE 10 G/MM 2 + 10% CALIBRADOR DE ACERO INOXIDABLE. | 5913.68
I060600328 | 25 | MEDIDOR DEMOSTRADOR PLICOMETRO. AUXILIAR PARA MEDIR EL GROSOR DE LA GRASA SUBCUTANEA CON FINES DE VALORACION NUTRICIONAL. CONSTA DE LOS SIGUIENTES ELEMENTOS: DE ALUMINIO ANTICORROSIVO O ACERO INOXIDABLE RESOLUCION DE 0.20 MM RANGO DE APERTURA DE 50 MM CALIBRADO PARA EJERCER UNA PRESION CONSTANTE DE 10 G/MM 2 + 10% CALIBRADOR DE ACERO INOXIDABLE. | 5913.68
I060600328 | 26 | MEDIDOR DEMOSTRADOR PLICOMETRO. AUXILIAR PARA MEDIR EL GROSOR DE LA GRASA SUBCUTANEA CON FINES DE VALORACION NUTRICIONAL. CONSTA DE LOS SIGUIENTES ELEMENTOS: DE ALUMINIO ANTICORROSIVO O ACERO INOXIDABLE RESOLUCION DE 0.20 MM RANGO DE APERTURA DE 50 MM CALIBRADO PARA EJERCER UNA PRESION CONSTANTE DE 10 G/MM 2 + 10% CALIBRADOR DE ACERO INOXIDABLE. | 5913.68
I060600328 | 27 | MEDIDOR DEMOSTRADOR PLICOMETRO. AUXILIAR PARA MEDIR EL GROSOR DE LA GRASA SUBCUTANEA CON FINES DE VALORACION NUTRICIONAL. CONSTA DE LOS SIGUIENTES ELEMENTOS: DE ALUMINIO ANTICORROSIVO O ACERO INOXIDABLE RESOLUCION DE 0.20 MM RANGO DE APERTURA DE 50 MM CALIBRADO PARA EJERCER UNA PRESION CONSTANTE DE 10 G/MM 2 + 10% CALIBRADOR DE ACERO INOXIDABLE. | 5913.68
I060600328 | 28 | MEDIDOR DEMOSTRADOR PLICOMETRO. AUXILIAR PARA MEDIR EL GROSOR DE LA GRASA SUBCUTANEA CON FINES DE VALORACION NUTRICIONAL. CONSTA DE LOS SIGUIENTES ELEMENTOS: DE ALUMINIO ANTICORROSIVO O ACERO INOXIDABLE RESOLUCION DE 0.20 MM RANGO DE APERTURA DE 50 MM CALIBRADO PARA EJERCER UNA PRESION CONSTANTE DE 10 G/MM 2 + 10% CALIBRADOR DE ACERO INOXIDABLE. | 5913.68
I060600328 | 29 | MEDIDOR DEMOSTRADOR PLICOMETRO. AUXILIAR PARA MEDIR EL GROSOR DE LA GRASA SUBCUTANEA CON FINES DE VALORACION NUTRICIONAL. CONSTA DE LOS SIGUIENTES ELEMENTOS: DE ALUMINIO ANTICORROSIVO O ACERO INOXIDABLE RESOLUCION DE 0.20 MM RANGO DE APERTURA DE 50 MM CALIBRADO PARA EJERCER UNA PRESION CONSTANTE DE 10 G/MM 2 + 10% CALIBRADOR DE ACERO INOXIDABLE. | 5913.68
I060600328 | 30 | MEDIDOR DEMOSTRADOR PLICOMETRO. AUXILIAR PARA MEDIR EL GROSOR DE LA GRASA SUBCUTANEA CON FINES DE VALORACION NUTRICIONAL. CONSTA DE LOS SIGUIENTES ELEMENTOS: DE ALUMINIO ANTICORROSIVO O ACERO INOXIDABLE RESOLUCION DE 0.20 MM RANGO DE APERTURA DE 50 MM CALIBRADO PARA EJERCER UNA PRESION CONSTANTE DE 10 G/MM 2 + 10% CALIBRADOR DE ACERO INOXIDABLE. | 5913.68
I060600371 | 1 | MICROSCOPIO TRINOCULAR MICROSCOPIO ESTEREOZOOM TRIOCULAR PROFESIONAL. | 24476
I060600371 | 2 | MICROSCOPIO TRINOCULAR MICROSCOPIO ESTEREOZOOM TRIOCULAR PROFESIONAL. | 24476
I450400012 | 2134 | ARCHIVERO ARCHIVERO HORIZONTAL DE TRABAJO ESTRUCTURADA EN MDF ENCHAPADA EN MADERA DE CHAPA NATURAL DE DOS CARAS DE 28 MM CON ENTREPANOS DE 16 MM CON MEDIDAS GENERALES DE 1.80 M X 5.50 M X 0.90 M DE ALTO INCLUYE CREDENZA CON MEDIDAS DE 1.80 M X 0.50 M X 0.75 M DE ALTO CON CUATRO PUERTAS ABATIBLES Y ENTREPANOS EN INTERIOR Y ESCUADRA CON MEDIDAS DE 1.40 M X 0.90 M DE ALTO CON ELEVACION SOBRE CREDENZA. | 32016
I450400012 | 2135 | ARCHIVERO ARCHIVERO HORIZONTAL FABRICADA EN CHAPA DE MADERA NATURAL CON MEDIDAS DE 2.40 M X 0.50 M X 2.00 M DE ALTO SOBRE LA CREDENZA CUENTA CON UNA SECCION ABIERTA CON LUZ DOS CUBICULOS ESPECIALES PARA LIBROS UNO DE 2.00 M X 0.40 M DE ALTO Y SOBRE ESTE OTO DE 1.20 M X 0.35 M DE ALTO E INCLUYE UN MARCO EN EL LADO SUPERIOR. | 31494.67
I450400012 | 2136 | ARCHIVERO ARCHIVERO HORIZONTAL BAJO DE 1.80 M X 0.80 M FABRICADO EN CHAPA DE MADERA NATURAL DE DOS CARAS DE 28 MM CON ENTREPANO DE 16 MM CON PUERTAS Y ENTREPANOS INTERIOR. | 25407.83
I450400012 | 2137 | ARCHIVERO ARCHIVERO HORIZONTAL PARA IMPRESION DE 1 M X 0.50 M CON PUERTAS ABATIBLES Y ENTREPANOS INTERIORES FABRICADO EN CHAPA DE MADERA NATURAL CON ACABADO EN LACAS Y CATALIZADO. | 15771.62
I450400012 | 2148 | ARCHIVERO ARCHIVERO VERTICAL 4 GAVETAS DE 0.50 M X 0.60M X 1.35M EN MELAMINA CON CANTOS DE PVC. | 10343.36
I450400120 | 3972 | ESCRITORIO ESCRITORIO EJECUTIVO ESTRUCTURADO EN MDF ENCHAPADO EN CHAPA DE MADERA NATURAL DE DOS CARAS DE 28 MM CON ENTREPANOS DE 16 MM COMPUESTO DE CUBIERTA DE 2.20 M X 0.80 M PEDESTAL Y LATERAL BUFETERA CON MEDIDAS DE 1.60 M X 0.50 M QUE INCLUYE DOS CAJONES PAPELEROS Y UNO DE ARCHIVOS DOS PUERTAS ABATIBLES Y ENTREPANO FRONTAL DE VISTA INCLUYE UNA PANTALLA DE BAJO DE LA CUBIERTA Y UNA ELEVACION DE CUBIERTA A LA LATERAL BUFETERA. | 20515.28
I450400168 | 370 | LIBRERO LIBRERO SOBREPONER DE 1.70 M X 0.40 M CON PUERTAS ABATIBLES TODO EN MELAMINA. | 7352.27
I450400168 | 371 | LIBRERO LIBRERO SOBREPONER DE 1.70 M X 0.40 M CON PUERTAS ABATIBLES TODO EN MELAMINA. | 7352.27
I450400168 | 385 | LIBRERO LIBRERO FABRICADO EN CHAPA DE MADERA NATURAL DE 1 M X 0.50 X 2.00 M DE ALTO CON PUERTAS ABATIBLES Y ENTREPANOS EN INTERIOR. | 23046.88
I450400168 | 386 | LIBRERO LIBRERO FABRICADO EN CHAPA DE MADERA NATURAL DE 1 M X 0.50 X 2.00 M DE ALTO CON PUERTAS ABATIBLES Y ENTREPANOS EN INTERIOR. | 23046.88
I450400168 | 387 | LIBRERO LIBRERO FABRICADO EN CHAPA DE MADERA NATURAL DE 1 M X 0.50 X 2.00 M DE ALTO CON PUERTAS ABATIBLES Y ENTREPANOS EN INTERIOR. | 23046.88
I450400168 | 388 | LIBRERO LIBRERO FABRICADO EN CHAPA DE MADERA NATURAL DE 1 M X 0.50 X 2.00 M DE ALTO CON PUERTAS ABATIBLES Y ENTREPANOS EN INTERIOR. | 23046.88
I450400228 | 1417 | MESA MESA REDONDA CON DIAMETRO DE 1 M EN MELAMINA CON CANTOS DE PVC BASE DE 5 PUNTAS. | 8834.49
I450400236 | 44 | MESA DE CENTRO MESA RECTANGULAR DE CENTRO CON CANTO RECTO CON MEDIDAS DE 1 M DE FRENTE 1 M DE FONDO SUPERFICIE FABRICADA EN TABLERO DE PARTICULAS DE MADERA DE 45 LBS/FT3 DE DENSIDAD DE 1 3/16 DE ESPESOR ACABADO EN LA SUPERFICIE EN LAMINADO PLASTICO DE ALTA PRESION DE 0.30 DE ESPESOR Y LAMINADO EN LA TRASCARA DE 0.032 DE ESPESOR AMBOS ADHERIDOS POR MEDIOPEGAMENTO BIODEGRADABLE APLICADO TERMICAMENTE CANTOS RECTOS. | 8536.59
I450400244 | 49 | MESA DE JUNTAS DE MADERA MESA PARA CONSEJO DE 5 M X 1.80 M FABRICADA EN PIEZAS PARTE CENTRAL CON VISTA DE UN MATERIAL. RESTO FABRICADO EN CHAPA DE MADERA NATURAL CON ACABADO EN LACAS Y CATALIZADO. 3 MULTICONTACTOS. | 103864.08
I450400244 | 50 | MESA DE JUNTAS DE MADERA MESA PARA CONSEJO DE 5 M X 1.80 M FABRICADA EN PIEZAS PARTE CENTRAL CON VISTA DE UN MATERIAL. RESTO FABRICADO EN CHAPA DE MADERA NATURAL CON ACABADO EN LACAS Y CATALIZADO. 3 MULTICONTACTOS. | 103864.08
I450400244 | 55 | MESA DE JUNTAS DE MADERA MESA ABATIBLE EN CHAPA DE MADERA NATURAL ACABADO EN LACAS Y CATALIZADO CON MEDIDAS DE 1.50 M X 0.60 M CON BASE TECH. | 11024.18
I450400244 | 56 | MESA DE JUNTAS DE MADERA MESA ABATIBLE EN CHAPA DE MADERA NATURAL ACABADO EN LACAS Y CATALIZADO CON MEDIDAS DE 1.50 M X 0.60 M CON BASE TECH. | 11024.18
I450400244 | 57 | MESA DE JUNTAS DE MADERA MESA ABATIBLE EN CHAPA DE MADERA NATURAL ACABADO EN LACAS Y CATALIZADO CON MEDIDAS DE 1.50 M X 0.60 M CON BASE TECH. | 11024.18
I450400244 | 58 | MESA DE JUNTAS DE MADERA MESA ABATIBLE EN CHAPA DE MADERA NATURAL ACABADO EN LACAS Y CATALIZADO CON MEDIDAS DE 1.50 M X 0.60 M CON BASE TECH. | 11024.18
I450400244 | 59 | MESA DE JUNTAS DE MADERA MESA ABATIBLE EN CHAPA DE MADERA NATURAL ACABADO EN LACAS Y CATALIZADO CON MEDIDAS DE 1.50 M X 0.60 M CON BASE TECH. | 11024.18
I450400244 | 60 | MESA DE JUNTAS DE MADERA MESA ABATIBLE EN CHAPA DE MADERA NATURAL ACABADO EN LACAS Y CATALIZADO CON MEDIDAS DE 1.50 M X 0.60 M CON BASE TECH. | 11024.18
I450400244 | 61 | MESA DE JUNTAS DE MADERA MESA DE JUNTA ESTRUCTURADA EN MDF ENCHAPADA EN CHAPA DE MADERA NATURAL DE DOS CARAS DE 28 MM COMPUESTA DE UNA CUBIERTA CON MEDIDAS DE 2.40 M X 1.20 M INCLUYE DOS BASES CUBICAS Y DOS MULTICONTACTOS DE ALUMINIO GALVANIZADO CON ACABADO DE PINTURA ELECTROSTOTICA CON TAPA PARA OCULTAR CONTACTOS 3 CONTACTOS ELECTRICOS 2 PUERTOS USB 1 PUERTO HDMI 1 PUERTO VGA 1 PUERTO RJ45 Y UN CABLE DE 1 M DE LONGITUD. | 29006.16
I450400248 | 640 | MESA DE TRABAJO MESA DE TRABAJO DE 1.40 M X 0.80 M FABRICADA EN MELAMINA CON CANTOS DE PVC. | 7359.27
I450400324 | 128 | SOFA SOFA TRES PLAZAS DE 1.98 M X 0.81 M X 0.88 M TAPIZADO EN COLOR CAFE CON PATAS DE MADERA PINTADAS. | 17301.98
I450400324 | 129 | SOFA SOFA DOS PLAZAS DE 1.46 M X 0.81 M X 0.88 M TAPIZADO EN COLOR CAFE CON PATAS DE MADERA PINTADAS. | 13451.39
I450400324 | 130 | SOFA SOFA UNA PLAZAS DE 0.88 M X 0.81 M X 0.88 M TAPIZADO EN COLOR CAFE CON PATAS DE MADERA PINTADAS. | 10268.25
I450400324 | 135 | SOFA SOFA UNA PLAZAS DE 0.66 M X 0.68 M X 0.88 M TAPIZADO EN TELA. | 8385.73
I450400324 | 136 | SOFA SOFA UNA PLAZAS DE 0.66 M X 0.68 M X 0.88 M TAPIZADO EN TELA. | 8385.73
I450400324 | 137 | SOFA SOFA DE UNA PLAZA CURVO DE 0.49 M FRENTE X 0.69 M FONDO X 0.75 PARTE TRASERA X 0.77 M ALTURA. | 7957.89
I450400324 | 138 | SOFA SOFA DE UNA PLAZA CURVO DE 0.49 M FRENTE X 0.69 M FONDO X 0.75 PARTE TRASERA X 0.77 M ALTURA. | 7957.89
I450400324 | 139 | SOFA SOFA DE UNA PLAZA CURVO DE 0.49 M FRENTE X 0.69 M FONDO X 0.75 PARTE TRASERA X 0.77 M ALTURA. | 7957.89
I450400324 | 140 | SOFA SOFA DE UNA PLAZA CURVO DE 0.49 M FRENTE X 0.69 M FONDO X 0.75 PARTE TRASERA X 0.77 M ALTURA. | 7957.89
I450400324 | 141 | SOFA SOFA DE UNA PLAZA CURVO DE 0.49 M FRENTE X 0.69 M FONDO X 0.75 PARTE TRASERA X 0.77 M ALTURA. | 7957.89
I450400324 | 142 | SOFA SOFA DE UNA PLAZA CURVO DE 0.49 M FRENTE X 0.69 M FONDO X 0.75 PARTE TRASERA X 0.77 M ALTURA. | 7957.89
I450400012 | 2145 | ARCHIVERO ARCHIVERO VERTICAL 4 GAVETAS DE 0.50 M X 0.60M X 1.35M EN MELAMINA CON CANTOS DE PVC. | 10343.36
I450400012 | 2146 | ARCHIVERO ARCHIVERO VERTICAL 4 GAVETAS DE 0.50 M X 0.60M X 1.35M EN MELAMINA CON CANTOS DE PVC. | 10343.36
I450400168 | 374 | LIBRERO LIBRERO SOBREPONER DE 1.70 M X 0.40 M CON PUERTAS ABATIBLES TODO EN MELAMINA. | 7352.27
I450400168 | 395 | LIBRERO LIBRERO DE 0.80M X 0.40M X 1.75M CON ENTREPANOS INTERIORES PUERTAS COMPLETAS FABRICADO TODO EN MELAMINA CON CANTOS DE PVC. | 10533.26
I450400168 | 396 | LIBRERO LIBRERO DE 0.80M X 0.40M X 1.75M CON ENTREPANOS INTERIORES PUERTAS COMPLETAS FABRICADO TODO EN MELAMINA CON CANTOS DE PVC. | 10533.26
I450400012 | 2147 | ARCHIVERO ARCHIVERO VERTICAL 4 GAVETAS DE 0.50 M X 0.60M X 1.35M EN MELAMINA CON CANTOS DE PVC. | 10343.36
I450400168 | 383 | LIBRERO LIBRERO SOBREPONER DE 1.70 M X 0.40 M CON PUERTAS ABATIBLES TODO EN MELAMINA. | 7352.27
I450400168 | 384 | LIBRERO LIBRERO SOBREPONER DE 1.70 M X 0.40 M CON PUERTAS ABATIBLES TODO EN MELAMINA. | 7352.27
I450400324 | 126 | SOFA SOFA UNA PLAZA DE 1 M X 0.85 M X 0.88 M TAPIZADO EN TELA CON PATAS METALICAS IMPORTADAS COLOR NIQUEL. | 9181.92
I450400324 | 133 | SOFA SOFA UNA PLAZAS DE 0.66 M X 0.68 M X 0.88 M TAPIZADO EN TELA. | 8385.73
I450400324 | 134 | SOFA SOFA UNA PLAZAS DE 0.66 M X 0.68 M X 0.88 M TAPIZADO EN TELA. | 8385.73
I450400012 | 2144 | ARCHIVERO ARCHIVERO VERTICAL 4 GAVETAS DE 0.50 M X 0.60M X 1.35M EN MELAMINA CON CANTOS DE PVC. | 10343.36
I450400168 | 375 | LIBRERO LIBRERO SOBREPONER DE 1.70 M X 0.40 M CON PUERTAS ABATIBLES TODO EN MELAMINA. | 7352.27
I450400168 | 380 | LIBRERO LIBRERO SOBREPONER DE 1.70 M X 0.40 M CON PUERTAS ABATIBLES TODO EN MELAMINA. | 7352.27
I450400168 | 377 | LIBRERO LIBRERO SOBREPONER DE 1.70 M X 0.40 M CON PUERTAS ABATIBLES TODO EN MELAMINA. | 7352.27
I450400168 | 382 | LIBRERO LIBRERO SOBREPONER DE 1.70 M X 0.40 M CON PUERTAS ABATIBLES TODO EN MELAMINA. | 7352.27
I450400168 | 376 | LIBRERO LIBRERO SOBREPONER DE 1.70 M X 0.40 M CON PUERTAS ABATIBLES TODO EN MELAMINA. | 7352.27
I450400168 | 379 | LIBRERO LIBRERO SOBREPONER DE 1.70 M X 0.40 M CON PUERTAS ABATIBLES TODO EN MELAMINA. | 7352.27
I450400168 | 381 | LIBRERO LIBRERO SOBREPONER DE 1.70 M X 0.40 M CON PUERTAS ABATIBLES TODO EN MELAMINA. | 7352.27
I450400012 | 2138 | ARCHIVERO ARCHIVERO PARA IMPRESION DE 0.50M X 0.60M X 0.75M CON CAJON PAPELERO Y PUERTAS ABATIBLES TODO EN MELAMINA CON CANTOS DE PVC. | 6629.98
I450400168 | 372 | LIBRERO LIBRERO SOBREPONER DE 1.70 M X 0.40 M CON PUERTAS ABATIBLES TODO EN MELAMINA. | 7352.27
I450400168 | 378 | LIBRERO LIBRERO SOBREPONER DE 1.70 M X 0.40 M CON PUERTAS ABATIBLES TODO EN MELAMINA. | 7352.27
I450400168 | 389 | LIBRERO LIBRERO ABIERTO DE 0.90 M X 0.40 M X 1.80 M CON 4 ENTREPANOS 5 ESPACIOS COSTADOS Y ENTREPANOS A 32 MM DE ESPESOR TODO EN MELAMINA CON CANTOS DE PVC. | 11805.9
I450400168 | 390 | LIBRERO LIBRERO ABIERTO DE 0.90 M X 0.40 M X 1.80 M CON 4 ENTREPANOS 5 ESPACIOS COSTADOS Y ENTREPANOS A 32 MM DE ESPESOR TODO EN MELAMINA CON CANTOS DE PVC. | 11805.9
I450400168 | 391 | LIBRERO LIBRERO ABIERTO DE 0.90 M X 0.40 M X 1.80 M CON 4 ENTREPANOS 5 ESPACIOS COSTADOS Y ENTREPANOS A 32 MM DE ESPESOR TODO EN MELAMINA CON CANTOS DE PVC. | 11805.9
I450400168 | 392 | LIBRERO LIBRERO ABIERTO DE 0.90 M X 0.40 M X 1.80 M CON 4 ENTREPANOS 5 ESPACIOS COSTADOS Y ENTREPANOS A 32 MM DE ESPESOR TODO EN MELAMINA CON CANTOS DE PVC. | 11805.9
I450400168 | 393 | LIBRERO LIBRERO ABIERTO DE 0.90 M X 0.40 M X 1.80 M CON 4 ENTREPANOS 5 ESPACIOS COSTADOS Y ENTREPANOS A 32 MM DE ESPESOR TODO EN MELAMINA CON CANTOS DE PVC. | 11805.9
I450400168 | 394 | LIBRERO LIBRERO ABIERTO DE 0.90 M X 0.40 M X 1.80 M CON 4 ENTREPANOS 5 ESPACIOS COSTADOS Y ENTREPANOS A 32 MM DE ESPESOR TODO EN MELAMINA CON CANTOS DE PVC. | 11805.9
I450400168 | 397 | LIBRERO LIBRERO DE SOBREPONER DE 2.40M X 0.40M CON PUERTAS ABATIBLES FABRICADO EN MELAMINA CON CANTOS DE PVC. | 9500.4
I450400228 | 1418 | MESA MESA REDONDA CON DIAMETRO DE 1 M EN MELAMINA CON CANTOS DE PVC BASE DE 5 PUNTAS. | 8834.49
I450400248 | 641 | MESA DE TRABAJO MESA DE TRABAJO DE 1.40 M X 0.60 M ARCHIVERO 1A2P FABRICADO EN MELAMINA CON CANTOS DE PVC. | 10396.23
I450400248 | 642 | MESA DE TRABAJO MESA DE TRABAJO DE 1.60M X 0.50M FABRICADA EN MELAMINA CON CANTOS DE PVC. | 6798.34
I450400248 | 643 | MESA DE TRABAJO MESA DE TRABAJO FABRICADA EN DOS PARTES DE 2.55M X 0.44M DE MELAMINA CON CANTOS DE PVC. | 10232.13
I450400254 | 47 | MESA ESQUINERA DE MADERA MESA ESQUINERA DE TRABAJO DE 1.60M X 0.50M CON LATERAL DE 0.50M X 0.50M INCLUYE ARCHIVERO 1A2P TODO FABRICADO EN MELAMINA CON CANTOS DE PVC. | 9931.63
I450400324 | 131 | SOFA SOFA UNA PLAZAS DE 0.66 M X 0.68 M X 0.88 M TAPIZADO EN TELA. | 8385.73
I450400324 | 132 | SOFA SOFA UNA PLAZAS DE 0.66 M X 0.68 M X 0.88 M TAPIZADO EN TELA. | 8385.73
I450400012 | 2139 | ARCHIVERO ARCHIVERO VERTICAL 4 GAVETAS DE 0.50 M X 0.60M X 1.35M EN MELAMINA CON CANTOS DE PVC. | 10343.36
I450400012 | 2140 | ARCHIVERO ARCHIVERO VERTICAL 4 GAVETAS DE 0.50 M X 0.60M X 1.35M EN MELAMINA CON CANTOS DE PVC. | 10343.36
I450400012 | 2141 | ARCHIVERO ARCHIVERO VERTICAL 4 GAVETAS DE 0.50 M X 0.60M X 1.35M EN MELAMINA CON CANTOS DE PVC. | 10343.36
I450400012 | 2142 | ARCHIVERO ARCHIVERO VERTICAL 4 GAVETAS DE 0.50 M X 0.60M X 1.35M EN MELAMINA CON CANTOS DE PVC. | 10343.36
I450400012 | 2143 | ARCHIVERO ARCHIVERO VERTICAL 4 GAVETAS DE 0.50 M X 0.60M X 1.35M EN MELAMINA CON CANTOS DE PVC. | 10343.36
I450400168 | 373 | LIBRERO LIBRERO SOBREPONER DE 1.70 M X 0.40 M CON PUERTAS ABATIBLES TODO EN MELAMINA. | 7352.27
I450400324 | 127 | SOFA SOFA DOS PLAZAS DE 1.56 M X 0.85 M X 0.88 M TAPIZADO EN TELA CON PATAS METALICAS IMPORTADAS CON NIQUEL. | 11773.88
I450400244 | 51 | MESA DE JUNTAS DE MADERA MESA ABATIBLE EN CHAPA DE MADERA NATURAL ACABADO EN LACAS Y CATALIZADO CON MEDIDAS DE 1.50 M X 0.60 M CON BASE TECH. | 11024.18
I450400244 | 52 | MESA DE JUNTAS DE MADERA MESA ABATIBLE EN CHAPA DE MADERA NATURAL ACABADO EN LACAS Y CATALIZADO CON MEDIDAS DE 1.50 M X 0.60 M CON BASE TECH. | 11024.18
I450400244 | 53 | MESA DE JUNTAS DE MADERA MESA ABATIBLE EN CHAPA DE MADERA NATURAL ACABADO EN LACAS Y CATALIZADO CON MEDIDAS DE 1.50 M X 0.60 M CON BASE TECH. | 11024.18
I450400244 | 54 | MESA DE JUNTAS DE MADERA MESA ABATIBLE EN CHAPA DE MADERA NATURAL ACABADO EN LACAS Y CATALIZADO CON MEDIDAS DE 1.50 M X 0.60 M CON BASE TECH. | 11024.18
I450400360 | 123 | MAMPARAS MODULARES PARA OFICINA MAMPARA DE TRABAJO CON CORTE CURVO DE 1.654M X 0.60 Y LATERAL DE 1.835M X 0.60M FABRICADO EN MELAMINA CON CANTOS DE PVC. | 6375.84
I450400360 | 124 | MAMPARAS MODULARES PARA OFICINA MAMPARAS DE 0.82M X 1.75M ESTRUCTURA METALICA TAPIZADA EN TELA INCLUYE POSTE CONECTOR DE 2 LADOS DE 1.75M POSTE DE 2 LADOS DE 1.20M TERMINACION DE 1.75M EN ALUMINIO Y TERMINACION DE ALUMINIO DE 1.20M. | 7156.53
I450400360 | 125 | MAMPARAS MODULARES PARA OFICINA MAMPARAS DE 0.82M X 1.75M ESTRUCTURA METALICA TAPIZADA EN TELA INCLUYE POSTE CONECTOR DE 2 LADOS DE 1.75M POSTE DE 2 LADOS DE 1.20M TERMINACION DE 1.75M EN ALUMINIO Y TERMINACION DE ALUMINIO DE 1.20M. | 7156.53
I150200358 | 510 | TELEFONO INTERSECRETARIAL TELEFONO INTERSECRETARIAL INCLUYE LICENCIA UC MANAGER -10-X NBASIC SINGLE USER-UNDER | 8816
I150200358 | 511 | TELEFONO INTERSECRETARIAL TELEFONO INTERSECRETARIAL INCLUYE LICENCIA UC MANAGER -10-X NBASIC SINGLE USER-UNDER | 8816
I150200358 | 512 | TELEFONO INTERSECRETARIAL TELEFONO INTERSECRETARIAL INCLUYE LICENCIA UC MANAGER -10-X NBASIC SINGLE USER-UNDER | 8816
I450400120 | 3973 | ESCRITORIO MESA DE TRABAJO DE 2.30 M X 0.60 M CON ARCHIVEROS 1A2P INCLUYE PATA DE 0.30 M TODO EN MELAMINA CON CANTOS DE PVC. | 12045.06
I450400168 | 398 | LIBRERO LIBRERO DE 0.75 M X 0.40 M X 1.75 M CON ENTREPANOS INTERIORES TODO ABIERTO TODO EN MELAMINA CON CANTOS DE PVC. | 8963.08
I450400324 | 143 | SOFA SOFA TRES PLAZAS DE 2.12 M X 0.85 M X 0.88 M TAPIZADO EN TELA CON PATAS METALICAS IMPORTADAS COLOR NIQUEL. | 15282.3
I060200150 | 20 | BA¦O PRECISION (APARATO) BANO DE AGUA PARA COLIFORMES DE 19 LTS. CAP. DISENADO ESPECIFICAMENTE PARA LA DETERMINACION DE COLIFORMES FECALES CON CONTROLADOR AVANZADO QUE INCLUYE UNA PANTALLA LCD SE AJUSTA DE FABRICA EN 350 415 Y 455. CALIBRADO EN FABRICA CON UNA POSTERIOR CALIBRACION SOBRE EL TERRENO DESDE EL PANEL FRONTAL SIN NECESIDAD DE HERRAMIENTAS. | 57188
I060200150 | 21 | BA¦O PRECISION (APARATO) BANO DE AGUA PARA COLIFORMES DE 19 LTS. CAP. DISENADO ESPECIFICAMENTE PARA LA DETERMINACION DE COLIFORMES FECALES CON CONTROLADOR AVANZADO QUE INCLUYE UNA PANTALLA LCD SE AJUSTA DE FABRICA EN 350 415 Y 455. CALIBRADO EN FABRICA CON UNA POSTERIOR CALIBRACION SOBRE EL TERRENO DESDE EL PANEL FRONTAL SIN NECESIDAD DE HERRAMIENTAS. | 57188
I060200150 | 22 | BA¦O PRECISION (APARATO) BANO DE AGUA PARA COLIFORMES DE 19 LTS. CAP. DISENADO ESPECIFICAMENTE PARA LA DETERMINACION DE COLIFORMES FECALES CON CONTROLADOR AVANZADO QUE INCLUYE UNA PANTALLA LCD SE AJUSTA DE FABRICA EN 350 415 Y 455. CALIBRADO EN FABRICA CON UNA POSTERIOR CALIBRACION SOBRE EL TERRENO DESDE EL PANEL FRONTAL SIN NECESIDAD DE HERRAMIENTAS. | 57188
I060400912 | 16 | CAMPANA DE BIOSEGURIDAD CAMPANA DE BIOSEGURIDAD DIGITAL CLASE II TIPO A2 4 PIES DE ANCHO INCLUYE: CON MOTOR ELECTRONICAMENTE CONMUTADO EMC EL CUAL CONTROLA DE FORMA PRECISA LOS FLUJOS DE AIRE SIN NECESIDAD DE SENSORES. | 262740
I090000252 | 253 | INCUBADORA INCUBADORA DE 117 LITROS RANGO TEMPERATURA DESDE TEMPERATURA AMBIENTE +5C HASTA 75C CONVECCION POR GRAVEDAD VOLUMEN DE LA CAMARA 117 LITROS 120V. 60HZ DIMENSIONES INTERIORES 41.4 CM X 46.4 CM X 60.8 CM. | 54276.4
I090000252 | 251 | INCUBADORA INCUBADORA DE 75 LITROS RANGO TEMPERATURA DESDE TEMPERATURA AMBIENTE +5C HASTA 75C CONVECCION POR GRAVEDAD VOLUMEN DE LA CAMARA 75 LITROS 120V 60HZ DIMENSIONES INTERIORES 41.4 CM X 35.4 CM X 50.8 CM. | 41565.12
I090000252 | 252 | INCUBADORA INCUBADORA DE 117 LITROS RANGO TEMPERATURA DESDE TEMPERATURA AMBIENTE +5C HASTA 75C CONVECCION POR GRAVEDAD VOLUMEN DE LA CAMARA 117 LITROS 120V. 60HZ DIMENSIONES INTERIORES 41.4 CM X 46.4 CM X 60.8 CM. | 54276.4
I090000252 | 250 | INCUBADORA INCUBADORA DE 75 LITROS RANGO TEMPERATURA DESDE TEMPERATURA AMBIENTE +5C HASTA 75C CONVECCION POR GRAVEDAD VOLUMEN DE LA CAMARA 75 LITROS 120V 60HZ DIMENSIONES INTERIORES 41.4 CM X 35.4 CM X 50.8 CM. | 41565.12
I210000038 | 71 | LAVADORA ROPA LAVADORA 21 KG COLOR BLANCO MATERIAL METAL Y VIDRIO MEDIDA: ALTO 111.63 CM ANCHO: 68 CM PROFUNDIDAD 67.8 CM PESO 51.6 KG CICLOS 11 CICIS FUNCIONAMIENTO AGITADOR GRANDE TECNOLOGIA AHORRA AGUA GRACIAS A LA TECNOLOGIA AQUA SAVER GREEN AHORRO DE ENERGIA 110 VOLTS DESPACHADOR AUTOMATICO DE JABON. | 10277.6
I210000050 | 35 | SECADORA ROPA SECADORA DE ROPA PANEL CON 4 PERILLAS MAS BOTON SENSOR DE SECADO 4 NIVELES DE TEMPERATURA SECADO POR TIEMPO 4 CICLOS DE SECADO FUNCIONES ADICIONALES TAMBOR CON RECUBRIMIENTO ANTICORROSION LUZ INCANDESCENTE EN TAMBOR PUERTA REVERSIBLE DE VIDRIO AHUMADO JALADERA POCKET EN PUERTA FILTRO ATRAPA PELUSA. MEDIDAS: ALTO 110 CM X ANCHO 68.8 CM X PROFUNDIDAD 75 PESO 48.10 CM | 12145.2
I450600218 | 2078 | REFRIGERADOR (COCINA) REFRIGERADOR DUPLEX CON DISPENSADOR DE AGUA Y HIELO EVAPORADOR SENCILLOCNTROLES ELECTRONICOS FABRICA DE HIELO INTERNA JALADERAS MONOCROMATICAS DE ACERO INOXIDABLE. XPERT ENERGY SAVER LUZ LED INTERIOR SISTEMA DE ENFRIAMIENTO AUTOMATICO 3 PARRILLAS DE CRISTAL TEMPLADO 1 CUBIERTA DE CRISTAL SOBRE EL CAJON PARA FRUTAS Y VERDURAS 3 ANAQUELES XL AJUSTABLES CAPACIDAD DE GALON TRANSPARENTE CON TEXTURAS 3D. DIMENSIONES: ALTO 176.84 CM ANCHO: 91.12 CM FONDO: 85.4 CM. | 28640.4
I330000078 | 30 | PLANTA LUZ EMERGENCIA GENERADOR ELECTRICO DE EMERGENCIA. INCLUYE TABLERO DE TRANSFERENCIA AUTOMATICA TIPO AUTOSOPORTADO PARA 2000 AMPS 440-480 VCA 24 VCD C/UBT TIPO ELECTROMAGNETICOS. PLANTA ELECTRICA DE 1250KW A 440/480W 3F4H OPERACION AUTOMATICA CON MOTOR MTU/MITSUBISHI Y GENERADOR LEROY SOMER TABLERO DE TRANSFERENCIA AUTOSOPORTADO PARA 2000 AMPS 440-480 VCA 34VCD C/UBT TIPO ELECTROMAGNETICOS Y TANQUE DISEL AUTOSOPORTADO TIPO HORIZONTAL PARA 3000 LTS. | 4326313.04
I150200364 | 904 | TELEVISION TELEVISOR LED SMART TV HD DE 32 CON RESOLUCION DE IMAGEN 1920 X 1080 ENTRADAS HDMI 3 POTENCIA 10W ENTRADA DE USB 2 CON BLUETOOTH POTENCIA 10W CON QUAD CORE PROCESADOR SMART TV COLOR GRIS | 6449.6
I090000822 | 3 | MARCO (PESAS-PATRON) MARCO (PESAS PATRON) MARCO DE PESAS 1MG-500 GRS | 46280
I450400124 | 1522 | ESCRITORIO DE METAL ESCRITORIO FABRICADO EN ACERO INOXIDABLE CON MEDIDA DE 1.20 X 0.60 METROS CON UN PEDESTAL DE DOS CAJONES UNO PAPELERO Y UNO DE ARCHIVO. | 11948
I450400124 | 1523 | ESCRITORIO DE METAL ESCRITORIO FABRICADO EN ACERO INOXIDABLE CON MEDIDA DE 1.20 X 0.60 METROS CON UN PEDESTAL DE DOS CAJONES UNO PAPELERO Y UNO DE ARCHIVO. | 11948
I180000220 | 4581 | UNIDAD CENTRAL DE PROCESO (CPU) CPU (COMPUTADORA DE ESCRITORIO) PROCESADOR INTEL CORE I5 MEMORIA RAM DE 8GB DISCO DURO DE 1TB UNIDAD OPTICA DVDRW WINDOWS 10 PROFESIONAL INCLUYE LICENCIA DE OFFICE HOME AND BUSINESS ELECTRONICA. | 26656.8
I450215006 | 54 | MESAS DE METAL MESA DE METAL MESA DE ACERO INOXIDABLE CON ENTREPANOS MEDIDAS 40 X 120X85 | 7302.2
I450220000 | 84 | PIZARRONES PIZARRON MOVIL BLANCO DE PORCELANA MAGNETICA CON MARCO DE ALUMINIO 6X4 | 32937.04
I450400120 | 3974 | ESCRITORIO ESCRITORIO AREA DE TRABAJO EN L PARA EL AREA DE INTERPRETACION CUBIERTAS EN MELAMINA COLOR CAOBA 28MM Y BASE METALICA EN ACABADO COLOR NEGRO PINTURA EPOXICA HORNEADA A 180 MEDIDAS 5.10 X 2.50 X .75 M | 15390.88
I450400120 | 3975 | ESCRITORIO ESCRITORIO AREA DE TRABAJO EN L PARA EL AREA DE CAPTURA CUBIERTAS EN MELAMINA COLOR CAOBA 28MM Y BASE METALICA EN ACABADO COLOR NEGRO PINTURA EPOXICA HORNEADA A 180 MEDIDAS 4.30 X 3.00 X .75M | 13298.24
I450400242 | 97 | MESA DE JUNTAS MESA DE JUNTAS FABRICADA EN MELAMINA CANTOS PVC MEDIDAS 3.70 DE LARGO POR 1.00 DE ANCHO Y 75 CM DE ALTURA COLOR CAOBA INCLUYRE DOS CAJASDE CONEXIONES PARA MESA DE JUNTAS CADA UNA CON 2 TOMAS DE CORRIENTE Y 2 TOMAS DE RJ45 | 19344.16
I450400320 | 5371 | SILLON SILLON SOFA DE 3 PLAZAS PATAS CROMADAS TAPIZADO EN VINIL COLOR ROSA | 8385.64
I450400320 | 5372 | SILLON SILLON SOFA DE 3 PLAZAS PATAS CROMADAS TAPIZADO EN VINIL COLOR ROSA | 8385.64
I450400320 | 5373 | SILLON SILLON SOFA DE 3 PLAZAS PATAS CROMADAS TAPIZADO EN VINIL COLOR ROSA | 8385.64
I450400320 | 5374 | SILLON SILLON SOFA DE 3 PLAZAS PATAS CROMADAS TAPIZADO EN VINIL COLOR ROSA | 8385.64
I450400320 | 5375 | SILLON SILLON SOFA DE 3 PLAZAS PATAS CROMADAS TAPIZADO EN VINIL COLOR ROSA | 8385.64
I450400320 | 5376 | SILLON SILLON SOFA DE 3 PLAZAS PATAS CROMADAS TAPIZADO EN VINIL COLOR ROSA | 8385.64
I450400320 | 5377 | SILLON SILLON SOFA DE 3 PLAZAS PATAS CROMADAS TAPIZADO EN VINIL COLOR ROSA | 8385.64
I450400320 | 5378 | SILLON SILLON SOFA DE 3 PLAZAS PATAS CROMADAS TAPIZADO EN VINIL COLOR ROSA | 8385.64
I450600328 | 49 | MUEBLE MOSTRADOR PARA ATENCION AL PUBLICO MUEBLE MOSTRADOR PARA ATENCION A PUBLICO MEDIA LUNA MEDIDAS 2.80X1.10X.6 FABRICADA ENFRENTE BASTIDOR MADERA FORRADO EN TRIPLAY Y FORMICA COLOR CAOBA CON ACENTOS DE ALUMINIO CUBIERTA Y CONTRACUBIERTA EN MELAMINA 28 MM COLOE CAOBA CON CANTOS EN PVC | 28681
I450600328 | 50 | MUEBLE MOSTRADOR PARA ATENCION AL PUBLICO MUEBLE MOSTRADOR PARA ATENCION A PUBLICO MEDIA LUNA MEDIDAS 2.80X1.10X.6 FABRICADA ENFRENTE BASTIDOR MADERA FORRADO EN TRIPLAY Y FORMICA COLOR CAOBA CON ACENTOS DE ALUMINIO CUBIERTA Y CONTRACUBIERTA EN MELAMINA 28 MM COLOE CAOBA CON CANTOS EN PVC | 28681
I450400258 | 1623 | MODULO DESARMABLE MODULO DESARMABLE PARA RECEPCION. MEDIDA DE 1.13 X 0.63 MTS CON 3 CAJONESFAB. EN MELAMINA DE ALTA RESISTENCIA Y ALTA CALIDAD COLOR CAOBA. | 6380
I450600052 | 114 | CAFETERA CAFETERA | 8611.84
I450600218 | 2079 | REFRIGERADOR (COCINA) REFRIGERADOR AUTOMATICO 11 P3 2 PUERTAS COLOR GRAFITO | 10005
I450600336 | 38 | MUEBLE PARA COCINA TIPO COCINETA CON 1 TARJA MUEBLE PARA COCINA TIPO COCINETA CON 1 TARJA | 16787.52
I090000216 | 3070 | ESTUCHE DIAGNOSTICO (JGO. DE) ESTUCHE DE DIAGNOSTICO PORTATIL ESTANDAR. CON MANGO DE 3.5 V DE BRONCE CROMADO PARA MAYOR DURACION ACABADO ESTRIADO INTERRUPTOR DE CORRIENTE TIPO REOSTATO PARA VARIAR LA INTENSIDAD DE LA LUZ INCLUYE BATERIA RECARGABLE FUNCIONA CON BATERIA ALCALINA TAMANO C OFTALMOSCOPIO CON LUZ HALOGENA 6 APERTURAS 28 LENTES DE DIPTRIAS APOYO DE GOMA OTOSCOPIO CON FOCO LUZ HALOGENA HPX CONDUCCION DE LUZ A TRAVES DE FIBRAS OPTICAS 4 ESPECULAS DE POLIPROPILENO REUSABLES LENTES CON 10 AUMENTOS VENTANILLA CORREDIZA PARA INSTRUMENTACION SELLADO PARA OTOSCOPIA NEUMATICA PUERTO PARA ISUFLADOR ESTUCHE PLASTICO PERF. CON CIERRE DE CREMALLERA. | 7540
I421400184 | 1 | CONTROLADOR DE TEMPERATURA (CONTROLA TEMPERATURA AL CONECTARLE UN TERMOPAR) CONTROLADOR DE TEMPERATURA. CONTROLA TEMPERATURA AL CONECTARLE UN TERMOPAR. | 5788.4
I450400120 | 3976 | ESCRITORIO ESCRITORIO EN L EN ACABADO EN MELAMINA DE ALTA RESISTENCIA Y ALTO IMPACTO COLOR CAOBA CON CANTOS DE PVC.MEDIDAS 1.70 X 1.70 MTSCON UNA CAJONERA CON TRES CAJONES. | 6264
I450400120 | 3977 | ESCRITORIO ESCRITORIO MUEBLE MODULAR EN FORMA DE U CON ACABADO EN MELAMINA DE ALTA RESISTENCIA Y ALTA CALIDAD COLOR CAOBA CON CANTOS DE PVC MEDIDAS 1.70 X 0.70 MTS. C/PUENTE UNION DE 1 X 0.50 MTS. | 10150
I450400120 | 3978 | ESCRITORIO ESCRITORIO MUEBLE MODULAR EN FORMA DE U CON ACABADO EN MELAMINA DE ALTA RESISTENCIA Y ALTA CALIDAD COLOR CAOBA CON CANTOS DE PVC MEDIDAS 1.70 X 0.70 MTS. C/PUENTE UNION DE 1 X 0.50 MTS. | 10150
I450400120 | 3979 | ESCRITORIO ESCRITORIO MUEBLE MODULAR EN FORMA DE U CON ACABADO EN MELAMINA DE ALTA RESISTENCIA Y ALTA CALIDAD COLOR CAOBA CON CANTOS DE PVC MEDIDAS 1.70 X 0.70 MTS. C/PUENTE UNION DE 1 X 0.50 MTS. | 10150
I450400120 | 3980 | ESCRITORIO ESCRITORIO MUEBLE MODULAR EN FORMA DE U CON ACABADO EN MELAMINA DE ALTA RESISTENCIA Y ALTA CALIDAD COLOR CAOBA CON CANTOS DE PVC MEDIDAS 1.70 X 0.70 MTS. C/PUENTE UNION DE 1 X 0.50 MTS. | 10150
I450400120 | 3981 | ESCRITORIO ESCRITORIO MUEBLE MODULAR EN FORMA DE U CON ACABADO EN MELAMINA DE ALTA RESISTENCIA Y ALTA CALIDAD COLOR CAOBA CON CANTOS DE PVC MEDIDAS 1.70 X 0.70 MTS. C/PUENTE UNION DE 1 X 0.50 MTS. | 10150
I450400120 | 3982 | ESCRITORIO ESCRITORIO MUEBLE MODULAR EN FORMA DE U CON ACABADO EN MELAMINA DE ALTA RESISTENCIA Y ALTA CALIDAD COLOR CAOBA CON CANTOS DE PVC MEDIDAS 1.70 X 0.70 MTS. C/PUENTE UNION DE 1 X 0.50 MTS. | 10150
I450400120 | 3983 | ESCRITORIO ESCRITORIO MUEBLE MODULAR EN FORMA DE U CON ACABADO EN MELAMINA DE ALTA RESISTENCIA Y ALTA CALIDAD COLOR CAOBA CON CANTOS DE PVC MEDIDAS 1.70 X 0.70 MTS. C/PUENTE UNION DE 1 X 0.50 MTS. | 10150
I450400126 | 5538 | ESTANTE ESTANTE FABRICADO EN ACERO INOX.CON 4 NIVELES PARA ALMACENAMIENTO CON POSTE 16. | 6380
I450400126 | 5539 | ESTANTE ESTANTE FABRICADO EN ACERO INOX.CON 4 NIVELES PARA ALMACENAMIENTO CON POSTE 16. | 6380
I450400126 | 5540 | ESTANTE ESTANTE FABRICADO EN ACERO INOX.CON 4 NIVELES PARA ALMACENAMIENTO CON POSTE 16. | 6380
I450400126 | 5541 | ESTANTE ESTANTE FABRICADO EN ACERO INOX.CON 4 NIVELES PARA ALMACENAMIENTO CON POSTE 16. | 6380
I450400126 | 5542 | ESTANTE ESTANTE FABRICADO EN ACERO INOX.CON 4 NIVELES PARA ALMACENAMIENTO CON POSTE 16. | 6380
I450400126 | 5543 | ESTANTE ESTANTE FABRICADO EN ACERO INOX.CON 4 NIVELES PARA ALMACENAMIENTO CON POSTE 16. | 6380
I450400126 | 5544 | ESTANTE ESTANTE FABRICADO EN ACERO INOX.CON 4 NIVELES PARA ALMACENAMIENTO CON POSTE 16. | 6380
I450400126 | 5545 | ESTANTE ESTANTE FABRICADO EN ACERO INOX.CON 4 NIVELES PARA ALMACENAMIENTO CON POSTE 16. | 6380
I450400126 | 5546 | ESTANTE ESTANTE FABRICADO EN ACERO INOX.CON 4 NIVELES PARA ALMACENAMIENTO CON POSTE 16. | 6380
I450400126 | 5547 | ESTANTE ESTANTE FABRICADO EN ACERO INOX.CON 4 NIVELES PARA ALMACENAMIENTO CON POSTE 16. | 6380
I450400126 | 5548 | ESTANTE ESTANTE FABRICADO EN ACERO INOX.CON 4 NIVELES PARA ALMACENAMIENTO CON POSTE 16. | 6380
I450400126 | 5549 | ESTANTE ESTANTE FABRICADO EN ACERO INOX.CON 4 NIVELES PARA ALMACENAMIENTO CON POSTE 16. | 6380
I450400126 | 5550 | ESTANTE ESTANTE FABRICADO EN ACERO INOX.CON 4 NIVELES PARA ALMACENAMIENTO CON POSTE 16. | 6380
I450400126 | 5551 | ESTANTE ESTANTE FABRICADO EN ACERO INOX.CON 4 NIVELES PARA ALMACENAMIENTO CON POSTE 16. | 6380
I450400126 | 5552 | ESTANTE ESTANTE FABRICADO EN ACERO INOX.CON 4 NIVELES PARA ALMACENAMIENTO CON POSTE 16. | 6380
I450400126 | 5553 | ESTANTE ESTANTE FABRICADO EN ACERO INOX.CON 4 NIVELES PARA ALMACENAMIENTO CON POSTE 16. | 6380
I450400126 | 5554 | ESTANTE ESTANTE FABRICADO EN ACERO INOX.CON 4 NIVELES PARA ALMACENAMIENTO CON POSTE 16. | 6380
I450400126 | 5555 | ESTANTE ESTANTE FABRICADO EN ACERO INOX.CON 4 NIVELES PARA ALMACENAMIENTO CON POSTE 16. | 6380
I450400126 | 5556 | ESTANTE ESTANTE FABRICADO EN ACERO INOX.CON 4 NIVELES PARA ALMACENAMIENTO CON POSTE 16. | 6380
I450400126 | 5557 | ESTANTE ESTANTE FABRICADO EN ACERO INOX.CON 4 NIVELES PARA ALMACENAMIENTO CON POSTE 16. | 6380
I450400126 | 5558 | ESTANTE ESTANTE FABRICADO EN ACERO INOX.CON 4 NIVELES PARA ALMACENAMIENTO CON POSTE 16. | 6380
I450400126 | 5559 | ESTANTE ESTANTE FABRICADO EN ACERO INOX.CON 4 NIVELES PARA ALMACENAMIENTO CON POSTE 16. | 6380
I450400126 | 5560 | ESTANTE ESTANTE FABRICADO EN ACERO INOX.CON 4 NIVELES PARA ALMACENAMIENTO CON POSTE 16. | 6380
I450400126 | 5561 | ESTANTE ESTANTE FABRICADO EN ACERO INOX.CON 4 NIVELES PARA ALMACENAMIENTO CON POSTE 16. | 6380
I450400126 | 5562 | ESTANTE ESTANTE FABRICADO EN ACERO INOX.CON 4 NIVELES PARA ALMACENAMIENTO CON POSTE 16. | 6380
I450400126 | 5563 | ESTANTE ESTANTE FABRICADO EN ACERO INOX.CON 4 NIVELES PARA ALMACENAMIENTO CON POSTE 16. | 6380
I450400126 | 5564 | ESTANTE ESTANTE FABRICADO EN ACERO INOX.CON 4 NIVELES PARA ALMACENAMIENTO CON POSTE 16. | 6380
I450400126 | 5565 | ESTANTE ESTANTE FABRICADO EN ACERO INOX.CON 4 NIVELES PARA ALMACENAMIENTO CON POSTE 16. | 6380
I450400258 | 1624 | MODULO DESARMABLE MODULO DE RECEPCION EN FORMA DE ESCUADRA FABRICADO EN MELAMINA DE ALTO IMPACTO. MEDIDAS: LATERAL DE 1.84 X 0.50 CMS CON FRENTE DE 2.30 MTS CON PEDESTAL. CON DOS CAJONES PAPELEROS Y UNO DE ARCHIVO. CUENTA CON CUBIERTA DE TRABAJO Y BARRA DE ATENCION. | 19720
I150200364 | 905 | TELEVISION TELEVISOR LED SMART TV HD DE 32 PULG. CON RESOLUCION DE IMAGEN 1920 X 1080 ENTRADAS HDMI: 3. POTENCIA 10W. ENTRADA USB 2 CON BLUETOOTH POTENCIA 10W CON QUAD CORE PROCESSOR SMART TV WEB OS 3.0 COLOR GRIS METALICO. | 6449.6
I150200364 | 906 | TELEVISION TELEVISOR LED SMART TV HD DE 32 PULG. CON RESOLUCION DE IMAGEN 1920 X 1080 ENTRADAS HDMI: 3. POTENCIA 10W. ENTRADA USB 2 CON BLUETOOTH POTENCIA 10W CON QUAD CORE PROCESSOR SMART TV WEB OS 3.0 COLOR GRIS METALICO. | 6449.6
I090000440 | 383 | UNIDAD DENTAL UNIDAD DENTAL ESTOMATOLOGICA CON MODULO INTEGRADO: SILLON CON CUATRO MOVIMIENTOS ELECTRICO Y DOS MEMORIAS ACIONADO POR MOTOR-REDUCTORES DE PROCEDENCIA ALEMANA. CABEZAL CON DOBLE ARTICULACION Y MOVIMIENTO DE EXTENSION CONTROLES DEL SILLON ACCIONADOS DESDE EL PEDAL 4 MOVIMIENTOS 2 MEMORIAS Y CONTROL DE LUZ DESDE EL PEDAL.CHAROLA AUXILIAR ACERO INOX.REMOVIBLE C/BRAZO MOVIL. LLENA VASO Y LAVADO DE LA TARJA ACCIONADA DESDE LA ESCUPIDERA ESCARIADOR ULTRASONICO MCA.WOODPECKER MOD.UDS-J2L COMPRESOR LIBRE DE ACEITE CON PRESION DE 110 PSIG CAPACIDAD DE 55LTS.POR MINUTO CON MOTOR 2HP MARCA SPRAYIT MOD.SP10020C. LAMPARA DE FOTOCURADO Y CEMMENTOS PARA OBTURACION DENTAL DE LUZ HALOGENA. | 69039.89
I210000004 | 11 | ASPIRADORA ASPIRADORA METROVACUM INCLUYE: MANGUERA DE 90 CMS. A 1.8 M TIERRA FISICA FILTRO DE AIRE DE 3 MICRONES BOLSA PARA CARGA DE EQUIPOS CON ASA. | 9274.2
I180000066 | 1744 | MINICOMPUTADORA MINICOMPUTADORA PORTATIL PROCESADOR INTEL CORE 15 DISCO DURO 1TB MEMORIA RAM DE 8GB PANTALLA DE 14 WINDOWS 10 PROFESIONAL DE 64 BITS INCLUYE LICENCIA DE OFFICE HOME & BUSINESS 2016 Y MALETIN DE TRANSPORTE. | 29684.4
I180000138 | 227 | SCANNER SCANNER CICLO DE TRABAJO DIARIO RECOMENDADO 7500 PAGINAS. | 23014.4
I090000234 | 320 | FUENTE PODER FUENTE DE PODER PARA SWICHT GRIS | 7250
I180000138 | 228 | SCANNER SCANNER HASTA 40 PPM VOLUMEN DIARIO RECOMENDADO HASTA 5000 PAGINAS CONECTIVIDAD COMPATIBLES CON USB 2.0 Y USB 3.0 | 21634
I180000138 | 229 | SCANNER SCANNER HASTA 40 PPM VOLUMEN DIARIO RECOMENDADO HASTA 5000 PAGINAS CONECTIVIDAD COMPATIBLES CON USB 2.0 Y USB 3.0 | 21634
I090000495 | 7 | ESPIROMETRO (APARATO) ESPIROMETRO CAREFUSION | 44818.92
I060601022 | 6 | KIT DE ALCOHOLIMETRIA CADA KIT INCLUYE 1 ALCOHOLIMETRO CON IMPRESORA BT Y 6 CAJAS DE 100 BOQUILLAS CADA UNA. | 24824
I060601022 | 7 | KIT DE ALCOHOLIMETRIA CADA KIT INCLUYE 1 ALCOHOLIMETRO CON IMPRESORA BT Y 6 CAJAS DE 100 BOQUILLAS CADA UNA. | 24824
I180000138 | 230 | SCANNER SCANNER ENTERPRISE FLOW 7000 S3 CICLO DE TRABAJO DIARIO HASTA 7500 PAGINAS. | 23777.68
I420400328 | 9 | MONTACARGA MANUAL ESTIBADOR ELECTRICO HOMBRE CAMINANDO. CARACTERISTICAS: CAPACIDAD 1200 KG. MASTIL DOBLE. MASTIL EXTENDIDO 118 PULG. (3.00 MTS). MASTIL CONTRAIDO 79 PULG. (2.03 MTS). LARGO DE CUCHILLAS 42 PULG. (1.07 MTS). SISTEMA ELECTRICO 110 VOLTS. INCLUYE: SISTEMA DE SUSPENSION EN BARRA DE TORSION SISTEMA TRANSISTORIZADO DE CONTROL DE MOTOR CONTROL DE MANO LLAVE DE IGNACION CONTROLES DE LEVANTE Y BAJADA ELECTRONICOS. RESPALDO DE CARGA. INDICADOR DE CARGA BATERIA. | 163212
I090000266 | 22 | LAMPARA EMERGENCIA QUIROFANO ESPECIFICACIONES TECNICAS: 1. EQUIPO PORTATIL UTILIZADO PARA ILUMINAR EL CAMPO QUIRURGICO EN FORMA RUTINARIA Y CONTINUA EN CASO DE SUSPENCION DEL SUMINISTRO DE LA ENERGIA ELECTRICA DE CORRIENTE ALTERNA. 2. COLUMNA FIJA A PEDESTALES RODABLES. 3. SISTEMA DE CARDAN SIMPLE. 4. EQUIPO CON REFLECTORES DE LENTES INDIVIDUALES PARA PROPORCIONAR UNA OPTIMA SALIDA LUMINICA Y UN CONTROL DE SOMBRAS MAS EFICAZ. 5. 5A 5B 5C 5D 5E 5F CARCASA FABRICADA EN FUNCION DE ALUMINIO TOTALMENTE SELLADO RESISTENTE A QUIMICOS Y DEFORMACIONES. SATELITE CON FRENTE DE CRISTAL ALTAMENTE RESISTENTE A IMPACTOS. PANEL DE CONTROL CUBIERTO POR UNA LAMINA QUE FACILITA LA LIMPIEZA. CARRITO DE ACERO CON RECUBRIMIENTO DE POLVO. 6. 6A 6B 6C. INTEGRADA POR UNA LAMPARA CON LOS SIGUIENTES CARACTERISTICAS: CARCASA RECTANGULAR EXTREMADAMENTE PLANA SIN BORDE NI MATERALES DE MANIPULACION SENCILLA PERMITE OPTIMO FLUJO LAMINAR. DIMENSIONES 47 X 57.8 X | 253868.34
I090000266 | 23 | LAMPARA EMERGENCIA QUIROFANO ESPECIFICACIONES TECNICAS: 1. EQUIPO PORTATIL UTILIZADO PARA ILUMINAR EL CAMPO QUIRURGICO EN FORMA RUTINARIA Y CONTINUA EN CASO DE SUSPENCION DEL SUMINISTRO DE LA ENERGIA ELECTRICA DE CORRIENTE ALTERNA. 2. COLUMNA FIJA A PEDESTALES RODABLES. 3. SISTEMA DE CARDAN SIMPLE. 4. EQUIPO CON REFLECTORES DE LENTES INDIVIDUALES PARA PROPORCIONAR UNA OPTIMA SALIDA LUMINICA Y UN CONTROL DE SOMBRAS MAS EFICAZ. 5. 5A 5B 5C 5D 5E 5F CARCASA FABRICADA EN FUNCION DE ALUMINIO TOTALMENTE SELLADO RESISTENTE A QUIMICOS Y DEFORMACIONES. SATELITE CON FRENTE DE CRISTAL ALTAMENTE RESISTENTE A IMPACTOS. PANEL DE CONTROL CUBIERTO POR UNA LAMINA QUE FACILITA LA LIMPIEZA. CARRITO DE ACERO CON RECUBRIMIENTO DE POLVO. 6. 6A 6B 6C. INTEGRADA POR UNA LAMPARA CON LOS SIGUIENTES CARACTERISTICAS: CARCASA RECTANGULAR EXTREMADAMENTE PLANA SIN BORDE NI MATERALES DE MANIPULACION SENCILLA PERMITE OPTIMO FLUJO LAMINAR. DIMENSIONES 47 X 57.8 X | 253868.34
I150200524 | 166 | VIDEOPROYECTOR VIDEOPROYECTOR 1000 ANSI LUMENES INTERFAZ MULTIPLE HDMI VGA. ENFOQUE MANUAL CON VISUALIZACION DE IMAGENES 20 PULG. A 100 PULG. RELACION DE ASPECTO DE FACIL CONMUTACION ENTRE 16:9 Y 4:3. ALTAVOZ INTEGRADO. RESOLUCION MAXIMA DE 1920 X 1080 PX. 1000 LUMENES DE BRILLO. | 20999.48
I450220008 | 11 | PIZARRON ELECTRONICO PIZARRON INTERACTIVO DE PISO TAMANO 160.5 CM AN. 127.2 CM ALT. 12.8 CM PROF. (63 1/4 PULG. 50 PULG. 5 1/8 PULG.) 156.5 CM AN. 117.3 CM ALT. AREA DE PANTALLA ACTIVA (MAXIMA IMAGEN INTERACTIVA PROYECTADA) (61 5/5 PULG. 46 1/8 PULG.) 195.6 CM (77 PULG.) DE DIAGONAL REQUISITOS DE SISTEMA SISTEMAS OPERATIVOS WINDOWS RESOLUCION DE 32767 X 32767 APROXIMADAMENTE CONEXIONES DEL ORDENADOR CONEXION USB DE 12 MBPS USB DE MAXIMA VELOCIDAD 1.1 O USB 2.0. | 22712.8
I090000384 | 492 | REFRIGERADOR LABORATORIO REFRIGERADOR PARA MEDICAMENTOS. | 50791.24
I090000384 | 493 | REFRIGERADOR LABORATORIO REFRIGERADOR PARA MEDICAMENTOS. | 50791.24
I090000384 | 494 | REFRIGERADOR LABORATORIO REFRIGERADOR PARA MEDICAMENTOS. | 50791.24
I090000384 | 496 | REFRIGERADOR LABORATORIO REFRIGERADOR PARA MEDICAMENTOS. | 50791.24
I090000384 | 498 | REFRIGERADOR LABORATORIO REFRIGERADOR PARA MEDICAMENTOS. | 50791.24
I090000384 | 499 | REFRIGERADOR LABORATORIO REFRIGERADOR PARA MEDICAMENTOS. | 50791.24
I090000384 | 500 | REFRIGERADOR LABORATORIO REFRIGERADOR PARA MEDICAMENTOS. | 50791.24
I090000384 | 495 | REFRIGERADOR LABORATORIO REFRIGERADOR PARA MEDICAMENTOS. | 50791.24
I090000384 | 497 | REFRIGERADOR LABORATORIO REFRIGERADOR PARA MEDICAMENTOS. | 50791.24
I090000384 | 501 | REFRIGERADOR LABORATORIO REFRIGERADOR PARA MEDICAMENTOS. | 50791.24
I090000072 | 9 | BOMBA CIRCULACION SANGUINEA BOMBA DE INFUSION | 59828.66
I090000450 | 173 | VENTILADOR TERAPIA RESPIRATORIA VENTILADOR DE ALTA FRECUENCIA ADULTO. | 731420.66
I150200060 | 672 | BOCINA SUMINISTRO E INSTALACION DE KIT DE PERIFONEO QUE INCLUYEN 1 JUEGO DE 2 BOCINAS TIPO CORNETA DE ALUMINIO DE 15 PULG. Y UNIDAD DE AUDIO DE 60 WATTS MODELO HD60 MARCA OTTO PAQUETE DE ACCESORIOS PARA INSTALACION DE AUDIO QUE INCLUYE: CABLE PARA BOCINA CALIBRE 18 Y BASE TIPO ROLL BAR FABRICADA CON TUBO DE 2 PULG. Y PINTADA EN COLOR BLANCO CON PINTURA HORNEADA. | 7134
I150200060 | 669 | BOCINA SUMINISTRO E INSTALACION DE KIT DE PERIFONEO QUE INCLUYEN 1 JUEGO DE 2 BOCINAS TIPO CORNETA DE ALUMINIO DE 15 PULG. Y UNIDAD DE AUDIO DE 60 WATTS MODELO HD60 MARCA OTTO PAQUETE DE ACCESORIOS PARA INSTALACION DE AUDIO QUE INCLUYE: CABLE PARA BOCINA CALIBRE 18 Y BASE TIPO ROLL BAR FABRICADA CON TUBO DE 2 PULG. Y PINTADA EN COLOR BLANCO CON PINTURA HORNEADA. | 7134
I150200060 | 670 | BOCINA SUMINISTRO E INSTALACION DE KIT DE PERIFONEO QUE INCLUYEN 1 JUEGO DE 2 BOCINAS TIPO CORNETA DE ALUMINIO DE 15 PULG. Y UNIDAD DE AUDIO DE 60 WATTS MODELO HD60 MARCA OTTO PAQUETE DE ACCESORIOS PARA INSTALACION DE AUDIO QUE INCLUYE: CABLE PARA BOCINA CALIBRE 18 Y BASE TIPO ROLL BAR FABRICADA CON TUBO DE 2 PULG. Y PINTADA EN COLOR BLANCO CON PINTURA HORNEADA. | 7134
I150200060 | 671 | BOCINA SUMINISTRO E INSTALACION DE KIT DE PERIFONEO QUE INCLUYEN 1 JUEGO DE 2 BOCINAS TIPO CORNETA DE ALUMINIO DE 15 PULG. Y UNIDAD DE AUDIO DE 60 WATTS MODELO HD60 MARCA OTTO PAQUETE DE ACCESORIOS PARA INSTALACION DE AUDIO QUE INCLUYE: CABLE PARA BOCINA CALIBRE 18 Y BASE TIPO ROLL BAR FABRICADA CON TUBO DE 2 PULG. Y PINTADA EN COLOR BLANCO CON PINTURA HORNEADA. | 7134
I150200060 | 673 | BOCINA SUMINISTRO E INSTALACION DE KIT DE PERIFONEO QUE INCLUYEN 1 JUEGO DE 2 BOCINAS TIPO CORNETA DE ALUMINIO DE 15 PULG. Y UNIDAD DE AUDIO DE 60 WATTS MODELO HD60 MARCA OTTO PAQUETE DE ACCESORIOS PARA INSTALACION DE AUDIO QUE INCLUYE: CABLE PARA BOCINA CALIBRE 18 Y BASE TIPO ROLL BAR FABRICADA CON TUBO DE 2 PULG. Y PINTADA EN COLOR BLANCO CON PINTURA HORNEADA. | 7134
I090000102 | 200 | CARRO CUNA TERMICO CON RESUCITADOR CUNA DE CALOR RADIANTE PARA CUIDADOS INTENSIVOS. CUNA DE CALOR RADIANTE AVANZADA EQUIPO ELECTRO MEDICO CON RUEDAS QUE PERMITE CONTROLAR MANUALMENTE Y POR SERVOCONTROL EL AMBIENTE TERMICO DEL PACIENTE EN ESTADO CRITICO EN UN MEDIO ABIERTO. DESCRIPCION: 1.-CUNA TERMICA CONTROLADA POR MICROPROCESADOR INDICADOR POR EL SOFTWARE A UTILIZAR. 2.-CON MODOS DE OPERACION MANUAL Y SERVOCONTROLADO. 3.-CON CONTROL MANUAL DE LA POTENCIA DEL CALEFACTOR DE 0 A 100% EN INTERVALOS DEL 10%. 4.-CON MEMORIA DEL ULTIMO CALENTAMIENTO USADO EN EL EQUIPO EN MODO MANUAL. 5.-DESPLIEGUES DE: 5.1 TEMPERATURA DEL PACIENTE CENTRAL Y PERIFERICA. 5.2 TEMPERATURA DE CONTROL. 5.3 POTENCIA DEL CALEFACTOR EN INTERVALOS DE 1 A 10 CON RESOLUCION DE 1. 6.- INDICADOR DE USO DEL SENSOR DE TEMPERATURA PERIFERICA EN PANTALLA. 7.- CON CONTROL DE TEMPERATURA AUTOMATICO SERVOCONTROLADO O CONTROL DE LA TEMPERATURA DEL PACIENTE DENTRO DEL RANGO DE 35° | 591600
I090000102 | 201 | CARRO CUNA TERMICO CON RESUCITADOR CUNA DE CALOR RADIANTE PARA CUIDADOS INTENSIVOS. CUNA DE CALOR RADIANTE AVANZADA EQUIPO ELECTRO MEDICO CON RUEDAS QUE PERMITE CONTROLAR MANUALMENTE Y POR SERVOCONTROL EL AMBIENTE TERMICO DEL PACIENTE EN ESTADO CRITICO EN UN MEDIO ABIERTO. DESCRIPCION: 1.-CUNA TERMICA CONTROLADA POR MICROPROCESADOR INDICADOR POR EL SOFTWARE A UTILIZAR. 2.-CON MODOS DE OPERACION MANUAL Y SERVOCONTROLADO. 3.-CON CONTROL MANUAL DE LA POTENCIA DEL CALEFACTOR DE 0 A 100% EN INTERVALOS DEL 10%. 4.-CON MEMORIA DEL ULTIMO CALENTAMIENTO USADO EN EL EQUIPO EN MODO MANUAL. 5.-DESPLIEGUES DE: 5.1 TEMPERATURA DEL PACIENTE CENTRAL Y PERIFERICA. 5.2 TEMPERATURA DE CONTROL. 5.3 POTENCIA DEL CALEFACTOR EN INTERVALOS DE 1 A 10 CON RESOLUCION DE 1. 6.- INDICADOR DE USO DEL SENSOR DE TEMPERATURA PERIFERICA EN PANTALLA. 7.- CON CONTROL DE TEMPERATURA AUTOMATICO SERVOCONTROLADO O CONTROL DE LA TEMPERATURA DEL PACIENTE DENTRO DEL RANGO DE 35° | 591600
I090000102 | 202 | CARRO CUNA TERMICO CON RESUCITADOR CUNA DE CALOR RADIANTE PARA CUIDADOS INTENSIVOS. CUNA DE CALOR RADIANTE AVANZADA EQUIPO ELECTRO MEDICO CON RUEDAS QUE PERMITE CONTROLAR MANUALMENTE Y POR SERVOCONTROL EL AMBIENTE TERMICO DEL PACIENTE EN ESTADO CRITICO EN UN MEDIO ABIERTO. DESCRIPCION: 1.-CUNA TERMICA CONTROLADA POR MICROPROCESADOR INDICADOR POR EL SOFTWARE A UTILIZAR. 2.-CON MODOS DE OPERACION MANUAL Y SERVOCONTROLADO. 3.-CON CONTROL MANUAL DE LA POTENCIA DEL CALEFACTOR DE 0 A 100% EN INTERVALOS DEL 10%. 4.-CON MEMORIA DEL ULTIMO CALENTAMIENTO USADO EN EL EQUIPO EN MODO MANUAL. 5.-DESPLIEGUES DE: 5.1 TEMPERATURA DEL PACIENTE CENTRAL Y PERIFERICA. 5.2 TEMPERATURA DE CONTROL. 5.3 POTENCIA DEL CALEFACTOR EN INTERVALOS DE 1 A 10 CON RESOLUCION DE 1. 6.- INDICADOR DE USO DEL SENSOR DE TEMPERATURA PERIFERICA EN PANTALLA. 7.- CON CONTROL DE TEMPERATURA AUTOMATICO SERVOCONTROLADO O CONTROL DE LA TEMPERATURA DEL PACIENTE DENTRO DEL RANGO DE 35° | 591600
I090000102 | 203 | CARRO CUNA TERMICO CON RESUCITADOR CUNA DE CALOR RADIANTE PARA CUIDADOS INTENSIVOS. CUNA DE CALOR RADIANTE AVANZADA EQUIPO ELECTRO MEDICO CON RUEDAS QUE PERMITE CONTROLAR MANUALMENTE Y POR SERVOCONTROL EL AMBIENTE TERMICO DEL PACIENTE EN ESTADO CRITICO EN UN MEDIO ABIERTO. DESCRIPCION: 1.-CUNA TERMICA CONTROLADA POR MICROPROCESADOR INDICADOR POR EL SOFTWARE A UTILIZAR. 2.-CON MODOS DE OPERACION MANUAL Y SERVOCONTROLADO. 3.-CON CONTROL MANUAL DE LA POTENCIA DEL CALEFACTOR DE 0 A 100% EN INTERVALOS DEL 10%. 4.-CON MEMORIA DEL ULTIMO CALENTAMIENTO USADO EN EL EQUIPO EN MODO MANUAL. 5.-DESPLIEGUES DE: 5.1 TEMPERATURA DEL PACIENTE CENTRAL Y PERIFERICA. 5.2 TEMPERATURA DE CONTROL. 5.3 POTENCIA DEL CALEFACTOR EN INTERVALOS DE 1 A 10 CON RESOLUCION DE 1. 6.- INDICADOR DE USO DEL SENSOR DE TEMPERATURA PERIFERICA EN PANTALLA. 7.- CON CONTROL DE TEMPERATURA AUTOMATICO SERVOCONTROLADO O CONTROL DE LA TEMPERATURA DEL PACIENTE DENTRO DEL RANGO DE 35° | 591600
I090000102 | 205 | CARRO CUNA TERMICO CON RESUCITADOR CUNA DE CALOR RADIANTE PARA CUIDADOS INTENSIVOS. CUNA DE CALOR RADIANTE AVANZADA EQUIPO ELECTRO MEDICO CON RUEDAS QUE PERMITE CONTROLAR MANUALMENTE Y POR SERVOCONTROL EL AMBIENTE TERMICO DEL PACIENTE EN ESTADO CRITICO EN UN MEDIO ABIERTO. DESCRIPCION: 1.-CUNA TERMICA CONTROLADA POR MICROPROCESADOR INDICADOR POR EL SOFTWARE A UTILIZAR. 2.-CON MODOS DE OPERACION MANUAL Y SERVOCONTROLADO. 3.-CON CONTROL MANUAL DE LA POTENCIA DEL CALEFACTOR DE 0 A 100% EN INTERVALOS DEL 10%. 4.-CON MEMORIA DEL ULTIMO CALENTAMIENTO USADO EN EL EQUIPO EN MODO MANUAL. 5.-DESPLIEGUES DE: 5.1 TEMPERATURA DEL PACIENTE CENTRAL Y PERIFERICA. 5.2 TEMPERATURA DE CONTROL. 5.3 POTENCIA DEL CALEFACTOR EN INTERVALOS DE 1 A 10 CON RESOLUCION DE 1. 6.- INDICADOR DE USO DEL SENSOR DE TEMPERATURA PERIFERICA EN PANTALLA. 7.- CON CONTROL DE TEMPERATURA AUTOMATICO SERVOCONTROLADO O CONTROL DE LA TEMPERATURA DEL PACIENTE DENTRO DEL RANGO DE 35° | 591600
I090000102 | 206 | CARRO CUNA TERMICO CON RESUCITADOR CUNA DE CALOR RADIANTE PARA CUIDADOS INTENSIVOS. CUNA DE CALOR RADIANTE AVANZADA EQUIPO ELECTRO MEDICO CON RUEDAS QUE PERMITE CONTROLAR MANUALMENTE Y POR SERVOCONTROL EL AMBIENTE TERMICO DEL PACIENTE EN ESTADO CRITICO EN UN MEDIO ABIERTO. DESCRIPCION: 1.-CUNA TERMICA CONTROLADA POR MICROPROCESADOR INDICADOR POR EL SOFTWARE A UTILIZAR. 2.-CON MODOS DE OPERACION MANUAL Y SERVOCONTROLADO. 3.-CON CONTROL MANUAL DE LA POTENCIA DEL CALEFACTOR DE 0 A 100% EN INTERVALOS DEL 10%. 4.-CON MEMORIA DEL ULTIMO CALENTAMIENTO USADO EN EL EQUIPO EN MODO MANUAL. 5.-DESPLIEGUES DE: 5.1 TEMPERATURA DEL PACIENTE CENTRAL Y PERIFERICA. 5.2 TEMPERATURA DE CONTROL. 5.3 POTENCIA DEL CALEFACTOR EN INTERVALOS DE 1 A 10 CON RESOLUCION DE 1. 6.- INDICADOR DE USO DEL SENSOR DE TEMPERATURA PERIFERICA EN PANTALLA. 7.- CON CONTROL DE TEMPERATURA AUTOMATICO SERVOCONTROLADO O CONTROL DE LA TEMPERATURA DEL PACIENTE DENTRO DEL RANGO DE 35° | 591600
I090000102 | 207 | CARRO CUNA TERMICO CON RESUCITADOR CUNA DE CALOR RADIANTE PARA CUIDADOS INTENSIVOS. CUNA DE CALOR RADIANTE AVANZADA EQUIPO ELECTRO MEDICO CON RUEDAS QUE PERMITE CONTROLAR MANUALMENTE Y POR SERVOCONTROL EL AMBIENTE TERMICO DEL PACIENTE EN ESTADO CRITICO EN UN MEDIO ABIERTO. DESCRIPCION: 1.-CUNA TERMICA CONTROLADA POR MICROPROCESADOR INDICADOR POR EL SOFTWARE A UTILIZAR. 2.-CON MODOS DE OPERACION MANUAL Y SERVOCONTROLADO. 3.-CON CONTROL MANUAL DE LA POTENCIA DEL CALEFACTOR DE 0 A 100% EN INTERVALOS DEL 10%. 4.-CON MEMORIA DEL ULTIMO CALENTAMIENTO USADO EN EL EQUIPO EN MODO MANUAL. 5.-DESPLIEGUES DE: 5.1 TEMPERATURA DEL PACIENTE CENTRAL Y PERIFERICA. 5.2 TEMPERATURA DE CONTROL. 5.3 POTENCIA DEL CALEFACTOR EN INTERVALOS DE 1 A 10 CON RESOLUCION DE 1. 6.- INDICADOR DE USO DEL SENSOR DE TEMPERATURA PERIFERICA EN PANTALLA. 7.- CON CONTROL DE TEMPERATURA AUTOMATICO SERVOCONTROLADO O CONTROL DE LA TEMPERATURA DEL PACIENTE DENTRO DEL RANGO DE 35° | 591600
I090000102 | 208 | CARRO CUNA TERMICO CON RESUCITADOR CUNA DE CALOR RADIANTE PARA CUIDADOS INTENSIVOS. CUNA DE CALOR RADIANTE AVANZADA EQUIPO ELECTRO MEDICO CON RUEDAS QUE PERMITE CONTROLAR MANUALMENTE Y POR SERVOCONTROL EL AMBIENTE TERMICO DEL PACIENTE EN ESTADO CRITICO EN UN MEDIO ABIERTO. DESCRIPCION: 1.-CUNA TERMICA CONTROLADA POR MICROPROCESADOR INDICADOR POR EL SOFTWARE A UTILIZAR. 2.-CON MODOS DE OPERACION MANUAL Y SERVOCONTROLADO. 3.-CON CONTROL MANUAL DE LA POTENCIA DEL CALEFACTOR DE 0 A 100% EN INTERVALOS DEL 10%. 4.-CON MEMORIA DEL ULTIMO CALENTAMIENTO USADO EN EL EQUIPO EN MODO MANUAL. 5.-DESPLIEGUES DE: 5.1 TEMPERATURA DEL PACIENTE CENTRAL Y PERIFERICA. 5.2 TEMPERATURA DE CONTROL. 5.3 POTENCIA DEL CALEFACTOR EN INTERVALOS DE 1 A 10 CON RESOLUCION DE 1. 6.- INDICADOR DE USO DEL SENSOR DE TEMPERATURA PERIFERICA EN PANTALLA. 7.- CON CONTROL DE TEMPERATURA AUTOMATICO SERVOCONTROLADO O CONTROL DE LA TEMPERATURA DEL PACIENTE DENTRO DEL RANGO DE 35° | 591600
I090000102 | 209 | CARRO CUNA TERMICO CON RESUCITADOR CUNA DE CALOR RADIANTE PARA CUIDADOS INTENSIVOS. CUNA DE CALOR RADIANTE AVANZADA EQUIPO ELECTRO MEDICO CON RUEDAS QUE PERMITE CONTROLAR MANUALMENTE Y POR SERVOCONTROL EL AMBIENTE TERMICO DEL PACIENTE EN ESTADO CRITICO EN UN MEDIO ABIERTO. DESCRIPCION: 1.-CUNA TERMICA CONTROLADA POR MICROPROCESADOR INDICADOR POR EL SOFTWARE A UTILIZAR. 2.-CON MODOS DE OPERACION MANUAL Y SERVOCONTROLADO. 3.-CON CONTROL MANUAL DE LA POTENCIA DEL CALEFACTOR DE 0 A 100% EN INTERVALOS DEL 10%. 4.-CON MEMORIA DEL ULTIMO CALENTAMIENTO USADO EN EL EQUIPO EN MODO MANUAL. 5.-DESPLIEGUES DE: 5.1 TEMPERATURA DEL PACIENTE CENTRAL Y PERIFERICA. 5.2 TEMPERATURA DE CONTROL. 5.3 POTENCIA DEL CALEFACTOR EN INTERVALOS DE 1 A 10 CON RESOLUCION DE 1. 6.- INDICADOR DE USO DEL SENSOR DE TEMPERATURA PERIFERICA EN PANTALLA. 7.- CON CONTROL DE TEMPERATURA AUTOMATICO SERVOCONTROLADO O CONTROL DE LA TEMPERATURA DEL PACIENTE DENTRO DEL RANGO DE 35° | 591600
I090000102 | 210 | CARRO CUNA TERMICO CON RESUCITADOR CUNA DE CALOR RADIANTE PARA CUIDADOS INTENSIVOS. CUNA DE CALOR RADIANTE AVANZADA EQUIPO ELECTRO MEDICO CON RUEDAS QUE PERMITE CONTROLAR MANUALMENTE Y POR SERVOCONTROL EL AMBIENTE TERMICO DEL PACIENTE EN ESTADO CRITICO EN UN MEDIO ABIERTO. DESCRIPCION: 1.-CUNA TERMICA CONTROLADA POR MICROPROCESADOR INDICADOR POR EL SOFTWARE A UTILIZAR. 2.-CON MODOS DE OPERACION MANUAL Y SERVOCONTROLADO. 3.-CON CONTROL MANUAL DE LA POTENCIA DEL CALEFACTOR DE 0 A 100% EN INTERVALOS DEL 10%. 4.-CON MEMORIA DEL ULTIMO CALENTAMIENTO USADO EN EL EQUIPO EN MODO MANUAL. 5.-DESPLIEGUES DE: 5.1 TEMPERATURA DEL PACIENTE CENTRAL Y PERIFERICA. 5.2 TEMPERATURA DE CONTROL. 5.3 POTENCIA DEL CALEFACTOR EN INTERVALOS DE 1 A 10 CON RESOLUCION DE 1. 6.- INDICADOR DE USO DEL SENSOR DE TEMPERATURA PERIFERICA EN PANTALLA. 7.- CON CONTROL DE TEMPERATURA AUTOMATICO SERVOCONTROLADO O CONTROL DE LA TEMPERATURA DEL PACIENTE DENTRO DEL RANGO DE 35° | 591600
I090000102 | 204 | CARRO CUNA TERMICO CON RESUCITADOR CUNA DE CALOR RADIANTE PARA CUIDADOS INTENSIVOS. CUNA DE CALOR RADIANTE AVANZADA EQUIPO ELECTRO MEDICO CON RUEDAS QUE PERMITE CONTROLAR MANUALMENTE Y POR SERVOCONTROL EL AMBIENTE TERMICO DEL PACIENTE EN ESTADO CRITICO EN UN MEDIO ABIERTO. DESCRIPCION: 1.-CUNA TERMICA CONTROLADA POR MICROPROCESADOR INDICADOR POR EL SOFTWARE A UTILIZAR. 2.-CON MODOS DE OPERACION MANUAL Y SERVOCONTROLADO. 3.-CON CONTROL MANUAL DE LA POTENCIA DEL CALEFACTOR DE 0 A 100% EN INTERVALOS DEL 10%. 4.-CON MEMORIA DEL ULTIMO CALENTAMIENTO USADO EN EL EQUIPO EN MODO MANUAL. 5.-DESPLIEGUES DE: 5.1 TEMPERATURA DEL PACIENTE CENTRAL Y PERIFERICA. 5.2 TEMPERATURA DE CONTROL. 5.3 POTENCIA DEL CALEFACTOR EN INTERVALOS DE 1 A 10 CON RESOLUCION DE 1. 6.- INDICADOR DE USO DEL SENSOR DE TEMPERATURA PERIFERICA EN PANTALLA. 7.- CON CONTROL DE TEMPERATURA AUTOMATICO SERVOCONTROLADO O CONTROL DE LA TEMPERATURA DEL PACIENTE DENTRO DEL RANGO DE 35° | 591600
I090001348 | 3 | URETEROSCOPIO EQUIPO RIGIDO PARA LA VISUALIZACION DE URETEROS CON FINES DIAGNOSTICOS Y TERAPEUTICOSCONSTA DE LOS SIGUIENTES ELEMENTOS :ENDOSCOPIO; ANGULO VISUAL 6° ESCALONADO LONGITUD TOTAL DE 43 CM OCULAR CATALOGO/OPTICA MOVIL CONDUCTOR DE LUZ DE FIBRA OPTICA CANAL DE IRRIGACION Y CANAL DE TRABAJO LAS ESPECIFICACIONES DE CADA UNO DE LOS ELEMENTOS SENALADOS SERAN DETERMINADAS POR LAS UNIDADES MEDICAS DE ACUERDO A SUS NECESIDADES. | 221792
I090000336 | 1 | NASOFARINGOSCOPIO NASOFARINGOSCOPIO FLEXIBLE DE FIBRA OPTICA. DIAMETRO 3.5MM PUNTO DE VISTA 70° PROFUNDIDAD DE AGUDEZA 1-50MM FLEXION A A 180° ARRIBA 90° ABAJO FILTRO PULIDOR. FILTRO DE ARENA TURBIDEX DE OPERACION AUTOMATICA PARA ELIMINACION DE PARTICULAAS MAYORES A 15 MICRAS ABSORCION DE COMPUESTOS QUIMICOS DE TIPO ORGANICO EQUIPO FORMADO POR TANQUE DE FIBRA DE VIDRIO DE 13 X 54 VALVULA DE CONTROL ELECTROMECANICA MARCA CLARK MODELO S-700 TCB-3/4 110 VOLTS 60HZ O SIMILAR DIFUNSOR INTERIOR MICRORANURADO. FILTRO DE CARBON ACTIVADO DE OPERACION AUTOMATICA PARA ELIMINACION DE MALOS OLORES SABORES ABSORCION DE CLORO RESIDUAL Y PRESENCIA DE COMPUESTOS QUIMICOS DE TIPO ORGANICO COMO PJ CLORO-AMINAS ETC.EQUIPO FORMADO POR TANQUE DE FIBRA DE VIDRIO DE 13 X 54 VALVULA DE CONTROL ELECTROMECANICA MARCA CLARK O SIMILAR DIFUNSOR INTERIOR MICRORANURADO. SUAVIZADOR DE OPERACION AUTOMATICA PARA ELIMINAR SALES DE CALCIO Y MAGNESIO COMO CACO3 FORMADO PO | 419920
I090001254 | 39 | EQUIPO PARA ESCRUTINIO DE EMISIONES OTOACUSTICAS EQUIPO PORTATIL PARA TAMIZ AUDITIVO A TRAVES DE EMISIONES OTOACUSTICAS EQUIPO QUE SIRVE PARA REALIZAR PRUEBAS OBJETIVAS DE TAMIZ AUDITIVO A RECIEN NACIDOS NINOS Y ADULTOS. CON LAS SIGUIENTES CARACTERISTICAS SELECCIONABLES DE ACUERDO A LAS NECESIDADES DE LAS UNIDADES MEDICAS. EQUIPO AUTOMATICO PORTATIL DE MANO PARA REALIZAR PRUEBAS AUDITIVAS EN AMBOS OIDOS. PESO NO MAYOR A 600GRS. CON PROCESO DE CALIBRACION DEL EQUIPO DE FORMA AUTOMATICA. DESPIEGUE DE RESULTADOS EN PANTALLA DE LCD. BOTONES O TECLAS PARA MANEJO DE EQUIPO. CON CAPACIDAD DE REALIZAR PRUEBAS POR MEDIO DE: DPOAE O EQAPD(EMISIONES)OTOACUSTICAS POR PRODUCTO DE DISTORSION Y/O TEOAE O EOAT(EMISIONES OTOACUSTICAS POR TRANSITORIOS). RESULTADOS AUTOMATICOS SIN NECESIDAD DE INTERPRETACION. PASS(APTOS). AMPLITUD MAXIMA DEL ESTIMULO PARA: EMISIONES OTOACUSTICAS POR TRANSITORIOS 84 DB SPL EMISIONES OTOACUSTICAS POR PRODUCTOS DE DISTRIBUC | 240468
I090001292 | 2 | ENDOSCOPIO ENDOSCOPIA NASAL EQUIPO COMPUESTO DE: 1. TELESCOPIO DE 4.0MM DE DIAMETRO 90 GRADOS 2. TELESCOPIO DE 2.7MM DE DIAMETRO 0 GRADOS 3. TELESCOPIO DE 2.7MM DE DIAMETRO 70 GRADOS 4. TELESCOPIO O SISTEMA OPTICO OBLICUO HACIA ADELANTE DIAMETRO 2.7MM CON CAMPO VISUAL DE 30° GRAN ANGULAR. 5. TUBO PROTECTOR PARA TELESCOPIO UNA PLANA Y UNA REDONDA. 6. EMPUNADURA PARA TELESCOPIO UNA PLANA Y UNA REDONDA. 7. CATETER PARA SUCCION Y GUIA PARA TELESCOPIO DE 4.0MM. 8. CATETER PARA SUCCION Y GUIA PARA TELESCOPIO DE 2.7MM. 9. TROCAR Y CANULA PARA SINOSCOPIA NINOS3.3MM DIAMETRO 75MM DE LONGITUD. 10. TUBO DE IRRIGACION CON ORIFICIO INTERRUPTOR DE 3.0MM DE DIAMETRO. 11. TUBO DE IRRIGACION CON ORIFICIO INTERRUPTOR DE 4.0MM DE DIAMETRO. 12. ESPECULO NASAL HARTMAN PARA NINO. 13. ESPECULO NASAL HARTMAN PARA ADULTO. 14. ELEVADOR DE SUCCION FREER. 15. CANULA ACODADA PARA TABIQUE NASAL CON CIERRE LUER. 16. BISTURI FALCIFORME PUNTIAGUDO. 17. BISTURI FALCIF | 1290036
I090001336 | 1 | CITOSCOPIO CITOSCOPIO ENDOSCOPIO FLEXIBLE DE FIBRA OPTICA VISION FRONTAL. ANGULACION DE HASTA 210 EN DIRECCION ARRIBA Y 140° ABAJO TUBO DE INSERCION DE 15.5 FR.CON CANAL DE TRABAJO MAYOR A 7 OFR.CON FUENTE DE LUZ PORTATIL DE BATERIA RECARGABLE LINEAS DE MARCO DE FACIL LECTURA. | 409016
I090001338 | 3 | EQUIPO DE MANOMETRIA Y PHMETRIA EQUIPO PARA REALIZAR DE REFLUJO AMBULATORIAS DE 24 HORAS Y MEDIR NIVELES DE PH INTRAESOFAGICO E INTRAGASTRICO APARATO MEDIDOR (UNIDAD BASE) QUE FUNCIONA CON BATERIA 9 VOLTSCON CAPACIDAD DE GRABAR DESDE 24 HORAS HASTA 48 HORAS LOS NIVELES DE PH INTRAESOFAGICO R INTRAGASTRICO DE UNO HASTA CUATRO CANALES DE GRABACION DE PH Y UNO PARA LOCALIZAR EL ESFINTER ESOFAGICO INTERIO. MEMORIA DE CUATRO M3 COMPATIBLE PARA SER UTILIZADO CON CARACTERES DESECHABLES Y REUSABLESCON BOTONES PARA MARCAR EVENTOS TALES COMO:ALIMENTOS DOLOR DE PECHO POSICION SUPINA TEC. RANGO DE MEDICION DE PH DE 0 A 9 CON PANTALLA DE CRISTAL LIQUIDO Y PESO MAXIMO DE 300 GRS.COMPUTADORA PENTIUM 200HZ 32 MB EN RAM UN SLOT DE EXPANSION Y CD-ROM IMPRESORA A COLOR DE INYECCION DE TINTA. PROGRAMA PARA LEER Y ANALIZAR LOS DATOS CONTENIDOS EN EL EQUIPO MENEJADO BAJO AMBIENTE WINDOWS 98. INCLUYE PUNTUACIONES PARA ADULTO E INFANTES. | 386570
I090001254 | 40 | EQUIPO PARA ESCRUTINIO DE EMISIONES OTOACUSTICAS EQUIPO PORTATIL PARA TAMIZ AUDITIVO A TRAVES DE EMISIONES OTOACUSTICAS EQUIPO QUE SIRVE PARA REALIZAR PRUEBAS OBJETIVAS DE TAMIZ AUDITIVO A RECIEN NACIDOS NINOS Y ADULTOS. CON LAS SIGUIENTES CARACTERISTICAS SELECCIONABLES DE ACUERDO A LAS NECESIDADES DE LAS UNIDADES MEDICAS. EQUIPO AUTOMATICO PORTATIL DE MANO PARA REALIZAR PRUEBAS AUDITIVAS EN AMBOS OIDOS. PESO NO MAYOR A 600GRS. CON PROCESO DE CALIBRACION DEL EQUIPO DE FORMA AUTOMATICA. DESPIEGUE DE RESULTADOS EN PANTALLA DE LCD. BOTONES O TECLAS PARA MANEJO DE EQUIPO. CON CAPACIDAD DE REALIZAR PRUEBAS POR MEDIO DE: DPOAE O EQAPD(EMISIONES)OTOACUSTICAS POR PRODUCTO DE DISTORSION Y/O TEOAE O EOAT(EMISIONES OTOACUSTICAS POR TRANSITORIOS). RESULTADOS AUTOMATICOS SIN NECESIDAD DE INTERPRETACION. PASS(APTOS). AMPLITUD MAXIMA DEL ESTIMULO PARA: EMISIONES OTOACUSTICAS POR TRANSITORIOS 84 DB SPL EMISIONES OTOACUSTICAS POR PRODUCTOS DE DISTRIBUC | 240468
I420800258 | 4 | FILTROS Y PURIFICADORES DE AGUA EQUIPO DE OSMOSIS INVERSA. FILTRO PULIDOR. FILTRO DE ARENA TURBIDEX DE OPERACION AUTOMATICA PARA ELIMACION DE PARTICULAS MAYORES A 15 MICRAS ABSORSION DE COMPUETOS QUIMICOS DE TIPO ORGANICO EQUIPO FORMATO POR TANQUE DE FIBRA DE VIDRIO DE 13 X 54 VALVULA DE CONTROL ELECTROMECANICA MCA.CLARK MOD.S-700 TCB 3/4 110 VOLTS 60HZ O SIMILAR DIFUSOR INTERIOR MICRORANURADO (INCLUYE ARENA TURBIDEX MARCA ARGO MODELO Y GRAVILLA 1/4 COMO CAMA SOPORTE). FILTRO DE CARBON ACTIVADO DE OPERACION AUTOMATICA PARA LA ELIMINACION DE MALOS OLORES SABORES ABSORCION DE CLORO RESIDUAL Y PRESENCIA DE COMPUESTOS QUIMICOS DE TIPO ORGANICO COMO PJ CLORO AMINAS. ETC.EQUIPO FORMADO POR TANQUE DE FIBRA DE VIDRIO DE 13 X 54 VALVULA DE CONTROL ELECTROMECANICA MARCA CLARK O SIMILAR DIFUNSOR INTERIOR. EL SISTEMA DE OSMOSIS INVERSA DEBE INCLUIR: UN(2) FILTRO PULIDORA PENTEK BB #10 (1 NTP) TIPO VERTICAL FABRICADO EN SU TOTALIDAD EN POLIPROPILEN | 699480
I090000252 | 258 | INCUBADORA INCUBADORA DE CUIDADOS GENERALES MARCA: ATOM MEDICAL CORPORATION URAWA FACTORY | 555988
I060600892 | 53 | LAMPARA DE LUZ ULTRAVIOLETA LAMPARA DE FOTOTERAPIA MARCA: ATOM MEDICAL CORPORATION URAWA FACTORY MODELO: BILI-THERAPY SPOT TYPE | 103820
I060600892 | 54 | LAMPARA DE LUZ ULTRAVIOLETA LAMPARA DE FOTOTERAPIA MARCA: ATOM MEDICAL CORPORATION URAWA FACTORY MODELO: BILI-THERAPY SPOT TYPE | 103820
I060600892 | 55 | LAMPARA DE LUZ ULTRAVIOLETA LAMPARA DE FOTOTERAPIA MARCA: ATOM MEDICAL CORPORATION URAWA FACTORY MODELO: BILI-THERAPY SPOT TYPE | 103820
I060600892 | 56 | LAMPARA DE LUZ ULTRAVIOLETA LAMPARA DE FOTOTERAPIA MARCA: ATOM MEDICAL CORPORATION URAWA FACTORY MODELO: BILI-THERAPY SPOT TYPE | 103820
I060600892 | 57 | LAMPARA DE LUZ ULTRAVIOLETA LAMPARA DE FOTOTERAPIA MARCA: ATOM MEDICAL CORPORATION URAWA FACTORY MODELO: BILI-THERAPY SPOT TYPE | 103820
I060600892 | 58 | LAMPARA DE LUZ ULTRAVIOLETA LAMPARA DE FOTOTERAPIA MARCA: ATOM MEDICAL CORPORATION URAWA FACTORY MODELO: BILI-THERAPY SPOT TYPE | 103820
I060600892 | 59 | LAMPARA DE LUZ ULTRAVIOLETA LAMPARA DE FOTOTERAPIA MARCA: ATOM MEDICAL CORPORATION URAWA FACTORY MODELO: BILI-THERAPY SPOT TYPE | 103820
I060600892 | 60 | LAMPARA DE LUZ ULTRAVIOLETA LAMPARA DE FOTOTERAPIA MARCA: ATOM MEDICAL CORPORATION URAWA FACTORY MODELO: BILI-THERAPY SPOT TYPE | 103820
I060600892 | 61 | LAMPARA DE LUZ ULTRAVIOLETA LAMPARA DE FOTOTERAPIA MARCA: ATOM MEDICAL CORPORATION URAWA FACTORY MODELO: BILI-THERAPY SPOT TYPE | 103820
I060600892 | 62 | LAMPARA DE LUZ ULTRAVIOLETA LAMPARA DE FOTOTERAPIA MARCA: ATOM MEDICAL CORPORATION URAWA FACTORY MODELO: BILI-THERAPY SPOT TYPE | 103820
I060600892 | 63 | LAMPARA DE LUZ ULTRAVIOLETA LAMPARA DE FOTOTERAPIA MARCA: ATOM MEDICAL CORPORATION URAWA FACTORY MODELO: BILI-THERAPY SPOT TYPE | 103820
I060600892 | 64 | LAMPARA DE LUZ ULTRAVIOLETA FOTOTERAPIA DE FIBRA OPTICA MARCA: ATOM MEDICAL CORPORATION URAWA FACTORY MODELO: BILI-THERAPY PAD TYPE | 144420
I060600892 | 65 | LAMPARA DE LUZ ULTRAVIOLETA FOTOTERAPIA DE FIBRA OPTICA MARCA: ATOM MEDICAL CORPORATION URAWA FACTORY MODELO: BILI-THERAPY PAD TYPE | 144420
I060600892 | 66 | LAMPARA DE LUZ ULTRAVIOLETA FOTOTERAPIA DE FIBRA OPTICA MARCA: ATOM MEDICAL CORPORATION URAWA FACTORY MODELO: BILI-THERAPY PAD TYPE | 144420
I060600892 | 67 | LAMPARA DE LUZ ULTRAVIOLETA FOTOTERAPIA DE FIBRA OPTICA MARCA: ATOM MEDICAL CORPORATION URAWA FACTORY MODELO: BILI-THERAPY PAD TYPE | 144420
I060600892 | 68 | LAMPARA DE LUZ ULTRAVIOLETA FOTOTERAPIA DE FIBRA OPTICA MARCA: ATOM MEDICAL CORPORATION URAWA FACTORY MODELO: BILI-THERAPY PAD TYPE | 144420
I090000112 | 535 | CARRO MONITOR MONITOR DE SIGNOS VITALES | 335820
I090000112 | 536 | CARRO MONITOR MONITOR DE SIGNOS VITALES | 335820
I090000112 | 537 | CARRO MONITOR MONITOR DE SIGNOS VITALES | 335820
I090000112 | 538 | CARRO MONITOR MONITOR DE SIGNOS VITALES | 335820
I090000112 | 539 | CARRO MONITOR MONITOR DE SIGNOS VITALES | 335820
I090000112 | 540 | CARRO MONITOR MONITOR DE SIGNOS VITALES | 335820
I090000112 | 541 | CARRO MONITOR MONITOR DE SIGNOS VITALES | 335820
I090000112 | 542 | CARRO MONITOR MONITOR DE SIGNOS VITALES | 335820
I090000112 | 543 | CARRO MONITOR MONITOR DE SIGNOS VITALES | 335820
I090000112 | 544 | CARRO MONITOR MONITOR DE SIGNOS VITALES | 335820
I090000112 | 545 | CARRO MONITOR MONITOR DE SIGNOS VITALES | 335820
I090000112 | 546 | CARRO MONITOR MONITOR DE SIGNOS VITALES | 335820
I090000112 | 547 | CARRO MONITOR MONITOR DE SIGNOS VITALES | 335820
I090000112 | 548 | CARRO MONITOR MONITOR DE SIGNOS VITALES | 335820
I090000112 | 549 | CARRO MONITOR MONITOR DE SIGNOS VITALES | 335820
I090000112 | 550 | CARRO MONITOR MONITOR DE SIGNOS VITALES | 335820
I090000112 | 551 | CARRO MONITOR MONITOR DE SIGNOS VITALES | 335820
I090000112 | 552 | CARRO MONITOR MONITOR DE SIGNOS VITALES | 335820
I090000112 | 553 | CARRO MONITOR MONITOR DE SIGNOS VITALES | 335820
I090000112 | 554 | CARRO MONITOR MONITOR DE SIGNOS VITALES | 335820
I090000112 | 555 | CARRO MONITOR MONITOR DE SIGNOS VITALES | 335820
I090000112 | 556 | CARRO MONITOR MONITOR DE SIGNOS VITALES | 335820
I090000112 | 557 | CARRO MONITOR MONITOR DE SIGNOS VITALES | 335820
I090000112 | 558 | CARRO MONITOR MONITOR DE SIGNOS VITALES | 335820
I090000112 | 559 | CARRO MONITOR MONITOR DE SIGNOS VITALES | 335820
I090000252 | 254 | INCUBADORA INCUBADORA DE CUIDADOS GENERALES MARCA: ATOM MEDICAL CORPORATION URAWA FACTORY | 555988
I090000252 | 256 | INCUBADORA INCUBADORA DE CUIDADOS GENERALES MARCA: ATOM MEDICAL CORPORATION URAWA FACTORY | 555988
I090000252 | 257 | INCUBADORA INCUBADORA DE CUIDADOS GENERALES MARCA: ATOM MEDICAL CORPORATION URAWA FACTORY | 555988
I090000252 | 259 | INCUBADORA INCUBADORA DE CUIDADOS GENERALES MARCA: ATOM MEDICAL CORPORATION URAWA FACTORY | 555988
I090000252 | 260 | INCUBADORA INCUBADORA DE CUIDADOS GENERALES MARCA: ATOM MEDICAL CORPORATION URAWA FACTORY | 555988
I090000252 | 255 | INCUBADORA INCUBADORA DE CUIDADOS GENERALES MARCA: ATOM MEDICAL CORPORATION URAWA FACTORY | 555988
I090000350 | 2 | PANTALLA OPTOTIPOS PROYECTOR DE OPTOTIPOS DE MESA. OBJETIVO PARA PROYECCION DE 2 A 6 METROS. AJUSTE DE ANGULOS DE PROYECCION CON LOS SIGUIENTES OPTOTIPOS: ANILLO E. NINO O ILETRADOS. RETICULA EN CRUZ. PRUEBA DE CONCIENCIA HORIZONTAL VERTICAL. PRUEBA DE VERDE-ROJO. INCLUYE MESA ESPECIFICA PARA LA COLOCACION Y USO DEL EQUIPO. | 25288
I150200060 | 674 | BOCINA SUMINISTRO E INSTALACION DE KIT DE PERIFONEO QUE INCLUYEN 1 JUEGO DE 2 BOCINAS TIPO CORNETA DE ALUMINIO DE 15 PULG. Y UNIDAD DE AUDIO DE 60 WATTS MODELO HD60 MARCA OTTO PAQUETE DE ACCESORIOS PARA INSTALACION DE AUDIO QUE INCLUYE: CABLE PARA BOCINA CALIBRE 18 Y BASE TIPO ROLL BAR FABRICADA CON TUBO DE 2 PULG. Y PINTADAEN COLOR BLANCO CON PINTURA HORNEADA. | 7134
I150200060 | 675 | BOCINA SUMINISTRO E INSTALACION DE KIT DE PERIFONEO QUE INCLUYEN 1 JUEGO DE 2 BOCINAS TIPO CORNETA DE ALUMINIO DE 15 PULG. Y UNIDAD DE AUDIO DE 60 WATTS MODELO HD60 MARCA OTTO PAQUETE DE ACCESORIOS PARA INSTALACION DE AUDIO QUE INCLUYE: CABLE PARA BOCINA CALIBRE 18 Y BASE TIPO ROLL BAR FABRICADA CON TUBO DE 2 PULG. Y PINTADAEN COLOR BLANCO CON PINTURA HORNEADA. | 7134
I150200060 | 676 | BOCINA SUMINISTRO E INSTALACION DE KIT DE PERIFONEO QUE INCLUYEN 1 JUEGO DE 2 BOCINAS TIPO CORNETA DE ALUMINIO DE 15 PULG. Y UNIDAD DE AUDIO DE 60 WATTS MODELO HD60 MARCA OTTO PAQUETE DE ACCESORIOS PARA INSTALACION DE AUDIO QUE INCLUYE: CABLE PARA BOCINA CALIBRE 18 Y BASE TIPO ROLL BAR FABRICADA CON TUBO DE 2 PULG. Y PINTADAEN COLOR BLANCO CON PINTURA HORNEADA. | 7134
I150200060 | 677 | BOCINA SUMINISTRO E INSTALACION DE KIT DE PERIFONEO QUE INCLUYEN 1 JUEGO DE 2 BOCINAS TIPO CORNETA DE ALUMINIO DE 15 PULG. Y UNIDAD DE AUDIO DE 60 WATTS MODELO HD60 MARCA OTTO PAQUETE DE ACCESORIOS PARA INSTALACION DE AUDIO QUE INCLUYE: CABLE PARA BOCINA CALIBRE 18 Y BASE TIPO ROLL BAR FABRICADA CON TUBO DE 2 PULG. Y PINTADAEN COLOR BLANCO CON PINTURA HORNEADA. | 7134
I090000034 | 213 | ASPIRADOR SUCCION CONTINUA EQUIPO PORTATIL PARA MEDICION DE BILIRRUBINA DESCRIPCION DEL EQUIPO: 1. ESPECIFICACIONES 1.1 EQUIPO CON PESO DE 203 GRAMOS 1.2 DIMENSIONES 168 X 56 X 45 MM 1.3 CON BOTON DE ENCENDIDO Y SONDA DE MEDICION INTEGRADOS AL EQUIPO 2. ESPECIFICACIONES ELCTRICAS 2.1 BATERIA CON SOPORTE DE HASTA 250 MEDICIONES TOTALMENTE CARGADA 2.2 CON CARGADOR ELCTRICO QUE INDICA CUANDO SE ESTA CARGANDO EL DISPOSITIVO 2.2.1. ALIMENTACION ELECTRICA DE 100 A 240V A 50/60 HZ 2.3 FUNTE DE LUZ 2.3.1 TIPO LAMPARA DE ARCO DE XENON 2.3.2 VIDA UTIL DE 150000 MEDICIONES 2.4 SENSORES FOTODIODOS DE SILICONA 3. CARACTERISTICAS FUNCIONALES 3.1 RANGO DE MEDICION 00 MG/DL A 200 MG/DL 3.2 REALIZA UN PROMEDIO DE MEDICION CONFIGURABLE DE 2 A 5 MEDICIONES 3.3 NO REQUIERE DE MATERIALES DESECHABLES PARA SU USO. 3.4 PERMITE ALMACENAR MEDICIONES 3.5 CON PANTALLA TACTIL QUE DESPLIEGA: 3.5.1 INDICADOR DE CARGA DE LA BATERIA 3.5.2 VALOR MEDIO 3.5.3 FECHA | 212860
I090000034 | 214 | ASPIRADOR SUCCION CONTINUA EQUIPO PORTATIL PARA MEDICION DE BILIRRUBINA DESCRIPCION DEL EQUIPO: 1. ESPECIFICACIONES 1.1 EQUIPO CON PESO DE 203 GRAMOS 1.2 DIMENSIONES 168 X 56 X 45 MM 1.3 CON BOTON DE ENCENDIDO Y SONDA DE MEDICION INTEGRADOS AL EQUIPO 2. ESPECIFICACIONES ELCTRICAS 2.1 BATERIA CON SOPORTE DE HASTA 250 MEDICIONES TOTALMENTE CARGADA 2.2 CON CARGADOR ELCTRICO QUE INDICA CUANDO SE ESTA CARGANDO EL DISPOSITIVO 2.2.1. ALIMENTACION ELECTRICA DE 100 A 240V A 50/60 HZ 2.3 FUNTE DE LUZ 2.3.1 TIPO LAMPARA DE ARCO DE XENON 2.3.2 VIDA UTIL DE 150000 MEDICIONES 2.4 SENSORES FOTODIODOS DE SILICONA 3. CARACTERISTICAS FUNCIONALES 3.1 RANGO DE MEDICION 00 MG/DL A 200 MG/DL 3.2 REALIZA UN PROMEDIO DE MEDICION CONFIGURABLE DE 2 A 5 MEDICIONES 3.3 NO REQUIERE DE MATERIALES DESECHABLES PARA SU USO. 3.4 PERMITE ALMACENAR MEDICIONES 3.5 CON PANTALLA TACTIL QUE DESPLIEGA: 3.5.1 INDICADOR DE CARGA DE LA BATERIA 3.5.2 VALOR MEDIO 3.5.3 FECHA | 212860
I150200060 | 678 | BOCINA SUMINISTRO E INSTALACION DE KIT DE PERIFONEO QUE INCLUYEN 1 JUEGO DE 2 BOCINAS TIPO CORNETA DE ALUMINIO DE 15 PULG. Y UNIDAD DE AUDIO DE 60 WATTS MODELO HD60 MARCA OTTO PAQUETE DE ACCESORIOS PARA INSTALACION DE AUDIO QUE INCLUYE: CABLE PARA BOCINA CALIBRE 18 Y BASE TIPO ROLL BAR FABRICADA CON TUBO DE 2 PULG. Y PINTADA EN COLOR BLANCO CON PINTURA HORNEADA. | 7134
I150200060 | 679 | BOCINA SUMINISTRO E INSTALACION DE KIT DE PERIFONEO QUE INCLUYEN 1 JUEGO DE 2 BOCINAS TIPO CORNETA DE ALUMINIO DE 15 PULG. Y UNIDAD DE AUDIO DE 60 WATTS MODELO HD60 MARCA OTTO PAQUETE DE ACCESORIOS PARA INSTALACION DE AUDIO QUE INCLUYE: CABLE PARA BOCINA CALIBRE 18 Y BASE TIPO ROLL BAR FABRICADA CON TUBO DE 2 PULG. Y PINTADA EN COLOR BLANCO CON PINTURA HORNEADA. | 7134
I150200060 | 680 | BOCINA SUMINISTRO E INSTALACION DE KIT DE PERIFONEO QUE INCLUYEN 1 JUEGO DE 2 BOCINAS TIPO CORNETA DE ALUMINIO DE 15 PULG. Y UNIDAD DE AUDIO DE 60 WATTS MODELO HD60 MARCA OTTO PAQUETE DE ACCESORIOS PARA INSTALACION DE AUDIO QUE INCLUYE: CABLE PARA BOCINA CALIBRE 18 Y BASE TIPO ROLL BAR FABRICADA CON TUBO DE 2 PULG. Y PINTADA EN COLOR BLANCO CON PINTURA HORNEADA. | 7134
I150200060 | 681 | BOCINA SUMINISTRO E INSTALACION DE KIT DE PERIFONEO QUE INCLUYEN 1 JUEGO DE 2 BOCINAS TIPO CORNETA DE ALUMINIO DE 15 PULG. Y UNIDAD DE AUDIO DE 60 WATTS MODELO HD60 MARCA OTTO PAQUETE DE ACCESORIOS PARA INSTALACION DE AUDIO QUE INCLUYE: CABLE PARA BOCINA CALIBRE 18 Y BASE TIPO ROLL BAR FABRICADA CON TUBO DE 2 PULG. Y PINTADA EN COLOR BLANCO CON PINTURA HORNEADA. | 7134
I150200060 | 682 | BOCINA SUMINISTRO E INSTALACION DE KIT DE PERIFONEO QUE INCLUYEN 1 JUEGO DE 2 BOCINAS TIPO CORNETA DE ALUMINIO DE 15 PULG. Y UNIDAD DE AUDIO DE 60 WATTS MODELO HD60 MARCA OTTO PAQUETE DE ACCESORIOS PARA INSTALACION DE AUDIO QUE INCLUYE: CABLE PARA BOCINA CALIBRE 18 Y BASE TIPO ROLL BAR FABRICADA CON TUBO DE 2 PULG. Y PINTADA EN COLOR BLANCO CON PINTURA HORNEADA. | 7134
I450400002 | 3471 | ACONDICIONADOR AIRE ACONDICIONADOR DE AIRE MINISPLIT DE 1.5 TONELADAS FRIO CALOR CON CONTROL REMOTO INALAMBRICO CON REJILLAS OSCILATORIAS. SERIE CONDENSADOR: CXC181J8041801053 | 10180.01
I150400042 | 190 | VIDEO CAMARA CAMARA DE VIDEO DIGITAL TIPO DOMO IP DE 4 MEGAPIXELES FULL-HD LENTE DE 2.8 CON ILUMINADORES IR INFRARROJOS DE 20M CON SENSOR WDR 120 | 10428.4
I150400042 | 191 | VIDEO CAMARA CAMARA DE VIDEO DIGITAL TIPO DOMO IP DE 4 MEGAPIXELES FULL-HD LENTE DE 2.8 CON ILUMINADORES IR INFRARROJOS DE 20M CON SENSOR WDR 120 | 10428.4
I150400042 | 192 | VIDEO CAMARA CAMARA DE VIDEO DIGITAL TIPO DOMO IP DE 4 MEGAPIXELES FULL-HD LENTE DE 2.8 CON ILUMINADORES IR INFRARROJOS DE 20M CON SENSOR WDR 120 | 10428.4
I150400042 | 193 | VIDEO CAMARA CAMARA DE VIDEO DIGITAL TIPO DOMO IP DE 4 MEGAPIXELES FULL-HD LENTE DE 2.8 CON ILUMINADORES IR INFRARROJOS DE 20M CON SENSOR WDR 120 | 10428.4
I150400042 | 194 | VIDEO CAMARA CAMARA DE VIDEO DIGITAL TIPO DOMO IP DE 4 MEGAPIXELES FULL-HD LENTE DE 2.8 CON ILUMINADORES IR INFRARROJOS DE 20M CON SENSOR WDR 120 | 10428.4
I150400042 | 195 | VIDEO CAMARA CAMARA DE VIDEO DIGITAL TIPO DOMO IP DE 4 MEGAPIXELES FULL-HD LENTE DE 2.8 CON ILUMINADORES IR INFRARROJOS DE 20M CON SENSOR WDR 120 | 10428.4
I150400042 | 196 | VIDEO CAMARA CAMARA DE VIDEO DIGITAL TIPO DOMO IP DE 4 MEGAPIXELES FULL-HD LENTE DE 2.8 CON ILUMINADORES IR INFRARROJOS DE 20M CON SENSOR WDR 120 | 10428.4
I180000116 | 487 | SERVIDOR DE RED SERVIDOR DE RED MY CLOUD 2 BAHIAS PARA DISCOS DE 3.5 CAPACIDAD | 23558.44
I450400002 | 3472 | ACONDICIONADOR AIRE MINISPLIT INVERTER CON CAPACIDAD DE 2 TONELADAS FRIO CALOR DE 220 VOLTS CON CONTROL REMOTO INALAMBRICO EVAPORADOR CON REJILLAS OSCILATORIAS FILTRO ELECTROSTATICO REMOVIBLE CON INDICADOR DE TEMPERATURA. SERIE CONDENSADOR: CMC261N7051801848 | 19453.2
I180000066 | 1745 | MINICOMPUTADORA COMPUTADORA PORTATIL PANTALLA 14 PULG. PROCESADOR INTEL CORE I5 MEMORIA RAM DE 8GB DISCO DURO DE 1TB UNIDAD OPTICA DVD WINDOWS 10 PROFESIONAL INCLUYE MALETIN DE TRASLADO. | 19708.4
I180000066 | 1746 | MINICOMPUTADORA COMPUTADORA PORTATIL PANTALLA 14 PULG. PROCESADOR INTEL CORE I5 MEMORIA RAM DE 8GB DISCO DURO DE 1TB UNIDAD OPTICA DVD WINDOWS 10 PROFESIONAL INCLUYE MALETIN DE TRASLADO. | 19708.4
I180000066 | 1747 | MINICOMPUTADORA COMPUTADORA PORTATIL PANTALLA 14 PULG. PROCESADOR INTEL CORE I5 MEMORIA RAM DE 8GB DISCO DURO DE 1TB UNIDAD OPTICA DVD WINDOWS 10 PROFESIONAL INCLUYE MALETIN DE TRASLADO. | 19708.4
I180000066 | 1748 | MINICOMPUTADORA COMPUTADORA PORTATIL PANTALLA 14 PULG. PROCESADOR INTEL CORE I5 MEMORIA RAM DE 8GB DISCO DURO DE 1TB UNIDAD OPTICA DVD WINDOWS 10 PROFESIONAL INCLUYE MALETIN DE TRASLADO. | 19708.4
I180000066 | 1749 | MINICOMPUTADORA COMPUTADORA PORTATIL PANTALLA 14 PULG. PROCESADOR INTEL CORE I5 MEMORIA RAM DE 8GB DISCO DURO DE 1TB UNIDAD OPTICA DVD WINDOWS 10 PROFESIONAL INCLUYE MALETIN DE TRASLADO. | 19708.4
I180000066 | 1750 | MINICOMPUTADORA COMPUTADORA PORTATIL PANTALLA 14 PULG. PROCESADOR INTEL CORE I5 MEMORIA RAM DE 8GB DISCO DURO DE 1TB UNIDAD OPTICA DVD WINDOWS 10 PROFESIONAL INCLUYE MALETIN DE TRASLADO. | 19708.4
I450400002 | 3475 | ACONDICIONADOR AIRE MINISPLIT CON CAPACIDAD DE 1.5 TONELADAS FRIO CALOR DE 220 VOLTS CON CONTROL REMOTO INALAMBRICO EVAPORADOR CON REJILLAS OSCILATORIAS FILTRO ELECTROSTATICO REMOVIBLE CON INDICADOR DE TEMPERATURA. SERIE CONSENSADOR: CXC181J8081800397 | 9802
I450400002 | 3478 | ACONDICIONADOR AIRE MINISPLIT CON CAPACIDAD DE 1.5 TONELADAS FRIO CALOR DE 220 VOLTS CON CONTROL REMOTO INALAMBRICO EVAPORADOR CON REJILLAS OSCILATORIAS FILTRO ELECTROSTATICO REMOVIBLE CON INDICADOR DE TEMPERATURA. SERIE CONDENSADOR: CXC181J8081800408 | 9802
I450400002 | 3477 | ACONDICIONADOR AIRE MINISPLIT CON CAPACIDAD DE 1.5 TONELADAS FRIO CALOR DE 220 VOLTS CON CONTROL REMOTO INALAMBRICO EVAPORADOR CON REJILLAS OSCILATORIAS FILTRO ELECTROSTATICO REMOVIBLE CON INDICADOR DE TEMPERATURA. SERIE CONDENSADOR: CXC181J8081800403 | 9802
I450400002 | 3480 | ACONDICIONADOR AIRE MINISPLIT CON CAPACIDAD DE 1.5 TONELADAS FRIO CALOR DE 220 VOLTS CON CONTROL REMOTO INALAMBRICO EVAPORADOR CON REJILLAS OSCILATORIAS FILTRO ELECTROSTATICO REMOVIBLE CON INDICADOR DE TEMPERATURA. SERIE CONDENSADOR: CXC181J8081800413 | 9802
I450400002 | 3476 | ACONDICIONADOR AIRE MINISPLIT CON CAPACIDAD DE 1.5 TONELADAS FRIO CALOR DE 220 VOLTS CON CONTROL REMOTO INALAMBRICO EVAPORADOR CON REJILLAS OSCILATORIAS FILTRO ELECTROSTATICO REMOVIBLE CON INDICADOR DE TEMPERATURA. SERIE CONDENSADOR: CXC181J8081800402 | 9802
I450400002 | 3474 | ACONDICIONADOR AIRE MINISPLIT CON CAPACIDAD DE 1.5 TONELADAS FRIO CALOR DE 220 VOLTS CON CONTROL REMOTO INALAMBRICO EVAPORADOR CON REJILLAS OSCILATORIAS FILTRO ELECTROSTATICO REMOVIBLE CON INDICADOR DE TEMPERATURA. SERIE CONDENSADOR: CXC181J8081800396 | 9802
I450400002 | 3473 | ACONDICIONADOR AIRE MINISPLIT CON CAPACIDAD DE 1.5 TONELADAS FRIO CALOR DE 220 VOLTS CON CONTROL REMOTO INALAMBRICO EVAPORADOR CON REJILLAS OSCILATORIAS FILTRO ELECTROSTATICO REMOVIBLE CON INDICADOR DE TEMPERATURA. SERIE CONDENSADOR: CXC181J8081800395 | 9802
I450400002 | 3482 | ACONDICIONADOR AIRE MINISPLIT CON CAPACIDAD DE 1.5 TONELADAS FRIO CALOR DE 220 VOLTS CON CONTROL REMOTO INALAMBRICO EVAPORADOR CON REJILLAS OSCILATORIAS FILTRO ELECTROSTATICO REMOVIBLE CON INDICADOR DE TEMPERATURA. SERIE CONDENSADOR: CXC181J8081800421 | 9802
I450400002 | 3479 | ACONDICIONADOR AIRE MINISPLIT CON CAPACIDAD DE 1.5 TONELADAS FRIO CALOR DE 220 VOLTS CON CONTROL REMOTO INALAMBRICO EVAPORADOR CON REJILLAS OSCILATORIAS FILTRO ELECTROSTATICO REMOVIBLE CON INDICADOR DE TEMPERATURA. SERIE CONDENSADOR: CXC181J8081800409 | 9802
I450400002 | 3481 | ACONDICIONADOR AIRE MINISPLIT CON CAPACIDAD DE 1.5 TONELADAS FRIO CALOR DE 220 VOLTS CON CONTROL REMOTO INALAMBRICO EVAPORADOR CON REJILLAS OSCILATORIAS FILTRO ELECTROSTATICO REMOVIBLE CON INDICADOR DE TEMPERATURA. SERIE CONDENSADOR: CXC181J8081800418 | 9802
I060601018 | 1 | CITOMETRO CITOMETRO DE MESA DE VOLUMEN FIJO USADO PARA EL PROCEDIMIENTO Y ANALISIS DE LOS CARTUCHOS DE PRUEBA PIMA EL EQUIPO INCLUYE: 2 ROLLOS DE PAPEL PARA LA IMPRESORA 2 KIT PIMA CD4 4 PIMA BEAD ESTANDAR 1 IMPRESORA PIMA PRINTER1 NO BREAK CON REGULADOR 1KVA/120V. | 687155.39
I180000220 | 4582 | UNIDAD CENTRAL DE PROCESO (CPU) CPU (COMPUTADORA DE ESCRITORIO) MICRO. PROCESADOR INTEL CORE I5 MEMORIA RAM DE 8GB DISCO DURO DE 1TB WINDOWS 10 PROFESIONAL DE 64 BITS INCLUYE LICENCIA DE OFFICE HOME AND BUSINESS 2016. | 24597.8
I180000220 | 4583 | UNIDAD CENTRAL DE PROCESO (CPU) CPU (COMPUTADORA DE ESCRITORIO) MICRO. PROCESADOR INTEL CORE I5 MEMORIA RAM DE 8GB DISCO DURO DE 1TB WINDOWS 10 PROFESIONAL DE 64 BITS INCLUYE LICENCIA DE OFFICE HOME AND BUSINESS 2016. | 24597.8
I150200060 | 683 | BOCINA BOCINA SUMINISTRO E INSTALACION DE KIT DE PERIFONEO QUE INCLUYE 1 JUEGO DE 2 BOCINAS TIPO CORNETA DE ALUMINIO DE 15 ACCESORIOS PARA INSTALACION DE AUDIO QUE INCLUYE CABLE PARA BOCINA CALIBRE 18 Y BASE TIPO ROLL BAR. | 7134
I150200060 | 684 | BOCINA BOCINA SUMINISTRO E INSTALACION DE KIT DE PERIFONEO QUE INCLUYE 1 JUEGO DE 2 BOCINAS TIPO CORNETA DE ALUMINIO DE 15 ACCESORIOS PARA INSTALACION DE AUDIO QUE INCLUYE CABLE PARA BOCINA CALIBRE 18 Y BASE TIPO ROLL BAR. | 7134
I150200060 | 685 | BOCINA BOCINA SUMINISTRO E INSTALACION DE KIT DE PERIFONEO QUE INCLUYE 1 JUEGO DE 2 BOCINAS TIPO CORNETA DE ALUMINIO DE 15 ACCESORIOS PARA INSTALACION DE AUDIO QUE INCLUYE CABLE PARA BOCINA CALIBRE 18 Y BASE TIPO ROLL BAR. | 7134
I150200060 | 686 | BOCINA BOCINA SUMINISTRO E INSTALACION DE KIT DE PERIFONEO QUE INCLUYE 1 JUEGO DE 2 BOCINAS TIPO CORNETA DE ALUMINIO DE 15 ACCESORIOS PARA INSTALACION DE AUDIO QUE INCLUYE CABLE PARA BOCINA CALIBRE 18 Y BASE TIPO ROLL BAR. | 7134
I150200060 | 687 | BOCINA BOCINA SUMINISTRO E INSTALACION DE KIT DE PERIFONEO QUE INCLUYE 1 JUEGO DE 2 BOCINAS TIPO CORNETA DE ALUMINIO DE 15 ACCESORIOS PARA INSTALACION DE AUDIO QUE INCLUYE CABLE PARA BOCINA CALIBRE 18 Y BASE TIPO ROLL BAR. | 7134
I060200624 | 1 | MEDIDOR DE FLUJO SENSOR DE FLUJO PARA VENTILADORES. | 26680
I060200624 | 2 | MEDIDOR DE FLUJO SENSOR DE FLUJO PARA VENTILADORES. | 26680
I060200624 | 3 | MEDIDOR DE FLUJO SENSOR DE FLUJO PARA VENTILADORES. | 26680
I150200406 | 1 | TARJETA ELECTRONICA TARJETA BDU PARA VENTILADORES. | 60320
I150200406 | 2 | TARJETA ELECTRONICA TARJETA BDU PARA VENTILADORES. | 60320
I150200406 | 3 | TARJETA ELECTRONICA TARJETA BDU PARA VENTILADORES. | 60320
I150200406 | 4 | TARJETA ELECTRONICA TARJETA ANALOG INT PARA VENTILADORES. | 46400
I150200406 | 5 | TARJETA ELECTRONICA TARJETA ANALOG INT PARA VENTILADORES. | 46400
I150200406 | 6 | TARJETA ELECTRONICA TARJETA DE COMPRESOR PARA VENTILADORES. | 19720
I150200406 | 7 | TARJETA ELECTRONICA TARJETA DE COMPRESOR PARA VENTILADORES. | 19720
I150200406 | 8 | TARJETA ELECTRONICA TARJETA GUI PARA VENTILADORES. | 81200
I150200406 | 9 | TARJETA ELECTRONICA TARJETA DE BATERIA PARA VENTILADOR. | 14906
I090000130 | 818 | CHASIS RAYOS X CHASIS PARA MASTOGRAFIA CON PANTALLA 2000 Y VENTANA 24 X 30 CM. | 6902
I090000130 | 819 | CHASIS RAYOS X CHASIS PARA MASTOGRAFIA CON PANTALLA 2000 Y VENTANA 24 X 30 CM. | 6902
I090000130 | 820 | CHASIS RAYOS X CHASIS PARA MASTOGRAFIA CON PANTALLA 2000 Y VENTANA 24 X 30 CM. | 6902
I090000130 | 821 | CHASIS RAYOS X CHASIS PARA MASTOGRAFIA CON PANTALLA 2000 Y VENTANA 24 X 30 CM. | 6902
I090000130 | 826 | CHASIS RAYOS X JUEGO DE CHASIS PARA MASTOGRAFIA CON PANTALLA Y VENTANA EN LAS MEDIDAS DE 18X24 CM. | 5808.12
I090000130 | 827 | CHASIS RAYOS X JUEGO DE CHASIS PARA MASTOGRAFIA CON PANTALLA Y VENTANA EN LAS MEDIDAS DE 18X24 CM. | 5808.12
I090000130 | 828 | CHASIS RAYOS X JUEGO DE CHASIS PARA MASTOGRAFIA CON PANTALLA Y VENTANA EN LAS MEDIDAS DE 18X24 CM. | 5808.12
I090000130 | 829 | CHASIS RAYOS X JUEGO DE CHASIS PARA MASTOGRAFIA CON PANTALLA Y VENTANA EN LAS MEDIDAS DE 18X24 CM. | 5808.12
I090000130 | 822 | CHASIS RAYOS X CHASIS PARA MASTOGRAFIA CON PANTALLA 2000 Y VENTANA 24 X 30 CM. | 6902
I090000130 | 823 | CHASIS RAYOS X CHASIS PARA MASTOGRAFIA CON PANTALLA 2000 Y VENTANA 24 X 30 CM. | 6902
I090000130 | 824 | CHASIS RAYOS X CHASIS PARA MASTOGRAFIA CON PANTALLA 2000 Y VENTANA 24 X 30 CM. | 6902
I090000130 | 825 | CHASIS RAYOS X CHASIS PARA MASTOGRAFIA CON PANTALLA 2000 Y VENTANA 24 X 30 CM. | 6902
I090000130 | 830 | CHASIS RAYOS X JUEGO DE CHASIS PARA MASTOGRAFIA CON PANTALLA Y VENTANA EN LAS MEDIDAS DE 18X24 CM. | 5808.12
I090000130 | 831 | CHASIS RAYOS X JUEGO DE CHASIS PARA MASTOGRAFIA CON PANTALLA Y VENTANA EN LAS MEDIDAS DE 18X24 CM. | 5808.12
I090000130 | 832 | CHASIS RAYOS X JUEGO DE CHASIS PARA MASTOGRAFIA CON PANTALLA Y VENTANA EN LAS MEDIDAS DE 18X24 CM. | 5808.12
I090000130 | 833 | CHASIS RAYOS X JUEGO DE CHASIS PARA MASTOGRAFIA CON PANTALLA Y VENTANA EN LAS MEDIDAS DE 18X24 CM. | 5808.12
I150200436 | 233 | ANTENA SUMINISTRO DE ANTENA ANTENA TIPO PLATO DE 22DBI 5GHZ INCLUYE INSTALACION DE ANTENA CONFIGURACION Y PRUEBAS DE ENLACE CONFIGURACION Y SWITCH Y ROUTER CISCO PROTECTOR CONTRA DESCARGAS ELECTROSTATICAS PARA LOS EQUIPOS UBIQUITI PARA EXTERIOR. | 12076.76
I150200436 | 232 | ANTENA SUMINISTRO DE ANTENA ANTENA TIPO PLATO DE 22DBI 5GHZ INCLUYE INSTALACION DE ANTENA CONFIGURACION Y PRUEBAS DE ENLACE CONFIGURACION Y SWITCH Y ROUTER CISCO PROTECTOR CONTRA DESCARGAS ELECTROSTATICAS PARA LOS EQUIPOS UBIQUITI PARA EXTERIOR. | 12076.76
I180000250 | 34 | TODO TIPO DE SOFTWARE (PAQUETERIA) LICENCIA ELECTRONICA MULTIPLES PLATAFORMAS. | 10669.68
I090000280 | 336 | LARINGOSCOPIO LARINGOSCOPIO CON ACCESORIOS PARA VIDEOLARINGOSCOPIA | 9860
I090000268 | 17 | LAMPARA FRONTAL LAMPARA FRONTAL CON EXAMINADOR Y ACCESORIOS: EQUIPO: PORTATIL DE ILUMINACION ELECTRICA PARA LA VISAUALIZACION ESPECIFICA DEL SITIO DESEADO CON FINES DE DIAGNOSTICO Y TRATAMIENTO QUIRURGICO CON CINTA AJUSTABLE PARA LA CABEZA CON SISTEMAS DE FIJACION TRANSFORMADOR DE 6V110/120V 60HERTZ CON REGULACION DEL DIAMETRO DEL HAZ LUZ MOVIMIENTO DE LA LAMPARA CON MECANISMO DE ROTULA MOVIMIENTO EN EL EJE VERTICAL DE HASTA DE HASTA 200 GRADOS O MAYOR REFACCIONES: LAS UNIDADES MEDICAS SELECCIONADAS DE ACUERDO A SUS NECESIDADES MARCA Y MODELO OPCIONALES LAS UNIDADES MEDICAS CONSUMIBLES:FOCO O BOMBILLA INCANDESCENTE INSTALACION OPERACIONMANTEMIMIENTOCORRIENTE ELECTRICA 120V/60HZ POR PERSONAL ESPECIALIZADO Y ACUERDO AL MANUAL DE OPERACION PREVENTIVO CORRECTIVO POR PERSONAL CALIFICADO. | 22185
I090000268 | 18 | LAMPARA FRONTAL LAMPARA FRONTAL CON EXAMINADOR Y ACCESORIOS: EQUIPO: PORTATIL DE ILUMINACION ELECTRICA PARA LA VISAUALIZACION ESPECIFICA DEL SITIO DESEADO CON FINES DE DIAGNOSTICO Y TRATAMIENTO QUIRURGICO CON CINTA AJUSTABLE PARA LA CABEZA CON SISTEMAS DE FIJACION TRANSFORMADOR DE 6V110/120V 60HERTZ CON REGULACION DEL DIAMETRO DEL HAZ LUZ MOVIMIENTO DE LA LAMPARA CON MECANISMO DE ROTULA MOVIMIENTO EN EL EJE VERTICAL DE HASTA DE HASTA 200 GRADOS O MAYOR REFACCIONES: LAS UNIDADES MEDICAS SELECCIONADAS DE ACUERDO A SUS NECESIDADES MARCA Y MODELO OPCIONALES LAS UNIDADES MEDICAS CONSUMIBLES:FOCO O BOMBILLA INCANDESCENTE INSTALACION OPERACIONMANTEMIMIENTOCORRIENTE ELECTRICA 120V/60HZ POR PERSONAL ESPECIALIZADO Y ACUERDO AL MANUAL DE OPERACION PREVENTIVO CORRECTIVO POR PERSONAL CALIFICADO. | 22185
I090000268 | 19 | LAMPARA FRONTAL LAMPARA FRONTAL CON EXAMINADOR Y ACCESORIOS: EQUIPO: PORTATIL DE ILUMINACION ELECTRICA PARA LA VISAUALIZACION ESPECIFICA DEL SITIO DESEADO CON FINES DE DIAGNOSTICO Y TRATAMIENTO QUIRURGICO CON CINTA AJUSTABLE PARA LA CABEZA CON SISTEMAS DE FIJACION TRANSFORMADOR DE 6V110/120V 60HERTZ CON REGULACION DEL DIAMETRO DEL HAZ LUZ MOVIMIENTO DE LA LAMPARA CON MECANISMO DE ROTULA MOVIMIENTO EN EL EJE VERTICAL DE HASTA DE HASTA 200 GRADOS O MAYOR REFACCIONES: LAS UNIDADES MEDICAS SELECCIONADAS DE ACUERDO A SUS NECESIDADES MARCA Y MODELO OPCIONALES LAS UNIDADES MEDICAS CONSUMIBLES:FOCO O BOMBILLA INCANDESCENTE INSTALACION OPERACIONMANTEMIMIENTOCORRIENTE ELECTRICA 120V/60HZ POR PERSONAL ESPECIALIZADO Y ACUERDO AL MANUAL DE OPERACION PREVENTIVO CORRECTIVO POR PERSONAL CALIFICADO. | 22185
I090000064 | 1942 | BASCULA CON Y SIN ESTADIMETRO BASCULA MECANICA PARA EL PESAJE DE PACIENTES AMBULATORIOS. LA BASCULA ESTA DISENADA PARA COLOCARSE EN EL PESO. 1.1 MECANICA METALICA. 1.2 DESPLIEGUE DEL PESO CORPORAL EN KILOGRAMOS Y GRAMOS. 1.3 RANGO DE MEDICION DEL PESO: 0 A 160 KILOGRAMOS O MAYOR. 1.4 DIVISION DE 100 GRMS O MENOR. 1.5 SENSIBILIDAD DE 100 GRMS.O MAYOR. 1.6 AJUSTE MANUAL A CERO. 2.1 RANGO DE MEDICION DE ALTURA:75 A 190CM. O MAYOR. 2.2 METALICO CON ESCALA GRADUADA EN CENTIMETROS. | 12180
I090000064 | 1943 | BASCULA CON Y SIN ESTADIMETRO BASCULA MECANICA PARA EL PESAJE DE PACIENTES AMBULATORIOS. LA BASCULA ESTA DISENADA PARA COLOCARSE EN EL PESO. 1.1 MECANICA METALICA. 1.2 DESPLIEGUE DEL PESO CORPORAL EN KILOGRAMOS Y GRAMOS. 1.3 RANGO DE MEDICION DEL PESO: 0 A 160 KILOGRAMOS O MAYOR. 1.4 DIVISION DE 100 GRMS O MENOR. 1.5 SENSIBILIDAD DE 100 GRMS.O MAYOR. 1.6 AJUSTE MANUAL A CERO. 2.1 RANGO DE MEDICION DE ALTURA:75 A 190CM. O MAYOR. 2.2 METALICO CON ESCALA GRADUADA EN CENTIMETROS. | 12180
I060600540 | 43 | TERMOMETRO ELECTRONICO DIGITAL TERMOMETRO AUDITIVO ELECTRONICO. TERMOMETRO QUE PERMITE MEDIR LA TEMPERATURA DEL CUERPO HUMANO A TRAVES DEL CANAL AUDITIVO. CONSTA DE : PANTALLA DIGITAL CON ILUMINACION. MECANISMO DE ENCENDIDO MANUAL O AUTOMATICO. DESPLIEGUE DE TEMPERATURA DE 34 A 42 GRADOS CENTIGRADOS. CON FUNDAS PROTECTORAS DEL EXTREMO DE INSERSION . CON ALARMA VISUAL O SONORA AL ENCENDIDO AL FINALIZAR LA MEDICION Y AL DETECTAR BATERIA BAJA. CON MEMORIA MINIMA DE 10 DETERMINACIONES. FUNCIONAMIENTO CON BATERIA DE LITIO. CO ESTUCHE PARA GUARDA O FUNDA PROTECTORA. MEDICAS Y QUIRURGICOS MEDICION DE LA TEMPERATURA CORPORAL. | 7414.72
I060600540 | 44 | TERMOMETRO ELECTRONICO DIGITAL TERMOMETRO AUDITIVO ELECTRONICO. TERMOMETRO QUE PERMITE MEDIR LA TEMPERATURA DEL CUERPO HUMANO A TRAVES DEL CANAL AUDITIVO. CONSTA DE : PANTALLA DIGITAL CON ILUMINACION. MECANISMO DE ENCENDIDO MANUAL O AUTOMATICO. DESPLIEGUE DE TEMPERATURA DE 34 A 42 GRADOS CENTIGRADOS. CON FUNDAS PROTECTORAS DEL EXTREMO DE INSERSION . CON ALARMA VISUAL O SONORA AL ENCENDIDO AL FINALIZAR LA MEDICION Y AL DETECTAR BATERIA BAJA. CON MEMORIA MINIMA DE 10 DETERMINACIONES. FUNCIONAMIENTO CON BATERIA DE LITIO. CO ESTUCHE PARA GUARDA O FUNDA PROTECTORA. MEDICAS Y QUIRURGICOS MEDICION DE LA TEMPERATURA CORPORAL. | 7414.72
I060600540 | 45 | TERMOMETRO ELECTRONICO DIGITAL TERMOMETRO AUDITIVO ELECTRONICO. TERMOMETRO QUE PERMITE MEDIR LA TEMPERATURA DEL CUERPO HUMANO A TRAVES DEL CANAL AUDITIVO. CONSTA DE : PANTALLA DIGITAL CON ILUMINACION. MECANISMO DE ENCENDIDO MANUAL O AUTOMATICO. DESPLIEGUE DE TEMPERATURA DE 34 A 42 GRADOS CENTIGRADOS. CON FUNDAS PROTECTORAS DEL EXTREMO DE INSERSION . CON ALARMA VISUAL O SONORA AL ENCENDIDO AL FINALIZAR LA MEDICION Y AL DETECTAR BATERIA BAJA. CON MEMORIA MINIMA DE 10 DETERMINACIONES. FUNCIONAMIENTO CON BATERIA DE LITIO. CO ESTUCHE PARA GUARDA O FUNDA PROTECTORA. MEDICAS Y QUIRURGICOS MEDICION DE LA TEMPERATURA CORPORAL. | 7414.72
I060600540 | 46 | TERMOMETRO ELECTRONICO DIGITAL TERMOMETRO AUDITIVO ELECTRONICO. TERMOMETRO QUE PERMITE MEDIR LA TEMPERATURA DEL CUERPO HUMANO A TRAVES DEL CANAL AUDITIVO. CONSTA DE : PANTALLA DIGITAL CON ILUMINACION. MECANISMO DE ENCENDIDO MANUAL O AUTOMATICO. DESPLIEGUE DE TEMPERATURA DE 34 A 42 GRADOS CENTIGRADOS. CON FUNDAS PROTECTORAS DEL EXTREMO DE INSERSION . CON ALARMA VISUAL O SONORA AL ENCENDIDO AL FINALIZAR LA MEDICION Y AL DETECTAR BATERIA BAJA. CON MEMORIA MINIMA DE 10 DETERMINACIONES. FUNCIONAMIENTO CON BATERIA DE LITIO. CO ESTUCHE PARA GUARDA O FUNDA PROTECTORA. MEDICAS Y QUIRURGICOS MEDICION DE LA TEMPERATURA CORPORAL. | 7414.72
I060600540 | 47 | TERMOMETRO ELECTRONICO DIGITAL TERMOMETRO AUDITIVO ELECTRONICO. TERMOMETRO QUE PERMITE MEDIR LA TEMPERATURA DEL CUERPO HUMANO A TRAVES DEL CANAL AUDITIVO. CONSTA DE : PANTALLA DIGITAL CON ILUMINACION. MECANISMO DE ENCENDIDO MANUAL O AUTOMATICO. DESPLIEGUE DE TEMPERATURA DE 34 A 42 GRADOS CENTIGRADOS. CON FUNDAS PROTECTORAS DEL EXTREMO DE INSERSION . CON ALARMA VISUAL O SONORA AL ENCENDIDO AL FINALIZAR LA MEDICION Y AL DETECTAR BATERIA BAJA. CON MEMORIA MINIMA DE 10 DETERMINACIONES. FUNCIONAMIENTO CON BATERIA DE LITIO. CO ESTUCHE PARA GUARDA O FUNDA PROTECTORA. MEDICAS Y QUIRURGICOS MEDICION DE LA TEMPERATURA CORPORAL. | 7414.72
I060601006 | 58 | BASCULA DIGITAL BASCULA ELECTRONICA BASE DE ACERO INOXIDABLE CON MECANISMO IMPERMEABLE DIGITAL DEL PESO CORPORAL EN GRAMOS Y KILOGRAMOS RANGO DE MEDICION DEL PESO:0 A 5KG. O MAYOR AJUSTE AUTOMATICO A CERO DIVISION DE 2 GRAMOS O MENOR. SENSIBILIDAD DE 2 GRAMOS O MAYOR. INDICADOR DE BATERIA BAJAMECANISMO DE TARA. | 8347.36
I060601006 | 59 | BASCULA DIGITAL BASCULA ELECTRONICA BASE DE ACERO INOXIDABLE CON MECANISMO IMPERMEABLE DIGITAL DEL PESO CORPORAL EN GRAMOS Y KILOGRAMOS RANGO DE MEDICION DEL PESO:0 A 5KG. O MAYOR AJUSTE AUTOMATICO A CERO DIVISION DE 2 GRAMOS O MENOR. SENSIBILIDAD DE 2 GRAMOS O MAYOR. INDICADOR DE BATERIA BAJAMECANISMO DE TARA. | 8347.36
I150200498 | 10 | SISTEMA DE CONTROL DE ACCESO SISTEMA DE CONTROL DE ACCESO COLOR BLANCO | 22617.68
I060200150 | 23 | BA¦O PRECISION (APARATO) BANO DE AGUA DIGITAL PARA COLIFORMES DE 35 LITROS CON CONTROLADOR AVANZADO QUE INCLUYE UNA PANTALLA DE LCD | 48832.52
I060200150 | 24 | BA¦O PRECISION (APARATO) BANO DE AGUA DIGITAL PARA COLIFORMES DE 35 LITROS CON CONTROLADOR AVANZADO QUE INCLUYE UNA PANTALLA DE LCD | 48832.52
I450600150 | 1 | JUEGO MUEBLES P/JARDIN O PARQUES (MESAS,SILLAS,SOMBRILLAS) JUEGO MUEBLES P/JARDIN O PARQUES COCINA FABRICADA EN PLASTICO RIGIDO FACIL DE ENSAMBLAR INCLUYE MICRO HORNO REFRIGERADOR Y ACCESORIOS. | 6960
I450600150 | 2 | JUEGO MUEBLES P/JARDIN O PARQUES (MESAS,SILLAS,SOMBRILLAS) JUEGO MUEBLES P/JARDIN O PARQUES. ESCALADOR CON RESBALADERO FABRICADO EN PLASTICO RIGIDO FACIL DE ENSAMBLAR. | 5684
I450400008 | 711 | ANAQUEL MOVIL ANAQUEL MOVIL. ANAQUEL EPOXICO PARA ALMACENAJE EN AREAS DE HUMEDAD 4 NIVELES MEDIDAS 18X36. | 5684
I450400008 | 712 | ANAQUEL MOVIL ANAQUEL MOVIL. ANAQUEL EPOXICO PARA ALMACENAJE EN AREAS DE HUMEDAD 4 NIVELES MEDIDAS 18X36. | 5684
I180000250 | 35 | TODO TIPO DE SOFTWARE (PAQUETERIA) PAQUETE DE 32 LICENCIAS CUCM(BUNDLE 30 LICENCIAS BASIC& 2 LICENCIAS ENHANCE MODELO CUCM 11X INCLUYE INSTALACION Y CONFIGURACION. | 177728.12
I180000250 | 36 | TODO TIPO DE SOFTWARE (PAQUETERIA) LICENCIAMIENTO CUC (10 BUZONES DE VOZ INCLUYE SOPORTE PARA LICENCIA VOICEMAIL INCLUYE INSTALACION Y CONFIGURACION. | 54391.01
I180000250 | 37 | TODO TIPO DE SOFTWARE (PAQUETERIA) LICENCIAMIENTO PARA 5 AGENTES INCLUYE SOPORTE PARA LICENCIASINCLUYE INSTALACION Y SOPORTE. | 134608.49
I150200060 | 688 | BOCINA SUMINISTRO E INSTALACION DE KIT DE PERIFONEO QUE INCLUYEN 1 JUEGO DE 2 BOCINAS TIPO CORNETA DE ALUMINIO DE 15 PULG. Y UNIDAD DE AUDIO DE 60 WATTS MODELO HD60 MARCA OTTO PAQUETE DE ACCESORIOS PARA INSTALACION DE AUDIO QUE INCLUYE: CABLE PARA BOCINA CALIBRE 18 Y BASE TIPO ROLL BAR FABRICADA CON TUBO DE 2 PULG. Y PINTADA EN COLOR BLANCO CON PINTURA HORNEADA. | 7134
I150200060 | 689 | BOCINA SUMINISTRO E INSTALACION DE KIT DE PERIFONEO QUE INCLUYEN 1 JUEGO DE 2 BOCINAS TIPO CORNETA DE ALUMINIO DE 15 PULG. Y UNIDAD DE AUDIO DE 60 WATTS MODELO HD60 MARCA OTTO PAQUETE DE ACCESORIOS PARA INSTALACION DE AUDIO QUE INCLUYE: CABLE PARA BOCINA CALIBRE 18 Y BASE TIPO ROLL BAR FABRICADA CON TUBO DE 2 PULG. Y PINTADA EN COLOR BLANCO CON PINTURA HORNEADA. | 7134
I150200060 | 690 | BOCINA SUMINISTRO E INSTALACION DE KIT DE PERIFONEO QUE INCLUYEN 1 JUEGO DE 2 BOCINAS TIPO CORNETA DE ALUMINIO DE 15 PULG. Y UNIDAD DE AUDIO DE 60 WATTS MODELO HD60 MARCA OTTO PAQUETE DE ACCESORIOS PARA INSTALACION DE AUDIO QUE INCLUYE: CABLE PARA BOCINA CALIBRE 18 Y BASE TIPO ROLL BAR FABRICADA CON TUBO DE 2 PULG. Y PINTADA EN COLOR BLANCO CON PINTURA HORNEADA. | 7134
I150200060 | 691 | BOCINA SUMINISTRO E INSTALACION DE KIT DE PERIFONEO QUE INCLUYEN 1 JUEGO DE 2 BOCINAS TIPO CORNETA DE ALUMINIO DE 15 PULG. Y UNIDAD DE AUDIO DE 60 WATTS MODELO HD60 MARCA OTTO PAQUETE DE ACCESORIOS PARA INSTALACION DE AUDIO QUE INCLUYE: CABLE PARA BOCINA CALIBRE 18 Y BASE TIPO ROLL BAR FABRICADA CON TUBO DE 2 PULG. Y PINTADA EN COLOR BLANCO CON PINTURA HORNEADA. | 7134
I150200060 | 692 | BOCINA SUMINISTRO E INSTALACION DE KIT DE PERIFONEO QUE INCLUYEN 1 JUEGO DE 2 BOCINAS TIPO CORNETA DE ALUMINIO DE 15 PULG. Y UNIDAD DE AUDIO DE 60 WATTS MODELO HD60 MARCA OTTO PAQUETE DE ACCESORIOS PARA INSTALACION DE AUDIO QUE INCLUYE: CABLE PARA BOCINA CALIBRE 18 Y BASE TIPO ROLL BAR FABRICADA CON TUBO DE 2 PULG. Y PINTADA EN COLOR BLANCO CON PINTURA HORNEADA. | 7134
I090000312 | 2332 | MESA EXPLORACION MESA DE EXPLORACION UNIVERSAL NEUMATICA. GABINETE EN LAMINA DE ACERO CONSTA DE DOS CAJONES LATERALES Y DOS CAJONES FRONTALES. COLCHON ERGONOMICO. TALONERA DE ALUMINIO RETRACTILES INTEGRADAS. | 32734.04
I150200232 | 226 | MONITOR MONITOR LED 32 HD 720P HDMI USBVGA. | 6940.28
I150200248 | 116 | PANTALLA PROYECTOR PANTALLA ELECTRICA DE PARED CON SISTEMA MOTORIZADO. CON CONTROL REMOTO INHALAMBRICO Y SWITCH DE PARED DE 3 POSICIONES. | 7174.6
I060600201 | 63 | KIT DE ANTROPOMETRIA KIT DE ANTROPOMETRIA(MOCHILABASCULA SECA 803TALLIMETRO SECA 206CINTA SECA 201LAPTOP NOTEBOOK. BASCULA MARCA SECA MOD.803 SERIE:8803062170456. | 19998.4
I060600201 | 61 | KIT DE ANTROPOMETRIA KIT DE ANTROPOMETRIA(MOCHILABASCULA SECA 803TALLIMETRO SECA 206CINTA SECA 201LAPTOP NOTEBOOK. BASCULA MARCA SECA MOD.803 SERIE:8803062172235. | 19998.4
I060600201 | 62 | KIT DE ANTROPOMETRIA KIT DE ANTROPOMETRIA(MOCHILABASCULA SECA 803TALLIMETRO SECA 206CINTA SECA 201LAPTOP NOTEBOOK. BASCULA MARCA SECA MOD.803 SERIE:8803062171006. | 19998.4
I060600201 | 65 | KIT DE ANTROPOMETRIA KIT DE ANTROPOMETRIA(MOCHILABASCULA SECA 803TALLIMETRO SECA 206CINTA SECA 201LAPTOP NOTEBOOK. BASCULA MARCA SECA MOD.803 SERIE:8803062170454. | 19998.4
I060600201 | 66 | KIT DE ANTROPOMETRIA KIT DE ANTROPOMETRIA(MOCHILABASCULA SECA 803TALLIMETRO SECA 206CINTA SECA 201LAPTOP NOTEBOOK. BASCULA MARCA SECA MOD.803 SERIE:8803062170453. | 19998.4
I060600201 | 64 | KIT DE ANTROPOMETRIA KIT DE ANTROPOMETRIA(MOCHILABASCULA SECA 803TALLIMETRO SECA 206CINTA SECA 201LAPTOP NOTEBOOK. BASCULA MARCA SECA MOD.803 SERIE:8803062170455. | 19998.4
I060600201 | 70 | KIT DE ANTROPOMETRIA KIT DE ANTROPOMETRIA(MOCHILABASCULA SECA 803TALLIMETRO SECA 206CINTA SECA 201LAPTOP NOTEBOOK. BASCULA MARCA SECA MOD.803 SERIE:8803062172665. | 19998.4
I060600201 | 68 | KIT DE ANTROPOMETRIA KIT DE ANTROPOMETRIA(MOCHILABASCULA SECA 803TALLIMETRO SECA 206CINTA SECA 201LAPTOP NOTEBOOK. BASCULA MARCA SECA MOD.803 SERIE:8803062172667 | 19998.4
I060600201 | 71 | KIT DE ANTROPOMETRIA KIT DE ANTROPOMETRIA(MOCHILABASCULA SECA 803TALLIMETRO SECA 206CINTA SECA 201LAPTOP NOTEBOOK. BASCULA MARCA SECA MOD.803 SERIE:8803062172629. | 19998.4
I060600201 | 72 | KIT DE ANTROPOMETRIA KIT DE ANTROPOMETRIA(MOCHILABASCULA SECA 803TALLIMETRO SECA 206CINTA SECA 201LAPTOP NOTEBOOK. BASCULA MARCA SECA MOD.803 SERIE:8803062172630. | 19998.4
I060600201 | 69 | KIT DE ANTROPOMETRIA KIT DE ANTROPOMETRIA(MOCHILABASCULA SECA 803TALLIMETRO SECA 206CINTA SECA 201LAPTOP NOTEBOOK. BASCULA MARCA SECA MOD.803 SERIE:8803062172666. | 19998.4
I060600201 | 74 | KIT DE ANTROPOMETRIA KIT DE ANTROPOMETRIA(MOCHILABASCULA SECA 803TALLIMETRO SECA 206CINTA SECA 201LAPTOP NOTEBOOK. BASCULA MARCA SECA MOD.803 SERIE:8803062172632. | 19998.4
I060600201 | 73 | KIT DE ANTROPOMETRIA KIT DE ANTROPOMETRIA(MOCHILABASCULA SECA 803TALLIMETRO SECA 206CINTA SECA 201LAPTOP NOTEBOOK. BASCULA MARCA SECA MOD.803 SERIE:8803062172631. | 19998.4
I060600201 | 75 | KIT DE ANTROPOMETRIA KIT DE ANTROPOMETRIA(MOCHILABASCULA SECA 803TALLIMETRO SECA 206CINTA SECA 201LAPTOP NOTEBOOK. BASCULA MARCA SECA MOD.803 SERIE:8803062171961. | 19998.4
I060600201 | 76 | KIT DE ANTROPOMETRIA KIT DE ANTROPOMETRIA(MOCHILABASCULA SECA 803TALLIMETRO SECA 206CINTA SECA 201LAPTOP NOTEBOOK. BASCULA MARCA SECA MOD.803 SERIE:8803062171962. | 19998.4
I060600201 | 77 | KIT DE ANTROPOMETRIA KIT DE ANTROPOMETRIA(MOCHILABASCULA SECA 803TALLIMETRO SECA 206CINTA SECA 201LAPTOP NOTEBOOK. BASCULA MARCA SECA MOD.803 SERIE:8803062171963. | 19998.4
I060600201 | 78 | KIT DE ANTROPOMETRIA KIT DE ANTROPOMETRIA(MOCHILABASCULA SECA 803TALLIMETRO SECA 206CINTA SECA 201LAPTOP NOTEBOOK. BASCULA MARCA SECA MOD.803 SERIE:8803062171964. (SE DIO BAJA SOLAMENTE LA LAPTOP EL DIA 15/10/2021) | 19998.4
I150200364 | 907 | TELEVISION TELEVISION LED DE 50 SMART TV LED 50 | 19604
I150200060 | 693 | BOCINA BOCINA. SUMINISTRO E INSTALACION DE KIT DE PERIFONEO QUE INCLUYE 1 JUEGO DE 2 BOCINAS TIPO CORNETA DE ALUMINIO DE 15 PAQUETE DE ACCESORIOS PARA INSTALACION DE AUDIO.CABLE PARA BOCINA 18 Y BASE TIPO ROLL BAR FABRICADA CON TUBO DE 2 Y PINTADA EN COLOR BLANCO CON PINTURA HORNEADA. | 7134
I150200060 | 694 | BOCINA BOCINA. SUMINISTRO E INSTALACION DE KIT DE PERIFONEO QUE INCLUYE 1 JUEGO DE 2 BOCINAS TIPO CORNETA DE ALUMINIO DE 15 PAQUETE DE ACCESORIOS PARA INSTALACION DE AUDIO.CABLE PARA BOCINA 18 Y BASE TIPO ROLL BAR FABRICADA CON TUBO DE 2 Y PINTADA EN COLOR BLANCO CON PINTURA HORNEADA. | 7134
I150200060 | 695 | BOCINA BOCINA. SUMINISTRO E INSTALACION DE KIT DE PERIFONEO QUE INCLUYE 1 JUEGO DE 2 BOCINAS TIPO CORNETA DE ALUMINIO DE 15 PAQUETE DE ACCESORIOS PARA INSTALACION DE AUDIO.CABLE PARA BOCINA 18 Y BASE TIPO ROLL BAR FABRICADA CON TUBO DE 2 Y PINTADA EN COLOR BLANCO CON PINTURA HORNEADA. | 7134
I150200060 | 696 | BOCINA BOCINA. SUMINISTRO E INSTALACION DE KIT DE PERIFONEO QUE INCLUYE 1 JUEGO DE 2 BOCINAS TIPO CORNETA DE ALUMINIO DE 15 PAQUETE DE ACCESORIOS PARA INSTALACION DE AUDIO.CABLE PARA BOCINA 18 Y BASE TIPO ROLL BAR FABRICADA CON TUBO DE 2 Y PINTADA EN COLOR BLANCO CON PINTURA HORNEADA. | 7134
I150200060 | 697 | BOCINA BOCINA. SUMINISTRO E INSTALACION DE KIT DE PERIFONEO QUE INCLUYE 1 JUEGO DE 2 BOCINAS TIPO CORNETA DE ALUMINIO DE 15 PAQUETE DE ACCESORIOS PARA INSTALACION DE AUDIO.CABLE PARA BOCINA 18 Y BASE TIPO ROLL BAR FABRICADA CON TUBO DE 2 Y PINTADA EN COLOR BLANCO CON PINTURA HORNEADA. | 7134
I150200060 | 698 | BOCINA BOCINA. SUMINISTRO E INSTALACION DE KIT DE PERIFONEO QUE INCLUYE 1 JUEGO DE 2 BOCINAS TIPO CORNETA DE ALUMINIO DE 15 PAQUETE DE ACCESORIOS PARA INSTALACION DE AUDIO.CABLE PARA BOCINA 18 Y BASE TIPO ROLL BAR FABRICADA CON TUBO DE 2 Y PINTADA EN COLOR BLANCO CON PINTURA HORNEADA. | 7134
I150200060 | 699 | BOCINA BOCINA. SUMINISTRO E INSTALACION DE KIT DE PERIFONEO QUE INCLUYE 1 JUEGO DE 2 BOCINAS TIPO CORNETA DE ALUMINIO DE 15 PAQUETE DE ACCESORIOS PARA INSTALACION DE AUDIO.CABLE PARA BOCINA 18 Y BASE TIPO ROLL BAR FABRICADA CON TUBO DE 2 Y PINTADA EN COLOR BLANCO CON PINTURA HORNEADA. | 7134
I150200524 | 167 | VIDEOPROYECTOR PROYECTOR DLP 3D READY 72 OP HDTV 4:3 DE TECHO FORONTAL 240W 1024 X 768 XGA 20000:1 40001M HDMI USB 320W INCLUYE ADAPTADOR WIMWDIA. IEEE. 802.11 B/G/N PARA PROYECTOR HDMI 54MBIT/S 2.40 GHZ ISM EXTERNO BASE PARA PROYECTOR DE TECHO AJUSTABLE CABLE VGA DE 3 METROS. | 32687.64
I180000252 | 256 | COMPUTADORA TODO EN UNO (ALL IN ONE) COMPUTADORA TIPO TODO EN UNO (ALL IN ONE) PROCESADOR INTEL CORE 15 DISCO DURO DE 1 TB MEMORIA RAM DE 4GB.DVDRW WINDOWS10 PROFESIONAL. | 19940.4
I180000252 | 258 | COMPUTADORA TODO EN UNO (ALL IN ONE) COMPUTADORA TIPO TODO EN UNO (ALL IN ONE) PROCESADOR INTEL CORE 15 DISCO DURO DE 1 TB MEMORIA RAM DE 4GB.DVDRW WINDOWS10 PROFESIONAL. | 19940.4
I330000130 | 1 | PLANTA PARA SOLDAR PLANTA PARA SOLDAR. | 7886.55
I421200008 | 645 | ASPERSOR AGRICOLA DE ABONOS ASPERSOR GENERADOR DE NIEBLA TERMICO | 25000
I421200008 | 641 | ASPERSOR AGRICOLA DE ABONOS ASPERSOR GENERADOR DE NIEBLA TERMICO | 25000
I421200008 | 647 | ASPERSOR AGRICOLA DE ABONOS ASPERSOR GENERADOR DE NIEBLA TERMICO | 25000
I421200008 | 642 | ASPERSOR AGRICOLA DE ABONOS ASPERSOR GENERADOR DE NIEBLA TERMICO | 25000
I421200008 | 643 | ASPERSOR AGRICOLA DE ABONOS ASPERSOR GENERADOR DE NIEBLA TERMICO | 25000
I421200008 | 644 | ASPERSOR AGRICOLA DE ABONOS ASPERSOR GENERADOR DE NIEBLA TERMICO | 25000
I421200008 | 640 | ASPERSOR AGRICOLA DE ABONOS ASPERSOR GENERADOR DE NIEBLA TERMICO | 25000
I421200008 | 646 | ASPERSOR AGRICOLA DE ABONOS ASPERSOR GENERADOR DE NIEBLA TERMICO | 25000
I150400008 | 22 | FOTOCOPIADORA FOTOCOPIADORA. DUPLICADORA DIGITAL 5 VELOCIDADES 6080100120 Y 130 PAGINAS POR MINUTO RESOLUCION 300 X 600PPPINCLUYE TAMBOR PEDESTAL S-4222 Y PRIMER CARGA DE TINTA Y MASTER. GARANTIA 1 ANO. | 115246
I180000066 | 1751 | MINICOMPUTADORA PROCESADOR SEPTIMA GENERACION INTEL CORE I5 7200U (2 NUCLEOS 4T 3M CACHE 2.50 GHZ HASTA 31 GHZ. INSTALADO UEFI BIOS DE LA MISMA MARCA DEL FABRICANTE DEL EQUIPO CONTIENE LAS CARACTERISTICAS PRINCIPALES DEL SISTEMA DE HARDWARE PRECARGADO EL NUMERO DE SERIE DE LA COMPUTADORA. MOTHERBOARD DE LA MISMA MARCA DEL FABRICANTE DEL EQUIPO CON MARCA TROQUELADA O GRABADA EN LA TARJETA NO DEBERA PRESENTAR ALTERACIONES O CORRECCIONES DE INGENIERIA NO SE ACEPTAN CALCOMANIAS O ETIQUETAS NI TARJETAS CON DOBLE LOGOTIPO O MARCA. PANTALLA LED DE 14.0 PULG. DE ALTA DEFINICION. MEMORIA DE 8GB UN SOLO CANAL DISCO DURO SATA DE 1TB 5400 RPM TARJETA DE VIDEO: GRAFICOS INTEGRADOS INTEL HD 520. UNIDAD OPTICA: UNIDAD CON BANDEJA DE CARGA AUTOMATICA (DVD +/- RW) LECTURA Y ESCRITURA DE CD/DVD. CONECTIVIDAD: INTEGRADA RED ETHERNET GIGABIT. LECTOR DE TARJETAS SD. AUDIO ALTA DEFINICION ALTA VOCES INTEGRADOS. PUERTOS 1 VGA 1 SALIDA DE HDMI 1 RJ 45 2 USB 3. | 17962.6
I180000066 | 1752 | MINICOMPUTADORA PROCESADOR SEPTIMA GENERACION INTEL CORE I5 7200U (2 NUCLEOS 4T 3M CACHE 2.50 GHZ HASTA 31 GHZ. INSTALADO UEFI BIOS DE LA MISMA MARCA DEL FABRICANTE DEL EQUIPO CONTIENE LAS CARACTERISTICAS PRINCIPALES DEL SISTEMA DE HARDWARE PRECARGADO EL NUMERO DE SERIE DE LA COMPUTADORA. MOTHERBOARD DE LA MISMA MARCA DEL FABRICANTE DEL EQUIPO CON MARCA TROQUELADA O GRABADA EN LA TARJETA NO DEBERA PRESENTAR ALTERACIONES O CORRECCIONES DE INGENIERIA NO SE ACEPTAN CALCOMANIAS O ETIQUETAS NI TARJETAS CON DOBLE LOGOTIPO O MARCA. PANTALLA LED DE 14.0 PULG. DE ALTA DEFINICION. MEMORIA DE 8GB UN SOLO CANAL DISCO DURO SATA DE 1TB 5400 RPM TARJETA DE VIDEO: GRAFICOS INTEGRADOS INTEL HD 520. UNIDAD OPTICA: UNIDAD CON BANDEJA DE CARGA AUTOMATICA (DVD +/- RW) LECTURA Y ESCRITURA DE CD/DVD. CONECTIVIDAD: INTEGRADA RED ETHERNET GIGABIT. LECTOR DE TARJETAS SD. AUDIO ALTA DEFINICION ALTA VOCES INTEGRADOS. PUERTOS 1 VGA 1 SALIDA DE HDMI 1 RJ 45 2 USB 3. | 17962.6
I180000066 | 1753 | MINICOMPUTADORA PROCESADOR SEPTIMA GENERACION INTEL CORE I5 7200U (2 NUCLEOS 4T 3M CACHE 2.50 GHZ HASTA 31 GHZ. INSTALADO UEFI BIOS DE LA MISMA MARCA DEL FABRICANTE DEL EQUIPO CONTIENE LAS CARACTERISTICAS PRINCIPALES DEL SISTEMA DE HARDWARE PRECARGADO EL NUMERO DE SERIE DE LA COMPUTADORA. MOTHERBOARD DE LA MISMA MARCA DEL FABRICANTE DEL EQUIPO CON MARCA TROQUELADA O GRABADA EN LA TARJETA NO DEBERA PRESENTAR ALTERACIONES O CORRECCIONES DE INGENIERIA NO SE ACEPTAN CALCOMANIAS O ETIQUETAS NI TARJETAS CON DOBLE LOGOTIPO O MARCA. PANTALLA LED DE 14.0 PULG. DE ALTA DEFINICION. MEMORIA DE 8GB UN SOLO CANAL DISCO DURO SATA DE 1TB 5400 RPM TARJETA DE VIDEO: GRAFICOS INTEGRADOS INTEL HD 520. UNIDAD OPTICA: UNIDAD CON BANDEJA DE CARGA AUTOMATICA (DVD +/- RW) LECTURA Y ESCRITURA DE CD/DVD. CONECTIVIDAD: INTEGRADA RED ETHERNET GIGABIT. LECTOR DE TARJETAS SD. AUDIO ALTA DEFINICION ALTA VOCES INTEGRADOS. PUERTOS 1 VGA 1 SALIDA DE HDMI 1 RJ 45 2 USB 3. | 17962.6
I180000066 | 1754 | MINICOMPUTADORA PROCESADOR SEPTIMA GENERACION INTEL CORE I5 7200U (2 NUCLEOS 4T 3M CACHE 2.50 GHZ HASTA 31 GHZ. INSTALADO UEFI BIOS DE LA MISMA MARCA DEL FABRICANTE DEL EQUIPO CONTIENE LAS CARACTERISTICAS PRINCIPALES DEL SISTEMA DE HARDWARE PRECARGADO EL NUMERO DE SERIE DE LA COMPUTADORA. MOTHERBOARD DE LA MISMA MARCA DEL FABRICANTE DEL EQUIPO CON MARCA TROQUELADA O GRABADA EN LA TARJETA NO DEBERA PRESENTAR ALTERACIONES O CORRECCIONES DE INGENIERIA NO SE ACEPTAN CALCOMANIAS O ETIQUETAS NI TARJETAS CON DOBLE LOGOTIPO O MARCA. PANTALLA LED DE 14.0 PULG. DE ALTA DEFINICION. MEMORIA DE 8GB UN SOLO CANAL DISCO DURO SATA DE 1TB 5400 RPM TARJETA DE VIDEO: GRAFICOS INTEGRADOS INTEL HD 520. UNIDAD OPTICA: UNIDAD CON BANDEJA DE CARGA AUTOMATICA (DVD +/- RW) LECTURA Y ESCRITURA DE CD/DVD. CONECTIVIDAD: INTEGRADA RED ETHERNET GIGABIT. LECTOR DE TARJETAS SD. AUDIO ALTA DEFINICION ALTA VOCES INTEGRADOS. PUERTOS 1 VGA 1 SALIDA DE HDMI 1 RJ 45 2 USB 3. | 17962.6
I180000230 | 324 | COMPUTADORA TIPO TABLET PROCESADOR OCTA-CORE DE 1.6 GHZ. PANTALLA 10.1 PULG. (255.4 MM) RESOLUCION 1920 X 1200 (WUXGA) TECNOLOGIA TFT PROFUNDIDAD DE COLOR 16M. MEMORIA RAM 3GB MEMORIA INTERNA 16GB MEMORIA DISPONIBLE 10.3 GB SOPORTE PARA MEDIOS EXTERNOS MICRO SD (HASTA 256GB). TECNOLOGIA GPS Y GLONASS. CONECTIVIDAD USB 2.0 AURICULARES ESTEREO DE 3.5 MM WIFI 802.11 A/B/G/N/AC 2.4G + 5GHZ VHT80 BLUETOOTH 4.2 PERFILES BLUETOOTH A2DP AVRCP DI HDI HOGP HSP OPP PAN SINCRONIZACION CON PC CON SMART SWITCH (VERSION PC). SISTEMA OPERATIVO ANDROID 6.0. CAMARA POSTERIOR PRINCIPAL CMOS 8.0 MP CAMARA FRONTAL CMOS 2.0 MP RESOLUCION DE GRABACION DE VIDEO FHD (1920 X 1080 30FPS) CAMARA POSTERIOR PRINCIPAL CON FLASH Y AUTOENFOQUE. FORMATOS DE REPRODUCCION DE VIDEO: MP4 M4V 3GP 3G2 WMV ASF AVI FLV MKV WEBM. RESOLUCION DE REPRODUCCION DE VIDEO: FUL HD (1920 X 1080) 60 FPS. AUDIO OTA. SENSORES: ACELEROMETRO SENSOR HALL SENSOR DE LUZ RGB. BATERIA: TIEMPO DE U | 9947
I180000230 | 327 | COMPUTADORA TIPO TABLET PROCESADOR OCTA-CORE DE 1.6 GHZ. PANTALLA 10.1 PULG. (255.4 MM) RESOLUCION 1920 X 1200 (WUXGA) TECNOLOGIA TFT PROFUNDIDAD DE COLOR 16M. MEMORIA RAM 3GB MEMORIA INTERNA 16GB MEMORIA DISPONIBLE 10.3 GB SOPORTE PARA MEDIOS EXTERNOS MICRO SD (HASTA 256GB). TECNOLOGIA GPS Y GLONASS. CONECTIVIDAD USB 2.0 AURICULARES ESTEREO DE 3.5 MM WIFI 802.11 A/B/G/N/AC 2.4G + 5GHZ VHT80 BLUETOOTH 4.2 PERFILES BLUETOOTH A2DP AVRCP DI HDI HOGP HSP OPP PAN SINCRONIZACION CON PC CON SMART SWITCH (VERSION PC). SISTEMA OPERATIVO ANDROID 6.0. CAMARA POSTERIOR PRINCIPAL CMOS 8.0 MP CAMARA FRONTAL CMOS 2.0 MP RESOLUCION DE GRABACION DE VIDEO FHD (1920 X 1080 30FPS) CAMARA POSTERIOR PRINCIPAL CON FLASH Y AUTOENFOQUE. FORMATOS DE REPRODUCCION DE VIDEO: MP4 M4V 3GP 3G2 WMV ASF AVI FLV MKV WEBM. RESOLUCION DE REPRODUCCION DE VIDEO: FUL HD (1920 X 1080) 60 FPS. AUDIO OTA. SENSORES: ACELEROMETRO SENSOR HALL SENSOR DE LUZ RGB. BATERIA: TIEMPO DE U | 9947
I180000230 | 291 | COMPUTADORA TIPO TABLET PROCESADOR OCTA-CORE DE 1.6 GHZ. PANTALLA 10.1 PULG. (255.4 MM) RESOLUCION 1920 X 1200 (WUXGA) TECNOLOGIA TFT PROFUNDIDAD DE COLOR 16M. MEMORIA RAM 3GB MEMORIA INTERNA 16GB MEMORIA DISPONIBLE 10.3 GB SOPORTE PARA MEDIOS EXTERNOS MICRO SD (HASTA 256GB). TECNOLOGIA GPS Y GLONASS. CONECTIVIDAD USB 2.0 AURICULARES ESTEREO DE 3.5 MM WIFI 802.11 A/B/G/N/AC 2.4G + 5GHZ VHT80 BLUETOOTH 4.2 PERFILES BLUETOOTH A2DP AVRCP DI HDI HOGP HSP OPP PAN SINCRONIZACION CON PC CON SMART SWITCH (VERSION PC). SISTEMA OPERATIVO ANDROID 6.0. CAMARA POSTERIOR PRINCIPAL CMOS 8.0 MP CAMARA FRONTAL CMOS 2.0 MP RESOLUCION DE GRABACION DE VIDEO FHD (1920 X 1080 30FPS) CAMARA POSTERIOR PRINCIPAL CON FLASH Y AUTOENFOQUE. FORMATOS DE REPRODUCCION DE VIDEO: MP4 M4V 3GP 3G2 WMV ASF AVI FLV MKV WEBM. RESOLUCION DE REPRODUCCION DE VIDEO: FUL HD (1920 X 1080) 60 FPS. AUDIO OTA. SENSORES: ACELEROMETRO SENSOR HALL SENSOR DE LUZ RGB. BATERIA: TIEMPO DE U | 9947
I180000230 | 299 | COMPUTADORA TIPO TABLET PROCESADOR OCTA-CORE DE 1.6 GHZ. PANTALLA 10.1 PULG. (255.4 MM) RESOLUCION 1920 X 1200 (WUXGA) TECNOLOGIA TFT PROFUNDIDAD DE COLOR 16M. MEMORIA RAM 3GB MEMORIA INTERNA 16GB MEMORIA DISPONIBLE 10.3 GB SOPORTE PARA MEDIOS EXTERNOS MICRO SD (HASTA 256GB). TECNOLOGIA GPS Y GLONASS. CONECTIVIDAD USB 2.0 AURICULARES ESTEREO DE 3.5 MM WIFI 802.11 A/B/G/N/AC 2.4G + 5GHZ VHT80 BLUETOOTH 4.2 PERFILES BLUETOOTH A2DP AVRCP DI HDI HOGP HSP OPP PAN SINCRONIZACION CON PC CON SMART SWITCH (VERSION PC). SISTEMA OPERATIVO ANDROID 6.0. CAMARA POSTERIOR PRINCIPAL CMOS 8.0 MP CAMARA FRONTAL CMOS 2.0 MP RESOLUCION DE GRABACION DE VIDEO FHD (1920 X 1080 30FPS) CAMARA POSTERIOR PRINCIPAL CON FLASH Y AUTOENFOQUE. FORMATOS DE REPRODUCCION DE VIDEO: MP4 M4V 3GP 3G2 WMV ASF AVI FLV MKV WEBM. RESOLUCION DE REPRODUCCION DE VIDEO: FUL HD (1920 X 1080) 60 FPS. AUDIO OTA. SENSORES: ACELEROMETRO SENSOR HALL SENSOR DE LUZ RGB. BATERIA: TIEMPO DE U | 9947
I180000230 | 300 | COMPUTADORA TIPO TABLET PROCESADOR OCTA-CORE DE 1.6 GHZ. PANTALLA 10.1 PULG. (255.4 MM) RESOLUCION 1920 X 1200 (WUXGA) TECNOLOGIA TFT PROFUNDIDAD DE COLOR 16M. MEMORIA RAM 3GB MEMORIA INTERNA 16GB MEMORIA DISPONIBLE 10.3 GB SOPORTE PARA MEDIOS EXTERNOS MICRO SD (HASTA 256GB). TECNOLOGIA GPS Y GLONASS. CONECTIVIDAD USB 2.0 AURICULARES ESTEREO DE 3.5 MM WIFI 802.11 A/B/G/N/AC 2.4G + 5GHZ VHT80 BLUETOOTH 4.2 PERFILES BLUETOOTH A2DP AVRCP DI HDI HOGP HSP OPP PAN SINCRONIZACION CON PC CON SMART SWITCH (VERSION PC). SISTEMA OPERATIVO ANDROID 6.0. CAMARA POSTERIOR PRINCIPAL CMOS 8.0 MP CAMARA FRONTAL CMOS 2.0 MP RESOLUCION DE GRABACION DE VIDEO FHD (1920 X 1080 30FPS) CAMARA POSTERIOR PRINCIPAL CON FLASH Y AUTOENFOQUE. FORMATOS DE REPRODUCCION DE VIDEO: MP4 M4V 3GP 3G2 WMV ASF AVI FLV MKV WEBM. RESOLUCION DE REPRODUCCION DE VIDEO: FUL HD (1920 X 1080) 60 FPS. AUDIO OTA. SENSORES: ACELEROMETRO SENSOR HALL SENSOR DE LUZ RGB. BATERIA: TIEMPO DE U | 9947
I180000230 | 301 | COMPUTADORA TIPO TABLET PROCESADOR OCTA-CORE DE 1.6 GHZ. PANTALLA 10.1 PULG. (255.4 MM) RESOLUCION 1920 X 1200 (WUXGA) TECNOLOGIA TFT PROFUNDIDAD DE COLOR 16M. MEMORIA RAM 3GB MEMORIA INTERNA 16GB MEMORIA DISPONIBLE 10.3 GB SOPORTE PARA MEDIOS EXTERNOS MICRO SD (HASTA 256GB). TECNOLOGIA GPS Y GLONASS. CONECTIVIDAD USB 2.0 AURICULARES ESTEREO DE 3.5 MM WIFI 802.11 A/B/G/N/AC 2.4G + 5GHZ VHT80 BLUETOOTH 4.2 PERFILES BLUETOOTH A2DP AVRCP DI HDI HOGP HSP OPP PAN SINCRONIZACION CON PC CON SMART SWITCH (VERSION PC). SISTEMA OPERATIVO ANDROID 6.0. CAMARA POSTERIOR PRINCIPAL CMOS 8.0 MP CAMARA FRONTAL CMOS 2.0 MP RESOLUCION DE GRABACION DE VIDEO FHD (1920 X 1080 30FPS) CAMARA POSTERIOR PRINCIPAL CON FLASH Y AUTOENFOQUE. FORMATOS DE REPRODUCCION DE VIDEO: MP4 M4V 3GP 3G2 WMV ASF AVI FLV MKV WEBM. RESOLUCION DE REPRODUCCION DE VIDEO: FUL HD (1920 X 1080) 60 FPS. AUDIO OTA. SENSORES: ACELEROMETRO SENSOR HALL SENSOR DE LUZ RGB. BATERIA: TIEMPO DE U | 9947
I180000230 | 302 | COMPUTADORA TIPO TABLET PROCESADOR OCTA-CORE DE 1.6 GHZ. PANTALLA 10.1 PULG. (255.4 MM) RESOLUCION 1920 X 1200 (WUXGA) TECNOLOGIA TFT PROFUNDIDAD DE COLOR 16M. MEMORIA RAM 3GB MEMORIA INTERNA 16GB MEMORIA DISPONIBLE 10.3 GB SOPORTE PARA MEDIOS EXTERNOS MICRO SD (HASTA 256GB). TECNOLOGIA GPS Y GLONASS. CONECTIVIDAD USB 2.0 AURICULARES ESTEREO DE 3.5 MM WIFI 802.11 A/B/G/N/AC 2.4G + 5GHZ VHT80 BLUETOOTH 4.2 PERFILES BLUETOOTH A2DP AVRCP DI HDI HOGP HSP OPP PAN SINCRONIZACION CON PC CON SMART SWITCH (VERSION PC). SISTEMA OPERATIVO ANDROID 6.0. CAMARA POSTERIOR PRINCIPAL CMOS 8.0 MP CAMARA FRONTAL CMOS 2.0 MP RESOLUCION DE GRABACION DE VIDEO FHD (1920 X 1080 30FPS) CAMARA POSTERIOR PRINCIPAL CON FLASH Y AUTOENFOQUE. FORMATOS DE REPRODUCCION DE VIDEO: MP4 M4V 3GP 3G2 WMV ASF AVI FLV MKV WEBM. RESOLUCION DE REPRODUCCION DE VIDEO: FUL HD (1920 X 1080) 60 FPS. AUDIO OTA. SENSORES: ACELEROMETRO SENSOR HALL SENSOR DE LUZ RGB. BATERIA: TIEMPO DE U | 9947
I180000230 | 303 | COMPUTADORA TIPO TABLET PROCESADOR OCTA-CORE DE 1.6 GHZ. PANTALLA 10.1 PULG. (255.4 MM) RESOLUCION 1920 X 1200 (WUXGA) TECNOLOGIA TFT PROFUNDIDAD DE COLOR 16M. MEMORIA RAM 3GB MEMORIA INTERNA 16GB MEMORIA DISPONIBLE 10.3 GB SOPORTE PARA MEDIOS EXTERNOS MICRO SD (HASTA 256GB). TECNOLOGIA GPS Y GLONASS. CONECTIVIDAD USB 2.0 AURICULARES ESTEREO DE 3.5 MM WIFI 802.11 A/B/G/N/AC 2.4G + 5GHZ VHT80 BLUETOOTH 4.2 PERFILES BLUETOOTH A2DP AVRCP DI HDI HOGP HSP OPP PAN SINCRONIZACION CON PC CON SMART SWITCH (VERSION PC). SISTEMA OPERATIVO ANDROID 6.0. CAMARA POSTERIOR PRINCIPAL CMOS 8.0 MP CAMARA FRONTAL CMOS 2.0 MP RESOLUCION DE GRABACION DE VIDEO FHD (1920 X 1080 30FPS) CAMARA POSTERIOR PRINCIPAL CON FLASH Y AUTOENFOQUE. FORMATOS DE REPRODUCCION DE VIDEO: MP4 M4V 3GP 3G2 WMV ASF AVI FLV MKV WEBM. RESOLUCION DE REPRODUCCION DE VIDEO: FUL HD (1920 X 1080) 60 FPS. AUDIO OTA. SENSORES: ACELEROMETRO SENSOR HALL SENSOR DE LUZ RGB. BATERIA: TIEMPO DE U | 9947
I180000230 | 304 | COMPUTADORA TIPO TABLET PROCESADOR OCTA-CORE DE 1.6 GHZ. PANTALLA 10.1 PULG. (255.4 MM) RESOLUCION 1920 X 1200 (WUXGA) TECNOLOGIA TFT PROFUNDIDAD DE COLOR 16M. MEMORIA RAM 3GB MEMORIA INTERNA 16GB MEMORIA DISPONIBLE 10.3 GB SOPORTE PARA MEDIOS EXTERNOS MICRO SD (HASTA 256GB). TECNOLOGIA GPS Y GLONASS. CONECTIVIDAD USB 2.0 AURICULARES ESTEREO DE 3.5 MM WIFI 802.11 A/B/G/N/AC 2.4G + 5GHZ VHT80 BLUETOOTH 4.2 PERFILES BLUETOOTH A2DP AVRCP DI HDI HOGP HSP OPP PAN SINCRONIZACION CON PC CON SMART SWITCH (VERSION PC). SISTEMA OPERATIVO ANDROID 6.0. CAMARA POSTERIOR PRINCIPAL CMOS 8.0 MP CAMARA FRONTAL CMOS 2.0 MP RESOLUCION DE GRABACION DE VIDEO FHD (1920 X 1080 30FPS) CAMARA POSTERIOR PRINCIPAL CON FLASH Y AUTOENFOQUE. FORMATOS DE REPRODUCCION DE VIDEO: MP4 M4V 3GP 3G2 WMV ASF AVI FLV MKV WEBM. RESOLUCION DE REPRODUCCION DE VIDEO: FUL HD (1920 X 1080) 60 FPS. AUDIO OTA. SENSORES: ACELEROMETRO SENSOR HALL SENSOR DE LUZ RGB. BATERIA: TIEMPO DE U | 9947
I180000230 | 292 | COMPUTADORA TIPO TABLET PROCESADOR OCTA-CORE DE 1.6 GHZ. PANTALLA 10.1 PULG. (255.4 MM) RESOLUCION 1920 X 1200 (WUXGA) TECNOLOGIA TFT PROFUNDIDAD DE COLOR 16M. MEMORIA RAM 3GB MEMORIA INTERNA 16GB MEMORIA DISPONIBLE 10.3 GB SOPORTE PARA MEDIOS EXTERNOS MICRO SD (HASTA 256GB). TECNOLOGIA GPS Y GLONASS. CONECTIVIDAD USB 2.0 AURICULARES ESTEREO DE 3.5 MM WIFI 802.11 A/B/G/N/AC 2.4G + 5GHZ VHT80 BLUETOOTH 4.2 PERFILES BLUETOOTH A2DP AVRCP DI HDI HOGP HSP OPP PAN SINCRONIZACION CON PC CON SMART SWITCH (VERSION PC). SISTEMA OPERATIVO ANDROID 6.0. CAMARA POSTERIOR PRINCIPAL CMOS 8.0 MP CAMARA FRONTAL CMOS 2.0 MP RESOLUCION DE GRABACION DE VIDEO FHD (1920 X 1080 30FPS) CAMARA POSTERIOR PRINCIPAL CON FLASH Y AUTOENFOQUE. FORMATOS DE REPRODUCCION DE VIDEO: MP4 M4V 3GP 3G2 WMV ASF AVI FLV MKV WEBM. RESOLUCION DE REPRODUCCION DE VIDEO: FUL HD (1920 X 1080) 60 FPS. AUDIO OTA. SENSORES: ACELEROMETRO SENSOR HALL SENSOR DE LUZ RGB. BATERIA: TIEMPO DE U | 9947
I180000230 | 305 | COMPUTADORA TIPO TABLET PROCESADOR OCTA-CORE DE 1.6 GHZ. PANTALLA 10.1 PULG. (255.4 MM) RESOLUCION 1920 X 1200 (WUXGA) TECNOLOGIA TFT PROFUNDIDAD DE COLOR 16M. MEMORIA RAM 3GB MEMORIA INTERNA 16GB MEMORIA DISPONIBLE 10.3 GB SOPORTE PARA MEDIOS EXTERNOS MICRO SD (HASTA 256GB). TECNOLOGIA GPS Y GLONASS. CONECTIVIDAD USB 2.0 AURICULARES ESTEREO DE 3.5 MM WIFI 802.11 A/B/G/N/AC 2.4G + 5GHZ VHT80 BLUETOOTH 4.2 PERFILES BLUETOOTH A2DP AVRCP DI HDI HOGP HSP OPP PAN SINCRONIZACION CON PC CON SMART SWITCH (VERSION PC). SISTEMA OPERATIVO ANDROID 6.0. CAMARA POSTERIOR PRINCIPAL CMOS 8.0 MP CAMARA FRONTAL CMOS 2.0 MP RESOLUCION DE GRABACION DE VIDEO FHD (1920 X 1080 30FPS) CAMARA POSTERIOR PRINCIPAL CON FLASH Y AUTOENFOQUE. FORMATOS DE REPRODUCCION DE VIDEO: MP4 M4V 3GP 3G2 WMV ASF AVI FLV MKV WEBM. RESOLUCION DE REPRODUCCION DE VIDEO: FUL HD (1920 X 1080) 60 FPS. AUDIO OTA. SENSORES: ACELEROMETRO SENSOR HALL SENSOR DE LUZ RGB. BATERIA: TIEMPO DE U | 9947
I180000230 | 306 | COMPUTADORA TIPO TABLET PROCESADOR OCTA-CORE DE 1.6 GHZ. PANTALLA 10.1 PULG. (255.4 MM) RESOLUCION 1920 X 1200 (WUXGA) TECNOLOGIA TFT PROFUNDIDAD DE COLOR 16M. MEMORIA RAM 3GB MEMORIA INTERNA 16GB MEMORIA DISPONIBLE 10.3 GB SOPORTE PARA MEDIOS EXTERNOS MICRO SD (HASTA 256GB). TECNOLOGIA GPS Y GLONASS. CONECTIVIDAD USB 2.0 AURICULARES ESTEREO DE 3.5 MM WIFI 802.11 A/B/G/N/AC 2.4G + 5GHZ VHT80 BLUETOOTH 4.2 PERFILES BLUETOOTH A2DP AVRCP DI HDI HOGP HSP OPP PAN SINCRONIZACION CON PC CON SMART SWITCH (VERSION PC). SISTEMA OPERATIVO ANDROID 6.0. CAMARA POSTERIOR PRINCIPAL CMOS 8.0 MP CAMARA FRONTAL CMOS 2.0 MP RESOLUCION DE GRABACION DE VIDEO FHD (1920 X 1080 30FPS) CAMARA POSTERIOR PRINCIPAL CON FLASH Y AUTOENFOQUE. FORMATOS DE REPRODUCCION DE VIDEO: MP4 M4V 3GP 3G2 WMV ASF AVI FLV MKV WEBM. RESOLUCION DE REPRODUCCION DE VIDEO: FUL HD (1920 X 1080) 60 FPS. AUDIO OTA. SENSORES: ACELEROMETRO SENSOR HALL SENSOR DE LUZ RGB. BATERIA: TIEMPO DE U | 9947
I180000230 | 307 | COMPUTADORA TIPO TABLET PROCESADOR OCTA-CORE DE 1.6 GHZ. PANTALLA 10.1 PULG. (255.4 MM) RESOLUCION 1920 X 1200 (WUXGA) TECNOLOGIA TFT PROFUNDIDAD DE COLOR 16M. MEMORIA RAM 3GB MEMORIA INTERNA 16GB MEMORIA DISPONIBLE 10.3 GB SOPORTE PARA MEDIOS EXTERNOS MICRO SD (HASTA 256GB). TECNOLOGIA GPS Y GLONASS. CONECTIVIDAD USB 2.0 AURICULARES ESTEREO DE 3.5 MM WIFI 802.11 A/B/G/N/AC 2.4G + 5GHZ VHT80 BLUETOOTH 4.2 PERFILES BLUETOOTH A2DP AVRCP DI HDI HOGP HSP OPP PAN SINCRONIZACION CON PC CON SMART SWITCH (VERSION PC). SISTEMA OPERATIVO ANDROID 6.0. CAMARA POSTERIOR PRINCIPAL CMOS 8.0 MP CAMARA FRONTAL CMOS 2.0 MP RESOLUCION DE GRABACION DE VIDEO FHD (1920 X 1080 30FPS) CAMARA POSTERIOR PRINCIPAL CON FLASH Y AUTOENFOQUE. FORMATOS DE REPRODUCCION DE VIDEO: MP4 M4V 3GP 3G2 WMV ASF AVI FLV MKV WEBM. RESOLUCION DE REPRODUCCION DE VIDEO: FUL HD (1920 X 1080) 60 FPS. AUDIO OTA. SENSORES: ACELEROMETRO SENSOR HALL SENSOR DE LUZ RGB. BATERIA: TIEMPO DE U | 9947
I180000230 | 308 | COMPUTADORA TIPO TABLET PROCESADOR OCTA-CORE DE 1.6 GHZ. PANTALLA 10.1 PULG. (255.4 MM) RESOLUCION 1920 X 1200 (WUXGA) TECNOLOGIA TFT PROFUNDIDAD DE COLOR 16M. MEMORIA RAM 3GB MEMORIA INTERNA 16GB MEMORIA DISPONIBLE 10.3 GB SOPORTE PARA MEDIOS EXTERNOS MICRO SD (HASTA 256GB). TECNOLOGIA GPS Y GLONASS. CONECTIVIDAD USB 2.0 AURICULARES ESTEREO DE 3.5 MM WIFI 802.11 A/B/G/N/AC 2.4G + 5GHZ VHT80 BLUETOOTH 4.2 PERFILES BLUETOOTH A2DP AVRCP DI HDI HOGP HSP OPP PAN SINCRONIZACION CON PC CON SMART SWITCH (VERSION PC). SISTEMA OPERATIVO ANDROID 6.0. CAMARA POSTERIOR PRINCIPAL CMOS 8.0 MP CAMARA FRONTAL CMOS 2.0 MP RESOLUCION DE GRABACION DE VIDEO FHD (1920 X 1080 30FPS) CAMARA POSTERIOR PRINCIPAL CON FLASH Y AUTOENFOQUE. FORMATOS DE REPRODUCCION DE VIDEO: MP4 M4V 3GP 3G2 WMV ASF AVI FLV MKV WEBM. RESOLUCION DE REPRODUCCION DE VIDEO: FUL HD (1920 X 1080) 60 FPS. AUDIO OTA. SENSORES: ACELEROMETRO SENSOR HALL SENSOR DE LUZ RGB. BATERIA: TIEMPO DE U | 9947
I180000230 | 293 | COMPUTADORA TIPO TABLET PROCESADOR OCTA-CORE DE 1.6 GHZ. PANTALLA 10.1 PULG. (255.4 MM) RESOLUCION 1920 X 1200 (WUXGA) TECNOLOGIA TFT PROFUNDIDAD DE COLOR 16M. MEMORIA RAM 3GB MEMORIA INTERNA 16GB MEMORIA DISPONIBLE 10.3 GB SOPORTE PARA MEDIOS EXTERNOS MICRO SD (HASTA 256GB). TECNOLOGIA GPS Y GLONASS. CONECTIVIDAD USB 2.0 AURICULARES ESTEREO DE 3.5 MM WIFI 802.11 A/B/G/N/AC 2.4G + 5GHZ VHT80 BLUETOOTH 4.2 PERFILES BLUETOOTH A2DP AVRCP DI HDI HOGP HSP OPP PAN SINCRONIZACION CON PC CON SMART SWITCH (VERSION PC). SISTEMA OPERATIVO ANDROID 6.0. CAMARA POSTERIOR PRINCIPAL CMOS 8.0 MP CAMARA FRONTAL CMOS 2.0 MP RESOLUCION DE GRABACION DE VIDEO FHD (1920 X 1080 30FPS) CAMARA POSTERIOR PRINCIPAL CON FLASH Y AUTOENFOQUE. FORMATOS DE REPRODUCCION DE VIDEO: MP4 M4V 3GP 3G2 WMV ASF AVI FLV MKV WEBM. RESOLUCION DE REPRODUCCION DE VIDEO: FUL HD (1920 X 1080) 60 FPS. AUDIO OTA. SENSORES: ACELEROMETRO SENSOR HALL SENSOR DE LUZ RGB. BATERIA: TIEMPO DE U | 9947
I180000230 | 309 | COMPUTADORA TIPO TABLET PROCESADOR OCTA-CORE DE 1.6 GHZ. PANTALLA 10.1 PULG. (255.4 MM) RESOLUCION 1920 X 1200 (WUXGA) TECNOLOGIA TFT PROFUNDIDAD DE COLOR 16M. MEMORIA RAM 3GB MEMORIA INTERNA 16GB MEMORIA DISPONIBLE 10.3 GB SOPORTE PARA MEDIOS EXTERNOS MICRO SD (HASTA 256GB). TECNOLOGIA GPS Y GLONASS. CONECTIVIDAD USB 2.0 AURICULARES ESTEREO DE 3.5 MM WIFI 802.11 A/B/G/N/AC 2.4G + 5GHZ VHT80 BLUETOOTH 4.2 PERFILES BLUETOOTH A2DP AVRCP DI HDI HOGP HSP OPP PAN SINCRONIZACION CON PC CON SMART SWITCH (VERSION PC). SISTEMA OPERATIVO ANDROID 6.0. CAMARA POSTERIOR PRINCIPAL CMOS 8.0 MP CAMARA FRONTAL CMOS 2.0 MP RESOLUCION DE GRABACION DE VIDEO FHD (1920 X 1080 30FPS) CAMARA POSTERIOR PRINCIPAL CON FLASH Y AUTOENFOQUE. FORMATOS DE REPRODUCCION DE VIDEO: MP4 M4V 3GP 3G2 WMV ASF AVI FLV MKV WEBM. RESOLUCION DE REPRODUCCION DE VIDEO: FUL HD (1920 X 1080) 60 FPS. AUDIO OTA. SENSORES: ACELEROMETRO SENSOR HALL SENSOR DE LUZ RGB. BATERIA: TIEMPO DE U | 9947
I180000230 | 310 | COMPUTADORA TIPO TABLET PROCESADOR OCTA-CORE DE 1.6 GHZ. PANTALLA 10.1 PULG. (255.4 MM) RESOLUCION 1920 X 1200 (WUXGA) TECNOLOGIA TFT PROFUNDIDAD DE COLOR 16M. MEMORIA RAM 3GB MEMORIA INTERNA 16GB MEMORIA DISPONIBLE 10.3 GB SOPORTE PARA MEDIOS EXTERNOS MICRO SD (HASTA 256GB). TECNOLOGIA GPS Y GLONASS. CONECTIVIDAD USB 2.0 AURICULARES ESTEREO DE 3.5 MM WIFI 802.11 A/B/G/N/AC 2.4G + 5GHZ VHT80 BLUETOOTH 4.2 PERFILES BLUETOOTH A2DP AVRCP DI HDI HOGP HSP OPP PAN SINCRONIZACION CON PC CON SMART SWITCH (VERSION PC). SISTEMA OPERATIVO ANDROID 6.0. CAMARA POSTERIOR PRINCIPAL CMOS 8.0 MP CAMARA FRONTAL CMOS 2.0 MP RESOLUCION DE GRABACION DE VIDEO FHD (1920 X 1080 30FPS) CAMARA POSTERIOR PRINCIPAL CON FLASH Y AUTOENFOQUE. FORMATOS DE REPRODUCCION DE VIDEO: MP4 M4V 3GP 3G2 WMV ASF AVI FLV MKV WEBM. RESOLUCION DE REPRODUCCION DE VIDEO: FUL HD (1920 X 1080) 60 FPS. AUDIO OTA. SENSORES: ACELEROMETRO SENSOR HALL SENSOR DE LUZ RGB. BATERIA: TIEMPO DE U | 9947
I180000230 | 311 | COMPUTADORA TIPO TABLET PROCESADOR OCTA-CORE DE 1.6 GHZ. PANTALLA 10.1 PULG. (255.4 MM) RESOLUCION 1920 X 1200 (WUXGA) TECNOLOGIA TFT PROFUNDIDAD DE COLOR 16M. MEMORIA RAM 3GB MEMORIA INTERNA 16GB MEMORIA DISPONIBLE 10.3 GB SOPORTE PARA MEDIOS EXTERNOS MICRO SD (HASTA 256GB). TECNOLOGIA GPS Y GLONASS. CONECTIVIDAD USB 2.0 AURICULARES ESTEREO DE 3.5 MM WIFI 802.11 A/B/G/N/AC 2.4G + 5GHZ VHT80 BLUETOOTH 4.2 PERFILES BLUETOOTH A2DP AVRCP DI HDI HOGP HSP OPP PAN SINCRONIZACION CON PC CON SMART SWITCH (VERSION PC). SISTEMA OPERATIVO ANDROID 6.0. CAMARA POSTERIOR PRINCIPAL CMOS 8.0 MP CAMARA FRONTAL CMOS 2.0 MP RESOLUCION DE GRABACION DE VIDEO FHD (1920 X 1080 30FPS) CAMARA POSTERIOR PRINCIPAL CON FLASH Y AUTOENFOQUE. FORMATOS DE REPRODUCCION DE VIDEO: MP4 M4V 3GP 3G2 WMV ASF AVI FLV MKV WEBM. RESOLUCION DE REPRODUCCION DE VIDEO: FUL HD (1920 X 1080) 60 FPS. AUDIO OTA. SENSORES: ACELEROMETRO SENSOR HALL SENSOR DE LUZ RGB. BATERIA: TIEMPO DE U | 9947
I180000230 | 312 | COMPUTADORA TIPO TABLET PROCESADOR OCTA-CORE DE 1.6 GHZ. PANTALLA 10.1 PULG. (255.4 MM) RESOLUCION 1920 X 1200 (WUXGA) TECNOLOGIA TFT PROFUNDIDAD DE COLOR 16M. MEMORIA RAM 3GB MEMORIA INTERNA 16GB MEMORIA DISPONIBLE 10.3 GB SOPORTE PARA MEDIOS EXTERNOS MICRO SD (HASTA 256GB). TECNOLOGIA GPS Y GLONASS. CONECTIVIDAD USB 2.0 AURICULARES ESTEREO DE 3.5 MM WIFI 802.11 A/B/G/N/AC 2.4G + 5GHZ VHT80 BLUETOOTH 4.2 PERFILES BLUETOOTH A2DP AVRCP DI HDI HOGP HSP OPP PAN SINCRONIZACION CON PC CON SMART SWITCH (VERSION PC). SISTEMA OPERATIVO ANDROID 6.0. CAMARA POSTERIOR PRINCIPAL CMOS 8.0 MP CAMARA FRONTAL CMOS 2.0 MP RESOLUCION DE GRABACION DE VIDEO FHD (1920 X 1080 30FPS) CAMARA POSTERIOR PRINCIPAL CON FLASH Y AUTOENFOQUE. FORMATOS DE REPRODUCCION DE VIDEO: MP4 M4V 3GP 3G2 WMV ASF AVI FLV MKV WEBM. RESOLUCION DE REPRODUCCION DE VIDEO: FUL HD (1920 X 1080) 60 FPS. AUDIO OTA. SENSORES: ACELEROMETRO SENSOR HALL SENSOR DE LUZ RGB. BATERIA: TIEMPO DE U | 9947
I180000230 | 294 | COMPUTADORA TIPO TABLET PROCESADOR OCTA-CORE DE 1.6 GHZ. PANTALLA 10.1 PULG. (255.4 MM) RESOLUCION 1920 X 1200 (WUXGA) TECNOLOGIA TFT PROFUNDIDAD DE COLOR 16M. MEMORIA RAM 3GB MEMORIA INTERNA 16GB MEMORIA DISPONIBLE 10.3 GB SOPORTE PARA MEDIOS EXTERNOS MICRO SD (HASTA 256GB). TECNOLOGIA GPS Y GLONASS. CONECTIVIDAD USB 2.0 AURICULARES ESTEREO DE 3.5 MM WIFI 802.11 A/B/G/N/AC 2.4G + 5GHZ VHT80 BLUETOOTH 4.2 PERFILES BLUETOOTH A2DP AVRCP DI HDI HOGP HSP OPP PAN SINCRONIZACION CON PC CON SMART SWITCH (VERSION PC). SISTEMA OPERATIVO ANDROID 6.0. CAMARA POSTERIOR PRINCIPAL CMOS 8.0 MP CAMARA FRONTAL CMOS 2.0 MP RESOLUCION DE GRABACION DE VIDEO FHD (1920 X 1080 30FPS) CAMARA POSTERIOR PRINCIPAL CON FLASH Y AUTOENFOQUE. FORMATOS DE REPRODUCCION DE VIDEO: MP4 M4V 3GP 3G2 WMV ASF AVI FLV MKV WEBM. RESOLUCION DE REPRODUCCION DE VIDEO: FUL HD (1920 X 1080) 60 FPS. AUDIO OTA. SENSORES: ACELEROMETRO SENSOR HALL SENSOR DE LUZ RGB. BATERIA: TIEMPO DE U | 9947
I180000230 | 313 | COMPUTADORA TIPO TABLET PROCESADOR OCTA-CORE DE 1.6 GHZ. PANTALLA 10.1 PULG. (255.4 MM) RESOLUCION 1920 X 1200 (WUXGA) TECNOLOGIA TFT PROFUNDIDAD DE COLOR 16M. MEMORIA RAM 3GB MEMORIA INTERNA 16GB MEMORIA DISPONIBLE 10.3 GB SOPORTE PARA MEDIOS EXTERNOS MICRO SD (HASTA 256GB). TECNOLOGIA GPS Y GLONASS. CONECTIVIDAD USB 2.0 AURICULARES ESTEREO DE 3.5 MM WIFI 802.11 A/B/G/N/AC 2.4G + 5GHZ VHT80 BLUETOOTH 4.2 PERFILES BLUETOOTH A2DP AVRCP DI HDI HOGP HSP OPP PAN SINCRONIZACION CON PC CON SMART SWITCH (VERSION PC). SISTEMA OPERATIVO ANDROID 6.0. CAMARA POSTERIOR PRINCIPAL CMOS 8.0 MP CAMARA FRONTAL CMOS 2.0 MP RESOLUCION DE GRABACION DE VIDEO FHD (1920 X 1080 30FPS) CAMARA POSTERIOR PRINCIPAL CON FLASH Y AUTOENFOQUE. FORMATOS DE REPRODUCCION DE VIDEO: MP4 M4V 3GP 3G2 WMV ASF AVI FLV MKV WEBM. RESOLUCION DE REPRODUCCION DE VIDEO: FUL HD (1920 X 1080) 60 FPS. AUDIO OTA. SENSORES: ACELEROMETRO SENSOR HALL SENSOR DE LUZ RGB. BATERIA: TIEMPO DE U | 9947
I180000230 | 314 | COMPUTADORA TIPO TABLET PROCESADOR OCTA-CORE DE 1.6 GHZ. PANTALLA 10.1 PULG. (255.4 MM) RESOLUCION 1920 X 1200 (WUXGA) TECNOLOGIA TFT PROFUNDIDAD DE COLOR 16M. MEMORIA RAM 3GB MEMORIA INTERNA 16GB MEMORIA DISPONIBLE 10.3 GB SOPORTE PARA MEDIOS EXTERNOS MICRO SD (HASTA 256GB). TECNOLOGIA GPS Y GLONASS. CONECTIVIDAD USB 2.0 AURICULARES ESTEREO DE 3.5 MM WIFI 802.11 A/B/G/N/AC 2.4G + 5GHZ VHT80 BLUETOOTH 4.2 PERFILES BLUETOOTH A2DP AVRCP DI HDI HOGP HSP OPP PAN SINCRONIZACION CON PC CON SMART SWITCH (VERSION PC). SISTEMA OPERATIVO ANDROID 6.0. CAMARA POSTERIOR PRINCIPAL CMOS 8.0 MP CAMARA FRONTAL CMOS 2.0 MP RESOLUCION DE GRABACION DE VIDEO FHD (1920 X 1080 30FPS) CAMARA POSTERIOR PRINCIPAL CON FLASH Y AUTOENFOQUE. FORMATOS DE REPRODUCCION DE VIDEO: MP4 M4V 3GP 3G2 WMV ASF AVI FLV MKV WEBM. RESOLUCION DE REPRODUCCION DE VIDEO: FUL HD (1920 X 1080) 60 FPS. AUDIO OTA. SENSORES: ACELEROMETRO SENSOR HALL SENSOR DE LUZ RGB. BATERIA: TIEMPO DE U | 9947
I180000230 | 315 | COMPUTADORA TIPO TABLET PROCESADOR OCTA-CORE DE 1.6 GHZ. PANTALLA 10.1 PULG. (255.4 MM) RESOLUCION 1920 X 1200 (WUXGA) TECNOLOGIA TFT PROFUNDIDAD DE COLOR 16M. MEMORIA RAM 3GB MEMORIA INTERNA 16GB MEMORIA DISPONIBLE 10.3 GB SOPORTE PARA MEDIOS EXTERNOS MICRO SD (HASTA 256GB). TECNOLOGIA GPS Y GLONASS. CONECTIVIDAD USB 2.0 AURICULARES ESTEREO DE 3.5 MM WIFI 802.11 A/B/G/N/AC 2.4G + 5GHZ VHT80 BLUETOOTH 4.2 PERFILES BLUETOOTH A2DP AVRCP DI HDI HOGP HSP OPP PAN SINCRONIZACION CON PC CON SMART SWITCH (VERSION PC). SISTEMA OPERATIVO ANDROID 6.0. CAMARA POSTERIOR PRINCIPAL CMOS 8.0 MP CAMARA FRONTAL CMOS 2.0 MP RESOLUCION DE GRABACION DE VIDEO FHD (1920 X 1080 30FPS) CAMARA POSTERIOR PRINCIPAL CON FLASH Y AUTOENFOQUE. FORMATOS DE REPRODUCCION DE VIDEO: MP4 M4V 3GP 3G2 WMV ASF AVI FLV MKV WEBM. RESOLUCION DE REPRODUCCION DE VIDEO: FUL HD (1920 X 1080) 60 FPS. AUDIO OTA. SENSORES: ACELEROMETRO SENSOR HALL SENSOR DE LUZ RGB. BATERIA: TIEMPO DE U | 9947
I180000230 | 316 | COMPUTADORA TIPO TABLET PROCESADOR OCTA-CORE DE 1.6 GHZ. PANTALLA 10.1 PULG. (255.4 MM) RESOLUCION 1920 X 1200 (WUXGA) TECNOLOGIA TFT PROFUNDIDAD DE COLOR 16M. MEMORIA RAM 3GB MEMORIA INTERNA 16GB MEMORIA DISPONIBLE 10.3 GB SOPORTE PARA MEDIOS EXTERNOS MICRO SD (HASTA 256GB). TECNOLOGIA GPS Y GLONASS. CONECTIVIDAD USB 2.0 AURICULARES ESTEREO DE 3.5 MM WIFI 802.11 A/B/G/N/AC 2.4G + 5GHZ VHT80 BLUETOOTH 4.2 PERFILES BLUETOOTH A2DP AVRCP DI HDI HOGP HSP OPP PAN SINCRONIZACION CON PC CON SMART SWITCH (VERSION PC). SISTEMA OPERATIVO ANDROID 6.0. CAMARA POSTERIOR PRINCIPAL CMOS 8.0 MP CAMARA FRONTAL CMOS 2.0 MP RESOLUCION DE GRABACION DE VIDEO FHD (1920 X 1080 30FPS) CAMARA POSTERIOR PRINCIPAL CON FLASH Y AUTOENFOQUE. FORMATOS DE REPRODUCCION DE VIDEO: MP4 M4V 3GP 3G2 WMV ASF AVI FLV MKV WEBM. RESOLUCION DE REPRODUCCION DE VIDEO: FUL HD (1920 X 1080) 60 FPS. AUDIO OTA. SENSORES: ACELEROMETRO SENSOR HALL SENSOR DE LUZ RGB. BATERIA: TIEMPO DE U | 9947
I180000230 | 295 | COMPUTADORA TIPO TABLET PROCESADOR OCTA-CORE DE 1.6 GHZ. PANTALLA 10.1 PULG. (255.4 MM) RESOLUCION 1920 X 1200 (WUXGA) TECNOLOGIA TFT PROFUNDIDAD DE COLOR 16M. MEMORIA RAM 3GB MEMORIA INTERNA 16GB MEMORIA DISPONIBLE 10.3 GB SOPORTE PARA MEDIOS EXTERNOS MICRO SD (HASTA 256GB). TECNOLOGIA GPS Y GLONASS. CONECTIVIDAD USB 2.0 AURICULARES ESTEREO DE 3.5 MM WIFI 802.11 A/B/G/N/AC 2.4G + 5GHZ VHT80 BLUETOOTH 4.2 PERFILES BLUETOOTH A2DP AVRCP DI HDI HOGP HSP OPP PAN SINCRONIZACION CON PC CON SMART SWITCH (VERSION PC). SISTEMA OPERATIVO ANDROID 6.0. CAMARA POSTERIOR PRINCIPAL CMOS 8.0 MP CAMARA FRONTAL CMOS 2.0 MP RESOLUCION DE GRABACION DE VIDEO FHD (1920 X 1080 30FPS) CAMARA POSTERIOR PRINCIPAL CON FLASH Y AUTOENFOQUE. FORMATOS DE REPRODUCCION DE VIDEO: MP4 M4V 3GP 3G2 WMV ASF AVI FLV MKV WEBM. RESOLUCION DE REPRODUCCION DE VIDEO: FUL HD (1920 X 1080) 60 FPS. AUDIO OTA. SENSORES: ACELEROMETRO SENSOR HALL SENSOR DE LUZ RGB. BATERIA: TIEMPO DE U | 9947
I180000230 | 296 | COMPUTADORA TIPO TABLET PROCESADOR OCTA-CORE DE 1.6 GHZ. PANTALLA 10.1 PULG. (255.4 MM) RESOLUCION 1920 X 1200 (WUXGA) TECNOLOGIA TFT PROFUNDIDAD DE COLOR 16M. MEMORIA RAM 3GB MEMORIA INTERNA 16GB MEMORIA DISPONIBLE 10.3 GB SOPORTE PARA MEDIOS EXTERNOS MICRO SD (HASTA 256GB). TECNOLOGIA GPS Y GLONASS. CONECTIVIDAD USB 2.0 AURICULARES ESTEREO DE 3.5 MM WIFI 802.11 A/B/G/N/AC 2.4G + 5GHZ VHT80 BLUETOOTH 4.2 PERFILES BLUETOOTH A2DP AVRCP DI HDI HOGP HSP OPP PAN SINCRONIZACION CON PC CON SMART SWITCH (VERSION PC). SISTEMA OPERATIVO ANDROID 6.0. CAMARA POSTERIOR PRINCIPAL CMOS 8.0 MP CAMARA FRONTAL CMOS 2.0 MP RESOLUCION DE GRABACION DE VIDEO FHD (1920 X 1080 30FPS) CAMARA POSTERIOR PRINCIPAL CON FLASH Y AUTOENFOQUE. FORMATOS DE REPRODUCCION DE VIDEO: MP4 M4V 3GP 3G2 WMV ASF AVI FLV MKV WEBM. RESOLUCION DE REPRODUCCION DE VIDEO: FUL HD (1920 X 1080) 60 FPS. AUDIO OTA. SENSORES: ACELEROMETRO SENSOR HALL SENSOR DE LUZ RGB. BATERIA: TIEMPO DE U | 9947
I180000230 | 317 | COMPUTADORA TIPO TABLET PROCESADOR OCTA-CORE DE 1.6 GHZ. PANTALLA 10.1 PULG. (255.4 MM) RESOLUCION 1920 X 1200 (WUXGA) TECNOLOGIA TFT PROFUNDIDAD DE COLOR 16M. MEMORIA RAM 3GB MEMORIA INTERNA 16GB MEMORIA DISPONIBLE 10.3 GB SOPORTE PARA MEDIOS EXTERNOS MICRO SD (HASTA 256GB). TECNOLOGIA GPS Y GLONASS. CONECTIVIDAD USB 2.0 AURICULARES ESTEREO DE 3.5 MM WIFI 802.11 A/B/G/N/AC 2.4G + 5GHZ VHT80 BLUETOOTH 4.2 PERFILES BLUETOOTH A2DP AVRCP DI HDI HOGP HSP OPP PAN SINCRONIZACION CON PC CON SMART SWITCH (VERSION PC). SISTEMA OPERATIVO ANDROID 6.0. CAMARA POSTERIOR PRINCIPAL CMOS 8.0 MP CAMARA FRONTAL CMOS 2.0 MP RESOLUCION DE GRABACION DE VIDEO FHD (1920 X 1080 30FPS) CAMARA POSTERIOR PRINCIPAL CON FLASH Y AUTOENFOQUE. FORMATOS DE REPRODUCCION DE VIDEO: MP4 M4V 3GP 3G2 WMV ASF AVI FLV MKV WEBM. RESOLUCION DE REPRODUCCION DE VIDEO: FUL HD (1920 X 1080) 60 FPS. AUDIO OTA. SENSORES: ACELEROMETRO SENSOR HALL SENSOR DE LUZ RGB. BATERIA: TIEMPO DE U | 9947
I180000230 | 318 | COMPUTADORA TIPO TABLET PROCESADOR OCTA-CORE DE 1.6 GHZ. PANTALLA 10.1 PULG. (255.4 MM) RESOLUCION 1920 X 1200 (WUXGA) TECNOLOGIA TFT PROFUNDIDAD DE COLOR 16M. MEMORIA RAM 3GB MEMORIA INTERNA 16GB MEMORIA DISPONIBLE 10.3 GB SOPORTE PARA MEDIOS EXTERNOS MICRO SD (HASTA 256GB). TECNOLOGIA GPS Y GLONASS. CONECTIVIDAD USB 2.0 AURICULARES ESTEREO DE 3.5 MM WIFI 802.11 A/B/G/N/AC 2.4G + 5GHZ VHT80 BLUETOOTH 4.2 PERFILES BLUETOOTH A2DP AVRCP DI HDI HOGP HSP OPP PAN SINCRONIZACION CON PC CON SMART SWITCH (VERSION PC). SISTEMA OPERATIVO ANDROID 6.0. CAMARA POSTERIOR PRINCIPAL CMOS 8.0 MP CAMARA FRONTAL CMOS 2.0 MP RESOLUCION DE GRABACION DE VIDEO FHD (1920 X 1080 30FPS) CAMARA POSTERIOR PRINCIPAL CON FLASH Y AUTOENFOQUE. FORMATOS DE REPRODUCCION DE VIDEO: MP4 M4V 3GP 3G2 WMV ASF AVI FLV MKV WEBM. RESOLUCION DE REPRODUCCION DE VIDEO: FUL HD (1920 X 1080) 60 FPS. AUDIO OTA. SENSORES: ACELEROMETRO SENSOR HALL SENSOR DE LUZ RGB. BATERIA: TIEMPO DE U | 9947
I180000230 | 319 | COMPUTADORA TIPO TABLET PROCESADOR OCTA-CORE DE 1.6 GHZ. PANTALLA 10.1 PULG. (255.4 MM) RESOLUCION 1920 X 1200 (WUXGA) TECNOLOGIA TFT PROFUNDIDAD DE COLOR 16M. MEMORIA RAM 3GB MEMORIA INTERNA 16GB MEMORIA DISPONIBLE 10.3 GB SOPORTE PARA MEDIOS EXTERNOS MICRO SD (HASTA 256GB). TECNOLOGIA GPS Y GLONASS. CONECTIVIDAD USB 2.0 AURICULARES ESTEREO DE 3.5 MM WIFI 802.11 A/B/G/N/AC 2.4G + 5GHZ VHT80 BLUETOOTH 4.2 PERFILES BLUETOOTH A2DP AVRCP DI HDI HOGP HSP OPP PAN SINCRONIZACION CON PC CON SMART SWITCH (VERSION PC). SISTEMA OPERATIVO ANDROID 6.0. CAMARA POSTERIOR PRINCIPAL CMOS 8.0 MP CAMARA FRONTAL CMOS 2.0 MP RESOLUCION DE GRABACION DE VIDEO FHD (1920 X 1080 30FPS) CAMARA POSTERIOR PRINCIPAL CON FLASH Y AUTOENFOQUE. FORMATOS DE REPRODUCCION DE VIDEO: MP4 M4V 3GP 3G2 WMV ASF AVI FLV MKV WEBM. RESOLUCION DE REPRODUCCION DE VIDEO: FUL HD (1920 X 1080) 60 FPS. AUDIO OTA. SENSORES: ACELEROMETRO SENSOR HALL SENSOR DE LUZ RGB. BATERIA: TIEMPO DE U | 9947
I180000230 | 320 | COMPUTADORA TIPO TABLET PROCESADOR OCTA-CORE DE 1.6 GHZ. PANTALLA 10.1 PULG. (255.4 MM) RESOLUCION 1920 X 1200 (WUXGA) TECNOLOGIA TFT PROFUNDIDAD DE COLOR 16M. MEMORIA RAM 3GB MEMORIA INTERNA 16GB MEMORIA DISPONIBLE 10.3 GB SOPORTE PARA MEDIOS EXTERNOS MICRO SD (HASTA 256GB). TECNOLOGIA GPS Y GLONASS. CONECTIVIDAD USB 2.0 AURICULARES ESTEREO DE 3.5 MM WIFI 802.11 A/B/G/N/AC 2.4G + 5GHZ VHT80 BLUETOOTH 4.2 PERFILES BLUETOOTH A2DP AVRCP DI HDI HOGP HSP OPP PAN SINCRONIZACION CON PC CON SMART SWITCH (VERSION PC). SISTEMA OPERATIVO ANDROID 6.0. CAMARA POSTERIOR PRINCIPAL CMOS 8.0 MP CAMARA FRONTAL CMOS 2.0 MP RESOLUCION DE GRABACION DE VIDEO FHD (1920 X 1080 30FPS) CAMARA POSTERIOR PRINCIPAL CON FLASH Y AUTOENFOQUE. FORMATOS DE REPRODUCCION DE VIDEO: MP4 M4V 3GP 3G2 WMV ASF AVI FLV MKV WEBM. RESOLUCION DE REPRODUCCION DE VIDEO: FUL HD (1920 X 1080) 60 FPS. AUDIO OTA. SENSORES: ACELEROMETRO SENSOR HALL SENSOR DE LUZ RGB. BATERIA: TIEMPO DE U | 9947
I180000230 | 297 | COMPUTADORA TIPO TABLET PROCESADOR OCTA-CORE DE 1.6 GHZ. PANTALLA 10.1 PULG. (255.4 MM) RESOLUCION 1920 X 1200 (WUXGA) TECNOLOGIA TFT PROFUNDIDAD DE COLOR 16M. MEMORIA RAM 3GB MEMORIA INTERNA 16GB MEMORIA DISPONIBLE 10.3 GB SOPORTE PARA MEDIOS EXTERNOS MICRO SD (HASTA 256GB). TECNOLOGIA GPS Y GLONASS. CONECTIVIDAD USB 2.0 AURICULARES ESTEREO DE 3.5 MM WIFI 802.11 A/B/G/N/AC 2.4G + 5GHZ VHT80 BLUETOOTH 4.2 PERFILES BLUETOOTH A2DP AVRCP DI HDI HOGP HSP OPP PAN SINCRONIZACION CON PC CON SMART SWITCH (VERSION PC). SISTEMA OPERATIVO ANDROID 6.0. CAMARA POSTERIOR PRINCIPAL CMOS 8.0 MP CAMARA FRONTAL CMOS 2.0 MP RESOLUCION DE GRABACION DE VIDEO FHD (1920 X 1080 30FPS) CAMARA POSTERIOR PRINCIPAL CON FLASH Y AUTOENFOQUE. FORMATOS DE REPRODUCCION DE VIDEO: MP4 M4V 3GP 3G2 WMV ASF AVI FLV MKV WEBM. RESOLUCION DE REPRODUCCION DE VIDEO: FUL HD (1920 X 1080) 60 FPS. AUDIO OTA. SENSORES: ACELEROMETRO SENSOR HALL SENSOR DE LUZ RGB. BATERIA: TIEMPO DE U | 9947
I180000230 | 323 | COMPUTADORA TIPO TABLET PROCESADOR OCTA-CORE DE 1.6 GHZ. PANTALLA 10.1 PULG. (255.4 MM) RESOLUCION 1920 X 1200 (WUXGA) TECNOLOGIA TFT PROFUNDIDAD DE COLOR 16M. MEMORIA RAM 3GB MEMORIA INTERNA 16GB MEMORIA DISPONIBLE 10.3 GB SOPORTE PARA MEDIOS EXTERNOS MICRO SD (HASTA 256GB). TECNOLOGIA GPS Y GLONASS. CONECTIVIDAD USB 2.0 AURICULARES ESTEREO DE 3.5 MM WIFI 802.11 A/B/G/N/AC 2.4G + 5GHZ VHT80 BLUETOOTH 4.2 PERFILES BLUETOOTH A2DP AVRCP DI HDI HOGP HSP OPP PAN SINCRONIZACION CON PC CON SMART SWITCH (VERSION PC). SISTEMA OPERATIVO ANDROID 6.0. CAMARA POSTERIOR PRINCIPAL CMOS 8.0 MP CAMARA FRONTAL CMOS 2.0 MP RESOLUCION DE GRABACION DE VIDEO FHD (1920 X 1080 30FPS) CAMARA POSTERIOR PRINCIPAL CON FLASH Y AUTOENFOQUE. FORMATOS DE REPRODUCCION DE VIDEO: MP4 M4V 3GP 3G2 WMV ASF AVI FLV MKV WEBM. RESOLUCION DE REPRODUCCION DE VIDEO: FUL HD (1920 X 1080) 60 FPS. AUDIO OTA. SENSORES: ACELEROMETRO SENSOR HALL SENSOR DE LUZ RGB. BATERIA: TIEMPO DE U | 9947
I180000230 | 321 | COMPUTADORA TIPO TABLET PROCESADOR OCTA-CORE DE 1.6 GHZ. PANTALLA 10.1 PULG. (255.4 MM) RESOLUCION 1920 X 1200 (WUXGA) TECNOLOGIA TFT PROFUNDIDAD DE COLOR 16M. MEMORIA RAM 3GB MEMORIA INTERNA 16GB MEMORIA DISPONIBLE 10.3 GB SOPORTE PARA MEDIOS EXTERNOS MICRO SD (HASTA 256GB). TECNOLOGIA GPS Y GLONASS. CONECTIVIDAD USB 2.0 AURICULARES ESTEREO DE 3.5 MM WIFI 802.11 A/B/G/N/AC 2.4G + 5GHZ VHT80 BLUETOOTH 4.2 PERFILES BLUETOOTH A2DP AVRCP DI HDI HOGP HSP OPP PAN SINCRONIZACION CON PC CON SMART SWITCH (VERSION PC). SISTEMA OPERATIVO ANDROID 6.0. CAMARA POSTERIOR PRINCIPAL CMOS 8.0 MP CAMARA FRONTAL CMOS 2.0 MP RESOLUCION DE GRABACION DE VIDEO FHD (1920 X 1080 30FPS) CAMARA POSTERIOR PRINCIPAL CON FLASH Y AUTOENFOQUE. FORMATOS DE REPRODUCCION DE VIDEO: MP4 M4V 3GP 3G2 WMV ASF AVI FLV MKV WEBM. RESOLUCION DE REPRODUCCION DE VIDEO: FUL HD (1920 X 1080) 60 FPS. AUDIO OTA. SENSORES: ACELEROMETRO SENSOR HALL SENSOR DE LUZ RGB. BATERIA: TIEMPO DE U | 9947
I180000230 | 322 | COMPUTADORA TIPO TABLET PROCESADOR OCTA-CORE DE 1.6 GHZ. PANTALLA 10.1 PULG. (255.4 MM) RESOLUCION 1920 X 1200 (WUXGA) TECNOLOGIA TFT PROFUNDIDAD DE COLOR 16M. MEMORIA RAM 3GB MEMORIA INTERNA 16GB MEMORIA DISPONIBLE 10.3 GB SOPORTE PARA MEDIOS EXTERNOS MICRO SD (HASTA 256GB). TECNOLOGIA GPS Y GLONASS. CONECTIVIDAD USB 2.0 AURICULARES ESTEREO DE 3.5 MM WIFI 802.11 A/B/G/N/AC 2.4G + 5GHZ VHT80 BLUETOOTH 4.2 PERFILES BLUETOOTH A2DP AVRCP DI HDI HOGP HSP OPP PAN SINCRONIZACION CON PC CON SMART SWITCH (VERSION PC). SISTEMA OPERATIVO ANDROID 6.0. CAMARA POSTERIOR PRINCIPAL CMOS 8.0 MP CAMARA FRONTAL CMOS 2.0 MP RESOLUCION DE GRABACION DE VIDEO FHD (1920 X 1080 30FPS) CAMARA POSTERIOR PRINCIPAL CON FLASH Y AUTOENFOQUE. FORMATOS DE REPRODUCCION DE VIDEO: MP4 M4V 3GP 3G2 WMV ASF AVI FLV MKV WEBM. RESOLUCION DE REPRODUCCION DE VIDEO: FUL HD (1920 X 1080) 60 FPS. AUDIO OTA. SENSORES: ACELEROMETRO SENSOR HALL SENSOR DE LUZ RGB. BATERIA: TIEMPO DE U | 9947
I180000230 | 325 | COMPUTADORA TIPO TABLET PROCESADOR OCTA-CORE DE 1.6 GHZ. PANTALLA 10.1 PULG. (255.4 MM) RESOLUCION 1920 X 1200 (WUXGA) TECNOLOGIA TFT PROFUNDIDAD DE COLOR 16M. MEMORIA RAM 3GB MEMORIA INTERNA 16GB MEMORIA DISPONIBLE 10.3 GB SOPORTE PARA MEDIOS EXTERNOS MICRO SD (HASTA 256GB). TECNOLOGIA GPS Y GLONASS. CONECTIVIDAD USB 2.0 AURICULARES ESTEREO DE 3.5 MM WIFI 802.11 A/B/G/N/AC 2.4G + 5GHZ VHT80 BLUETOOTH 4.2 PERFILES BLUETOOTH A2DP AVRCP DI HDI HOGP HSP OPP PAN SINCRONIZACION CON PC CON SMART SWITCH (VERSION PC). SISTEMA OPERATIVO ANDROID 6.0. CAMARA POSTERIOR PRINCIPAL CMOS 8.0 MP CAMARA FRONTAL CMOS 2.0 MP RESOLUCION DE GRABACION DE VIDEO FHD (1920 X 1080 30FPS) CAMARA POSTERIOR PRINCIPAL CON FLASH Y AUTOENFOQUE. FORMATOS DE REPRODUCCION DE VIDEO: MP4 M4V 3GP 3G2 WMV ASF AVI FLV MKV WEBM. RESOLUCION DE REPRODUCCION DE VIDEO: FUL HD (1920 X 1080) 60 FPS. AUDIO OTA. SENSORES: ACELEROMETRO SENSOR HALL SENSOR DE LUZ RGB. BATERIA: TIEMPO DE U | 9947
I180000230 | 330 | COMPUTADORA TIPO TABLET PROCESADOR OCTA-CORE DE 1.6 GHZ. PANTALLA 10.1 PULG. (255.4 MM) RESOLUCION 1920 X 1200 (WUXGA) TECNOLOGIA TFT PROFUNDIDAD DE COLOR 16M. MEMORIA RAM 3GB MEMORIA INTERNA 16GB MEMORIA DISPONIBLE 10.3 GB SOPORTE PARA MEDIOS EXTERNOS MICRO SD (HASTA 256GB). TECNOLOGIA GPS Y GLONASS. CONECTIVIDAD USB 2.0 AURICULARES ESTEREO DE 3.5 MM WIFI 802.11 A/B/G/N/AC 2.4G + 5GHZ VHT80 BLUETOOTH 4.2 PERFILES BLUETOOTH A2DP AVRCP DI HDI HOGP HSP OPP PAN SINCRONIZACION CON PC CON SMART SWITCH (VERSION PC). SISTEMA OPERATIVO ANDROID 6.0. CAMARA POSTERIOR PRINCIPAL CMOS 8.0 MP CAMARA FRONTAL CMOS 2.0 MP RESOLUCION DE GRABACION DE VIDEO FHD (1920 X 1080 30FPS) CAMARA POSTERIOR PRINCIPAL CON FLASH Y AUTOENFOQUE. FORMATOS DE REPRODUCCION DE VIDEO: MP4 M4V 3GP 3G2 WMV ASF AVI FLV MKV WEBM. RESOLUCION DE REPRODUCCION DE VIDEO: FUL HD (1920 X 1080) 60 FPS. AUDIO OTA. SENSORES: ACELEROMETRO SENSOR HALL SENSOR DE LUZ RGB. BATERIA: TIEMPO DE U | 9947
I180000230 | 298 | COMPUTADORA TIPO TABLET PROCESADOR OCTA-CORE DE 1.6 GHZ. PANTALLA 10.1 PULG. (255.4 MM) RESOLUCION 1920 X 1200 (WUXGA) TECNOLOGIA TFT PROFUNDIDAD DE COLOR 16M. MEMORIA RAM 3GB MEMORIA INTERNA 16GB MEMORIA DISPONIBLE 10.3 GB SOPORTE PARA MEDIOS EXTERNOS MICRO SD (HASTA 256GB). TECNOLOGIA GPS Y GLONASS. CONECTIVIDAD USB 2.0 AURICULARES ESTEREO DE 3.5 MM WIFI 802.11 A/B/G/N/AC 2.4G + 5GHZ VHT80 BLUETOOTH 4.2 PERFILES BLUETOOTH A2DP AVRCP DI HDI HOGP HSP OPP PAN SINCRONIZACION CON PC CON SMART SWITCH (VERSION PC). SISTEMA OPERATIVO ANDROID 6.0. CAMARA POSTERIOR PRINCIPAL CMOS 8.0 MP CAMARA FRONTAL CMOS 2.0 MP RESOLUCION DE GRABACION DE VIDEO FHD (1920 X 1080 30FPS) CAMARA POSTERIOR PRINCIPAL CON FLASH Y AUTOENFOQUE. FORMATOS DE REPRODUCCION DE VIDEO: MP4 M4V 3GP 3G2 WMV ASF AVI FLV MKV WEBM. RESOLUCION DE REPRODUCCION DE VIDEO: FUL HD (1920 X 1080) 60 FPS. AUDIO OTA. SENSORES: ACELEROMETRO SENSOR HALL SENSOR DE LUZ RGB. BATERIA: TIEMPO DE U | 9947
I180000230 | 329 | COMPUTADORA TIPO TABLET PROCESADOR OCTA-CORE DE 1.6 GHZ. PANTALLA 10.1 PULG. (255.4 MM) RESOLUCION 1920 X 1200 (WUXGA) TECNOLOGIA TFT PROFUNDIDAD DE COLOR 16M. MEMORIA RAM 3GB MEMORIA INTERNA 16GB MEMORIA DISPONIBLE 10.3 GB SOPORTE PARA MEDIOS EXTERNOS MICRO SD (HASTA 256GB). TECNOLOGIA GPS Y GLONASS. CONECTIVIDAD USB 2.0 AURICULARES ESTEREO DE 3.5 MM WIFI 802.11 A/B/G/N/AC 2.4G + 5GHZ VHT80 BLUETOOTH 4.2 PERFILES BLUETOOTH A2DP AVRCP DI HDI HOGP HSP OPP PAN SINCRONIZACION CON PC CON SMART SWITCH (VERSION PC). SISTEMA OPERATIVO ANDROID 6.0. CAMARA POSTERIOR PRINCIPAL CMOS 8.0 MP CAMARA FRONTAL CMOS 2.0 MP RESOLUCION DE GRABACION DE VIDEO FHD (1920 X 1080 30FPS) CAMARA POSTERIOR PRINCIPAL CON FLASH Y AUTOENFOQUE. FORMATOS DE REPRODUCCION DE VIDEO: MP4 M4V 3GP 3G2 WMV ASF AVI FLV MKV WEBM. RESOLUCION DE REPRODUCCION DE VIDEO: FUL HD (1920 X 1080) 60 FPS. AUDIO OTA. SENSORES: ACELEROMETRO SENSOR HALL SENSOR DE LUZ RGB. BATERIA: TIEMPO DE U | 9947
I180000230 | 326 | COMPUTADORA TIPO TABLET PROCESADOR OCTA-CORE DE 1.6 GHZ. PANTALLA 10.1 PULG. (255.4 MM) RESOLUCION 1920 X 1200 (WUXGA) TECNOLOGIA TFT PROFUNDIDAD DE COLOR 16M. MEMORIA RAM 3GB MEMORIA INTERNA 16GB MEMORIA DISPONIBLE 10.3 GB SOPORTE PARA MEDIOS EXTERNOS MICRO SD (HASTA 256GB). TECNOLOGIA GPS Y GLONASS. CONECTIVIDAD USB 2.0 AURICULARES ESTEREO DE 3.5 MM WIFI 802.11 A/B/G/N/AC 2.4G + 5GHZ VHT80 BLUETOOTH 4.2 PERFILES BLUETOOTH A2DP AVRCP DI HDI HOGP HSP OPP PAN SINCRONIZACION CON PC CON SMART SWITCH (VERSION PC). SISTEMA OPERATIVO ANDROID 6.0. CAMARA POSTERIOR PRINCIPAL CMOS 8.0 MP CAMARA FRONTAL CMOS 2.0 MP RESOLUCION DE GRABACION DE VIDEO FHD (1920 X 1080 30FPS) CAMARA POSTERIOR PRINCIPAL CON FLASH Y AUTOENFOQUE. FORMATOS DE REPRODUCCION DE VIDEO: MP4 M4V 3GP 3G2 WMV ASF AVI FLV MKV WEBM. RESOLUCION DE REPRODUCCION DE VIDEO: FUL HD (1920 X 1080) 60 FPS. AUDIO OTA. SENSORES: ACELEROMETRO SENSOR HALL SENSOR DE LUZ RGB. BATERIA: TIEMPO DE U | 9947
I180000230 | 328 | COMPUTADORA TIPO TABLET PROCESADOR OCTA-CORE DE 1.6 GHZ. PANTALLA 10.1 PULG. (255.4 MM) RESOLUCION 1920 X 1200 (WUXGA) TECNOLOGIA TFT PROFUNDIDAD DE COLOR 16M. MEMORIA RAM 3GB MEMORIA INTERNA 16GB MEMORIA DISPONIBLE 10.3 GB SOPORTE PARA MEDIOS EXTERNOS MICRO SD (HASTA 256GB). TECNOLOGIA GPS Y GLONASS. CONECTIVIDAD USB 2.0 AURICULARES ESTEREO DE 3.5 MM WIFI 802.11 A/B/G/N/AC 2.4G + 5GHZ VHT80 BLUETOOTH 4.2 PERFILES BLUETOOTH A2DP AVRCP DI HDI HOGP HSP OPP PAN SINCRONIZACION CON PC CON SMART SWITCH (VERSION PC). SISTEMA OPERATIVO ANDROID 6.0. CAMARA POSTERIOR PRINCIPAL CMOS 8.0 MP CAMARA FRONTAL CMOS 2.0 MP RESOLUCION DE GRABACION DE VIDEO FHD (1920 X 1080 30FPS) CAMARA POSTERIOR PRINCIPAL CON FLASH Y AUTOENFOQUE. FORMATOS DE REPRODUCCION DE VIDEO: MP4 M4V 3GP 3G2 WMV ASF AVI FLV MKV WEBM. RESOLUCION DE REPRODUCCION DE VIDEO: FUL HD (1920 X 1080) 60 FPS. AUDIO OTA. SENSORES: ACELEROMETRO SENSOR HALL SENSOR DE LUZ RGB. BATERIA: TIEMPO DE U | 9947
I421200008 | 655 | ASPERSOR AGRICOLA DE ABONOS ASPERSOR AGRICOLA DE ABONOS. ASPERSOR DE COMPRESION MANUAL DE 11.4 LITROS. | 14850
I421200008 | 649 | ASPERSOR AGRICOLA DE ABONOS ASPERSOR AGRICOLA DE ABONOS. ASPERSOR DE COMPRESION MANUAL DE 11.4 LITROS. | 14850
I421200008 | 648 | ASPERSOR AGRICOLA DE ABONOS ASPERSOR AGRICOLA DE ABONOS. ASPERSOR DE COMPRESION MANUAL DE 11.4 LITROS. | 14850
I421200008 | 650 | ASPERSOR AGRICOLA DE ABONOS ASPERSOR AGRICOLA DE ABONOS. ASPERSOR DE COMPRESION MANUAL DE 11.4 LITROS. | 14850
I421200008 | 652 | ASPERSOR AGRICOLA DE ABONOS ASPERSOR AGRICOLA DE ABONOS. ASPERSOR DE COMPRESION MANUAL DE 11.4 LITROS. | 14850
I421200008 | 653 | ASPERSOR AGRICOLA DE ABONOS ASPERSOR AGRICOLA DE ABONOS. ASPERSOR DE COMPRESION MANUAL DE 11.4 LITROS. | 14850
I421200008 | 654 | ASPERSOR AGRICOLA DE ABONOS ASPERSOR AGRICOLA DE ABONOS. ASPERSOR DE COMPRESION MANUAL DE 11.4 LITROS. | 14850
I150200358 | 514 | TELEFONO INTERSECRETARIAL TELEFONO IP CON LICENCIA DE USO INCLUYE SOPORTE SNTC-8X5XNBD LICENCIA UC MANAGER-10. | 8178
I180000066 | 1755 | MINICOMPUTADORA COMPUTADORA PORTATIL PROCESADOR INTEL CORE 13 MEMORIA RAM DE 4GB. | 14964
I060600201 | 79 | KIT DE ANTROPOMETRIA KIT DE ANTROPOMETRIA (BASCULA ESTADIMETRO CINTA ANTROPOMETRICA MALETIN DE TRANSPORTE). | 22040
I060600201 | 80 | KIT DE ANTROPOMETRIA KIT DE ANTROPOMETRIA (BASCULA ESTADIMETRO CINTA ANTROPOMETRICA MALETIN DE TRANSPORTE). | 22040
I060600201 | 81 | KIT DE ANTROPOMETRIA KIT DE ANTROPOMETRIA (BASCULA ESTADIMETRO CINTA ANTROPOMETRICA MALETIN DE TRANSPORTE). | 22040
I060600201 | 82 | KIT DE ANTROPOMETRIA KIT DE ANTROPOMETRIA (BASCULA ESTADIMETRO CINTA ANTROPOMETRICA MALETIN DE TRANSPORTE). | 22040
I060600201 | 83 | KIT DE ANTROPOMETRIA KIT DE ANTROPOMETRIA (BASCULA ESTADIMETRO CINTA ANTROPOMETRICA MALETIN DE TRANSPORTE). | 22040
I060600201 | 84 | KIT DE ANTROPOMETRIA KIT DE ANTROPOMETRIA (BASCULA ESTADIMETRO CINTA ANTROPOMETRICA MALETIN DE TRANSPORTE). | 22040
I060600201 | 85 | KIT DE ANTROPOMETRIA KIT DE ANTROPOMETRIA (BASCULA ESTADIMETRO CINTA ANTROPOMETRICA MALETIN DE TRANSPORTE). | 22040
I150200358 | 515 | TELEFONO INTERSECRETARIAL TELEFONO INTERSECRETARIAL | 9150.23
I150200358 | 516 | TELEFONO INTERSECRETARIAL TELEFONO INTERSECRETARIAL | 9150.23
I150200358 | 517 | TELEFONO INTERSECRETARIAL TELEFONO INTERSECRETARIAL | 9150.23
I150200358 | 518 | TELEFONO INTERSECRETARIAL TELEFONO INTERSECRETARIAL | 9150.23
I150200358 | 519 | TELEFONO INTERSECRETARIAL TELEFONO INTERSECRETARIAL | 9150.23
I150200358 | 520 | TELEFONO INTERSECRETARIAL TELEFONO INTERSECRETARIAL | 9150.23
I150200358 | 521 | TELEFONO INTERSECRETARIAL TELEFONO INTERSECRETARIAL | 9150.23
I150200358 | 522 | TELEFONO INTERSECRETARIAL TELEFONO INTERSECRETARIAL | 9150.23
I150200524 | 172 | VIDEOPROYECTOR VIDEOPROYECTOR 3600 LUMENES DLP. | 10672
I150200524 | 168 | VIDEOPROYECTOR VIDEOPROYECTOR 3600 LUMENES DLP. | 10672
I150200524 | 169 | VIDEOPROYECTOR VIDEOPROYECTOR 3600 LUMENES DLP. | 10672
I150200524 | 170 | VIDEOPROYECTOR VIDEOPROYECTOR 3600 LUMENES DLP. | 10672
I150200524 | 171 | VIDEOPROYECTOR VIDEOPROYECTOR 3600 LUMENES DLP. | 10672
I060600892 | 69 | LAMPARA DE LUZ ULTRAVIOLETA EQUIPO PARA EMITIR LUZ AZUL CON UNA LONGITUD DE ONDA ESPECIFICA PARA EL TRATAMIENTO DE LA HIPERBILIRRUBINEMIA NEONATAL. EL EQUIPO PUEDE CONSISTIR DE UNA FUENTE DE LUZ HALOGENA CON UN CABLE FLEXIBLE DE FIBRA OPTICA Y UNA MANTA TRANSPARENTE QUE TRANSMITE LA LUZ Y CUBRE EL CUERPO DEL NEONATO. 1. FUENTE LUMINOSA CON MANTA QUE SUMINISTRA LUZ TERAPEUTICA. 2. CON POTENCIA MAXIMA DE 200 WATTS. 3. VIDA MEDIA DE 800 HORAS O MAYOR. 4. CONTROL VARIABLE DE INTENSIDAD DE LUZ. 5. IRRADIACION MINIMA 19 MICROWATTS/CM2/NANOMETRO EN EL RANGO DE LONGITUD DE ONDA DE 400 A 500 MANOMETROS. 6. CONTROL DE LA IRRADIACION AJUSTABLE. 7. FILTROS ULTRAVIOLETAS E INFRARROJOS. 8. CONTADOR DE HORAS DE LUZ TERAPEUTICA. 9. CON ACCESO A LA SUSTITUCION DE LA FUENTE DE LUZ. 10. INDICADOR DE FALLA DE VENTILACION O DEL SISITEMA. 11. DE USO CONTINUO. 12. PORTATIL. 13. 60DBA O MENOR. 14. CON BRAZO PLEGABLE. ACCESORIOS:MANTA. FUNDAS PARA MANTA FUENTE | 143840
I060600892 | 70 | LAMPARA DE LUZ ULTRAVIOLETA EQUIPO PARA EMITIR LUZ AZUL CON UNA LONGITUD DE ONDA ESPECIFICA PARA EL TRATAMIENTO DE LA HIPERBILIRRUBINEMIA NEONATAL. EL EQUIPO PUEDE CONSISTIR DE UNA FUENTE DE LUZ HALOGENA CON UN CABLE FLEXIBLE DE FIBRA OPTICA Y UNA MANTA TRANSPARENTE QUE TRANSMITE LA LUZ Y CUBRE EL CUERPO DEL NEONATO. 1. FUENTE LUMINOSA CON MANTA QUE SUMINISTRA LUZ TERAPEUTICA. 2. CON POTENCIA MAXIMA DE 200 WATTS. 3. VIDA MEDIA DE 800 HORAS O MAYOR. 4. CONTROL VARIABLE DE INTENSIDAD DE LUZ. 5. IRRADIACION MINIMA 19 MICROWATTS/CM2/NANOMETRO EN EL RANGO DE LONGITUD DE ONDA DE 400 A 500 MANOMETROS. 6. CONTROL DE LA IRRADIACION AJUSTABLE. 7. FILTROS ULTRAVIOLETAS E INFRARROJOS. 8. CONTADOR DE HORAS DE LUZ TERAPEUTICA. 9. CON ACCESO A LA SUSTITUCION DE LA FUENTE DE LUZ. 10. INDICADOR DE FALLA DE VENTILACION O DEL SISITEMA. 11. DE USO CONTINUO. 12. PORTATIL. 13. 60DBA O MENOR. 14. CON BRAZO PLEGABLE. ACCESORIOS:MANTA. FUNDAS PARA MANTA FUENTE | 143840
I150200060 | 700 | BOCINA SUMINISTRO E INSTALACION DE KIT DE PERIFONEO QUE INCLUYEN 1 JUEGO DE 2 BOCINAS TIPO CORNETA DE ALUMINIO DE 15 PULG. Y UNIDAD DE AUDIO DE 60 WATTS MODELO HD60 MARCA OTTO PAQUETE DE ACCESORIOS PARA INSTALACION DE AUDIO QUE INCLUYE: CABLE PARA BOCINA CALIBRE 18 Y BASE TIPO ROLL BAR FABRICADA CON TUBO DE 2 PULG. Y PINTADA EN COLOR BLANCO CON PINTURA HORNEADA. | 7134
I150200060 | 701 | BOCINA SUMINISTRO E INSTALACION DE KIT DE PERIFONEO QUE INCLUYEN 1 JUEGO DE 2 BOCINAS TIPO CORNETA DE ALUMINIO DE 15 PULG. Y UNIDAD DE AUDIO DE 60 WATTS MODELO HD60 MARCA OTTO PAQUETE DE ACCESORIOS PARA INSTALACION DE AUDIO QUE INCLUYE: CABLE PARA BOCINA CALIBRE 18 Y BASE TIPO ROLL BAR FABRICADA CON TUBO DE 2 PULG. Y PINTADA EN COLOR BLANCO CON PINTURA HORNEADA. | 7134
I150200060 | 702 | BOCINA SUMINISTRO E INSTALACION DE KIT DE PERIFONEO QUE INCLUYEN 1 JUEGO DE 2 BOCINAS TIPO CORNETA DE ALUMINIO DE 15 PULG. Y UNIDAD DE AUDIO DE 60 WATTS MODELO HD60 MARCA OTTO PAQUETE DE ACCESORIOS PARA INSTALACION DE AUDIO QUE INCLUYE: CABLE PARA BOCINA CALIBRE 18 Y BASE TIPO ROLL BAR FABRICADA CON TUBO DE 2 PULG. Y PINTADA EN COLOR BLANCO CON PINTURA HORNEADA. | 7134
I150200060 | 703 | BOCINA SUMINISTRO E INSTALACION DE KIT DE PERIFONEO QUE INCLUYEN 1 JUEGO DE 2 BOCINAS TIPO CORNETA DE ALUMINIO DE 15 PULG. Y UNIDAD DE AUDIO DE 60 WATTS MODELO HD60 MARCA OTTO PAQUETE DE ACCESORIOS PARA INSTALACION DE AUDIO QUE INCLUYE: CABLE PARA BOCINA CALIBRE 18 Y BASE TIPO ROLL BAR FABRICADA CON TUBO DE 2 PULG. Y PINTADA EN COLOR BLANCO CON PINTURA HORNEADA. | 7134
I150200060 | 704 | BOCINA SUMINISTRO E INSTALACION DE KIT DE PERIFONEO QUE INCLUYEN 1 JUEGO DE 2 BOCINAS TIPO CORNETA DE ALUMINIO DE 15 PULG. Y UNIDAD DE AUDIO DE 60 WATTS MODELO HD60 MARCA OTTO PAQUETE DE ACCESORIOS PARA INSTALACION DE AUDIO QUE INCLUYE: CABLE PARA BOCINA CALIBRE 18 Y BASE TIPO ROLL BAR FABRICADA CON TUBO DE 2 PULG. Y PINTADA EN COLOR BLANCO CON PINTURA HORNEADA. | 7134
I420800172 | 3 | ELEVADORES (PERSONAL) ELEVADOR ELECTRICO | 1267033.88
I090000450 | 174 | VENTILADOR TERAPIA RESPIRATORIA VENTILADOR TERAPIA RESPIRATORIA. VENTILADOR DE ALTA FRECUENCIA ADULTO. | 1200600
I150200060 | 705 | BOCINA BOCINA. SUMINISTRO E INSTALACION DE KIT DE PERIFONEO QUE INCLUYE: 1 JUEGO DE 2 BOCINAS TIPO CORNETA DE ALUMINIO DE 15 Y UNIDAD DE AUDIO DE 60 WATTS. | 7134
I150200060 | 706 | BOCINA BOCINA. SUMINISTRO E INSTALACION DE KIT DE PERIFONEO QUE INCLUYE: 1 JUEGO DE 2 BOCINAS TIPO CORNETA DE ALUMINIO DE 15 Y UNIDAD DE AUDIO DE 60 WATTS. | 7134
I150200060 | 707 | BOCINA BOCINA. SUMINISTRO E INSTALACION DE KIT DE PERIFONEO QUE INCLUYE: 1 JUEGO DE 2 BOCINAS TIPO CORNETA DE ALUMINIO DE 15 Y UNIDAD DE AUDIO DE 60 WATTS. | 7134
I150200060 | 708 | BOCINA BOCINA. SUMINISTRO E INSTALACION DE KIT DE PERIFONEO QUE INCLUYE: 1 JUEGO DE 2 BOCINAS TIPO CORNETA DE ALUMINIO DE 15 Y UNIDAD DE AUDIO DE 60 WATTS. | 7134
I090001254 | 41 | EQUIPO PARA ESCRUTINIO DE EMISIONES OTOACUSTICAS EQUIPO PORTATIL PARA TAMIZ AUDITIVO A TRAVES DE EMISIONES OTACUSTICAS. EQUIPO AUTOMATICO PORTATIL DE MANO PARA REALIZAR PRUEBAS AUDITIVAS EN AMBOS OIDOS PARA PRUEBAS EN RECIEN NACIDOS NINOS Y ADULTOS. PESO NO MAYOR A 600 GRAMOS. PROCESOS DE CALIBRACION DE EQUIPO EN FORMA AUTOMATICA. DESPLIEGUE DE RESULTADOS EN PANTALLA A COLOR OLED. BOTONES O TECLASPARA MANEJO DEL EQUIPO VARIOS PROTOCOLOS DE PRUEBAS PREESTABLECIDAS PARA PRODUCTOS DE DISTORSION (DPOAE) Y TRANSIENTES (TEOAE). INDICACION DE PASS O REFER. AMPLITUD MAXIMA DEL ESTIMULO: DPOAE DE 40 A 70DB SPL. TEOAE 83 DB SPL. SALIDA MAXIMA (PROTECCION): 90 DB SPL. RANGO MINIMO DE FRECUENCIAS DE PRUEBA PARA DPOAE 15 - 2 - 25 - 3 - 35 - 4 - 5 - 6 - 8 - 10 - 12 KHZ RANGO MINIMO DE FRECUENCIAS PARA PRUEBA PARA TEOAE 07 - 1 - 14 - 15 - 2 - 25 - 28 - 35 - 4 KHZ DURACION DE LA PRUEBA DE 10 A 15 SEGUNDOS POR OIDO RELACION SENAL A RUIDO (SNR) 6DB SONDA | 106460
I090001254 | 42 | EQUIPO PARA ESCRUTINIO DE EMISIONES OTOACUSTICAS EQUIPO PORTATIL PARA TAMIZ AUDITIVO A TRAVES DE EMISIONES OTACUSTICAS. EQUIPO AUTOMATICO PORTATIL DE MANO PARA REALIZAR PRUEBAS AUDITIVAS EN AMBOS OIDOS PARA PRUEBAS EN RECIEN NACIDOS NINOS Y ADULTOS. PESO NO MAYOR A 600 GRAMOS. PROCESOS DE CALIBRACION DE EQUIPO EN FORMA AUTOMATICA. DESPLIEGUE DE RESULTADOS EN PANTALLA A COLOR OLED. BOTONES O TECLASPARA MANEJO DEL EQUIPO VARIOS PROTOCOLOS DE PRUEBAS PREESTABLECIDAS PARA PRODUCTOS DE DISTORSION (DPOAE) Y TRANSIENTES (TEOAE). INDICACION DE PASS O REFER. AMPLITUD MAXIMA DEL ESTIMULO: DPOAE DE 40 A 70DB SPL. TEOAE 83 DB SPL. SALIDA MAXIMA (PROTECCION): 90 DB SPL. RANGO MINIMO DE FRECUENCIAS DE PRUEBA PARA DPOAE 15 - 2 - 25 - 3 - 35 - 4 - 5 - 6 - 8 - 10 - 12 KHZ RANGO MINIMO DE FRECUENCIAS PARA PRUEBA PARA TEOAE 07 - 1 - 14 - 15 - 2 - 25 - 28 - 35 - 4 KHZ DURACION DE LA PRUEBA DE 10 A 15 SEGUNDOS POR OIDO RELACION SENAL A RUIDO (SNR) 6DB SONDA | 106460
I090000384 | 502 | REFRIGERADOR LABORATORIO REFRIGERADOR 15 PIES CUBICOS COLOR GRAFICO ACABADO CON EFECTO ANTIHUELLA QUE FACILITA LA LIMPIEZA Y DISMINUYE EL DANO POR CORROSION Y RAYADURAS. ANCHO SIN EMPAQUE 66.4 ANCNO CON EMPAQUE 70.3 ALTO SIN EMPAQUE 187.2 ALTO CON EMPAQUE 190.8 PROFUNLDO CON EMPAQUE 81.7 PRODUNDO SIN EMPAQUE 72.1 PESO(KG) CON EMPAQUE 76.8 PESO(KG<9SIN EMPAQUE 72.8 TIPO AUTOMATICO TIPO CAJONES ENFRIADOR VERDURAS CARNE FRIAS. TIPO ANAQUELES COMPLETO. BOTELLAS ESTILO 2 PUERTAS CAPACIDAD 399.95 L. ILUMINACION INCANDESCENTE FABRICA DE HIELO SI CARACTERISTICAS JALADERA TIPOM SIRIUSSMART FILL ICE FACTORY PARILLAS 4 CAJONES/CANASTA CONGELADOR COMPLETO MEDIO. GARANTIA 1 ANO.COLOR GRAFITO. | 12934
I090000384 | 503 | REFRIGERADOR LABORATORIO REFRIGERADOR 15 PIES CUBICOS COLOR GRAFICO ACABADO CON EFECTO ANTIHUELLA QUE FACILITA LA LIMPIEZA Y DISMINUYE EL DANO POR CORROSION Y RAYADURAS. ANCHO SIN EMPAQUE 66.4 ANCNO CON EMPAQUE 70.3 ALTO SIN EMPAQUE 187.2 ALTO CON EMPAQUE 190.8 PROFUNLDO CON EMPAQUE 81.7 PRODUNDO SIN EMPAQUE 72.1 PESO(KG) CON EMPAQUE 76.8 PESO(KG<9SIN EMPAQUE 72.8 TIPO AUTOMATICO TIPO CAJONES ENFRIADOR VERDURAS CARNE FRIAS. TIPO ANAQUELES COMPLETO. BOTELLAS ESTILO 2 PUERTAS CAPACIDAD 399.95 L. ILUMINACION INCANDESCENTE FABRICA DE HIELO SI CARACTERISTICAS JALADERA TIPOM SIRIUSSMART FILL ICE FACTORY PARILLAS 4 CAJONES/CANASTA CONGELADOR COMPLETO MEDIO. GARANTIA 1 ANO.COLOR GRAFITO. | 12934
I090000384 | 504 | REFRIGERADOR LABORATORIO REFRIGERADOR 15 PIES CUBICOS COLOR GRAFICO ACABADO CON EFECTO ANTIHUELLA QUE FACILITA LA LIMPIEZA Y DISMINUYE EL DANO POR CORROSION Y RAYADURAS. ANCHO SIN EMPAQUE 66.4 ANCNO CON EMPAQUE 70.3 ALTO SIN EMPAQUE 187.2 ALTO CON EMPAQUE 190.8 PROFUNLDO CON EMPAQUE 81.7 PRODUNDO SIN EMPAQUE 72.1 PESO(KG) CON EMPAQUE 76.8 PESO(KG<9SIN EMPAQUE 72.8 TIPO AUTOMATICO TIPO CAJONES ENFRIADOR VERDURAS CARNE FRIAS. TIPO ANAQUELES COMPLETO. BOTELLAS ESTILO 2 PUERTAS CAPACIDAD 399.95 L. ILUMINACION INCANDESCENTE FABRICA DE HIELO SI CARACTERISTICAS JALADERA TIPOM SIRIUSSMART FILL ICE FACTORY PARILLAS 4 CAJONES/CANASTA CONGELADOR COMPLETO MEDIO. GARANTIA 1 ANO.COLOR GRAFITO. | 12934
I090000384 | 505 | REFRIGERADOR LABORATORIO REFRIGERADOR 15 PIES CUBICOS COLOR GRAFICO ACABADO CON EFECTO ANTIHUELLA QUE FACILITA LA LIMPIEZA Y DISMINUYE EL DANO POR CORROSION Y RAYADURAS. ANCHO SIN EMPAQUE 66.4 ANCNO CON EMPAQUE 70.3 ALTO SIN EMPAQUE 187.2 ALTO CON EMPAQUE 190.8 PROFUNLDO CON EMPAQUE 81.7 PRODUNDO SIN EMPAQUE 72.1 PESO(KG) CON EMPAQUE 76.8 PESO(KG<9SIN EMPAQUE 72.8 TIPO AUTOMATICO TIPO CAJONES ENFRIADOR VERDURAS CARNE FRIAS. TIPO ANAQUELES COMPLETO. BOTELLAS ESTILO 2 PUERTAS CAPACIDAD 399.95 L. ILUMINACION INCANDESCENTE FABRICA DE HIELO SI CARACTERISTICAS JALADERA TIPOM SIRIUSSMART FILL ICE FACTORY PARILLAS 4 CAJONES/CANASTA CONGELADOR COMPLETO MEDIO. GARANTIA 1 ANO.COLOR GRAFITO. | 12934
I090000384 | 506 | REFRIGERADOR LABORATORIO REFRIGERADOR 15 PIES CUBICOS COLOR GRAFICO ACABADO CON EFECTO ANTIHUELLA QUE FACILITA LA LIMPIEZA Y DISMINUYE EL DANO POR CORROSION Y RAYADURAS. ANCHO SIN EMPAQUE 66.4 ANCNO CON EMPAQUE 70.3 ALTO SIN EMPAQUE 187.2 ALTO CON EMPAQUE 190.8 PROFUNLDO CON EMPAQUE 81.7 PRODUNDO SIN EMPAQUE 72.1 PESO(KG) CON EMPAQUE 76.8 PESO(KG<9SIN EMPAQUE 72.8 TIPO AUTOMATICO TIPO CAJONES ENFRIADOR VERDURAS CARNE FRIAS. TIPO ANAQUELES COMPLETO. BOTELLAS ESTILO 2 PUERTAS CAPACIDAD 399.95 L. ILUMINACION INCANDESCENTE FABRICA DE HIELO SI CARACTERISTICAS JALADERA TIPOM SIRIUSSMART FILL ICE FACTORY PARILLAS 4 CAJONES/CANASTA CONGELADOR COMPLETO MEDIO. GARANTIA 1 ANO.COLOR GRAFITO. | 12934
I090000384 | 507 | REFRIGERADOR LABORATORIO REFRIGERADOR 15 PIES CUBICOS COLOR GRAFICO ACABADO CON EFECTO ANTIHUELLA QUE FACILITA LA LIMPIEZA Y DISMINUYE EL DANO POR CORROSION Y RAYADURAS. ANCHO SIN EMPAQUE 66.4 ANCNO CON EMPAQUE 70.3 ALTO SIN EMPAQUE 187.2 ALTO CON EMPAQUE 190.8 PROFUNLDO CON EMPAQUE 81.7 PRODUNDO SIN EMPAQUE 72.1 PESO(KG) CON EMPAQUE 76.8 PESO(KG<9SIN EMPAQUE 72.8 TIPO AUTOMATICO TIPO CAJONES ENFRIADOR VERDURAS CARNE FRIAS. TIPO ANAQUELES COMPLETO. BOTELLAS ESTILO 2 PUERTAS CAPACIDAD 399.95 L. ILUMINACION INCANDESCENTE FABRICA DE HIELO SI CARACTERISTICAS JALADERA TIPOM SIRIUSSMART FILL ICE FACTORY PARILLAS 4 CAJONES/CANASTA CONGELADOR COMPLETO MEDIO. GARANTIA 1 ANO.COLOR GRAFITO. | 12934
I090000384 | 508 | REFRIGERADOR LABORATORIO REFRIGERADOR 15 PIES CUBICOS COLOR GRAFICO ACABADO CON EFECTO ANTIHUELLA QUE FACILITA LA LIMPIEZA Y DISMINUYE EL DANO POR CORROSION Y RAYADURAS. ANCHO SIN EMPAQUE 66.4 ANCNO CON EMPAQUE 70.3 ALTO SIN EMPAQUE 187.2 ALTO CON EMPAQUE 190.8 PROFUNLDO CON EMPAQUE 81.7 PRODUNDO SIN EMPAQUE 72.1 PESO(KG) CON EMPAQUE 76.8 PESO(KG<9SIN EMPAQUE 72.8 TIPO AUTOMATICO TIPO CAJONES ENFRIADOR VERDURAS CARNE FRIAS. TIPO ANAQUELES COMPLETO. BOTELLAS ESTILO 2 PUERTAS CAPACIDAD 399.95 L. ILUMINACION INCANDESCENTE FABRICA DE HIELO SI CARACTERISTICAS JALADERA TIPOM SIRIUSSMART FILL ICE FACTORY PARILLAS 4 CAJONES/CANASTA CONGELADOR COMPLETO MEDIO. GARANTIA 1 ANO.COLOR GRAFITO. | 12934
I150200622 | 11 | PANTALLA DE INFORMACION DE MONITOREO DESCRIPCION DEL EQUIPO: CENRAL DE MONITOREO PARA CUATRO TERMINALES DEFINICION: EQUIPO QUE CONTINUAMENTE RECIBE Y DESPLIEGA EN PANTALLA LOS SIGNOS VITALES DE UNO O MAS MONITORESDE PACIENTE O SISTEMAS DE MONITOREOS. CUENTA CON SENALES DE ALARMA VISIBLES Y/O AUDIBLES CUANDO CONDICIONES ADVERSAS SON REGISTRADAS. GENERALMENTE SE ENCUENTRA LOCALIZADA EN LAS UNIDADES DE CUIDADOS INTENSIVOS O EN SALA DE CUIDADOS CORONARIOS DONDE EL PERSONAL PUEDE MONITORIZAR VARIOS PACIENTES DE MANERA SIMULTANEA. DESCRIPCION: 1. PARA MONITOREO DE 4 CAMAS CON DOS DISCOS DE LA CENTRAL DE MONITOREO DE POR LO MENOS 500 GB EN RAM TARJETA DE VIDEO DUAL 2 PUERTOS ETHERNET 2 PUERTOS RS232 A SICRONOS 5 PUERTOS USB TARJETA DE SONIDO HASTA DOS DISCOS DUROS ADICIONALES PARA UNA CONFIGURACION RAID. 1.1 CON CAPACIDAD A FUTURO HASTA 64 MONITORES PARA MONITORES DE CAMAS CONECTADAS A RED Y PACIENTES CONECTADOS A SISTEMAS DE TELEMETRIA DE F | 2411872
I150400042 | 197 | VIDEO CAMARA CAMARA IP HD DOMO EXTERIOR ANTIVANDALICA CON SENSOR WDR PRO WIDE DYNAMIC RANGE FULL HD DE 5 MP LENTE FIJO DE 2.8MM CON TECNOL INTELIGENTE DE ILUMINA SMART IR CON ILUMINADORES EFVOS HASTA 30M TECNOLIGIA POE TECNOL DE COMPRESION DE ALTO RENDIMIENTO H.264/MJPEG CON RANURAS PARA MICROSD SDHC SDXC CLASIFICACION DE LA CARCASA CON UN INDICE DE PROT IP66 PROTECCION CONTRA POLVO Y LLUVIA Y CLASIF ANTIVANDALICA DE LA CARCASA IK10. INCLUYE: LO NECESARIO PARA SU INSTALACION YA SEA GABINETES BASES PARA MONTAJE O PEDESTALES DE PTR DE 2 PULG. HASTA 2 METROS DE ALTO REQUERIDOS EN CADA PUNTO A INSTALARSE RENTA DE PLATAFORMA DE ELEVACION PARA LOS PUNTOS ELEVADOS CONFIG Y PUEST EN OPERACION. | 13830.68
I150400042 | 198 | VIDEO CAMARA CAMARA IP HD DOMO EXTERIOR ANTIVANDALICA CON SENSOR WDR PRO WIDE DYNAMIC RANGE FULL HD DE 5 MP LENTE FIJO DE 2.8MM CON TECNOL INTELIGENTE DE ILUMINA SMART IR CON ILUMINADORES EFVOS HASTA 30M TECNOLIGIA POE TECNOL DE COMPRESION DE ALTO RENDIMIENTO H.264/MJPEG CON RANURAS PARA MICROSD SDHC SDXC CLASIFICACION DE LA CARCASA CON UN INDICE DE PROT IP66 PROTECCION CONTRA POLVO Y LLUVIA Y CLASIF ANTIVANDALICA DE LA CARCASA IK10. INCLUYE: LO NECESARIO PARA SU INSTALACION YA SEA GABINETES BASES PARA MONTAJE O PEDESTALES DE PTR DE 2 PULG. HASTA 2 METROS DE ALTO REQUERIDOS EN CADA PUNTO A INSTALARSE RENTA DE PLATAFORMA DE ELEVACION PARA LOS PUNTOS ELEVADOS CONFIG Y PUEST EN OPERACION. | 13830.68
I150400042 | 199 | VIDEO CAMARA CAMARA IP HD DOMO EXTERIOR ANTIVANDALICA CON SENSOR WDR PRO WIDE DYNAMIC RANGE FULL HD DE 5 MP LENTE FIJO DE 2.8MM CON TECNOL INTELIGENTE DE ILUMINA SMART IR CON ILUMINADORES EFVOS HASTA 30M TECNOLIGIA POE TECNOL DE COMPRESION DE ALTO RENDIMIENTO H.264/MJPEG CON RANURAS PARA MICROSD SDHC SDXC CLASIFICACION DE LA CARCASA CON UN INDICE DE PROT IP66 PROTECCION CONTRA POLVO Y LLUVIA Y CLASIF ANTIVANDALICA DE LA CARCASA IK10. INCLUYE: LO NECESARIO PARA SU INSTALACION YA SEA GABINETES BASES PARA MONTAJE O PEDESTALES DE PTR DE 2 PULG. HASTA 2 METROS DE ALTO REQUERIDOS EN CADA PUNTO A INSTALARSE RENTA DE PLATAFORMA DE ELEVACION PARA LOS PUNTOS ELEVADOS CONFIG Y PUEST EN OPERACION. | 13830.68
I150400042 | 200 | VIDEO CAMARA CAMARA IP HD DOMO EXTERIOR ANTIVANDALICA CON SENSOR WDR PRO WIDE DYNAMIC RANGE FULL HD DE 5 MP LENTE FIJO DE 2.8MM CON TECNOL INTELIGENTE DE ILUMINA SMART IR CON ILUMINADORES EFVOS HASTA 30M TECNOLIGIA POE TECNOL DE COMPRESION DE ALTO RENDIMIENTO H.264/MJPEG CON RANURAS PARA MICROSD SDHC SDXC CLASIFICACION DE LA CARCASA CON UN INDICE DE PROT IP66 PROTECCION CONTRA POLVO Y LLUVIA Y CLASIF ANTIVANDALICA DE LA CARCASA IK10. INCLUYE: LO NECESARIO PARA SU INSTALACION YA SEA GABINETES BASES PARA MONTAJE O PEDESTALES DE PTR DE 2 PULG. HASTA 2 METROS DE ALTO REQUERIDOS EN CADA PUNTO A INSTALARSE RENTA DE PLATAFORMA DE ELEVACION PARA LOS PUNTOS ELEVADOS CONFIG Y PUEST EN OPERACION. | 13830.68
I150400042 | 201 | VIDEO CAMARA CAMARA IP HD DOMO EXTERIOR ANTIVANDALICA CON SENSOR WDR PRO WIDE DYNAMIC RANGE FULL HD DE 5 MP LENTE FIJO DE 2.8MM CON TECNOL INTELIGENTE DE ILUMINA SMART IR CON ILUMINADORES EFVOS HASTA 30M TECNOLIGIA POE TECNOL DE COMPRESION DE ALTO RENDIMIENTO H.264/MJPEG CON RANURAS PARA MICROSD SDHC SDXC CLASIFICACION DE LA CARCASA CON UN INDICE DE PROT IP66 PROTECCION CONTRA POLVO Y LLUVIA Y CLASIF ANTIVANDALICA DE LA CARCASA IK10. INCLUYE: LO NECESARIO PARA SU INSTALACION YA SEA GABINETES BASES PARA MONTAJE O PEDESTALES DE PTR DE 2 PULG. HASTA 2 METROS DE ALTO REQUERIDOS EN CADA PUNTO A INSTALARSE RENTA DE PLATAFORMA DE ELEVACION PARA LOS PUNTOS ELEVADOS CONFIG Y PUEST EN OPERACION. | 13830.68
I150400042 | 202 | VIDEO CAMARA CAMARA IP HD DOMO EXTERIOR ANTIVANDALICA CON SENSOR WDR PRO WIDE DYNAMIC RANGE FULL HD DE 5 MP LENTE FIJO DE 2.8MM CON TECNOL INTELIGENTE DE ILUMINA SMART IR CON ILUMINADORES EFVOS HASTA 30M TECNOLIGIA POE TECNOL DE COMPRESION DE ALTO RENDIMIENTO H.264/MJPEG CON RANURAS PARA MICROSD SDHC SDXC CLASIFICACION DE LA CARCASA CON UN INDICE DE PROT IP66 PROTECCION CONTRA POLVO Y LLUVIA Y CLASIF ANTIVANDALICA DE LA CARCASA IK10. INCLUYE: LO NECESARIO PARA SU INSTALACION YA SEA GABINETES BASES PARA MONTAJE O PEDESTALES DE PTR DE 2 PULG. HASTA 2 METROS DE ALTO REQUERIDOS EN CADA PUNTO A INSTALARSE RENTA DE PLATAFORMA DE ELEVACION PARA LOS PUNTOS ELEVADOS CONFIG Y PUEST EN OPERACION. | 13830.68
I150400042 | 203 | VIDEO CAMARA CAMARA IP HD DOMO EXTERIOR ANTIVANDALICA CON SENSOR WDR PRO WIDE DYNAMIC RANGE FULL HD DE 5 MP LENTE FIJO DE 2.8MM CON TECNOL INTELIGENTE DE ILUMINA SMART IR CON ILUMINADORES EFVOS HASTA 30M TECNOLIGIA POE TECNOL DE COMPRESION DE ALTO RENDIMIENTO H.264/MJPEG CON RANURAS PARA MICROSD SDHC SDXC CLASIFICACION DE LA CARCASA CON UN INDICE DE PROT IP66 PROTECCION CONTRA POLVO Y LLUVIA Y CLASIF ANTIVANDALICA DE LA CARCASA IK10. INCLUYE: LO NECESARIO PARA SU INSTALACION YA SEA GABINETES BASES PARA MONTAJE O PEDESTALES DE PTR DE 2 PULG. HASTA 2 METROS DE ALTO REQUERIDOS EN CADA PUNTO A INSTALARSE RENTA DE PLATAFORMA DE ELEVACION PARA LOS PUNTOS ELEVADOS CONFIG Y PUEST EN OPERACION. | 13830.68
I150400042 | 204 | VIDEO CAMARA CAMARA IP HD DOMO EXTERIOR ANTIVANDALICA CON SENSOR WDR PRO WIDE DYNAMIC RANGE FULL HD DE 5 MP LENTE FIJO DE 2.8MM CON TECNOL INTELIGENTE DE ILUMINA SMART IR CON ILUMINADORES EFVOS HASTA 30M TECNOLIGIA POE TECNOL DE COMPRESION DE ALTO RENDIMIENTO H.264/MJPEG CON RANURAS PARA MICROSD SDHC SDXC CLASIFICACION DE LA CARCASA CON UN INDICE DE PROT IP66 PROTECCION CONTRA POLVO Y LLUVIA Y CLASIF ANTIVANDALICA DE LA CARCASA IK10. INCLUYE: LO NECESARIO PARA SU INSTALACION YA SEA GABINETES BASES PARA MONTAJE O PEDESTALES DE PTR DE 2 PULG. HASTA 2 METROS DE ALTO REQUERIDOS EN CADA PUNTO A INSTALARSE RENTA DE PLATAFORMA DE ELEVACION PARA LOS PUNTOS ELEVADOS CONFIG Y PUEST EN OPERACION. | 13830.68
I150400042 | 205 | VIDEO CAMARA CAMARA IP HD DOMO EXTERIOR ANTIVANDALICA CON SENSOR WDR PRO WIDE DYNAMIC RANGE FULL HD DE 5 MP LENTE FIJO DE 2.8MM CON TECNOL INTELIGENTE DE ILUMINA SMART IR CON ILUMINADORES EFVOS HASTA 30M TECNOLIGIA POE TECNOL DE COMPRESION DE ALTO RENDIMIENTO H.264/MJPEG CON RANURAS PARA MICROSD SDHC SDXC CLASIFICACION DE LA CARCASA CON UN INDICE DE PROT IP66 PROTECCION CONTRA POLVO Y LLUVIA Y CLASIF ANTIVANDALICA DE LA CARCASA IK10. INCLUYE: LO NECESARIO PARA SU INSTALACION YA SEA GABINETES BASES PARA MONTAJE O PEDESTALES DE PTR DE 2 PULG. HASTA 2 METROS DE ALTO REQUERIDOS EN CADA PUNTO A INSTALARSE RENTA DE PLATAFORMA DE ELEVACION PARA LOS PUNTOS ELEVADOS CONFIG Y PUEST EN OPERACION. | 13830.68
I150400042 | 206 | VIDEO CAMARA CAMARA IP HD DOMO EXTERIOR ANTIVANDALICA CON SENSOR WDR PRO WIDE DYNAMIC RANGE FULL HD DE 5 MP LENTE FIJO DE 2.8MM CON TECNOL INTELIGENTE DE ILUMINA SMART IR CON ILUMINADORES EFVOS HASTA 30M TECNOLIGIA POE TECNOL DE COMPRESION DE ALTO RENDIMIENTO H.264/MJPEG CON RANURAS PARA MICROSD SDHC SDXC CLASIFICACION DE LA CARCASA CON UN INDICE DE PROT IP66 PROTECCION CONTRA POLVO Y LLUVIA Y CLASIF ANTIVANDALICA DE LA CARCASA IK10. INCLUYE: LO NECESARIO PARA SU INSTALACION YA SEA GABINETES BASES PARA MONTAJE O PEDESTALES DE PTR DE 2 PULG. HASTA 2 METROS DE ALTO REQUERIDOS EN CADA PUNTO A INSTALARSE RENTA DE PLATAFORMA DE ELEVACION PARA LOS PUNTOS ELEVADOS CONFIG Y PUEST EN OPERACION. | 13830.68
I150400042 | 207 | VIDEO CAMARA CAMARA IP HD DOMO EXTERIOR ANTIVANDALICA CON SENSOR WDR PRO WIDE DYNAMIC RANGE FULL HD DE 5 MP LENTE FIJO DE 2.8MM CON TECNOL INTELIGENTE DE ILUMINA SMART IR CON ILUMINADORES EFVOS HASTA 30M TECNOLIGIA POE TECNOL DE COMPRESION DE ALTO RENDIMIENTO H.264/MJPEG CON RANURAS PARA MICROSD SDHC SDXC CLASIFICACION DE LA CARCASA CON UN INDICE DE PROT IP66 PROTECCION CONTRA POLVO Y LLUVIA Y CLASIF ANTIVANDALICA DE LA CARCASA IK10. INCLUYE: LO NECESARIO PARA SU INSTALACION YA SEA GABINETES BASES PARA MONTAJE O PEDESTALES DE PTR DE 2 PULG. HASTA 2 METROS DE ALTO REQUERIDOS EN CADA PUNTO A INSTALARSE RENTA DE PLATAFORMA DE ELEVACION PARA LOS PUNTOS ELEVADOS CONFIG Y PUEST EN OPERACION. | 13830.68
I150400042 | 208 | VIDEO CAMARA CAMARA IP HD DOMO EXTERIOR ANTIVANDALICA CON SENSOR WDR PRO WIDE DYNAMIC RANGE FULL HD DE 5 MP LENTE FIJO DE 2.8MM CON TECNOL INTELIGENTE DE ILUMINA SMART IR CON ILUMINADORES EFVOS HASTA 30M TECNOLIGIA POE TECNOL DE COMPRESION DE ALTO RENDIMIENTO H.264/MJPEG CON RANURAS PARA MICROSD SDHC SDXC CLASIFICACION DE LA CARCASA CON UN INDICE DE PROT IP66 PROTECCION CONTRA POLVO Y LLUVIA Y CLASIF ANTIVANDALICA DE LA CARCASA IK10. INCLUYE: LO NECESARIO PARA SU INSTALACION YA SEA GABINETES BASES PARA MONTAJE O PEDESTALES DE PTR DE 2 PULG. HASTA 2 METROS DE ALTO REQUERIDOS EN CADA PUNTO A INSTALARSE RENTA DE PLATAFORMA DE ELEVACION PARA LOS PUNTOS ELEVADOS CONFIG Y PUEST EN OPERACION. | 13830.68
I150400042 | 209 | VIDEO CAMARA CAMARA IP HD DOMO EXTERIOR ANTIVANDALICA CON SENSOR WDR PRO WIDE DYNAMIC RANGE FULL HD DE 5 MP LENTE FIJO DE 2.8MM CON TECNOL INTELIGENTE DE ILUMINA SMART IR CON ILUMINADORES EFVOS HASTA 30M TECNOLIGIA POE TECNOL DE COMPRESION DE ALTO RENDIMIENTO H.264/MJPEG CON RANURAS PARA MICROSD SDHC SDXC CLASIFICACION DE LA CARCASA CON UN INDICE DE PROT IP66 PROTECCION CONTRA POLVO Y LLUVIA Y CLASIF ANTIVANDALICA DE LA CARCASA IK10. INCLUYE: LO NECESARIO PARA SU INSTALACION YA SEA GABINETES BASES PARA MONTAJE O PEDESTALES DE PTR DE 2 PULG. HASTA 2 METROS DE ALTO REQUERIDOS EN CADA PUNTO A INSTALARSE RENTA DE PLATAFORMA DE ELEVACION PARA LOS PUNTOS ELEVADOS CONFIG Y PUEST EN OPERACION. | 13830.68
I150400042 | 210 | VIDEO CAMARA CAMARA IP HD DOMO EXTERIOR ANTIVANDALICA CON SENSOR WDR PRO WIDE DYNAMIC RANGE FULL HD DE 5 MP LENTE FIJO DE 2.8MM CON TECNOL INTELIGENTE DE ILUMINA SMART IR CON ILUMINADORES EFVOS HASTA 30M TECNOLIGIA POE TECNOL DE COMPRESION DE ALTO RENDIMIENTO H.264/MJPEG CON RANURAS PARA MICROSD SDHC SDXC CLASIFICACION DE LA CARCASA CON UN INDICE DE PROT IP66 PROTECCION CONTRA POLVO Y LLUVIA Y CLASIF ANTIVANDALICA DE LA CARCASA IK10. INCLUYE: LO NECESARIO PARA SU INSTALACION YA SEA GABINETES BASES PARA MONTAJE O PEDESTALES DE PTR DE 2 PULG. HASTA 2 METROS DE ALTO REQUERIDOS EN CADA PUNTO A INSTALARSE RENTA DE PLATAFORMA DE ELEVACION PARA LOS PUNTOS ELEVADOS CONFIG Y PUEST EN OPERACION. | 13830.68
I150400042 | 211 | VIDEO CAMARA CAMARA IP HD TIPO DOMO INTERIOR CON SENSOR WDR PRO WIDE DYNAMIC RANGE FULL HD DE 5 MEGAPIXELES LENTE DE 3 MM A 9 MM VARIFOCAL CON TECNOLOGIA INTELIGENTE DE ILUMINACION SMART IR CON ILUMINADORES IR EFECTIVOS HASTA 30M TECNOLOGIA DE SMART STREAM (FLUJO INTELIGENTE) CON FUNCION DE PIRIS QUE PERMITE AJUSTE PRECISO EN LA IMAGEN DE FORMA AUTOMATICA TECNOLOGIA POE 3DNR CON AUDIO Y TECNOLOGIA DE COMPRESION DE ALTO RENDIMIENTO H.264/MJPEG. INCLUYE TODO LO REQUERIDO PARA SU INSTALACION YA SEA GABINETES O BASES PARA MONTAJE EN CADA PUNTO A INSTALARSE CONFIGURACION Y PUESTA EN OPERACION. | 10672
I150400042 | 212 | VIDEO CAMARA CAMARA IP HD TIPO DOMO INTERIOR CON SENSOR WDR PRO WIDE DYNAMIC RANGE FULL HD DE 5 MEGAPIXELES LENTE DE 3 MM A 9 MM VARIFOCAL CON TECNOLOGIA INTELIGENTE DE ILUMINACION SMART IR CON ILUMINADORES IR EFECTIVOS HASTA 30M TECNOLOGIA DE SMART STREAM (FLUJO INTELIGENTE) CON FUNCION DE PIRIS QUE PERMITE AJUSTE PRECISO EN LA IMAGEN DE FORMA AUTOMATICA TECNOLOGIA POE 3DNR CON AUDIO Y TECNOLOGIA DE COMPRESION DE ALTO RENDIMIENTO H.264/MJPEG. INCLUYE TODO LO REQUERIDO PARA SU INSTALACION YA SEA GABINETES O BASES PARA MONTAJE EN CADA PUNTO A INSTALARSE CONFIGURACION Y PUESTA EN OPERACION. | 10672
I150400042 | 213 | VIDEO CAMARA CAMARA IP HD TIPO DOMO INTERIOR CON SENSOR WDR PRO WIDE DYNAMIC RANGE FULL HD DE 5 MEGAPIXELES LENTE DE 3 MM A 9 MM VARIFOCAL CON TECNOLOGIA INTELIGENTE DE ILUMINACION SMART IR CON ILUMINADORES IR EFECTIVOS HASTA 30M TECNOLOGIA DE SMART STREAM (FLUJO INTELIGENTE) CON FUNCION DE PIRIS QUE PERMITE AJUSTE PRECISO EN LA IMAGEN DE FORMA AUTOMATICA TECNOLOGIA POE 3DNR CON AUDIO Y TECNOLOGIA DE COMPRESION DE ALTO RENDIMIENTO H.264/MJPEG. INCLUYE TODO LO REQUERIDO PARA SU INSTALACION YA SEA GABINETES O BASES PARA MONTAJE EN CADA PUNTO A INSTALARSE CONFIGURACION Y PUESTA EN OPERACION. | 10672
I150400042 | 214 | VIDEO CAMARA CAMARA IP HD TIPO DOMO INTERIOR CON SENSOR WDR PRO WIDE DYNAMIC RANGE FULL HD DE 5 MEGAPIXELES LENTE DE 3 MM A 9 MM VARIFOCAL CON TECNOLOGIA INTELIGENTE DE ILUMINACION SMART IR CON ILUMINADORES IR EFECTIVOS HASTA 30M TECNOLOGIA DE SMART STREAM (FLUJO INTELIGENTE) CON FUNCION DE PIRIS QUE PERMITE AJUSTE PRECISO EN LA IMAGEN DE FORMA AUTOMATICA TECNOLOGIA POE 3DNR CON AUDIO Y TECNOLOGIA DE COMPRESION DE ALTO RENDIMIENTO H.264/MJPEG. INCLUYE TODO LO REQUERIDO PARA SU INSTALACION YA SEA GABINETES O BASES PARA MONTAJE EN CADA PUNTO A INSTALARSE CONFIGURACION Y PUESTA EN OPERACION. | 10672
I150400042 | 215 | VIDEO CAMARA CAMARA IP HD TIPO DOMO INTERIOR CON SENSOR WDR PRO WIDE DYNAMIC RANGE FULL HD DE 5 MEGAPIXELES LENTE DE 3 MM A 9 MM VARIFOCAL CON TECNOLOGIA INTELIGENTE DE ILUMINACION SMART IR CON ILUMINADORES IR EFECTIVOS HASTA 30M TECNOLOGIA DE SMART STREAM (FLUJO INTELIGENTE) CON FUNCION DE PIRIS QUE PERMITE AJUSTE PRECISO EN LA IMAGEN DE FORMA AUTOMATICA TECNOLOGIA POE 3DNR CON AUDIO Y TECNOLOGIA DE COMPRESION DE ALTO RENDIMIENTO H.264/MJPEG. INCLUYE TODO LO REQUERIDO PARA SU INSTALACION YA SEA GABINETES O BASES PARA MONTAJE EN CADA PUNTO A INSTALARSE CONFIGURACION Y PUESTA EN OPERACION. | 10672
I150400042 | 216 | VIDEO CAMARA CAMARA IP HD TIPO DOMO INTERIOR CON SENSOR WDR PRO WIDE DYNAMIC RANGE FULL HD DE 5 MEGAPIXELES LENTE DE 3 MM A 9 MM VARIFOCAL CON TECNOLOGIA INTELIGENTE DE ILUMINACION SMART IR CON ILUMINADORES IR EFECTIVOS HASTA 30M TECNOLOGIA DE SMART STREAM (FLUJO INTELIGENTE) CON FUNCION DE PIRIS QUE PERMITE AJUSTE PRECISO EN LA IMAGEN DE FORMA AUTOMATICA TECNOLOGIA POE 3DNR CON AUDIO Y TECNOLOGIA DE COMPRESION DE ALTO RENDIMIENTO H.264/MJPEG. INCLUYE TODO LO REQUERIDO PARA SU INSTALACION YA SEA GABINETES O BASES PARA MONTAJE EN CADA PUNTO A INSTALARSE CONFIGURACION Y PUESTA EN OPERACION. | 10672
I150400042 | 217 | VIDEO CAMARA CAMARA IP HD TIPO DOMO INTERIOR CON SENSOR WDR PRO WIDE DYNAMIC RANGE FULL HD DE 5 MEGAPIXELES LENTE DE 3 MM A 9 MM VARIFOCAL CON TECNOLOGIA INTELIGENTE DE ILUMINACION SMART IR CON ILUMINADORES IR EFECTIVOS HASTA 30M TECNOLOGIA DE SMART STREAM (FLUJO INTELIGENTE) CON FUNCION DE PIRIS QUE PERMITE AJUSTE PRECISO EN LA IMAGEN DE FORMA AUTOMATICA TECNOLOGIA POE 3DNR CON AUDIO Y TECNOLOGIA DE COMPRESION DE ALTO RENDIMIENTO H.264/MJPEG. INCLUYE TODO LO REQUERIDO PARA SU INSTALACION YA SEA GABINETES O BASES PARA MONTAJE EN CADA PUNTO A INSTALARSE CONFIGURACION Y PUESTA EN OPERACION. | 10672
I150400042 | 218 | VIDEO CAMARA CAMARA IP HD TIPO DOMO INTERIOR CON SENSOR WDR PRO WIDE DYNAMIC RANGE FULL HD DE 5 MEGAPIXELES LENTE DE 3 MM A 9 MM VARIFOCAL CON TECNOLOGIA INTELIGENTE DE ILUMINACION SMART IR CON ILUMINADORES IR EFECTIVOS HASTA 30M TECNOLOGIA DE SMART STREAM (FLUJO INTELIGENTE) CON FUNCION DE PIRIS QUE PERMITE AJUSTE PRECISO EN LA IMAGEN DE FORMA AUTOMATICA TECNOLOGIA POE 3DNR CON AUDIO Y TECNOLOGIA DE COMPRESION DE ALTO RENDIMIENTO H.264/MJPEG. INCLUYE TODO LO REQUERIDO PARA SU INSTALACION YA SEA GABINETES O BASES PARA MONTAJE EN CADA PUNTO A INSTALARSE CONFIGURACION Y PUESTA EN OPERACION. | 10672
I150400042 | 219 | VIDEO CAMARA CAMARA IP HD TIPO DOMO INTERIOR CON SENSOR WDR PRO WIDE DYNAMIC RANGE FULL HD DE 5 MEGAPIXELES LENTE DE 3 MM A 9 MM VARIFOCAL CON TECNOLOGIA INTELIGENTE DE ILUMINACION SMART IR CON ILUMINADORES IR EFECTIVOS HASTA 30M TECNOLOGIA DE SMART STREAM (FLUJO INTELIGENTE) CON FUNCION DE PIRIS QUE PERMITE AJUSTE PRECISO EN LA IMAGEN DE FORMA AUTOMATICA TECNOLOGIA POE 3DNR CON AUDIO Y TECNOLOGIA DE COMPRESION DE ALTO RENDIMIENTO H.264/MJPEG. INCLUYE TODO LO REQUERIDO PARA SU INSTALACION YA SEA GABINETES O BASES PARA MONTAJE EN CADA PUNTO A INSTALARSE CONFIGURACION Y PUESTA EN OPERACION. | 10672
I150400042 | 220 | VIDEO CAMARA CAMARA IP HD TIPO DOMO INTERIOR CON SENSOR WDR PRO WIDE DYNAMIC RANGE FULL HD DE 5 MEGAPIXELES LENTE DE 3 MM A 9 MM VARIFOCAL CON TECNOLOGIA INTELIGENTE DE ILUMINACION SMART IR CON ILUMINADORES IR EFECTIVOS HASTA 30M TECNOLOGIA DE SMART STREAM (FLUJO INTELIGENTE) CON FUNCION DE PIRIS QUE PERMITE AJUSTE PRECISO EN LA IMAGEN DE FORMA AUTOMATICA TECNOLOGIA POE 3DNR CON AUDIO Y TECNOLOGIA DE COMPRESION DE ALTO RENDIMIENTO H.264/MJPEG. INCLUYE TODO LO REQUERIDO PARA SU INSTALACION YA SEA GABINETES O BASES PARA MONTAJE EN CADA PUNTO A INSTALARSE CONFIGURACION Y PUESTA EN OPERACION. | 10672
I150400042 | 221 | VIDEO CAMARA CAMARA IP HD TIPO DOMO INTERIOR CON SENSOR WDR PRO WIDE DYNAMIC RANGE FULL HD DE 5 MEGAPIXELES LENTE DE 3 MM A 9 MM VARIFOCAL CON TECNOLOGIA INTELIGENTE DE ILUMINACION SMART IR CON ILUMINADORES IR EFECTIVOS HASTA 30M TECNOLOGIA DE SMART STREAM (FLUJO INTELIGENTE) CON FUNCION DE PIRIS QUE PERMITE AJUSTE PRECISO EN LA IMAGEN DE FORMA AUTOMATICA TECNOLOGIA POE 3DNR CON AUDIO Y TECNOLOGIA DE COMPRESION DE ALTO RENDIMIENTO H.264/MJPEG. INCLUYE TODO LO REQUERIDO PARA SU INSTALACION YA SEA GABINETES O BASES PARA MONTAJE EN CADA PUNTO A INSTALARSE CONFIGURACION Y PUESTA EN OPERACION. | 10672
I090001338 | 4 | EQUIPO DE MANOMETRIA Y PHMETRIA EQUIPO PARA REALIZAR PRUEBAS DE REFLUJOAMBULATORIAS DE 24 HORAS Y MEDIR NIVELES DE PH INTRAESOFAGICO E INTRAGASTRICO. APARATO MEDIDOR(UNIDAD BASE)QUE FUNCIONA CON BATERIA DE 9 VOLT.CON CAPACIDAD DE GRABAR DESDE 24 HASTA 48 HORAS LOS NIVELES DE PH INTRAESOFAGICO E INTRAGASTRICO. DE UNO HASTA CUATRO CANALES DE GRABACION DE PH Y UNO PARA LOCALIZAR EL ESFINTER ESOFAGICO INTERIOR. MEMORIA DE CUATRO MB.COMPATIBLE PARA SER UTILIZADO CON CATETERES DESECHABLES Y REUSABLES CON BOTONES PARA MARCAR EVENTOS TALES COMO:ALIMENTOS DOLOR DE PECHO POSICION SUPINA. ETC. RANGO DE MEDICION DE PH DE 0 A 9. CON PANTALLA DE CRISTAL LIQUIDO Y PESO MAXIMO DE 3GRS.COMPUTADORA PENTIUM 200MHZ32 MB EN RAM UN SLOT DE EXPANSION Y CD ROOM IMPRESORA A COLOR DE INYECCION DE TINTA PROGRAMA PARA LEER Y ANALIZAR LOS DATOS CONTENILDOS EN EL EQUIPO MANEJANDO BAJO AMBIENTE WINDOWS 98.INCLUYE PUNTUACIONES PARA ADULTO E INFANTIL. | 300846
I090001348 | 4 | URETEROSCOPIO URETEROSCOPIO RIGIDO ENDOSCOPIO RIGIDO ANGULO VISUAL DE 5 PULG. OCULAR CONDUCTOR DE LUZ DE FIBRA OPTICA LONGITUD TOTAL 560MM. | 185716.53
I090000280 | 337 | LARINGOSCOPIO LARINGOSCOPIO CON ACCESORIOS PARA VIDEOLARINGOSCOPIA. EQUIPO UTILIZADO PARA LA EXPLORACION FISICA DEL PACIENTE CON FINES. DIAGNOSTICOS. 2. DESCRIPCION. 2.1 HECHO DE METAL Y QUE NO CAUSE CORROSION 2.2 ACABADO ACANALADO O RUGOSO 2.3 COMPATIBLES CON TODOS LOS MODELO DE HOJAS 2.4 ALIMENTACION POR BATERIAS ALCALINA TIPO C ILUMINACION. 2.5 POR FIBRA OPTICA 2.6 LUZ BLANCA DE 2.5 V. HOJAS 2.7 HOJAS TIPO MILLER O DE ACERO 2.8 HOJAS MACINTOSH 1 DE ACERO INOX. 2.9 HOJAS MACINTOSH 3 ACERO INOX. 3. REFACCIONES NO REQUIERE 4. ACCESORIOSNO REQUIERE 5. CONSUMIBLES NO REQUIERE 6. INSTALACION NO REQUIERE 7. OPERACION POR PERSONAL ESPECIALIZADO 8. MANTENIMIENTO PREVENTIVO CORRECTIVO POR PERSONAL CALIFICADO. | 19227
I090000280 | 338 | LARINGOSCOPIO LARINGOSCOPIO CON ACCESORIOS PARA VIDEOLARINGOSCOPIA. EQUIPO UTILIZADO PARA LA EXPLORACION FISICA DEL PACIENTE CON FINES. DIAGNOSTICOS. 2. DESCRIPCION. 2.1 HECHO DE METAL Y QUE NO CAUSE CORROSION 2.2 ACABADO ACANALADO O RUGOSO 2.3 COMPATIBLES CON TODOS LOS MODELO DE HOJAS 2.4 ALIMENTACION POR BATERIAS ALCALINA TIPO C ILUMINACION. 2.5 POR FIBRA OPTICA 2.6 LUZ BLANCA DE 2.5 V. HOJAS 2.7 HOJAS TIPO MILLER O DE ACERO 2.8 HOJAS MACINTOSH 1 DE ACERO INOX. 2.9 HOJAS MACINTOSH 3 ACERO INOX. 3. REFACCIONES NO REQUIERE 4. ACCESORIOSNO REQUIERE 5. CONSUMIBLES NO REQUIERE 6. INSTALACION NO REQUIERE 7. OPERACION POR PERSONAL ESPECIALIZADO 8. MANTENIMIENTO PREVENTIVO CORRECTIVO POR PERSONAL CALIFICADO. | 19227
I090000336 | 2 | NASOFARINGOSCOPIO NASOFARINGOLARINGOSCOPIO FLEXIBLE DE FIBRA OPTICA DE 3.5 MM DE DIAMETRO ANGULO DE IMAGEN DE 95° LONGITUD UTIL DE 300MM PROFUNDIDAD DE CAMPO DE 3 A 50MM ANGULO DE FLEXION DE 130° ARRIBA Y 130° ABAJO SIN CANAL DE TRABAJO. | 319065.81
I090000216 | 3071 | ESTUCHE DIAGNOSTICO (JGO. DE) ESTUCHE DE DIAGNOSTICO SET DIAG.3.5 V | 9372.8
I090000072 | 10 | BOMBA CIRCULACION SANGUINEA SISTEMA COMPUTARIZADO DE INFUSION INTRAVENOSA PARA ADMINISTRAR VOLUMENES PEQUENOS A DOSIS REGULABLES. BOMBA DE INFUSION COMPUTARIZADA PORTATIL QUE PUEDE SER INTEGRADA A TRIPIE. RANGO DE DOSIS EN ML/H CON POSIBILIDAD DE INCREMENTO. CAPACIDAD DE CAMBIAR DOSIS SIN INTERRUMPIR LA INFUSION CON MEMORIA DE LOS VOLUMENES INFUNDIDOS. EQUIPO DE INFUSION ESPECIFICO PARA CADA LIQUIDO. FUNCIONA CON CORRIENTE ALTERNA Y BATERIA AUTORRECARGABLE. EQUIPADA CON ALARMAS AUDIBLE Y VISUAL. PUEDE SER UTILIZADA POR GRAVEDAD EN CASO DE NO CONTAR CON ENERGIA EN ESE MOMENTO Y CIERRE DE SEGURIDAD CUANDO LA BOMBA SE ENCUENTRA ABIERTA CON ALARMA DE PRESION DE OCLUSION. | 59828.66
I210000074 | 46 | EQUIPO CONTRA INCENDIO EQUIPO CONTRAINCENDIO. PANEL DE INCENDIO DIRECCIONABLE CUENTA CON UN TRANSMISOR DIGITAL DE COMUNICADOR DE ALARMA DE INCENDIOS INTEGRADO (DACT) Y EL PROTOCOLO DE NOTIFICACION DE DETECTOR SUCIO (CLEAN ME DE BOSCH) MONITOREO DE HASTA 8 ZONAS DOS CIRCUITOS DE ANUNCIACION (NAC) CAPACIDAD DE ALMACENAMIENTO DE 499 EVENTOS EN MEMORIA PUERTO DE COMUNICACION PARA TECLADOS REMOTOS CON TODAS LAS FUNCIONES DEL PANEL PRINCIPAL EQUIPO CERTIFICADO POR LOS LABORATORIOS UL UOJZ: CONTROL UNITS SYSTEM (ANSI/UL 864) INCLUYE: GABINETE BASICO TARJETA PARA DIRECCIONAMIENTO DE DISPOSITIVOS DE DETECCION TARJETA DE EXPANSION DE 4 PUNTOS BANCO DE BATERIAS 2 X 12V 7AH. | 25868
I150200232 | 227 | MONITOR MONITOR LED 43 FULL HD INCLUYE ACCESORIOS DE MONTAJE Y CONECTIVIDAD COMO SOPORTE PARA PARED CON AJUSTE DE INCLINACION MULTIPLEXOR DE CAMARAS. | 13630
I150200232 | 228 | MONITOR MONITOR LED 43 FULL HD INCLUYE ACCESORIOS DE MONTAJE Y CONECTIVIDAD COMO SOPORTE PARA PARED CON AJUSTE DE INCLINACION MULTIPLEXOR DE CAMARAS. | 13630
I150200668 | 5 | GRABADOR DE RED GRABADOR DE RED NVR DE 16 CANALES/16 PUERTOS POEPLUG& PLAY DE UN SOLO BOTON Y AUTOSETUPEZ CONNECT POR LECTURA DE CODIGO QR.16 PUERTOS ESTANDAR PLATAFORMA ABIERTA INCLUYE 4 DISCOS DUROS HDD DE 4 TB.INCLUYE MONTAJE EN RACK. | 59479
I150200668 | 6 | GRABADOR DE RED GRABADOR DE RED NVR DE 16 CANALES/16 PUERTOS POEPLUG& PLAY DE UN SOLO BOTON Y AUTOSETUPEZ CONNECT POR LECTURA DE CODIGO QR.16 PUERTOS ESTANDAR PLATAFORMA ABIERTA INCLUYE 4 DISCOS DUROS HDD DE 4 TB.INCLUYE MONTAJE EN RACK. | 59479
I060600950 | 3 | MEDIDOR DE PARAMETROS MULTIPLES DE LABORATORIO EQUIPO PORTATIL PARA MEDICION DE BILIRRU. DESCRIPCION DEL EQUIPO: EQUIPO PORTATIL PARA MDICION DE BILIRRUBINA 1. ESPECIFICACIONES: 1.1 EQUIPO CON PESO DE 203 GRAMOS. 1.2 DIMENSIONES: 168 X 56 X 45 MM 1.3 CON BOTON DE ENCENDIDO Y SONDA DE MEDICION INTEGRADOS AL EQUIPO. 2. ESPECIFICACIONES ELECTRICAS 2.1 BATERIA CON SOPORTE DE HASTA 250 MEDICIONES TOTALMENTE CARGADA 2.2 CON CARGADOR ELECTRICO QUE INDICA CUANDO SE ESTA CARGANDO EL DISPOSITIVO. 2.2.1 ALIMENTACION ELECTRICA DE 100 A 240V A 50/60 HZ. 2.3 FUENTE DE LUZ 2.3.1 TIPO LAMPARA DE ARCO DE XENON 2.3.2 VIDA UTIL DE 150000 MEDICIONES 2.4 SENSORES FOTODIODOS DE SILICONA 3. CARACTERISTICAS FUNCIONALES 3.1 RANGO DE MEDICION 00 MG/DL A 2000 MG/DL 3.2 REALIZA UN PROMEDIO DE MEDICION CONFIGURABLE DE 2 A 5 MEDICIONES. 3.3 NO REQUIERE DE MATERIALES DESECHABLES PARA SU USO. 3.4 PERMITE ALMACENAR MEDICIONES. 3.5 CON PANTALLA TACTIL QUE DESPLIEGA: 3 | 212860
I090000102 | 211 | CARRO CUNA TERMICO CON RESUCITADOR CUNA DE CALOR RADIANTE PARA CUIDADOS. DESCRIPCION DEL EQUIPO: 1. CUNA TERMICA CONTROLADA POR MICROPROCESADOR INDICADOR POR EL SOFTWARE A UTILIZAR. 2. CON MODOS DE OPERACION : MANUAL Y SERVOCONTROLADO. 3. CON CONTROL MANUAL DE LA POTENCIA DEL CALEFACTOR DE 0 A 100 % EN INTERVALOS DEL 10%. 4. CON MEMORIA DEL ULTIMO CALENTAMIENTO USADO EN EL EQUIPO EN MODO MANUAL. 5. DESPLIEGUES DE: 5.1 TEMPERATURA DEL PACIENTE CENTRAL Y PERIFERICA. 5.2 TEMPERATURA DE CONTROL. 5.3 POTENCIA DEL CALEFACTOR EN INTERVALOS DE 1 AL 10 CON RESOLUCION DE 1. 6. INDICADOR DE USO DEL SENSOR DE TEMPERATURA PERIFERICA EN PANTALLA. 7. CON CONTROL DE TEMPERATURA AUTOMATICO SERVOCONTROLADO O CONTROL DE LA TEMPERATURA DEL PACIENTE DENTRO DEL RANGO DE 35 A 37.5 °C. RESOLUCION DE LA TEMPERATURA 0.1 °C CON SISTEMA DE APAGADO DEL CALEFACTOR AL IGUALAR LOS 39 °C. 8. FUNCION DE AUTOPRIEBA O AUTODIAGNOSTICO AL ENCENDER EL SISTEMA. 9. ALARMAS A | 597284
I090000102 | 212 | CARRO CUNA TERMICO CON RESUCITADOR CUNA DE CALOR RADIANTE PARA CUIDADOS. DESCRIPCION DEL EQUIPO: 1. CUNA TERMICA CONTROLADA POR MICROPROCESADOR INDICADOR POR EL SOFTWARE A UTILIZAR. 2. CON MODOS DE OPERACION : MANUAL Y SERVOCONTROLADO. 3. CON CONTROL MANUAL DE LA POTENCIA DEL CALEFACTOR DE 0 A 100 % EN INTERVALOS DEL 10%. 4. CON MEMORIA DEL ULTIMO CALENTAMIENTO USADO EN EL EQUIPO EN MODO MANUAL. 5. DESPLIEGUES DE: 5.1 TEMPERATURA DEL PACIENTE CENTRAL Y PERIFERICA. 5.2 TEMPERATURA DE CONTROL. 5.3 POTENCIA DEL CALEFACTOR EN INTERVALOS DE 1 AL 10 CON RESOLUCION DE 1. 6. INDICADOR DE USO DEL SENSOR DE TEMPERATURA PERIFERICA EN PANTALLA. 7. CON CONTROL DE TEMPERATURA AUTOMATICO SERVOCONTROLADO O CONTROL DE LA TEMPERATURA DEL PACIENTE DENTRO DEL RANGO DE 35 A 37.5 °C. RESOLUCION DE LA TEMPERATURA 0.1 °C CON SISTEMA DE APAGADO DEL CALEFACTOR AL IGUALAR LOS 39 °C. 8. FUNCION DE AUTOPRIEBA O AUTODIAGNOSTICO AL ENCENDER EL SISTEMA. 9. ALARMAS A | 597284
I090000102 | 213 | CARRO CUNA TERMICO CON RESUCITADOR CUNA DE CALOR RADIANTE PARA CUIDADOS. DESCRIPCION DEL EQUIPO: 1. CUNA TERMICA CONTROLADA POR MICROPROCESADOR INDICADOR POR EL SOFTWARE A UTILIZAR. 2. CON MODOS DE OPERACION : MANUAL Y SERVOCONTROLADO. 3. CON CONTROL MANUAL DE LA POTENCIA DEL CALEFACTOR DE 0 A 100 % EN INTERVALOS DEL 10%. 4. CON MEMORIA DEL ULTIMO CALENTAMIENTO USADO EN EL EQUIPO EN MODO MANUAL. 5. DESPLIEGUES DE: 5.1 TEMPERATURA DEL PACIENTE CENTRAL Y PERIFERICA. 5.2 TEMPERATURA DE CONTROL. 5.3 POTENCIA DEL CALEFACTOR EN INTERVALOS DE 1 AL 10 CON RESOLUCION DE 1. 6. INDICADOR DE USO DEL SENSOR DE TEMPERATURA PERIFERICA EN PANTALLA. 7. CON CONTROL DE TEMPERATURA AUTOMATICO SERVOCONTROLADO O CONTROL DE LA TEMPERATURA DEL PACIENTE DENTRO DEL RANGO DE 35 A 37.5 °C. RESOLUCION DE LA TEMPERATURA 0.1 °C CON SISTEMA DE APAGADO DEL CALEFACTOR AL IGUALAR LOS 39 °C. 8. FUNCION DE AUTOPRIEBA O AUTODIAGNOSTICO AL ENCENDER EL SISTEMA. 9. ALARMAS A | 597284
I090000102 | 214 | CARRO CUNA TERMICO CON RESUCITADOR CUNA DE CALOR RADIANTE PARA CUIDADOS. DESCRIPCION DEL EQUIPO: 1. CUNA TERMICA CONTROLADA POR MICROPROCESADOR INDICADOR POR EL SOFTWARE A UTILIZAR. 2. CON MODOS DE OPERACION : MANUAL Y SERVOCONTROLADO. 3. CON CONTROL MANUAL DE LA POTENCIA DEL CALEFACTOR DE 0 A 100 % EN INTERVALOS DEL 10%. 4. CON MEMORIA DEL ULTIMO CALENTAMIENTO USADO EN EL EQUIPO EN MODO MANUAL. 5. DESPLIEGUES DE: 5.1 TEMPERATURA DEL PACIENTE CENTRAL Y PERIFERICA. 5.2 TEMPERATURA DE CONTROL. 5.3 POTENCIA DEL CALEFACTOR EN INTERVALOS DE 1 AL 10 CON RESOLUCION DE 1. 6. INDICADOR DE USO DEL SENSOR DE TEMPERATURA PERIFERICA EN PANTALLA. 7. CON CONTROL DE TEMPERATURA AUTOMATICO SERVOCONTROLADO O CONTROL DE LA TEMPERATURA DEL PACIENTE DENTRO DEL RANGO DE 35 A 37.5 °C. RESOLUCION DE LA TEMPERATURA 0.1 °C CON SISTEMA DE APAGADO DEL CALEFACTOR AL IGUALAR LOS 39 °C. 8. FUNCION DE AUTOPRIEBA O AUTODIAGNOSTICO AL ENCENDER EL SISTEMA. 9. ALARMAS A | 597284
I090000102 | 215 | CARRO CUNA TERMICO CON RESUCITADOR CUNA DE CALOR RADIANTE PARA CUIDADOS. DESCRIPCION DEL EQUIPO: 1. CUNA TERMICA CONTROLADA POR MICROPROCESADOR INDICADOR POR EL SOFTWARE A UTILIZAR. 2. CON MODOS DE OPERACION : MANUAL Y SERVOCONTROLADO. 3. CON CONTROL MANUAL DE LA POTENCIA DEL CALEFACTOR DE 0 A 100 % EN INTERVALOS DEL 10%. 4. CON MEMORIA DEL ULTIMO CALENTAMIENTO USADO EN EL EQUIPO EN MODO MANUAL. 5. DESPLIEGUES DE: 5.1 TEMPERATURA DEL PACIENTE CENTRAL Y PERIFERICA. 5.2 TEMPERATURA DE CONTROL. 5.3 POTENCIA DEL CALEFACTOR EN INTERVALOS DE 1 AL 10 CON RESOLUCION DE 1. 6. INDICADOR DE USO DEL SENSOR DE TEMPERATURA PERIFERICA EN PANTALLA. 7. CON CONTROL DE TEMPERATURA AUTOMATICO SERVOCONTROLADO O CONTROL DE LA TEMPERATURA DEL PACIENTE DENTRO DEL RANGO DE 35 A 37.5 °C. RESOLUCION DE LA TEMPERATURA 0.1 °C CON SISTEMA DE APAGADO DEL CALEFACTOR AL IGUALAR LOS 39 °C. 8. FUNCION DE AUTOPRIEBA O AUTODIAGNOSTICO AL ENCENDER EL SISTEMA. 9. ALARMAS A | 597284
I090000102 | 216 | CARRO CUNA TERMICO CON RESUCITADOR CUNA DE CALOR RADIANTE PARA CUIDADOS. DESCRIPCION DEL EQUIPO: 1. CUNA TERMICA CONTROLADA POR MICROPROCESADOR INDICADOR POR EL SOFTWARE A UTILIZAR. 2. CON MODOS DE OPERACION : MANUAL Y SERVOCONTROLADO. 3. CON CONTROL MANUAL DE LA POTENCIA DEL CALEFACTOR DE 0 A 100 % EN INTERVALOS DEL 10%. 4. CON MEMORIA DEL ULTIMO CALENTAMIENTO USADO EN EL EQUIPO EN MODO MANUAL. 5. DESPLIEGUES DE: 5.1 TEMPERATURA DEL PACIENTE CENTRAL Y PERIFERICA. 5.2 TEMPERATURA DE CONTROL. 5.3 POTENCIA DEL CALEFACTOR EN INTERVALOS DE 1 AL 10 CON RESOLUCION DE 1. 6. INDICADOR DE USO DEL SENSOR DE TEMPERATURA PERIFERICA EN PANTALLA. 7. CON CONTROL DE TEMPERATURA AUTOMATICO SERVOCONTROLADO O CONTROL DE LA TEMPERATURA DEL PACIENTE DENTRO DEL RANGO DE 35 A 37.5 °C. RESOLUCION DE LA TEMPERATURA 0.1 °C CON SISTEMA DE APAGADO DEL CALEFACTOR AL IGUALAR LOS 39 °C. 8. FUNCION DE AUTOPRIEBA O AUTODIAGNOSTICO AL ENCENDER EL SISTEMA. 9. ALARMAS A | 597284
I090000112 | 560 | CARRO MONITOR MONITOR DE SIGNOS VITALES DESCRIPCION DEL EQUIPO: A. DESCRIPCION: 1. MONITOR MODULAR CON PANTALLA DE 10.4 PULGADAS. 2. CON CAPACIDAD PARA CONECTARSE A RED DE MONITOREOPOR MEDIO DE ALAMBRICO O CONEXION INALAMBRICA. 3. SALIDA ANALOGICA DE ECG Y SINCRONIA PARA DESFRIBILACION. 4. PANTALLA A COLOR TECNOLOGIA LCD TFT DE MATRIZ ACTIVA. 5. DESPLIEGUE DE CURVAS FISIOLOGICAS DE 6 CURVASSIMULTANEAS CON OPCION A FUTURO DE VISUALIZAR HASTA 8 CANALES CANAL INFERIOR CONFIGURABLE PARA CURVA O PARAMETRO NUMERICO. 6. MONITOREO DE LOS SIGUIENTES PARAMETROS. 7. ECG. 7.1 DESPLIEGUE SIMULTANEO DE AL MENOS 3 CURVAS A ELEGIR DE ENTRE 7DERIVACIONES. 7.2 FUNCION DE DESPLIEGUE SIMULTANEO DE HASTA 7 DERIVACIONES 7.3 CAPACIDAD A FUTURO DE MONITORIZAR Y DESPLEGAR DE SEGMENTO ST EN TODAS LAS DERIVACIONES MONITORIZADAS (AL MENOS TRES CANALES SIMULTANEOS) 7.4 DETECCION DE ARRITMIAS BASICAS CON OPCION A FUTURO DE MONITOREO DE HASTA 12 ARRITMIAS. 7.5 DESP | 330600
I090000112 | 561 | CARRO MONITOR MONITOR DE SIGNOS VITALES DESCRIPCION DEL EQUIPO: A. DESCRIPCION: 1. MONITOR MODULAR CON PANTALLA DE 10.4 PULGADAS. 2. CON CAPACIDAD PARA CONECTARSE A RED DE MONITOREOPOR MEDIO DE ALAMBRICO O CONEXION INALAMBRICA. 3. SALIDA ANALOGICA DE ECG Y SINCRONIA PARA DESFRIBILACION. 4. PANTALLA A COLOR TECNOLOGIA LCD TFT DE MATRIZ ACTIVA. 5. DESPLIEGUE DE CURVAS FISIOLOGICAS DE 6 CURVASSIMULTANEAS CON OPCION A FUTURO DE VISUALIZAR HASTA 8 CANALES CANAL INFERIOR CONFIGURABLE PARA CURVA O PARAMETRO NUMERICO. 6. MONITOREO DE LOS SIGUIENTES PARAMETROS. 7. ECG. 7.1 DESPLIEGUE SIMULTANEO DE AL MENOS 3 CURVAS A ELEGIR DE ENTRE 7DERIVACIONES. 7.2 FUNCION DE DESPLIEGUE SIMULTANEO DE HASTA 7 DERIVACIONES 7.3 CAPACIDAD A FUTURO DE MONITORIZAR Y DESPLEGAR DE SEGMENTO ST EN TODAS LAS DERIVACIONES MONITORIZADAS (AL MENOS TRES CANALES SIMULTANEOS) 7.4 DETECCION DE ARRITMIAS BASICAS CON OPCION A FUTURO DE MONITOREO DE HASTA 12 ARRITMIAS. 7.5 DESP | 330600
I090000112 | 562 | CARRO MONITOR MONITOR DE SIGNOS VITALES DESCRIPCION DEL EQUIPO: A. DESCRIPCION: 1. MONITOR MODULAR CON PANTALLA DE 10.4 PULGADAS. 2. CON CAPACIDAD PARA CONECTARSE A RED DE MONITOREOPOR MEDIO DE ALAMBRICO O CONEXION INALAMBRICA. 3. SALIDA ANALOGICA DE ECG Y SINCRONIA PARA DESFRIBILACION. 4. PANTALLA A COLOR TECNOLOGIA LCD TFT DE MATRIZ ACTIVA. 5. DESPLIEGUE DE CURVAS FISIOLOGICAS DE 6 CURVASSIMULTANEAS CON OPCION A FUTURO DE VISUALIZAR HASTA 8 CANALES CANAL INFERIOR CONFIGURABLE PARA CURVA O PARAMETRO NUMERICO. 6. MONITOREO DE LOS SIGUIENTES PARAMETROS. 7. ECG. 7.1 DESPLIEGUE SIMULTANEO DE AL MENOS 3 CURVAS A ELEGIR DE ENTRE 7DERIVACIONES. 7.2 FUNCION DE DESPLIEGUE SIMULTANEO DE HASTA 7 DERIVACIONES 7.3 CAPACIDAD A FUTURO DE MONITORIZAR Y DESPLEGAR DE SEGMENTO ST EN TODAS LAS DERIVACIONES MONITORIZADAS (AL MENOS TRES CANALES SIMULTANEOS) 7.4 DETECCION DE ARRITMIAS BASICAS CON OPCION A FUTURO DE MONITOREO DE HASTA 12 ARRITMIAS. 7.5 DESP | 330600
I090000112 | 563 | CARRO MONITOR MONITOR DE SIGNOS VITALES DESCRIPCION DEL EQUIPO: A. DESCRIPCION: 1. MONITOR MODULAR CON PANTALLA DE 10.4 PULGADAS. 2. CON CAPACIDAD PARA CONECTARSE A RED DE MONITOREOPOR MEDIO DE ALAMBRICO O CONEXION INALAMBRICA. 3. SALIDA ANALOGICA DE ECG Y SINCRONIA PARA DESFRIBILACION. 4. PANTALLA A COLOR TECNOLOGIA LCD TFT DE MATRIZ ACTIVA. 5. DESPLIEGUE DE CURVAS FISIOLOGICAS DE 6 CURVASSIMULTANEAS CON OPCION A FUTURO DE VISUALIZAR HASTA 8 CANALES CANAL INFERIOR CONFIGURABLE PARA CURVA O PARAMETRO NUMERICO. 6. MONITOREO DE LOS SIGUIENTES PARAMETROS. 7. ECG. 7.1 DESPLIEGUE SIMULTANEO DE AL MENOS 3 CURVAS A ELEGIR DE ENTRE 7DERIVACIONES. 7.2 FUNCION DE DESPLIEGUE SIMULTANEO DE HASTA 7 DERIVACIONES 7.3 CAPACIDAD A FUTURO DE MONITORIZAR Y DESPLEGAR DE SEGMENTO ST EN TODAS LAS DERIVACIONES MONITORIZADAS (AL MENOS TRES CANALES SIMULTANEOS) 7.4 DETECCION DE ARRITMIAS BASICAS CON OPCION A FUTURO DE MONITOREO DE HASTA 12 ARRITMIAS. 7.5 DESP | 330600
I090000112 | 564 | CARRO MONITOR MONITOR DE SIGNOS VITALES DESCRIPCION DEL EQUIPO: A. DESCRIPCION: 1. MONITOR MODULAR CON PANTALLA DE 10.4 PULGADAS. 2. CON CAPACIDAD PARA CONECTARSE A RED DE MONITOREOPOR MEDIO DE ALAMBRICO O CONEXION INALAMBRICA. 3. SALIDA ANALOGICA DE ECG Y SINCRONIA PARA DESFRIBILACION. 4. PANTALLA A COLOR TECNOLOGIA LCD TFT DE MATRIZ ACTIVA. 5. DESPLIEGUE DE CURVAS FISIOLOGICAS DE 6 CURVASSIMULTANEAS CON OPCION A FUTURO DE VISUALIZAR HASTA 8 CANALES CANAL INFERIOR CONFIGURABLE PARA CURVA O PARAMETRO NUMERICO. 6. MONITOREO DE LOS SIGUIENTES PARAMETROS. 7. ECG. 7.1 DESPLIEGUE SIMULTANEO DE AL MENOS 3 CURVAS A ELEGIR DE ENTRE 7DERIVACIONES. 7.2 FUNCION DE DESPLIEGUE SIMULTANEO DE HASTA 7 DERIVACIONES 7.3 CAPACIDAD A FUTURO DE MONITORIZAR Y DESPLEGAR DE SEGMENTO ST EN TODAS LAS DERIVACIONES MONITORIZADAS (AL MENOS TRES CANALES SIMULTANEOS) 7.4 DETECCION DE ARRITMIAS BASICAS CON OPCION A FUTURO DE MONITOREO DE HASTA 12 ARRITMIAS. 7.5 DESP | 330600
I090000112 | 565 | CARRO MONITOR MONITOR DE SIGNOS VITALES DESCRIPCION DEL EQUIPO: A. DESCRIPCION: 1. MONITOR MODULAR CON PANTALLA DE 10.4 PULGADAS. 2. CON CAPACIDAD PARA CONECTARSE A RED DE MONITOREOPOR MEDIO DE ALAMBRICO O CONEXION INALAMBRICA. 3. SALIDA ANALOGICA DE ECG Y SINCRONIA PARA DESFRIBILACION. 4. PANTALLA A COLOR TECNOLOGIA LCD TFT DE MATRIZ ACTIVA. 5. DESPLIEGUE DE CURVAS FISIOLOGICAS DE 6 CURVASSIMULTANEAS CON OPCION A FUTURO DE VISUALIZAR HASTA 8 CANALES CANAL INFERIOR CONFIGURABLE PARA CURVA O PARAMETRO NUMERICO. 6. MONITOREO DE LOS SIGUIENTES PARAMETROS. 7. ECG. 7.1 DESPLIEGUE SIMULTANEO DE AL MENOS 3 CURVAS A ELEGIR DE ENTRE 7DERIVACIONES. 7.2 FUNCION DE DESPLIEGUE SIMULTANEO DE HASTA 7 DERIVACIONES 7.3 CAPACIDAD A FUTURO DE MONITORIZAR Y DESPLEGAR DE SEGMENTO ST EN TODAS LAS DERIVACIONES MONITORIZADAS (AL MENOS TRES CANALES SIMULTANEOS) 7.4 DETECCION DE ARRITMIAS BASICAS CON OPCION A FUTURO DE MONITOREO DE HASTA 12 ARRITMIAS. 7.5 DESP | 330600
I090000112 | 566 | CARRO MONITOR MONITOR DE SIGNOS VITALES DESCRIPCION DEL EQUIPO: A. DESCRIPCION: 1. MONITOR MODULAR CON PANTALLA DE 10.4 PULGADAS. 2. CON CAPACIDAD PARA CONECTARSE A RED DE MONITOREOPOR MEDIO DE ALAMBRICO O CONEXION INALAMBRICA. 3. SALIDA ANALOGICA DE ECG Y SINCRONIA PARA DESFRIBILACION. 4. PANTALLA A COLOR TECNOLOGIA LCD TFT DE MATRIZ ACTIVA. 5. DESPLIEGUE DE CURVAS FISIOLOGICAS DE 6 CURVASSIMULTANEAS CON OPCION A FUTURO DE VISUALIZAR HASTA 8 CANALES CANAL INFERIOR CONFIGURABLE PARA CURVA O PARAMETRO NUMERICO. 6. MONITOREO DE LOS SIGUIENTES PARAMETROS. 7. ECG. 7.1 DESPLIEGUE SIMULTANEO DE AL MENOS 3 CURVAS A ELEGIR DE ENTRE 7DERIVACIONES. 7.2 FUNCION DE DESPLIEGUE SIMULTANEO DE HASTA 7 DERIVACIONES 7.3 CAPACIDAD A FUTURO DE MONITORIZAR Y DESPLEGAR DE SEGMENTO ST EN TODAS LAS DERIVACIONES MONITORIZADAS (AL MENOS TRES CANALES SIMULTANEOS) 7.4 DETECCION DE ARRITMIAS BASICAS CON OPCION A FUTURO DE MONITOREO DE HASTA 12 ARRITMIAS. 7.5 DESP | 330600
I090000112 | 567 | CARRO MONITOR MONITOR DE SIGNOS VITALES DESCRIPCION DEL EQUIPO: A. DESCRIPCION: 1. MONITOR MODULAR CON PANTALLA DE 10.4 PULGADAS. 2. CON CAPACIDAD PARA CONECTARSE A RED DE MONITOREOPOR MEDIO DE ALAMBRICO O CONEXION INALAMBRICA. 3. SALIDA ANALOGICA DE ECG Y SINCRONIA PARA DESFRIBILACION. 4. PANTALLA A COLOR TECNOLOGIA LCD TFT DE MATRIZ ACTIVA. 5. DESPLIEGUE DE CURVAS FISIOLOGICAS DE 6 CURVASSIMULTANEAS CON OPCION A FUTURO DE VISUALIZAR HASTA 8 CANALES CANAL INFERIOR CONFIGURABLE PARA CURVA O PARAMETRO NUMERICO. 6. MONITOREO DE LOS SIGUIENTES PARAMETROS. 7. ECG. 7.1 DESPLIEGUE SIMULTANEO DE AL MENOS 3 CURVAS A ELEGIR DE ENTRE 7DERIVACIONES. 7.2 FUNCION DE DESPLIEGUE SIMULTANEO DE HASTA 7 DERIVACIONES 7.3 CAPACIDAD A FUTURO DE MONITORIZAR Y DESPLEGAR DE SEGMENTO ST EN TODAS LAS DERIVACIONES MONITORIZADAS (AL MENOS TRES CANALES SIMULTANEOS) 7.4 DETECCION DE ARRITMIAS BASICAS CON OPCION A FUTURO DE MONITOREO DE HASTA 12 ARRITMIAS. 7.5 DESP | 330600
I090000112 | 568 | CARRO MONITOR MONITOR DE SIGNOS VITALES DESCRIPCION DEL EQUIPO: A. DESCRIPCION: 1. MONITOR MODULAR CON PANTALLA DE 10.4 PULGADAS. 2. CON CAPACIDAD PARA CONECTARSE A RED DE MONITOREOPOR MEDIO DE ALAMBRICO O CONEXION INALAMBRICA. 3. SALIDA ANALOGICA DE ECG Y SINCRONIA PARA DESFRIBILACION. 4. PANTALLA A COLOR TECNOLOGIA LCD TFT DE MATRIZ ACTIVA. 5. DESPLIEGUE DE CURVAS FISIOLOGICAS DE 6 CURVASSIMULTANEAS CON OPCION A FUTURO DE VISUALIZAR HASTA 8 CANALES CANAL INFERIOR CONFIGURABLE PARA CURVA O PARAMETRO NUMERICO. 6. MONITOREO DE LOS SIGUIENTES PARAMETROS. 7. ECG. 7.1 DESPLIEGUE SIMULTANEO DE AL MENOS 3 CURVAS A ELEGIR DE ENTRE 7DERIVACIONES. 7.2 FUNCION DE DESPLIEGUE SIMULTANEO DE HASTA 7 DERIVACIONES 7.3 CAPACIDAD A FUTURO DE MONITORIZAR Y DESPLEGAR DE SEGMENTO ST EN TODAS LAS DERIVACIONES MONITORIZADAS (AL MENOS TRES CANALES SIMULTANEOS) 7.4 DETECCION DE ARRITMIAS BASICAS CON OPCION A FUTURO DE MONITOREO DE HASTA 12 ARRITMIAS. 7.5 DESP | 330600
I090000112 | 569 | CARRO MONITOR MONITOR DE SIGNOS VITALES DESCRIPCION DEL EQUIPO: A. DESCRIPCION: 1. MONITOR MODULAR CON PANTALLA DE 10.4 PULGADAS. 2. CON CAPACIDAD PARA CONECTARSE A RED DE MONITOREOPOR MEDIO DE ALAMBRICO O CONEXION INALAMBRICA. 3. SALIDA ANALOGICA DE ECG Y SINCRONIA PARA DESFRIBILACION. 4. PANTALLA A COLOR TECNOLOGIA LCD TFT DE MATRIZ ACTIVA. 5. DESPLIEGUE DE CURVAS FISIOLOGICAS DE 6 CURVASSIMULTANEAS CON OPCION A FUTURO DE VISUALIZAR HASTA 8 CANALES CANAL INFERIOR CONFIGURABLE PARA CURVA O PARAMETRO NUMERICO. 6. MONITOREO DE LOS SIGUIENTES PARAMETROS. 7. ECG. 7.1 DESPLIEGUE SIMULTANEO DE AL MENOS 3 CURVAS A ELEGIR DE ENTRE 7DERIVACIONES. 7.2 FUNCION DE DESPLIEGUE SIMULTANEO DE HASTA 7 DERIVACIONES 7.3 CAPACIDAD A FUTURO DE MONITORIZAR Y DESPLEGAR DE SEGMENTO ST EN TODAS LAS DERIVACIONES MONITORIZADAS (AL MENOS TRES CANALES SIMULTANEOS) 7.4 DETECCION DE ARRITMIAS BASICAS CON OPCION A FUTURO DE MONITOREO DE HASTA 12 ARRITMIAS. 7.5 DESP | 330600
I090000112 | 570 | CARRO MONITOR MONITOR DE SIGNOS VITALES DESCRIPCION DEL EQUIPO: A. DESCRIPCION: 1. MONITOR MODULAR CON PANTALLA DE 10.4 PULGADAS. 2. CON CAPACIDAD PARA CONECTARSE A RED DE MONITOREOPOR MEDIO DE ALAMBRICO O CONEXION INALAMBRICA. 3. SALIDA ANALOGICA DE ECG Y SINCRONIA PARA DESFRIBILACION. 4. PANTALLA A COLOR TECNOLOGIA LCD TFT DE MATRIZ ACTIVA. 5. DESPLIEGUE DE CURVAS FISIOLOGICAS DE 6 CURVASSIMULTANEAS CON OPCION A FUTURO DE VISUALIZAR HASTA 8 CANALES CANAL INFERIOR CONFIGURABLE PARA CURVA O PARAMETRO NUMERICO. 6. MONITOREO DE LOS SIGUIENTES PARAMETROS. 7. ECG. 7.1 DESPLIEGUE SIMULTANEO DE AL MENOS 3 CURVAS A ELEGIR DE ENTRE 7DERIVACIONES. 7.2 FUNCION DE DESPLIEGUE SIMULTANEO DE HASTA 7 DERIVACIONES 7.3 CAPACIDAD A FUTURO DE MONITORIZAR Y DESPLEGAR DE SEGMENTO ST EN TODAS LAS DERIVACIONES MONITORIZADAS (AL MENOS TRES CANALES SIMULTANEOS) 7.4 DETECCION DE ARRITMIAS BASICAS CON OPCION A FUTURO DE MONITOREO DE HASTA 12 ARRITMIAS. 7.5 DESP | 330600
I090000112 | 571 | CARRO MONITOR MONITOR DE SIGNOS VITALES DESCRIPCION DEL EQUIPO: A. DESCRIPCION: 1. MONITOR MODULAR CON PANTALLA DE 10.4 PULGADAS. 2. CON CAPACIDAD PARA CONECTARSE A RED DE MONITOREOPOR MEDIO DE ALAMBRICO O CONEXION INALAMBRICA. 3. SALIDA ANALOGICA DE ECG Y SINCRONIA PARA DESFRIBILACION. 4. PANTALLA A COLOR TECNOLOGIA LCD TFT DE MATRIZ ACTIVA. 5. DESPLIEGUE DE CURVAS FISIOLOGICAS DE 6 CURVASSIMULTANEAS CON OPCION A FUTURO DE VISUALIZAR HASTA 8 CANALES CANAL INFERIOR CONFIGURABLE PARA CURVA O PARAMETRO NUMERICO. 6. MONITOREO DE LOS SIGUIENTES PARAMETROS. 7. ECG. 7.1 DESPLIEGUE SIMULTANEO DE AL MENOS 3 CURVAS A ELEGIR DE ENTRE 7DERIVACIONES. 7.2 FUNCION DE DESPLIEGUE SIMULTANEO DE HASTA 7 DERIVACIONES 7.3 CAPACIDAD A FUTURO DE MONITORIZAR Y DESPLEGAR DE SEGMENTO ST EN TODAS LAS DERIVACIONES MONITORIZADAS (AL MENOS TRES CANALES SIMULTANEOS) 7.4 DETECCION DE ARRITMIAS BASICAS CON OPCION A FUTURO DE MONITOREO DE HASTA 12 ARRITMIAS. 7.5 DESP | 330600
I090000112 | 572 | CARRO MONITOR MONITOR DE SIGNOS VITALES DESCRIPCION DEL EQUIPO: A. DESCRIPCION: 1. MONITOR MODULAR CON PANTALLA DE 10.4 PULGADAS. 2. CON CAPACIDAD PARA CONECTARSE A RED DE MONITOREOPOR MEDIO DE ALAMBRICO O CONEXION INALAMBRICA. 3. SALIDA ANALOGICA DE ECG Y SINCRONIA PARA DESFRIBILACION. 4. PANTALLA A COLOR TECNOLOGIA LCD TFT DE MATRIZ ACTIVA. 5. DESPLIEGUE DE CURVAS FISIOLOGICAS DE 6 CURVASSIMULTANEAS CON OPCION A FUTURO DE VISUALIZAR HASTA 8 CANALES CANAL INFERIOR CONFIGURABLE PARA CURVA O PARAMETRO NUMERICO. 6. MONITOREO DE LOS SIGUIENTES PARAMETROS. 7. ECG. 7.1 DESPLIEGUE SIMULTANEO DE AL MENOS 3 CURVAS A ELEGIR DE ENTRE 7DERIVACIONES. 7.2 FUNCION DE DESPLIEGUE SIMULTANEO DE HASTA 7 DERIVACIONES 7.3 CAPACIDAD A FUTURO DE MONITORIZAR Y DESPLEGAR DE SEGMENTO ST EN TODAS LAS DERIVACIONES MONITORIZADAS (AL MENOS TRES CANALES SIMULTANEOS) 7.4 DETECCION DE ARRITMIAS BASICAS CON OPCION A FUTURO DE MONITOREO DE HASTA 12 ARRITMIAS. 7.5 DESP | 330600
I090000112 | 573 | CARRO MONITOR MONITOR DE SIGNOS VITALES DESCRIPCION DEL EQUIPO: A. DESCRIPCION: 1. MONITOR MODULAR CON PANTALLA DE 10.4 PULGADAS. 2. CON CAPACIDAD PARA CONECTARSE A RED DE MONITOREOPOR MEDIO DE ALAMBRICO O CONEXION INALAMBRICA. 3. SALIDA ANALOGICA DE ECG Y SINCRONIA PARA DESFRIBILACION. 4. PANTALLA A COLOR TECNOLOGIA LCD TFT DE MATRIZ ACTIVA. 5. DESPLIEGUE DE CURVAS FISIOLOGICAS DE 6 CURVASSIMULTANEAS CON OPCION A FUTURO DE VISUALIZAR HASTA 8 CANALES CANAL INFERIOR CONFIGURABLE PARA CURVA O PARAMETRO NUMERICO. 6. MONITOREO DE LOS SIGUIENTES PARAMETROS. 7. ECG. 7.1 DESPLIEGUE SIMULTANEO DE AL MENOS 3 CURVAS A ELEGIR DE ENTRE 7DERIVACIONES. 7.2 FUNCION DE DESPLIEGUE SIMULTANEO DE HASTA 7 DERIVACIONES 7.3 CAPACIDAD A FUTURO DE MONITORIZAR Y DESPLEGAR DE SEGMENTO ST EN TODAS LAS DERIVACIONES MONITORIZADAS (AL MENOS TRES CANALES SIMULTANEOS) 7.4 DETECCION DE ARRITMIAS BASICAS CON OPCION A FUTURO DE MONITOREO DE HASTA 12 ARRITMIAS. 7.5 DESP | 330600
I090000112 | 574 | CARRO MONITOR MONITOR DE SIGNOS VITALES DESCRIPCION DEL EQUIPO: A. DESCRIPCION: 1. MONITOR MODULAR CON PANTALLA DE 10.4 PULGADAS. 2. CON CAPACIDAD PARA CONECTARSE A RED DE MONITOREOPOR MEDIO DE ALAMBRICO O CONEXION INALAMBRICA. 3. SALIDA ANALOGICA DE ECG Y SINCRONIA PARA DESFRIBILACION. 4. PANTALLA A COLOR TECNOLOGIA LCD TFT DE MATRIZ ACTIVA. 5. DESPLIEGUE DE CURVAS FISIOLOGICAS DE 6 CURVASSIMULTANEAS CON OPCION A FUTURO DE VISUALIZAR HASTA 8 CANALES CANAL INFERIOR CONFIGURABLE PARA CURVA O PARAMETRO NUMERICO. 6. MONITOREO DE LOS SIGUIENTES PARAMETROS. 7. ECG. 7.1 DESPLIEGUE SIMULTANEO DE AL MENOS 3 CURVAS A ELEGIR DE ENTRE 7DERIVACIONES. 7.2 FUNCION DE DESPLIEGUE SIMULTANEO DE HASTA 7 DERIVACIONES 7.3 CAPACIDAD A FUTURO DE MONITORIZAR Y DESPLEGAR DE SEGMENTO ST EN TODAS LAS DERIVACIONES MONITORIZADAS (AL MENOS TRES CANALES SIMULTANEOS) 7.4 DETECCION DE ARRITMIAS BASICAS CON OPCION A FUTURO DE MONITOREO DE HASTA 12 ARRITMIAS. 7.5 DESP | 330600
I090000112 | 575 | CARRO MONITOR MONITOR DE SIGNOS VITALES DESCRIPCION DEL EQUIPO: A. DESCRIPCION: 1. MONITOR MODULAR CON PANTALLA DE 10.4 PULGADAS. 2. CON CAPACIDAD PARA CONECTARSE A RED DE MONITOREOPOR MEDIO DE ALAMBRICO O CONEXION INALAMBRICA. 3. SALIDA ANALOGICA DE ECG Y SINCRONIA PARA DESFRIBILACION. 4. PANTALLA A COLOR TECNOLOGIA LCD TFT DE MATRIZ ACTIVA. 5. DESPLIEGUE DE CURVAS FISIOLOGICAS DE 6 CURVASSIMULTANEAS CON OPCION A FUTURO DE VISUALIZAR HASTA 8 CANALES CANAL INFERIOR CONFIGURABLE PARA CURVA O PARAMETRO NUMERICO. 6. MONITOREO DE LOS SIGUIENTES PARAMETROS. 7. ECG. 7.1 DESPLIEGUE SIMULTANEO DE AL MENOS 3 CURVAS A ELEGIR DE ENTRE 7DERIVACIONES. 7.2 FUNCION DE DESPLIEGUE SIMULTANEO DE HASTA 7 DERIVACIONES 7.3 CAPACIDAD A FUTURO DE MONITORIZAR Y DESPLEGAR DE SEGMENTO ST EN TODAS LAS DERIVACIONES MONITORIZADAS (AL MENOS TRES CANALES SIMULTANEOS) 7.4 DETECCION DE ARRITMIAS BASICAS CON OPCION A FUTURO DE MONITOREO DE HASTA 12 ARRITMIAS. 7.5 DESP | 330600
I090000252 | 261 | INCUBADORA INCUBADORA DE CUIDADOS GENERALES DESCRIPCION DEL EQUIPO: 1. DEFINICION: 1.1 EQUIPO RODABLE CON FINES TERAPEUTICOS QUE PROPORCIONA SOPORTE DE VIDA EN CONDICIONES OPTIMAS DE TEMPERATURA HUMEDAD Y OXIGENACION EN RANGOS VARIABLES Y QUE MAS SE ASEMEJAN AL AMBIENTE INTRAUTERINO PARA RECIEN NACIDO. 2. DESCRIPCION: 2.1 CONTROLES 2.2 CONTROLADO POR MICROCONTROLADOR. 2.3 SISTEMA DE HUMIDIFICACION SERVOICONTROLADA. 2.4 PUERTO DE ENTRADA PARA SUMINISTRO DE OXIGENO Y SISTEMA SERVOCONTROLADO. 2.5 CONTROL CON MODO SERVOCONTROLADO PARA AJUSTE DE TEMPERATURA DEL AIRE DE 20 °C A MAXIMO 37 °C. 2.6 CON SOBREGIRO O RANGO AMPLIADO DE TEMPERATURA O SOBRETEMPERATURA DE MAS DE 37 °C HASTA 39 °C. 2.7 CONTROL CON MODO SERVOCONTROLADO PARA AJUSTE DE TEMPERATURA DE PIEL DEL PACIENTE DE 34 °C HASTA 37 °C. 2.8 CON SOBREGIRO O RANGO AMPLIADO DE TEMPERATURA O SOBRETEMPERATURA DE MAS DE 37 °C A MAXIMO 38 °C. 2.8.1 RESOLUCION DE 0.1 °C. 2.9 CON SISTEMA QUE | 552160
I090000252 | 262 | INCUBADORA INCUBADORA DE CUIDADOS GENERALES DESCRIPCION DEL EQUIPO: 1. DEFINICION: 1.1 EQUIPO RODABLE CON FINES TERAPEUTICOS QUE PROPORCIONA SOPORTE DE VIDA EN CONDICIONES OPTIMAS DE TEMPERATURA HUMEDAD Y OXIGENACION EN RANGOS VARIABLES Y QUE MAS SE ASEMEJAN AL AMBIENTE INTRAUTERINO PARA RECIEN NACIDO. 2. DESCRIPCION: 2.1 CONTROLES 2.2 CONTROLADO POR MICROCONTROLADOR. 2.3 SISTEMA DE HUMIDIFICACION SERVOICONTROLADA. 2.4 PUERTO DE ENTRADA PARA SUMINISTRO DE OXIGENO Y SISTEMA SERVOCONTROLADO. 2.5 CONTROL CON MODO SERVOCONTROLADO PARA AJUSTE DE TEMPERATURA DEL AIRE DE 20 °C A MAXIMO 37 °C. 2.6 CON SOBREGIRO O RANGO AMPLIADO DE TEMPERATURA O SOBRETEMPERATURA DE MAS DE 37 °C HASTA 39 °C. 2.7 CONTROL CON MODO SERVOCONTROLADO PARA AJUSTE DE TEMPERATURA DE PIEL DEL PACIENTE DE 34 °C HASTA 37 °C. 2.8 CON SOBREGIRO O RANGO AMPLIADO DE TEMPERATURA O SOBRETEMPERATURA DE MAS DE 37 °C A MAXIMO 38 °C. 2.8.1 RESOLUCION DE 0.1 °C. 2.9 CON SISTEMA QUE | 552160
I090000252 | 263 | INCUBADORA INCUBADORA DE CUIDADOS GENERALES DESCRIPCION DEL EQUIPO: 1. DEFINICION: 1.1 EQUIPO RODABLE CON FINES TERAPEUTICOS QUE PROPORCIONA SOPORTE DE VIDA EN CONDICIONES OPTIMAS DE TEMPERATURA HUMEDAD Y OXIGENACION EN RANGOS VARIABLES Y QUE MAS SE ASEMEJAN AL AMBIENTE INTRAUTERINO PARA RECIEN NACIDO. 2. DESCRIPCION: 2.1 CONTROLES 2.2 CONTROLADO POR MICROCONTROLADOR. 2.3 SISTEMA DE HUMIDIFICACION SERVOICONTROLADA. 2.4 PUERTO DE ENTRADA PARA SUMINISTRO DE OXIGENO Y SISTEMA SERVOCONTROLADO. 2.5 CONTROL CON MODO SERVOCONTROLADO PARA AJUSTE DE TEMPERATURA DEL AIRE DE 20 °C A MAXIMO 37 °C. 2.6 CON SOBREGIRO O RANGO AMPLIADO DE TEMPERATURA O SOBRETEMPERATURA DE MAS DE 37 °C HASTA 39 °C. 2.7 CONTROL CON MODO SERVOCONTROLADO PARA AJUSTE DE TEMPERATURA DE PIEL DEL PACIENTE DE 34 °C HASTA 37 °C. 2.8 CON SOBREGIRO O RANGO AMPLIADO DE TEMPERATURA O SOBRETEMPERATURA DE MAS DE 37 °C A MAXIMO 38 °C. 2.8.1 RESOLUCION DE 0.1 °C. 2.9 CON SISTEMA QUE | 552160
I090000252 | 264 | INCUBADORA INCUBADORA DE CUIDADOS GENERALES DESCRIPCION DEL EQUIPO: 1. DEFINICION: 1.1 EQUIPO RODABLE CON FINES TERAPEUTICOS QUE PROPORCIONA SOPORTE DE VIDA EN CONDICIONES OPTIMAS DE TEMPERATURA HUMEDAD Y OXIGENACION EN RANGOS VARIABLES Y QUE MAS SE ASEMEJAN AL AMBIENTE INTRAUTERINO PARA RECIEN NACIDO. 2. DESCRIPCION: 2.1 CONTROLES 2.2 CONTROLADO POR MICROCONTROLADOR. 2.3 SISTEMA DE HUMIDIFICACION SERVOICONTROLADA. 2.4 PUERTO DE ENTRADA PARA SUMINISTRO DE OXIGENO Y SISTEMA SERVOCONTROLADO. 2.5 CONTROL CON MODO SERVOCONTROLADO PARA AJUSTE DE TEMPERATURA DEL AIRE DE 20 °C A MAXIMO 37 °C. 2.6 CON SOBREGIRO O RANGO AMPLIADO DE TEMPERATURA O SOBRETEMPERATURA DE MAS DE 37 °C HASTA 39 °C. 2.7 CONTROL CON MODO SERVOCONTROLADO PARA AJUSTE DE TEMPERATURA DE PIEL DEL PACIENTE DE 34 °C HASTA 37 °C. 2.8 CON SOBREGIRO O RANGO AMPLIADO DE TEMPERATURA O SOBRETEMPERATURA DE MAS DE 37 °C A MAXIMO 38 °C. 2.8.1 RESOLUCION DE 0.1 °C. 2.9 CON SISTEMA QUE | 552160
I090000252 | 265 | INCUBADORA INCUBADORA DE CUIDADOS GENERALES DESCRIPCION DEL EQUIPO: 1. DEFINICION: 1.1 EQUIPO RODABLE CON FINES TERAPEUTICOS QUE PROPORCIONA SOPORTE DE VIDA EN CONDICIONES OPTIMAS DE TEMPERATURA HUMEDAD Y OXIGENACION EN RANGOS VARIABLES Y QUE MAS SE ASEMEJAN AL AMBIENTE INTRAUTERINO PARA RECIEN NACIDO. 2. DESCRIPCION: 2.1 CONTROLES 2.2 CONTROLADO POR MICROCONTROLADOR. 2.3 SISTEMA DE HUMIDIFICACION SERVOICONTROLADA. 2.4 PUERTO DE ENTRADA PARA SUMINISTRO DE OXIGENO Y SISTEMA SERVOCONTROLADO. 2.5 CONTROL CON MODO SERVOCONTROLADO PARA AJUSTE DE TEMPERATURA DEL AIRE DE 20 °C A MAXIMO 37 °C. 2.6 CON SOBREGIRO O RANGO AMPLIADO DE TEMPERATURA O SOBRETEMPERATURA DE MAS DE 37 °C HASTA 39 °C. 2.7 CONTROL CON MODO SERVOCONTROLADO PARA AJUSTE DE TEMPERATURA DE PIEL DEL PACIENTE DE 34 °C HASTA 37 °C. 2.8 CON SOBREGIRO O RANGO AMPLIADO DE TEMPERATURA O SOBRETEMPERATURA DE MAS DE 37 °C A MAXIMO 38 °C. 2.8.1 RESOLUCION DE 0.1 °C. 2.9 CON SISTEMA QUE | 552160
I090000266 | 24 | LAMPARA EMERGENCIA QUIROFANO LAMPARA QUIRURGICA PORTATIL PARA EMERGENCIA DESCRIPCION DEL EQUIPO: 1. EQUIPO PORTATIL UTILIZADO PARA ILUMINAR EL CAMPO QUIRURGICO EN FORMA RUTINARIA Y CONTINUA EN CASO DE SUSPENSION DEL SUMINISTRODE LA ENERGIA ELECTRICA DE CORRIENTE ALTERNA. 2. COLUMNA FIJA A PEDESTAL RODABLE 3.SISTEMA DE DOBLE CARDAN 4. EQUIPO CON REFLECTORES DE LENTES INDIVIDUALES PARA PROPORCIONAR UNA OPTIMA SALIDA LUMINICA Y UN CONTROL DE SOMBRAS MAS EFICAZ 5. EQUIPO FABRICADO CON LOS SIGUIENTES MATERIALES: 5A. ANILLO DE CRISTAL INFERIOR DE ALUMINIO. 5B. JUNTAS DE SILICONA. 5C. CRISTAL INFERIOR 5D. SOPORTE CARDAN DE ACERO CON RECUBRIMIENTO DE POLVO. 5E. CARCASA DEL PANEL DE CONTROL DE POLIAMIDA. 5F. CARRITO DE ACERO CON RECUBRIMIENTO DE POLVO. 6. INTEGRADA POR UNA LAMPARA CON LAS SIGUIENTES CARACTERISTICAS: 6A. DIAMETRO DEL CABEZAL 620 MM 6B. ALTURA DEL CABEZAL 80 MM 6C. PESO DEL CABEZAL 13 KG. 7. CABEZAL CERRADO CON SUPERFICIE EXTERNA | 473164
I090000280 | 339 | LARINGOSCOPIO LARINGOSCOPIO CON HOJAS RECTAS 00034 Y 5 Y CON HOJAS CURVAS 3 Y 4 CON ILUMINACION DE FIBRA OPTICA. DESCRIPCION: I. INSTRUMENTO RIGIDO PARA VISUALIZAR DIRECTAMENTE A LA LARINGE CON POSIBILIDAD DE REALIZAR UNA INTUBACION ENDOTRAQUEAL PARA ADMINISTRAR ANESTESICOS INHALATORIOS Y OXIGENO. 1.MANGO 1.1 HECHO DE METAL Y QUE NO CAUSE CORROSION. 1.2 ACABADO ACANALADO O RUGOSO. 1.3 COMPATIBLES CON TODO LOS MODELOS DE HOJAS. 2. ALIMENTACION POR BATERIAS ALCALINAS: 2.1 TIPO C 3. ILUMINACION: 3.1 POR FIBRA OPTICA. 3.2 LUZ BLANCA DE 2.5 VOLTS. 4. HOJAS HECHAS DE ACERO INOXIDABLE: 4.1 TIPO MACINTOSH (CURVA SIN ARISTAS NI ANGULOS) O MILLER (RECTA). 4.2 DIFERENTE MEDIDAS QUE PUEDE SER: 4.2.1 NEONATAL 0 (MACINTOSH) Y/O 000 (MILLER) PEDIATRICO 12 (MACINTOSH Y MILLER) ADULTOS 34 (MACINTOSH Y MILLER). | 14732
I090000280 | 340 | LARINGOSCOPIO LARINGOSCOPIO CON HOJAS RECTAS 00034 Y 5 Y CON HOJAS CURVAS 3 Y 4 CON ILUMINACION DE FIBRA OPTICA. DESCRIPCION: I. INSTRUMENTO RIGIDO PARA VISUALIZAR DIRECTAMENTE A LA LARINGE CON POSIBILIDAD DE REALIZAR UNA INTUBACION ENDOTRAQUEAL PARA ADMINISTRAR ANESTESICOS INHALATORIOS Y OXIGENO. 1.MANGO 1.1 HECHO DE METAL Y QUE NO CAUSE CORROSION. 1.2 ACABADO ACANALADO O RUGOSO. 1.3 COMPATIBLES CON TODO LOS MODELOS DE HOJAS. 2. ALIMENTACION POR BATERIAS ALCALINAS: 2.1 TIPO C 3. ILUMINACION: 3.1 POR FIBRA OPTICA. 3.2 LUZ BLANCA DE 2.5 VOLTS. 4. HOJAS HECHAS DE ACERO INOXIDABLE: 4.1 TIPO MACINTOSH (CURVA SIN ARISTAS NI ANGULOS) O MILLER (RECTA). 4.2 DIFERENTE MEDIDAS QUE PUEDE SER: 4.2.1 NEONATAL 0 (MACINTOSH) Y/O 000 (MILLER) PEDIATRICO 12 (MACINTOSH Y MILLER) ADULTOS 34 (MACINTOSH Y MILLER). | 14732
I180000220 | 4584 | UNIDAD CENTRAL DE PROCESO (CPU) CPU PROCESADOR INTEL CORE I3 MEMORIA RAM DE 8GB DISCO DURO DE ESTADO SOLIDO 128GB HDMI WINDOWS 10 PROFESIONAL. | 11613.92
I090000440 | 384 | UNIDAD DENTAL UNIDAD DENTAL HIDRAHULICA COMPLETA CON ACCESORIOS (COMPRESOR SILLON CAVITRON Y LAMPARA DE FOTOCURADO) | 69039.89
I090000350 | 4 | PANTALLA OPTOTIPOS PROYECTOR DE OPTOTIPOS 1. PROYECTOR DE OPTOTIPOS DE MESA. 2. OBJETIVO PARA PROYECCION DE 2 A 6 METROS. 3. AJUSTE DE ANGULO DE PROYECCION CON LOS SIGUIENTES OPTOTIPOS. 3.1 ANILLO E 3.2 NINO O ILETRADOS. 3.3 RETICULA EN CRUZ. 3.4 PRUEBA DE CONCIENCIA HORIZONTAL VERTICAL. 3.5 PRUEBA DE VERDE-ROJO. 4. INCLUYE MESA ESPECIFICA PARA COLOCACION Y USO DEL EQUIPO. 5. ALIMENTACION ELECTRICA 110 V-60 HZ | 46400
I450400120 | 4002 | ESCRITORIO ESCRITORIO CON ARMARIO COLOR CEDRO EN MELAMINA DE 16MM CON CUBIERTA DE HASTA 1.10M X .60M Y 2 COSTADOS DE HASTA 0.50 X .75M Y 2 FLEPPER DE 1.10M X .40M CON 2 PUERTAS ABATIBLES CHAPA CON LLAVE. | 14366.6
I450400120 | 4003 | ESCRITORIO ESCRITORIO CON ARMARIO COLOR CEDRO EN MELAMINA DE 16MM CON CUBIERTA DE HASTA 1.10M X .60M Y 2 COSTADOS DE HASTA 0.50 X .75M Y 2 FLEPPER DE 1.10M X .40M CON 2 PUERTAS ABATIBLES CHAPA CON LLAVE. | 14366.6
I450400120 | 4004 | ESCRITORIO ESCRITORIO CON ARMARIO COLOR CEDRO EN MELAMINA DE 16MM CON CUBIERTA DE HASTA 1.10M X .60M Y 2 COSTADOS DE HASTA 0.50 X .75M Y 2 FLEPPER DE 1.10M X .40M CON 2 PUERTAS ABATIBLES CHAPA CON LLAVE. | 14366.6
I450400120 | 4005 | ESCRITORIO ESCRITORIO CON ARMARIO COLOR CEDRO EN MELAMINA DE 16MM CON CUBIERTA DE HASTA 1.10M X .60M Y 2 COSTADOS DE HASTA 0.50 X .75M Y 2 FLEPPER DE 1.10M X .40M CON 2 PUERTAS ABATIBLES CHAPA CON LLAVE. | 14366.6
I450400120 | 4006 | ESCRITORIO ESCRITORIO CON ARMARIO COLOR CEDRO EN MELAMINA DE 16MM CON CUBIERTA DE HASTA 1.10M X .60M Y 2 COSTADOS DE HASTA 0.50 X .75M Y 2 FLEPPER DE 1.10M X .40M CON 2 PUERTAS ABATIBLES CHAPA CON LLAVE. | 14366.6
I450400120 | 4007 | ESCRITORIO ESCRITORIO CON ARMARIO COLOR CEDRO EN MELAMINA DE 16MM CON CUBIERTA DE HASTA 1.10M X .60M Y 2 COSTADOS DE HASTA 0.50 X .75M Y 2 FLEPPER DE 1.10M X .40M CON 2 PUERTAS ABATIBLES CHAPA CON LLAVE. | 14366.6
I450400120 | 4008 | ESCRITORIO ESCRITORIO COLOR CEDRO EN MELAMINA DE 16MM CON CUBIERTA DE HASTA 100 X .60M Y 2 COSTADOS DE HASTA 0.50 X 0.75M. | 7058.6
I450400120 | 4009 | ESCRITORIO ESCRITORIO COLOR CEDRO EN MELAMINA DE 16MM CON CUBIERTA DE HASTA 100 X .60M Y 2 COSTADOS DE HASTA 0.50 X 0.75M. | 7058.6
I450400120 | 4010 | ESCRITORIO ESCRITORIO COLOR CEDRO EN MELAMINA DE 16MM CON CUBIERTA DE HASTA 100 X .60M Y 2 COSTADOS DE HASTA 0.50 X 0.75M. | 7058.6
I450400120 | 4011 | ESCRITORIO ESCRITORIO COLOR CEDRO EN MELAMINA DE 16MM CON CUBIERTA DE HASTA 100 X .60M Y 2 COSTADOS DE HASTA 0.50 X 0.75M. | 7058.6
I450400120 | 4012 | ESCRITORIO ESCRITORIO ESCUADRA COLOR CEDRO EN MELAMINA DE 16MM CON CUBIERTA DE HASTA 1.20M X .60M Y 2 COSTADOS DE HASTA 0.50 X .75M. | 7255.8
I450400120 | 3998 | ESCRITORIO ESCRITORIO COLOR CEDRO EN MELAMINA DE 16MM CON CUBIERTA DE HASTA 100 X .60M Y 2 COSTADOS DE HASTA 0.50 X 0.75M. | 7058.6
I450400120 | 3999 | ESCRITORIO ESCRITORIO COLOR CEDRO EN MELAMINA DE 16MM CON CUBIERTA DE HASTA 100 X .60M Y 2 COSTADOS DE HASTA 0.50 X 0.75M. | 7058.6
I450400120 | 4000 | ESCRITORIO ESCRITORIO COLOR CEDRO EN MELAMINA DE 16MM CON CUBIERTA DE HASTA 100 X .60M Y 2 COSTADOS DE HASTA 0.50 X 0.75M. | 7058.6
I450400120 | 4001 | ESCRITORIO ESCRITORIO COLOR CEDRO EN MELAMINA DE 16MM CON CUBIERTA DE HASTA 100 X .60M Y 2 COSTADOS DE HASTA 0.50 X 0.75M. | 7058.6
I150200358 | 523 | TELEFONO INTERSECRETARIAL TELEFONO IP LICENCIAMIENTO POR USUARIO CON ACTUALIZACION PARA VERSIONES 9.X10.X. | 11136
I090000328 | 5 | MESA RAYOS X MESA RAYOS X PRONA PARA EQUIPO DE MASTOGRAFIA DIGITAL DISENO ERGONOMICO FACIL DE OPERAR Y MOVER. CONTROL REMOTO PARA MOVIMIENTOS MOTORIZADOS: AJUSTE DE ALTURA E INCLINACION DE LA PARTE FRONTAL DE LA MESA. EQUIPADA CON LLANTAS GIRATORIAS CON BLOQUEO TOTAL Y AJUSTE DE APERTURA PARA LA MAMA. ILUMINACION REGULABLE PARA EL CAMPO DE TRABAJO. LA MESA ES PROVISTA Y FUNCIONA CON BATERIAS RECARGABLES O CONECTADO A RED ELECTRICA ESTANDAR. | 1300000.01
I150200426 | 6 | PROCESADOR DE VIDEO PROCESADOR DE VIDEO DATAPATH VSN450-RPSU CORE I5 16GB FUENTE DE PODER REDUNDANTE DOBLE DISCO SATA 240GB EN RAID 1 WINDOWS 10 CON 4 SALIDAS PARA PANTALLA DEL VIDEOWALL(1 TARJETA DE SALIDA) Y 8 ENTRADAS DE SENAL DE VIDEO PARA ESTACIONES DE OPERADORES (2 TARJETAS DE ENTRADA) DV1/HDMIHDCP INCLUYE SW ADMIN DE APLICACIONES WALL CONTROL 10 STANDARD VIDEO POLYWALL. | 1052045.97
I180000218 | 5072 | MONITOR MONITOR HP ELITEDISPLAY E233 23-INCH MONITOR | 6785.13
I180000218 | 5073 | MONITOR MONITOR HP CON OFICIO CRUMSUMANL-ADM-EXT/167/2021 DE FECHA 10 DE DICIEMBRE SE SOLICITO CAMBIO DE DATOS DE EQUIPO POR GARANTIA | 6785.13
I180000218 | 5074 | MONITOR MONITOR HP ELITEDISPLAY E233 23-INCH MONITOR | 6785.13
I180000218 | 5075 | MONITOR MONITOR HP ELITEDISPLAY E233 23-INCH MONITOR | 6785.13
I180000218 | 5076 | MONITOR MONITOR HP ELITEDISPLAY E233 23-INCH MONITOR | 6785.13
I180000218 | 5077 | MONITOR MONITOR HP CON OFICIO CRUMSUMANL-ADM-EXT/167/2021 DE FECHA 10 DE DICIEMBRE SE SOLICITO CAMBIO DE DATOS DE EQUIPO POR GARANTIA | 6785.13
I180000218 | 5078 | MONITOR MONITOR HP ELITEDISPLAY E233 23-INCH MONITOR | 6785.13
I180000218 | 5079 | MONITOR MONITOR HP ELITEDISPLAY E233 23-INCH MONITOR | 6785.13
I180000218 | 5080 | MONITOR MONITOR HP ELITEDISPLAY E233 23-INCH MONITOR | 6785.13
I180000218 | 5081 | MONITOR MONITOR HP ELITEDISPLAY E233 23-INCH MONITOR | 6785.13
I180000218 | 5082 | MONITOR MONITOR HP CON OFICIO CRUMSUMANL-ADM-EXT/167/2021 DE FECHA 10 DE DICIEMBRE SE SOLICITO CAMBIO DE DATOS DE EQUIPO POR GARANTIA | 6785.13
I180000218 | 5083 | MONITOR MONITOR HP ELITEDISPLAY E233 23-INCH MONITOR | 6785.13
I180000218 | 5084 | MONITOR MONITOR HP ELITEDISPLAY E233 23-INCH MONITOR | 6785.13
I180000218 | 5085 | MONITOR MONITOR HP ELITEDISPLAY E233 23-INCH MONITOR | 6785.13
I180000218 | 5086 | MONITOR MONITOR HP ELITEDISPLAY E233 23-INCH MONITOR | 6785.13
I180000218 | 5087 | MONITOR MONITOR HP ELITEDISPLAY E233 23-INCH MONITOR | 6785.13
I180000252 | 259 | COMPUTADORA TODO EN UNO (ALL IN ONE) COMPUTADORA TODO EN UNO. PROCESADOR INTEL CORE 17-8700 8GB 1TB PANTALLA DE 23.8 INTEGRADA NO TOUCH WINDOWS 10 PROFESIONAL TECLADO Y MOUSE HP USB INCLUYE 3 ANOS DE GARANTIA EN SITIO. | 28601.01
I180000252 | 260 | COMPUTADORA TODO EN UNO (ALL IN ONE) COMPUTADORA TODO EN UNO. PROCESADOR INTEL CORE 17-8700 8GB 1TB PANTALLA DE 23.8 INTEGRADA NO TOUCH WINDOWS 10 PROFESIONAL TECLADO Y MOUSE HP USB INCLUYE 3 ANOS DE GARANTIA EN SITIO. | 28601.01
I090000312 | 2333 | MESA EXPLORACION MESA EXPLORACION 1.- EQUIPADA DE 3 CAJONES 2.- ACABADO EN PINTURA ELECTROSTATICA 3.- DIMENSIONES: ALTURA 88CMS. X ANCHO 55 CMS. X LARGO TOTAL 1.65 CMS. 4.- COLCHON DESMONTABLE DE HULE ESPUMA FORRADO EN VINIL 5.- ESCALON INTEGRADO CON CUBIERTA DE HULE ANTIDERRAPANTE 6.- INCLUYE INFANTOMETRO GRADUADO 7.- PROVISTO DE SISTEMA ELECTRICO PARA TOMA DE CORRIENTE CONTACTO Y CABLE 8.- SOPORTE DE BASCULA | 36846.24
I090000312 | 2334 | MESA EXPLORACION MESA EXPLORACION 1.- EQUIPADA DE 3 CAJONES 2.- ACABADO EN PINTURA ELECTROSTATICA 3.- DIMENSIONES: ALTURA 88CMS. X ANCHO 55 CMS. X LARGO TOTAL 1.65 CMS. 4.- COLCHON DESMONTABLE DE HULE ESPUMA FORRADO EN VINIL 5.- ESCALON INTEGRADO CON CUBIERTA DE HULE ANTIDERRAPANTE 6.- INCLUYE INFANTOMETRO GRADUADO 7.- PROVISTO DE SISTEMA ELECTRICO PARA TOMA DE CORRIENTE CONTACTO Y CABLE 8.- SOPORTE DE BASCULA | 36846.24
I090000162 | 60 | DESFIBRILADOR PARA CARDIOLOGIA DESCRIPCION. 1.- CARRO DE EMERGENCIA CON DESFIBRILADOR MONITOR DE ONDA BIFASICA CON MARCAPASOS 2.- CARRO DE EMERGENCIA: 2.1.- DE MATERIAL PLASTICO O POLIMERO DE ALTO IMPACTO. 2.2.- DIMENSIONES: LONGITUD 115.60 CM. ANCHO 57.5 ALTURA 96.5 CM. 2.3 .- CON MANUBRIO PARA SU CONDUCCION. 2.4.- CUATRO RUEDAS ANTIESTATICAS GIRATORIAS DE CALIDAD HOSPITALARIA DE 12.7 CM. DE DIAMETRO COMO MINIMO 2.4.1.- UNA QUINTA RUEDA EXTRA PARA GUIAR EL CARRO. 2.5.- CON SISTEMA DE FRENADO EN AL MENOS DOS RUEDAS. 2.6.1.- CON CAPACIDAD DE GIRO. 2.6.-SUPERFICIE PARA COLOCAR EL DESFIBRILADOR- MONITOR: 2.6.2.- CON MECANISMO PARA FIJAR LA POSICION. 2.6.3- CON DISPOSITIVO PARA SUJECION DEL DESFIBRILADOR. 2.7.- SUPERFICIE PARA LA PREPARACION DE SOLUCIONES. 2.8.-CON CUATRO CAJONES COMO MINIMO 2.8.1.-UN CAJON CON DIVISORES DE MATERIAL RESISTENTE Y DESMONTABLES PARA LA CLASIFICACION Y SEPARACION CUATRO DIVISIONES COMO MINIMO. 2.9.- SISTE | 404273.92
I090000162 | 61 | DESFIBRILADOR PARA CARDIOLOGIA DESCRIPCION. 1.- CARRO DE EMERGENCIA CON DESFIBRILADOR MONITOR DE ONDA BIFASICA CON MARCAPASOS 2.- CARRO DE EMERGENCIA: 2.1.- DE MATERIAL PLASTICO O POLIMERO DE ALTO IMPACTO. 2.2.- DIMENSIONES: LONGITUD 115.60 CM. ANCHO 57.5 ALTURA 96.5 CM. 2.3 .- CON MANUBRIO PARA SU CONDUCCION. 2.4.- CUATRO RUEDAS ANTIESTATICAS GIRATORIAS DE CALIDAD HOSPITALARIA DE 12.7 CM. DE DIAMETRO COMO MINIMO 2.4.1.- UNA QUINTA RUEDA EXTRA PARA GUIAR EL CARRO. 2.5.- CON SISTEMA DE FRENADO EN AL MENOS DOS RUEDAS. 2.6.1.- CON CAPACIDAD DE GIRO. 2.6.-SUPERFICIE PARA COLOCAR EL DESFIBRILADOR- MONITOR: 2.6.2.- CON MECANISMO PARA FIJAR LA POSICION. 2.6.3- CON DISPOSITIVO PARA SUJECION DEL DESFIBRILADOR. 2.7.- SUPERFICIE PARA LA PREPARACION DE SOLUCIONES. 2.8.-CON CUATRO CAJONES COMO MINIMO 2.8.1.-UN CAJON CON DIVISORES DE MATERIAL RESISTENTE Y DESMONTABLES PARA LA CLASIFICACION Y SEPARACION CUATRO DIVISIONES COMO MINIMO. 2.9.- SISTE | 404273.92
I090000162 | 62 | DESFIBRILADOR PARA CARDIOLOGIA DESCRIPCION. 1.- CARRO DE EMERGENCIA CON DESFIBRILADOR MONITOR DE ONDA BIFASICA CON MARCAPASOS 2.- CARRO DE EMERGENCIA: 2.1.- DE MATERIAL PLASTICO O POLIMERO DE ALTO IMPACTO. 2.2.- DIMENSIONES: LONGITUD 115.60 CM. ANCHO 57.5 ALTURA 96.5 CM. 2.3 .- CON MANUBRIO PARA SU CONDUCCION. 2.4.- CUATRO RUEDAS ANTIESTATICAS GIRATORIAS DE CALIDAD HOSPITALARIA DE 12.7 CM. DE DIAMETRO COMO MINIMO 2.4.1.- UNA QUINTA RUEDA EXTRA PARA GUIAR EL CARRO. 2.5.- CON SISTEMA DE FRENADO EN AL MENOS DOS RUEDAS. 2.6.1.- CON CAPACIDAD DE GIRO. 2.6.-SUPERFICIE PARA COLOCAR EL DESFIBRILADOR- MONITOR: 2.6.2.- CON MECANISMO PARA FIJAR LA POSICION. 2.6.3- CON DISPOSITIVO PARA SUJECION DEL DESFIBRILADOR. 2.7.- SUPERFICIE PARA LA PREPARACION DE SOLUCIONES. 2.8.-CON CUATRO CAJONES COMO MINIMO 2.8.1.-UN CAJON CON DIVISORES DE MATERIAL RESISTENTE Y DESMONTABLES PARA LA CLASIFICACION Y SEPARACION CUATRO DIVISIONES COMO MINIMO. 2.9.- SISTE | 404273.92
I090000100 | 722 | CARRO CAMILLA CARRO CAMILLA PARA TRASLADO AUXILIAR EN EL DIAGNOSTICO PARA RECUPERACION DEL PACIENTE. CARACTERISTICAS.- 1.-BARANDAL DE TUBO DE LAMINA DE ACERO INOXIDABLE AISI-304 CALIBRE NUMERO 18 DE 25.4 MM. (1) DE DIAMETRO ACABADO PULIDO CON SISTEMA ABATIBLE CON DISENO ESPECIAL QUE GARANTIZA UNA FACIL OPERACION PERFECTA Y RESISTENTE FIJACION EN POSICION VERTICAL CON TAPAS HACIA EL PACIENTE DE LAMINA DE ACERO INOXIDABLE AISI-304 CALIBRE NUMERO 20 CON REMATES LATERALES DOBLADOS EN FORMA DE APLASTON; SIN FILOS CORTANTES. 2.- PORTAVENOCLISIS (DOS) DE TUBO DE LAMINA DE ACERO INOXIDABLE CALIBRE NUMERO 16 DE 15.8 MM. DE DIAMETRO CON UN GANCHO COLOCADO EN ANGULO DE 90 GRADOS RESPECTO A LA VERTICAL EN VARILLA DE ACERO INOXIDABLE DE 7.93 MM. DE DIAMETRO CON SISTEMA INTEGRADO DE ABATIMIENTO (GARANTIZANDO SU FIJACION AL ESTAR EN POSICION VERTICAL. CUANDO EL PORTAVENOCLISIS SE COLOCA EN POSICION HORIZONTAL (SOBRE LA PLATAFORMA) SE SUJETARA POR MED | 34398.64
I090000100 | 723 | CARRO CAMILLA CARRO CAMILLA PARA TRASLADO AUXILIAR EN EL DIAGNOSTICO PARA RECUPERACION DEL PACIENTE. CARACTERISTICAS.- 1.-BARANDAL DE TUBO DE LAMINA DE ACERO INOXIDABLE AISI-304 CALIBRE NUMERO 18 DE 25.4 MM. (1) DE DIAMETRO ACABADO PULIDO CON SISTEMA ABATIBLE CON DISENO ESPECIAL QUE GARANTIZA UNA FACIL OPERACION PERFECTA Y RESISTENTE FIJACION EN POSICION VERTICAL CON TAPAS HACIA EL PACIENTE DE LAMINA DE ACERO INOXIDABLE AISI-304 CALIBRE NUMERO 20 CON REMATES LATERALES DOBLADOS EN FORMA DE APLASTON; SIN FILOS CORTANTES. 2.- PORTAVENOCLISIS (DOS) DE TUBO DE LAMINA DE ACERO INOXIDABLE CALIBRE NUMERO 16 DE 15.8 MM. DE DIAMETRO CON UN GANCHO COLOCADO EN ANGULO DE 90 GRADOS RESPECTO A LA VERTICAL EN VARILLA DE ACERO INOXIDABLE DE 7.93 MM. DE DIAMETRO CON SISTEMA INTEGRADO DE ABATIMIENTO (GARANTIZANDO SU FIJACION AL ESTAR EN POSICION VERTICAL. CUANDO EL PORTAVENOCLISIS SE COLOCA EN POSICION HORIZONTAL (SOBRE LA PLATAFORMA) SE SUJETARA POR MED | 34398.64
I090000100 | 724 | CARRO CAMILLA CARRO CAMILLA PARA TRASLADO AUXILIAR EN EL DIAGNOSTICO PARA RECUPERACION DEL PACIENTE. CARACTERISTICAS.- 1.-BARANDAL DE TUBO DE LAMINA DE ACERO INOXIDABLE AISI-304 CALIBRE NUMERO 18 DE 25.4 MM. (1) DE DIAMETRO ACABADO PULIDO CON SISTEMA ABATIBLE CON DISENO ESPECIAL QUE GARANTIZA UNA FACIL OPERACION PERFECTA Y RESISTENTE FIJACION EN POSICION VERTICAL CON TAPAS HACIA EL PACIENTE DE LAMINA DE ACERO INOXIDABLE AISI-304 CALIBRE NUMERO 20 CON REMATES LATERALES DOBLADOS EN FORMA DE APLASTON; SIN FILOS CORTANTES. 2.- PORTAVENOCLISIS (DOS) DE TUBO DE LAMINA DE ACERO INOXIDABLE CALIBRE NUMERO 16 DE 15.8 MM. DE DIAMETRO CON UN GANCHO COLOCADO EN ANGULO DE 90 GRADOS RESPECTO A LA VERTICAL EN VARILLA DE ACERO INOXIDABLE DE 7.93 MM. DE DIAMETRO CON SISTEMA INTEGRADO DE ABATIMIENTO (GARANTIZANDO SU FIJACION AL ESTAR EN POSICION VERTICAL. CUANDO EL PORTAVENOCLISIS SE COLOCA EN POSICION HORIZONTAL (SOBRE LA PLATAFORMA) SE SUJETARA POR MED | 34398.64
I090000162 | 63 | DESFIBRILADOR PARA CARDIOLOGIA DESCRIPCION: 1.- CARRO DE EMERGENCIA CON DESFIBRILADOR MONITOR DE ONDA BIFASICA CON MARCAPASOS. 2.- CARRO DE EMERGENCIA: 2.1.- DE MATERIAL PLASTICO O POLIMERO DE ALTO IMPACTO. 2.2.- DIMENSIONES: LONGITUD 115.60 CM. ANCHO 57.5 ALTURA 96.5 CM. 2.3.- CON MANUBRIO PARA SU CONDUCCION. 2.4.- CUATRO RUEDAS ANTIESTATICAS GIRATORIAS DE CALIDAD HOSPITALARIA DE 12.7 CM. DE DIAMETRO COMO MINIMO. 2.4.1.- UNA QUINTA RUEDA EXTRA PARA GUIAR EL CARRO. 2.5.- CON SISTEMA DE FRENADO EN AL MENOS DOS RUEDAS. 2.6.- SUPERFICIE PARA COLOCAR EL DESFIBRILADOR-MONITOR: 2.6.1.- CON CAPACIDAD DE GIRO. 2.6.2.- CON MECANISMO PARA FIJAR LA POSICION. 2.6.3.- CON DISPOSITIVO PARA SUJECION DEL DESFIBRILADOR. 2.7.- SUPERFICIE PARA LA PREPARACION DE SOLUCIONES. 2.8.- CON CUATRO CAJONES COMO MINIMO. 2.8.1.- UN CAJON CON DIVISORES DE MATERIAL RESISTENTE Y DESMONTABLES PARA CLASIFICACION Y SEPARACION CUATRO DIVISIONES COMO MINIMO. 2.9.- SISTEMA D | 404273.92
I090000162 | 64 | DESFIBRILADOR PARA CARDIOLOGIA DESCRIPCION: 1.- CARRO DE EMERGENCIA CON DESFIBRILADOR MONITOR DE ONDA BIFASICA CON MARCAPASOS. 2.- CARRO DE EMERGENCIA: 2.1.- DE MATERIAL PLASTICO O POLIMERO DE ALTO IMPACTO. 2.2.- DIMENSIONES: LONGITUD 115.60 CM. ANCHO 57.5 ALTURA 96.5 CM. 2.3.- CON MANUBRIO PARA SU CONDUCCION. 2.4.- CUATRO RUEDAS ANTIESTATICAS GIRATORIAS DE CALIDAD HOSPITALARIA DE 12.7 CM. DE DIAMETRO COMO MINIMO. 2.4.1.- UNA QUINTA RUEDA EXTRA PARA GUIAR EL CARRO. 2.5.- CON SISTEMA DE FRENADO EN AL MENOS DOS RUEDAS. 2.6.- SUPERFICIE PARA COLOCAR EL DESFIBRILADOR-MONITOR: 2.6.1.- CON CAPACIDAD DE GIRO. 2.6.2.- CON MECANISMO PARA FIJAR LA POSICION. 2.6.3.- CON DISPOSITIVO PARA SUJECION DEL DESFIBRILADOR. 2.7.- SUPERFICIE PARA LA PREPARACION DE SOLUCIONES. 2.8.- CON CUATRO CAJONES COMO MINIMO. 2.8.1.- UN CAJON CON DIVISORES DE MATERIAL RESISTENTE Y DESMONTABLES PARA CLASIFICACION Y SEPARACION CUATRO DIVISIONES COMO MINIMO. 2.9.- SISTEMA D | 404273.92
I090000162 | 65 | DESFIBRILADOR PARA CARDIOLOGIA DESCRIPCION: 1.- CARRO DE EMERGENCIA CON DESFIBRILADOR MONITOR DE ONDA BIFASICA CON MARCAPASOS. 2.- CARRO DE EMERGENCIA: 2.1.- DE MATERIAL PLASTICO O POLIMERO DE ALTO IMPACTO. 2.2.- DIMENSIONES: LONGITUD 115.60 CM. ANCHO 57.5 ALTURA 96.5 CM. 2.3.- CON MANUBRIO PARA SU CONDUCCION. 2.4.- CUATRO RUEDAS ANTIESTATICAS GIRATORIAS DE CALIDAD HOSPITALARIA DE 12.7 CM. DE DIAMETRO COMO MINIMO. 2.4.1.- UNA QUINTA RUEDA EXTRA PARA GUIAR EL CARRO. 2.5.- CON SISTEMA DE FRENADO EN AL MENOS DOS RUEDAS. 2.6.- SUPERFICIE PARA COLOCAR EL DESFIBRILADOR-MONITOR: 2.6.1.- CON CAPACIDAD DE GIRO. 2.6.2.- CON MECANISMO PARA FIJAR LA POSICION. 2.6.3.- CON DISPOSITIVO PARA SUJECION DEL DESFIBRILADOR. 2.7.- SUPERFICIE PARA LA PREPARACION DE SOLUCIONES. 2.8.- CON CUATRO CAJONES COMO MINIMO. 2.8.1.- UN CAJON CON DIVISORES DE MATERIAL RESISTENTE Y DESMONTABLES PARA CLASIFICACION Y SEPARACION CUATRO DIVISIONES COMO MINIMO. 2.9.- SISTEMA D | 404273.92
I090000216 | 3072 | ESTUCHE DIAGNOSTICO (JGO. DE) ESTUCHE DIAGNOSTICO (JGO. DE) 1 DEFINICION. 1.1 EQUIPO UTILIZADO EN LA EXPLORACION FiSICA DEL PACIENTE CON FINES DIAGNOSTICOS. 2 DESCRIPCION. 2.1 OTOSCOPIO CON LENTE ANGULAR CORREDIZO. 2.2.1 CON ILUMINACION POR LAMPARA LED CON TEMPERATURA DE COLOR DE 3750 K. 2.1.2 CON SISTEMA DE SELLADO HERMETICO PARA PRUEBAS NEUMATICAS. 2.1.3 CON 4 ESPECULOS REUSABLES DE DIFERENTES TAMANOS. (2.5 MM 3 MM 4 MM Y 5 MM) 2.1.4 CON CABEZAL DE OTOSCOPIO DESMONTABLE PARA USARSE COMO ILUMINADOR DE GARGANTA CON ILUMINACION LED CON TEMPERATURA DE COLOR DE 3750 K. 2.2 OFTALMOSCOPIO CON SISTEMA OPTICO COAXIAL PARA PRODUCIR UN PUNTO SIN SOMBRAS Y UN MEJOR INGRESO EN LAS PUPILAS NO DILATADAS PERMITIENDO UN CAMPO DE VISION MAS AMPLIO PARA LA EXPLORACION. 2.2.1 CON ILUMINACION POR LAMPARA LED CON TEMPERATURA DE COLOR DE 3500 K. 2.2.2 CON AL MENOS 18 COMBINACIONES APERTURAS/FIL | 10035.16
I090000216 | 3073 | ESTUCHE DIAGNOSTICO (JGO. DE) ESTUCHE DIAGNOSTICO (JGO. DE) 1 DEFINICION. 1.1 EQUIPO UTILIZADO EN LA EXPLORACION FiSICA DEL PACIENTE CON FINES DIAGNOSTICOS. 2 DESCRIPCION. 2.1 OTOSCOPIO CON LENTE ANGULAR CORREDIZO. 2.2.1 CON ILUMINACION POR LAMPARA LED CON TEMPERATURA DE COLOR DE 3750 K. 2.1.2 CON SISTEMA DE SELLADO HERMETICO PARA PRUEBAS NEUMATICAS. 2.1.3 CON 4 ESPECULOS REUSABLES DE DIFERENTES TAMANOS. (2.5 MM 3 MM 4 MM Y 5 MM) 2.1.4 CON CABEZAL DE OTOSCOPIO DESMONTABLE PARA USARSE COMO ILUMINADOR DE GARGANTA CON ILUMINACION LED CON TEMPERATURA DE COLOR DE 3750 K. 2.2 OFTALMOSCOPIO CON SISTEMA OPTICO COAXIAL PARA PRODUCIR UN PUNTO SIN SOMBRAS Y UN MEJOR INGRESO EN LAS PUPILAS NO DILATADAS PERMITIENDO UN CAMPO DE VISION MAS AMPLIO PARA LA EXPLORACION. 2.2.1 CON ILUMINACION POR LAMPARA LED CON TEMPERATURA DE COLOR DE 3500 K. 2.2.2 CON AL MENOS 18 COMBINACIONES APERTURAS/FIL | 10035.16
I090000216 | 3074 | ESTUCHE DIAGNOSTICO (JGO. DE) ESTUCHE DIAGNOSTICO (JGO. DE) 1 DEFINICION. 1.1 EQUIPO UTILIZADO EN LA EXPLORACION FiSICA DEL PACIENTE CON FINES DIAGNOSTICOS. 2 DESCRIPCION. 2.1 OTOSCOPIO CON LENTE ANGULAR CORREDIZO. 2.2.1 CON ILUMINACION POR LAMPARA LED CON TEMPERATURA DE COLOR DE 3750 K. 2.1.2 CON SISTEMA DE SELLADO HERMETICO PARA PRUEBAS NEUMATICAS. 2.1.3 CON 4 ESPECULOS REUSABLES DE DIFERENTES TAMANOS. (2.5 MM 3 MM 4 MM Y 5 MM) 2.1.4 CON CABEZAL DE OTOSCOPIO DESMONTABLE PARA USARSE COMO ILUMINADOR DE GARGANTA CON ILUMINACION LED CON TEMPERATURA DE COLOR DE 3750 K. 2.2 OFTALMOSCOPIO CON SISTEMA OPTICO COAXIAL PARA PRODUCIR UN PUNTO SIN SOMBRAS Y UN MEJOR INGRESO EN LAS PUPILAS NO DILATADAS PERMITIENDO UN CAMPO DE VISION MAS AMPLIO PARA LA EXPLORACION. 2.2.1 CON ILUMINACION POR LAMPARA LED CON TEMPERATURA DE COLOR DE 3500 K. 2.2.2 CON AL MENOS 18 COMBINACIONES APERTURAS/FIL | 10035.16
I090000216 | 3075 | ESTUCHE DIAGNOSTICO (JGO. DE) ESTUCHE DIAGNOSTICO (JGO. DE) 1 DEFINICION. 1.1 EQUIPO UTILIZADO EN LA EXPLORACION FiSICA DEL PACIENTE CON FINES DIAGNOSTICOS. 2 DESCRIPCION. 2.1 OTOSCOPIO CON LENTE ANGULAR CORREDIZO. 2.2.1 CON ILUMINACION POR LAMPARA LED CON TEMPERATURA DE COLOR DE 3750 K. 2.1.2 CON SISTEMA DE SELLADO HERMETICO PARA PRUEBAS NEUMATICAS. 2.1.3 CON 4 ESPECULOS REUSABLES DE DIFERENTES TAMANOS. (2.5 MM 3 MM 4 MM Y 5 MM) 2.1.4 CON CABEZAL DE OTOSCOPIO DESMONTABLE PARA USARSE COMO ILUMINADOR DE GARGANTA CON ILUMINACION LED CON TEMPERATURA DE COLOR DE 3750 K. 2.2 OFTALMOSCOPIO CON SISTEMA OPTICO COAXIAL PARA PRODUCIR UN PUNTO SIN SOMBRAS Y UN MEJOR INGRESO EN LAS PUPILAS NO DILATADAS PERMITIENDO UN CAMPO DE VISION MAS AMPLIO PARA LA EXPLORACION. 2.2.1 CON ILUMINACION POR LAMPARA LED CON TEMPERATURA DE COLOR DE 3500 K. 2.2.2 CON AL MENOS 18 COMBINACIONES APERTURAS/FIL | 10035.16
I090000216 | 3076 | ESTUCHE DIAGNOSTICO (JGO. DE) ESTUCHE DIAGNOSTICO (JGO. DE) 1 DEFINICION. 1.1 EQUIPO UTILIZADO EN LA EXPLORACION FiSICA DEL PACIENTE CON FINES DIAGNOSTICOS. 2 DESCRIPCION. 2.1 OTOSCOPIO CON LENTE ANGULAR CORREDIZO. 2.2.1 CON ILUMINACION POR LAMPARA LED CON TEMPERATURA DE COLOR DE 3750 K. 2.1.2 CON SISTEMA DE SELLADO HERMETICO PARA PRUEBAS NEUMATICAS. 2.1.3 CON 4 ESPECULOS REUSABLES DE DIFERENTES TAMANOS. (2.5 MM 3 MM 4 MM Y 5 MM) 2.1.4 CON CABEZAL DE OTOSCOPIO DESMONTABLE PARA USARSE COMO ILUMINADOR DE GARGANTA CON ILUMINACION LED CON TEMPERATURA DE COLOR DE 3750 K. 2.2 OFTALMOSCOPIO CON SISTEMA OPTICO COAXIAL PARA PRODUCIR UN PUNTO SIN SOMBRAS Y UN MEJOR INGRESO EN LAS PUPILAS NO DILATADAS PERMITIENDO UN CAMPO DE VISION MAS AMPLIO PARA LA EXPLORACION. 2.2.1 CON ILUMINACION POR LAMPARA LED CON TEMPERATURA DE COLOR DE 3500 K. 2.2.2 CON AL MENOS 18 COMBINACIONES APERTURAS/FIL | 10035.16
I090000216 | 3077 | ESTUCHE DIAGNOSTICO (JGO. DE) ESTUCHE DIAGNOSTICO (JGO. DE) 1 DEFINICION. 1.1 EQUIPO UTILIZADO EN LA EXPLORACION FiSICA DEL PACIENTE CON FINES DIAGNOSTICOS. 2 DESCRIPCION. 2.1 OTOSCOPIO CON LENTE ANGULAR CORREDIZO. 2.2.1 CON ILUMINACION POR LAMPARA LED CON TEMPERATURA DE COLOR DE 3750 K. 2.1.2 CON SISTEMA DE SELLADO HERMETICO PARA PRUEBAS NEUMATICAS. 2.1.3 CON 4 ESPECULOS REUSABLES DE DIFERENTES TAMANOS. (2.5 MM 3 MM 4 MM Y 5 MM) 2.1.4 CON CABEZAL DE OTOSCOPIO DESMONTABLE PARA USARSE COMO ILUMINADOR DE GARGANTA CON ILUMINACION LED CON TEMPERATURA DE COLOR DE 3750 K. 2.2 OFTALMOSCOPIO CON SISTEMA OPTICO COAXIAL PARA PRODUCIR UN PUNTO SIN SOMBRAS Y UN MEJOR INGRESO EN LAS PUPILAS NO DILATADAS PERMITIENDO UN CAMPO DE VISION MAS AMPLIO PARA LA EXPLORACION. 2.2.1 CON ILUMINACION POR LAMPARA LED CON TEMPERATURA DE COLOR DE 3500 K. 2.2.2 CON AL MENOS 18 COMBINACIONES APERTURAS/FIL | 10035.16
I090000064 | 1948 | BASCULA CON Y SIN ESTADIMETRO BASCULA ESTADIMETRO. 1.1.- MECANICA CON BASE DE HIERRO FUNDIDO Y COLUMNA METALICA. 1.2.- DETERMINACION DEL PESO CORPORAL EN KILOGRAMOS Y GRAMOS. 1.3.- RANGO DE MEDICION DEL PESO: 0 A 220 KILOGRAMOS O MAYOR. 1.4.- DIVISION DE 50 GRAMOS O MAYOR. 1.5.- BARRA DE GRADUACION DE 10 KG EN 10 KG. 1.6.- LECTURA DE LOS DATOS AL FRENTE Y EN LA PARTE POSTERIOR. 1.7.- CON RUEDAS DE TRANSPORTE. 1.8.- PALTAFORMA AMPLIA CON SUPERFICIE ANTIDERRAPANTE CON DIMENSIONES DE 35 X 8.4 X 36 ESTADIMETRO. 2.1 RANGO DE MEDICION DE ALTURA : 60 A 200 CM O MAYOR. 2.2.- DIVISION DE 1MM 2.3.- DE ALUMINIO ANODIZADO CON ESCALA GRAUADA EN CENTIMETROS. | 6479.76
I090000064 | 1949 | BASCULA CON Y SIN ESTADIMETRO BASCULA ESTADIMETRO. 1.1.- MECANICA CON BASE DE HIERRO FUNDIDO Y COLUMNA METALICA. 1.2.- DETERMINACION DEL PESO CORPORAL EN KILOGRAMOS Y GRAMOS. 1.3.- RANGO DE MEDICION DEL PESO: 0 A 220 KILOGRAMOS O MAYOR. 1.4.- DIVISION DE 50 GRAMOS O MAYOR. 1.5.- BARRA DE GRADUACION DE 10 KG EN 10 KG. 1.6.- LECTURA DE LOS DATOS AL FRENTE Y EN LA PARTE POSTERIOR. 1.7.- CON RUEDAS DE TRANSPORTE. 1.8.- PALTAFORMA AMPLIA CON SUPERFICIE ANTIDERRAPANTE CON DIMENSIONES DE 35 X 8.4 X 36 ESTADIMETRO. 2.1 RANGO DE MEDICION DE ALTURA : 60 A 200 CM O MAYOR. 2.2.- DIVISION DE 1MM 2.3.- DE ALUMINIO ANODIZADO CON ESCALA GRAUADA EN CENTIMETROS. | 6479.76
I090000064 | 1950 | BASCULA CON Y SIN ESTADIMETRO BASCULA ESTADIMETRO. 1.1.- MECANICA CON BASE DE HIERRO FUNDIDO Y COLUMNA METALICA. 1.2.- DETERMINACION DEL PESO CORPORAL EN KILOGRAMOS Y GRAMOS. 1.3.- RANGO DE MEDICION DEL PESO: 0 A 220 KILOGRAMOS O MAYOR. 1.4.- DIVISION DE 50 GRAMOS O MAYOR. 1.5.- BARRA DE GRADUACION DE 10 KG EN 10 KG. 1.6.- LECTURA DE LOS DATOS AL FRENTE Y EN LA PARTE POSTERIOR. 1.7.- CON RUEDAS DE TRANSPORTE. 1.8.- PALTAFORMA AMPLIA CON SUPERFICIE ANTIDERRAPANTE CON DIMENSIONES DE 35 X 8.4 X 36 ESTADIMETRO. 2.1 RANGO DE MEDICION DE ALTURA : 60 A 200 CM O MAYOR. 2.2.- DIVISION DE 1MM 2.3.- DE ALUMINIO ANODIZADO CON ESCALA GRAUADA EN CENTIMETROS. | 6479.76
I090000064 | 1951 | BASCULA CON Y SIN ESTADIMETRO BASCULA ESTADIMETRO. 1.1.- MECANICA CON BASE DE HIERRO FUNDIDO Y COLUMNA METALICA. 1.2.- DETERMINACION DEL PESO CORPORAL EN KILOGRAMOS Y GRAMOS. 1.3.- RANGO DE MEDICION DEL PESO: 0 A 220 KILOGRAMOS O MAYOR. 1.4.- DIVISION DE 50 GRAMOS O MAYOR. 1.5.- BARRA DE GRADUACION DE 10 KG EN 10 KG. 1.6.- LECTURA DE LOS DATOS AL FRENTE Y EN LA PARTE POSTERIOR. 1.7.- CON RUEDAS DE TRANSPORTE. 1.8.- PALTAFORMA AMPLIA CON SUPERFICIE ANTIDERRAPANTE CON DIMENSIONES DE 35 X 8.4 X 36 ESTADIMETRO. 2.1 RANGO DE MEDICION DE ALTURA : 60 A 200 CM O MAYOR. 2.2.- DIVISION DE 1MM 2.3.- DE ALUMINIO ANODIZADO CON ESCALA GRAUADA EN CENTIMETROS. | 6479.76
I090000064 | 1952 | BASCULA CON Y SIN ESTADIMETRO BASCULA ESTADIMETRO. 1.1.- MECANICA CON BASE DE HIERRO FUNDIDO Y COLUMNA METALICA. 1.2.- DETERMINACION DEL PESO CORPORAL EN KILOGRAMOS Y GRAMOS. 1.3.- RANGO DE MEDICION DEL PESO: 0 A 220 KILOGRAMOS O MAYOR. 1.4.- DIVISION DE 50 GRAMOS O MAYOR. 1.5.- BARRA DE GRADUACION DE 10 KG EN 10 KG. 1.6.- LECTURA DE LOS DATOS AL FRENTE Y EN LA PARTE POSTERIOR. 1.7.- CON RUEDAS DE TRANSPORTE. 1.8.- PALTAFORMA AMPLIA CON SUPERFICIE ANTIDERRAPANTE CON DIMENSIONES DE 35 X 8.4 X 36 ESTADIMETRO. 2.1 RANGO DE MEDICION DE ALTURA : 60 A 200 CM O MAYOR. 2.2.- DIVISION DE 1MM 2.3.- DE ALUMINIO ANODIZADO CON ESCALA GRAUADA EN CENTIMETROS. | 6479.76
I090000064 | 1953 | BASCULA CON Y SIN ESTADIMETRO BASCULA ESTADIMETRO. 1.1.- MECANICA CON BASE DE HIERRO FUNDIDO Y COLUMNA METALICA. 1.2.- DETERMINACION DEL PESO CORPORAL EN KILOGRAMOS Y GRAMOS. 1.3.- RANGO DE MEDICION DEL PESO: 0 A 220 KILOGRAMOS O MAYOR. 1.4.- DIVISION DE 50 GRAMOS O MAYOR. 1.5.- BARRA DE GRADUACION DE 10 KG EN 10 KG. 1.6.- LECTURA DE LOS DATOS AL FRENTE Y EN LA PARTE POSTERIOR. 1.7.- CON RUEDAS DE TRANSPORTE. 1.8.- PALTAFORMA AMPLIA CON SUPERFICIE ANTIDERRAPANTE CON DIMENSIONES DE 35 X 8.4 X 36 ESTADIMETRO. 2.1 RANGO DE MEDICION DE ALTURA : 60 A 200 CM O MAYOR. 2.2.- DIVISION DE 1MM 2.3.- DE ALUMINIO ANODIZADO CON ESCALA GRAUADA EN CENTIMETROS. | 6479.76
I090000064 | 1954 | BASCULA CON Y SIN ESTADIMETRO BASCULA ESTADIMETRO. 1.1.- MECANICA CON BASE DE HIERRO FUNDIDO Y COLUMNA METALICA. 1.2.- DETERMINACION DEL PESO CORPORAL EN KILOGRAMOS Y GRAMOS. 1.3.- RANGO DE MEDICION DEL PESO: 0 A 220 KILOGRAMOS O MAYOR. 1.4.- DIVISION DE 50 GRAMOS O MAYOR. 1.5.- BARRA DE GRADUACION DE 10 KG EN 10 KG. 1.6.- LECTURA DE LOS DATOS AL FRENTE Y EN LA PARTE POSTERIOR. 1.7.- CON RUEDAS DE TRANSPORTE. 1.8.- PALTAFORMA AMPLIA CON SUPERFICIE ANTIDERRAPANTE CON DIMENSIONES DE 35 X 8.4 X 36 ESTADIMETRO. 2.1 RANGO DE MEDICION DE ALTURA : 60 A 200 CM O MAYOR. 2.2.- DIVISION DE 1MM 2.3.- DE ALUMINIO ANODIZADO CON ESCALA GRAUADA EN CENTIMETROS. | 6479.76
I090000064 | 1955 | BASCULA CON Y SIN ESTADIMETRO BASCULA ESTADIMETRO. 1.1.- MECANICA CON BASE DE HIERRO FUNDIDO Y COLUMNA METALICA. 1.2.- DETERMINACION DEL PESO CORPORAL EN KILOGRAMOS Y GRAMOS. 1.3.- RANGO DE MEDICION DEL PESO: 0 A 220 KILOGRAMOS O MAYOR. 1.4.- DIVISION DE 50 GRAMOS O MAYOR. 1.5.- BARRA DE GRADUACION DE 10 KG EN 10 KG. 1.6.- LECTURA DE LOS DATOS AL FRENTE Y EN LA PARTE POSTERIOR. 1.7.- CON RUEDAS DE TRANSPORTE. 1.8.- PALTAFORMA AMPLIA CON SUPERFICIE ANTIDERRAPANTE CON DIMENSIONES DE 35 X 8.4 X 36 ESTADIMETRO. 2.1 RANGO DE MEDICION DE ALTURA : 60 A 200 CM O MAYOR. 2.2.- DIVISION DE 1MM 2.3.- DE ALUMINIO ANODIZADO CON ESCALA GRAUADA EN CENTIMETROS. | 6479.76
I090000064 | 1956 | BASCULA CON Y SIN ESTADIMETRO BASCULA ESTADIMETRO. 1.1.- MECANICA CON BASE DE HIERRO FUNDIDO Y COLUMNA METALICA. 1.2.- DETERMINACION DEL PESO CORPORAL EN KILOGRAMOS Y GRAMOS. 1.3.- RANGO DE MEDICION DEL PESO: 0 A 220 KILOGRAMOS O MAYOR. 1.4.- DIVISION DE 50 GRAMOS O MAYOR. 1.5.- BARRA DE GRADUACION DE 10 KG EN 10 KG. 1.6.- LECTURA DE LOS DATOS AL FRENTE Y EN LA PARTE POSTERIOR. 1.7.- CON RUEDAS DE TRANSPORTE. 1.8.- PALTAFORMA AMPLIA CON SUPERFICIE ANTIDERRAPANTE CON DIMENSIONES DE 35 X 8.4 X 36 ESTADIMETRO. 2.1 RANGO DE MEDICION DE ALTURA : 60 A 200 CM O MAYOR. 2.2.- DIVISION DE 1MM 2.3.- DE ALUMINIO ANODIZADO CON ESCALA GRAUADA EN CENTIMETROS. | 6479.76
I090000064 | 1957 | BASCULA CON Y SIN ESTADIMETRO BASCULA ESTADIMETRO. 1.1.- MECANICA CON BASE DE HIERRO FUNDIDO Y COLUMNA METALICA. 1.2.- DETERMINACION DEL PESO CORPORAL EN KILOGRAMOS Y GRAMOS. 1.3.- RANGO DE MEDICION DEL PESO: 0 A 220 KILOGRAMOS O MAYOR. 1.4.- DIVISION DE 50 GRAMOS O MAYOR. 1.5.- BARRA DE GRADUACION DE 10 KG EN 10 KG. 1.6.- LECTURA DE LOS DATOS AL FRENTE Y EN LA PARTE POSTERIOR. 1.7.- CON RUEDAS DE TRANSPORTE. 1.8.- PALTAFORMA AMPLIA CON SUPERFICIE ANTIDERRAPANTE CON DIMENSIONES DE 35 X 8.4 X 36 ESTADIMETRO. 2.1 RANGO DE MEDICION DE ALTURA : 60 A 200 CM O MAYOR. 2.2.- DIVISION DE 1MM 2.3.- DE ALUMINIO ANODIZADO CON ESCALA GRAUADA EN CENTIMETROS. | 6479.76
I090000064 | 1958 | BASCULA CON Y SIN ESTADIMETRO BASCULA ESTADIMETRO. 1.1.- MECANICA CON BASE DE HIERRO FUNDIDO Y COLUMNA METALICA. 1.2.- DETERMINACION DEL PESO CORPORAL EN KILOGRAMOS Y GRAMOS. 1.3.- RANGO DE MEDICION DEL PESO: 0 A 220 KILOGRAMOS O MAYOR. 1.4.- DIVISION DE 50 GRAMOS O MAYOR. 1.5.- BARRA DE GRADUACION DE 10 KG EN 10 KG. 1.6.- LECTURA DE LOS DATOS AL FRENTE Y EN LA PARTE POSTERIOR. 1.7.- CON RUEDAS DE TRANSPORTE. 1.8.- PALTAFORMA AMPLIA CON SUPERFICIE ANTIDERRAPANTE CON DIMENSIONES DE 35 X 8.4 X 36 ESTADIMETRO. 2.1 RANGO DE MEDICION DE ALTURA : 60 A 200 CM O MAYOR. 2.2.- DIVISION DE 1MM 2.3.- DE ALUMINIO ANODIZADO CON ESCALA GRAUADA EN CENTIMETROS. | 6479.76
I090000064 | 1959 | BASCULA CON Y SIN ESTADIMETRO BASCULA ESTADIMETRO. 1.1.- MECANICA CON BASE DE HIERRO FUNDIDO Y COLUMNA METALICA. 1.2.- DETERMINACION DEL PESO CORPORAL EN KILOGRAMOS Y GRAMOS. 1.3.- RANGO DE MEDICION DEL PESO: 0 A 220 KILOGRAMOS O MAYOR. 1.4.- DIVISION DE 50 GRAMOS O MAYOR. 1.5.- BARRA DE GRADUACION DE 10 KG EN 10 KG. 1.6.- LECTURA DE LOS DATOS AL FRENTE Y EN LA PARTE POSTERIOR. 1.7.- CON RUEDAS DE TRANSPORTE. 1.8.- PALTAFORMA AMPLIA CON SUPERFICIE ANTIDERRAPANTE CON DIMENSIONES DE 35 X 8.4 X 36 ESTADIMETRO. 2.1 RANGO DE MEDICION DE ALTURA : 60 A 200 CM O MAYOR. 2.2.- DIVISION DE 1MM 2.3.- DE ALUMINIO ANODIZADO CON ESCALA GRAUADA EN CENTIMETROS. | 6479.76
I090000064 | 1960 | BASCULA CON Y SIN ESTADIMETRO BASCULA ESTADIMETRO. 1.1.- MECANICA CON BASE DE HIERRO FUNDIDO Y COLUMNA METALICA. 1.2.- DETERMINACION DEL PESO CORPORAL EN KILOGRAMOS Y GRAMOS. 1.3.- RANGO DE MEDICION DEL PESO: 0 A 220 KILOGRAMOS O MAYOR. 1.4.- DIVISION DE 50 GRAMOS O MAYOR. 1.5.- BARRA DE GRADUACION DE 10 KG EN 10 KG. 1.6.- LECTURA DE LOS DATOS AL FRENTE Y EN LA PARTE POSTERIOR. 1.7.- CON RUEDAS DE TRANSPORTE. 1.8.- PALTAFORMA AMPLIA CON SUPERFICIE ANTIDERRAPANTE CON DIMENSIONES DE 35 X 8.4 X 36 ESTADIMETRO. 2.1 RANGO DE MEDICION DE ALTURA : 60 A 200 CM O MAYOR. 2.2.- DIVISION DE 1MM 2.3.- DE ALUMINIO ANODIZADO CON ESCALA GRAUADA EN CENTIMETROS. | 6479.76
I090000100 | 725 | CARRO CAMILLA CARRO CAMILLA PARA TRASLADO AUXILIAR EN EL DIAGNOSTICO PARA RECUPERACION DEL PACIENTE. CARACTERISTICAS.- 1.-BARANDAL DE TUBO DE LAMINA DE ACERO INOXIDABLE AISI-304 CALIBRE NUMERO 18 DE 25.4 MM. (1) DE DIAMETRO ACABADO PULIDO CON SISTEMA ABATIBLE CON DISENO ESPECIAL QUE GARANTIZA UNA FACIL OPERACION PERFECTA Y RESISTENTE FIJACION EN POSICION VERTICAL CON TAPAS HACIA EL PACIENTE DE LAMINA DE ACERO INOXIDABLE AISI-304 CALIBRE NUMERO 20 CON REMATES LATERALES DOBLADOS EN FORMA DE APLASTON; SIN FILOS CORTANTES. 2.- PORTAVENOCLISIS (DOS) DE TUBO DE LAMINA DE ACERO INOXIDABLE CALIBRE NUMERO 16 DE 15.8 MM. DE DIAMETRO CON UN GANCHO COLOCADO EN ANGULO DE 90 GRADOS RESPECTO A LA VERTICAL EN VARILLA DE ACERO INOXIDABLE DE 7.93 MM. DE DIAMETRO CON SISTEMA INTEGRADO DE ABATIMIENTO (GARANTIZANDO SU FIJACION AL ESTAR EN POSICION VERTICAL. CUANDO EL PORTAVENOCLISIS SE COLOCA EN POSICION HORIZONTAL (SOBRE LA PLATAFORMA) SE SUJETARA POR MED | 34398.64
I090000100 | 726 | CARRO CAMILLA CARRO CAMILLA PARA TRASLADO AUXILIAR EN EL DIAGNOSTICO PARA RECUPERACION DEL PACIENTE. CARACTERISTICAS.- 1.-BARANDAL DE TUBO DE LAMINA DE ACERO INOXIDABLE AISI-304 CALIBRE NUMERO 18 DE 25.4 MM. (1) DE DIAMETRO ACABADO PULIDO CON SISTEMA ABATIBLE CON DISENO ESPECIAL QUE GARANTIZA UNA FACIL OPERACION PERFECTA Y RESISTENTE FIJACION EN POSICION VERTICAL CON TAPAS HACIA EL PACIENTE DE LAMINA DE ACERO INOXIDABLE AISI-304 CALIBRE NUMERO 20 CON REMATES LATERALES DOBLADOS EN FORMA DE APLASTON; SIN FILOS CORTANTES. 2.- PORTAVENOCLISIS (DOS) DE TUBO DE LAMINA DE ACERO INOXIDABLE CALIBRE NUMERO 16 DE 15.8 MM. DE DIAMETRO CON UN GANCHO COLOCADO EN ANGULO DE 90 GRADOS RESPECTO A LA VERTICAL EN VARILLA DE ACERO INOXIDABLE DE 7.93 MM. DE DIAMETRO CON SISTEMA INTEGRADO DE ABATIMIENTO (GARANTIZANDO SU FIJACION AL ESTAR EN POSICION VERTICAL. CUANDO EL PORTAVENOCLISIS SE COLOCA EN POSICION HORIZONTAL (SOBRE LA PLATAFORMA) SE SUJETARA POR MED | 34398.64
I090000100 | 727 | CARRO CAMILLA CARRO CAMILLA PARA TRASLADO AUXILIAR EN EL DIAGNOSTICO PARA RECUPERACION DEL PACIENTE. CARACTERISTICAS.- 1.-BARANDAL DE TUBO DE LAMINA DE ACERO INOXIDABLE AISI-304 CALIBRE NUMERO 18 DE 25.4 MM. (1) DE DIAMETRO ACABADO PULIDO CON SISTEMA ABATIBLE CON DISENO ESPECIAL QUE GARANTIZA UNA FACIL OPERACION PERFECTA Y RESISTENTE FIJACION EN POSICION VERTICAL CON TAPAS HACIA EL PACIENTE DE LAMINA DE ACERO INOXIDABLE AISI-304 CALIBRE NUMERO 20 CON REMATES LATERALES DOBLADOS EN FORMA DE APLASTON; SIN FILOS CORTANTES. 2.- PORTAVENOCLISIS (DOS) DE TUBO DE LAMINA DE ACERO INOXIDABLE CALIBRE NUMERO 16 DE 15.8 MM. DE DIAMETRO CON UN GANCHO COLOCADO EN ANGULO DE 90 GRADOS RESPECTO A LA VERTICAL EN VARILLA DE ACERO INOXIDABLE DE 7.93 MM. DE DIAMETRO CON SISTEMA INTEGRADO DE ABATIMIENTO (GARANTIZANDO SU FIJACION AL ESTAR EN POSICION VERTICAL. CUANDO EL PORTAVENOCLISIS SE COLOCA EN POSICION HORIZONTAL (SOBRE LA PLATAFORMA) SE SUJETARA POR MED | 34398.64
I090000216 | 3078 | ESTUCHE DIAGNOSTICO (JGO. DE) ESTUCHE DIAGNOSTICO (JGO. DE) 1 DEFINICION. 1.1 EQUIPO UTILIZADO EN LA EXPLORACION FiSICA DEL PACIENTE CON FINES DIAGNOSTICOS. 2 DESCRIPCION. 2.1 OTOSCOPIO CON LENTE ANGULAR CORREDIZO. 2.2.1 CON ILUMINACION POR LAMPARA LED CON TEMPERATURA DE COLOR DE 3750 K. 2.1.2 CON SISTEMA DE SELLADO HERMETICO PARA PRUEBAS NEUMATICAS. 2.1.3 CON 4 ESPECULOS REUSABLES DE DIFERENTES TAMANOS. (2.5 MM 3 MM 4 MM Y 5 MM) 2.1.4 CON CABEZAL DE OTOSCOPIO DESMONTABLE PARA USARSE COMO ILUMINADOR DE GARGANTA CON ILUMINACION LED CON TEMPERATURA DE COLOR DE 3750 K. 2.2 OFTALMOSCOPIO CON SISTEMA OPTICO COAXIAL PARA PRODUCIR UN PUNTO SIN SOMBRAS Y UN MEJOR INGRESO EN LAS PUPILAS NO DILATADAS PERMITIENDO UN CAMPO DE VISION MAS AMPLIO PARA LA EXPLORACION. 2.2.1 CON ILUMINACION POR LAMPARA LED CON TEMPERATURA DE COLOR DE 3500 K. 2.2.2 CON AL MENOS 18 COMBINACIONES APERTURAS/FILTROS. | 10035.16
I090000216 | 3079 | ESTUCHE DIAGNOSTICO (JGO. DE) ESTUCHE DIAGNOSTICO (JGO. DE) 1 DEFINICION. 1.1 EQUIPO UTILIZADO EN LA EXPLORACION FiSICA DEL PACIENTE CON FINES DIAGNOSTICOS. 2 DESCRIPCION. 2.1 OTOSCOPIO CON LENTE ANGULAR CORREDIZO. 2.2.1 CON ILUMINACION POR LAMPARA LED CON TEMPERATURA DE COLOR DE 3750 K. 2.1.2 CON SISTEMA DE SELLADO HERMETICO PARA PRUEBAS NEUMATICAS. 2.1.3 CON 4 ESPECULOS REUSABLES DE DIFERENTES TAMANOS. (2.5 MM 3 MM 4 MM Y 5 MM) 2.1.4 CON CABEZAL DE OTOSCOPIO DESMONTABLE PARA USARSE COMO ILUMINADOR DE GARGANTA CON ILUMINACION LED CON TEMPERATURA DE COLOR DE 3750 K. 2.2 OFTALMOSCOPIO CON SISTEMA OPTICO COAXIAL PARA PRODUCIR UN PUNTO SIN SOMBRAS Y UN MEJOR INGRESO EN LAS PUPILAS NO DILATADAS PERMITIENDO UN CAMPO DE VISION MAS AMPLIO PARA LA EXPLORACION. 2.2.1 CON ILUMINACION POR LAMPARA LED CON TEMPERATURA DE COLOR DE 3500 K. 2.2.2 CON AL MENOS 18 COMBINACIONES APERTURAS/FILTROS. | 10035.16
I090000216 | 3080 | ESTUCHE DIAGNOSTICO (JGO. DE) ESTUCHE DIAGNOSTICO (JGO. DE) 1 DEFINICION. 1.1 EQUIPO UTILIZADO EN LA EXPLORACION FiSICA DEL PACIENTE CON FINES DIAGNOSTICOS. 2 DESCRIPCION. 2.1 OTOSCOPIO CON LENTE ANGULAR CORREDIZO. 2.2.1 CON ILUMINACION POR LAMPARA LED CON TEMPERATURA DE COLOR DE 3750 K. 2.1.2 CON SISTEMA DE SELLADO HERMETICO PARA PRUEBAS NEUMATICAS. 2.1.3 CON 4 ESPECULOS REUSABLES DE DIFERENTES TAMANOS. (2.5 MM 3 MM 4 MM Y 5 MM) 2.1.4 CON CABEZAL DE OTOSCOPIO DESMONTABLE PARA USARSE COMO ILUMINADOR DE GARGANTA CON ILUMINACION LED CON TEMPERATURA DE COLOR DE 3750 K. 2.2 OFTALMOSCOPIO CON SISTEMA OPTICO COAXIAL PARA PRODUCIR UN PUNTO SIN SOMBRAS Y UN MEJOR INGRESO EN LAS PUPILAS NO DILATADAS PERMITIENDO UN CAMPO DE VISION MAS AMPLIO PARA LA EXPLORACION. 2.2.1 CON ILUMINACION POR LAMPARA LED CON TEMPERATURA DE COLOR DE 3500 K. 2.2.2 CON AL MENOS 18 COMBINACIONES APERTURAS/FILTROS. | 10035.16
I090000216 | 3081 | ESTUCHE DIAGNOSTICO (JGO. DE) ESTUCHE DIAGNOSTICO (JGO. DE) 1 DEFINICION. 1.1 EQUIPO UTILIZADO EN LA EXPLORACION FiSICA DEL PACIENTE CON FINES DIAGNOSTICOS. 2 DESCRIPCION. 2.1 OTOSCOPIO CON LENTE ANGULAR CORREDIZO. 2.2.1 CON ILUMINACION POR LAMPARA LED CON TEMPERATURA DE COLOR DE 3750 K. 2.1.2 CON SISTEMA DE SELLADO HERMETICO PARA PRUEBAS NEUMATICAS. 2.1.3 CON 4 ESPECULOS REUSABLES DE DIFERENTES TAMANOS. (2.5 MM 3 MM 4 MM Y 5 MM) 2.1.4 CON CABEZAL DE OTOSCOPIO DESMONTABLE PARA USARSE COMO ILUMINADOR DE GARGANTA CON ILUMINACION LED CON TEMPERATURA DE COLOR DE 3750 K. 2.2 OFTALMOSCOPIO CON SISTEMA OPTICO COAXIAL PARA PRODUCIR UN PUNTO SIN SOMBRAS Y UN MEJOR INGRESO EN LAS PUPILAS NO DILATADAS PERMITIENDO UN CAMPO DE VISION MAS AMPLIO PARA LA EXPLORACION. 2.2.1 CON ILUMINACION POR LAMPARA LED CON TEMPERATURA DE COLOR DE 3500 K. 2.2.2 CON AL MENOS 18 COMBINACIONES APERTURAS/FILTROS. | 10035.16
I090000216 | 3082 | ESTUCHE DIAGNOSTICO (JGO. DE) ESTUCHE DIAGNOSTICO (JGO. DE) 1 DEFINICION. 1.1 EQUIPO UTILIZADO EN LA EXPLORACION FiSICA DEL PACIENTE CON FINES DIAGNOSTICOS. 2 DESCRIPCION. 2.1 OTOSCOPIO CON LENTE ANGULAR CORREDIZO. 2.2.1 CON ILUMINACION POR LAMPARA LED CON TEMPERATURA DE COLOR DE 3750 K. 2.1.2 CON SISTEMA DE SELLADO HERMETICO PARA PRUEBAS NEUMATICAS. 2.1.3 CON 4 ESPECULOS REUSABLES DE DIFERENTES TAMANOS. (2.5 MM 3 MM 4 MM Y 5 MM) 2.1.4 CON CABEZAL DE OTOSCOPIO DESMONTABLE PARA USARSE COMO ILUMINADOR DE GARGANTA CON ILUMINACION LED CON TEMPERATURA DE COLOR DE 3750 K. 2.2 OFTALMOSCOPIO CON SISTEMA OPTICO COAXIAL PARA PRODUCIR UN PUNTO SIN SOMBRAS Y UN MEJOR INGRESO EN LAS PUPILAS NO DILATADAS PERMITIENDO UN CAMPO DE VISION MAS AMPLIO PARA LA EXPLORACION. 2.2.1 CON ILUMINACION POR LAMPARA LED CON TEMPERATURA DE COLOR DE 3500 K. 2.2.2 CON AL MENOS 18 COMBINACIONES APERTURAS/FILTROS. | 10035.16
I090000216 | 3083 | ESTUCHE DIAGNOSTICO (JGO. DE) ESTUCHE DIAGNOSTICO (JGO. DE) 1 DEFINICION. 1.1 EQUIPO UTILIZADO EN LA EXPLORACION FiSICA DEL PACIENTE CON FINES DIAGNOSTICOS. 2 DESCRIPCION. 2.1 OTOSCOPIO CON LENTE ANGULAR CORREDIZO. 2.2.1 CON ILUMINACION POR LAMPARA LED CON TEMPERATURA DE COLOR DE 3750 K. 2.1.2 CON SISTEMA DE SELLADO HERMETICO PARA PRUEBAS NEUMATICAS. 2.1.3 CON 4 ESPECULOS REUSABLES DE DIFERENTES TAMANOS. (2.5 MM 3 MM 4 MM Y 5 MM) 2.1.4 CON CABEZAL DE OTOSCOPIO DESMONTABLE PARA USARSE COMO ILUMINADOR DE GARGANTA CON ILUMINACION LED CON TEMPERATURA DE COLOR DE 3750 K. 2.2 OFTALMOSCOPIO CON SISTEMA OPTICO COAXIAL PARA PRODUCIR UN PUNTO SIN SOMBRAS Y UN MEJOR INGRESO EN LAS PUPILAS NO DILATADAS PERMITIENDO UN CAMPO DE VISION MAS AMPLIO PARA LA EXPLORACION. 2.2.1 CON ILUMINACION POR LAMPARA LED CON TEMPERATURA DE COLOR DE 3500 K. 2.2.2 CON AL MENOS 18 COMBINACIONES APERTURAS/FILTROS. | 10035.16
I090000312 | 2335 | MESA EXPLORACION MESA EXPLORACION OTRAS ESPECIFICACIONES: 1. EQUIPADA DE 3 CAJONES 2. ACABADO EN PINTURA ELECTROSTATICA 3. DIMENSIONES: ALTURA 88 CM X ANCHO 55 CM X LARGO TOTAL 1.65 CM 4. COLCHON DESMONTABLE DE HULE ESPUMA FORRADO EN VINIL 5. ESCALON INTEGRADO CON CUBIERTA DE HULE ANTIDERRAPANTE 6. INCLUYE INFATOMETRO GRADUADO 7. PROVISTO DE SIATEMA ELECTRICO PARA TOMA DE CORRIENTE CONTACTO Y CABLE 8. SOPORTE DE BASCULA | 36846.24
I090000312 | 2336 | MESA EXPLORACION MESA EXPLORACION OTRAS ESPECIFICACIONES: 1. EQUIPADA DE 3 CAJONES 2. ACABADO EN PINTURA ELECTROSTATICA 3. DIMENSIONES: ALTURA 88 CM X ANCHO 55 CM X LARGO TOTAL 1.65 CM 4. COLCHON DESMONTABLE DE HULE ESPUMA FORRADO EN VINIL 5. ESCALON INTEGRADO CON CUBIERTA DE HULE ANTIDERRAPANTE 6. INCLUYE INFATOMETRO GRADUADO 7. PROVISTO DE SIATEMA ELECTRICO PARA TOMA DE CORRIENTE CONTACTO Y CABLE 8. SOPORTE DE BASCULA | 36846.24
I090000312 | 2337 | MESA EXPLORACION MESA EXPLORACION 1.- EQUIPADA DE 3 CAJONES 2.- ACABADO EN PINTURA ELECTROSTATICA 3.- DIMENSIONES: ALTURA 88CMS. X ANCHO 55 CMS. X LARGO TOTAL 1.65 CMS. 4.- COLCHON DESMONTABLE DE HULE ESPUMA FORRADO EN VINIL 5.- ESCALON INTEGRADO CON CUBIERTA DE HULE ANTIDERRAPANTE 6.- INCLUYE INFANTOMETRO GRADUADO 7.- PROVISTO DE SISTEMA ELECTRICO PARA TOMA DE CORRIENTE CONTACTO Y CABLE 8.- SOPORTE DE BASCULA | 36846.24
I090000268 | 20 | LAMPARA FRONTAL LAMPARA FRONTAL. 2.6 LONGITUD DEL BRAZO SOBRE LA MESA MOVIL 126 CM. 2.7 TIPO DE EXTENSION DE CUELLO DE CISNE 2.8 VIDA UTIL DE LA LAMPARA 50000 HORA | 21332.4
I090000064 | 1961 | BASCULA CON Y SIN ESTADIMETRO BASCULA CON ESTADIMETRO. MECANICA CON BASE DE HIERRO FUNDIDO Y COLUMNA METALICA. DETERMINACION DEL PESO CORPORAL EN KILOGRAMOS Y GRAMOS. RANGO DE MEDICION DEL PESO: 0 A 220KG.O MAYOR. BARRA DE GRADUACION DE 10KG.EN 10KG. | 6479.76
I090000064 | 1962 | BASCULA CON Y SIN ESTADIMETRO BASCULA CON ESTADIMETRO. MECANICA CON BASE DE HIERRO FUNDIDO Y COLUMNA METALICA. DETERMINACION DEL PESO CORPORAL EN KILOGRAMOS Y GRAMOS. RANGO DE MEDICION DEL PESO: 0 A 220KG.O MAYOR. BARRA DE GRADUACION DE 10KG.EN 10KG. | 6479.76
I090000064 | 1963 | BASCULA CON Y SIN ESTADIMETRO BASCULA CON Y SIN ESTADIMETRO. BASCULA MECANICA CON BASE DE HIERRO FUNDIDO Y COLUMNA METALICA. DETERMINACION DEL PESO CORPORAL EN KILOGRAMOS Y GRAMOS RANGO MEDICION DEL PESO: 0 A 220KILOGRAMOS O MAYOR. | 6479.76
I090000064 | 1964 | BASCULA CON Y SIN ESTADIMETRO BASCULA CON Y SIN ESTADIMETRO. BASCULA MECANICA CON BASE DE HIERRO FUNDIDO Y COLUMNA METALICA. DETERMINACION DEL PESO CORPORAL EN KILOGRAMOS Y GRAMOS RANGO MEDICION DEL PESO: 0 A 220KILOGRAMOS O MAYOR. | 6479.76
I090000064 | 1965 | BASCULA CON Y SIN ESTADIMETRO BASCULA CON Y SIN ESTADIMETRO. BASCULA MECANICA CON BASE DE HIERRO FUNDIDO Y COLUMNA METALICA. DETERMINACION DEL PESO CORPORAL EN KILOGRAMOS Y GRAMOS RANGO MEDICION DEL PESO: 0 A 220KILOGRAMOS O MAYOR. | 6479.76
I090000064 | 1966 | BASCULA CON Y SIN ESTADIMETRO BASCULA CON Y SIN ESTADIMETRO. BASCULA MECANICA CON BASE DE HIERRO FUNDIDO Y COLUMNA METALICA. DETERMINACION DEL PESO CORPORAL EN KILOGRAMOS Y GRAMOS RANGO MEDICION DEL PESO: 0 A 220KILOGRAMOS O MAYOR. | 6479.76
I090000064 | 1967 | BASCULA CON Y SIN ESTADIMETRO BASCULA CON Y SIN ESTADIMETRO. BASCULA MECANICA CON BASE DE HIERRO FUNDIDO Y COLUMNA METALICA. DETERMINACION DEL PESO CORPORAL EN KILOGRAMOS Y GRAMOS RANGO MEDICION DEL PESO: 0 A 220KILOGRAMOS O MAYOR. | 6479.76
I090000064 | 1968 | BASCULA CON Y SIN ESTADIMETRO BASCULA CON Y SIN ESTADIMETRO. BASCULA MECANICA CON BASE DE HIERRO FUNDIDO Y COLUMNA METALICA. DETERMINACION DEL PESO CORPORAL EN KILOGRAMOS Y GRAMOS RANGO MEDICION DEL PESO: 0 A 220KILOGRAMOS O MAYOR. | 6479.76
I090000064 | 1969 | BASCULA CON Y SIN ESTADIMETRO BASCULA CON Y SIN ESTADIMETRO. BASCULA MECANICA CON BASE DE HIERRO FUNDIDO Y COLUMNA METALICA. DETERMINACION DEL PESO CORPORAL EN KILOGRAMOS Y GRAMOS RANGO MEDICION DEL PESO: 0 A 220KILOGRAMOS O MAYOR. | 6479.76
I090000064 | 1970 | BASCULA CON Y SIN ESTADIMETRO BASCULA CON Y SIN ESTADIMETRO. BASCULA MECANICA CON BASE DE HIERRO FUNDIDO Y COLUMNA METALICA. DETERMINACION DEL PESO CORPORAL EN KILOGRAMOS Y GRAMOS RANGO MEDICION DEL PESO: 0 A 220KILOGRAMOS O MAYOR. | 6479.76
I090000064 | 1971 | BASCULA CON Y SIN ESTADIMETRO BASCULA CON Y SIN ESTADIMETRO. BASCULA MECANICA CON BASE DE HIERRO FUNDIDO Y COLUMNA METALICA. DETERMINACION DEL PESO CORPORAL EN KILOGRAMOS Y GRAMOS RANGO MEDICION DEL PESO: 0 A 220KILOGRAMOS O MAYOR. | 6479.76
I090000064 | 1972 | BASCULA CON Y SIN ESTADIMETRO BASCULA CON Y SIN ESTADIMETRO. BASCULA MECANICA CON BASE DE HIERRO FUNDIDO Y COLUMNA METALICA. DETERMINACION DEL PESO CORPORAL EN KILOGRAMOS Y GRAMOS RANGO MEDICION DEL PESO: 0 A 220KILOGRAMOS O MAYOR. | 6479.76
I090000216 | 3084 | ESTUCHE DIAGNOSTICO (JGO. DE) ESTUCHE DE DIAGNOSTICO. 2.1 OTOSCOPIO CON LENTE ANGULAR CORREDIZO. 2.2.3 28 LENTES DE ENFOQUE DENTRO DEL RANGO -25 A+40 DIOPTRIAS. 2.3 MANGO RECARGABLE CON SISTEMA INCLUIDO DE CONVERSION PARA DODER SER UTILIZADO CON BATERIAS ALACLINAS TIPO C 2.3.1 METALICO ACABADO RUGOSO O ESTRIADO SUAVE Y NO ABRASIVO QUE PERMITE UNA SUJECCION ANTIDESLIZANTE. 2.3.2 RECARGABLE DE 3.5 V DIRECTO A LA CORRIENTE Y CONVERTIBLE PARA USO CON BATERIAS ALCALINAS TIPO C. 2.3.3 CON CONTROL DE INTENSIDAD DE LUZ. 2.3.4 CON SISTEMA MECANICO DE GIRO NO DE TORNILLO PARA EL ACOPLAMIENTO DEL OTOSCOPIO Y OFTALMOSCOPIO. 2.5 ESTUCHE RIGIDO (NO DE CARTON) PARA PROTEGER TODOS SUS COMPONENTES. 2.6 BATERIA RECARGABLE INCLUIDA DE NI CD. | 10035.16
I090000216 | 3085 | ESTUCHE DIAGNOSTICO (JGO. DE) ESTUCHE DE DIAGNOSTICO. 2.1 OTOSCOPIO CON LENTE ANGULAR CORREDIZO. 2.2.3 28 LENTES DE ENFOQUE DENTRO DEL RANGO -25 A+40 DIOPTRIAS. 2.3 MANGO RECARGABLE CON SISTEMA INCLUIDO DE CONVERSION PARA DODER SER UTILIZADO CON BATERIAS ALACLINAS TIPO C 2.3.1 METALICO ACABADO RUGOSO O ESTRIADO SUAVE Y NO ABRASIVO QUE PERMITE UNA SUJECCION ANTIDESLIZANTE. 2.3.2 RECARGABLE DE 3.5 V DIRECTO A LA CORRIENTE Y CONVERTIBLE PARA USO CON BATERIAS ALCALINAS TIPO C. 2.3.3 CON CONTROL DE INTENSIDAD DE LUZ. 2.3.4 CON SISTEMA MECANICO DE GIRO NO DE TORNILLO PARA EL ACOPLAMIENTO DEL OTOSCOPIO Y OFTALMOSCOPIO. 2.5 ESTUCHE RIGIDO (NO DE CARTON) PARA PROTEGER TODOS SUS COMPONENTES. 2.6 BATERIA RECARGABLE INCLUIDA DE NI CD. | 10035.16
I090000216 | 3086 | ESTUCHE DIAGNOSTICO (JGO. DE) ESTUCHE DE DIAGNOSTICO. 2.1 OTOSCOPIO CON LENTE ANGULAR CORREDIZO. 2.2.3 28 LENTES DE ENFOQUE DENTRO DEL RANGO -25 A+40 DIOPTRIAS. 2.3 MANGO RECARGABLE CON SISTEMA INCLUIDO DE CONVERSION PARA DODER SER UTILIZADO CON BATERIAS ALACLINAS TIPO C 2.3.1 METALICO ACABADO RUGOSO O ESTRIADO SUAVE Y NO ABRASIVO QUE PERMITE UNA SUJECCION ANTIDESLIZANTE. 2.3.2 RECARGABLE DE 3.5 V DIRECTO A LA CORRIENTE Y CONVERTIBLE PARA USO CON BATERIAS ALCALINAS TIPO C. 2.3.3 CON CONTROL DE INTENSIDAD DE LUZ. 2.3.4 CON SISTEMA MECANICO DE GIRO NO DE TORNILLO PARA EL ACOPLAMIENTO DEL OTOSCOPIO Y OFTALMOSCOPIO. 2.5 ESTUCHE RIGIDO (NO DE CARTON) PARA PROTEGER TODOS SUS COMPONENTES. 2.6 BATERIA RECARGABLE INCLUIDA DE NI CD. | 10035.16
I090000216 | 3087 | ESTUCHE DIAGNOSTICO (JGO. DE) ESTUCHE DE DIAGNOSTICO. 2.1 OTOSCOPIO CON LENTE ANGULAR CORREDIZO. 2.2.3 28 LENTES DE ENFOQUE DENTRO DEL RANGO -25 A+40 DIOPTRIAS. 2.3 MANGO RECARGABLE CON SISTEMA INCLUIDO DE CONVERSION PARA DODER SER UTILIZADO CON BATERIAS ALACLINAS TIPO C 2.3.1 METALICO ACABADO RUGOSO O ESTRIADO SUAVE Y NO ABRASIVO QUE PERMITE UNA SUJECCION ANTIDESLIZANTE. 2.3.2 RECARGABLE DE 3.5 V DIRECTO A LA CORRIENTE Y CONVERTIBLE PARA USO CON BATERIAS ALCALINAS TIPO C. 2.3.3 CON CONTROL DE INTENSIDAD DE LUZ. 2.3.4 CON SISTEMA MECANICO DE GIRO NO DE TORNILLO PARA EL ACOPLAMIENTO DEL OTOSCOPIO Y OFTALMOSCOPIO. 2.5 ESTUCHE RIGIDO (NO DE CARTON) PARA PROTEGER TODOS SUS COMPONENTES. 2.6 BATERIA RECARGABLE INCLUIDA DE NI CD. | 10035.16
I090000216 | 3088 | ESTUCHE DIAGNOSTICO (JGO. DE) ESTUCHE DE DIAGNOSTICO. 2.1 OTOSCOPIO CON LENTE ANGULAR CORREDIZO. 2.2.3 28 LENTES DE ENFOQUE DENTRO DEL RANGO -25 A+40 DIOPTRIAS. 2.3 MANGO RECARGABLE CON SISTEMA INCLUIDO DE CONVERSION PARA DODER SER UTILIZADO CON BATERIAS ALACLINAS TIPO C 2.3.1 METALICO ACABADO RUGOSO O ESTRIADO SUAVE Y NO ABRASIVO QUE PERMITE UNA SUJECCION ANTIDESLIZANTE. 2.3.2 RECARGABLE DE 3.5 V DIRECTO A LA CORRIENTE Y CONVERTIBLE PARA USO CON BATERIAS ALCALINAS TIPO C. 2.3.3 CON CONTROL DE INTENSIDAD DE LUZ. 2.3.4 CON SISTEMA MECANICO DE GIRO NO DE TORNILLO PARA EL ACOPLAMIENTO DEL OTOSCOPIO Y OFTALMOSCOPIO. 2.5 ESTUCHE RIGIDO (NO DE CARTON) PARA PROTEGER TODOS SUS COMPONENTES. 2.6 BATERIA RECARGABLE INCLUIDA DE NI CD. | 10035.16
I090000216 | 3089 | ESTUCHE DIAGNOSTICO (JGO. DE) ESTUCHE DE DIAGNOSTICO. 2.1 OTOSCOPIO CON LENTE ANGULAR CORREDIZO. 2.2.3 28 LENTES DE ENFOQUE DENTRO DEL RANGO -25 A+40 DIOPTRIAS. 2.3 MANGO RECARGABLE CON SISTEMA INCLUIDO DE CONVERSION PARA DODER SER UTILIZADO CON BATERIAS ALACLINAS TIPO C 2.3.1 METALICO ACABADO RUGOSO O ESTRIADO SUAVE Y NO ABRASIVO QUE PERMITE UNA SUJECCION ANTIDESLIZANTE. 2.3.2 RECARGABLE DE 3.5 V DIRECTO A LA CORRIENTE Y CONVERTIBLE PARA USO CON BATERIAS ALCALINAS TIPO C. 2.3.3 CON CONTROL DE INTENSIDAD DE LUZ. 2.3.4 CON SISTEMA MECANICO DE GIRO NO DE TORNILLO PARA EL ACOPLAMIENTO DEL OTOSCOPIO Y OFTALMOSCOPIO. 2.5 ESTUCHE RIGIDO (NO DE CARTON) PARA PROTEGER TODOS SUS COMPONENTES. 2.6 BATERIA RECARGABLE INCLUIDA DE NI CD. | 10035.16
I150200666 | 1 | PANTALLA PANTALLA LCD 80 BRILLO 280CD/M2 TIPICO HASTA 350 CD/M2 CON MARCO DE 3CMTECNOLOGIA DE PANEL: UV2 A CON RETROALIMENTACION LED EDGE AREA DE PANTALLA ACTIVA (WXH)MM:1.771 X 996.3 TAMANO DE PIXEL: 0.92MM CONTRASTE DE RATIO:5000:1TAMANO DE PANTALLA (IN/CM): 80/203 DESPLIEGUE DE COLORES: MAS DE 1 BILLON RELACION DE CONTRASTE (TIPICO)26/07/1900 08:01 ANGULO DE VISION. | 169318.95
I150200666 | 2 | PANTALLA PANTALLA LCD 80 BRILLO 280CD/M2 TIPICO HASTA 350 CD/M2 CON MARCO DE 3CMTECNOLOGIA DE PANEL: UV2 A CON RETROALIMENTACION LED EDGE AREA DE PANTALLA ACTIVA (WXH)MM:1.771 X 996.3 TAMANO DE PIXEL: 0.92MM CONTRASTE DE RATIO:5000:1TAMANO DE PANTALLA (IN/CM): 80/203 DESPLIEGUE DE COLORES: MAS DE 1 BILLON RELACION DE CONTRASTE (TIPICO)26/07/1900 08:01 ANGULO DE VISION. | 169318.95
I150200666 | 3 | PANTALLA PANTALLA LCD 80 BRILLO 280CD/M2 TIPICO HASTA 350 CD/M2 CON MARCO DE 3CMTECNOLOGIA DE PANEL: UV2 A CON RETROALIMENTACION LED EDGE AREA DE PANTALLA ACTIVA (WXH)MM:1.771 X 996.3 TAMANO DE PIXEL: 0.92MM CONTRASTE DE RATIO:5000:1TAMANO DE PANTALLA (IN/CM): 80/203 DESPLIEGUE DE COLORES: MAS DE 1 BILLON RELACION DE CONTRASTE (TIPICO)26/07/1900 08:01 ANGULO DE VISION. | 169318.95
I150200666 | 4 | PANTALLA PANTALLA LCD 80 BRILLO 280CD/M2 TIPICO HASTA 350 CD/M2 CON MARCO DE 3CMTECNOLOGIA DE PANEL: UV2 A CON RETROALIMENTACION LED EDGE AREA DE PANTALLA ACTIVA (WXH)MM:1.771 X 996.3 TAMANO DE PIXEL: 0.92MM CONTRASTE DE RATIO:5000:1TAMANO DE PANTALLA (IN/CM): 80/203 DESPLIEGUE DE COLORES: MAS DE 1 BILLON RELACION DE CONTRASTE (TIPICO)26/07/1900 08:01 ANGULO DE VISION. | 169318.95
I090000162 | 66 | DESFIBRILADOR PARA CARDIOLOGIA DESFIBRILADOR PARA CARDIOLOGIA. UN CARRO RODABLE ESPECIALMENTE DISENADO PARA REALIZAR LAS MANIOBRAS DE REANIMACIONCARDIOVERSION Y DESFIBRILACION CARDIOPULMONAR QUE CONCENTRA EQUIPOS MEDICOS MATERIAL DE CONSUMO Y MEDICAMENTOS INCLUYE: DESFIBRILADORBOLSAS DE REANIMACION Y EQUIPO DE INTUBACION CON TANQUE DE OXIGENO. 1. CARRO DE EMERGENCIA CON DESFIBRILADOR MONITOR DE ONDA BASICA CON MARCAPASOS. 2. CARRO DE EMERGENCIA. 2.1 DE MATERIAL PLASTICO O POLIMERO DE ALTO IMPACTO. 2.2 DIMENSIONES LONGITUD 115.60 CM. DE ANCHO 57.5 ALTURA 96.5 CM. 2.3 CON MANUBRIO PARA SU CONDUCCION. 2.4 CUATRO RUEDAS ANTIESTATICAS GIRATORIAS DE CALIDAD HOSPITALARIA DE 12.7 CM DE DIAMETRO COMO MINIMO. 2.4.1 UNA QUINTA RUEDA EXTRA PARA GUIAR EL CARRO. 2.5 CON SISTEMA DE FRENADO EN AL MENOS DOS RUEDAS. 2.6.1 CON CAPACIDAD DE GIRO. 2.6.2 SUPERFICIE PARA COLOCAR EL DESFIBRILADOR MONITOR. 2.6.3 CON DEPOSITO PARA SUJECCION DE DESFIBRILADOR. 2.7 | 404273.92
I090000162 | 67 | DESFIBRILADOR PARA CARDIOLOGIA DESFIBRILADOR PARA CARDIOLOGIA. UN CARRO RODABLE ESPECIALMENTE DISENADO PARA REALIZAR LAS MANIOBRAS DE REANIMACIONCARDIOVERSION Y DESFIBRILACION CARDIOPULMONAR QUE CONCENTRA EQUIPOS MEDICOS MATERIAL DE CONSUMO Y MEDICAMENTOS INCLUYE: DESFIBRILADORBOLSAS DE REANIMACION Y EQUIPO DE INTUBACION CON TANQUE DE OXIGENO. 1. CARRO DE EMERGENCIA CON DESFIBRILADOR MONITOR DE ONDA BASICA CON MARCAPASOS. 2. CARRO DE EMERGENCIA. 2.1 DE MATERIAL PLASTICO O POLIMERO DE ALTO IMPACTO. 2.2 DIMENSIONES LONGITUD 115.60 CM. DE ANCHO 57.5 ALTURA 96.5 CM. 2.3 CON MANUBRIO PARA SU CONDUCCION. 2.4 CUATRO RUEDAS ANTIESTATICAS GIRATORIAS DE CALIDAD HOSPITALARIA DE 12.7 CM DE DIAMETRO COMO MINIMO. 2.4.1 UNA QUINTA RUEDA EXTRA PARA GUIAR EL CARRO. 2.5 CON SISTEMA DE FRENADO EN AL MENOS DOS RUEDAS. 2.6.1 CON CAPACIDAD DE GIRO. 2.6.2 SUPERFICIE PARA COLOCAR EL DESFIBRILADOR MONITOR. 2.6.3 CON DEPOSITO PARA SUJECCION DE DESFIBRILADOR. 2.7 | 404273.92
I090000162 | 68 | DESFIBRILADOR PARA CARDIOLOGIA DESFIBRILADOR PARA CARDIOLOGIA. UN CARRO RODABLE ESPECIALMENTE DISENADO PARA REALIZAR LAS MANIOBRAS DE REANIMACIONCARDIOVERSION Y DESFIBRILACION CARDIOPULMONAR QUE CONCENTRA EQUIPOS MEDICOS MATERIAL DE CONSUMO Y MEDICAMENTOS INCLUYE: DESFIBRILADORBOLSAS DE REANIMACION Y EQUIPO DE INTUBACION CON TANQUE DE OXIGENO. 1. CARRO DE EMERGENCIA CON DESFIBRILADOR MONITOR DE ONDA BASICA CON MARCAPASOS. 2. CARRO DE EMERGENCIA. 2.1 DE MATERIAL PLASTICO O POLIMERO DE ALTO IMPACTO. 2.2 DIMENSIONES LONGITUD 115.60 CM. DE ANCHO 57.5 ALTURA 96.5 CM. 2.3 CON MANUBRIO PARA SU CONDUCCION. 2.4 CUATRO RUEDAS ANTIESTATICAS GIRATORIAS DE CALIDAD HOSPITALARIA DE 12.7 CM DE DIAMETRO COMO MINIMO. 2.4.1 UNA QUINTA RUEDA EXTRA PARA GUIAR EL CARRO. 2.5 CON SISTEMA DE FRENADO EN AL MENOS DOS RUEDAS. 2.6.1 CON CAPACIDAD DE GIRO. 2.6.2 SUPERFICIE PARA COLOCAR EL DESFIBRILADOR MONITOR. 2.6.3 CON DEPOSITO PARA SUJECCION DE DESFIBRILADOR. 2.7 | 404273.92
I090000268 | 21 | LAMPARA FRONTAL LAMPARA FORONTAL. 2.6 LONGITUD DEL BRAZO SOBRE LA BASE MOVIL 126 CM. 2.7 TIPO DE EXTENSION DEL CUELLO DE CISNE. 2.8 VIDA UTIL DE LA LAMPARA 50000 HORAS | 21332.4
I090000262 | 119 | LAMPARA CIRUGIA LAMPARA DE CIRUGIA FIJA DE TECHO. | 1029964
I090000452 | 125 | APARATO ANESTECIA UNIDAD DE ANESTESIA GENERAL PARA ADMINISTRACION DE OXIGENO OXIDO NITROSO OTROS GASES MEDICINALES Y AGENTES ANESTESICOS. | 2097280
I090000214 | 813 | ESTUCHE CIRUGIA (JGO. DE) 1 X CHAROLA CON TAPA MEDIANA 2 X PINZAS ERINAS 8.9 CM. 1 X MANGO DE BISTURi NO. 3 4 X PINZA HALSTED MOSQUITO FINO CURVA. 10 CMS 2 X PINZAS HEMOSTATICAS 14 CM. 1 X PORTA AGUJAS DE MAYO HEGAR 12CM. 2 X PINZAS DE HEMOSTASIA BENGOLEA 22 CMS 1 X DILATADOR TRAQUEAL DE TROUSEAU 15 CMS 2 X SEPARADORES DE FARABEUF 12.1 CM 2 X SEPARADOR SENN O BABY SEN-MILLER DE DOBLE EXTREMO CON 3 GARFIOS ROMOS. 16 CMS 1 X TIJERA METZEMBAUN FINAS CURVAS 12.1 CMS 1 X SEPARADOR LABORDE PARA TRAQUEA 14 CMS ESTUCHE DE CIRUGIA (JGO. DE).00-2010 BF431R BB073R BH105R BH135R BM205R BH228R FA005R BT020R BT007R BC603R FA006R | 29813.3
I090000214 | 814 | ESTUCHE CIRUGIA (JGO. DE) 1 X PINZA HALSTED MOSQUITO FINO CURVA. 10 CMS 1 X TIJERA IRIS RECTA. 12 CMS 1 X PINZA DR. LEE PINZA ANGULO A 90 GRADOS 250 A 260 MM. DE LONGITUD BC021R BJ581R | 14497.96
I090000214 | 815 | ESTUCHE CIRUGIA (JGO. DE) 1 X PINZA HALSTED MOSQUITO FINO CURVA. 10 CMS 1 X TIJERA IRIS RECTA. 12 CMS 1 X PINZA DR. LEE PINZA ANGULO A 90 GRADOS 250 A 260 MM. DE LONGITUD BC021R BJ581R | 14497.96
I090000214 | 816 | ESTUCHE CIRUGIA (JGO. DE) 1 X CHAROLA MAYO DE ACERO INOXIDABLE DIMENSIONES: 49 X 32 CM. 1 X CONTENEDOR ESPECiFICO PARA ESTE INSTRUMENTAL. 1 X PINZA ESTANDAR RECTA CON 1 X 2 DIENTES LONGITUD DE 130 MM. 1 X PINZA ESTANDAR RECTA SIN DIENTES ESTRiAS TRANSVERSALES LONGITUD DE 145 MM. 1 X PINZA FOERSTER CURVA ESTRIADA LONGITUD DE 250 MM. 1 X PINZA FOERSTER RECTA ESTRIADA LONGITUD DE 250 MM. 4 X PINZA ROCHESTER PEAN CURVA ESTRiAS TRANSVERSALES LONGITUD DE 180 MM. 1 X PORTA AGUJA MAYO HEGAR RECTO SIN RANURA CENTRAL ESTRiAS TRANSVERSALES LONGITUD 18 CM. 24.184.18 1 X TIJERA MAYO CURVA LONGITUD DE 170 MM. 1 X TIJERA MAYO RECTA LONGITUD DE 170 MM. Z-5130 JF112R JK340 JP124 JF938 BD555R BD047R BF123R BF122R BH445R BM242R BC557R BC547R | 59349.09
I090000214 | 817 | ESTUCHE CIRUGIA (JGO. DE) 1 X CHAROLA RECTANGULAR 2 X SEPARADOR DE RICHARDSON PED. 24.1 CM DE 1 2 X SEPARADORES DE FARABEUF 12.1 CM 1 X SEPARADOR DE MAYO COLLINS DOBLE 8 1/2 X 21.6 CM 2 X PINZAS ADSON C/D Y S/D 12.1 CM 2 X MANGOS DE BISTURi NO. 3 Y NO. 4 1 X PINZA FORESTER CURVA. 25 CM 1 X PINZA FORESTER RECTA 17 CM 2 X PINZAS BABCOCK 16 CM 2 X PINZAS ALLIS CORTA 15.9 CM 2 X PINZAS ALLIS LARGA 25.4 CM 6 X PINZAS KELLY CURVA. 14.5 CM 4 X PINZAS KOCHER 15.9 CM 4 X PINZAS ERINAS 13.3 CM 1 X TIJERA MAYO CURVA MED. 14 CM 1 X TIJERA DE METZEMBAUN CURVA MEDIANA 14 CM 1 X PINZA DE DISECCION CON DIENTES 14 CM 1 X PINZA DE DISECCION SIN DIENTES 14 CM 1 X PINZA DE DISECCION ADSON CON DIENTES 12 CM 1 X BOWL MEDIANO 1 X CANULA DE POOLE 21 CM 1 X CHAROLA DE MAYO GRANDE ESTUCHE DE CIRUGIA (JGO. DE). JF223R BT471R BT020R BT041R BD222R BD511R BB073R BB084R BF123R BF112R EA030R EA016R EA018R BH135R BH642R BF433R BC554R BC605R BD557R BD047R BD047R B | 87257.36
I090000214 | 818 | ESTUCHE CIRUGIA (JGO. DE) 1 X CHAROLA RECTANGULAR 2 X SEPARADOR DE RICHARDSON PED. 24.1 CM DE 1 2 X SEPARADORES DE FARABEUF 12.1 CM 1 X SEPARADOR DE MAYO COLLINS DOBLE 8 1/2 X 21.6 CM 2 X PINZAS ADSON C/D Y S/D 12.1 CM 2 X MANGOS DE BISTURi NO. 3 Y NO. 4 1 X PINZA FORESTER CURVA. 25 CM 1 X PINZA FORESTER RECTA 17 CM 2 X PINZAS BABCOCK 16 CM 2 X PINZAS ALLIS CORTA 15.9 CM 2 X PINZAS ALLIS LARGA 25.4 CM 6 X PINZAS KELLY CURVA. 14.5 CM 4 X PINZAS KOCHER 15.9 CM 4 X PINZAS ERINAS 13.3 CM 1 X TIJERA MAYO CURVA MED. 14 CM 1 X TIJERA DE METZEMBAUN CURVA MEDIANA 14 CM 1 X PINZA DE DISECCION CON DIENTES 14 CM 1 X PINZA DE DISECCION SIN DIENTES 14 CM 1 X PINZA DE DISECCION ADSON CON DIENTES 12 CM 1 X BOWL MEDIANO 1 X CANULA DE POOLE 21 CM 1 X CHAROLA DE MAYO GRANDE ESTUCHE DE CIRUGIA (JGO. DE). JF223R BT471R BT020R BT041R BD222R BD511R BB073R BB084R BF123R BF112R EA030R EA016R EA018R BH135R BH642R BF433R BC554R BC605R BD557R BD047R BD047R B | 87257.36
I090000214 | 819 | ESTUCHE CIRUGIA (JGO. DE) 1 X PINZAS FORESTER RECTA 25 CM 1 X PINZAS FORESTER CURVA 25 CM 1 X MANGO DE BISTURi NO. 3 1 X MANGO DE BISTURi LARGO NO. 7 1 X TIJERA METZEMBAUN 18 CM 1 X TIJERA DE MAYO RECTA 17 CM 1 X TIJERA DE MAYO CURVA 17 CM 2 X PINZAS DE DISECCION SIN DIENTES 16 CM 2 X PINZAS DE DISECCION CON DIENTES 16 CM 1 X ESTILETE 17.8 CM 1 X SONDA ACANALADA 17.8 CM 4 X PINZAS DE MOSQUITO 12.7 CM 4 X PINZAS KELLY CURVAS 14 CM 6 X PINZAS DE ALLIS 15.9 CM 6 X PINZAS DE PEAN PARA ARTERIA BF122R BF123R BB073R BB077R BC602R BC547R BC557R BD049R BD559R BN138R BN012R BH111R BH135R EA016R BH444R BH614R BM241R EA880R EA831R BV585R JG525R | 136406.07
I090000214 | 820 | ESTUCHE CIRUGIA (JGO. DE) 1 X PINZAS FORESTER RECTA 25 CM 1 X PINZAS FORESTER CURVA 25 CM 1 X MANGO DE BISTURi NO. 3 1 X MANGO DE BISTURi LARGO NO. 7 1 X TIJERA METZEMBAUN 18 CM 1 X TIJERA DE MAYO RECTA 17 CM 1 X TIJERA DE MAYO CURVA 17 CM 2 X PINZAS DE DISECCION SIN DIENTES 16 CM 2 X PINZAS DE DISECCION CON DIENTES 16 CM 1 X ESTILETE 17.8 CM 1 X SONDA ACANALADA 17.8 CM 4 X PINZAS DE MOSQUITO 12.7 CM 4 X PINZAS KELLY CURVAS 14 CM 6 X PINZAS DE ALLIS 15.9 CM 6 X PINZAS DE PEAN PARA ARTERIA BF122R BF123R BB073R BB077R BC602R BC547R BC557R BD049R BD559R BN138R BN012R BH111R BH135R EA016R BH444R BH614R BM241R EA880R EA831R BV585R JG525R | 136406.07
I090000214 | 821 | ESTUCHE CIRUGIA (JGO. DE) EL DIA 05/07/2021 SE PRESENTO ACTA DE ROBO DE CODE CON NUMERO DE DENUNCIA 77776/2021-CDV .SE REPORTA EL ROBO DE 2 PINZAS ALLIS 19CM MCA.AESCULAP. | 123850.25
I090000214 | 822 | ESTUCHE CIRUGIA (JGO. DE) 6 X PINZAS DE PIEL Y CAMPO 130 A 140 MM DE LONQ. 6 X PINZAS DE KELLY CURVAS 14 CM. 2 X PINZAS DE KELLY RECTAS 14 CM. 2 X PINZAS DE ALLIS 15 CM 4 X PINZAS DE ALLIS 19 CMS. 4 X PINZAS DE MOSCO CURVA 12.5 CMS. 1 X PINZAS DE BABCOCK 16 CMS. 1 X PORTA AGUJAS HEGAR 21 CMS. 1 X PINZAS DE FOERSTER CURVA 24.5 CMS. 1 X MANGOS DE BISTURi NO. 3. 1 X MANGOS DE BISTURi NO. 4. 1 X PINZAS DE DISECCION C/ DIENTES 14.5 CMS. 1 X PINZAS DE DISECCION S/ DIENTES 14.5 CMS. 2 X SEPARADORES FARABEUF 1.6 MM DE ANCHO Y LONQ. 15 CMS. 1 X TIJERA DE MAYO RECTA 14 CMS. 1 X TIJERA DE METZEN BAUM CURVA 14 CMS. 1 X CANULAS YANKAUER 22.8 CMS. 1 X CHAROLA DE ACERO INOXIDABLE GDE. BF433R BH135R BH134R EA015R EA017R BH111R EA030R BM237R BF123R BB073R BB084R BD557R BD047R BT021R BC544R BC601R GF944 | 123850.25
I090000214 | 823 | ESTUCHE CIRUGIA (JGO. DE) 6 X PINZAS DE PIEL Y CAMPO 130 A 140 MM DE LONQ. 6 X PINZAS DE KELLY CURVAS 14 CM. 2 X PINZAS DE KELLY RECTAS 14 CM. 2 X PINZAS DE ALLIS 15 CM 4 X PINZAS DE ALLIS 19 CMS. 4 X PINZAS DE MOSCO CURVA 12.5 CMS. 1 X PINZAS DE BABCOCK 16 CMS. 1 X PORTA AGUJAS HEGAR 21 CMS. 1 X PINZAS DE FOERSTER CURVA 24.5 CMS. 1 X MANGOS DE BISTURi NO. 3. 1 X MANGOS DE BISTURi NO. 4. 1 X PINZAS DE DISECCION C/ DIENTES 14.5 CMS. 1 X PINZAS DE DISECCION S/ DIENTES 14.5 CMS. 2 X SEPARADORES FARABEUF 1.6 MM DE ANCHO Y LONQ. 15 CMS. 1 X TIJERA DE MAYO RECTA 14 CMS. 1 X TIJERA DE METZEN BAUM CURVA 14 CMS. 1 X CANULAS YANKAUER 22.8 CMS. 1 X CHAROLA DE ACERO INOXIDABLE GDE. BF433R BH135R BH134R EA015R EA017R BH111R EA030R BM237R BF123R BB073R BB084R BD557R BD047R BT021R BC544R BC601R GF944 | 123850.25
I090000214 | 824 | ESTUCHE CIRUGIA (JGO. DE) 8 X PINZAS DE PIEL Y CAMPO 130 A 140 MM DE LONG. 10 X PINZAS DE KELLY CURVAS 14 CM. 2 X PINZAS DE KELLY RECTAS 14 CM. 6 X PINZAS DE ROCHESTER CURVA 18 CM 4 X PINZAS DE ROCHESTER RECTAS 18 CM 6 X PINZAS DE ALLIS 15 CM 6 X PINZAS DE ALLIS 18 CM 2 X PINZAS DE ALLIS 25 CM 2 X PINZAS DE SWIT 23 CM 2 X PINZAS DE BABCOCK 16 CMS. 1 X PORTA AGUJAS HEGAR 20 CMS. 1 X PORTA AGUJAS HEGAR 16 CMS. 2 X PINZAS DE FOERSTER CURVA 24.5 CM 1 X PINZAS DE FOERSTER RECTA 24 5 CM 1 X MANGOS DE BISTURi NO. 3 1 X MANGOS DE BISTURi NO. 4 1 X PINZA DE DISECCION C/DIENTES 20.5 CM 1 X PINZAS DE DISECCION SIN DIENTES 205 CM 1 X PINZAS DE DISECCION C/ DIENTES 14.5 CMS 1 X PINZAS DE DISECCION S/ DIENTES 14.5 CMS. 2 X SEPARADORES FARABEUF 1.6 MM DE ANCHO Y LONQ. 15 CMS 1 X TIJERA DE MAYO RECTA 14 CMS. 1 X TIJERA DE METZEN BAUM RECTA 14 CMS. 1 X TIJERA DE METZEN BAUM CURVA 14 CMS. 1 X CANULAS YANKAUER 22.8 CMS. 1 X CHAROLA DE ACERO INOXIDABLE G | 144541.3
I090000214 | 825 | ESTUCHE CIRUGIA (JGO. DE) 8 X PINZAS DE PIEL Y CAMPO 130 A 140 MM DE LONG. 10 X PINZAS DE KELLY CURVAS 14 CM. 2 X PINZAS DE KELLY RECTAS 14 CM. 6 X PINZAS DE ROCHESTER CURVA 18 CM 4 X PINZAS DE ROCHESTER RECTAS 18 CM 6 X PINZAS DE ALLIS 15 CM 6 X PINZAS DE ALLIS 18 CM 2 X PINZAS DE ALLIS 25 CM 2 X PINZAS DE SWIT 23 CM 2 X PINZAS DE BABCOCK 16 CMS. 1 X PORTA AGUJAS HEGAR 20 CMS. 1 X PORTA AGUJAS HEGAR 16 CMS. 2 X PINZAS DE FOERSTER CURVA 24.5 CM 1 X PINZAS DE FOERSTER RECTA 24 5 CM 1 X MANGOS DE BISTURi NO. 3 1 X MANGOS DE BISTURi NO. 4 1 X PINZA DE DISECCION C/DIENTES 20.5 CM 1 X PINZAS DE DISECCION SIN DIENTES 205 CM 1 X PINZAS DE DISECCION C/ DIENTES 14.5 CMS 1 X PINZAS DE DISECCION S/ DIENTES 14.5 CMS. 2 X SEPARADORES FARABEUF 1.6 MM DE ANCHO Y LONQ. 15 CMS 1 X TIJERA DE MAYO RECTA 14 CMS. 1 X TIJERA DE METZEN BAUM RECTA 14 CMS. 1 X TIJERA DE METZEN BAUM CURVA 14 CMS. 1 X CANULAS YANKAUER 22.8 CMS. 1 X CHAROLA DE ACERO INOXIDABLE G | 144541.3
I090000214 | 826 | ESTUCHE CIRUGIA (JGO. DE) 8 X PINZAS DE PIEL Y CAMPO 130 A 140 MM DE LONG. 10 X PINZAS DE KELLY CURVAS 14 CM. 2 X PINZAS DE KELLY RECTAS 14 CM. 6 X PINZAS DE ROCHESTER CURVA 18 CM 4 X PINZAS DE ROCHESTER RECTAS 18 CM 6 X PINZAS DE ALLIS 15 CM 6 X PINZAS DE ALLIS 18 CM 2 X PINZAS DE ALLIS 25 CM 2 X PINZAS DE SWIT 23 CM 2 X PINZAS DE BABCOCK 16 CMS. 1 X PORTA AGUJAS HEGAR 20 CMS. 1 X PORTA AGUJAS HEGAR 16 CMS. 2 X PINZAS DE FOERSTER CURVA 24.5 CM 1 X PINZAS DE FOERSTER RECTA 24 5 CM 1 X MANGOS DE BISTURi NO. 3 1 X MANGOS DE BISTURi NO. 4 1 X PINZA DE DISECCION C/DIENTES 20.5 CM 1 X PINZAS DE DISECCION SIN DIENTES 205 CM 1 X PINZAS DE DISECCION C/ DIENTES 14.5 CMS 1 X PINZAS DE DISECCION S/ DIENTES 14.5 CMS. 2 X SEPARADORES FARABEUF 1.6 MM DE ANCHO Y LONQ. 15 CMS 1 X TIJERA DE MAYO RECTA 14 CMS. 1 X TIJERA DE METZEN BAUM RECTA 14 CMS. 1 X TIJERA DE METZEN BAUM CURVA 14 CMS. 1 X CANULAS YANKAUER 22.8 CMS. 1 X CHAROLA DE ACERO INOXIDABLE G | 144541.3
I090000226 | 41 | ESTUCHE SUTURA (JGO. DE) 2 X PINZAS KELLY CURVAS 14.5 CM 2 X PINZAS MOSCO CURVAS 9 CM 1 X PINZA DE DISECCION CON DIENTES 12.5 CM 1 X PINZA DE DISECCION SIN DIENTES 12.5 CM 1 X PORTA AGUJAS MAYO HEGAR 14 CM 1 X TIJERA MAYO RECTA 14.5 CM 1 X TIJERA METZEMBAUN CURVA 14.5 CM 2 X PINZAS CAMPO 12 CM 2 X SEPARADORES DE FARABEUF 14 CM 2 X SEPARADORES SENN MILLER CHICOS 1 X CHAROLA SIN TAPA CHICA 2 X BOWL CHICO BM135R BH105R BD555R BD045R BM235R BC544R BC605R BF432R BT021R BT007R JF112R JG521R EL DIA 05/07/2021 SE PRESENTO ACTA DE ROBO CODE C/NUM. DENUNCIA 77776/2021-CDV SE REPORTA ROBO 2XBOWL CHICO MCA.AESCULAP. | 18331.18
I090000226 | 42 | ESTUCHE SUTURA (JGO. DE) 2 X PINZAS KELLY CURVAS 14.5 CM 2 X PINZAS MOSCO CURVAS 9 CM 1 X PINZA DE DISECCION CON DIENTES 12.5 CM 1 X PINZA DE DISECCION SIN DIENTES 12.5 CM 1 X PORTA AGUJAS MAYO HEGAR 14 CM 1 X TIJERA MAYO RECTA 14.5 CM 1 X TIJERA METZEMBAUN CURVA 14.5 CM 2 X PINZAS CAMPO 12 CM 2 X SEPARADORES DE FARABEUF 14 CM 2 X SEPARADORES SENN MILLER CHICOS 1 X CHAROLA SIN TAPA CHICA 2 X BOWL CHICO BM135R BH105R BD555R BD045R BM235R BC544R BC605R BF432R BT021R BT007R JF112R JG521R EL DIA 05/07/2021 SE PRESENTO ACTA DE ROBO CODE C/NUM.DENUNCIA 77776/2021-CDV SE REPORTA 2X BOWL CHICO MCA.AESCULAP. CTA | 18331.18
I090000226 | 43 | ESTUCHE SUTURA (JGO. DE) 2 X PINZAS KELLY CURVAS 14.5 CM 2 X PINZAS MOSCO CURVAS 9 CM 1 X PINZA DE DISECCION CON DIENTES 12.5 CM 1 X PINZA DE DISECCION SIN DIENTES 12.5 CM 1 X PORTA AGUJAS MAYO HEGAR 14 CM 1 X TIJERA MAYO RECTA 14.5 CM 1 X TIJERA METZEMBAUN CURVA 14.5 CM 2 X PINZAS CAMPO 12 CM 2 X SEPARADORES DE FARABEUF 14 CM 2 X SEPARADORES SENN MILLER CHICOS 1 X CHAROLA SIN TAPA CHICA 2 X BOWL CHICO BM135R BH105R BD555R BD045R BM235R BC544R BC605R BF432R BT021R BT007R JF112R JG521R | 18331.18
I090000226 | 44 | ESTUCHE SUTURA (JGO. DE) 2 X PINZAS KELLY CURVAS 14.5 CM 2 X PINZAS MOSCO CURVAS 9 CM 1 X PINZA DE DISECCION CON DIENTES 12.5 CM 1 X PINZA DE DISECCION SIN DIENTES 12.5 CM 1 X PORTA AGUJAS MAYO HEGAR 14 CM 1 X TIJERA MAYO RECTA 14.5 CM 1 X TIJERA METZEMBAUN CURVA 14.5 CM 2 X PINZAS CAMPO 12 CM 2 X SEPARADORES DE FARABEUF 14 CM 2 X SEPARADORES SENN MILLER CHICOS 1 X CHAROLA SIN TAPA CHICA 2 X BOWL CHICO BM135R BH105R BD555R BD045R BM235R BC544R BC605R BF432R BT021R BT007R JF112R JG521R | 18331.18
I090000226 | 45 | ESTUCHE SUTURA (JGO. DE) 2 X PINZAS KELLY CURVAS 14.5 CM 2 X PINZAS MOSCO CURVAS 9 CM 1 X PINZA DE DISECCION CON DIENTES 12.5 CM 1 X PINZA DE DISECCION SIN DIENTES 12.5 CM 1 X PORTA AGUJAS MAYO HEGAR 14 CM 1 X TIJERA MAYO RECTA 14.5 CM 1 X TIJERA METZEMBAUN CURVA 14.5 CM 2 X PINZAS CAMPO 12 CM 2 X SEPARADORES DE FARABEUF 14 CM 2 X SEPARADORES SENN MILLER CHICOS 1 X CHAROLA SIN TAPA CHICA 2 X BOWL CHICO BM135R BH105R BD555R BD045R BM235R BC544R BC605R BF432R BT021R BT007R JF112R JG521R | 18331.18
I090000226 | 46 | ESTUCHE SUTURA (JGO. DE) 2 X PINZAS KELLY CURVAS 14.5 CM 2 X PINZAS MOSCO CURVAS 9 CM 1 X PINZA DE DISECCION CON DIENTES 12.5 CM 1 X PINZA DE DISECCION SIN DIENTES 12.5 CM 1 X PORTA AGUJAS MAYO HEGAR 14 CM 1 X TIJERA MAYO RECTA 14.5 CM 1 X TIJERA METZEMBAUN CURVA 14.5 CM 2 X PINZAS CAMPO 12 CM 2 X SEPARADORES DE FARABEUF 14 CM 2 X SEPARADORES SENN MILLER CHICOS 1 X CHAROLA SIN TAPA CHICA 2 X BOWL CHICO BM135R BH105R BD555R BD045R BM235R BC544R BC605R BF432R BT021R BT007R JF112R JG521R | 18331.18
I090000226 | 47 | ESTUCHE SUTURA (JGO. DE) 1 X PINZA DE DISECCION SIN DIENTES 13 A 14 CM 1 X PINZA DE KOCHER DELX2 DIENTES 13 CM 1 X PORTA AGUJAS MAYO 15 CM 1 X TIJERA DE MAYO RECTA 14.5 CM 1 X PINZA HEMOSTATICA CURVA 16 CM 5 X TOTAL DE PIEZAS BD045R BH612R BM235R BC544R BH167R | 17108.29
I090000226 | 48 | ESTUCHE SUTURA (JGO. DE) 1 X PINZA DE DISECCION SIN DIENTES 13 A 14 CM 1 X PINZA DE KOCHER DELX2 DIENTES 13 CM 1 X PORTA AGUJAS MAYO 15 CM 1 X TIJERA DE MAYO RECTA 14.5 CM 1 X PINZA HEMOSTATICA CURVA 16 CM 5 X TOTAL DE PIEZAS BD045R BH612R BM235R BC544R BH167R | 17108.29
I090000226 | 49 | ESTUCHE SUTURA (JGO. DE) 1 X PINZA DE DISECCION SIN DIENTES 13 A 14 CM 1 X PINZA DE KOCHER DELX2 DIENTES 13 CM 1 X PORTA AGUJAS MAYO 15 CM 1 X TIJERA DE MAYO RECTA 14.5 CM 1 X PINZA HEMOSTATICA CURVA 16 CM 5 X TOTAL DE PIEZAS BD045R BH612R BM235R BC544R BH167R | 17108.29
I090000226 | 50 | ESTUCHE SUTURA (JGO. DE) 1 X PINZA DE DISECCION SIN DIENTES 13 A 14 CM 1 X PINZA DE KOCHER DELX2 DIENTES 13 CM 1 X PORTA AGUJAS MAYO 15 CM 1 X TIJERA DE MAYO RECTA 14.5 CM 1 X PINZA HEMOSTATICA CURVA 16 CM 5 X TOTAL DE PIEZAS BD045R BH612R BM235R BC544R BH167R | 17108.29
I090000226 | 51 | ESTUCHE SUTURA (JGO. DE) 1 X PINZA DE DISECCION SIN DIENTES 13 A 14 CM 1 X PINZA DE KOCHER DELX2 DIENTES 13 CM 1 X PORTA AGUJAS MAYO 15 CM 1 X TIJERA DE MAYO RECTA 14.5 CM 1 X PINZA HEMOSTATICA CURVA 16 CM 5 X TOTAL DE PIEZAS BD045R BH612R BM235R BC544R BH167R | 17108.29
I090000226 | 52 | ESTUCHE SUTURA (JGO. DE) 1 X PINZA DE DISECCION SIN DIENTES 13 A 14 CM 1 X PINZA DE KOCHER DELX2 DIENTES 13 CM 1 X PORTA AGUJAS MAYO 15 CM 1 X TIJERA DE MAYO RECTA 14.5 CM 1 X PINZA HEMOSTATICA CURVA 16 CM 5 X TOTAL DE PIEZAS BD045R BH612R BM235R BC544R BH167R | 17108.29
I090000100 | 728 | CARRO CAMILLA CARRO CAMILLA. PARA TRASLADO AUXILIAR EN EL DIAGNOSTICO PARA RECUPERACION DEL PACIENTE. 1. BARANDAL DE TUBO DE LAMINA DE ACERO INOX.AISI CALIBRE 18 DE 25.4 MM (1) DE DIAMETRO ACABADO PULIDO CON SISTEMA ABATIBLE CON DISENO ESPECIAL QUE GARANTIZA UNA FACIAL OPERACION PERFECTA Y RESISTENTE FIJACION EN POSICION VERTICAL CON TAPAS HACIA AL PACIENTE DE LAMINA DE ACERO INOX.AISI-304 CALIBRE 20 CON REMATES LATERALES DOBLADOS EN FORMA DE APLASTON SIN FILOS CORTANTES. 2. PORTAVENOCLISIS (2) DE TUBO DE LAMINA ACERO INOX. CALIBRE 16 DE 15.8 MM DE DIAMETRO CON UN GANCHO COLOCADO EN ANGULO DE 90° RESPECTO A LA VERTICAL EN VARILLA DE ACERO INOX. DE 7.93MM DE DIAMETRO CON SISTEMA INTEGRADO DE ABATIMIENTO (GARANTIZADO SU FIJACION AL ESTAR EN POSICION VERTICAL CUANDO EL PORTAVENOCLISIS SE COLOCA EN POSICION HORIZONTAL (SOBRE LA PLATAFORMA) SE SUJETARA POR MEDIO DE UN SEGURO CON DISENO ESPECIAL QUE NO AFECTA A LA COLCHONETA. | 34398.64
I090000100 | 729 | CARRO CAMILLA CARRO CAMILLA. PARA TRASLADO AUXILIAR EN EL DIAGNOSTICO PARA RECUPERACION DEL PACIENTE. 1. BARANDAL DE TUBO DE LAMINA DE ACERO INOX.AISI CALIBRE 18 DE 25.4 MM (1) DE DIAMETRO ACABADO PULIDO CON SISTEMA ABATIBLE CON DISENO ESPECIAL QUE GARANTIZA UNA FACIAL OPERACION PERFECTA Y RESISTENTE FIJACION EN POSICION VERTICAL CON TAPAS HACIA AL PACIENTE DE LAMINA DE ACERO INOX.AISI-304 CALIBRE 20 CON REMATES LATERALES DOBLADOS EN FORMA DE APLASTON SIN FILOS CORTANTES. 2. PORTAVENOCLISIS (2) DE TUBO DE LAMINA ACERO INOX. CALIBRE 16 DE 15.8 MM DE DIAMETRO CON UN GANCHO COLOCADO EN ANGULO DE 90° RESPECTO A LA VERTICAL EN VARILLA DE ACERO INOX. DE 7.93MM DE DIAMETRO CON SISTEMA INTEGRADO DE ABATIMIENTO (GARANTIZADO SU FIJACION AL ESTAR EN POSICION VERTICAL CUANDO EL PORTAVENOCLISIS SE COLOCA EN POSICION HORIZONTAL (SOBRE LA PLATAFORMA) SE SUJETARA POR MEDIO DE UN SEGURO CON DISENO ESPECIAL QUE NO AFECTA A LA COLCHONETA. | 34398.64
I090000100 | 730 | CARRO CAMILLA CARRO CAMILLA. PARA TRASLADO AUXILIAR EN EL DIAGNOSTICO PARA RECUPERACION DEL PACIENTE. 1. BARANDAL DE TUBO DE LAMINA DE ACERO INOX.AISI CALIBRE 18 DE 25.4 MM (1) DE DIAMETRO ACABADO PULIDO CON SISTEMA ABATIBLE CON DISENO ESPECIAL QUE GARANTIZA UNA FACIAL OPERACION PERFECTA Y RESISTENTE FIJACION EN POSICION VERTICAL CON TAPAS HACIA AL PACIENTE DE LAMINA DE ACERO INOX.AISI-304 CALIBRE 20 CON REMATES LATERALES DOBLADOS EN FORMA DE APLASTON SIN FILOS CORTANTES. 2. PORTAVENOCLISIS (2) DE TUBO DE LAMINA ACERO INOX. CALIBRE 16 DE 15.8 MM DE DIAMETRO CON UN GANCHO COLOCADO EN ANGULO DE 90° RESPECTO A LA VERTICAL EN VARILLA DE ACERO INOX. DE 7.93MM DE DIAMETRO CON SISTEMA INTEGRADO DE ABATIMIENTO (GARANTIZADO SU FIJACION AL ESTAR EN POSICION VERTICAL CUANDO EL PORTAVENOCLISIS SE COLOCA EN POSICION HORIZONTAL (SOBRE LA PLATAFORMA) SE SUJETARA POR MEDIO DE UN SEGURO CON DISENO ESPECIAL QUE NO AFECTA A LA COLCHONETA. | 34398.64
I090000214 | 827 | ESTUCHE CIRUGIA (JGO. DE) ESTUCHE CIRUGIA (JGO. DE) 1 X CHAROLA CON TAPA MEDIANA 2 X PINZAS ERINAS 8.9 CM. 1 X MANGO DE BISTURi NO. 3 4 X PINZA HALSTED MOSQUITO FINO CURVA. 10 CMS 2 X PINZAS HEMOSTATICAS 14 CM. 1 X PORTA AGUJAS DE MAYO HEGAR 12CM. 2 X PINZAS DE HEMOSTASIA BENGOLEA 22 CMS 1 X DILATADOR TRAQUEAL DE TROUSEAU 15 CMS 2 X SEPARADORES DE FARABEUF 12.1 CM 2 X SEPARADOR SENN O BABY SEN-MILLER DE DOBLE EXTREMO CON 3 GARFIOS ROMOS. 16 CMS 1 X TIJERA METZEMBAUN FINAS CURVAS 12.1 CMS 1 X SEPARADOR LABORDE PARA TRAQUEA 14 CMS MODELO: 00-2010 BF431R BB073R BH105R BH135R BM205R BH228R FA005R BT020R BT007R BC603R FA006R | 29813.3
I090000214 | 828 | ESTUCHE CIRUGIA (JGO. DE) ESTUCHE CIRUGIA (JGO. DE) 1 X PINZA HALSTED MOSQUITO FINO CURVA. 10 CMS 1 X TIJERA IRIS RECTA. 12 CMS 1 X PINZA DR. LEE PINZA ANGULO A 90 GRADOS 250 A 260 MM. DE LONGITUD. MODELO: BH105R BC021R BJ581R | 14497.96
I090000214 | 829 | ESTUCHE CIRUGIA (JGO. DE) ESTUCHE CIRUGIA (JGO. DE) 1 X PINZA HALSTED MOSQUITO FINO CURVA. 10 CMS 1 X TIJERA IRIS RECTA. 12 CMS 1 X PINZA DR. LEE PINZA ANGULO A 90 GRADOS 250 A 260 MM. DE LONGITUD. MODELO: BH105R BC021R BJ581R | 14497.96
I090000214 | 830 | ESTUCHE CIRUGIA (JGO. DE) ESTUCHE CIRUGIA (JGO. DE) 1 X CHAROLA MAYO DE ACERO INOXIDABLE DIMENSIONES: 49 X 32 CM. 1 X CONTENEDOR ESPECiFICO PARA ESTE INSTRUMENTAL. 1 X PINZA ESTANDAR RECTA CON 1 X 2 DIENTES LONGITUD DE 130 MM. 1 X PINZA ESTANDAR RECTA SIN DIENTES ESTRiAS TRANSVERSALES LONGITUD DE 145 MM. 1 X PINZA FOERSTER CURVA ESTRIADA LONGITUD DE 250 MM. 1 X PINZA FOERSTER RECTA ESTRIADA LONGITUD DE 250 MM. 4 X PINZA ROCHESTER PEAN CURVA ESTRiAS TRANSVERSALES LONGITUD DE 180 MM. 1 X PORTA AGUJA MAYO HEGAR RECTO SIN RANURA CENTRAL ESTRiAS TRANSVERSALES LONGITUD 18 CM. 24.184.18 1 X TIJERA MAYO CURVA LONGITUD DE 170 MM. 1 X TIJERA MAYO RECTA LONGITUD DE 170 MM. MODELO: Z-5130 JF112R JK340 JP124 JF938 BD555R BD047R BF123R BF122R BH445R BM242R BC557R BC547R | 59349.09
I090000214 | 831 | ESTUCHE CIRUGIA (JGO. DE) ESTUCHE CIRUGIA (JGO. DE) 1 X CHAROLA RECTANGULAR 2 X SEPARADOR DE RICHARDSON PED. 24.1 CM DE 1 2 X SEPARADORES DE FARABEUF 12.1 CM 1 X SEPARADOR DE MAYO COLLINS DOBLE 8 1/2 X 21.6 CM 2 X PINZAS ADSON C/D Y S/D 12.1 CM 2 X MANGOS DE BISTURi NO. 3 Y NO. 4 1 X PINZA FORESTER CURVA. 25 CM 1 X PINZA FORESTER RECTA 17 CM 2 X PINZAS BABCOCK 16 CM 2 X PINZAS ALLIS CORTA 15.9 CM 2 X PINZAS ALLIS LARGA 25.4 CM 6 X PINZAS KELLY CURVA. 14.5 CM 4 X PINZAS KOCHER 15.9 CM 4 X PINZAS ERINAS 13.3 CM 1 X TIJERA MAYO CURVA MED. 14 CM 1 X TIJERA DE METZEMBAUN CURVA MEDIANA 14 CM 1 X PINZA DE DISECCION CON DIENTES 14 CM 1 X PINZA DE DISECCION SIN DIENTES 14 CM 1 X PINZA DE DISECCION ADSON CON DIENTES 12 CM 1 X BOWL MEDIANO 1 X CANULA DE POOLE 21 CM 1 X CHAROLA DE MAYO GRANDE MODELO: JF223R BT471R BT020R BT041R BD222R BD511R BB073R BB084R BF123R BF112R EA030R EA016R EA018R BH135R BH642R BF433R BC554R BC605R BD557R BD047R | 87257.36
I090000214 | 832 | ESTUCHE CIRUGIA (JGO. DE) ESTUCHE CIRUGIA (JGO. DE) 1 X CHAROLA RECTANGULAR 2 X SEPARADOR DE RICHARDSON PED. 24.1 CM DE 1 2 X SEPARADORES DE FARABEUF 12.1 CM 1 X SEPARADOR DE MAYO COLLINS DOBLE 8 1/2 X 21.6 CM 2 X PINZAS ADSON C/D Y S/D 12.1 CM 2 X MANGOS DE BISTURi NO. 3 Y NO. 4 1 X PINZA FORESTER CURVA. 25 CM 1 X PINZA FORESTER RECTA 17 CM 2 X PINZAS BABCOCK 16 CM 2 X PINZAS ALLIS CORTA 15.9 CM 2 X PINZAS ALLIS LARGA 25.4 CM 6 X PINZAS KELLY CURVA. 14.5 CM 4 X PINZAS KOCHER 15.9 CM 4 X PINZAS ERINAS 13.3 CM 1 X TIJERA MAYO CURVA MED. 14 CM 1 X TIJERA DE METZEMBAUN CURVA MEDIANA 14 CM 1 X PINZA DE DISECCION CON DIENTES 14 CM 1 X PINZA DE DISECCION SIN DIENTES 14 CM 1 X PINZA DE DISECCION ADSON CON DIENTES 12 CM 1 X BOWL MEDIANO 1 X CANULA DE POOLE 21 CM 1 X CHAROLA DE MAYO GRANDE MODELO: JF223R BT471R BT020R BT041R BD222R BD511R BB073R BB084R BF123R BF112R EA030R EA016R EA018R BH135R BH642R BF433R BC554R BC605R BD557R BD047R | 87257.36
I090000214 | 833 | ESTUCHE CIRUGIA (JGO. DE) ESTUCHE CIRUGIA (JGO. DE) 1 X PINZAS FORESTER RECTA 25 CM 1 X PINZAS FORESTER CURVA 25 CM 1 X MANGO DE BISTURi NO. 3 1 X MANGO DE BISTURi LARGO NO. 7 1 X TIJERA METZEMBAUN 18 CM 1 X TIJERA DE MAYO RECTA 17 CM 1 X TIJERA DE MAYO CURVA 17 CM 2 X PINZAS DE DISECCION SIN DIENTES 16 CM 2 X PINZAS DE DISECCION CON DIENTES 16 CM 1 X ESTILETE 17.8 CM 1 X SONDA ACANALADA 17.8 CM 4 X PINZAS DE MOSQUITO 12.7 CM 4 X PINZAS KELLY CURVAS 14 CM 6 X PINZAS DE ALLIS 15.9 CM 6 X PINZAS DE PEAN PARA ARTERIA 18 CM 4 X PINZAS DE KOCHER 14 CM 2 X PORTA AGUJAS 16 CM 1 X ANOSCOPIO DE HIRSCHMAN 3/8 DE 6.1 CM 1 X ESPEJO RECTAL PRATT SIMS O BRINCKERBOFF 8 1/2 21.6 CM 1 X SEPARADOR ESPECIAL DE ANILLO BARR ANAL 8 20.3 CM 1 X BANDEJA 88.133. 22 220 X 80 1 X CHAROLA DE MAYO GRANDE MODELO: BF122R BF123R BB073R BB077R BC602R BC547R BC557R BD049R BD559R BN138R BN012R BH111R BH135R EA016R BH444R BH614R BM241R EA880R EA831R BV585R JG525 | 136406.06
I090000214 | 834 | ESTUCHE CIRUGIA (JGO. DE) ESTUCHE CIRUGIA (JGO. DE) 1 X PINZAS FORESTER RECTA 25 CM 1 X PINZAS FORESTER CURVA 25 CM 1 X MANGO DE BISTURi NO. 3 1 X MANGO DE BISTURi LARGO NO. 7 1 X TIJERA METZEMBAUN 18 CM 1 X TIJERA DE MAYO RECTA 17 CM 1 X TIJERA DE MAYO CURVA 17 CM 2 X PINZAS DE DISECCION SIN DIENTES 16 CM 2 X PINZAS DE DISECCION CON DIENTES 16 CM 1 X ESTILETE 17.8 CM 1 X SONDA ACANALADA 17.8 CM 4 X PINZAS DE MOSQUITO 12.7 CM 4 X PINZAS KELLY CURVAS 14 CM 6 X PINZAS DE ALLIS 15.9 CM 6 X PINZAS DE PEAN PARA ARTERIA 18 CM 4 X PINZAS DE KOCHER 14 CM 2 X PORTA AGUJAS 16 CM 1 X ANOSCOPIO DE HIRSCHMAN 3/8 DE 6.1 CM 1 X ESPEJO RECTAL PRATT SIMS O BRINCKERBOFF 8 1/2 21.6 CM 1 X SEPARADOR ESPECIAL DE ANILLO BARR ANAL 8 20.3 CM 1 X BANDEJA 88.133. 22 220 X 80 1 X CHAROLA DE MAYO GRANDE MODELO: BF122R BF123R BB073R BB077R BC602R BC547R BC557R BD049R BD559R BN138R BN012R BH111R BH135R EA016R BH444R BH614R BM241R EA880R EA831R BV585R JG525 | 136406.06
I090000214 | 835 | ESTUCHE CIRUGIA (JGO. DE) ESTUCHE CIRUGIA (JGO. DE) 6 X PINZAS DE PIEL Y CAMPO 130 A 140 MM DE LONQ. 6 X PINZAS DE KELLY CURVAS 14 CM. 2 X PINZAS DE KELLY RECTAS 14 CM. 2 X PINZAS DE ALLIS 15 CM 4 X PINZAS DE ALLIS 19 CMS. 4 X PINZAS DE MOSCO CURVA 12.5 CMS. 1 X PINZAS DE BABCOCK 16 CMS. 1 X PORTA AGUJAS HEGAR 21 CMS. 1 X PINZAS DE FOERSTER CURVA 24.5 CMS. 1 X MANGOS DE BISTURi NO. 3. 1 X MANGOS DE BISTURi NO. 4. 1 X PINZAS DE DISECCION C/ DIENTES 14.5 CMS. 1 X PINZAS DE DISECCION S/ DIENTES 14.5 CMS. 2 X SEPARADORES FARABEUF 1.6 MM DE ANCHO Y LONQ. 15 CMS. 1 X TIJERA DE MAYO RECTA 14 CMS. 1 X TIJERA DE METZEN BAUM CURVA 14 CMS. 1 X CANULAS YANKAUER 22.8 CMS. 1 X CHAROLA DE ACERO INOXIDABLE GDE. MODELO: BF433R BH135R BH134R EA015R EA017R BH111R EA030R BM237R BF123R BB073R BB084R BD557R BD047R BT021R BC544R BC601R GF944R Z-5130 | 123850.24
I090000214 | 836 | ESTUCHE CIRUGIA (JGO. DE) ESTUCHE CIRUGIA (JGO. DE) 6 X PINZAS DE PIEL Y CAMPO 130 A 140 MM DE LONQ. 6 X PINZAS DE KELLY CURVAS 14 CM. 2 X PINZAS DE KELLY RECTAS 14 CM. 2 X PINZAS DE ALLIS 15 CM 4 X PINZAS DE ALLIS 19 CMS. 4 X PINZAS DE MOSCO CURVA 12.5 CMS. 1 X PINZAS DE BABCOCK 16 CMS. 1 X PORTA AGUJAS HEGAR 21 CMS. 1 X PINZAS DE FOERSTER CURVA 24.5 CMS. 1 X MANGOS DE BISTURi NO. 3. 1 X MANGOS DE BISTURi NO. 4. 1 X PINZAS DE DISECCION C/ DIENTES 14.5 CMS. 1 X PINZAS DE DISECCION S/ DIENTES 14.5 CMS. 2 X SEPARADORES FARABEUF 1.6 MM DE ANCHO Y LONQ. 15 CMS. 1 X TIJERA DE MAYO RECTA 14 CMS. 1 X TIJERA DE METZEN BAUM CURVA 14 CMS. 1 X CANULAS YANKAUER 22.8 CMS. 1 X CHAROLA DE ACERO INOXIDABLE GDE. MODELO: BF433R BH135R BH134R EA015R EA017R BH111R EA030R BM237R BF123R BB073R BB084R BD557R BD047R BT021R BC544R BC601R GF944R Z-5130 | 123850.24
I090000214 | 837 | ESTUCHE CIRUGIA (JGO. DE) ESTUCHE CIRUGIA (JGO. DE) 6 X PINZAS DE PIEL Y CAMPO 130 A 140 MM DE LONQ. 6 X PINZAS DE KELLY CURVAS 14 CM. 2 X PINZAS DE KELLY RECTAS 14 CM. 2 X PINZAS DE ALLIS 15 CM 4 X PINZAS DE ALLIS 19 CMS. 4 X PINZAS DE MOSCO CURVA 12.5 CMS. 1 X PINZAS DE BABCOCK 16 CMS. 1 X PORTA AGUJAS HEGAR 21 CMS. 1 X PINZAS DE FOERSTER CURVA 24.5 CMS. 1 X MANGOS DE BISTURi NO. 3. 1 X MANGOS DE BISTURi NO. 4. 1 X PINZAS DE DISECCION C/ DIENTES 14.5 CMS. 1 X PINZAS DE DISECCION S/ DIENTES 14.5 CMS. 2 X SEPARADORES FARABEUF 1.6 MM DE ANCHO Y LONQ. 15 CMS. 1 X TIJERA DE MAYO RECTA 14 CMS. 1 X TIJERA DE METZEN BAUM CURVA 14 CMS. 1 X CANULAS YANKAUER 22.8 CMS. 1 X CHAROLA DE ACERO INOXIDABLE GDE. MODELO: BF433R BH135R BH134R EA015R EA017R BH111R EA030R BM237R BF123R BB073R BB084R BD557R BD047R BT021R BC544R BC601R GF944R Z-5130 | 123850.24
I090000214 | 838 | ESTUCHE CIRUGIA (JGO. DE) ESTUCHE CIRUGIA (JGO. DE) 8 X PINZAS DE PIEL Y CAMPO 130 A 140 MM DE LONG. 10 X PINZAS DE KELLY CURVAS 14 CM. 2 X PINZAS DE KELLY RECTAS 14 CM. 6 X PINZAS DE ROCHESTER CURVA 18 CM 4 X PINZAS DE ROCHESTER RECTAS 18 CM 6 X PINZAS DE ALLIS 15 CM 6 X PINZAS DE ALLIS 18 CM 2 X PINZAS DE ALLIS 25 CM 2 X PINZAS DE SWIT 23 CM 2 X PINZAS DE BABCOCK 16 CMS. 1 X PORTA AGUJAS HEGAR 20 CMS. 1 X PORTA AGUJAS HEGAR 16 CMS. 2 X PINZAS DE FOERSTER CURVA 24.5 CM 1 X PINZAS DE FOERSTER RECTA 24 5 CM 1 X MANGOS DE BISTURi NO. 3 1 X MANGOS DE BISTURi NO. 4 1 X PINZA DE DISECCION C/DIENTES 20.5 CM 1 X PINZAS DE DISECCION SIN DIENTES 205 CM 1 X PINZAS DE DISECCION C/ DIENTES 14.5 CMS 1 X PINZAS DE DISECCION S/ DIENTES 14.5 CMS. 2 X SEPARADORES FARABEUF 1.6 MM DE ANCHO Y LONQ. 15 CMS 1 X TIJERA DE MAYO RECTA 14 CMS. 1 X TIJERA DE METZEN BAUM RECTA 14 CMS. 1 X TIJERA DE METZEN BAUM CURVA 14 CMS. 1 X CANULAS YANKAUER 22.8 CMS. 1 X | 144541.3
I090000214 | 839 | ESTUCHE CIRUGIA (JGO. DE) ESTUCHE CIRUGIA (JGO. DE) 8 X PINZAS DE PIEL Y CAMPO 130 A 140 MM DE LONG. 10 X PINZAS DE KELLY CURVAS 14 CM. 2 X PINZAS DE KELLY RECTAS 14 CM. 6 X PINZAS DE ROCHESTER CURVA 18 CM 4 X PINZAS DE ROCHESTER RECTAS 18 CM 6 X PINZAS DE ALLIS 15 CM 6 X PINZAS DE ALLIS 18 CM 2 X PINZAS DE ALLIS 25 CM 2 X PINZAS DE SWIT 23 CM 2 X PINZAS DE BABCOCK 16 CMS. 1 X PORTA AGUJAS HEGAR 20 CMS. 1 X PORTA AGUJAS HEGAR 16 CMS. 2 X PINZAS DE FOERSTER CURVA 24.5 CM 1 X PINZAS DE FOERSTER RECTA 24 5 CM 1 X MANGOS DE BISTURi NO. 3 1 X MANGOS DE BISTURi NO. 4 1 X PINZA DE DISECCION C/DIENTES 20.5 CM 1 X PINZAS DE DISECCION SIN DIENTES 205 CM 1 X PINZAS DE DISECCION C/ DIENTES 14.5 CMS 1 X PINZAS DE DISECCION S/ DIENTES 14.5 CMS. 2 X SEPARADORES FARABEUF 1.6 MM DE ANCHO Y LONQ. 15 CMS 1 X TIJERA DE MAYO RECTA 14 CMS. 1 X TIJERA DE METZEN BAUM RECTA 14 CMS. 1 X TIJERA DE METZEN BAUM CURVA 14 CMS. 1 X CANULAS YANKAUER 22.8 CMS. 1 X | 144541.3
I090000214 | 840 | ESTUCHE CIRUGIA (JGO. DE) ESTUCHE CIRUGIA (JGO. DE) 8 X PINZAS DE PIEL Y CAMPO 130 A 140 MM DE LONG. 10 X PINZAS DE KELLY CURVAS 14 CM. 2 X PINZAS DE KELLY RECTAS 14 CM. 6 X PINZAS DE ROCHESTER CURVA 18 CM 4 X PINZAS DE ROCHESTER RECTAS 18 CM 6 X PINZAS DE ALLIS 15 CM 6 X PINZAS DE ALLIS 18 CM 2 X PINZAS DE ALLIS 25 CM 2 X PINZAS DE SWIT 23 CM 2 X PINZAS DE BABCOCK 16 CMS. 1 X PORTA AGUJAS HEGAR 20 CMS. 1 X PORTA AGUJAS HEGAR 16 CMS. 2 X PINZAS DE FOERSTER CURVA 24.5 CM 1 X PINZAS DE FOERSTER RECTA 24 5 CM 1 X MANGOS DE BISTURi NO. 3 1 X MANGOS DE BISTURi NO. 4 1 X PINZA DE DISECCION C/DIENTES 20.5 CM 1 X PINZAS DE DISECCION SIN DIENTES 205 CM 1 X PINZAS DE DISECCION C/ DIENTES 14.5 CMS 1 X PINZAS DE DISECCION S/ DIENTES 14.5 CMS. 2 X SEPARADORES FARABEUF 1.6 MM DE ANCHO Y LONQ. 15 CMS 1 X TIJERA DE MAYO RECTA 14 CMS. 1 X TIJERA DE METZEN BAUM RECTA 14 CMS. 1 X TIJERA DE METZEN BAUM CURVA 14 CMS. 1 X CANULAS YANKAUER 22.8 CMS. 1 X | 144541.3
I090000226 | 53 | ESTUCHE SUTURA (JGO. DE) ESTUCHE SUTURA (JGO. DE) 2 X PINZAS KELLY CURVAS 14.5 CM 2 X PINZAS MOSCO CURVAS 9 CM 1 X PINZA DE DISECCION CON DIENTES 12.5 CM 1 X PINZA DE DISECCION SIN DIENTES 12.5 CM 1 X PORTA AGUJAS MAYO HEGAR 14 CM 1 X TIJERA MAYO RECTA 14.5 CM 1 X TIJERA METZEMBAUN CURVA 14.5 CM 2 X PINZAS CAMPO 12 CM 2 X SEPARADORES DE FARABEUF 14 CM 2 X SEPARADORES SENN MILLER CHICOS 1 X CHAROLA SIN TAPA CHICA 2 X BOWL CHICO MODELO: BM135R BH105R BD555R BD045R BM235R BC544R BC605R BF432R BT021R BT007R JF112R JG521R | 18331.18
I090000226 | 54 | ESTUCHE SUTURA (JGO. DE) ESTUCHE SUTURA (JGO. DE) 2 X PINZAS KELLY CURVAS 14.5 CM 2 X PINZAS MOSCO CURVAS 9 CM 1 X PINZA DE DISECCION CON DIENTES 12.5 CM 1 X PINZA DE DISECCION SIN DIENTES 12.5 CM 1 X PORTA AGUJAS MAYO HEGAR 14 CM 1 X TIJERA MAYO RECTA 14.5 CM 1 X TIJERA METZEMBAUN CURVA 14.5 CM 2 X PINZAS CAMPO 12 CM 2 X SEPARADORES DE FARABEUF 14 CM 2 X SEPARADORES SENN MILLER CHICOS 1 X CHAROLA SIN TAPA CHICA 2 X BOWL CHICO MODELO: BM135R BH105R BD555R BD045R BM235R BC544R BC605R BF432R BT021R BT007R JF112R JG521R | 18331.18
I090000226 | 55 | ESTUCHE SUTURA (JGO. DE) ESTUCHE SUTURA (JGO. DE) 2 X PINZAS KELLY CURVAS 14.5 CM 2 X PINZAS MOSCO CURVAS 9 CM 1 X PINZA DE DISECCION CON DIENTES 12.5 CM 1 X PINZA DE DISECCION SIN DIENTES 12.5 CM 1 X PORTA AGUJAS MAYO HEGAR 14 CM 1 X TIJERA MAYO RECTA 14.5 CM 1 X TIJERA METZEMBAUN CURVA 14.5 CM 2 X PINZAS CAMPO 12 CM 2 X SEPARADORES DE FARABEUF 14 CM 2 X SEPARADORES SENN MILLER CHICOS 1 X CHAROLA SIN TAPA CHICA 2 X BOWL CHICO MODELO: BM135R BH105R BD555R BD045R BM235R BC544R BC605R BF432R BT021R BT007R JF112R JG521R | 18331.18
I090000226 | 56 | ESTUCHE SUTURA (JGO. DE) ESTUCHE SUTURA (JGO. DE) 2 X PINZAS KELLY CURVAS 14.5 CM 2 X PINZAS MOSCO CURVAS 9 CM 1 X PINZA DE DISECCION CON DIENTES 12.5 CM 1 X PINZA DE DISECCION SIN DIENTES 12.5 CM 1 X PORTA AGUJAS MAYO HEGAR 14 CM 1 X TIJERA MAYO RECTA 14.5 CM 1 X TIJERA METZEMBAUN CURVA 14.5 CM 2 X PINZAS CAMPO 12 CM 2 X SEPARADORES DE FARABEUF 14 CM 2 X SEPARADORES SENN MILLER CHICOS 1 X CHAROLA SIN TAPA CHICA 2 X BOWL CHICO MODELO: BM135R BH105R BD555R BD045R BM235R BC544R BC605R BF432R BT021R BT007R JF112R JG521R | 18331.18
I090000226 | 57 | ESTUCHE SUTURA (JGO. DE) ESTUCHE SUTURA (JGO. DE) 2 X PINZAS KELLY CURVAS 14.5 CM 2 X PINZAS MOSCO CURVAS 9 CM 1 X PINZA DE DISECCION CON DIENTES 12.5 CM 1 X PINZA DE DISECCION SIN DIENTES 12.5 CM 1 X PORTA AGUJAS MAYO HEGAR 14 CM 1 X TIJERA MAYO RECTA 14.5 CM 1 X TIJERA METZEMBAUN CURVA 14.5 CM 2 X PINZAS CAMPO 12 CM 2 X SEPARADORES DE FARABEUF 14 CM 2 X SEPARADORES SENN MILLER CHICOS 1 X CHAROLA SIN TAPA CHICA 2 X BOWL CHICO MODELO: BM135R BH105R BD555R BD045R BM235R BC544R BC605R BF432R BT021R BT007R JF112R JG521R | 18331.18
I090000226 | 58 | ESTUCHE SUTURA (JGO. DE) ESTUCHE SUTURA (JGO. DE) 2 X PINZAS KELLY CURVAS 14.5 CM 2 X PINZAS MOSCO CURVAS 9 CM 1 X PINZA DE DISECCION CON DIENTES 12.5 CM 1 X PINZA DE DISECCION SIN DIENTES 12.5 CM 1 X PORTA AGUJAS MAYO HEGAR 14 CM 1 X TIJERA MAYO RECTA 14.5 CM 1 X TIJERA METZEMBAUN CURVA 14.5 CM 2 X PINZAS CAMPO 12 CM 2 X SEPARADORES DE FARABEUF 14 CM 2 X SEPARADORES SENN MILLER CHICOS 1 X CHAROLA SIN TAPA CHICA 2 X BOWL CHICO MODELO: BM135R BH105R BD555R BD045R BM235R BC544R BC605R BF432R BT021R BT007R JF112R JG521R | 18331.18
I090000226 | 59 | ESTUCHE SUTURA (JGO. DE) ESTUCHE SUTURA (JGO. DE) 2 X PINZAS KELLY CURVAS 14.5 CM 2 X PINZAS MOSCO CURVAS 9 CM 1 X PINZA DE DISECCION CON DIENTES 12.5 CM 1 X PINZA DE DISECCION SIN DIENTES 12.5 CM 1 X PORTA AGUJAS MAYO HEGAR 14 CM 1 X TIJERA MAYO RECTA 14.5 CM 1 X TIJERA METZEMBAUN CURVA 14.5 CM 2 X PINZAS CAMPO 12 CM 2 X SEPARADORES DE FARABEUF 14 CM 2 X SEPARADORES SENN MILLER CHICOS 1 X CHAROLA SIN TAPA CHICA 2 X BOWL CHICO MODELO: BM135R BH105R BD555R BD045R BM235R BC544R BC605R BF432R BT021R BT007R JF112R JG521R | 18331.18
I090000226 | 60 | ESTUCHE SUTURA (JGO. DE) ESTUCHE SUTURA (JGO. DE) 1 X PINZA DE DISECCION SIN DIENTES 13 A 14 CM 1 X PINZA DE KOCHER DELX2 DIENTES 13 CM 1 X PORTA AGUJAS MAYO 15 CM 1 X TIJERA DE MAYO RECTA 14.5 CM 1 X PINZA HEMOSTATICA CURVA 16 CM 5 X TOTAL DE PIEZAS MODELO: BD045R BH612R BM235R BC544R BH167R | 17108.29
I090000226 | 61 | ESTUCHE SUTURA (JGO. DE) ESTUCHE SUTURA (JGO. DE) 1 X PINZA DE DISECCION SIN DIENTES 13 A 14 CM 1 X PINZA DE KOCHER DELX2 DIENTES 13 CM 1 X PORTA AGUJAS MAYO 15 CM 1 X TIJERA DE MAYO RECTA 14.5 CM 1 X PINZA HEMOSTATICA CURVA 16 CM 5 X TOTAL DE PIEZAS MODELO: BD045R BH612R BM235R BC544R BH167R | 17108.29
I090000226 | 62 | ESTUCHE SUTURA (JGO. DE) ESTUCHE SUTURA (JGO. DE) 1 X PINZA DE DISECCION SIN DIENTES 13 A 14 CM 1 X PINZA DE KOCHER DELX2 DIENTES 13 CM 1 X PORTA AGUJAS MAYO 15 CM 1 X TIJERA DE MAYO RECTA 14.5 CM 1 X PINZA HEMOSTATICA CURVA 16 CM 5 X TOTAL DE PIEZAS MODELO: BD045R BH612R BM235R BC544R BH167R | 17108.29
I090000226 | 63 | ESTUCHE SUTURA (JGO. DE) ESTUCHE SUTURA (JGO. DE) 1 X PINZA DE DISECCION SIN DIENTES 13 A 14 CM 1 X PINZA DE KOCHER DELX2 DIENTES 13 CM 1 X PORTA AGUJAS MAYO 15 CM 1 X TIJERA DE MAYO RECTA 14.5 CM 1 X PINZA HEMOSTATICA CURVA 16 CM 5 X TOTAL DE PIEZAS MODELO: BD045R BH612R BM235R BC544R BH167R | 17108.29
I090000226 | 64 | ESTUCHE SUTURA (JGO. DE) ESTUCHE SUTURA (JGO. DE) 1 X PINZA DE DISECCION SIN DIENTES 13 A 14 CM 1 X PINZA DE KOCHER DELX2 DIENTES 13 CM 1 X PORTA AGUJAS MAYO 15 CM 1 X TIJERA DE MAYO RECTA 14.5 CM 1 X PINZA HEMOSTATICA CURVA 16 CM 5 X TOTAL DE PIEZAS MODELO: BD045R BH612R BM235R BC544R BH167R | 17108.29
I090000226 | 65 | ESTUCHE SUTURA (JGO. DE) ESTUCHE SUTURA (JGO. DE) 1 X PINZA DE DISECCION SIN DIENTES 13 A 14 CM 1 X PINZA DE KOCHER DELX2 DIENTES 13 CM 1 X PORTA AGUJAS MAYO 15 CM 1 X TIJERA DE MAYO RECTA 14.5 CM 1 X PINZA HEMOSTATICA CURVA 16 CM 5 X TOTAL DE PIEZAS MODELO: BD045R BH612R BM235R BC544R BH167R | 17108.29
I090000226 | 66 | ESTUCHE SUTURA (JGO. DE) ESTUCHE SUTURA (JGO. DE) 1 X PINZA DE DISECCION SIN DIENTES 13 A 14 CM 1 X PINZA DE KOCHER DELX2 DIENTES 13 CM 1 X PORTA AGUJAS MAYO 15 CM 1 X TIJERA DE MAYO RECTA 14.5 CM 1 X PINZA HEMOSTATICA CURVA 16 CM 5 X TOTAL DE PIEZAS MODELO: BD045R BH612R BM235R BC544R BH167R | 17108.29
I090000226 | 67 | ESTUCHE SUTURA (JGO. DE) ESTUCHE SUTURA (JGO. DE) 1 X PINZA DE DISECCION SIN DIENTES 13 A 14 CM 1 X PINZA DE KOCHER DELX2 DIENTES 13 CM 1 X PORTA AGUJAS MAYO 15 CM 1 X TIJERA DE MAYO RECTA 14.5 CM 1 X PINZA HEMOSTATICA CURVA 16 CM 5 X TOTAL DE PIEZAS MODELO: BD045R BH612R BM235R BC544R BH167R | 17108.29
I090000226 | 68 | ESTUCHE SUTURA (JGO. DE) ESTUCHE SUTURA (JGO. DE) 1 X PINZA DE DISECCION SIN DIENTES 13 A 14 CM 1 X PINZA DE KOCHER DELX2 DIENTES 13 CM 1 X PORTA AGUJAS MAYO 15 CM 1 X TIJERA DE MAYO RECTA 14.5 CM 1 X PINZA HEMOSTATICA CURVA 16 CM 5 X TOTAL DE PIEZAS MODELO: BD045R BH612R BM235R BC544R BH167R | 17108.29
I090000226 | 69 | ESTUCHE SUTURA (JGO. DE) ESTUCHE SUTURA (JGO. DE) 1 X PINZA DE DISECCION SIN DIENTES 13 A 14 CM 1 X PINZA DE KOCHER DELX2 DIENTES 13 CM 1 X PORTA AGUJAS MAYO 15 CM 1 X TIJERA DE MAYO RECTA 14.5 CM 1 X PINZA HEMOSTATICA CURVA 16 CM 5 X TOTAL DE PIEZAS MODELO: BD045R BH612R BM235R BC544R BH167R | 17108.29
I090000998 | 7 | PINZA REMOVER YESO ORTOPEDIA CONTIENE: 1 X BISTURi QUIRuRGICO MANGO NO. 4. 1 X BISTURi QUIRuRGICO MANGO NO. 3. 1 X BISTURi QUIRuRGICO MANGO LARGO NO. 7. 1 X TIJERA DE METZEMBAUN CURVA PUNTAS AGUDAS 15 CM. 1 X TIJERA MAYO CURVA LONGITUD DE 170 MM. 1 X TIJERA MAYO RECTA LONGITUD DE 170 MM. 1 X RINON DE ACERO INOXIDABLE 500 ML DE CAPACIDAD. MODELOS: BB084R BB073R BB077R BC259R BC557R BC547R JG506R EL DIA 05/07/2021 SE PRESENTO ACTA DE ROBO DE CODE C/NUM.DENUNCIA 77776/2021-CDV. SE REPORTA ROBO 1-BISTURI QUIRURGICO MANGO#4 MCA.AESCULAP. Y 1-TIJERAS METZEMBAUN CURVA PUNTAS AGUDAS 15CM MCA.AESCULAP. | 17800.55
I090000998 | 8 | PINZA REMOVER YESO ORTOPEDIA CONTIENE: 1 X BISTURi QUIRuRGICO MANGO NO. 4. 1 X BISTURi QUIRuRGICO MANGO NO. 3. 1 X BISTURi QUIRuRGICO MANGO LARGO NO. 7. 1 X TIJERA DE METZEMBAUN CURVA PUNTAS AGUDAS 15 CM. 1 X TIJERA MAYO CURVA LONGITUD DE 170 MM. 1 X TIJERA MAYO RECTA LONGITUD DE 170 MM. 1 X RINON DE ACERO INOXIDABLE 500 ML DE CAPACIDAD. MODELOS: BB084R BB073R BB077R BC259R BC557R BC547R JG506R EL DIA 05/07/2021 SE PRESENTO ACTA DE ROBO DE CODE C/NUM.DENUNCIA 77776/2021-CDV SE PORTA EL ROBO DE 3-BISTURI QUIRURGICO MANGO # 34 Y 7 MCA.AESCULAP Y 1- TIJERAS METZEMBAUN CURVA PUNTAS AGUDAS 15CM MCA.AESCULAP. | 17800.55
I090000998 | 9 | PINZA REMOVER YESO ORTOPEDIA CONTIENE: 1 X BISTURi QUIRuRGICO MANGO NO. 4. 1 X BISTURi QUIRuRGICO MANGO NO. 3. 1 X BISTURi QUIRuRGICO MANGO LARGO NO. 7. 1 X TIJERA DE METZEMBAUN CURVA PUNTAS AGUDAS 15 CM. 1 X TIJERA MAYO CURVA LONGITUD DE 170 MM. 1 X TIJERA MAYO RECTA LONGITUD DE 170 MM. 1 X RINON DE ACERO INOXIDABLE 500 ML DE CAPACIDAD. MODELOS: BB084R BB073R BB077R BC259R BC557R BC547R JG506R EL DIA 05/07/2021 SE PRESENTO ACTA DE ROBO CODE C/NUM.DENUNCIA 77776/2021-CDV. SE REPORTA EL ROBO DE 3-BISTURI QUIRURGICO MANGO# 34 Y 7 MCA.AESCULAP Y 1- TIJERAS METZEMBAUN CURVA PUNTAS AGUDAS 15CM MCA.AESCULAP. | 17800.55
I090001194 | 491 | SEPARADOR CIRUGIA GENERAL SET DE 6 SEPARADORES CON MEDIDAS DESDE 12 CM. X 13 MM- HASTA 153 CM. X 3 CM. MODELOS: BT020R BT021R | 12117.92
I090001194 | 492 | SEPARADOR CIRUGIA GENERAL SET DE 6 SEPARADORES CON MEDIDAS DESDE 12 CM. X 13 MM- HASTA 153 CM. X 3 CM. MODELOS: BT020R BT021R | 12117.92
I090001194 | 493 | SEPARADOR CIRUGIA GENERAL SET DE 6 SEPARADORES CON MEDIDAS DESDE 12 CM. X 13 MM- HASTA 153 CM. X 3 CM. MODELOS: BT020R BT021R | 12117.92
I090001194 | 494 | SEPARADOR CIRUGIA GENERAL SEPARADORES SENN PUNTA AGUDA Y PUNTA ROMA. MODELOS: BT006R BT007R | 14820.35
I090001194 | 495 | SEPARADOR CIRUGIA GENERAL SEPARADORES SENN PUNTA AGUDA Y PUNTA ROMA. MODELOS: BT006R BT007R | 14820.35
I090001194 | 496 | SEPARADOR CIRUGIA GENERAL SEPARADORES SENN PUNTA AGUDA Y PUNTA ROMA. MODELOS: BT006R BT007R | 14820.35
I180000220 | 4585 | UNIDAD CENTRAL DE PROCESO (CPU) UNIDAD CENTRAL DE PROCESO (CPU). HP Z4 G4 MINITORRESINGLE UNIT (MT) PACKAGINGOPERATING SYSTEM LOAD TO SATAPROCESADOR INTEL XEON W 2133 3.6 1C16GB (1X16GB). DDR4 ECCTARJETA DE VIDEO DE MEMORIA DEDICADA NVIDIA QUADRO P1000 DE 4 GB DE MEMORIA GDDRSCON 4 CONECTORES MINIDISPLAY PORT CON SOPORTE A OPENGL 4.5 DIRECTX 12 SHADER MODELO 5.0 CUDA C CUDA C++ DIRECTCOMPUTE 5.0 OPENCL INCLUYE 4 ADAPTADORES MINIDISPLAY. | 43674.58
I180000220 | 4586 | UNIDAD CENTRAL DE PROCESO (CPU) UNIDAD CENTRAL DE PROCESO (CPU). HP Z4 G4 MINITORRESINGLE UNIT (MT) PACKAGINGOPERATING SYSTEM LOAD TO SATAPROCESADOR INTEL XEON W 2133 3.6 1C16GB (1X16GB). DDR4 ECCTARJETA DE VIDEO DE MEMORIA DEDICADA NVIDIA QUADRO P1000 DE 4 GB DE MEMORIA GDDRSCON 4 CONECTORES MINIDISPLAY PORT CON SOPORTE A OPENGL 4.5 DIRECTX 12 SHADER MODELO 5.0 CUDA C CUDA C++ DIRECTCOMPUTE 5.0 OPENCL INCLUYE 4 ADAPTADORES MINIDISPLAY. | 43674.58
I180000220 | 4587 | UNIDAD CENTRAL DE PROCESO (CPU) UNIDAD CENTRAL DE PROCESO (CPU). HP Z4 G4 MINITORRESINGLE UNIT (MT) PACKAGINGOPERATING SYSTEM LOAD TO SATAPROCESADOR INTEL XEON W 2133 3.6 1C16GB (1X16GB). DDR4 ECCTARJETA DE VIDEO DE MEMORIA DEDICADA NVIDIA QUADRO P1000 DE 4 GB DE MEMORIA GDDRSCON 4 CONECTORES MINIDISPLAY PORT CON SOPORTE A OPENGL 4.5 DIRECTX 12 SHADER MODELO 5.0 CUDA C CUDA C++ DIRECTCOMPUTE 5.0 OPENCL INCLUYE 4 ADAPTADORES MINIDISPLAY. | 43674.58
I180000220 | 4588 | UNIDAD CENTRAL DE PROCESO (CPU) UNIDAD CENTRAL DE PROCESO (CPU). HP Z4 G4 MINITORRESINGLE UNIT (MT) PACKAGINGOPERATING SYSTEM LOAD TO SATAPROCESADOR INTEL XEON W 2133 3.6 1C16GB (1X16GB). DDR4 ECCTARJETA DE VIDEO DE MEMORIA DEDICADA NVIDIA QUADRO P1000 DE 4 GB DE MEMORIA GDDRSCON 4 CONECTORES MINIDISPLAY PORT CON SOPORTE A OPENGL 4.5 DIRECTX 12 SHADER MODELO 5.0 CUDA C CUDA C++ DIRECTCOMPUTE 5.0 OPENCL INCLUYE 4 ADAPTADORES MINIDISPLAY. | 43674.58
I180000220 | 4589 | UNIDAD CENTRAL DE PROCESO (CPU) UNIDAD CENTRAL DE PROCESO (CPU). HP Z4 G4 MINITORRESINGLE UNIT (MT) PACKAGINGOPERATING SYSTEM LOAD TO SATAPROCESADOR INTEL XEON W 2133 3.6 1C16GB (1X16GB). DDR4 ECCTARJETA DE VIDEO DE MEMORIA DEDICADA NVIDIA QUADRO P1000 DE 4 GB DE MEMORIA GDDRSCON 4 CONECTORES MINIDISPLAY PORT CON SOPORTE A OPENGL 4.5 DIRECTX 12 SHADER MODELO 5.0 CUDA C CUDA C++ DIRECTCOMPUTE 5.0 OPENCL INCLUYE 4 ADAPTADORES MINIDISPLAY. | 43674.58
I180000220 | 4590 | UNIDAD CENTRAL DE PROCESO (CPU) UNIDAD CENTRAL DE PROCESO (CPU). HP Z4 G4 MINITORRESINGLE UNIT (MT) PACKAGINGOPERATING SYSTEM LOAD TO SATAPROCESADOR INTEL XEON W 2133 3.6 1C16GB (1X16GB). DDR4 ECCTARJETA DE VIDEO DE MEMORIA DEDICADA NVIDIA QUADRO P1000 DE 4 GB DE MEMORIA GDDRSCON 4 CONECTORES MINIDISPLAY PORT CON SOPORTE A OPENGL 4.5 DIRECTX 12 SHADER MODELO 5.0 CUDA C CUDA C++ DIRECTCOMPUTE 5.0 OPENCL INCLUYE 4 ADAPTADORES MINIDISPLAY. | 43674.58
I180000220 | 4591 | UNIDAD CENTRAL DE PROCESO (CPU) UNIDAD CENTRAL DE PROCESO (CPU). HP Z4 G4 MINITORRESINGLE UNIT (MT) PACKAGINGOPERATING SYSTEM LOAD TO SATAPROCESADOR INTEL XEON W 2133 3.6 1C16GB (1X16GB). DDR4 ECCTARJETA DE VIDEO DE MEMORIA DEDICADA NVIDIA QUADRO P1000 DE 4 GB DE MEMORIA GDDRSCON 4 CONECTORES MINIDISPLAY PORT CON SOPORTE A OPENGL 4.5 DIRECTX 12 SHADER MODELO 5.0 CUDA C CUDA C++ DIRECTCOMPUTE 5.0 OPENCL INCLUYE 4 ADAPTADORES MINIDISPLAY. | 43674.58
I180000220 | 4592 | UNIDAD CENTRAL DE PROCESO (CPU) UNIDAD CENTRAL DE PROCESO (CPU). HP Z4 G4 MINITORRESINGLE UNIT (MT) PACKAGINGOPERATING SYSTEM LOAD TO SATAPROCESADOR INTEL XEON W 2133 3.6 1C16GB (1X16GB). DDR4 ECCTARJETA DE VIDEO DE MEMORIA DEDICADA NVIDIA QUADRO P1000 DE 4 GB DE MEMORIA GDDRSCON 4 CONECTORES MINIDISPLAY PORT CON SOPORTE A OPENGL 4.5 DIRECTX 12 SHADER MODELO 5.0 CUDA C CUDA C++ DIRECTCOMPUTE 5.0 OPENCL INCLUYE 4 ADAPTADORES MINIDISPLAY. | 43674.58
I090000214 | 841 | ESTUCHE CIRUGIA (JGO. DE) CONTIENE: 1 X CHAROLA CON TAPA MEDIANA 2 X PINZAS ERINAS 8.9 CM. 1 X MANGO DE BISTURi NO. 3 4 X PINZA HALSTED MOSQUITO FINO CURVA. 10 CMS 2 X PINZAS HEMOSTATICAS 14 CM. 1 X PORTA AGUJAS DE MAYO HEGAR 12CM. 2 X PINZAS DE HEMOSTASIA BENGOLEA 22 CMS 1 X DILATADOR TRAQUEAL DE TROUSEAU 15 CMS 2 X SEPARADORES DE FARABEUF 12.1 CM 2 X SEPARADOR SENN O BABY SEN-MILLER DE DOBLE EXTREMO CON 3 GARFIOS ROMOS. 16 CMS 1 X TIJERA METZEMBAUN FINAS CURVAS 12.1 CMS 1 X SEPARADOR LABORDE PARA TRAQUEA 14 CMS MODELOS: 00-2010 BF431R BB073R BH105R BH135R BM205R BH228R FA005R BT020R BT007R BC603R FA006R. | 29813.3
I090000214 | 842 | ESTUCHE CIRUGIA (JGO. DE) CONTIENE: 1 X PINZA HALSTED MOSQUITO FINO CURVA. 10 CMS 1 X TIJERA IRIS RECTA. 12 CMS 1 X PINZA DR. LEE PINZA ANGULO A 90 GRADOS 250 A 260 MM. DE LONGITUD. MODELOS: BH105R BC021R BJ581R | 14497.96
I090000214 | 843 | ESTUCHE CIRUGIA (JGO. DE) CONTIENE: 1 X PINZA HALSTED MOSQUITO FINO CURVA. 10 CMS 1 X TIJERA IRIS RECTA. 12 CMS 1 X PINZA DR. LEE PINZA ANGULO A 90 GRADOS 250 A 260 MM. DE LONGITUD. MODELOS: BH105R BC021R BJ581R | 14497.96
I090000214 | 844 | ESTUCHE CIRUGIA (JGO. DE) CONTIENE: 1 X PINZA HALSTED MOSQUITO FINO CURVA. 10 CMS 1 X TIJERA IRIS RECTA. 12 CMS 1 X PINZA DR. LEE PINZA ANGULO A 90 GRADOS 250 A 260 MM. DE LONGITUD. MODELOS: BH105R BC021R BJ581R | 14497.96
I090000214 | 845 | ESTUCHE CIRUGIA (JGO. DE) CONTIENE: 1 X CHAROLA MAYO DE ACERO INOXIDABLE DIMENSIONES: 49 X 32 CM. 1 X CONTENEDOR ESPECiFICO PARA ESTE INSTRUMENTAL. 1 X PINZA ESTANDAR RECTA CON 1 X 2 DIENTES LONGITUD DE 130 MM. 1 X PINZA ESTANDAR RECTA SIN DIENTES ESTRiAS TRANSVERSALES LONGITUD DE 145 MM. 1 X PINZA FOERSTER CURVA ESTRIADA LONGITUD DE 250 MM. 1 X PINZA FOERSTER RECTA ESTRIADA LONGITUD DE 250 MM. 4 X PINZA ROCHESTER PEAN CURVA ESTRiAS TRANSVERSALES LONGITUD DE 180 MM. 1 X PORTA AGUJA MAYO HEGAR RECTO SIN RANURA CENTRAL ESTRiAS TRANSVERSALES LONGITUD 18 CM. 24.184.18 1 X TIJERA MAYO CURVA LONGITUD DE 170 MM. 1 X TIJERA MAYO RECTA LONGITUD DE 170 MM. MODELOS: Z-5130 JF112R JK340 JP124 JF938 BD555R BD047R BF123R BF122R BH445R BM242R BC557R BC547R | 59349.09
I090000214 | 846 | ESTUCHE CIRUGIA (JGO. DE) CONTIENE: 1 X CHAROLA MAYO DE ACERO INOXIDABLE DIMENSIONES: 49 X 32 CM. 1 X CONTENEDOR ESPECiFICO PARA ESTE INSTRUMENTAL. 1 X PINZA ESTANDAR RECTA CON 1 X 2 DIENTES LONGITUD DE 130 MM. 1 X PINZA ESTANDAR RECTA SIN DIENTES ESTRiAS TRANSVERSALES LONGITUD DE 145 MM. 1 X PINZA FOERSTER CURVA ESTRIADA LONGITUD DE 250 MM. 1 X PINZA FOERSTER RECTA ESTRIADA LONGITUD DE 250 MM. 4 X PINZA ROCHESTER PEAN CURVA ESTRiAS TRANSVERSALES LONGITUD DE 180 MM. 1 X PORTA AGUJA MAYO HEGAR RECTO SIN RANURA CENTRAL ESTRiAS TRANSVERSALES LONGITUD 18 CM. 24.184.18 1 X TIJERA MAYO CURVA LONGITUD DE 170 MM. 1 X TIJERA MAYO RECTA LONGITUD DE 170 MM. MODELOS: Z-5130 JF112R JK340 JP124 JF938 BD555R BD047R BF123R BF122R BH445R BM242R BC557R BC547R | 59349.09
I090000214 | 847 | ESTUCHE CIRUGIA (JGO. DE) CONTIENE: 1 X CHAROLA RECTANGULAR 2 X SEPARADOR DE RICHARDSON PED. 24.1 CM DE 1 2 X SEPARADORES DE FARABEUF 12.1 CM 1 X SEPARADOR DE MAYO COLLINS DOBLE 8 1/2 X 21.6 CM 2 X PINZAS ADSON C/D Y S/D 12.1 CM 2 X MANGOS DE BISTURi NO. 3 Y NO. 4 1 X PINZA FORESTER CURVA. 25 CM 1 X PINZA FORESTER RECTA 17 CM 2 X PINZAS BABCOCK 16 CM 2 X PINZAS ALLIS CORTA 15.9 CM 2 X PINZAS ALLIS LARGA 25.4 CM 6 X PINZAS KELLY CURVA. 14.5 CM 4 X PINZAS KOCHER 15.9 CM 4 X PINZAS ERINAS 13.3 CM 1 X TIJERA MAYO CURVA MED. 14 CM 1 X TIJERA DE METZEMBAUN CURVA MEDIANA 14 CM 1 X PINZA DE DISECCION CON DIENTES 14 CM 1 X PINZA DE DISECCION SIN DIENTES 14 CM 1 X PINZA DE DISECCION ADSON CON DIENTES 12 CM 1 X BOWL MEDIANO 1 X CANULA DE POOLE 21 CM 1 X CHAROLA DE MAYO GRANDE MODELOS: JF223R BT471R BT020R BT041R BD222R BD511R BB073R BB084R BF123R BF112R EA030R EA016R EA018R BH135R BH642R BF433R BC554R BC605R BD557R BD047R BD047R BD511R JG523 | 87257.36
I090000214 | 848 | ESTUCHE CIRUGIA (JGO. DE) CONTIENE: 1 X CHAROLA RECTANGULAR 2 X SEPARADOR DE RICHARDSON PED. 24.1 CM DE 1 2 X SEPARADORES DE FARABEUF 12.1 CM 1 X SEPARADOR DE MAYO COLLINS DOBLE 8 1/2 X 21.6 CM 2 X PINZAS ADSON C/D Y S/D 12.1 CM 2 X MANGOS DE BISTURi NO. 3 Y NO. 4 1 X PINZA FORESTER CURVA. 25 CM 1 X PINZA FORESTER RECTA 17 CM 2 X PINZAS BABCOCK 16 CM 2 X PINZAS ALLIS CORTA 15.9 CM 2 X PINZAS ALLIS LARGA 25.4 CM 6 X PINZAS KELLY CURVA. 14.5 CM 4 X PINZAS KOCHER 15.9 CM 4 X PINZAS ERINAS 13.3 CM 1 X TIJERA MAYO CURVA MED. 14 CM 1 X TIJERA DE METZEMBAUN CURVA MEDIANA 14 CM 1 X PINZA DE DISECCION CON DIENTES 14 CM 1 X PINZA DE DISECCION SIN DIENTES 14 CM 1 X PINZA DE DISECCION ADSON CON DIENTES 12 CM 1 X BOWL MEDIANO 1 X CANULA DE POOLE 21 CM 1 X CHAROLA DE MAYO GRANDE MODELOS: JF223R BT471R BT020R BT041R BD222R BD511R BB073R BB084R BF123R BF112R EA030R EA016R EA018R BH135R BH642R BF433R BC554R BC605R BD557R BD047R BD047R BD511R JG523 | 87257.36
I090000214 | 849 | ESTUCHE CIRUGIA (JGO. DE) CONTIENE: 1 X CHAROLA RECTANGULAR 2 X SEPARADOR DE RICHARDSON PED. 24.1 CM DE 1 2 X SEPARADORES DE FARABEUF 12.1 CM 1 X SEPARADOR DE MAYO COLLINS DOBLE 8 1/2 X 21.6 CM 2 X PINZAS ADSON C/D Y S/D 12.1 CM 2 X MANGOS DE BISTURi NO. 3 Y NO. 4 1 X PINZA FORESTER CURVA. 25 CM 1 X PINZA FORESTER RECTA 17 CM 2 X PINZAS BABCOCK 16 CM 2 X PINZAS ALLIS CORTA 15.9 CM 2 X PINZAS ALLIS LARGA 25.4 CM 6 X PINZAS KELLY CURVA. 14.5 CM 4 X PINZAS KOCHER 15.9 CM 4 X PINZAS ERINAS 13.3 CM 1 X TIJERA MAYO CURVA MED. 14 CM 1 X TIJERA DE METZEMBAUN CURVA MEDIANA 14 CM 1 X PINZA DE DISECCION CON DIENTES 14 CM 1 X PINZA DE DISECCION SIN DIENTES 14 CM 1 X PINZA DE DISECCION ADSON CON DIENTES 12 CM 1 X BOWL MEDIANO 1 X CANULA DE POOLE 21 CM 1 X CHAROLA DE MAYO GRANDE MODELOS: JF223R BT471R BT020R BT041R BD222R BD511R BB073R BB084R BF123R BF112R EA030R EA016R EA018R BH135R BH642R BF433R BC554R BC605R BD557R BD047R BD047R BD511R JG523 | 87257.36
I090000214 | 850 | ESTUCHE CIRUGIA (JGO. DE) 1 X PINZAS FORESTER RECTA 25 CM 1 X PINZAS FORESTER CURVA 25 CM 1 X MANGO DE BISTURi NO. 3 1 X MANGO DE BISTURi LARGO NO. 7 1 X TIJERA METZEMBAUN 18 CM 1 X TIJERA DE MAYO RECTA 17 CM 1 X TIJERA DE MAYO CURVA 17 CM 2 X PINZAS DE DISECCION SIN DIENTES 16 CM 2 X PINZAS DE DISECCION CON DIENTES 16 CM 1 X ESTILETE 17.8 CM 1 X SONDA ACANALADA 17.8 CM 4 X PINZAS DE MOSQUITO 12.7 CM 4 X PINZAS KELLY CURVAS 14 CM 6 X PINZAS DE ALLIS 15.9 CM 6 X PINZAS DE PEAN PARA ARTERIA 18 CM 4 X PINZAS DE KOCHER 14 CM 2 X PORTA AGUJAS 16 CM 1 X ANOSCOPIO DE HIRSCHMAN 3/8 DE 6.1 CM 1 X ESPEJO RECTAL PRATT SIMS O BRINCKERBOFF 8 1/2 21.6 CM 1 X SEPARADOR ESPECIAL DE ANILLO BARR ANAL 8 20.3 CM 1 X BANDEJA 88.133. 22 220 X 80 1 X CHAROLA DE MAYO GRANDE MODELOS: BF122R BF123R BB073R BB077R BC602R BC547R BC557R BD049R BD559R BN138R BN012R BH111R BH135R EA016R BH444R BH614R BM241R EA880R EA831R BV585R JG525R Z-5130 | 136406.06
I090000214 | 851 | ESTUCHE CIRUGIA (JGO. DE) 1 X PINZAS FORESTER RECTA 25 CM 1 X PINZAS FORESTER CURVA 25 CM 1 X MANGO DE BISTURi NO. 3 1 X MANGO DE BISTURi LARGO NO. 7 1 X TIJERA METZEMBAUN 18 CM 1 X TIJERA DE MAYO RECTA 17 CM 1 X TIJERA DE MAYO CURVA 17 CM 2 X PINZAS DE DISECCION SIN DIENTES 16 CM 2 X PINZAS DE DISECCION CON DIENTES 16 CM 1 X ESTILETE 17.8 CM 1 X SONDA ACANALADA 17.8 CM 4 X PINZAS DE MOSQUITO 12.7 CM 4 X PINZAS KELLY CURVAS 14 CM 6 X PINZAS DE ALLIS 15.9 CM 6 X PINZAS DE PEAN PARA ARTERIA 18 CM 4 X PINZAS DE KOCHER 14 CM 2 X PORTA AGUJAS 16 CM 1 X ANOSCOPIO DE HIRSCHMAN 3/8 DE 6.1 CM 1 X ESPEJO RECTAL PRATT SIMS O BRINCKERBOFF 8 1/2 21.6 CM 1 X SEPARADOR ESPECIAL DE ANILLO BARR ANAL 8 20.3 CM 1 X BANDEJA 88.133. 22 220 X 80 1 X CHAROLA DE MAYO GRANDE MODELOS: BF122R BF123R BB073R BB077R BC602R BC547R BC557R BD049R BD559R BN138R BN012R BH111R BH135R EA016R BH444R BH614R BM241R EA880R EA831R BV585R JG525R Z-5130 | 136406.06
I090000214 | 852 | ESTUCHE CIRUGIA (JGO. DE) 1 X PINZAS FORESTER RECTA 25 CM 1 X PINZAS FORESTER CURVA 25 CM 1 X MANGO DE BISTURi NO. 3 1 X MANGO DE BISTURi LARGO NO. 7 1 X TIJERA METZEMBAUN 18 CM 1 X TIJERA DE MAYO RECTA 17 CM 1 X TIJERA DE MAYO CURVA 17 CM 2 X PINZAS DE DISECCION SIN DIENTES 16 CM 2 X PINZAS DE DISECCION CON DIENTES 16 CM 1 X ESTILETE 17.8 CM 1 X SONDA ACANALADA 17.8 CM 4 X PINZAS DE MOSQUITO 12.7 CM 4 X PINZAS KELLY CURVAS 14 CM 6 X PINZAS DE ALLIS 15.9 CM 6 X PINZAS DE PEAN PARA ARTERIA 18 CM 4 X PINZAS DE KOCHER 14 CM 2 X PORTA AGUJAS 16 CM 1 X ANOSCOPIO DE HIRSCHMAN 3/8 DE 6.1 CM 1 X ESPEJO RECTAL PRATT SIMS O BRINCKERBOFF 8 1/2 21.6 CM 1 X SEPARADOR ESPECIAL DE ANILLO BARR ANAL 8 20.3 CM 1 X BANDEJA 88.133. 22 220 X 80 1 X CHAROLA DE MAYO GRANDE MODELOS: BF122R BF123R BB073R BB077R BC602R BC547R BC557R BD049R BD559R BN138R BN012R BH111R BH135R EA016R BH444R BH614R BM241R EA880R EA831R BV585R JG525R Z-5130 | 136406.06
I090000214 | 853 | ESTUCHE CIRUGIA (JGO. DE) CONTIENE: 6 X PINZAS DE PIEL Y CAMPO 130 A 140 MM DE LONQ. 6 X PINZAS DE KELLY CURVAS 14 CM. 2 X PINZAS DE KELLY RECTAS 14 CM. 2 X PINZAS DE ALLIS 15 CM 4 X PINZAS DE ALLIS 19 CMS. 4 X PINZAS DE MOSCO CURVA 12.5 CMS. 1 X PINZAS DE BABCOCK 16 CMS. 1 X PORTA AGUJAS HEGAR 21 CMS. 1 X PINZAS DE FOERSTER CURVA 24.5 CMS. 1 X MANGOS DE BISTURi NO. 3. 1 X MANGOS DE BISTURi NO. 4. 1 X PINZAS DE DISECCION C/ DIENTES 14.5 CMS. 1 X PINZAS DE DISECCION S/ DIENTES 14.5 CMS. 2 X SEPARADORES FARABEUF 1.6 MM DE ANCHO Y LONQ. 15 CMS. 1 X TIJERA DE MAYO RECTA 14 CMS. 1 X TIJERA DE METZEN BAUM CURVA 14 CMS. 1 X CANULAS YANKAUER 22.8 CMS. 1 X CHAROLA DE ACERO INOXIDABLE GDE. MODELOS: BF433R BH135R BH134R EA015R EA017R BH111R EA030R BM237R BF123R BB073R BB084R BD557R BD047R BT021R BC544R BC601R GF944R Z-5130 | 123850.24
I090000214 | 854 | ESTUCHE CIRUGIA (JGO. DE) CONTIENE: 6 X PINZAS DE PIEL Y CAMPO 130 A 140 MM DE LONQ. 6 X PINZAS DE KELLY CURVAS 14 CM. 2 X PINZAS DE KELLY RECTAS 14 CM. 2 X PINZAS DE ALLIS 15 CM 4 X PINZAS DE ALLIS 19 CMS. 4 X PINZAS DE MOSCO CURVA 12.5 CMS. 1 X PINZAS DE BABCOCK 16 CMS. 1 X PORTA AGUJAS HEGAR 21 CMS. 1 X PINZAS DE FOERSTER CURVA 24.5 CMS. 1 X MANGOS DE BISTURi NO. 3. 1 X MANGOS DE BISTURi NO. 4. 1 X PINZAS DE DISECCION C/ DIENTES 14.5 CMS. 1 X PINZAS DE DISECCION S/ DIENTES 14.5 CMS. 2 X SEPARADORES FARABEUF 1.6 MM DE ANCHO Y LONQ. 15 CMS. 1 X TIJERA DE MAYO RECTA 14 CMS. 1 X TIJERA DE METZEN BAUM CURVA 14 CMS. 1 X CANULAS YANKAUER 22.8 CMS. 1 X CHAROLA DE ACERO INOXIDABLE GDE. MODELOS: BF433R BH135R BH134R EA015R EA017R BH111R EA030R BM237R BF123R BB073R BB084R BD557R BD047R BT021R BC544R BC601R GF944R Z-5130 | 123850.24
I090000214 | 855 | ESTUCHE CIRUGIA (JGO. DE) CONTIENE: 6 X PINZAS DE PIEL Y CAMPO 130 A 140 MM DE LONQ. 6 X PINZAS DE KELLY CURVAS 14 CM. 2 X PINZAS DE KELLY RECTAS 14 CM. 2 X PINZAS DE ALLIS 15 CM 4 X PINZAS DE ALLIS 19 CMS. 4 X PINZAS DE MOSCO CURVA 12.5 CMS. 1 X PINZAS DE BABCOCK 16 CMS. 1 X PORTA AGUJAS HEGAR 21 CMS. 1 X PINZAS DE FOERSTER CURVA 24.5 CMS. 1 X MANGOS DE BISTURi NO. 3. 1 X MANGOS DE BISTURi NO. 4. 1 X PINZAS DE DISECCION C/ DIENTES 14.5 CMS. 1 X PINZAS DE DISECCION S/ DIENTES 14.5 CMS. 2 X SEPARADORES FARABEUF 1.6 MM DE ANCHO Y LONQ. 15 CMS. 1 X TIJERA DE MAYO RECTA 14 CMS. 1 X TIJERA DE METZEN BAUM CURVA 14 CMS. 1 X CANULAS YANKAUER 22.8 CMS. 1 X CHAROLA DE ACERO INOXIDABLE GDE. MODELOS: BF433R BH135R BH134R EA015R EA017R BH111R EA030R BM237R BF123R BB073R BB084R BD557R BD047R BT021R BC544R BC601R GF944R Z-5130 | 123850.24
I090000214 | 856 | ESTUCHE CIRUGIA (JGO. DE) CONTIENE: 6 X PINZAS DE PIEL Y CAMPO 130 A 140 MM DE LONQ. 6 X PINZAS DE KELLY CURVAS 14 CM. 2 X PINZAS DE KELLY RECTAS 14 CM. 2 X PINZAS DE ALLIS 15 CM 4 X PINZAS DE ALLIS 19 CMS. 4 X PINZAS DE MOSCO CURVA 12.5 CMS. 1 X PINZAS DE BABCOCK 16 CMS. 1 X PORTA AGUJAS HEGAR 21 CMS. 1 X PINZAS DE FOERSTER CURVA 24.5 CMS. 1 X MANGOS DE BISTURi NO. 3. 1 X MANGOS DE BISTURi NO. 4. 1 X PINZAS DE DISECCION C/ DIENTES 14.5 CMS. 1 X PINZAS DE DISECCION S/ DIENTES 14.5 CMS. 2 X SEPARADORES FARABEUF 1.6 MM DE ANCHO Y LONQ. 15 CMS. 1 X TIJERA DE MAYO RECTA 14 CMS. 1 X TIJERA DE METZEN BAUM CURVA 14 CMS. 1 X CANULAS YANKAUER 22.8 CMS. 1 X CHAROLA DE ACERO INOXIDABLE GDE. MODELOS: BF433R BH135R BH134R EA015R EA017R BH111R EA030R BM237R BF123R BB073R BB084R BD557R BD047R BT021R BC544R BC601R GF944R Z-5130 | 123850.24
I090000214 | 857 | ESTUCHE CIRUGIA (JGO. DE) CONTIENE: 8 X PINZAS DE PIEL Y CAMPO 130 A 140 MM DE LONG. 10 X PINZAS DE KELLY CURVAS 14 CM. 2 X PINZAS DE KELLY RECTAS 14 CM. 6 X PINZAS DE ROCHESTER CURVA 18 CM 4 X PINZAS DE ROCHESTER RECTAS 18 CM 6 X PINZAS DE ALLIS 15 CM 6 X PINZAS DE ALLIS 18 CM 2 X PINZAS DE ALLIS 25 CM 2 X PINZAS DE SWIT 23 CM 2 X PINZAS DE BABCOCK 16 CMS. 1 X PORTA AGUJAS HEGAR 20 CMS. 1 X PORTA AGUJAS HEGAR 16 CMS. 2 X PINZAS DE FOERSTER CURVA 24.5 CM 1 X PINZAS DE FOERSTER RECTA 24 5 CM 1 X MANGOS DE BISTURi NO. 3 1 X MANGOS DE BISTURi NO. 4 1 X PINZA DE DISECCION C/DIENTES 20.5 CM 1 X PINZAS DE DISECCION SIN DIENTES 205 CM 1 X PINZAS DE DISECCION C/ DIENTES 14.5 CMS 1 X PINZAS DE DISECCION S/ DIENTES 14.5 CMS. 2 X SEPARADORES FARABEUF 1.6 MM DE ANCHO Y LONQ. 15 CMS 1 X TIJERA DE MAYO RECTA 14 CMS. 1 X TIJERA DE METZEN BAUM RECTA 14 CMS. 1 X TIJERA DE METZEN BAUM CURVA 14 CMS. 1 X CANULAS YANKAUER 22.8 CMS. 1 X CHAROLA DE ACERO IN | 144541.3
I090000214 | 858 | ESTUCHE CIRUGIA (JGO. DE) CONTIENE: 8 X PINZAS DE PIEL Y CAMPO 130 A 140 MM DE LONG. 10 X PINZAS DE KELLY CURVAS 14 CM. 2 X PINZAS DE KELLY RECTAS 14 CM. 6 X PINZAS DE ROCHESTER CURVA 18 CM 4 X PINZAS DE ROCHESTER RECTAS 18 CM 6 X PINZAS DE ALLIS 15 CM 6 X PINZAS DE ALLIS 18 CM 2 X PINZAS DE ALLIS 25 CM 2 X PINZAS DE SWIT 23 CM 2 X PINZAS DE BABCOCK 16 CMS. 1 X PORTA AGUJAS HEGAR 20 CMS. 1 X PORTA AGUJAS HEGAR 16 CMS. 2 X PINZAS DE FOERSTER CURVA 24.5 CM 1 X PINZAS DE FOERSTER RECTA 24 5 CM 1 X MANGOS DE BISTURi NO. 3 1 X MANGOS DE BISTURi NO. 4 1 X PINZA DE DISECCION C/DIENTES 20.5 CM 1 X PINZAS DE DISECCION SIN DIENTES 205 CM 1 X PINZAS DE DISECCION C/ DIENTES 14.5 CMS 1 X PINZAS DE DISECCION S/ DIENTES 14.5 CMS. 2 X SEPARADORES FARABEUF 1.6 MM DE ANCHO Y LONQ. 15 CMS 1 X TIJERA DE MAYO RECTA 14 CMS. 1 X TIJERA DE METZEN BAUM RECTA 14 CMS. 1 X TIJERA DE METZEN BAUM CURVA 14 CMS. 1 X CANULAS YANKAUER 22.8 CMS. 1 X CHAROLA DE ACERO IN | 144541.3
I090000214 | 859 | ESTUCHE CIRUGIA (JGO. DE) CONTIENE: 8 X PINZAS DE PIEL Y CAMPO 130 A 140 MM DE LONG. 10 X PINZAS DE KELLY CURVAS 14 CM. 2 X PINZAS DE KELLY RECTAS 14 CM. 6 X PINZAS DE ROCHESTER CURVA 18 CM 4 X PINZAS DE ROCHESTER RECTAS 18 CM 6 X PINZAS DE ALLIS 15 CM 6 X PINZAS DE ALLIS 18 CM 2 X PINZAS DE ALLIS 25 CM 2 X PINZAS DE SWIT 23 CM 2 X PINZAS DE BABCOCK 16 CMS. 1 X PORTA AGUJAS HEGAR 20 CMS. 1 X PORTA AGUJAS HEGAR 16 CMS. 2 X PINZAS DE FOERSTER CURVA 24.5 CM 1 X PINZAS DE FOERSTER RECTA 24 5 CM 1 X MANGOS DE BISTURi NO. 3 1 X MANGOS DE BISTURi NO. 4 1 X PINZA DE DISECCION C/DIENTES 20.5 CM 1 X PINZAS DE DISECCION SIN DIENTES 205 CM 1 X PINZAS DE DISECCION C/ DIENTES 14.5 CMS 1 X PINZAS DE DISECCION S/ DIENTES 14.5 CMS. 2 X SEPARADORES FARABEUF 1.6 MM DE ANCHO Y LONQ. 15 CMS 1 X TIJERA DE MAYO RECTA 14 CMS. 1 X TIJERA DE METZEN BAUM RECTA 14 CMS. 1 X TIJERA DE METZEN BAUM CURVA 14 CMS. 1 X CANULAS YANKAUER 22.8 CMS. 1 X CHAROLA DE ACERO IN | 144541.3
I090000214 | 860 | ESTUCHE CIRUGIA (JGO. DE) CONTIENE: 8 X PINZAS DE PIEL Y CAMPO 130 A 140 MM DE LONG. 10 X PINZAS DE KELLY CURVAS 14 CM. 2 X PINZAS DE KELLY RECTAS 14 CM. 6 X PINZAS DE ROCHESTER CURVA 18 CM 4 X PINZAS DE ROCHESTER RECTAS 18 CM 6 X PINZAS DE ALLIS 15 CM 6 X PINZAS DE ALLIS 18 CM 2 X PINZAS DE ALLIS 25 CM 2 X PINZAS DE SWIT 23 CM 2 X PINZAS DE BABCOCK 16 CMS. 1 X PORTA AGUJAS HEGAR 20 CMS. 1 X PORTA AGUJAS HEGAR 16 CMS. 2 X PINZAS DE FOERSTER CURVA 24.5 CM 1 X PINZAS DE FOERSTER RECTA 24 5 CM 1 X MANGOS DE BISTURi NO. 3 1 X MANGOS DE BISTURi NO. 4 1 X PINZA DE DISECCION C/DIENTES 20.5 CM 1 X PINZAS DE DISECCION SIN DIENTES 205 CM 1 X PINZAS DE DISECCION C/ DIENTES 14.5 CMS 1 X PINZAS DE DISECCION S/ DIENTES 14.5 CMS. 2 X SEPARADORES FARABEUF 1.6 MM DE ANCHO Y LONQ. 15 CMS 1 X TIJERA DE MAYO RECTA 14 CMS. 1 X TIJERA DE METZEN BAUM RECTA 14 CMS. 1 X TIJERA DE METZEN BAUM CURVA 14 CMS. 1 X CANULAS YANKAUER 22.8 CMS. 1 X CHAROLA DE ACERO IN | 144541.29
I090000226 | 70 | ESTUCHE SUTURA (JGO. DE) CONTIENE: 2 X PINZAS KELLY CURVAS 14.5 CM 2 X PINZAS MOSCO CURVAS 9 CM 1 X PINZA DE DISECCION CON DIENTES 12.5 CM 1 X PINZA DE DISECCION SIN DIENTES 12.5 CM 1 X PORTA AGUJAS MAYO HEGAR 14 CM 1 X TIJERA MAYO RECTA 14.5 CM 1 X TIJERA METZEMBAUN CURVA 14.5 CM 2 X PINZAS CAMPO 12 CM 2 X SEPARADORES DE FARABEUF 14 CM 2 X SEPARADORES SENN MILLER CHICOS 1 X CHAROLA SIN TAPA CHICA 2 X BOWL CHICO MODELOS: BM135R BH105R BD555R BD045R BM235R BC544R BC605R BF432R BT021R BT007R JF112R JG521R | 18331.18
I090000226 | 71 | ESTUCHE SUTURA (JGO. DE) CONTIENE: 2 X PINZAS KELLY CURVAS 14.5 CM 2 X PINZAS MOSCO CURVAS 9 CM 1 X PINZA DE DISECCION CON DIENTES 12.5 CM 1 X PINZA DE DISECCION SIN DIENTES 12.5 CM 1 X PORTA AGUJAS MAYO HEGAR 14 CM 1 X TIJERA MAYO RECTA 14.5 CM 1 X TIJERA METZEMBAUN CURVA 14.5 CM 2 X PINZAS CAMPO 12 CM 2 X SEPARADORES DE FARABEUF 14 CM 2 X SEPARADORES SENN MILLER CHICOS 1 X CHAROLA SIN TAPA CHICA 2 X BOWL CHICO MODELOS: BM135R BH105R BD555R BD045R BM235R BC544R BC605R BF432R BT021R BT007R JF112R JG521R | 18331.18
I090000226 | 72 | ESTUCHE SUTURA (JGO. DE) CONTIENE: 2 X PINZAS KELLY CURVAS 14.5 CM 2 X PINZAS MOSCO CURVAS 9 CM 1 X PINZA DE DISECCION CON DIENTES 12.5 CM 1 X PINZA DE DISECCION SIN DIENTES 12.5 CM 1 X PORTA AGUJAS MAYO HEGAR 14 CM 1 X TIJERA MAYO RECTA 14.5 CM 1 X TIJERA METZEMBAUN CURVA 14.5 CM 2 X PINZAS CAMPO 12 CM 2 X SEPARADORES DE FARABEUF 14 CM 2 X SEPARADORES SENN MILLER CHICOS 1 X CHAROLA SIN TAPA CHICA 2 X BOWL CHICO MODELOS: BM135R BH105R BD555R BD045R BM235R BC544R BC605R BF432R BT021R BT007R JF112R JG521R | 18331.18
I090000226 | 73 | ESTUCHE SUTURA (JGO. DE) CONTIENE: 2 X PINZAS KELLY CURVAS 14.5 CM 2 X PINZAS MOSCO CURVAS 9 CM 1 X PINZA DE DISECCION CON DIENTES 12.5 CM 1 X PINZA DE DISECCION SIN DIENTES 12.5 CM 1 X PORTA AGUJAS MAYO HEGAR 14 CM 1 X TIJERA MAYO RECTA 14.5 CM 1 X TIJERA METZEMBAUN CURVA 14.5 CM 2 X PINZAS CAMPO 12 CM 2 X SEPARADORES DE FARABEUF 14 CM 2 X SEPARADORES SENN MILLER CHICOS 1 X CHAROLA SIN TAPA CHICA 2 X BOWL CHICO MODELOS: BM135R BH105R BD555R BD045R BM235R BC544R BC605R BF432R BT021R BT007R JF112R JG521R | 18331.18
I090000226 | 74 | ESTUCHE SUTURA (JGO. DE) CONTIENE: 2 X PINZAS KELLY CURVAS 14.5 CM 2 X PINZAS MOSCO CURVAS 9 CM 1 X PINZA DE DISECCION CON DIENTES 12.5 CM 1 X PINZA DE DISECCION SIN DIENTES 12.5 CM 1 X PORTA AGUJAS MAYO HEGAR 14 CM 1 X TIJERA MAYO RECTA 14.5 CM 1 X TIJERA METZEMBAUN CURVA 14.5 CM 2 X PINZAS CAMPO 12 CM 2 X SEPARADORES DE FARABEUF 14 CM 2 X SEPARADORES SENN MILLER CHICOS 1 X CHAROLA SIN TAPA CHICA 2 X BOWL CHICO MODELOS: BM135R BH105R BD555R BD045R BM235R BC544R BC605R BF432R BT021R BT007R JF112R JG521R | 18331.18
I090000226 | 75 | ESTUCHE SUTURA (JGO. DE) CONTIENE: 2 X PINZAS KELLY CURVAS 14.5 CM 2 X PINZAS MOSCO CURVAS 9 CM 1 X PINZA DE DISECCION CON DIENTES 12.5 CM 1 X PINZA DE DISECCION SIN DIENTES 12.5 CM 1 X PORTA AGUJAS MAYO HEGAR 14 CM 1 X TIJERA MAYO RECTA 14.5 CM 1 X TIJERA METZEMBAUN CURVA 14.5 CM 2 X PINZAS CAMPO 12 CM 2 X SEPARADORES DE FARABEUF 14 CM 2 X SEPARADORES SENN MILLER CHICOS 1 X CHAROLA SIN TAPA CHICA 2 X BOWL CHICO MODELOS: BM135R BH105R BD555R BD045R BM235R BC544R BC605R BF432R BT021R BT007R JF112R JG521R | 18331.18
I090000226 | 76 | ESTUCHE SUTURA (JGO. DE) CONTIENE: 2 X PINZAS KELLY CURVAS 14.5 CM 2 X PINZAS MOSCO CURVAS 9 CM 1 X PINZA DE DISECCION CON DIENTES 12.5 CM 1 X PINZA DE DISECCION SIN DIENTES 12.5 CM 1 X PORTA AGUJAS MAYO HEGAR 14 CM 1 X TIJERA MAYO RECTA 14.5 CM 1 X TIJERA METZEMBAUN CURVA 14.5 CM 2 X PINZAS CAMPO 12 CM 2 X SEPARADORES DE FARABEUF 14 CM 2 X SEPARADORES SENN MILLER CHICOS 1 X CHAROLA SIN TAPA CHICA 2 X BOWL CHICO MODELOS: BM135R BH105R BD555R BD045R BM235R BC544R BC605R BF432R BT021R BT007R JF112R JG521R | 18331.18
I090000226 | 77 | ESTUCHE SUTURA (JGO. DE) CONTIENE: 2 X PINZAS KELLY CURVAS 14.5 CM 2 X PINZAS MOSCO CURVAS 9 CM 1 X PINZA DE DISECCION CON DIENTES 12.5 CM 1 X PINZA DE DISECCION SIN DIENTES 12.5 CM 1 X PORTA AGUJAS MAYO HEGAR 14 CM 1 X TIJERA MAYO RECTA 14.5 CM 1 X TIJERA METZEMBAUN CURVA 14.5 CM 2 X PINZAS CAMPO 12 CM 2 X SEPARADORES DE FARABEUF 14 CM 2 X SEPARADORES SENN MILLER CHICOS 1 X CHAROLA SIN TAPA CHICA 2 X BOWL CHICO MODELOS: BM135R BH105R BD555R BD045R BM235R BC544R BC605R BF432R BT021R BT007R JF112R JG521R | 18331.18
I090000226 | 78 | ESTUCHE SUTURA (JGO. DE) CONTIENE: 2 X PINZAS KELLY CURVAS 14.5 CM 2 X PINZAS MOSCO CURVAS 9 CM 1 X PINZA DE DISECCION CON DIENTES 12.5 CM 1 X PINZA DE DISECCION SIN DIENTES 12.5 CM 1 X PORTA AGUJAS MAYO HEGAR 14 CM 1 X TIJERA MAYO RECTA 14.5 CM 1 X TIJERA METZEMBAUN CURVA 14.5 CM 2 X PINZAS CAMPO 12 CM 2 X SEPARADORES DE FARABEUF 14 CM 2 X SEPARADORES SENN MILLER CHICOS 1 X CHAROLA SIN TAPA CHICA 2 X BOWL CHICO MODELOS: BM135R BH105R BD555R BD045R BM235R BC544R BC605R BF432R BT021R BT007R JF112R JG521R | 18331.18
I090000226 | 79 | ESTUCHE SUTURA (JGO. DE) CONTIENE: 2 X PINZAS KELLY CURVAS 14.5 CM 2 X PINZAS MOSCO CURVAS 9 CM 1 X PINZA DE DISECCION CON DIENTES 12.5 CM 1 X PINZA DE DISECCION SIN DIENTES 12.5 CM 1 X PORTA AGUJAS MAYO HEGAR 14 CM 1 X TIJERA MAYO RECTA 14.5 CM 1 X TIJERA METZEMBAUN CURVA 14.5 CM 2 X PINZAS CAMPO 12 CM 2 X SEPARADORES DE FARABEUF 14 CM 2 X SEPARADORES SENN MILLER CHICOS 1 X CHAROLA SIN TAPA CHICA 2 X BOWL CHICO MODELOS: BM135R BH105R BD555R BD045R BM235R BC544R BC605R BF432R BT021R BT007R JF112R JG521R | 18331.18
I090000226 | 80 | ESTUCHE SUTURA (JGO. DE) CONTIENE: 1 X PINZA DE DISECCION SIN DIENTES 13 A 14 CM 1 X PINZA DE KOCHER DELX2 DIENTES 13 CM 1 X PORTA AGUJAS MAYO 15 CM 1 X TIJERA DE MAYO RECTA 14.5 CM 1 X PINZA HEMOSTATICA CURVA 16 CM 5 X TOTAL DE PIEZAS MODELOS: BD045R BH612R BM235R BC544R BH167R | 17108.29
I090000226 | 81 | ESTUCHE SUTURA (JGO. DE) CONTIENE: 1 X PINZA DE DISECCION SIN DIENTES 13 A 14 CM 1 X PINZA DE KOCHER DELX2 DIENTES 13 CM 1 X PORTA AGUJAS MAYO 15 CM 1 X TIJERA DE MAYO RECTA 14.5 CM 1 X PINZA HEMOSTATICA CURVA 16 CM 5 X TOTAL DE PIEZAS MODELOS: BD045R BH612R BM235R BC544R BH167R | 17108.29
I090000226 | 82 | ESTUCHE SUTURA (JGO. DE) CONTIENE: 1 X PINZA DE DISECCION SIN DIENTES 13 A 14 CM 1 X PINZA DE KOCHER DELX2 DIENTES 13 CM 1 X PORTA AGUJAS MAYO 15 CM 1 X TIJERA DE MAYO RECTA 14.5 CM 1 X PINZA HEMOSTATICA CURVA 16 CM 5 X TOTAL DE PIEZAS MODELOS: BD045R BH612R BM235R BC544R BH167R | 17108.29
I090000226 | 83 | ESTUCHE SUTURA (JGO. DE) CONTIENE: 1 X PINZA DE DISECCION SIN DIENTES 13 A 14 CM 1 X PINZA DE KOCHER DELX2 DIENTES 13 CM 1 X PORTA AGUJAS MAYO 15 CM 1 X TIJERA DE MAYO RECTA 14.5 CM 1 X PINZA HEMOSTATICA CURVA 16 CM 5 X TOTAL DE PIEZAS MODELOS: BD045R BH612R BM235R BC544R BH167R | 17108.29
I090000226 | 84 | ESTUCHE SUTURA (JGO. DE) CONTIENE: 1 X PINZA DE DISECCION SIN DIENTES 13 A 14 CM 1 X PINZA DE KOCHER DELX2 DIENTES 13 CM 1 X PORTA AGUJAS MAYO 15 CM 1 X TIJERA DE MAYO RECTA 14.5 CM 1 X PINZA HEMOSTATICA CURVA 16 CM 5 X TOTAL DE PIEZAS MODELOS: BD045R BH612R BM235R BC544R BH167R | 17108.29
I090000226 | 85 | ESTUCHE SUTURA (JGO. DE) CONTIENE: 1 X PINZA DE DISECCION SIN DIENTES 13 A 14 CM 1 X PINZA DE KOCHER DELX2 DIENTES 13 CM 1 X PORTA AGUJAS MAYO 15 CM 1 X TIJERA DE MAYO RECTA 14.5 CM 1 X PINZA HEMOSTATICA CURVA 16 CM 5 X TOTAL DE PIEZAS MODELOS: BD045R BH612R BM235R BC544R BH167R | 17108.29
I090000226 | 86 | ESTUCHE SUTURA (JGO. DE) CONTIENE: 1 X PINZA DE DISECCION SIN DIENTES 13 A 14 CM 1 X PINZA DE KOCHER DELX2 DIENTES 13 CM 1 X PORTA AGUJAS MAYO 15 CM 1 X TIJERA DE MAYO RECTA 14.5 CM 1 X PINZA HEMOSTATICA CURVA 16 CM 5 X TOTAL DE PIEZAS MODELOS: BD045R BH612R BM235R BC544R BH167R | 17108.29
I090000226 | 87 | ESTUCHE SUTURA (JGO. DE) CONTIENE: 1 X PINZA DE DISECCION SIN DIENTES 13 A 14 CM 1 X PINZA DE KOCHER DELX2 DIENTES 13 CM 1 X PORTA AGUJAS MAYO 15 CM 1 X TIJERA DE MAYO RECTA 14.5 CM 1 X PINZA HEMOSTATICA CURVA 16 CM 5 X TOTAL DE PIEZAS MODELOS: BD045R BH612R BM235R BC544R BH167R | 17108.29
I090000226 | 88 | ESTUCHE SUTURA (JGO. DE) CONTIENE: 1 X PINZA DE DISECCION SIN DIENTES 13 A 14 CM 1 X PINZA DE KOCHER DELX2 DIENTES 13 CM 1 X PORTA AGUJAS MAYO 15 CM 1 X TIJERA DE MAYO RECTA 14.5 CM 1 X PINZA HEMOSTATICA CURVA 16 CM 5 X TOTAL DE PIEZAS MODELOS: BD045R BH612R BM235R BC544R BH167R | 17108.29
I090000226 | 89 | ESTUCHE SUTURA (JGO. DE) CONTIENE: 1 X PINZA DE DISECCION SIN DIENTES 13 A 14 CM 1 X PINZA DE KOCHER DELX2 DIENTES 13 CM 1 X PORTA AGUJAS MAYO 15 CM 1 X TIJERA DE MAYO RECTA 14.5 CM 1 X PINZA HEMOSTATICA CURVA 16 CM 5 X TOTAL DE PIEZAS MODELOS: BD045R BH612R BM235R BC544R BH167R | 17108.29
I060948287 | 401 | MESA PUENTE MESA PUENTE. ESTRUCTURA DE TUBO DE ACERO CAL. NO. 22 DE 5 X 5 CM. SISTEMA DE ELEVACION MANUAL PARA AJUSTE DE ALTURA INTEGRADO A LA BASE. CUBIERTA DE MADERA FORRADA CON FORMICA CON BORDES Y ESQUINAS REDONDEADAS. RUEDAS DE HULE MACIZO DE 5 CM DE DIAMETRO. DIMENSIONES: CUBIERTA: LARGO 86.2 CM ANCHO 36 CM ALTURA 83 CM ALTURA AJUSTABLE DE 71.2 A 114 CM. | 7552.82
I060948287 | 402 | MESA PUENTE MESA PUENTE. ESTRUCTURA DE TUBO DE ACERO CAL. NO. 22 DE 5 X 5 CM. SISTEMA DE ELEVACION MANUAL PARA AJUSTE DE ALTURA INTEGRADO A LA BASE. CUBIERTA DE MADERA FORRADA CON FORMICA CON BORDES Y ESQUINAS REDONDEADAS. RUEDAS DE HULE MACIZO DE 5 CM DE DIAMETRO. DIMENSIONES: CUBIERTA: LARGO 86.2 CM ANCHO 36 CM ALTURA 83 CM ALTURA AJUSTABLE DE 71.2 A 114 CM. | 7552.82
I060948287 | 403 | MESA PUENTE MESA PUENTE. ESTRUCTURA DE TUBO DE ACERO CAL. NO. 22 DE 5 X 5 CM. SISTEMA DE ELEVACION MANUAL PARA AJUSTE DE ALTURA INTEGRADO A LA BASE. CUBIERTA DE MADERA FORRADA CON FORMICA CON BORDES Y ESQUINAS REDONDEADAS. RUEDAS DE HULE MACIZO DE 5 CM DE DIAMETRO. DIMENSIONES: CUBIERTA: LARGO 86.2 CM ANCHO 36 CM ALTURA 83 CM ALTURA AJUSTABLE DE 71.2 A 114 CM. | 7552.82
I450600336 | 39 | MUEBLE PARA COCINA TIPO COCINETA CON 1 TARJA MUEBLE PARA COCINA TIPO COCINETA EN U FABRICADA EN MELAMINA Y CUBIERTA SUPERIOR LAMINADO KOBER CONFORMADA POR 3 GABINETES SUPERIORES 2 ESQUINEROS 2 MUEBLES PARA TARJA 1 MUEBLE 4 CAJONES 1 MUEBLE PARA PARRILLA 3 GABINETES DE PISO CON PUERTA GABINETES FABRICADOS EN MELAMINA 16 MMCOLOR BLANCO Y PUERTAS EN COLOR CAFE MEDIDAS 3.00 X 3.20 X 2.40 METROS INCLUYEN: 5 QUEMADORES MARCA MABE MODELO I07151 CAMPANA UTILITARIA 80 CM. MARCA MABE MODELO I080951 2 TARJAS DOBLES 2 CONTRACANASTAS 2 LLAVES MESCLADORAS MARCA RUGO. | 76560
I090000186 | 179 | EQUIPO ELECTROCARDIOGRAFO ELECTROCARDIOGRAFO MULTICANAL 1. DESCRIPCION: 1.1. EQUIPO PORTATIL DE DIAGNOSTICO NO INVASIVO DE LOS EVENTOS ELECTRICOS DEL CORAZON MULTICANAL. CON CAPACIDAD PARA OBTENER EN FORMA SIMULTANEA DOCE DERIVACIONES. 1.2. ADQUISICION: 1.2.1. CON CAPACIDAD DE ADQUIRIR EN FORMA SIMULTANEA DOCE O DIECISEIS DERIVACIONES. 1.2.2. SISTEMA DE DETECCION DE MALA CONEXION DE CUALQUIER ELECTRODO. 1.2.3. TECLADO TOUCH INTERCONSTRUIDO ALFANUMERICO COMPLETO TIPO QWERTY PARA INTRODUCIR LOS DATOS DEL PACIENTE. 1.2.4. FRECUENCIA DE MUESTREO DE 4000 HZ. 1.2.5. FUNCIONAMIENTO CON CORRIENTE ALTERNA Y BATERIA INTERNA RECARGABLE. 1.2.6. TIEMPO DE RECARGA DE LA BATERIA DE TRES HORAS. 1.2.7. FILTROS: 1.2.7.1. FILTRO DE LINEA DE 60 HZ. 1.2.7.2. FILTRO MUSCULAR DE 35 HZ. 1.2.7.3. FILTRO DE LINEA BASE. 1.2.7.3.1. FILTRO ESTABILIZADOR DE LINEA BASE QUE REDUCE FLUCTUACIONES DE LINEA SIN AFECTAR AL ECG. 1.2.7.4. FILTRO DE SUAVIZADO PARA ELIMINAR A | 230724
I090000186 | 180 | EQUIPO ELECTROCARDIOGRAFO ELECTROCARDIOGRAFO MULTICANAL 1. DESCRIPCION: 1.1. EQUIPO PORTATIL DE DIAGNOSTICO NO INVASIVO DE LOS EVENTOS ELECTRICOS DEL CORAZON MULTICANAL. CON CAPACIDAD PARA OBTENER EN FORMA SIMULTANEA DOCE DERIVACIONES. 1.2. ADQUISICION: 1.2.1. CON CAPACIDAD DE ADQUIRIR EN FORMA SIMULTANEA DOCE O DIECISEIS DERIVACIONES. 1.2.2. SISTEMA DE DETECCION DE MALA CONEXION DE CUALQUIER ELECTRODO. 1.2.3. TECLADO TOUCH INTERCONSTRUIDO ALFANUMERICO COMPLETO TIPO QWERTY PARA INTRODUCIR LOS DATOS DEL PACIENTE. 1.2.4. FRECUENCIA DE MUESTREO DE 4000 HZ. 1.2.5. FUNCIONAMIENTO CON CORRIENTE ALTERNA Y BATERIA INTERNA RECARGABLE. 1.2.6. TIEMPO DE RECARGA DE LA BATERIA DE TRES HORAS. 1.2.7. FILTROS: 1.2.7.1. FILTRO DE LINEA DE 60 HZ. 1.2.7.2. FILTRO MUSCULAR DE 35 HZ. 1.2.7.3. FILTRO DE LINEA BASE. 1.2.7.3.1. FILTRO ESTABILIZADOR DE LINEA BASE QUE REDUCE FLUCTUACIONES DE LINEA SIN AFECTAR AL ECG. 1.2.7.4. FILTRO DE SUAVIZADO PARA ELIMINAR A | 230724
I090000195 | 27 | EQUIPO ULTRASONIDO ULTRASONIDO OBSTETRICO 1. EQUIPO DE ULTRASONIDO DE DIAGNOSTICO ADULTO Y PEDIATRICO PARA APLICACIONES ABDOMINALES VASCULAR MUSCULO ESQUELETICO MAMA IMAGEN GENERAL GINECOLOGIA OBSTETRICIA CARDIOLOGIA Y UROLOGIA. 2. SISTEMA ERGONOMICO Y COMPACTO DISENADO PARA FACIL MANIOBRABILIDAD 3. MONITOR LCD DE ALTA DEFINICION CON UNA RELACION 15/9 DE 17 PULG. 4. PANEL DE CONTROL 4.1. CON ORIENTACION AJUSTABLE DE +90/-180 GRADOS. 4.2. DESPLAZAMIENTO VERTICAL DE 121CM A 143 CM +-22 CM EN TOTAL. 4.3. PANTALLA TACTIL (TOUCHSCREEN) DE 8.9 PULG. 4.4. TRACKBALL INTEGRADO AL PANEL DE CONTROL 5. TECLADO ALFANUMERICO COMPLETAMENTE ILUMINADO INTEGRADO AL PANEL DE CONTROL Y TECLADO ALFANUMERICO MULTILENGUAJE EN LA PANTALLA TACTIL. 6. MODOS DE ADQUISICION: 6.1. BIDIMENSIONAL (2D) MODO M 6.2. DUAL O DUPLEX (2D+M) Y TRIPLEX (2D+DOPPLER COLOR+MODO M) 6.3. DOPPLER COLOR DOPPLER PULSADO Y DOPPLER CONTINUO 6.4. DOPPLER PODER O ANGIO DOPPLER 6.5. | 1807628
I090000982 | 386 | PINZA UNIVERSAL PINZA UNIVERSAL 4 PINZAS BACKHAUS LONGITUD DE 130 A 140 MM. MODELO: BF433R | 13697.47
I090000982 | 387 | PINZA UNIVERSAL PINZA UNIVERSAL 4 PINZAS BACKHAUS LONGITUD DE 130 A 140 MM. MODELO: BF433R | 13697.47
I090000982 | 388 | PINZA UNIVERSAL PINZA UNIVERSAL 4 PINZAS BACKHAUS LONGITUD DE 130 A 140 MM. MODELO: BF433R | 13697.47
I090000982 | 389 | PINZA UNIVERSAL PINZA UNIVERSAL 4 PINZAS BACKHAUS LONGITUD DE 130 A 140 MM. MODELO: BF433R | 13697.47
I090000982 | 390 | PINZA UNIVERSAL PINZA UNIVERSAL 4 PINZAS BACKHAUS LONGITUD DE 130 A 140 MM. MODELO: BF433R | 13697.47
I090000982 | 391 | PINZA UNIVERSAL PINZA UNIVERSAL 4 PINZAS BACKHAUS LONGITUD DE 130 A 140 MM. MODELO: BF433R | 13697.47
I090000982 | 392 | PINZA UNIVERSAL PINZA UNIVERSAL 4 PINZAS BACKHAUS LONGITUD DE 130 A 140 MM. MODELO: BF433R | 13697.47
I090000982 | 393 | PINZA UNIVERSAL PINZA UNIVERSAL 4 PINZAS BACKHAUS LONGITUD DE 130 A 140 MM. MODELO: BF433R | 13697.47
I090000998 | 10 | PINZA REMOVER YESO ORTOPEDIA PINZA REMOVER YESO ORTOPEDIA 1 X BISTURi QUIRuRGICO MANGO NO. 4. 1 X BISTURi QUIRuRGICO MANGO Nº 3. 1 X BISTURi QUIRuRGICO MANGO LARGO NO. 7. 1 X TIJERA DE METZEMBAUN CURVA PUNTAS AGUDAS 15 CM. 1 X TIJERA MAYO CURVA LONGITUD DE 170 MM. 1 X TIJERA MAYO RECTA LONGITUD DE 170 MM. 1 X RINON DE ACERO INOXIDABLE 500 ML DE CAPACIDAD. MODELO: BB084R BB073R BB077R BC259R BC557R BC547R JG506R | 17800.55
I090000998 | 11 | PINZA REMOVER YESO ORTOPEDIA PINZA REMOVER YESO ORTOPEDIA 1 X BISTURi QUIRuRGICO MANGO NO. 4. 1 X BISTURi QUIRuRGICO MANGO Nº 3. 1 X BISTURi QUIRuRGICO MANGO LARGO NO. 7. 1 X TIJERA DE METZEMBAUN CURVA PUNTAS AGUDAS 15 CM. 1 X TIJERA MAYO CURVA LONGITUD DE 170 MM. 1 X TIJERA MAYO RECTA LONGITUD DE 170 MM. 1 X RINON DE ACERO INOXIDABLE 500 ML DE CAPACIDAD. MODELO: BB084R BB073R BB077R BC259R BC557R BC547R JG506R | 17800.55
I090000998 | 12 | PINZA REMOVER YESO ORTOPEDIA PINZA REMOVER YESO ORTOPEDIA 1 X BISTURi QUIRuRGICO MANGO NO. 4. 1 X BISTURi QUIRuRGICO MANGO Nº 3. 1 X BISTURi QUIRuRGICO MANGO LARGO NO. 7. 1 X TIJERA DE METZEMBAUN CURVA PUNTAS AGUDAS 15 CM. 1 X TIJERA MAYO CURVA LONGITUD DE 170 MM. 1 X TIJERA MAYO RECTA LONGITUD DE 170 MM. 1 X RINON DE ACERO INOXIDABLE 500 ML DE CAPACIDAD. MODELO: BB084R BB073R BB077R BC259R BC557R BC547R JG506R | 17800.55
I090000998 | 13 | PINZA REMOVER YESO ORTOPEDIA PINZA REMOVER YESO ORTOPEDIA 1 X BISTURi QUIRuRGICO MANGO NO. 4. 1 X BISTURi QUIRuRGICO MANGO Nº 3. 1 X BISTURi QUIRuRGICO MANGO LARGO NO. 7. 1 X TIJERA DE METZEMBAUN CURVA PUNTAS AGUDAS 15 CM. 1 X TIJERA MAYO CURVA LONGITUD DE 170 MM. 1 X TIJERA MAYO RECTA LONGITUD DE 170 MM. 1 X RINON DE ACERO INOXIDABLE 500 ML DE CAPACIDAD. MODELO: BB084R BB073R BB077R BC259R BC557R BC547R JG506R | 17800.55
I090001194 | 497 | SEPARADOR CIRUGIA GENERAL SEPARADOR CIRUGIA GENERAL SET DE 6 SEPARADORES CON MEDIDAS DESDE 12 CM. X 13 MM- HASTA 153 CM. X 3 CM. MODELO: BT020R BT021R | 12117.92
I090001194 | 498 | SEPARADOR CIRUGIA GENERAL SEPARADOR CIRUGIA GENERAL SET DE 6 SEPARADORES CON MEDIDAS DESDE 12 CM. X 13 MM- HASTA 153 CM. X 3 CM. MODELO: BT020R BT021R | 12117.92
I090001194 | 499 | SEPARADOR CIRUGIA GENERAL SEPARADOR CIRUGIA GENERAL SET DE 6 SEPARADORES CON MEDIDAS DESDE 12 CM. X 13 MM- HASTA 153 CM. X 3 CM. MODELO: BT020R BT021R | 12117.92
I090001194 | 500 | SEPARADOR CIRUGIA GENERAL SEPARADOR CIRUGIA GENERAL SET DE 6 SEPARADORES CON MEDIDAS DESDE 12 CM. X 13 MM- HASTA 153 CM. X 3 CM. MODELO: BT020R BT021R | 12117.92
I090001194 | 501 | SEPARADOR CIRUGIA GENERAL SEPARADOR CIRUGIA GENERAL SEPARADORES SENN PUNTA AGUDA Y PUNTA ROMA MODELO: BT006R BT007R | 14820.35
I090001194 | 502 | SEPARADOR CIRUGIA GENERAL SEPARADOR CIRUGIA GENERAL SEPARADORES SENN PUNTA AGUDA Y PUNTA ROMA MODELO: BT006R BT007R | 14820.35
I090001194 | 503 | SEPARADOR CIRUGIA GENERAL SEPARADOR CIRUGIA GENERAL SEPARADORES SENN PUNTA AGUDA Y PUNTA ROMA MODELO: BT006R BT007R | 14820.35
I090001194 | 504 | SEPARADOR CIRUGIA GENERAL SEPARADOR CIRUGIA GENERAL SEPARADORES SENN PUNTA AGUDA Y PUNTA ROMA MODELO: BT006R BT007R | 14820.35
I090000186 | 181 | EQUIPO ELECTROCARDIOGRAFO ELECTROCARDIOGRAFO MULTICANAL 1. DESCRIPCION: 1.1. EQUIPO PORTATIL DE DIAGNOSTICO NO INVASIVO DE LOS EVENTOS ELECTRICOS DEL CORAZON MULTICANAL. CON CAPACIDAD PARA OBTENER EN FORMA SIMULTANEA DOCE DERIVACIONES. 1.2. ADQUISICION: 1.2.1. CON CAPACIDAD DE ADQUIRIR EN FORMA SIMULTANEA DOCE O DIECISEIS DERIVACIONES. 1.2.2. SISTEMA DE DETECCION DE MALA CONEXION DE CUALQUIER ELECTRODO. 1.2.3. TECLADO TOUCH INTERCONSTRUIDO ALFANUMERICO COMPLETO TIPO QWERTY PARA INTRODUCIR LOS DATOS DEL PACIENTE. 1.2.4. FRECUENCIA DE MUESTREO DE 4000 HZ. 1.2.5. FUNCIONAMIENTO CON CORRIENTE ALTERNA Y BATERIA INTERNA RECARGABLE. 1.2.6. TIEMPO DE RECARGA DE LA BATERIA DE TRES HORAS. 1.2.7. FILTROS: 1.2.7.1. FILTRO DE LINEA DE 60 HZ. 1.2.7.2. FILTRO MUSCULAR DE 35 HZ. 1.2.7.3. FILTRO DE LINEA BASE. 1.2.7.3.1. FILTRO ESTABILIZADOR DE LINEA BASE QUE REDUCE FLUCTUACIONES DE LINEA SIN AFECTAR AL ECG. 1.2.7.4. FILTRO DE SUAVIZADO PARA ELIMINAR A | 230724
I090000195 | 28 | EQUIPO ULTRASONIDO ULTRASONIDO OBSTETRICO 1. EQUIPO DE ULTRASONIDO DE DIAGNOSTICO ADULTO Y PEDIATRICO PARA APLICACIONES ABDOMINALES VASCULAR MUSCULO ESQUELETICO MAMA IMAGEN GENERAL GINECOLOGIA OBSTETRICIA CARDIOLOGIA Y UROLOGIA. 2. SISTEMA ERGONOMICO Y COMPACTO DISENADO PARA FACIL MANIOBRABILIDAD 3. MONITOR LCD DE ALTA DEFINICION CON UNA RELACION 15/9 DE 17 PULG. 4. PANEL DE CONTROL 4.1. CON ORIENTACION AJUSTABLE DE +90/-180 GRADOS 4.2. DESPLAZAMIENTO VERTICAL DE 121CM A 143 CM +-22 CM EN TOTAL. 4.3. PANTALLA TACTIL (TOUCHSCREEN) DE 8.9 PULG. 4.4. TRACKBALL INTEGRADO AL PANEL DE CONTROL 5. TECLADO ALFANUMERICO COMPLETAMENTE ILUMINADO INTEGRADO AL PANEL DE CONTROL Y TECLADO ALFANUMERICO MULTILENGUAJE EN LA PANTALLA TACTIL. 6. MODOS DE ADQUISICION: 6.1. BIDIMENSIONAL (2D) MODO M 6.2. DUAL O DUPLEX (2D+M) Y TRIPLEX (2D+DOPPLER COLOR+MODO M) 6.3. DOPPLER COLOR DOPPLER PULSADO Y DOPPLER CONTINUO 6.4. DOPPLER PODER O ANGIO DOPPLER 6.5. I | 1807628
I060200266 | 62 | EQUIPO RAYOS X UNIDAD RADIOGRAFICA DIGITAL DE 600 MA (50KW) CUBIERTA DESPLAZABLE EQUIPO PARA REALIZAR RAYOS X DE PROPOSITO GENERAL CON DETECTOR DIRECTO DR. 1. MESA RADIOGRAFICA CON TABLERO FLOTANTE 1.1. DESPLAZAMIENTO LONGITUDINAL DE 80 CM 1.2. DESPLAZAMIENTO LATERAL DE +/-13 CM. 1.3. ALTURA AJUSTABLE DESDE 53.3 CM HASTA 85 CM 1.4. BUCKY INTEGRADO DESPLAZABLE A LO LARGO DE LA MESA 1.5. REJILLA ANTIDIFUSORA CON RELACION 12:1 Y 90 LINEAS POR PULGADA 1.6. SOPORTE UN PESO MAXIMO DEL PACIENTE DE 150 KG 2. COLUMNA PORTATUBOS AUTOSOPORTABLE AL PISO 2.1. LONGITUD DEL SOPORTE 254 CM 2.2. DESPLAZAMIENTO LONGITUDINAL DE 200 CM 2.3. DESPLAZAMIENTO VERTICAL DE 148.4 CM 2.4. ROTACION EN TORNO AL EJE VERTICAL DE +/-90 GRADOS CON DESBLOQUEO MEDIANTE PEDAL 3. TUBO DE RAYOS X DE ANODO ROTATORIO 3.1. FOCO FINO DE 1.0 MM FOCO GRUESO DE 2.0 MM 3.2. VELOCIDAD DEL ANODO DE 3000 RPM 3.3. CAPACIDAD DE ALMACENAMIENTO TERMICO DEL ANODO DE 300000 HU 3.4. | 2540284
I060200282 | 673 | ESTERILIZADOR O AUTOCLAVE ESTERILIZADOR O AUTOCLAVE 1.- CAPACIDAD DE LA CAMARA: 341 LITROS 1.1- DIMENSIONES DE LA CAMARA: 660 X 660 X 700MM (ALTO X ANCHO PROFUNDIDAD) 1.3- CAPACIDAD DE 6 UNIDADES ESTERILES. 1.4- DE VAPOR AUTOGENERADO. 1.5- DOS PUERTAS VERTICALMENTE DESLIZABLES. 2.- DIMENSIONES EXTERNAS: 1900 X 990 X 1400 MM (ALTO X ANCHO X PROFUNDIDAD) 2.1- SERVICIO FRONTAL Y TRASERO PARA AHORRAR ESPACIO DE MANTENIMIENTO (LATERAL). 3.- ESPECIFICACION DE MATERIALES 3.1- EL MATERIAL DE LA CAMARA 316L 3.2- PUERTA 316L AISLADO CON LANA MINERAL BAJA EN CLORO Y PROTEGIDA CON PANELES FRONTALES DE ACERO INOXIDABLE. 3.3- CHAQUETA DE LA CAMARA DE ACERO INOXIDABLE AISI316L 3.5- JUNTA HERMETICA DE SILICONA REDONDA Y CIRCUNFERENCIAL. 3.5.2- QUE EL SELLO HERMETICO SEA POR MEDIO DE AIRE COMPRIMIDO NO VAPOR. 3.5.2- TIEMPO DE VIDA DEL SELLO DE 3500 LOTES. 3.5.3- MARCO DE SELLADO DE CAMARA DE UNA SOLA PIEZA SIN SOLDADURAS LIBRE DE TORNILLERIA AL IN | 2086724
I060200266 | 63 | EQUIPO RAYOS X UNIDAD RADIOGRAFICA DIGITAL DE 600 MA (50KW) CUBIERTA DESPLAZABLE EQUIPO PARA REALIZAR RAYOS X DE PROPOSITO GENERAL CON DETECTOR DIRECTO DR. 1. MESA RADIOGRAFICA CON TABLERO FLOTANTE 1.1. DESPLAZAMIENTO LONGITUDINAL DE 80 CM 1.2. DESPLAZAMIENTO LATERAL DE +/-13 CM. 1.3. ALTURA AJUSTABLE DESDE 53.3 CM HASTA 85 CM 1.4. BUCKY INTEGRADO DESPLAZABLE A LO LARGO DE LA MESA 1.5. REJILLA ANTIDIFUSORA CON RELACION 12:1 Y 90 LINEAS POR PULGADA 1.6. SOPORTE UN PESO MAXIMO DEL PACIENTE DE 150 KG 2. COLUMNA PORTATUBOS AUTOSOPORTABLE AL PISO 2.1. LONGITUD DEL SOPORTE 254 CM 2.2. DESPLAZAMIENTO LONGITUDINAL DE 200 CM 2.3. DESPLAZAMIENTO VERTICAL DE 148.4 CM 2.4. ROTACION EN TORNO AL EJE VERTICAL DE +/-90 GRADOS CON DESBLOQUEO MEDIANTE PEDAL 3. TUBO DE RAYOS X DE ANODO ROTATORIO 3.1. FOCO FINO DE 1.0 MM FOCO GRUESO DE 2.0 MM 3.2. VELOCIDAD DEL ANODO DE 3000 RPM 3.3. CAPACIDAD DE ALMACENAMIENTO TERMICO DEL ANODO DE 300000 HU 3.4. | 2540284
I060200282 | 674 | ESTERILIZADOR O AUTOCLAVE 1.- CAPACIDAD DE LA CAMARA: 341 LITROS 1.1- DIMENSIONES DE LA CAMARA: 660 X 660 X 700MM (ALTO X ANCHO X PROFUNDIDAD) 1.3- CAPACIDAD DE 6 UNIDADES ESTERILES. 1.4- DE VAPOR AUTOGENERADO. 1.5- DOS PUERTAS VERTICALMENTE DESLIZABLES. 2.- DIMENSIONES EXTERNAS: 1900 X 990 X 1400 MM (ALTO X ANCHO X PROFUNDIDAD) 2.1- SERVICIO FRONTAL Y TRASERO PARA AHORRAR ESPACIO DE MANTENIMIENTO (LATERAL). 3.- ESPECIFICACION DE MATERIALES 3.1- EL MATERIAL DE LA CAMARA 316L 3.2- PUERTA 316L AISLADO CON LANA MINERAL BAJA EN CLORO Y PROTEGIDA CON PANELES FRONTALES DE ACERO INOXIDABLE. 3.3- CHAQUETA DE LA CAMARA DE ACERO INOXIDABLE AISI 316L 3.5- JUNTA HERMETICA DE SILICONA REDONDA Y CIRCUNFERENCIAL. 3.5.2- QUE EL SELLO HERMETICO SEA POR MEDIO DE AIRE COMPRIMIDO NO VAPOR. 3.5.2- TIEMPO DE VIDA DEL SELLO DE 3500 LOTES. 3.5.3- MARCO DE SELLADO DE CAMARA DE UNA SOLA PIEZA SIN SOLDADURAS LIBRE DE TORNILLERIA AL INTERIOR DE LA CAMARA 3.6 | 2086724
I090000982 | 394 | PINZA UNIVERSAL PINZA UNIVERSAL 4 PINZAS BACKHAUS LONGITUD DE 130 A 140 MM. MODELO: BF433R | 13697.47
I090000982 | 395 | PINZA UNIVERSAL PINZA UNIVERSAL 4 PINZAS BACKHAUS LONGITUD DE 130 A 140 MM. MODELO: BF433R | 13697.47
I090000982 | 396 | PINZA UNIVERSAL PINZA UNIVERSAL 4 PINZAS BACKHAUS LONGITUD DE 130 A 140 MM. MODELO: BF433R | 13697.47
I090000982 | 397 | PINZA UNIVERSAL PINZA UNIVERSAL 4 PINZAS BACKHAUS LONGITUD DE 130 A 140 MM. MODELO: BF433R | 13697.47
I090000982 | 398 | PINZA UNIVERSAL PINZA UNIVERSAL 4 PINZAS BACKHAUS LONGITUD DE 130 A 140 MM. MODELO: BF433R | 13697.47
I090000982 | 399 | PINZA UNIVERSAL PINZA UNIVERSAL 4 PINZAS BACKHAUS LONGITUD DE 130 A 140 MM. MODELO: BF433R | 13697.47
I090000982 | 400 | PINZA UNIVERSAL PINZA UNIVERSAL 4 PINZAS BACKHAUS LONGITUD DE 130 A 140 MM. MODELO: BF433R | 13697.47
I090000982 | 401 | PINZA UNIVERSAL PINZA UNIVERSAL 4 PINZAS BACKHAUS LONGITUD DE 130 A 140 MM. MODELO: BF433R | 13697.47
I090000998 | 14 | PINZA REMOVER YESO ORTOPEDIA PINZA REMOVER YESO ORTOPEDIA 1 X BISTURi QUIRuRGICO MANGO NO. 4. 1 X BISTURi QUIRuRGICO MANGO Nº 3. 1 X BISTURi QUIRuRGICO MANGO LARGO NO. 7. 1 X TIJERA DE METZEMBAUN CURVA PUNTAS AGUDAS 15 CM. 1 X TIJERA MAYO CURVA LONGITUD DE 170 MM. 1 X TIJERA MAYO RECTA LONGITUD DE 170 MM. 1 X RINON DE ACERO INOXIDABLE 500 ML DE CAPACIDAD. MODELO: BB084R BB073R BB077R BC259R BC557R BC547R JG506R | 17800.55
I090000998 | 15 | PINZA REMOVER YESO ORTOPEDIA PINZA REMOVER YESO ORTOPEDIA 1 X BISTURi QUIRuRGICO MANGO NO. 4. 1 X BISTURi QUIRuRGICO MANGO Nº 3. 1 X BISTURi QUIRuRGICO MANGO LARGO NO. 7. 1 X TIJERA DE METZEMBAUN CURVA PUNTAS AGUDAS 15 CM. 1 X TIJERA MAYO CURVA LONGITUD DE 170 MM. 1 X TIJERA MAYO RECTA LONGITUD DE 170 MM. 1 X RINON DE ACERO INOXIDABLE 500 ML DE CAPACIDAD. MODELO: BB084R BB073R BB077R BC259R BC557R BC547R JG506R | 17800.55
I090000998 | 16 | PINZA REMOVER YESO ORTOPEDIA PINZA REMOVER YESO ORTOPEDIA 1 X BISTURi QUIRuRGICO MANGO NO. 4. 1 X BISTURi QUIRuRGICO MANGO Nº 3. 1 X BISTURi QUIRuRGICO MANGO LARGO NO. 7. 1 X TIJERA DE METZEMBAUN CURVA PUNTAS AGUDAS 15 CM. 1 X TIJERA MAYO CURVA LONGITUD DE 170 MM. 1 X TIJERA MAYO RECTA LONGITUD DE 170 MM. 1 X RINON DE ACERO INOXIDABLE 500 ML DE CAPACIDAD. MODELO: BB084R BB073R BB077R BC259R BC557R BC547R JG506R | 17800.55
I090000998 | 17 | PINZA REMOVER YESO ORTOPEDIA PINZA REMOVER YESO ORTOPEDIA 1 X BISTURi QUIRuRGICO MANGO NO. 4. 1 X BISTURi QUIRuRGICO MANGO Nº 3. 1 X BISTURi QUIRuRGICO MANGO LARGO NO. 7. 1 X TIJERA DE METZEMBAUN CURVA PUNTAS AGUDAS 15 CM. 1 X TIJERA MAYO CURVA LONGITUD DE 170 MM. 1 X TIJERA MAYO RECTA LONGITUD DE 170 MM. 1 X RINON DE ACERO INOXIDABLE 500 ML DE CAPACIDAD. MODELO: BB084R BB073R BB077R BC259R BC557R BC547R JG506R | 17800.55
I090001194 | 505 | SEPARADOR CIRUGIA GENERAL SEPARADOR CIRUGIA GENERAL SET DE 6 SEPARADORES CON MEDIDAS DESDE 12 CM. X 13 MM- HASTA 153 CM. X 3 C MODELO: BT020R BT021R | 12117.92
I090001194 | 506 | SEPARADOR CIRUGIA GENERAL SEPARADOR CIRUGIA GENERAL SET DE 6 SEPARADORES CON MEDIDAS DESDE 12 CM. X 13 MM- HASTA 153 CM. X 3 C MODELO: BT020R BT021R | 12117.92
I090001194 | 507 | SEPARADOR CIRUGIA GENERAL SEPARADOR CIRUGIA GENERAL SET DE 6 SEPARADORES CON MEDIDAS DESDE 12 CM. X 13 MM- HASTA 153 CM. X 3 C MODELO: BT020R BT021R | 12117.92
I090001194 | 508 | SEPARADOR CIRUGIA GENERAL SEPARADOR CIRUGIA GENERAL SET DE 6 SEPARADORES CON MEDIDAS DESDE 12 CM. X 13 MM- HASTA 153 CM. X 3 C MODELO: BT020R BT021R | 12117.92
I090001194 | 509 | SEPARADOR CIRUGIA GENERAL SEPARADOR CIRUGIA GENERAL SEPARADORES SENN PUNTA AGUDA Y PUNTA ROMA MODELO: BT006R BT007R | 14820.35
I090001194 | 510 | SEPARADOR CIRUGIA GENERAL SEPARADOR CIRUGIA GENERAL SEPARADORES SENN PUNTA AGUDA Y PUNTA ROMA MODELO: BT006R BT007R | 14820.35
I090001194 | 511 | SEPARADOR CIRUGIA GENERAL SEPARADOR CIRUGIA GENERAL SEPARADORES SENN PUNTA AGUDA Y PUNTA ROMA MODELO: BT006R BT007R | 14820.35
I090001194 | 512 | SEPARADOR CIRUGIA GENERAL SEPARADOR CIRUGIA GENERAL SEPARADORES SENN PUNTA AGUDA Y PUNTA ROMA MODELO: BT006R BT007R | 14820.35
I060200282 | 675 | ESTERILIZADOR O AUTOCLAVE ESTERILIZADOR O AUTOCLAVE 1.- CAPACIDAD DE LA CAMARA: 341 LITROS 1.1- DIMENSIONES DE LA CAMARA: 660 X 660 X 700MM (ALTO X ANCHO X PROFUNDIDAD) 1.3- CAPACIDAD DE 6 UNIDADES ESTERILES. 1.4- DE VAPOR AUTOGENERADO. 1.5- DOS PUERTAS VERTICALMENTE DESLIZABLES. 2.- DIMENSIONES EXTERNAS: 1900 X 990 X 1400 MM (ALTO X ANCHO X PROFUNDIDAD) 2.1- SERVICIO FRONTAL Y TRASERO PARA AHORRAR ESPACIO DE MANTENIMIENTO (LATERAL). 3.- ESPECIFICACION DE MATERIALES 3.1- EL MATERIAL DE LA CAMARA 316L 3.2- PUERTA 316L AISLADO CON LANA MINERAL BAJA EN CLORO Y PROTEGIDA CON PANELES FRONTALES DE ACERO INOXIDABLE. 3.3- CHAQUETA DE LA CAMARA DE ACERO INOXIDABLE AISI 316L 3.5- JUNTA HERMETICA DE SILICONA REDONDA Y CIRCUNFERENCIAL. 3.5.2- QUE EL SELLO HERMETICO SEA POR MEDIO DE AIRE COMPRIMIDO NO VAPOR. 3.5.2- TIEMPO DE VIDA DEL SELLO DE 3500 LOTES. 3.5.3- MARCO DE SELLADO DE CAMARA DE UNA SOLA PIEZA SIN SOLDADURAS LIBRE DE TORNILLERIA AL | 2086724
I060948287 | 404 | MESA PUENTE ESTRUCTURA DE TUBO DE ACERO CAL. 22 DE 5 X 5 CM. SISTEMA DE ELEVACION MANUAL PARA AJUSTE DE ALTURA INTEGRADO A LA BASE. CUBIERTA DE MADERA FORRADA CON FOMICA CON BORDES Y ESQUINAS REDONDEADAS. RUEDAS DE HULE MACIZO DE 5.0 CM DE DIAMETRO. DIMENSIONES CUBIERTA: LARGO 76.2 CM ANCHO 36.0 CM ALTURA 83. ALTURA AJUSTABLE DE 71.2 A 114 CM. | 7552.82
I060948287 | 405 | MESA PUENTE ESTRUCTURA DE TUBO DE ACERO CAL. 22 DE 5 X 5 CM. SISTEMA DE ELEVACION MANUAL PARA AJUSTE DE ALTURA INTEGRADO A LA BASE. CUBIERTA DE MADERA FORRADA CON FOMICA CON BORDES Y ESQUINAS REDONDEADAS. RUEDAS DE HULE MACIZO DE 5.0 CM DE DIAMETRO. DIMENSIONES CUBIERTA: LARGO 76.2 CM ANCHO 36.0 CM ALTURA 83. ALTURA AJUSTABLE DE 71.2 A 114 CM. | 7552.82
I060948287 | 406 | MESA PUENTE ESTRUCTURA DE TUBO DE ACERO CAL. 22 DE 5 X 5 CM. SISTEMA DE ELEVACION MANUAL PARA AJUSTE DE ALTURA INTEGRADO A LA BASE. CUBIERTA DE MADERA FORRADA CON FOMICA CON BORDES Y ESQUINAS REDONDEADAS. RUEDAS DE HULE MACIZO DE 5.0 CM DE DIAMETRO. DIMENSIONES CUBIERTA: LARGO 76.2 CM ANCHO 36.0 CM ALTURA 83. ALTURA AJUSTABLE DE 71.2 A 114 CM. | 7552.82
I060948287 | 407 | MESA PUENTE ESTRUCTURA DE TUBO DE ACERO CAL. 22 DE 5 X 5 CM. SISTEMA DE ELEVACION MANUAL PARA AJUSTE DE ALTURA INTEGRADO A LA BASE. CUBIERTA DE MADERA FORRADA CON FOMICA CON BORDES Y ESQUINAS REDONDEADAS. RUEDAS DE HULE MACIZO DE 5.0 CM DE DIAMETRO. DIMENSIONES CUBIERTA: LARGO 76.2 CM ANCHO 36.0 CM ALTURA 83. ALTURA AJUSTABLE DE 71.2 A 114 CM. | 7552.82
I060948287 | 408 | MESA PUENTE ESTRUCTURA DE TUBO DE ACERO CAL. 22 DE 5 X 5 CM. SISTEMA DE ELEVACION MANUAL PARA AJUSTE DE ALTURA INTEGRADO A LA BASE. CUBIERTA DE MADERA FORRADA CON FOMICA CON BORDES Y ESQUINAS REDONDEADAS. RUEDAS DE HULE MACIZO DE 5.0 CM DE DIAMETRO. DIMENSIONES CUBIERTA: LARGO 76.2 CM ANCHO 36.0 CM ALTURA 83. ALTURA AJUSTABLE DE 71.2 A 114 CM. | 7552.82
I060948287 | 409 | MESA PUENTE MESA PUENTE. ESTRUCTURA DE TUBO DE ACERO CAL. NO. 22 DE 5 X 5 CM (2 PULG. X 2 PULG.). SISTEMA DE ELEVACION MANUAL PARA AJUSTE DE ALTURA INTEGRADO A LA BASE. CUBIERTA DE MADERA FORRADA CON FORMICA CON BORDES Y ESQUINAS REDONDEADAS. RUEDAS DE HULE MACIZO DE (2 PULG.) 5.0 CM DE DIAMETRO. DIMENSIONES: CUBIERTA: LARGO 76.2 CM ANCHO 36.0 CM (14.1 PULG.) ALTURA 83.0 CM (32.6 PULG.) ALTURA AJUSTABLE DE 71.2 A 114 CM (28 PULG. A 44.8 PULG.). | 7552.82
I060948287 | 410 | MESA PUENTE MESA PUENTE. ESTRUCTURA DE TUBO DE ACERO CAL. NO. 22 DE 5 X 5 CM (2 PULG. X 2 PULG.). SISTEMA DE ELEVACION MANUAL PARA AJUSTE DE ALTURA INTEGRADO A LA BASE. CUBIERTA DE MADERA FORRADA CON FORMICA CON BORDES Y ESQUINAS REDONDEADAS. RUEDAS DE HULE MACIZO DE (2 PULG.) 5.0 CM DE DIAMETRO. DIMENSIONES: CUBIERTA: LARGO 76.2 CM ANCHO 36.0 CM (14.1 PULG.) ALTURA 83.0 CM (32.6 PULG.) ALTURA AJUSTABLE DE 71.2 A 114 CM (28 PULG. A 44.8 PULG.). | 7552.82
I060948287 | 411 | MESA PUENTE MESA PUENTE. ESTRUCTURA DE TUBO DE ACERO CAL. NO. 22 DE 5 X 5 CM (2 PULG. X 2 PULG.). SISTEMA DE ELEVACION MANUAL PARA AJUSTE DE ALTURA INTEGRADO A LA BASE. CUBIERTA DE MADERA FORRADA CON FORMICA CON BORDES Y ESQUINAS REDONDEADAS. RUEDAS DE HULE MACIZO DE (2 PULG.) 5.0 CM DE DIAMETRO. DIMENSIONES: CUBIERTA: LARGO 76.2 CM ANCHO 36.0 CM (14.1 PULG.) ALTURA 83.0 CM (32.6 PULG.) ALTURA AJUSTABLE DE 71.2 A 114 CM (28 PULG. A 44.8 PULG.). | 7552.82
I450600280 | 1958 | VITRINA VITRINA ESTRUCTURA EN LAMINA DE ACERO CALIBRE 22 ACABADO EN ESMALTE HORNEADO. PUERTA SUPERIOR EN LAMINA DE ACERO CALIBRE 22 CON VENTANA DE VIDRIO DE 3.1 MM DE ESPESOR ACABADO EN ESMALTE HORNEADO. CAJON CON CERREDERAS EMBALADAS Y PUERTA INFERIOR EN LAMINA DE ACERO CALIBRE 22 ACABADO EN ESMALTE HORNEADO. JALADERA METALICA TIPO PUENTE CROMADA. EQUIPADA CON CERRADURA EN LA PUERTA SUPERIOR. DIMENSIONES GENERALES: 62.5 X 40.0 X 153.5 CM | 24883.26
I450600280 | 1959 | VITRINA VITRINA ESTRUCTURA EN LAMINA DE ACERO CALIBRE 22 ACABADO EN ESMALTE HORNEADO. PUERTA SUPERIOR EN LAMINA DE ACERO CALIBRE 22 CON VENTANA DE VIDRIO DE 3.1 MM DE ESPESOR ACABADO EN ESMALTE HORNEADO. CAJON CON CERREDERAS EMBALADAS Y PUERTA INFERIOR EN LAMINA DE ACERO CALIBRE 22 ACABADO EN ESMALTE HORNEADO. JALADERA METALICA TIPO PUENTE CROMADA. EQUIPADA CON CERRADURA EN LA PUERTA SUPERIOR. DIMENSIONES GENERALES: 62.5 X 40.0 X 153.5 CM | 24883.26
I450600280 | 1960 | VITRINA VITRINA ESTRUCTURA EN LAMINA DE ACERO CALIBRE 22 ACABADO EN ESMALTE HORNEADO. PUERTA SUPERIOR EN LAMINA DE ACERO CALIBRE 22 CON VENTANA DE VIDRIO DE 3.1 MM DE ESPESOR ACABADO EN ESMALTE HORNEADO. CAJON CON CERREDERAS EMBALADAS Y PUERTA INFERIOR EN LAMINA DE ACERO CALIBRE 22 ACABADO EN ESMALTE HORNEADO. JALADERA METALICA TIPO PUENTE CROMADA. EQUIPADA CON CERRADURA EN LA PUERTA SUPERIOR. DIMENSIONES GENERALES: 62.5 X 40.0 X 153.5 CM | 24883.26
I450600280 | 1961 | VITRINA VITRINA ESTRUCTURA EN LAMINA DE ACERO CALIBRE 22 ACABADO EN ESMALTE HORNEADO. PUERTA SUPERIOR EN LAMINA DE ACERO CALIBRE 22 CON VENTANA DE VIDRIO DE 3.1 MM DE ESPESOR ACABADO EN ESMALTE HORNEADO. CAJON CON CERREDERAS EMBALADAS Y PUERTA INFERIOR EN LAMINA DE ACERO CALIBRE 22 ACABADO EN ESMALTE HORNEADO. JALADERA METALICA TIPO PUENTE CROMADA. EQUIPADA CON CERRADURA EN LA PUERTA SUPERIOR. DIMENSIONES GENERALES: 62.5 X 40.0 X 153.5 CM | 24883.26
I450600280 | 1962 | VITRINA VITRINA ESTRUCTURA EN LAMINA DE ACERO CALIBRE 22 ACABADO EN ESMALTE HORNEADO. PUERTA SUPERIOR EN LAMINA DE ACERO CALIBRE 22 CON VENTANA DE VIDRIO DE 3.1 MM DE ESPESOR ACABADO EN ESMALTE HORNEADO. CAJON CON CERREDERAS EMBALADAS Y PUERTA INFERIOR EN LAMINA DE ACERO CALIBRE 22 ACABADO EN ESMALTE HORNEADO. JALADERA METALICA TIPO PUENTE CROMADA. EQUIPADA CON CERRADURA EN LA PUERTA SUPERIOR. DIMENSIONES GENERALES: 62.5 X 40.0 X 153.5 CM | 24883.26
I450600280 | 1963 | VITRINA VITRINA ESTRUCTURA EN LAMINA DE ACERO CALIBRE 22 ACABADO EN ESMALTE HORNEADO. PUERTA SUPERIOR EN LAMINA DE ACERO CALIBRE 22 CON VENTANA DE VIDRIO DE 3.1 MM DE ESPESOR ACABADO EN ESMALTE HORNEADO. CAJON CON CERREDERAS EMBALADAS Y PUERTA INFERIOR EN LAMINA DE ACERO CALIBRE 22 ACABADO EN ESMALTE HORNEADO. JALADERA METALICA TIPO PUENTE CROMADA. EQUIPADA CON CERRADURA EN LA PUERTA SUPERIOR. DIMENSIONES GENERALES: 62.5 X 40.0 X 153.5 CM | 24883.26
I450600280 | 1964 | VITRINA VITRINA ESTRUCTURA EN LAMINA DE ACERO CALIBRE 22 ACABADO EN ESMALTE HORNEADO. PUERTA SUPERIOR EN LAMINA DE ACERO CALIBRE 22 CON VENTANA DE VIDRIO DE 3.1 MM DE ESPESOR ACABADO EN ESMALTE HORNEADO. CAJON CON CERREDERAS EMBALADAS Y PUERTA INFERIOR EN LAMINA DE ACERO CALIBRE 22 ACABADO EN ESMALTE HORNEADO. JALADERA METALICA TIPO PUENTE CROMADA. EQUIPADA CON CERRADURA EN LA PUERTA SUPERIOR. DIMENSIONES GENERALES: 62.5 X 40.0 X 153.5 CM | 24883.26
I450600280 | 1965 | VITRINA VITRINA ESTRUCTURA EN LAMINA DE ACERO CALIBRE 22 ACABADO EN ESMALTE HORNEADO. PUERTA SUPERIOR EN LAMINA DE ACERO CALIBRE 22 CON VENTANA DE VIDRIO DE 3.1 MM DE ESPESOR ACABADO EN ESMALTE HORNEADO. CAJON CON CERREDERAS EMBALADAS Y PUERTA INFERIOR EN LAMINA DE ACERO CALIBRE 22 ACABADO EN ESMALTE HORNEADO. JALADERA METALICA TIPO PUENTE CROMADA. EQUIPADA CON CERRADURA EN LA PUERTA SUPERIOR. DIMENSIONES GENERALES: 62.5 X 40.0 X 153.5 CM | 24883.26
I450600280 | 1966 | VITRINA VITRINA ESTRUCTURA EN LAMINA DE ACERO CALIBRE 22 ACABADO EN ESMALTE HORNEADO. PUERTA SUPERIOR EN LAMINA DE ACERO CALIBRE 22 CON VENTANA DE VIDRIO DE 3.1 MM DE ESPESOR ACABADO EN ESMALTE HORNEADO. CAJON CON CERREDERAS EMBALADAS Y PUERTA INFERIOR EN LAMINA DE ACERO CALIBRE 22 ACABADO EN ESMALTE HORNEADO. JALADERA METALICA TIPO PUENTE CROMADA. EQUIPADA CON CERRADURA EN LA PUERTA SUPERIOR. DIMENSIONES GENERALES: 62.5 X 40.0 X 153.5 CM | 24883.26
I450600280 | 1967 | VITRINA VITRINA ESTRUCTURA EN LAMINA DE ACERO CALIBRE 22 ACABADO EN ESMALTE HORNEADO. PUERTA SUPERIOR EN LAMINA DE ACERO CALIBRE 22 CON VENTANA DE VIDRIO DE 3.1 MM DE ESPESOR ACABADO EN ESMALTE HORNEADO. CAJON CON CERREDERAS EMBALADAS Y PUERTA INFERIOR EN LAMINA DE ACERO CALIBRE 22 ACABADO EN ESMALTE HORNEADO. JALADERA METALICA TIPO PUENTE CROMADA. EQUIPADA CON CERRADURA EN LA PUERTA SUPERIOR. DIMENSIONES GENERALES: 62.5 X 40.0 X 153.5 CM | 24883.26
I450600280 | 1968 | VITRINA VITRINA ESTRUCTURA EN LAMINA DE ACERO CALIBRE 22 ACABADO EN ESMALTE HORNEADO. PUERTA SUPERIOR EN LAMINA DE ACERO CALIBRE 22 CON VENTANA DE VIDRIO DE 3.1 MM DE ESPESOR ACABADO EN ESMALTE HORNEADO. CAJON CON CERREDERAS EMBALADAS Y PUERTA INFERIOR EN LAMINA DE ACERO CALIBRE 22 ACABADO EN ESMALTE HORNEADO. JALADERA METALICA TIPO PUENTE CROMADA. EQUIPADA CON CERRADURA EN LA PUERTA SUPERIOR. DIMENSIONES GENERALES: 62.5 X 40.0 X 153.5 CM | 24883.26
I450600280 | 1969 | VITRINA VITRINA ESTRUCTURA EN LAMINA DE ACERO CALIBRE 22 ACABADO EN ESMALTE HORNEADO. PUERTA SUPERIOR EN LAMINA DE ACERO CALIBRE 22 CON VENTANA DE VIDRIO DE 3.1 MM DE ESPESOR ACABADO EN ESMALTE HORNEADO. CAJON CON CERREDERAS EMBALADAS Y PUERTA INFERIOR EN LAMINA DE ACERO CALIBRE 22 ACABADO EN ESMALTE HORNEADO. JALADERA METALICA TIPO PUENTE CROMADA. EQUIPADA CON CERRADURA EN LA PUERTA SUPERIOR. DIMENSIONES GENERALES: 62.5 X 40.0 X 153.5 CM | 24883.26
I450600280 | 1970 | VITRINA VITRINA ESTRUCTURA EN LAMINA DE ACERO CALIBRE 22 ACABADO EN ESMALTE HORNEADO. PUERTA SUPERIOR EN LAMINA DE ACERO CALIBRE 22 CON VENTANA DE VIDRIO DE 3.1 MM DE ESPESOR ACABADO EN ESMALTE HORNEADO. CAJON CON CERREDERAS EMBALADAS Y PUERTA INFERIOR EN LAMINA DE ACERO CALIBRE 22 ACABADO EN ESMALTE HORNEADO. JALADERA METALICA TIPO PUENTE CROMADA. EQUIPADA CON CERRADURA EN LA PUERTA SUPERIOR. DIMENSIONES GENERALES: 62.5 X 40.0 X 153.5 CM | 24883.26
I450600280 | 1971 | VITRINA VITRINA ESTRUCTURA EN LAMINA DE ACERO CALIBRE 22 ACABADO EN ESMALTE HORNEADO. PUERTA SUPERIOR EN LAMINA DE ACERO CALIBRE 22 CON VENTANA DE VIDRIO DE 3.1 MM DE ESPESOR ACABADO EN ESMALTE HORNEADO. CAJON CON CERREDERAS EMBALADAS Y PUERTA INFERIOR EN LAMINA DE ACERO CALIBRE 22 ACABADO EN ESMALTE HORNEADO. JALADERA METALICA TIPO PUENTE CROMADA. EQUIPADA CON CERRADURA EN LA PUERTA SUPERIOR. DIMENSIONES GENERALES: 62.5 X 40.0 X 153.5 CM | 24883.26
I450600280 | 1972 | VITRINA VITRINA ESTRUCTURA EN LAMINA DE ACERO CALIBRE 22 ACABADO EN ESMALTE HORNEADO. PUERTA SUPERIOR EN LAMINA DE ACERO CALIBRE 22 CON VENTANA DE VIDRIO DE 3.1 MM DE ESPESOR ACABADO EN ESMALTE HORNEADO. CAJON CON CERREDERAS EMBALADAS Y PUERTA INFERIOR EN LAMINA DE ACERO CALIBRE 22 ACABADO EN ESMALTE HORNEADO. JALADERA METALICA TIPO PUENTE CROMADA. EQUIPADA CON CERRADURA EN LA PUERTA SUPERIOR. DIMENSIONES GENERALES: 62.5 X 40.0 X 153.5 CM | 24883.26
I450600280 | 1973 | VITRINA VITRINA ESTRUCTURA EN LAMINA DE ACERO CALIBRE 22 ACABADO EN ESMALTE HORNEADO. PUERTA SUPERIOR EN LAMINA DE ACERO CALIBRE 22 CON VENTANA DE VIDRIO DE 3.1 MM DE ESPESOR ACABADO EN ESMALTE HORNEADO. CAJON CON CERREDERAS EMBALADAS Y PUERTA INFERIOR EN LAMINA DE ACERO CALIBRE 22 ACABADO EN ESMALTE HORNEADO. JALADERA METALICA TIPO PUENTE CROMADA. EQUIPADA CON CERRADURA EN LA PUERTA SUPERIOR. DIMENSIONES GENERALES: 62.5 X 40.0 X 153.5 CM | 24883.26
I450600280 | 1974 | VITRINA VITRINA ESTRUCTURA EN LAMINA DE ACERO CALIBRE 22 ACABADO EN ESMALTE HORNEADO. PUERTA SUPERIOR EN LAMINA DE ACERO CALIBRE 22 CON VENTANA DE VIDRIO DE 3.1 MM DE ESPESOR ACABADO EN ESMALTE HORNEADO. CAJON CON CERREDERAS EMBALADAS Y PUERTA INFERIOR EN LAMINA DE ACERO CALIBRE 22 ACABADO EN ESMALTE HORNEADO. JALADERA METALICA TIPO PUENTE CROMADA. EQUIPADA CON CERRADURA EN LA PUERTA SUPERIOR. DIMENSIONES GENERALES: 62.5 X 40.0 X 153.5 CM | 24883.26
I450600280 | 1975 | VITRINA VITRINA ESTRUCTURA EN LAMINA DE ACERO CALIBRE 22 ACABADO EN ESMALTE HORNEADO. PUERTA SUPERIOR EN LAMINA DE ACERO CALIBRE 22 CON VENTANA DE VIDRIO DE 3.1 MM DE ESPESOR ACABADO EN ESMALTE HORNEADO. CAJON CON CERREDERAS EMBALADAS Y PUERTA INFERIOR EN LAMINA DE ACERO CALIBRE 22 ACABADO EN ESMALTE HORNEADO. JALADERA METALICA TIPO PUENTE CROMADA. EQUIPADA CON CERRADURA EN LA PUERTA SUPERIOR. DIMENSIONES GENERALES: 62.5 X 40.0 X 153.5 CM | 24883.26
I450600280 | 1976 | VITRINA VITRINA ESTRUCTURA EN LAMINA DE ACERO CALIBRE 22 ACABADO EN ESMALTE HORNEADO. PUERTA SUPERIOR EN LAMINA DE ACERO CALIBRE 22 CON VENTANA DE VIDRIO DE 3.1 MM DE ESPESOR ACABADO EN ESMALTE HORNEADO. CAJON CON CERREDERAS EMBALADAS Y PUERTA INFERIOR EN LAMINA DE ACERO CALIBRE 22 ACABADO EN ESMALTE HORNEADO. JALADERA METALICA TIPO PUENTE CROMADA. EQUIPADA CON CERRADURA EN LA PUERTA SUPERIOR. DIMENSIONES GENERALES: 62.5 X 40.0 X 153.5 CM | 24883.26
I450600280 | 1977 | VITRINA VITRINA ESTRUCTURA EN LAMINA DE ACERO CALIBRE 22 ACABADO EN ESMALTE HORNEADO. PUERTA SUPERIOR EN LAMINA DE ACERO CALIBRE 22 CON VENTANA DE VIDRIO DE 3.1 MM DE ESPESOR ACABADO EN ESMALTE HORNEADO. CAJON CON CERREDERAS EMBALADAS Y PUERTA INFERIOR EN LAMINA DE ACERO CALIBRE 22 ACABADO EN ESMALTE HORNEADO. JALADERA METALICA TIPO PUENTE CROMADA. EQUIPADA CON CERRADURA EN LA PUERTA SUPERIOR. DIMENSIONES GENERALES: 62.5 X 40.0 X 153.5 CM | 24883.26
I450600280 | 1978 | VITRINA VITRINA ESTRUCTURA EN LAMINA DE ACERO CALIBRE 22 ACABADO EN ESMALTE HORNEADO. PUERTA SUPERIOR EN LAMINA DE ACERO CALIBRE 22 CON VENTANA DE VIDRIO DE 3.1 MM DE ESPESOR ACABADO EN ESMALTE HORNEADO. CAJON CON CERREDERAS EMBALADAS Y PUERTA INFERIOR EN LAMINA DE ACERO CALIBRE 22 ACABADO EN ESMALTE HORNEADO. JALADERA METALICA TIPO PUENTE CROMADA. EQUIPADA CON CERRADURA EN LA PUERTA SUPERIOR. DIMENSIONES GENERALES: 62.5 X 40.0 X 153.5 CM | 24883.26
I090000112 | 576 | CARRO MONITOR MONITOR DE SIGNOS VITALES DEFINICION: EQUIPO DISENADO PARA SER UTILIZADOS EN LA VIGILANCIA DE PACIENTES A TRAVES DE DIVERSOS PARAMETROS. LOS DISPOSITIVOS GENERARAN ALARMAS VISUALES Y AUDIBLES SI CUALQUIERA DE LOS PARAMETROS FISIOLOGICOS QUE SE CONTROLAN EXCEDE LOS LIMITES ESTABLECIDOS. DESCRIPCION 1. MONITOR MODULAR CON PANTALLA DE 10.4 PULGADAS. 2. CON CAPACIDAD DE CONECTARSE A RED DE MONITOREO DE MANERA ALAMBRICA E INALAMBRICA 3. SALIDA ANALOGICA DE ECG Y SINCRONIA PARA DESFIBRILACION. 4. PANTALLA A COLOR TECNOLOGIA TFT-LCD. 5. PROTECCION CONTRA DESCARGA DE DESFIBRILADOR 6. DETECCION DE MARCAPASOS. 7. DESPLIEGUE DE CURVAS FISIOLOGICAS EN PANTALLA: 7.1. 6 CURVAS SIMULTANEAS 7.2. DESPLIEGUE SIMULTANEO DE 3 CURVAS A ELEGIR DE ENTRE 7 DERIVACIONES 7.2.1. CON DESPLIEGUE DE TODAS LAS DERIVACIONES MONITORIZADAS 7.2.2. DESPLIEGUE EN MODO CASCADA 7.2.3. CON ANALISIS DEL SEGMENTO ST DE HASTA 12 DERIVACIONES 7.3. PLETISMOGRAFIA | 288492
I090000112 | 577 | CARRO MONITOR MONITOR DE SIGNOS VITALES DEFINICION: EQUIPO DISENADO PARA SER UTILIZADOS EN LA VIGILANCIA DE PACIENTES A TRAVES DE DIVERSOS PARAMETROS. LOS DISPOSITIVOS GENERARAN ALARMAS VISUALES Y AUDIBLES SI CUALQUIERA DE LOS PARAMETROS FISIOLOGICOS QUE SE CONTROLAN EXCEDE LOS LIMITES ESTABLECIDOS. DESCRIPCION 1. MONITOR MODULAR CON PANTALLA DE 10.4 PULGADAS. 2. CON CAPACIDAD DE CONECTARSE A RED DE MONITOREO DE MANERA ALAMBRICA E INALAMBRICA 3. SALIDA ANALOGICA DE ECG Y SINCRONIA PARA DESFIBRILACION. 4. PANTALLA A COLOR TECNOLOGIA TFT-LCD. 5. PROTECCION CONTRA DESCARGA DE DESFIBRILADOR 6. DETECCION DE MARCAPASOS. 7. DESPLIEGUE DE CURVAS FISIOLOGICAS EN PANTALLA: 7.1. 6 CURVAS SIMULTANEAS 7.2. DESPLIEGUE SIMULTANEO DE 3 CURVAS A ELEGIR DE ENTRE 7 DERIVACIONES 7.2.1. CON DESPLIEGUE DE TODAS LAS DERIVACIONES MONITORIZADAS 7.2.2. DESPLIEGUE EN MODO CASCADA 7.2.3. CON ANALISIS DEL SEGMENTO ST DE HASTA 12 DERIVACIONES 7.3. PLETISMOGRAFIA | 288492
I090000112 | 578 | CARRO MONITOR MONITOR DE SIGNOS VITALES DEFINICION: EQUIPO DISENADO PARA SER UTILIZADOS EN LA VIGILANCIA DE PACIENTES A TRAVES DE DIVERSOS PARAMETROS. LOS DISPOSITIVOS GENERARAN ALARMAS VISUALES Y AUDIBLES SI CUALQUIERA DE LOS PARAMETROS FISIOLOGICOS QUE SE CONTROLAN EXCEDE LOS LIMITES ESTABLECIDOS. DESCRIPCION 1. MONITOR MODULAR CON PANTALLA DE 10.4 PULGADAS. 2. CON CAPACIDAD DE CONECTARSE A RED DE MONITOREO DE MANERA ALAMBRICA E INALAMBRICA 3. SALIDA ANALOGICA DE ECG Y SINCRONIA PARA DESFIBRILACION. 4. PANTALLA A COLOR TECNOLOGIA TFT-LCD. 5. PROTECCION CONTRA DESCARGA DE DESFIBRILADOR 6. DETECCION DE MARCAPASOS. 7. DESPLIEGUE DE CURVAS FISIOLOGICAS EN PANTALLA: 7.1. 6 CURVAS SIMULTANEAS 7.2. DESPLIEGUE SIMULTANEO DE 3 CURVAS A ELEGIR DE ENTRE 7 DERIVACIONES 7.2.1. CON DESPLIEGUE DE TODAS LAS DERIVACIONES MONITORIZADAS 7.2.2. DESPLIEGUE EN MODO CASCADA 7.2.3. CON ANALISIS DEL SEGMENTO ST DE HASTA 12 DERIVACIONES 7.3. PLETISMOGRAFIA | 288492
I090000252 | 266 | INCUBADORA INCUBADORA DE CUIDADOS GENERALES 1.-INCUBADORA DE CUIDADOS GENERALES 2.- CONTROLES: 2.1. CONTROLADA POR MICROCONTROLADOR CON SISTEMA DE AUTO PRUEBA INICIAL. 2.2.- CONTROL CON MODO SERVOCONTROLADO PARA AJUSTE DE TEMPERATURA DEL AIRE DE 20 C A 37 C. CON SOBREGIRO O RANGO AMPLIADO DE TEMPERATURA O SOBRETEMPERATURA DE 37 C HASTA 39 C. 2.3 CONTROL CON MODO SERVOCONTROLADO PARA AJUSTE DE TEMPERATURA DE LA PIEL DEL PACIENTE DE 34 C HASTA 37 C. CON SOBREGIRO O RANGO AMPLIADO DE TEMPERATURA O SOBRETEMPERATURA EN EL RANGO DE 37 C A 38 C. 2.4.- RESOLUCION MINIMA DE 0.1 C. 2.5.- SISTEMA DE SERVOCONTROL DE LA CONCENTRACION DE OXIGENO QUE CUBRE EL RANGO DE 21% A 65% CON INCREMENTOS DE 1%. 2.6.- SISTEMA DE HUMIDIFICACION CON SERVOCONTROL DE LA HUMEDAD RELATIVA DE 30% A 95% CON INCREMENTOS DEL 1%. 3. MONITOREO DE PARAMETROS 3.1.- DESPLIEGUE EN PANTALLA LCD DE LOS SIGUIENTES PARAMETROS: 3.2- TEMPERATURA DE AIRE MEDIDA Y PROGRAMADA. 3.3.- TEMP | 577564
I090000112 | 579 | CARRO MONITOR MONITOR DE SIGNOS VITALES DEFINICION: EQUIPO DISENADO PARA SER UTILIZADOS EN LA VIGILANCIA DE PACIENTES A TRAVES DE DIVERSOS PARAMETROS. LOS DISPOSITIVOS GENERARAN ALARMAS VISUALES Y AUDIBLES SI CUALQUIERA DE LOS PARAMETROS FISIOLOGICOS QUE SE CONTROLAN EXCEDE LOS LIMITES ESTABLECIDOS. DESCRIPCION 1. MONITOR MODULAR CON PANTALLA DE 10.4 PULGADAS. 2. CON CAPACIDAD DE CONECTARSE A RED DE MONITOREO DE MANERA ALAMBRICA E INALAMBRICA 3. SALIDA ANALOGICA DE ECG Y SINCRONIA PARA DESFIBRILACION. 4. PANTALLA A COLOR TECNOLOGIA TFT-LCD. 5. PROTECCION CONTRA DESCARGA DE DESFIBRILADOR 6. DETECCION DE MARCAPASOS. 7. DESPLIEGUE DE CURVAS FISIOLOGICAS EN PANTALLA: 7.1. 6 CURVAS SIMULTANEAS 7.2. DESPLIEGUE SIMULTANEO DE 3 CURVAS A ELEGIR DE ENTRE 7 DERIVACIONES 7.2.1. CON DESPLIEGUE DE TODAS LAS DERIVACIONES MONITORIZADAS 7.2.2. DESPLIEGUE EN MODO CASCADA 7.2.3. CON ANALISIS DEL SEGMENTO ST DE HASTA 12 DERIVACIONES 7.3. PLETISMOGRAFIA | 288492
I090000112 | 580 | CARRO MONITOR MONITOR DE SIGNOS VITALES DEFINICION: EQUIPO DISENADO PARA SER UTILIZADOS EN LA VIGILANCIA DE PACIENTES A TRAVES DE DIVERSOS PARAMETROS. LOS DISPOSITIVOS GENERARAN ALARMAS VISUALES Y AUDIBLES SI CUALQUIERA DE LOS PARAMETROS FISIOLOGICOS QUE SE CONTROLAN EXCEDE LOS LIMITES ESTABLECIDOS. DESCRIPCION 1. MONITOR MODULAR CON PANTALLA DE 10.4 PULGADAS. 2. CON CAPACIDAD DE CONECTARSE A RED DE MONITOREO DE MANERA ALAMBRICA E INALAMBRICA 3. SALIDA ANALOGICA DE ECG Y SINCRONIA PARA DESFIBRILACION. 4. PANTALLA A COLOR TECNOLOGIA TFT-LCD. 5. PROTECCION CONTRA DESCARGA DE DESFIBRILADOR 6. DETECCION DE MARCAPASOS. 7. DESPLIEGUE DE CURVAS FISIOLOGICAS EN PANTALLA: 7.1. 6 CURVAS SIMULTANEAS 7.2. DESPLIEGUE SIMULTANEO DE 3 CURVAS A ELEGIR DE ENTRE 7 DERIVACIONES 7.2.1. CON DESPLIEGUE DE TODAS LAS DERIVACIONES MONITORIZADAS 7.2.2. DESPLIEGUE EN MODO CASCADA 7.2.3. CON ANALISIS DEL SEGMENTO ST DE HASTA 12 DERIVACIONES 7.3. PLETISMOGRAFIA | 288492
I090000112 | 581 | CARRO MONITOR MONITOR DE SIGNOS VITALES DEFINICION: EQUIPO DISENADO PARA SER UTILIZADOS EN LA VIGILANCIA DE PACIENTES A TRAVES DE DIVERSOS PARAMETROS. LOS DISPOSITIVOS GENERARAN ALARMAS VISUALES Y AUDIBLES SI CUALQUIERA DE LOS PARAMETROS FISIOLOGICOS QUE SE CONTROLAN EXCEDE LOS LIMITES ESTABLECIDOS. DESCRIPCION 1. MONITOR MODULAR CON PANTALLA DE 10.4 PULGADAS. 2. CON CAPACIDAD DE CONECTARSE A RED DE MONITOREO DE MANERA ALAMBRICA E INALAMBRICA 3. SALIDA ANALOGICA DE ECG Y SINCRONIA PARA DESFIBRILACION. 4. PANTALLA A COLOR TECNOLOGIA TFT-LCD. 5. PROTECCION CONTRA DESCARGA DE DESFIBRILADOR 6. DETECCION DE MARCAPASOS. 7. DESPLIEGUE DE CURVAS FISIOLOGICAS EN PANTALLA: 7.1. 6 CURVAS SIMULTANEAS 7.2. DESPLIEGUE SIMULTANEO DE 3 CURVAS A ELEGIR DE ENTRE 7 DERIVACIONES 7.2.1. CON DESPLIEGUE DE TODAS LAS DERIVACIONES MONITORIZADAS 7.2.2. DESPLIEGUE EN MODO CASCADA 7.2.3. CON ANALISIS DEL SEGMENTO ST DE HASTA 12 DERIVACIONES 7.3. PLETISMOGRAFIA | 288492
I090000112 | 582 | CARRO MONITOR MONITOR DE SIGNOS VITALES DEFINICION: EQUIPO DISENADO PARA SER UTILIZADOS EN LA VIGILANCIA DE PACIENTES A TRAVES DE DIVERSOS PARAMETROS. LOS DISPOSITIVOS GENERARAN ALARMAS VISUALES Y AUDIBLES SI CUALQUIERA DE LOS PARAMETROS FISIOLOGICOS QUE SE CONTROLAN EXCEDE LOS LIMITES ESTABLECIDOS. DESCRIPCION 1. MONITOR MODULAR CON PANTALLA DE 10.4 PULGADAS. 2. CON CAPACIDAD DE CONECTARSE A RED DE MONITOREO DE MANERA ALAMBRICA E INALAMBRICA 3. SALIDA ANALOGICA DE ECG Y SINCRONIA PARA DESFIBRILACION. 4. PANTALLA A COLOR TECNOLOGIA TFT-LCD. 5. PROTECCION CONTRA DESCARGA DE DESFIBRILADOR 6. DETECCION DE MARCAPASOS. 7. DESPLIEGUE DE CURVAS FISIOLOGICAS EN PANTALLA: 7.1. 6 CURVAS SIMULTANEAS 7.2. DESPLIEGUE SIMULTANEO DE 3 CURVAS A ELEGIR DE ENTRE 7 DERIVACIONES 7.2.1. CON DESPLIEGUE DE TODAS LAS DERIVACIONES MONITORIZADAS 7.2.2. DESPLIEGUE EN MODO CASCADA 7.2.3. CON ANALISIS DEL SEGMENTO ST DE HASTA 12 DERIVACIONES 7.3. PLETISMOGRAFIA | 288492
I090000112 | 583 | CARRO MONITOR MONITOR DE SIGNOS VITALES DEFINICION: EQUIPO DISENADO PARA SER UTILIZADOS EN LA VIGILANCIA DE PACIENTES A TRAVES DE DIVERSOS PARAMETROS. LOS DISPOSITIVOS GENERARAN ALARMAS VISUALES Y AUDIBLES SI CUALQUIERA DE LOS PARAMETROS FISIOLOGICOS QUE SE CONTROLAN EXCEDE LOS LIMITES ESTABLECIDOS. DESCRIPCION 1. MONITOR MODULAR CON PANTALLA DE 10.4 PULGADAS. 2. CON CAPACIDAD DE CONECTARSE A RED DE MONITOREO DE MANERA ALAMBRICA E INALAMBRICA 3. SALIDA ANALOGICA DE ECG Y SINCRONIA PARA DESFIBRILACION. 4. PANTALLA A COLOR TECNOLOGIA TFT-LCD. 5. PROTECCION CONTRA DESCARGA DE DESFIBRILADOR 6. DETECCION DE MARCAPASOS. 7. DESPLIEGUE DE CURVAS FISIOLOGICAS EN PANTALLA: 7.1. 6 CURVAS SIMULTANEAS 7.2. DESPLIEGUE SIMULTANEO DE 3 CURVAS A ELEGIR DE ENTRE 7 DERIVACIONES 7.2.1. CON DESPLIEGUE DE TODAS LAS DERIVACIONES MONITORIZADAS 7.2.2. DESPLIEGUE EN MODO CASCADA 7.2.3. CON ANALISIS DEL SEGMENTO ST DE HASTA 12 DERIVACIONES 7.3. PLETISMOGRAFIA | 288492
I090000112 | 584 | CARRO MONITOR MONITOR DE SIGNOS VITALES DEFINICION: EQUIPO DISENADO PARA SER UTILIZADOS EN LA VIGILANCIA DE PACIENTES A TRAVES DE DIVERSOS PARAMETROS. LOS DISPOSITIVOS GENERARAN ALARMAS VISUALES Y AUDIBLES SI CUALQUIERA DE LOS PARAMETROS FISIOLOGICOS QUE SE CONTROLAN EXCEDE LOS LIMITES ESTABLECIDOS. DESCRIPCION 1. MONITOR MODULAR CON PANTALLA DE 10.4 PULGADAS. 2. CON CAPACIDAD DE CONECTARSE A RED DE MONITOREO DE MANERA ALAMBRICA E INALAMBRICA 3. SALIDA ANALOGICA DE ECG Y SINCRONIA PARA DESFIBRILACION. 4. PANTALLA A COLOR TECNOLOGIA TFT-LCD. 5. PROTECCION CONTRA DESCARGA DE DESFIBRILADOR 6. DETECCION DE MARCAPASOS. 7. DESPLIEGUE DE CURVAS FISIOLOGICAS EN PANTALLA: 7.1. 6 CURVAS SIMULTANEAS 7.2. DESPLIEGUE SIMULTANEO DE 3 CURVAS A ELEGIR DE ENTRE 7 DERIVACIONES 7.2.1. CON DESPLIEGUE DE TODAS LAS DERIVACIONES MONITORIZADAS 7.2.2. DESPLIEGUE EN MODO CASCADA 7.2.3. CON ANALISIS DEL SEGMENTO ST DE HASTA 12 DERIVACIONES 7.3. PLETISMOGRAFIA | 288492
I090000112 | 585 | CARRO MONITOR MONITOR DE SIGNOS VITALES DEFINICION: EQUIPO DISENADO PARA SER UTILIZADOS EN LA VIGILANCIA DE PACIENTES A TRAVES DE DIVERSOS PARAMETROS. LOS DISPOSITIVOS GENERARAN ALARMAS VISUALES Y AUDIBLES SI CUALQUIERA DE LOS PARAMETROS FISIOLOGICOS QUE SE CONTROLAN EXCEDE LOS LIMITES ESTABLECIDOS. DESCRIPCION 1. MONITOR MODULAR CON PANTALLA DE 10.4 PULGADAS. 2. CON CAPACIDAD DE CONECTARSE A RED DE MONITOREO DE MANERA ALAMBRICA E INALAMBRICA 3. SALIDA ANALOGICA DE ECG Y SINCRONIA PARA DESFIBRILACION. 4. PANTALLA A COLOR TECNOLOGIA TFT-LCD. 5. PROTECCION CONTRA DESCARGA DE DESFIBRILADOR 6. DETECCION DE MARCAPASOS. 7. DESPLIEGUE DE CURVAS FISIOLOGICAS EN PANTALLA: 7.1. 6 CURVAS SIMULTANEAS 7.2. DESPLIEGUE SIMULTANEO DE 3 CURVAS A ELEGIR DE ENTRE 7 DERIVACIONES 7.2.1. CON DESPLIEGUE DE TODAS LAS DERIVACIONES MONITORIZADAS 7.2.2. DESPLIEGUE EN MODO CASCADA 7.2.3. CON ANALISIS DEL SEGMENTO ST DE HASTA 12 DERIVACIONES 7.3. PLETISMOGRAFIA | 288492
I090000252 | 267 | INCUBADORA INCUBADORA DE CUIDADOS GENERALES 1.-INCUBADORA DE CUIDADOS GENERALES 2.- CONTROLES: 2.1. CONTROLADA POR MICROCONTROLADOR CON SISTEMA DE AUTO PRUEBA INICIAL. 2.2.- CONTROL CON MODO SERVOCONTROLADO PARA AJUSTE DE TEMPERATURA DEL AIRE DE 20 C A 37 C. CON SOBREGIRO O RANGO AMPLIADO DE TEMPERATURA O SOBRETEMPERATURA DE 37 C HASTA 39 C. 2.3 CONTROL CON MODO SERVOCONTROLADO PARA AJUSTE DE TEMPERATURA DE LA PIEL DEL PACIENTE DE 34 C HASTA 37 C. CON SOBREGIRO O RANGO AMPLIADO DE TEMPERATURA O SOBRETEMPERATURA EN EL RANGO DE 37 C A 38 C. 2.4.- RESOLUCION MINIMA DE 0.1 C. 2.5.- SISTEMA DE SERVOCONTROL DE LA CONCENTRACION DE OXIGENO QUE CUBRE EL RANGO DE 21% A 65% CON INCREMENTOS DE 1%. 2.6.- SISTEMA DE HUMIDIFICACION CON SERVOCONTROL DE LA HUMEDAD RELATIVA DE 30% A 95% CON INCREMENTOS DEL 1%. 3. MONITOREO DE PARAMETROS 3.1.- DESPLIEGUE EN PANTALLA LCD DE LOS SIGUIENTES PARAMETROS: 3.2- TEMPERATURA DE AIRE MEDIDA Y PROGRAMADA. 3.3.- TEMP | 577564
I450600280 | 1979 | VITRINA ESTRUCTURA EN LAMINA DE ACERO CALIBRE 22 ACABADO EN ESMALTE HORNEADO. PUERTA SUPERIOR EN LAMINA DE ACERO CALIBRE 22 CON VENTANA DE VIDRIO DE 3.1 MM DE ESPESOR ACABADO EN ESMALTE HORNEADO. CAJON CON CERREDERAS EMBALADAS Y PUERTA INFERIOR EN LAMINA DE ACERO CALIBRE 22 ACABADO EN ESMALTE HORNEADO. JALADERA METALICA TIPO PUENTE CROMADA. EQUIPADA CON CERRADURA EN LA PUERTA SUPERIOR. DIMENSIONES GENERALES: 62.5 X 40.0 X 153.5 CM | 24883.26
I450600280 | 1980 | VITRINA ESTRUCTURA EN LAMINA DE ACERO CALIBRE 22 ACABADO EN ESMALTE HORNEADO. PUERTA SUPERIOR EN LAMINA DE ACERO CALIBRE 22 CON VENTANA DE VIDRIO DE 3.1 MM DE ESPESOR ACABADO EN ESMALTE HORNEADO. CAJON CON CERREDERAS EMBALADAS Y PUERTA INFERIOR EN LAMINA DE ACERO CALIBRE 22 ACABADO EN ESMALTE HORNEADO. JALADERA METALICA TIPO PUENTE CROMADA. EQUIPADA CON CERRADURA EN LA PUERTA SUPERIOR. DIMENSIONES GENERALES: 62.5 X 40.0 X 153.5 CM | 24883.26
I450600280 | 1981 | VITRINA ESTRUCTURA EN LAMINA DE ACERO CALIBRE 22 ACABADO EN ESMALTE HORNEADO. PUERTA SUPERIOR EN LAMINA DE ACERO CALIBRE 22 CON VENTANA DE VIDRIO DE 3.1 MM DE ESPESOR ACABADO EN ESMALTE HORNEADO. CAJON CON CERREDERAS EMBALADAS Y PUERTA INFERIOR EN LAMINA DE ACERO CALIBRE 22 ACABADO EN ESMALTE HORNEADO. JALADERA METALICA TIPO PUENTE CROMADA. EQUIPADA CON CERRADURA EN LA PUERTA SUPERIOR. DIMENSIONES GENERALES: 62.5 X 40.0 X 153.5 CM | 24883.26
I450600280 | 1982 | VITRINA ESTRUCTURA EN LAMINA DE ACERO CALIBRE 22 ACABADO EN ESMALTE HORNEADO. PUERTA SUPERIOR EN LAMINA DE ACERO CALIBRE 22 CON VENTANA DE VIDRIO DE 3.1 MM DE ESPESOR ACABADO EN ESMALTE HORNEADO. CAJON CON CERREDERAS EMBALADAS Y PUERTA INFERIOR EN LAMINA DE ACERO CALIBRE 22 ACABADO EN ESMALTE HORNEADO. JALADERA METALICA TIPO PUENTE CROMADA. EQUIPADA CON CERRADURA EN LA PUERTA SUPERIOR. DIMENSIONES GENERALES: 62.5 X 40.0 X 153.5 CM | 24883.26
I450600280 | 1983 | VITRINA ESTRUCTURA EN LAMINA DE ACERO CALIBRE 22 ACABADO EN ESMALTE HORNEADO. PUERTA SUPERIOR EN LAMINA DE ACERO CALIBRE 22 CON VENTANA DE VIDRIO DE 3.1 MM DE ESPESOR ACABADO EN ESMALTE HORNEADO. CAJON CON CERREDERAS EMBALADAS Y PUERTA INFERIOR EN LAMINA DE ACERO CALIBRE 22 ACABADO EN ESMALTE HORNEADO. JALADERA METALICA TIPO PUENTE CROMADA. EQUIPADA CON CERRADURA EN LA PUERTA SUPERIOR. DIMENSIONES GENERALES: 62.5 X 40.0 X 153.5 CM | 24883.26
I450600280 | 1984 | VITRINA ESTRUCTURA EN LAMINA DE ACERO CALIBRE 22 ACABADO EN ESMALTE HORNEADO. PUERTA SUPERIOR EN LAMINA DE ACERO CALIBRE 22 CON VENTANA DE VIDRIO DE 3.1 MM DE ESPESOR ACABADO EN ESMALTE HORNEADO. CAJON CON CERREDERAS EMBALADAS Y PUERTA INFERIOR EN LAMINA DE ACERO CALIBRE 22 ACABADO EN ESMALTE HORNEADO. JALADERA METALICA TIPO PUENTE CROMADA. EQUIPADA CON CERRADURA EN LA PUERTA SUPERIOR. DIMENSIONES GENERALES: 62.5 X 40.0 X 153.5 CM | 24883.26
I450600280 | 1985 | VITRINA ESTRUCTURA EN LAMINA DE ACERO CALIBRE 22 ACABADO EN ESMALTE HORNEADO. PUERTA SUPERIOR EN LAMINA DE ACERO CALIBRE 22 CON VENTANA DE VIDRIO DE 3.1 MM DE ESPESOR ACABADO EN ESMALTE HORNEADO. CAJON CON CERREDERAS EMBALADAS Y PUERTA INFERIOR EN LAMINA DE ACERO CALIBRE 22 ACABADO EN ESMALTE HORNEADO. JALADERA METALICA TIPO PUENTE CROMADA. EQUIPADA CON CERRADURA EN LA PUERTA SUPERIOR. DIMENSIONES GENERALES: 62.5 X 40.0 X 153.5 CM | 24883.26
I450600280 | 1986 | VITRINA ESTRUCTURA EN LAMINA DE ACERO CALIBRE 22 ACABADO EN ESMALTE HORNEADO. PUERTA SUPERIOR EN LAMINA DE ACERO CALIBRE 22 CON VENTANA DE VIDRIO DE 3.1 MM DE ESPESOR ACABADO EN ESMALTE HORNEADO. CAJON CON CERREDERAS EMBALADAS Y PUERTA INFERIOR EN LAMINA DE ACERO CALIBRE 22 ACABADO EN ESMALTE HORNEADO. JALADERA METALICA TIPO PUENTE CROMADA. EQUIPADA CON CERRADURA EN LA PUERTA SUPERIOR. DIMENSIONES GENERALES: 62.5 X 40.0 X 153.5 CM | 24883.26
I450600280 | 1987 | VITRINA ESTRUCTURA EN LAMINA DE ACERO CALIBRE 22 ACABADO EN ESMALTE HORNEADO. PUERTA SUPERIOR EN LAMINA DE ACERO CALIBRE 22 CON VENTANA DE VIDRIO DE 3.1 MM DE ESPESOR ACABADO EN ESMALTE HORNEADO. CAJON CON CERREDERAS EMBALADAS Y PUERTA INFERIOR EN LAMINA DE ACERO CALIBRE 22 ACABADO EN ESMALTE HORNEADO. JALADERA METALICA TIPO PUENTE CROMADA. EQUIPADA CON CERRADURA EN LA PUERTA SUPERIOR. DIMENSIONES GENERALES: 62.5 X 40.0 X 153.5 CM | 24883.26
I450600280 | 1988 | VITRINA ESTRUCTURA EN LAMINA DE ACERO CALIBRE 22 ACABADO EN ESMALTE HORNEADO. PUERTA SUPERIOR EN LAMINA DE ACERO CALIBRE 22 CON VENTANA DE VIDRIO DE 3.1 MM DE ESPESOR ACABADO EN ESMALTE HORNEADO. CAJON CON CERREDERAS EMBALADAS Y PUERTA INFERIOR EN LAMINA DE ACERO CALIBRE 22 ACABADO EN ESMALTE HORNEADO. JALADERA METALICA TIPO PUENTE CROMADA. EQUIPADA CON CERRADURA EN LA PUERTA SUPERIOR. DIMENSIONES GENERALES: 62.5 X 40.0 X 153.5 CM | 24883.26
I450600280 | 1989 | VITRINA ESTRUCTURA EN LAMINA DE ACERO CALIBRE 22 ACABADO EN ESMALTE HORNEADO. PUERTA SUPERIOR EN LAMINA DE ACERO CALIBRE 22 CON VENTANA DE VIDRIO DE 3.1 MM DE ESPESOR ACABADO EN ESMALTE HORNEADO. CAJON CON CERREDERAS EMBALADAS Y PUERTA INFERIOR EN LAMINA DE ACERO CALIBRE 22 ACABADO EN ESMALTE HORNEADO. JALADERA METALICA TIPO PUENTE CROMADA. EQUIPADA CON CERRADURA EN LA PUERTA SUPERIOR. DIMENSIONES GENERALES: 62.5 X 40.0 X 153.5 CM | 24883.26
I450600280 | 1990 | VITRINA ESTRUCTURA EN LAMINA DE ACERO CALIBRE 22 ACABADO EN ESMALTE HORNEADO. PUERTA SUPERIOR EN LAMINA DE ACERO CALIBRE 22 CON VENTANA DE VIDRIO DE 3.1 MM DE ESPESOR ACABADO EN ESMALTE HORNEADO. CAJON CON CERREDERAS EMBALADAS Y PUERTA INFERIOR EN LAMINA DE ACERO CALIBRE 22 ACABADO EN ESMALTE HORNEADO. JALADERA METALICA TIPO PUENTE CROMADA. EQUIPADA CON CERRADURA EN LA PUERTA SUPERIOR. DIMENSIONES GENERALES: 62.5 X 40.0 X 153.5 CM | 24883.26
I450600280 | 1991 | VITRINA ESTRUCTURA EN LAMINA DE ACERO CALIBRE 22 ACABADO EN ESMALTE HORNEADO. PUERTA SUPERIOR EN LAMINA DE ACERO CALIBRE 22 CON VENTANA DE VIDRIO DE 3.1 MM DE ESPESOR ACABADO EN ESMALTE HORNEADO. CAJON CON CERREDERAS EMBALADAS Y PUERTA INFERIOR EN LAMINA DE ACERO CALIBRE 22 ACABADO EN ESMALTE HORNEADO. JALADERA METALICA TIPO PUENTE CROMADA. EQUIPADA CON CERRADURA EN LA PUERTA SUPERIOR. DIMENSIONES GENERALES: 62.5 X 40.0 X 153.5 CM | 24883.26
I450600280 | 1992 | VITRINA ESTRUCTURA EN LAMINA DE ACERO CALIBRE 22 ACABADO EN ESMALTE HORNEADO. PUERTA SUPERIOR EN LAMINA DE ACERO CALIBRE 22 CON VENTANA DE VIDRIO DE 3.1 MM DE ESPESOR ACABADO EN ESMALTE HORNEADO. CAJON CON CERREDERAS EMBALADAS Y PUERTA INFERIOR EN LAMINA DE ACERO CALIBRE 22 ACABADO EN ESMALTE HORNEADO. JALADERA METALICA TIPO PUENTE CROMADA. EQUIPADA CON CERRADURA EN LA PUERTA SUPERIOR. DIMENSIONES GENERALES: 62.5 X 40.0 X 153.5 CM | 24883.26
I450600280 | 1993 | VITRINA ESTRUCTURA EN LAMINA DE ACERO CALIBRE 22 ACABADO EN ESMALTE HORNEADO. PUERTA SUPERIOR EN LAMINA DE ACERO CALIBRE 22 CON VENTANA DE VIDRIO DE 3.1 MM DE ESPESOR ACABADO EN ESMALTE HORNEADO. CAJON CON CERREDERAS EMBALADAS Y PUERTA INFERIOR EN LAMINA DE ACERO CALIBRE 22 ACABADO EN ESMALTE HORNEADO. JALADERA METALICA TIPO PUENTE CROMADA. EQUIPADA CON CERRADURA EN LA PUERTA SUPERIOR. DIMENSIONES GENERALES: 62.5 X 40.0 X 153.5 CM | 24883.26
I450600280 | 1994 | VITRINA ESTRUCTURA EN LAMINA DE ACERO CALIBRE 22 ACABADO EN ESMALTE HORNEADO. PUERTA SUPERIOR EN LAMINA DE ACERO CALIBRE 22 CON VENTANA DE VIDRIO DE 3.1 MM DE ESPESOR ACABADO EN ESMALTE HORNEADO. CAJON CON CERREDERAS EMBALADAS Y PUERTA INFERIOR EN LAMINA DE ACERO CALIBRE 22 ACABADO EN ESMALTE HORNEADO. JALADERA METALICA TIPO PUENTE CROMADA. EQUIPADA CON CERRADURA EN LA PUERTA SUPERIOR. DIMENSIONES GENERALES: 62.5 X 40.0 X 153.5 CM | 24883.26
I090000112 | 586 | CARRO MONITOR MONITOR DE SIGNOS VITALES DEFINICION: EQUIPO DISENADO PARA SER UTILIZADOS EN LA VIGILANCIA DE PACIENTES A TRAVES DE DIVERSOS PARAMETROS. LOS DISPOSITIVOS GENERARAN ALARMAS VISUALES Y AUDIBLES SI CUALQUIERA DE LOS PARAMETROS FISIOLOGICOS QUE SE CONTROLAN EXCEDE LOS LIMITES ESTABLECIDOS. DESCRIPCION 1. MONITOR MODULAR CON PANTALLA DE 10.4 PULGADAS . 2. CON CAPACIDAD DE CONECTARSE A RED DE MONITOREO DE MANERA ALAMBRICA E INALAMBRICA 3. SALIDA ANALOGICA DE ECG Y SINCRONIA PARA DESFIBRILACION. 4. PANTALLA A COLOR TECNOLOGIA TFT-LCD. 5. PROTECCION CONTRA DESCARGA DE DESFIBRILADOR 6. DETECCION DE MARCAPASOS. 7. DESPLIEGUE DE CURVAS FISIOLOGICAS EN PANTALLA: 7.1. 6 CURVAS SIMULTANEAS 7.2. DESPLIEGUE SIMULTANEO DE 3 CURVAS A ELEGIR DE ENTRE 7 DERIVACIONES 7.2.1. CON DESPLIEGUE DE TODAS LAS DERIVACIONES MONITORIZADAS 7.2.2. DESPLIEGUE EN MODO CASCADA 7.2.3. CON ANALISIS DEL SEGMENTO ST DE HASTA 12 DERIVACIONES 7.3. PLETISMOGRAFI | 288492
I090000112 | 587 | CARRO MONITOR MONITOR DE SIGNOS VITALES DEFINICION: EQUIPO DISENADO PARA SER UTILIZADOS EN LA VIGILANCIA DE PACIENTES A TRAVES DE DIVERSOS PARAMETROS. LOS DISPOSITIVOS GENERARAN ALARMAS VISUALES Y AUDIBLES SI CUALQUIERA DE LOS PARAMETROS FISIOLOGICOS QUE SE CONTROLAN EXCEDE LOS LIMITES ESTABLECIDOS. DESCRIPCION 1. MONITOR MODULAR CON PANTALLA DE 10.4 PULGADAS . 2. CON CAPACIDAD DE CONECTARSE A RED DE MONITOREO DE MANERA ALAMBRICA E INALAMBRICA 3. SALIDA ANALOGICA DE ECG Y SINCRONIA PARA DESFIBRILACION. 4. PANTALLA A COLOR TECNOLOGIA TFT-LCD. 5. PROTECCION CONTRA DESCARGA DE DESFIBRILADOR 6. DETECCION DE MARCAPASOS. 7. DESPLIEGUE DE CURVAS FISIOLOGICAS EN PANTALLA: 7.1. 6 CURVAS SIMULTANEAS 7.2. DESPLIEGUE SIMULTANEO DE 3 CURVAS A ELEGIR DE ENTRE 7 DERIVACIONES 7.2.1. CON DESPLIEGUE DE TODAS LAS DERIVACIONES MONITORIZADAS 7.2.2. DESPLIEGUE EN MODO CASCADA 7.2.3. CON ANALISIS DEL SEGMENTO ST DE HASTA 12 DERIVACIONES 7.3. PLETISMOGRAFI | 288492
I090000112 | 588 | CARRO MONITOR MONITOR DE SIGNOS VITALES DEFINICION: EQUIPO DISENADO PARA SER UTILIZADOS EN LA VIGILANCIA DE PACIENTES A TRAVES DE DIVERSOS PARAMETROS. LOS DISPOSITIVOS GENERARAN ALARMAS VISUALES Y AUDIBLES SI CUALQUIERA DE LOS PARAMETROS FISIOLOGICOS QUE SE CONTROLAN EXCEDE LOS LIMITES ESTABLECIDOS. DESCRIPCION 1. MONITOR MODULAR CON PANTALLA DE 10.4 PULGADAS . 2. CON CAPACIDAD DE CONECTARSE A RED DE MONITOREO DE MANERA ALAMBRICA E INALAMBRICA 3. SALIDA ANALOGICA DE ECG Y SINCRONIA PARA DESFIBRILACION. 4. PANTALLA A COLOR TECNOLOGIA TFT-LCD. 5. PROTECCION CONTRA DESCARGA DE DESFIBRILADOR 6. DETECCION DE MARCAPASOS. 7. DESPLIEGUE DE CURVAS FISIOLOGICAS EN PANTALLA: 7.1. 6 CURVAS SIMULTANEAS 7.2. DESPLIEGUE SIMULTANEO DE 3 CURVAS A ELEGIR DE ENTRE 7 DERIVACIONES 7.2.1. CON DESPLIEGUE DE TODAS LAS DERIVACIONES MONITORIZADAS 7.2.2. DESPLIEGUE EN MODO CASCADA 7.2.3. CON ANALISIS DEL SEGMENTO ST DE HASTA 12 DERIVACIONES 7.3. PLETISMOGRAFI | 288492
I090000112 | 589 | CARRO MONITOR MONITOR DE SIGNOS VITALES DEFINICION: EQUIPO DISENADO PARA SER UTILIZADOS EN LA VIGILANCIA DE PACIENTES A TRAVES DE DIVERSOS PARAMETROS. LOS DISPOSITIVOS GENERARAN ALARMAS VISUALES Y AUDIBLES SI CUALQUIERA DE LOS PARAMETROS FISIOLOGICOS QUE SE CONTROLAN EXCEDE LOS LIMITES ESTABLECIDOS. DESCRIPCION 1. MONITOR MODULAR CON PANTALLA DE 10.4 PULGADAS . 2. CON CAPACIDAD DE CONECTARSE A RED DE MONITOREO DE MANERA ALAMBRICA E INALAMBRICA 3. SALIDA ANALOGICA DE ECG Y SINCRONIA PARA DESFIBRILACION. 4. PANTALLA A COLOR TECNOLOGIA TFT-LCD. 5. PROTECCION CONTRA DESCARGA DE DESFIBRILADOR 6. DETECCION DE MARCAPASOS. 7. DESPLIEGUE DE CURVAS FISIOLOGICAS EN PANTALLA: 7.1. 6 CURVAS SIMULTANEAS 7.2. DESPLIEGUE SIMULTANEO DE 3 CURVAS A ELEGIR DE ENTRE 7 DERIVACIONES 7.2.1. CON DESPLIEGUE DE TODAS LAS DERIVACIONES MONITORIZADAS 7.2.2. DESPLIEGUE EN MODO CASCADA 7.2.3. CON ANALISIS DEL SEGMENTO ST DE HASTA 12 DERIVACIONES 7.3. PLETISMOGRAFI | 288492
I090000112 | 590 | CARRO MONITOR MONITOR DE SIGNOS VITALES DEFINICION: EQUIPO DISENADO PARA SER UTILIZADOS EN LA VIGILANCIA DE PACIENTES A TRAVES DE DIVERSOS PARAMETROS. LOS DISPOSITIVOS GENERARAN ALARMAS VISUALES Y AUDIBLES SI CUALQUIERA DE LOS PARAMETROS FISIOLOGICOS QUE SE CONTROLAN EXCEDE LOS LIMITES ESTABLECIDOS. DESCRIPCION 1. MONITOR MODULAR CON PANTALLA DE 10.4 PULGADAS . 2. CON CAPACIDAD DE CONECTARSE A RED DE MONITOREO DE MANERA ALAMBRICA E INALAMBRICA 3. SALIDA ANALOGICA DE ECG Y SINCRONIA PARA DESFIBRILACION. 4. PANTALLA A COLOR TECNOLOGIA TFT-LCD. 5. PROTECCION CONTRA DESCARGA DE DESFIBRILADOR 6. DETECCION DE MARCAPASOS. 7. DESPLIEGUE DE CURVAS FISIOLOGICAS EN PANTALLA: 7.1. 6 CURVAS SIMULTANEAS 7.2. DESPLIEGUE SIMULTANEO DE 3 CURVAS A ELEGIR DE ENTRE 7 DERIVACIONES 7.2.1. CON DESPLIEGUE DE TODAS LAS DERIVACIONES MONITORIZADAS 7.2.2. DESPLIEGUE EN MODO CASCADA 7.2.3. CON ANALISIS DEL SEGMENTO ST DE HASTA 12 DERIVACIONES 7.3. PLETISMOGRAFI | 288492
I090000112 | 591 | CARRO MONITOR MONITOR DE SIGNOS VITALES DEFINICION: EQUIPO DISENADO PARA SER UTILIZADOS EN LA VIGILANCIA DE PACIENTES A TRAVES DE DIVERSOS PARAMETROS. LOS DISPOSITIVOS GENERARAN ALARMAS VISUALES Y AUDIBLES SI CUALQUIERA DE LOS PARAMETROS FISIOLOGICOS QUE SE CONTROLAN EXCEDE LOS LIMITES ESTABLECIDOS. DESCRIPCION 1. MONITOR MODULAR CON PANTALLA DE 10.4 PULGADAS . 2. CON CAPACIDAD DE CONECTARSE A RED DE MONITOREO DE MANERA ALAMBRICA E INALAMBRICA 3. SALIDA ANALOGICA DE ECG Y SINCRONIA PARA DESFIBRILACION. 4. PANTALLA A COLOR TECNOLOGIA TFT-LCD. 5. PROTECCION CONTRA DESCARGA DE DESFIBRILADOR 6. DETECCION DE MARCAPASOS. 7. DESPLIEGUE DE CURVAS FISIOLOGICAS EN PANTALLA: 7.1. 6 CURVAS SIMULTANEAS 7.2. DESPLIEGUE SIMULTANEO DE 3 CURVAS A ELEGIR DE ENTRE 7 DERIVACIONES 7.2.1. CON DESPLIEGUE DE TODAS LAS DERIVACIONES MONITORIZADAS 7.2.2. DESPLIEGUE EN MODO CASCADA 7.2.3. CON ANALISIS DEL SEGMENTO ST DE HASTA 12 DERIVACIONES 7.3. PLETISMOGRAFI | 288492
I090000112 | 592 | CARRO MONITOR MONITOR DE SIGNOS VITALES DEFINICION: EQUIPO DISENADO PARA SER UTILIZADOS EN LA VIGILANCIA DE PACIENTES A TRAVES DE DIVERSOS PARAMETROS. LOS DISPOSITIVOS GENERARAN ALARMAS VISUALES Y AUDIBLES SI CUALQUIERA DE LOS PARAMETROS FISIOLOGICOS QUE SE CONTROLAN EXCEDE LOS LIMITES ESTABLECIDOS. DESCRIPCION 1. MONITOR MODULAR CON PANTALLA DE 10.4 PULGADAS . 2. CON CAPACIDAD DE CONECTARSE A RED DE MONITOREO DE MANERA ALAMBRICA E INALAMBRICA 3. SALIDA ANALOGICA DE ECG Y SINCRONIA PARA DESFIBRILACION. 4. PANTALLA A COLOR TECNOLOGIA TFT-LCD. 5. PROTECCION CONTRA DESCARGA DE DESFIBRILADOR 6. DETECCION DE MARCAPASOS. 7. DESPLIEGUE DE CURVAS FISIOLOGICAS EN PANTALLA: 7.1. 6 CURVAS SIMULTANEAS 7.2. DESPLIEGUE SIMULTANEO DE 3 CURVAS A ELEGIR DE ENTRE 7 DERIVACIONES 7.2.1. CON DESPLIEGUE DE TODAS LAS DERIVACIONES MONITORIZADAS 7.2.2. DESPLIEGUE EN MODO CASCADA 7.2.3. CON ANALISIS DEL SEGMENTO ST DE HASTA 12 DERIVACIONES 7.3. PLETISMOGRAFI | 288492
I090000252 | 268 | INCUBADORA INCUBADORA DE CUIDADOS GENERALES 1.-INCUBADORA DE CUIDADOS GENERALES 2.- CONTROLES: 2.1. CONTROLADA POR MICROCONTROLADOR CON SISTEMA DE AUTO PRUEBA INICIAL. 2.2.- CONTROL CON MODO SERVOCONTROLADO PARA AJUSTE DE TEMPERATURA DEL AIRE DE 20 C A 37 C. CON SOBREGIRO O RANGO AMPLIADO DE TEMPERATURA O SOBRETEMPERATURA DE 37 C HASTA 39 C. 2.3 CONTROL CON MODO SERVOCONTROLADO PARA AJUSTE DE TEMPERATURA DE LA PIEL DEL PACIENTE DE 34 C HASTA 37 C. CON SOBREGIRO O RANGO AMPLIADO DE TEMPERATURA O SOBRETEMPERATURA EN EL RANGO DE 37 C A 38 C. 2.4.- RESOLUCION MINIMA DE 0.1 C. 2.5.- SISTEMA DE SERVOCONTROL DE LA CONCENTRACION DE OXIGENO QUE CUBRE EL RANGO DE 21% A 65% CON INCREMENTOS DE 1%. 2.6.- SISTEMA DE HUMIDIFICACION CON SERVOCONTROL DE LA HUMEDAD RELATIVA DE 30% A 95% CON INCREMENTOS DEL 1%. 3. MONITOREO DE PARAMETROS 3.1.- DESPLIEGUE EN PANTALLA LCD DE LOS SIGUIENTES PARAMETROS: 3.2- TEMPERATURA DE AIRE MEDIDA Y PROGRAMADA. 3.3.- TEMP | 577564
I450600280 | 1995 | VITRINA VITRINA. ESTRUCTURA EN LAMINA DE ACERO CALIBRE NO. 22 ACABADO EN ESMALTE HORNEADO. PUERTA SUPERIOR EN LAMINA DE ACERO CALIBRE NO. 22 CON VENTANA DE VIDRIO DE 3.1MM (1/8 PULG.) DE ESPESOR ACABADO EN ESMALTE HORNEADO. CAJON CON CORREDERAS EMBALADAS Y PUERTA INFERIOR EN LAMINA DE ACERO CALIBRE NO. 22 ACABADO EN ESMALTE HORNEADO. JALADERA METALICA TIPO PUENTE CROMADA. EQUIPADA CON CERRADURA EN LA PUERTA SUPERIOR. DIMENSIONES GENERALES: 62.5 X 40.0 X 153.5 CM (24.6 PULG. X 15.7 PULG. X 60.4 PULG.). | 24883.26
I450600280 | 1996 | VITRINA VITRINA. ESTRUCTURA EN LAMINA DE ACERO CALIBRE NO. 22 ACABADO EN ESMALTE HORNEADO. PUERTA SUPERIOR EN LAMINA DE ACERO CALIBRE NO. 22 CON VENTANA DE VIDRIO DE 3.1MM (1/8 PULG.) DE ESPESOR ACABADO EN ESMALTE HORNEADO. CAJON CON CORREDERAS EMBALADAS Y PUERTA INFERIOR EN LAMINA DE ACERO CALIBRE NO. 22 ACABADO EN ESMALTE HORNEADO. JALADERA METALICA TIPO PUENTE CROMADA. EQUIPADA CON CERRADURA EN LA PUERTA SUPERIOR. DIMENSIONES GENERALES: 62.5 X 40.0 X 153.5 CM (24.6 PULG. X 15.7 PULG. X 60.4 PULG.). | 24883.26
I450600280 | 1997 | VITRINA VITRINA. ESTRUCTURA EN LAMINA DE ACERO CALIBRE NO. 22 ACABADO EN ESMALTE HORNEADO. PUERTA SUPERIOR EN LAMINA DE ACERO CALIBRE NO. 22 CON VENTANA DE VIDRIO DE 3.1MM (1/8 PULG.) DE ESPESOR ACABADO EN ESMALTE HORNEADO. CAJON CON CORREDERAS EMBALADAS Y PUERTA INFERIOR EN LAMINA DE ACERO CALIBRE NO. 22 ACABADO EN ESMALTE HORNEADO. JALADERA METALICA TIPO PUENTE CROMADA. EQUIPADA CON CERRADURA EN LA PUERTA SUPERIOR. DIMENSIONES GENERALES: 62.5 X 40.0 X 153.5 CM (24.6 PULG. X 15.7 PULG. X 60.4 PULG.). | 24883.26
I450600280 | 1998 | VITRINA VITRINA. ESTRUCTURA EN LAMINA DE ACERO CALIBRE NO. 22 ACABADO EN ESMALTE HORNEADO. PUERTA SUPERIOR EN LAMINA DE ACERO CALIBRE NO. 22 CON VENTANA DE VIDRIO DE 3.1MM (1/8 PULG.) DE ESPESOR ACABADO EN ESMALTE HORNEADO. CAJON CON CORREDERAS EMBALADAS Y PUERTA INFERIOR EN LAMINA DE ACERO CALIBRE NO. 22 ACABADO EN ESMALTE HORNEADO. JALADERA METALICA TIPO PUENTE CROMADA. EQUIPADA CON CERRADURA EN LA PUERTA SUPERIOR. DIMENSIONES GENERALES: 62.5 X 40.0 X 153.5 CM (24.6 PULG. X 15.7 PULG. X 60.4 PULG.). | 24883.26
I450600280 | 1999 | VITRINA VITRINA. ESTRUCTURA EN LAMINA DE ACERO CALIBRE NO. 22 ACABADO EN ESMALTE HORNEADO. PUERTA SUPERIOR EN LAMINA DE ACERO CALIBRE NO. 22 CON VENTANA DE VIDRIO DE 3.1MM (1/8 PULG.) DE ESPESOR ACABADO EN ESMALTE HORNEADO. CAJON CON CORREDERAS EMBALADAS Y PUERTA INFERIOR EN LAMINA DE ACERO CALIBRE NO. 22 ACABADO EN ESMALTE HORNEADO. JALADERA METALICA TIPO PUENTE CROMADA. EQUIPADA CON CERRADURA EN LA PUERTA SUPERIOR. DIMENSIONES GENERALES: 62.5 X 40.0 X 153.5 CM (24.6 PULG. X 15.7 PULG. X 60.4 PULG.). | 24883.26
I450600280 | 2000 | VITRINA VITRINA. ESTRUCTURA EN LAMINA DE ACERO CALIBRE NO. 22 ACABADO EN ESMALTE HORNEADO. PUERTA SUPERIOR EN LAMINA DE ACERO CALIBRE NO. 22 CON VENTANA DE VIDRIO DE 3.1MM (1/8 PULG.) DE ESPESOR ACABADO EN ESMALTE HORNEADO. CAJON CON CORREDERAS EMBALADAS Y PUERTA INFERIOR EN LAMINA DE ACERO CALIBRE NO. 22 ACABADO EN ESMALTE HORNEADO. JALADERA METALICA TIPO PUENTE CROMADA. EQUIPADA CON CERRADURA EN LA PUERTA SUPERIOR. DIMENSIONES GENERALES: 62.5 X 40.0 X 153.5 CM (24.6 PULG. X 15.7 PULG. X 60.4 PULG.). | 24883.26
I180000250 | 43 | TODO TIPO DE SOFTWARE (PAQUETERIA) TODO TIPO DE SOFTWARE (PAQUETERIA) 1 LICENCIA DE WINDOWS SERVER ESTANDAR POR CORE 2019 LICENCIA PARA HASTA 16 NUCLEOS LICENCIAMIENTO OPEN GOBIERNO. | 23490
I180000250 | 44 | TODO TIPO DE SOFTWARE (PAQUETERIA) TODO TIPO DE SOFTWARE (PAQUETERIA) 1 LICENCIA DE WINDOWS SERVER ESTANDAR POR CORE 2019 LICENCIA PARA HASTA 16 NUCLEOS LICENCIAMIENTO OPEN GOBIERNO. | 23490
I180000250 | 45 | TODO TIPO DE SOFTWARE (PAQUETERIA) TODO TIPO DE SOFTWARE (PAQUETERIA) 1 LICENCIA DE WINDOWS SERVER ESTANDAR POR CORE 2019 LICENCIA PARA HASTA 16 NUCLEOS LICENCIAMIENTO OPEN GOBIERNO. | 23490
I180000250 | 46 | TODO TIPO DE SOFTWARE (PAQUETERIA) TODO TIPO DE SOFTWARE (PAQUETERIA) 1 LICENCIA DE WINDOWS SERVER ESTANDAR POR CORE 2019 LICENCIA PARA HASTA 16 NUCLEOS LICENCIAMIENTO OPEN GOBIERNO. | 23490
I180000250 | 47 | TODO TIPO DE SOFTWARE (PAQUETERIA) TODO TIPO DE SOFTWARE (PAQUETERIA) 1 LICENCIA DE WINDOWS SERVER ESTANDAR POR CORE 2019 LICENCIA PARA HASTA 16 NUCLEOS LICENCIAMIENTO OPEN GOBIERNO. | 23490
I180000250 | 48 | TODO TIPO DE SOFTWARE (PAQUETERIA) TODO TIPO DE SOFTWARE (PAQUETERIA) 1 LICENCIA DE WINDOWS SERVER ESTANDAR POR CORE 2019 LICENCIA PARA HASTA 16 NUCLEOS LICENCIAMIENTO OPEN GOBIERNO. | 23490
I180000250 | 49 | TODO TIPO DE SOFTWARE (PAQUETERIA) TODO TIPO DE SOFTWARE (PAQUETERIA) 1 LICENCIA DE WINDOWS SERVER ESTANDAR POR CORE 2019 LICENCIA PARA HASTA 16 NUCLEOS LICENCIAMIENTO OPEN GOBIERNO. | 23490
I180000250 | 50 | TODO TIPO DE SOFTWARE (PAQUETERIA) TODO TIPO DE SOFTWARE (PAQUETERIA) 1 LICENCIA DE WINDOWS SERVER ESTANDAR POR CORE 2019 LICENCIA PARA HASTA 16 NUCLEOS LICENCIAMIENTO OPEN GOBIERNO. | 23490
I180000250 | 51 | TODO TIPO DE SOFTWARE (PAQUETERIA) TODO TIPO DE SOFTWARE (PAQUETERIA) PAQUETE DE 40 LICENCIAS DE USUARIO PARA WINDOWS SERVER CAL 2019 LICENCIAMIENTO OPEN GOBIERNO. | 39904
I180000116 | 488 | SERVIDOR DE RED SERVISOR DE RED. SERVIDOR CON GABINETE PARA MONTAJE EN RACK MONTAJE DE RACK (2U) 1 PROCESADOR INTEL XEON-S 4108 8 CORE 32GB RAM (2X1 6GB). 3 DISCOS DUROS DE 1TB TARJETA HPE SMART ARRAY E2081-A FUENTE DE ALIMENTACION REDUNDANTE (2X HPE 500WATTS FLEX SLOT PLATINUE HOT PLUGLOW HALOGEN POWER KIT DE RIELES PARA MONTAJE EN RACK.GARANTIA 3 ANOS EN PIEZAS. | 113221.8
I180000116 | 489 | SERVIDOR DE RED SERVIDOR DE RED. PROCESADOR 1X HPE INTEL XE E3 QUAD CORE MEMORIA RAM 8GB (1X8GB)2400MHZ UDIMM 2 DISCOS DUROS HPE DE 1TB CADA UNO TARJETA 1 X DYNAMIC SMART ARRAY CB14I UNIDAD OPTICA HPE 9.5MM SATA DVD-RW 1X HPE ML30 FUENTE DE ENERGIA DE 350 WATTS GARANTIA DE 3 ANOS EN PIEZAS. | 33065.8
I180000116 | 492 | SERVIDOR DE RED SERVIDOR DE RED. PROCESADOR 1X HPE INTEL XE E3 QUAD CORE MEMORIA RAM 8GB (1X8GB)2400MHZ UDIMM 2 DISCOS DUROS HPE DE 1TB CADA UNO TARJETA 1 X DYNAMIC SMART ARRAY CB14I UNIDAD OPTICA HPE 9.5MM SATA DVD-RW 1X HPE ML30 FUENTE DE ENERGIA DE 350 WATTS GARANTIA DE 3 ANOS EN PIEZAS. | 33065.8
I180000116 | 493 | SERVIDOR DE RED SERVIDOR DE RED. PROCESADOR 1X HPE INTEL XE E3 QUAD CORE MEMORIA RAM 8GB (1X8GB)2400MHZ UDIMM 2 DISCOS DUROS HPE DE 1TB CADA UNO TARJETA 1 X DYNAMIC SMART ARRAY CB14I UNIDAD OPTICA HPE 9.5MM SATA DVD-RW 1X HPE ML30 FUENTE DE ENERGIA DE 350 WATTS GARANTIA DE 3 ANOS EN PIEZAS. | 33065.8
I180000116 | 494 | SERVIDOR DE RED SERVIDOR DE RED. PROCESADOR 1X HPE INTEL XE E3 QUAD CORE MEMORIA RAM 8GB (1X8GB)2400MHZ UDIMM 2 DISCOS DUROS HPE DE 1TB CADA UNO TARJETA 1 X DYNAMIC SMART ARRAY CB14I UNIDAD OPTICA HPE 9.5MM SATA DVD-RW 1X HPE ML30 FUENTE DE ENERGIA DE 350 WATTS GARANTIA DE 3 ANOS EN PIEZAS. | 33065.8
I180000116 | 490 | SERVIDOR DE RED SERVIDOR DE RED. PROCESADOR 1X HPE INTEL XE E3 QUAD CORE MEMORIA RAM 8GB (1X8GB)2400MHZ UDIMM 2 DISCOS DUROS HPE DE 1TB CADA UNO TARJETA 1 X DYNAMIC SMART ARRAY CB14I UNIDAD OPTICA HPE 9.5MM SATA DVD-RW 1X HPE ML30 FUENTE DE ENERGIA DE 350 WATTS GARANTIA DE 3 ANOS EN PIEZAS. | 33065.8
I180000116 | 491 | SERVIDOR DE RED SERVIDOR DE RED. PROCESADOR 1X HPE INTEL XE E3 QUAD CORE MEMORIA RAM 8GB (1X8GB)2400MHZ UDIMM 2 DISCOS DUROS HPE DE 1TB CADA UNO TARJETA 1 X DYNAMIC SMART ARRAY CB14I UNIDAD OPTICA HPE 9.5MM SATA DVD-RW 1X HPE ML30 FUENTE DE ENERGIA DE 350 WATTS GARANTIA DE 3 ANOS EN PIEZAS. | 33065.8
I180000116 | 495 | SERVIDOR DE RED SERVIDOR DE RED. PROCESADOR 1X HPE INTEL XE E3 QUAD CORE MEMORIA RAM 8GB (1X8GB)2400MHZ UDIMM 2 DISCOS DUROS HPE DE 1TB CADA UNO TARJETA 1 X DYNAMIC SMART ARRAY CB14I UNIDAD OPTICA HPE 9.5MM SATA DVD-RW 1X HPE ML30 FUENTE DE ENERGIA DE 350 WATTS GARANTIA DE 3 ANOS EN PIEZAS. | 33065.8
I450400012 | 2171 | ARCHIVERO ARCHIVERO | 17245.26
I450400012 | 2172 | ARCHIVERO ARCHIVERO | 17245.26
I450400012 | 2173 | ARCHIVERO ARCHIVERO | 17245.26
I450400120 | 4013 | ESCRITORIO ESCRITORIO | 7951.8
I450400120 | 4014 | ESCRITORIO ESCRITORIO | 7951.8
I450400120 | 4015 | ESCRITORIO ESCRITORIO | 7951.8
I450400120 | 4016 | ESCRITORIO ESCRITORIO | 7951.8
I450400120 | 4017 | ESCRITORIO ESCRITORIO | 7951.8
I450400120 | 4018 | ESCRITORIO ESCRITORIO | 7951.8
I480800016 | 128 | AUTOMOVIL SEDAN 4 PUERTAS AUTOMOVIL SEDAN 4 PUERTAS TIPO VERSA SENSE T/A AC COLOR BLANCO PERLADO 4 CILINDROS | 225399.99
I480800016 | 129 | AUTOMOVIL SEDAN 4 PUERTAS AUTOMOVIL SEDAN 4 PUERTAS COLOR BLANCO PERLADO TIPO VERSA SENSE | 207700
I090000216 | 3090 | ESTUCHE DIAGNOSTICO (JGO. DE) ESTUCHE DE DIAGNOSTICO PORTATIL INCLUYE MANGO RECARGABLE DE 3.5 V OFTALMOSCOPIO Y OTOSCOPIO DE 3.5 V CON ESTUCHE DE VINIL EN COLOR NEGRO. | 7621.2
I090000216 | 3092 | ESTUCHE DIAGNOSTICO (JGO. DE) ESTUCHE DE DIAGNOSTICO PORTATIL INCLUYE MANGO RECARGABLE DE 3.5 V OFTALMOSCOPIO Y OTOSCOPIO DE 3.5 V CON ESTUCHE DE VINIL EN COLOR NEGRO. | 7621.2
I090000216 | 3093 | ESTUCHE DIAGNOSTICO (JGO. DE) ESTUCHE DE DIAGNOSTICO PORTATIL INCLUYE MANGO RECARGABLE DE 3.5 V OFTALMOSCOPIO Y OTOSCOPIO DE 3.5 V CON ESTUCHE DE VINIL EN COLOR NEGRO. | 7621.2
I090000216 | 3094 | ESTUCHE DIAGNOSTICO (JGO. DE) ESTUCHE DE DIAGNOSTICO PORTATIL INCLUYE MANGO RECARGABLE DE 3.5 V OFTALMOSCOPIO Y OTOSCOPIO DE 3.5 V CON ESTUCHE DE VINIL EN COLOR NEGRO. | 7621.2
I090000216 | 3095 | ESTUCHE DIAGNOSTICO (JGO. DE) ESTUCHE DE DIAGNOSTICO PORTATIL INCLUYE MANGO RECARGABLE DE 3.5 V OFTALMOSCOPIO Y OTOSCOPIO DE 3.5 V CON ESTUCHE DE VINIL EN COLOR NEGRO. | 7621.2
I090000216 | 3096 | ESTUCHE DIAGNOSTICO (JGO. DE) ESTUCHE DE DIAGNOSTICO PORTATIL INCLUYE MANGO RECARGABLE DE 3.5 V OFTALMOSCOPIO Y OTOSCOPIO DE 3.5 V CON ESTUCHE DE VINIL EN COLOR NEGRO. | 7621.2
I090000216 | 3097 | ESTUCHE DIAGNOSTICO (JGO. DE) ESTUCHE DE DIAGNOSTICO PORTATIL INCLUYE MANGO RECARGABLE DE 3.5 V OFTALMOSCOPIO Y OTOSCOPIO DE 3.5 V CON ESTUCHE DE VINIL EN COLOR NEGRO. | 7621.2
I090000216 | 3091 | ESTUCHE DIAGNOSTICO (JGO. DE) ESTUCHE DE DIAGNOSTICO PORTATIL INCLUYE MANGO RECARGABLE DE 3.5 V OFTALMOSCOPIO Y OTOSCOPIO DE 3.5 V CON ESTUCHE DE VINIL EN COLOR NEGRO. | 7621.2
I090000216 | 3098 | ESTUCHE DIAGNOSTICO (JGO. DE) ESTUCHE DE DIAGNOSTICO PORTATIL RECARGABLE HLOGENO 3.5 V OFTALMO COAXIAL Y CONVERTIDOR DE BATERIA | 8048.74
I330000106 | 29 | SUBESTACIONES ELECTRICAS REDUCTORAS SUBESTACION ELECTRICA CON CAPACIDAD DE 50 KVA 34.5/220-127 MONOFASICO ENFRIADO POR ACEITE. | 44254
I450600084 | 634 | CONGELADOR CONGELADOR 115V-60HZ 100W 15A. | 10771.42
I180000220 | 4593 | UNIDAD CENTRAL DE PROCESO (CPU) UNIDAD CENTRAL DE PROCESO CPU PROCESADOR INTEL CORE 15 MEMORIA RAM DE 8 GB DISCO DURO DE 1 TB UNIDAD OPTICA DVD-RW WINDOWS 10 PROFESIONAL | 16762
I180000220 | 4594 | UNIDAD CENTRAL DE PROCESO (CPU) UNIDAD CENTRAL DE PROCESO CPU PROCESADOR INTEL CORE 15 MEMORIA RAM DE 8 GB DISCO DURO DE 1 TB UNIDAD OPTICA DVD-RW WINDOWS 10 PROFESIONAL | 16762
I090000130 | 834 | CHASIS RAYOS X CHASIS PARA RAYOS X ESTRUCTURA PLASTICA CON MARCO METALICO 8 X 10. | 5941.14
I180000034 | 792 | IMPRESORA IMPRESORA TERMICA IMPRESION MONOCROMATICA IMPRESION TERMICA DE LINEAS. | 6844
I180000066 | 1756 | MINICOMPUTADORA COMPUTADORA PORTATIL PROCESADOR INTEL CORE I5 MEMORIA RAM DE 8 GB DISCO DURO DE 1 TB PANTALLA DE 14 PULG. LED WINDOWS 10 PRO 64 BITS LICENCIA DE OFFICE HOME AND BUSSINES 2019 MALETIN DE TRANSPORTE. | 30287.6
I180000220 | 4595 | UNIDAD CENTRAL DE PROCESO (CPU) UNIDAD CENTRAL DE PROCESO PROCESADOR INTEL CORE I7 MEMORIA RAM DE 8 GB DISCO DURO DE 1 TB UNIDAD OPTICA DVDRW S.O. WINDOWS 10 PRO 64 BITS LICENCIA DE OFFICE HOME AND BUSINESS 2019. | 28200.76
I060600092 | 6 | COLORIMETRO FOTOMETRO COLORIMETRO. | 28304
I090000062 | 1585 | BASCULA BEBE BASCULA PEDIATRICA DIGITAL 20 KG. | 6125.96
I090000216 | 3099 | ESTUCHE DIAGNOSTICO (JGO. DE) ESTUCHE DE DIAGNOSTICO CON MANGO RECARGABLE DE 3.5 V OFTALMOSCOPIO Y OTOSCOPIO CON ESTUCHE RIGIDO COLOR NEGRO. | 7621.2
I090000216 | 3100 | ESTUCHE DIAGNOSTICO (JGO. DE) ESTUCHE DE DIAGNOSTICO CON MANGO RECARGABLE DE 3.5 V OFTALMOSCOPIO Y OTOSCOPIO CON ESTUCHE RIGIDO COLOR NEGRO. | 7621.2
I090000062 | 1586 | BASCULA BEBE BASCULA PEDIATRICA DIGITAL 20 KG. | 6125.96
I180000138 | 231 | SCANNER ESCANER CICLO DE TRABAJO RECOMENDADO 7500 PAGINAS. MODELO: SCANJET ENTERPRISE FLOW 7000S3 | 20793
I180000138 | 232 | SCANNER ESCANER CICLO DE TRABAJO RECOMENDADO 7500 PAGINAS. MODELO: SCANJET ENTERPRISE FLOW 7000S3 | 20793
I180000038 | 182 | IMPRESORA DE MATRIZ DE PUNTO IMPRESORA MATRIZ DE PUNTO DE IMPACTO 9 AGUJAS. | 11391.2
I090000216 | 3101 | ESTUCHE DIAGNOSTICO (JGO. DE) ESTUCHE DE DIAGNOSTICO CON MANGO RECARGABLE DE 3.5 V OFTALMOSCOPIO Y OTOSCOPIO CON ESTUCHE RIGIDO COLOR NEGRO. | 7621.2
I450600062 | 46 | CAMPANA EXTRACCION CAMPANA DE EXTRACCION. | 117160
I450600084 | 635 | CONGELADOR ULTRACONGELADOR. | 174000
I090000216 | 3102 | ESTUCHE DIAGNOSTICO (JGO. DE) ESTUCHE DE DIAGNOSTICO CON MANGO RECARGABLE DE 3.5 V OFTALMOSCOPIO Y OTOSCOPIO CON ESTUCHE RIGIDO COLOR NEGRO. | 7621.2
I450400002 | 3484 | ACONDICIONADOR AIRE MINISPLIT CON CAPACIDAD DE 1 TONELADA FRIO/CALOR DE 220 VOLTS. CON CONTROL REMOTO INALAMBRICO EVAPORADOR CON REJILLAS OSCILATORIAS FILTRO ELECTROSTATICO REMOVIBLE CON INDICADOR DE TEMPERATURA. SERIE DEL CONDENSADOR: CXC121F7091801459 | 6124.8
I450400002 | 3483 | ACONDICIONADOR AIRE MINISPLIT CON CAPACIDAD DE 1 TONELADA FRIO/CALOR DE 220 VOLTS. CON CONTROL REMOTO INALAMBRICO EVAPORADOR CON REJILLAS OSCILATORIAS FILTRO ELECTROSTATICO REMOVIBLE CON INDICADOR DE TEMPERATURA. SERIE DEL CONDENSADOR: CXC121F7091801456 | 6124.8
I060200346 | 1 | LOCALIZADOR FALLAS PROBADOR DE CABLES VOZ DATOS Y VIDEO COLOR AZUL C/GRIS. | 10730
I060200346 | 2 | LOCALIZADOR FALLAS PROBADOR DE CABLES VOZ DATOS Y VIDEO COLOR AZUL C/GRIS. | 10730
I180000066 | 1757 | MINICOMPUTADORA MINICOMPUTADORA GRIS PLATA PROCESADOR INTEL CORE 15 MEMORIA RAM DE 8GB DISCO DURO DE 1TB PANTALLA LED DE 15.6 WINDOWS 10 PROFESIONAL DE 64 | 29116
I060200460 | 62 | TRANSDUCTOR TRANSDUCTOR DE FRECUENCIA CARDIACA. | 21483.2
I060200460 | 63 | TRANSDUCTOR TRANSDUCTOR DE FRECUENCIA CARDIACA. | 21483.2
I090000100 | 731 | CARRO CAMILLA CAMILLA HIDRAULICA Y/O NEUMATICA RODABLE Y DE ALTURA VARIABLE PARA FACILITAR LA REALIZACION DE ESTUDIOS RADIOLOGICOS. DE SUPERFICIE RADIOTRANSPARENTE A TODO LO LARGO DE LA CAMILLA LA CUAL PROPORCIONA DIFERENTES POSICIONES. 1. CAMILLA RADIOTRANSPARENTE 2. QUE SOPORTE UN PESO DE 230KG COMO MiNIMO 3. QUE PERMITA DAR LAS SIGUIENTES POSICIONES EN FORMA HIDRAULICA Y/O NEUMATICA 3.1 TRENDELEMBURG DE 12° COMO MiNIMO 3.2 TRENDELEMBURG INVERSO DE 12° COMO MiNIMO 3.3 SECCION DE ESPALDA O FOWLER CON SISTEMA NEUMATICO QUE CUBRA EL RANGO DE 0 A 70° 3.4 ALTURA Y DESCENSO AJUSTABLE QUE CUBRA EL RANGO DE 59CM O MENOR A 90CM O MAYOR (MEDIDO DE LA SUPERFICIE DE LA CAMILLA) 4. SUPERFICIE DE CAMILLA RiGIDA 5. DIMENSIONES DE LA SUPERFICIE DEL PACIENTE O PLATAFORMA DEL COLCHON DE 65X190CM O MAYOR 6. DIMENSIONES DE LA CAMILLA (O DIMENSIONES EXTERNAS) 75CM O MAYOR A 205CM O MAYOR 7. SUPERFICIE DEL PACIENTE RADIOTRANSPARENTE (NO DE ACRiLICO) A TODO | 112056
I090000100 | 732 | CARRO CAMILLA CAMILLA HIDRAULICA Y/O NEUMATICA RODABLE Y DE ALTURA VARIABLE PARA FACILITAR LA REALIZACION DE ESTUDIOS RADIOLOGICOS. DE SUPERFICIE RADIOTRANSPARENTE A TODO LO LARGO DE LA CAMILLA LA CUAL PROPORCIONA DIFERENTES POSICIONES. 1. CAMILLA RADIOTRANSPARENTE 2. QUE SOPORTE UN PESO DE 230KG COMO MiNIMO 3. QUE PERMITA DAR LAS SIGUIENTES POSICIONES EN FORMA HIDRAULICA Y/O NEUMATICA 3.1 TRENDELEMBURG DE 12° COMO MiNIMO 3.2 TRENDELEMBURG INVERSO DE 12° COMO MiNIMO 3.3 SECCION DE ESPALDA O FOWLER CON SISTEMA NEUMATICO QUE CUBRA EL RANGO DE 0 A 70° 3.4 ALTURA Y DESCENSO AJUSTABLE QUE CUBRA EL RANGO DE 59CM O MENOR A 90CM O MAYOR (MEDIDO DE LA SUPERFICIE DE LA CAMILLA) 4. SUPERFICIE DE CAMILLA RiGIDA 5. DIMENSIONES DE LA SUPERFICIE DEL PACIENTE O PLATAFORMA DEL COLCHON DE 65X190CM O MAYOR 6. DIMENSIONES DE LA CAMILLA (O DIMENSIONES EXTERNAS) 75CM O MAYOR A 205CM O MAYOR 7. SUPERFICIE DEL PACIENTE RADIOTRANSPARENTE (NO DE ACRiLICO) A TODO | 112056
I090000100 | 733 | CARRO CAMILLA CAMILLA HIDRAULICA Y/O NEUMATICA RODABLE Y DE ALTURA VARIABLE PARA FACILITAR LA REALIZACION DE ESTUDIOS RADIOLOGICOS. DE SUPERFICIE RADIOTRANSPARENTE A TODO LO LARGO DE LA CAMILLA LA CUAL PROPORCIONA DIFERENTES POSICIONES. 1. CAMILLA RADIOTRANSPARENTE 2. QUE SOPORTE UN PESO DE 230KG COMO MiNIMO 3. QUE PERMITA DAR LAS SIGUIENTES POSICIONES EN FORMA HIDRAULICA Y/O NEUMATICA 3.1 TRENDELEMBURG DE 12° COMO MiNIMO 3.2 TRENDELEMBURG INVERSO DE 12° COMO MiNIMO 3.3 SECCION DE ESPALDA O FOWLER CON SISTEMA NEUMATICO QUE CUBRA EL RANGO DE 0 A 70° 3.4 ALTURA Y DESCENSO AJUSTABLE QUE CUBRA EL RANGO DE 59CM O MENOR A 90CM O MAYOR (MEDIDO DE LA SUPERFICIE DE LA CAMILLA) 4. SUPERFICIE DE CAMILLA RiGIDA 5. DIMENSIONES DE LA SUPERFICIE DEL PACIENTE O PLATAFORMA DEL COLCHON DE 65X190CM O MAYOR 6. DIMENSIONES DE LA CAMILLA (O DIMENSIONES EXTERNAS) 75CM O MAYOR A 205CM O MAYOR 7. SUPERFICIE DEL PACIENTE RADIOTRANSPARENTE (NO DE ACRiLICO) A TODO | 112056
I090000100 | 734 | CARRO CAMILLA CAMILLA HIDRAULICA Y/O NEUMATICA RODABLE Y DE ALTURA VARIABLE PARA FACILITAR LA REALIZACION DE ESTUDIOS RADIOLOGICOS. DE SUPERFICIE RADIOTRANSPARENTE A TODO LO LARGO DE LA CAMILLA LA CUAL PROPORCIONA DIFERENTES POSICIONES. 1. CAMILLA RADIOTRANSPARENTE 2. QUE SOPORTE UN PESO DE 230KG COMO MiNIMO 3. QUE PERMITA DAR LAS SIGUIENTES POSICIONES EN FORMA HIDRAULICA Y/O NEUMATICA 3.1 TRENDELEMBURG DE 12° COMO MiNIMO 3.2 TRENDELEMBURG INVERSO DE 12° COMO MiNIMO 3.3 SECCION DE ESPALDA O FOWLER CON SISTEMA NEUMATICO QUE CUBRA EL RANGO DE 0 A 70° 3.4 ALTURA Y DESCENSO AJUSTABLE QUE CUBRA EL RANGO DE 59CM O MENOR A 90CM O MAYOR (MEDIDO DE LA SUPERFICIE DE LA CAMILLA) 4. SUPERFICIE DE CAMILLA RiGIDA 5. DIMENSIONES DE LA SUPERFICIE DEL PACIENTE O PLATAFORMA DEL COLCHON DE 65X190CM O MAYOR 6. DIMENSIONES DE LA CAMILLA (O DIMENSIONES EXTERNAS) 75CM O MAYOR A 205CM O MAYOR 7. SUPERFICIE DEL PACIENTE RADIOTRANSPARENTE (NO DE ACRiLICO) A TODO | 112056
I090000100 | 735 | CARRO CAMILLA CAMILLA HIDRAULICA Y/O NEUMATICA RODABLE Y DE ALTURA VARIABLE PARA FACILITAR LA REALIZACION DE ESTUDIOS RADIOLOGICOS. DE SUPERFICIE RADIOTRANSPARENTE A TODO LO LARGO DE LA CAMILLA LA CUAL PROPORCIONA DIFERENTES POSICIONES. 1. CAMILLA RADIOTRANSPARENTE 2. QUE SOPORTE UN PESO DE 230KG COMO MiNIMO 3. QUE PERMITA DAR LAS SIGUIENTES POSICIONES EN FORMA HIDRAULICA Y/O NEUMATICA 3.1 TRENDELEMBURG DE 12° COMO MiNIMO 3.2 TRENDELEMBURG INVERSO DE 12° COMO MiNIMO 3.3 SECCION DE ESPALDA O FOWLER CON SISTEMA NEUMATICO QUE CUBRA EL RANGO DE 0 A 70° 3.4 ALTURA Y DESCENSO AJUSTABLE QUE CUBRA EL RANGO DE 59CM O MENOR A 90CM O MAYOR (MEDIDO DE LA SUPERFICIE DE LA CAMILLA) 4. SUPERFICIE DE CAMILLA RiGIDA 5. DIMENSIONES DE LA SUPERFICIE DEL PACIENTE O PLATAFORMA DEL COLCHON DE 65X190CM O MAYOR 6. DIMENSIONES DE LA CAMILLA (O DIMENSIONES EXTERNAS) 75CM O MAYOR A 205CM O MAYOR 7. SUPERFICIE DEL PACIENTE RADIOTRANSPARENTE (NO DE ACRiLICO) A TODO | 112056
I090000100 | 736 | CARRO CAMILLA CAMILLA HIDRAULICA Y/O NEUMATICA RODABLE Y DE ALTURA VARIABLE PARA FACILITAR LA REALIZACION DE ESTUDIOS RADIOLOGICOS. DE SUPERFICIE RADIOTRANSPARENTE A TODO LO LARGO DE LA CAMILLA LA CUAL PROPORCIONA DIFERENTES POSICIONES. 1. CAMILLA RADIOTRANSPARENTE 2. QUE SOPORTE UN PESO DE 230KG COMO MiNIMO 3. QUE PERMITA DAR LAS SIGUIENTES POSICIONES EN FORMA HIDRAULICA Y/O NEUMATICA 3.1 TRENDELEMBURG DE 12° COMO MiNIMO 3.2 TRENDELEMBURG INVERSO DE 12° COMO MiNIMO 3.3 SECCION DE ESPALDA O FOWLER CON SISTEMA NEUMATICO QUE CUBRA EL RANGO DE 0 A 70° 3.4 ALTURA Y DESCENSO AJUSTABLE QUE CUBRA EL RANGO DE 59CM O MENOR A 90CM O MAYOR (MEDIDO DE LA SUPERFICIE DE LA CAMILLA) 4. SUPERFICIE DE CAMILLA RiGIDA 5. DIMENSIONES DE LA SUPERFICIE DEL PACIENTE O PLATAFORMA DEL COLCHON DE 65X190CM O MAYOR 6. DIMENSIONES DE LA CAMILLA (O DIMENSIONES EXTERNAS) 75CM O MAYOR A 205CM O MAYOR 7. SUPERFICIE DEL PACIENTE RADIOTRANSPARENTE (NO DE ACRiLICO) A TODO | 112056
I090000100 | 737 | CARRO CAMILLA CAMILLA HIDRAULICA Y/O NEUMATICA RODABLE Y DE ALTURA VARIABLE PARA FACILITAR LA REALIZACION DE ESTUDIOS RADIOLOGICOS. DE SUPERFICIE RADIOTRANSPARENTE A TODO LO LARGO DE LA CAMILLA LA CUAL PROPORCIONA DIFERENTES POSICIONES. 1. CAMILLA RADIOTRANSPARENTE 2. QUE SOPORTE UN PESO DE 230KG COMO MiNIMO 3. QUE PERMITA DAR LAS SIGUIENTES POSICIONES EN FORMA HIDRAULICA Y/O NEUMATICA 3.1 TRENDELEMBURG DE 12° COMO MiNIMO 3.2 TRENDELEMBURG INVERSO DE 12° COMO MiNIMO 3.3 SECCION DE ESPALDA O FOWLER CON SISTEMA NEUMATICO QUE CUBRA EL RANGO DE 0 A 70° 3.4 ALTURA Y DESCENSO AJUSTABLE QUE CUBRA EL RANGO DE 59CM O MENOR A 90CM O MAYOR (MEDIDO DE LA SUPERFICIE DE LA CAMILLA) 4. SUPERFICIE DE CAMILLA RiGIDA 5. DIMENSIONES DE LA SUPERFICIE DEL PACIENTE O PLATAFORMA DEL COLCHON DE 65X190CM O MAYOR 6. DIMENSIONES DE LA CAMILLA (O DIMENSIONES EXTERNAS) 75CM O MAYOR A 205CM O MAYOR 7. SUPERFICIE DEL PACIENTE RADIOTRANSPARENTE (NO DE ACRiLICO) A TODO | 112056
I090000100 | 738 | CARRO CAMILLA CAMILLA HIDRAULICA Y/O NEUMATICA RODABLE Y DE ALTURA VARIABLE PARA FACILITAR LA REALIZACION DE ESTUDIOS RADIOLOGICOS. DE SUPERFICIE RADIOTRANSPARENTE A TODO LO LARGO DE LA CAMILLA LA CUAL PROPORCIONA DIFERENTES POSICIONES. 1. CAMILLA RADIOTRANSPARENTE 2. QUE SOPORTE UN PESO DE 230KG COMO MiNIMO 3. QUE PERMITA DAR LAS SIGUIENTES POSICIONES EN FORMA HIDRAULICA Y/O NEUMATICA 3.1 TRENDELEMBURG DE 12° COMO MiNIMO 3.2 TRENDELEMBURG INVERSO DE 12° COMO MiNIMO 3.3 SECCION DE ESPALDA O FOWLER CON SISTEMA NEUMATICO QUE CUBRA EL RANGO DE 0 A 70° 3.4 ALTURA Y DESCENSO AJUSTABLE QUE CUBRA EL RANGO DE 59CM O MENOR A 90CM O MAYOR (MEDIDO DE LA SUPERFICIE DE LA CAMILLA) 4. SUPERFICIE DE CAMILLA RiGIDA 5. DIMENSIONES DE LA SUPERFICIE DEL PACIENTE O PLATAFORMA DEL COLCHON DE 65X190CM O MAYOR 6. DIMENSIONES DE LA CAMILLA (O DIMENSIONES EXTERNAS) 75CM O MAYOR A 205CM O MAYOR 7. SUPERFICIE DEL PACIENTE RADIOTRANSPARENTE (NO DE ACRiLICO) A TODO | 112056
I090000100 | 739 | CARRO CAMILLA CAMILLA HIDRAULICA Y/O NEUMATICA RODABLE Y DE ALTURA VARIABLE PARA FACILITAR LA REALIZACION DE ESTUDIOS RADIOLOGICOS. DE SUPERFICIE RADIOTRANSPARENTE A TODO LO LARGO DE LA CAMILLA LA CUAL PROPORCIONA DIFERENTES POSICIONES. 1. CAMILLA RADIOTRANSPARENTE 2. QUE SOPORTE UN PESO DE 230KG COMO MiNIMO 3. QUE PERMITA DAR LAS SIGUIENTES POSICIONES EN FORMA HIDRAULICA Y/O NEUMATICA 3.1 TRENDELEMBURG DE 12° COMO MiNIMO 3.2 TRENDELEMBURG INVERSO DE 12° COMO MiNIMO 3.3 SECCION DE ESPALDA O FOWLER CON SISTEMA NEUMATICO QUE CUBRA EL RANGO DE 0 A 70° 3.4 ALTURA Y DESCENSO AJUSTABLE QUE CUBRA EL RANGO DE 59CM O MENOR A 90CM O MAYOR (MEDIDO DE LA SUPERFICIE DE LA CAMILLA) 4. SUPERFICIE DE CAMILLA RiGIDA 5. DIMENSIONES DE LA SUPERFICIE DEL PACIENTE O PLATAFORMA DEL COLCHON DE 65X190CM O MAYOR 6. DIMENSIONES DE LA CAMILLA (O DIMENSIONES EXTERNAS) 75CM O MAYOR A 205CM O MAYOR 7. SUPERFICIE DEL PACIENTE RADIOTRANSPARENTE (NO DE ACRiLICO) A TODO | 112056
I090000100 | 740 | CARRO CAMILLA CAMILLA HIDRAULICA Y/O NEUMATICA RODABLE Y DE ALTURA VARIABLE PARA FACILITAR LA REALIZACION DE ESTUDIOS RADIOLOGICOS. DE SUPERFICIE RADIOTRANSPARENTE A TODO LO LARGO DE LA CAMILLA LA CUAL PROPORCIONA DIFERENTES POSICIONES. 1. CAMILLA RADIOTRANSPARENTE 2. QUE SOPORTE UN PESO DE 230KG COMO MiNIMO 3. QUE PERMITA DAR LAS SIGUIENTES POSICIONES EN FORMA HIDRAULICA Y/O NEUMATICA 3.1 TRENDELEMBURG DE 12° COMO MiNIMO 3.2 TRENDELEMBURG INVERSO DE 12° COMO MiNIMO 3.3 SECCION DE ESPALDA O FOWLER CON SISTEMA NEUMATICO QUE CUBRA EL RANGO DE 0 A 70° 3.4 ALTURA Y DESCENSO AJUSTABLE QUE CUBRA EL RANGO DE 59CM O MENOR A 90CM O MAYOR (MEDIDO DE LA SUPERFICIE DE LA CAMILLA) 4. SUPERFICIE DE CAMILLA RiGIDA 5. DIMENSIONES DE LA SUPERFICIE DEL PACIENTE O PLATAFORMA DEL COLCHON DE 65X190CM O MAYOR 6. DIMENSIONES DE LA CAMILLA (O DIMENSIONES EXTERNAS) 75CM O MAYOR A 205CM O MAYOR 7. SUPERFICIE DEL PACIENTE RADIOTRANSPARENTE (NO DE ACRiLICO) A TODO | 112056
I090000252 | 269 | INCUBADORA CUNA DE CALOR RADIANTE PARA CUIDADOS INTENSIVOS A. DEFINICION: EQUIPO CONTROLADO POR MICROCONTROLADOR QUE CONTIENE UN ELEMENTO DE CALEFACCION RADIANTE Y ESTA DISENADO PARA EMITIR Y CONTROLAR DE MANERA UNIFORME EL CALOR A LOS PACIENTES RECIEN NACIDOS Y LACTANTES QUE REQUIEREN UN AMBIENTE TERMICO REGULADO EN UN MEDIO ABIERTO. ESTA EQUIPADO CON RUEDAS DE MANERA QUE SE PUEDE MOVER FACILMENTE A DIFERENTES AREAS. 1.- CUNA TERMICA CONTROLADA POR MICROCONTROLADOR. 2.- CON MODOS DE OPERACION: MANUAL Y SERVOCONTROLADO. 3.- CON CONTROL MANUAL DE LA POTENCIA DEL CALEFACTOR DE 0 A 100% EN AUMENTOS DE 10% REFLEJADO MEDIANTE BARRAS. 4.- CON MODO DE PRECALENTAMIENTO QUE SE INICIE DE FORMA AUTOMATICA AL ENCENDER EL SISTEMA. 5.- DESPLIEGUES DE: 5.1. DOS TEMPERATURAS DEL PACIENTE (CENTRAL Y PERIFERICA). 5.2. TEMPERATURA DE CONTROL. 5.3. POTENCIA DEL CALEFACTOR. 6.- CON CONTROL DE LA TEMPERATURA AUTOMATICO DEL PACIENTE EN EL RANGO DE 35 A 375 GR | 595544
I090000262 | 122 | LAMPARA CIRUGIA LAMPARA QUIRuRGICA SENCILLA A.- EQUIPO FIJO EN TECHO PARA ILUMINAR EL CAMPO QUIRURGICO DURANTE LA EXPLORACION O MANIOBRAS QUIRURGICAS. EQUIPO NO INVASIVO UTILIZADO EN EL QUIROFANO DE UNIDADES DE SEGUNDO Y TERCER NIVEL DE ATENCION. B.- DESCRIPCION: 1. EQUIPO FIJO PARA LA ILUMINACION ESPECIFICA DE UN SITIO QUIRURGICO DURANTE PERIODOS PROLONGADOS QUE FACILITA AL CIRUJANO UNA VISUALIZACION OPTIMA DE PEQUENOS OBJETOS DE BAJO CONTRASTE A DIVERSAS PROFUNDIDADES O A TRAVES DE INCISIONES ADEMAS DE ILUMINAR ADECUADAMENTE EL CAMPO QUIRURGICO 2. MONTAJE DE COLUMNA FIJA AL TECHO CON UN BRAZO ARTICULADO PORTA LAMPARA CON GIRO ROTATORIO DE 360 GRADOS AJUSTE VERTICAL MINIMO DE 134 CM A +/- 45 GRADOS. 3. EQUIPO CON REFLECTORES DE LENTES INDIVIDUALES PARA PROPORCIONAR UNA OPTIMA SALIDA LUMINICA Y UN CONTROL DE SOMBRAS MAS EFICAZ 4. EQUIPO FABRICADO CON LOS SIGUIENTES MATERIALES: 4A. ANILLO DE CRISTAL INFERIOR DE ALUMINIO 4B. JUNTAS DE SIL | 374100
I090000310 | 89 | MESA DE CIRUGIA 1. DEFINICION: 1.1. MESA PARA FACILITAR EL PROCEDIMIENTO QUIRuRGICO CON POSICIONES ADECUADAS PARA EL PACIENTE Y EL CIRUJANO. 2. DESCRIPCION: 2.1. MESA ELECTROHIDRAULICA RODABLE. 2.2. PANEL DE CONTROL MANUAL (CONTROL). 2.3. QUE SOPORTE UN PESO DE 185 KG Y 250 KG DE CARGA ESTATICA. 2.4. CON SISTEMA DE FRENOS. 2.5. LONGITUD TOTAL CON EXTENSION DE CABECERA Y PIERNAS DE 213 CM 2.6. BASE CON CUBIERTA DE POLiMERO RESISTENTE AL ALTO IMPACTO. 2.7. CUBIERTA DE LA COLUMNA EN ACERO INOXIDABLE 2.8. ESTRUCTURA DE LA SUPERFICIE EN ACERO INOXIDABLE 2.8.1. RIELES LATERALES EN ACERO INOXIDABLE 2.9. SUPERFICIE RADIOTRANSPARENTE EN TODAS SUS SECCIONES. 2.10. MESA DIVIDIDA EN CINCO SECCIONES: 2.10.1. CABECERA. 2.10.2. DORSO. 2.10.3. ELEVADOR DE RINON. 2.10.4. PELVIS 2.10.5. MIEMBROS INFERIORES O PIERNAS EN PLACAS INDEPENDIENTES DESMONTABLES ABATIBLES DE +20 A -90 GRADOS Y CON MOVIMIENTO DE TIJERA. 2.11. CABECERA DESMONTABLE Y CON AJUSTE DE | 1430280
I090000450 | 175 | VENTILADOR TERAPIA RESPIRATORIA VENTILADOR ADULTO PEDIATRICO NEONATAL A1. EQUIPO ELECTROMECANICO CONTROLADO POR MICROPROCESADOR DE SOPORTE DE VIDA PARA APOYO VENTILATORIO EN PACIENTES ADULTOS PEDIATRICOS Y NEONATALES QUE TIENEN COMPROMETIDA LA FUNCION RESPIRATORIA. CON PANTALLA A COLOR QUE MUESTRE GRAFICAS DATOS NUMERICOS ALARMAS PRIORIZADAS EN TIEMPO REAL Y LOS DIFERENTES MODOS VENTILATORIOS SELECCIONADOS PARA UN ADECUADO TRATAMIENTO. B. DESCRIPCION: 1.- PANTALLA TACTIL INTERCONSTRUIDA: 1.1. TIPO TFT. 1.2.- A COLOR. 1.3.- TAMANO DE 15.4 PULG. 1.4.- CONFIGURABLE POR EL USUARIO. 2.- CARACTERiSTICAS GENERALES 2.1.- MEZCLADOR DE AIRE-OXiGENO INTERNO. 2.2.- MONITOREO FIO2 INTERNO O INTEGRADO. 2.3.- SENSOR DE FLUJO REUSABLE CON TECNOLOGiA DE HILOS CALIENTES O ANEMOMETRiA. 2.4.- COMPENSACION DE LA RESISTENCIA POR EL TUBO ENDOTRAQUEAL O DE ViAS AEREAS ARTIFICIALES. 2.5.- O CON LA TECNOLOGiA PROPIA DE CADA FABRICANTE PARA HACER EL AJUSTE Y LA C | 752260
I090000452 | 126 | APARATO ANESTECIA MAQUINA DE ANESTESIA INTERMEDIA 1.- GABINETE: 1.1.- MONTAJE PARA DOS VAPORIZADORES CON SISTEMA DE EXCLUSION. 1.2.- VENTILADOR INTERCONSTRUIDO. 1.3.- CON CUATRO CONTACTOS ELECTRICOS INTEGRADOS. 1.4.- YUGOS PARA CILINDROS DE O2 Y N2O. 1.5.- CON DOS CAJONES. 1.6.- MESA DE TRABAJO. 1.7.- MONTAJE EN MAQUINA PARA MONITOR DE SIGNOS VITALES. 1.8.- CUATRO RUEDAS TODAS ELLAS CON FRENO. 1.9.- MANOMETROS INTERCONSTRUIDOS DE PRESION AL FRENTE DEL EQUIPO. CODIFICADOS DE ACUERDO AL CODIGO AMERICANO DE COLORES (O2-VERDE N2O-AZUL AIREAMARILLO): 1.9.1.- TRES PARA TOMA MURAL (O2 N2O AIRE). 1.9.2.- DOS PARA CILINDROS (O2 N2O). 1.10.- BATERiA DE RESPALDO INTERNA CON CAPACIDAD DE 120 MIN. 1.11.- CON ILUMINACION PARA EL AREA DE TRABAJO. 2.- VAPORIZADORES DE LA MISMA MARCA QUE LA UNIDAD DE ANESTESIA: 2.1.- SUMINISTRAR UN VAPORIZADOR (SEVOFLURANE) 2.2.- CON COMPENSACION EN FLUJO PRESION Y TEMPERATURA CON MODO DE TRANSPORTE QUE PERMITA INCLINAR | 2032900
I090000262 | 120 | LAMPARA CIRUGIA LAMPARA QUIRuRGICA DE DOS SATELITES A. EQUIPO FIJO PARA ILUMINAR EL CAMPO QUIRURGICO DURANTE LA EXPLORACION O MANIOBRAS QUIRuRGICAS. EQUIPO NO INVASIVO UTILIZADO EN EL QUIROFANO DE UNIDADES DE SEGUNDO Y TERCER NIVEL DE ATENCION. A.1. DESCRIPCION: 1. EQUIPO FIJO PARA LA ILUMINACION ESPECiFICA DE UN SITIO QUIRuRGICO DURANTE PERIODOS PROLONGADOS QUE FACILITA AL CIRUJANO UNA VISUALIZACION OPTIMA DE PEQUENOS OBJETOS DE BAJO CONTRASTE A DIVERSAS PROFUNDIDADES O A TRAVES DE INCISIONES ADEMAS DE ILUMINAR ADECUADAMENTE EL CAMPO QUIRuRGICO. 2. MONTAJE DE COLUMNA FIJA AL TECHO CON DOS BRAZOS ARTICULADOS PORTA LAMPARA CADA UNO CON GIRO ROTATORIO DE 360° AJUSTE VERTICAL DE 134 CM A +/- 45°. 3. EQUIPO CON REFLECTORES DE LENTES INDIVIDUALES PARA PROPORCIONAR UNA OPTIMA SALIDA LUMINICA Y UN CONTROL DE SOMBRAS MAS EFICAZ 4. EQUIPO FABRICADO CON LOS SIGUIENTES MATERIALES: 4.A. ANILLO DE CRISTAL INFERIOR DE ALUMINIO 4.B. JUNTAS DE SILICONA | 751970
I090000262 | 121 | LAMPARA CIRUGIA LAMPARA QUIRuRGICA DE DOS SATELITES A. EQUIPO FIJO PARA ILUMINAR EL CAMPO QUIRURGICO DURANTE LA EXPLORACION O MANIOBRAS QUIRuRGICAS. EQUIPO NO INVASIVO UTILIZADO EN EL QUIROFANO DE UNIDADES DE SEGUNDO Y TERCER NIVEL DE ATENCION. A.1. DESCRIPCION: 1. EQUIPO FIJO PARA LA ILUMINACION ESPECiFICA DE UN SITIO QUIRuRGICO DURANTE PERIODOS PROLONGADOS QUE FACILITA AL CIRUJANO UNA VISUALIZACION OPTIMA DE PEQUENOS OBJETOS DE BAJO CONTRASTE A DIVERSAS PROFUNDIDADES O A TRAVES DE INCISIONES ADEMAS DE ILUMINAR ADECUADAMENTE EL CAMPO QUIRuRGICO. 2. MONTAJE DE COLUMNA FIJA AL TECHO CON DOS BRAZOS ARTICULADOS PORTA LAMPARA CADA UNO CON GIRO ROTATORIO DE 360° AJUSTE VERTICAL DE 134 CM A +/- 45°. 3. EQUIPO CON REFLECTORES DE LENTES INDIVIDUALES PARA PROPORCIONAR UNA OPTIMA SALIDA LUMINICA Y UN CONTROL DE SOMBRAS MAS EFICAZ 4. EQUIPO FABRICADO CON LOS SIGUIENTES MATERIALES: 4.A. ANILLO DE CRISTAL INFERIOR DE ALUMINIO 4.B. JUNTAS DE SILICONA | 751970
I090000100 | 741 | CARRO CAMILLA CAMILLA HIDRAULICA Y/O NEUMATICA RODABLE Y DE ALTURA VARIABLE PARA FACILITAR LA REALIZACION DE ESTUDIOS RADIOLOGICOS. DE SUPERFICIE RADIOTRANSPARENTE A TODO LO LARGO DE LA CAMILLA LA CUAL PROPORCIONA DIFERENTES POSICIONES. 1. CAMILLA RADIOTRANSPARENTE 2. QUE SOPORTE UN PESO DE 230KG COMO MiNIMO 3. QUE PERMITA DAR LAS SIGUIENTES POSICIONES EN FORMA HIDRAULICA Y/O NEUMATICA 3.1 TRENDELEMBURG DE 12° COMO MiNIMO 3.2 TRENDELEMBURG INVERSO DE 12° COMO MiNIMO 3.3 SECCION DE ESPALDA O FOWLER CON SISTEMA NEUMATICO QUE CUBRA EL RANGO DE 0 A 70° 3.4 ALTURA Y DESCENSO AJUSTABLE QUE CUBRA EL RANGO DE 59CM O MENOR A 90CM O MAYOR (MEDIDO DE LA SUPERFICIE DE LA CAMILLA) 4. SUPERFICIE DE CAMILLA RiGIDA 5. DIMENSIONES DE LA SUPERFICIE DEL PACIENTE O PLATAFORMA DEL COLCHON DE 65X190CM O MAYOR 6. DIMENSIONES DE LA CAMILLA (O DIMENSIONES EXTERNAS) 75CM O MAYOR A 205CM O MAYOR 7. SUPERFICIE DEL PACIENTE RADIOTRANSPARENTE (NO DE ACRiLICO) A TODO | 112056
I090000100 | 742 | CARRO CAMILLA CAMILLA HIDRAULICA Y/O NEUMATICA RODABLE Y DE ALTURA VARIABLE PARA FACILITAR LA REALIZACION DE ESTUDIOS RADIOLOGICOS. DE SUPERFICIE RADIOTRANSPARENTE A TODO LO LARGO DE LA CAMILLA LA CUAL PROPORCIONA DIFERENTES POSICIONES. 1. CAMILLA RADIOTRANSPARENTE 2. QUE SOPORTE UN PESO DE 230KG COMO MiNIMO 3. QUE PERMITA DAR LAS SIGUIENTES POSICIONES EN FORMA HIDRAULICA Y/O NEUMATICA 3.1 TRENDELEMBURG DE 12° COMO MiNIMO 3.2 TRENDELEMBURG INVERSO DE 12° COMO MiNIMO 3.3 SECCION DE ESPALDA O FOWLER CON SISTEMA NEUMATICO QUE CUBRA EL RANGO DE 0 A 70° 3.4 ALTURA Y DESCENSO AJUSTABLE QUE CUBRA EL RANGO DE 59CM O MENOR A 90CM O MAYOR (MEDIDO DE LA SUPERFICIE DE LA CAMILLA) 4. SUPERFICIE DE CAMILLA RiGIDA 5. DIMENSIONES DE LA SUPERFICIE DEL PACIENTE O PLATAFORMA DEL COLCHON DE 65X190CM O MAYOR 6. DIMENSIONES DE LA CAMILLA (O DIMENSIONES EXTERNAS) 75CM O MAYOR A 205CM O MAYOR 7. SUPERFICIE DEL PACIENTE RADIOTRANSPARENTE (NO DE ACRiLICO) A TODO | 112056
I090000100 | 743 | CARRO CAMILLA CAMILLA HIDRAULICA Y/O NEUMATICA RODABLE Y DE ALTURA VARIABLE PARA FACILITAR LA REALIZACION DE ESTUDIOS RADIOLOGICOS. DE SUPERFICIE RADIOTRANSPARENTE A TODO LO LARGO DE LA CAMILLA LA CUAL PROPORCIONA DIFERENTES POSICIONES. 1. CAMILLA RADIOTRANSPARENTE 2. QUE SOPORTE UN PESO DE 230KG COMO MiNIMO 3. QUE PERMITA DAR LAS SIGUIENTES POSICIONES EN FORMA HIDRAULICA Y/O NEUMATICA 3.1 TRENDELEMBURG DE 12° COMO MiNIMO 3.2 TRENDELEMBURG INVERSO DE 12° COMO MiNIMO 3.3 SECCION DE ESPALDA O FOWLER CON SISTEMA NEUMATICO QUE CUBRA EL RANGO DE 0 A 70° 3.4 ALTURA Y DESCENSO AJUSTABLE QUE CUBRA EL RANGO DE 59CM O MENOR A 90CM O MAYOR (MEDIDO DE LA SUPERFICIE DE LA CAMILLA) 4. SUPERFICIE DE CAMILLA RiGIDA 5. DIMENSIONES DE LA SUPERFICIE DEL PACIENTE O PLATAFORMA DEL COLCHON DE 65X190CM O MAYOR 6. DIMENSIONES DE LA CAMILLA (O DIMENSIONES EXTERNAS) 75CM O MAYOR A 205CM O MAYOR 7. SUPERFICIE DEL PACIENTE RADIOTRANSPARENTE (NO DE ACRiLICO) A TODO | 112056
I090000100 | 744 | CARRO CAMILLA CAMILLA HIDRAULICA Y/O NEUMATICA RODABLE Y DE ALTURA VARIABLE PARA FACILITAR LA REALIZACION DE ESTUDIOS RADIOLOGICOS. DE SUPERFICIE RADIOTRANSPARENTE A TODO LO LARGO DE LA CAMILLA LA CUAL PROPORCIONA DIFERENTES POSICIONES. 1. CAMILLA RADIOTRANSPARENTE 2. QUE SOPORTE UN PESO DE 230KG COMO MiNIMO 3. QUE PERMITA DAR LAS SIGUIENTES POSICIONES EN FORMA HIDRAULICA Y/O NEUMATICA 3.1 TRENDELEMBURG DE 12° COMO MiNIMO 3.2 TRENDELEMBURG INVERSO DE 12° COMO MiNIMO 3.3 SECCION DE ESPALDA O FOWLER CON SISTEMA NEUMATICO QUE CUBRA EL RANGO DE 0 A 70° 3.4 ALTURA Y DESCENSO AJUSTABLE QUE CUBRA EL RANGO DE 59CM O MENOR A 90CM O MAYOR (MEDIDO DE LA SUPERFICIE DE LA CAMILLA) 4. SUPERFICIE DE CAMILLA RiGIDA 5. DIMENSIONES DE LA SUPERFICIE DEL PACIENTE O PLATAFORMA DEL COLCHON DE 65X190CM O MAYOR 6. DIMENSIONES DE LA CAMILLA (O DIMENSIONES EXTERNAS) 75CM O MAYOR A 205CM O MAYOR 7. SUPERFICIE DEL PACIENTE RADIOTRANSPARENTE (NO DE ACRiLICO) A TODO | 112056
I090000100 | 745 | CARRO CAMILLA CAMILLA HIDRAULICA Y/O NEUMATICA RODABLE Y DE ALTURA VARIABLE PARA FACILITAR LA REALIZACION DE ESTUDIOS RADIOLOGICOS. DE SUPERFICIE RADIOTRANSPARENTE A TODO LO LARGO DE LA CAMILLA LA CUAL PROPORCIONA DIFERENTES POSICIONES. 1. CAMILLA RADIOTRANSPARENTE 2. QUE SOPORTE UN PESO DE 230KG COMO MiNIMO 3. QUE PERMITA DAR LAS SIGUIENTES POSICIONES EN FORMA HIDRAULICA Y/O NEUMATICA 3.1 TRENDELEMBURG DE 12° COMO MiNIMO 3.2 TRENDELEMBURG INVERSO DE 12° COMO MiNIMO 3.3 SECCION DE ESPALDA O FOWLER CON SISTEMA NEUMATICO QUE CUBRA EL RANGO DE 0 A 70° 3.4 ALTURA Y DESCENSO AJUSTABLE QUE CUBRA EL RANGO DE 59CM O MENOR A 90CM O MAYOR (MEDIDO DE LA SUPERFICIE DE LA CAMILLA) 4. SUPERFICIE DE CAMILLA RiGIDA 5. DIMENSIONES DE LA SUPERFICIE DEL PACIENTE O PLATAFORMA DEL COLCHON DE 65X190CM O MAYOR 6. DIMENSIONES DE LA CAMILLA (O DIMENSIONES EXTERNAS) 75CM O MAYOR A 205CM O MAYOR 7. SUPERFICIE DEL PACIENTE RADIOTRANSPARENTE (NO DE ACRiLICO) A TODO | 112056
I090000100 | 746 | CARRO CAMILLA CAMILLA HIDRAULICA Y/O NEUMATICA RODABLE Y DE ALTURA VARIABLE PARA FACILITAR LA REALIZACION DE ESTUDIOS RADIOLOGICOS. DE SUPERFICIE RADIOTRANSPARENTE A TODO LO LARGO DE LA CAMILLA LA CUAL PROPORCIONA DIFERENTES POSICIONES. 1. CAMILLA RADIOTRANSPARENTE 2. QUE SOPORTE UN PESO DE 230KG COMO MiNIMO 3. QUE PERMITA DAR LAS SIGUIENTES POSICIONES EN FORMA HIDRAULICA Y/O NEUMATICA 3.1 TRENDELEMBURG DE 12° COMO MiNIMO 3.2 TRENDELEMBURG INVERSO DE 12° COMO MiNIMO 3.3 SECCION DE ESPALDA O FOWLER CON SISTEMA NEUMATICO QUE CUBRA EL RANGO DE 0 A 70° 3.4 ALTURA Y DESCENSO AJUSTABLE QUE CUBRA EL RANGO DE 59CM O MENOR A 90CM O MAYOR (MEDIDO DE LA SUPERFICIE DE LA CAMILLA) 4. SUPERFICIE DE CAMILLA RiGIDA 5. DIMENSIONES DE LA SUPERFICIE DEL PACIENTE O PLATAFORMA DEL COLCHON DE 65X190CM O MAYOR 6. DIMENSIONES DE LA CAMILLA (O DIMENSIONES EXTERNAS) 75CM O MAYOR A 205CM O MAYOR 7. SUPERFICIE DEL PACIENTE RADIOTRANSPARENTE (NO DE ACRiLICO) A TODO | 112056
I090000100 | 747 | CARRO CAMILLA CAMILLA HIDRAULICA Y/O NEUMATICA RODABLE Y DE ALTURA VARIABLE PARA FACILITAR LA REALIZACION DE ESTUDIOS RADIOLOGICOS. DE SUPERFICIE RADIOTRANSPARENTE A TODO LO LARGO DE LA CAMILLA LA CUAL PROPORCIONA DIFERENTES POSICIONES. 1. CAMILLA RADIOTRANSPARENTE 2. QUE SOPORTE UN PESO DE 230KG COMO MiNIMO 3. QUE PERMITA DAR LAS SIGUIENTES POSICIONES EN FORMA HIDRAULICA Y/O NEUMATICA 3.1 TRENDELEMBURG DE 12° COMO MiNIMO 3.2 TRENDELEMBURG INVERSO DE 12° COMO MiNIMO 3.3 SECCION DE ESPALDA O FOWLER CON SISTEMA NEUMATICO QUE CUBRA EL RANGO DE 0 A 70° 3.4 ALTURA Y DESCENSO AJUSTABLE QUE CUBRA EL RANGO DE 59CM O MENOR A 90CM O MAYOR (MEDIDO DE LA SUPERFICIE DE LA CAMILLA) 4. SUPERFICIE DE CAMILLA RiGIDA 5. DIMENSIONES DE LA SUPERFICIE DEL PACIENTE O PLATAFORMA DEL COLCHON DE 65X190CM O MAYOR 6. DIMENSIONES DE LA CAMILLA (O DIMENSIONES EXTERNAS) 75CM O MAYOR A 205CM O MAYOR 7. SUPERFICIE DEL PACIENTE RADIOTRANSPARENTE (NO DE ACRiLICO) A TODO | 112056
I090000100 | 748 | CARRO CAMILLA CAMILLA HIDRAULICA Y/O NEUMATICA RODABLE Y DE ALTURA VARIABLE PARA FACILITAR LA REALIZACION DE ESTUDIOS RADIOLOGICOS. DE SUPERFICIE RADIOTRANSPARENTE A TODO LO LARGO DE LA CAMILLA LA CUAL PROPORCIONA DIFERENTES POSICIONES. 1. CAMILLA RADIOTRANSPARENTE 2. QUE SOPORTE UN PESO DE 230KG COMO MiNIMO 3. QUE PERMITA DAR LAS SIGUIENTES POSICIONES EN FORMA HIDRAULICA Y/O NEUMATICA 3.1 TRENDELEMBURG DE 12° COMO MiNIMO 3.2 TRENDELEMBURG INVERSO DE 12° COMO MiNIMO 3.3 SECCION DE ESPALDA O FOWLER CON SISTEMA NEUMATICO QUE CUBRA EL RANGO DE 0 A 70° 3.4 ALTURA Y DESCENSO AJUSTABLE QUE CUBRA EL RANGO DE 59CM O MENOR A 90CM O MAYOR (MEDIDO DE LA SUPERFICIE DE LA CAMILLA) 4. SUPERFICIE DE CAMILLA RiGIDA 5. DIMENSIONES DE LA SUPERFICIE DEL PACIENTE O PLATAFORMA DEL COLCHON DE 65X190CM O MAYOR 6. DIMENSIONES DE LA CAMILLA (O DIMENSIONES EXTERNAS) 75CM O MAYOR A 205CM O MAYOR 7. SUPERFICIE DEL PACIENTE RADIOTRANSPARENTE (NO DE ACRiLICO) A TODO | 112056
I090000100 | 749 | CARRO CAMILLA CAMILLA HIDRAULICA Y/O NEUMATICA RODABLE Y DE ALTURA VARIABLE PARA FACILITAR LA REALIZACION DE ESTUDIOS RADIOLOGICOS. DE SUPERFICIE RADIOTRANSPARENTE A TODO LO LARGO DE LA CAMILLA LA CUAL PROPORCIONA DIFERENTES POSICIONES. 1. CAMILLA RADIOTRANSPARENTE 2. QUE SOPORTE UN PESO DE 230KG COMO MiNIMO 3. QUE PERMITA DAR LAS SIGUIENTES POSICIONES EN FORMA HIDRAULICA Y/O NEUMATICA 3.1 TRENDELEMBURG DE 12° COMO MiNIMO 3.2 TRENDELEMBURG INVERSO DE 12° COMO MiNIMO 3.3 SECCION DE ESPALDA O FOWLER CON SISTEMA NEUMATICO QUE CUBRA EL RANGO DE 0 A 70° 3.4 ALTURA Y DESCENSO AJUSTABLE QUE CUBRA EL RANGO DE 59CM O MENOR A 90CM O MAYOR (MEDIDO DE LA SUPERFICIE DE LA CAMILLA) 4. SUPERFICIE DE CAMILLA RiGIDA 5. DIMENSIONES DE LA SUPERFICIE DEL PACIENTE O PLATAFORMA DEL COLCHON DE 65X190CM O MAYOR 6. DIMENSIONES DE LA CAMILLA (O DIMENSIONES EXTERNAS) 75CM O MAYOR A 205CM O MAYOR 7. SUPERFICIE DEL PACIENTE RADIOTRANSPARENTE (NO DE ACRiLICO) A TODO | 112056
I090000100 | 750 | CARRO CAMILLA CAMILLA HIDRAULICA Y/O NEUMATICA RODABLE Y DE ALTURA VARIABLE PARA FACILITAR LA REALIZACION DE ESTUDIOS RADIOLOGICOS. DE SUPERFICIE RADIOTRANSPARENTE A TODO LO LARGO DE LA CAMILLA LA CUAL PROPORCIONA DIFERENTES POSICIONES. 1. CAMILLA RADIOTRANSPARENTE 2. QUE SOPORTE UN PESO DE 230KG COMO MiNIMO 3. QUE PERMITA DAR LAS SIGUIENTES POSICIONES EN FORMA HIDRAULICA Y/O NEUMATICA 3.1 TRENDELEMBURG DE 12° COMO MiNIMO 3.2 TRENDELEMBURG INVERSO DE 12° COMO MiNIMO 3.3 SECCION DE ESPALDA O FOWLER CON SISTEMA NEUMATICO QUE CUBRA EL RANGO DE 0 A 70° 3.4 ALTURA Y DESCENSO AJUSTABLE QUE CUBRA EL RANGO DE 59CM O MENOR A 90CM O MAYOR (MEDIDO DE LA SUPERFICIE DE LA CAMILLA) 4. SUPERFICIE DE CAMILLA RiGIDA 5. DIMENSIONES DE LA SUPERFICIE DEL PACIENTE O PLATAFORMA DEL COLCHON DE 65X190CM O MAYOR 6. DIMENSIONES DE LA CAMILLA (O DIMENSIONES EXTERNAS) 75CM O MAYOR A 205CM O MAYOR 7. SUPERFICIE DEL PACIENTE RADIOTRANSPARENTE (NO DE ACRiLICO) A TODO | 112056
I090000252 | 270 | INCUBADORA CUNA DE CALOR RADIANTE PARA CUIDADOS INTENSIVOS A. DEFINICION: EQUIPO CONTROLADO POR MICROCONTROLADOR QUE CONTIENE UN ELEMENTO DE CALEFACCION RADIANTE Y ESTA DISENADO PARA EMITIR Y CONTROLAR DE MANERA UNIFORME EL CALOR A LOS PACIENTES RECIEN NACIDOS Y LACTANTES QUE REQUIEREN UN AMBIENTE TERMICO REGULADO EN UN MEDIO ABIERTO. ESTA EQUIPADO CON RUEDAS DE MANERA QUE SE PUEDE MOVER FACILMENTE A DIFERENTES AREAS. 1.- CUNA TERMICA CONTROLADA POR MICROCONTROLADOR. 2.- CON MODOS DE OPERACION: MANUAL Y SERVOCONTROLADO. 3.- CON CONTROL MANUAL DE LA POTENCIA DEL CALEFACTOR DE 0 A 100% EN AUMENTOS DE 10% REFLEJADO MEDIANTE BARRAS. 4.- CON MODO DE PRECALENTAMIENTO QUE SE INICIE DE FORMA AUTOMATICA AL ENCENDER EL SISTEMA. 5.- DESPLIEGUES DE: 5.1. DOS TEMPERATURAS DEL PACIENTE (CENTRAL Y PERIFERICA). 5.2. TEMPERATURA DE CONTROL. 5.3. POTENCIA DEL CALEFACTOR. 6.- CON CONTROL DE LA TEMPERATURA AUTOMATICO DEL PACIENTE EN EL RANGO DE 35 A 375ºC. | 595544
I090000262 | 123 | LAMPARA CIRUGIA LAMPARA QUIRuRGICA DE DOS SATELITES A. EQUIPO FIJO PARA ILUMINAR EL CAMPO QUIRuRGICO DURANTE LA EXPLORACION O MANIOBRAS QUIRuRGICAS. EQUIPO NO INVASIVO UTILIZADO EN EL QUIROFANO DE UNIDADES DE SEGUNDO Y TERCER NIVEL DE ATENCION. A.1. DESCRIPCION: 1. EQUIPO FIJO PARA LA ILUMINACION ESPECiFICA DE UN SITIO QUIRuRGICO DURANTE PERIODOS PROLONGADOS QUE FACILITA AL CIRUJANO UNA VISUALIZACION OPTIMA DE PEQUENOS OBJETOS DE BAJO CONTRASTE A DIVERSAS PROFUNDIDADES O A TRAVES DE INCISIONES ADEMAS DE ILUMINAR ADECUADAMENTE EL CAMPO QUIRuRGICO. 2. MONTAJE DE COLUMNA FIJA AL TECHO CON DOS BRAZOS ARTICULADOS PORTA LAMPARA CADA UNO CON GIRO ROTATORIO DE 360° AJUSTE VERTICAL DE 134 CM A +/- 45°. 3. EQUIPO CON REFLECTORES DE LENTES INDIVIDUALES PARA PROPORCIONAR UNA OPTIMA SALIDA LUMINICA Y UN CONTROL DE SOMBRAS MAS EFICAZ 4. EQUIPO FABRICADO CON LOS SIGUIENTES MATERIALES: 4.A. ANILLO DE CRISTAL INFERIOR DE ALUMINIO 4.B. JUNTAS DE SILICONA | 751970
I090000262 | 124 | LAMPARA CIRUGIA LAMPARA QUIRuRGICA SENCILLA A.- EQUIPO FIJO EN TECHO PARA ILUMINAR EL CAMPO QUIRURGICO DURANTE LA EXPLORACION O MANIOBRAS QUIRURGICAS. EQUIPO NO INVASIVO UTILIZADO EN EL QUIROFANO DE UNIDADES DE SEGUNDO Y TERCER NIVEL DE ATENCION. B.- DESCRIPCION: 1. EQUIPO FIJO PARA LA ILUMINACION ESPECIFICA DE UN SITIO QUIRURGICO DURANTE PERIODOS PROLONGADOS QUE FACILITA AL CIRUJANO UNA VISUALIZACION OPTIMA DE PEQUEN~OS OBJETOS DE BAJO CONTRASTE A DIVERSAS PROFUNDIDADES O A TRAVES DE INCISIONES ADEMAS DE ILUMINAR ADECUADAMENTE EL CAMPO QUIRURGICO 2. MONTAJE DE COLUMNA FIJA AL TECHO CON UN BRAZO ARTICULADO PORTA LAMPARA CON GIRO ROTATORIO DE 360° AJUSTE VERTICAL MINIMO DE 134 CM A +/- 45°. 3. EQUIPO CON REFLECTORES DE LENTES INDIVIDUALES PARA PROPORCIONAR UNA OPTIMA SALIDA LUMINICA Y UN CONTROL DE SOMBRAS MAS EFICAZ 4. EQUIPO FABRICADO CON LOS SIGUIENTES MATERIALES: 4A. ANILLO DE CRISTAL INFERIOR DE ALUMINIO 4B. JUNTAS DE SILICONA 4C. C | 374100
I090000310 | 90 | MESA DE CIRUGIA 1. DEFINICION: 1.1. MESA PARA FACILITAR EL PROCEDIMIENTO QUIRuRGICO CON POSICIONES ADECUADAS PARA EL PACIENTE Y EL CIRUJANO. 2. DESCRIPCION: 2.1. MESA ELECTROHIDRAULICA RODABLE. 2.2. PANEL DE CONTROL MANUAL (CONTROL). 2.3. QUE SOPORTE UN PESO DE 185 KG Y 250 KG DE CARGA ESTATICA. 2.4. CON SISTEMA DE FRENOS. 2.5. LONGITUD TOTAL CON EXTENSION DE CABECERA Y PIERNAS DE 213 CM 2.6. BASE CON CUBIERTA DE POLiMERO RESISTENTE AL ALTO IMPACTO. 2.7. CUBIERTA DE LA COLUMNA EN ACERO INOXIDABLE 2.8. ESTRUCTURA DE LA SUPERFICIE EN ACERO INOXIDABLE 2.8.1. RIELES LATERALES EN ACERO INOXIDABLE 2.9. SUPERFICIE RADIOTRANSPARENTE EN TODAS SUS SECCIONES. 2.10. MESA DIVIDIDA EN CINCO SECCIONES: 2.10.1. CABECERA. 2.10.2. DORSO. 2.10.3. ELEVADOR DE RINON. 2.10.4. PELVIS 2.10.5. MIEMBROS INFERIORES O PIERNAS EN PLACAS INDEPENDIENTES DESMONTABLES ABATIBLES DE +20 A -90 GRADOS Y CON MOVIMIENTO DE TIJERA. 2.11. CABECERA DESMONTABLE Y CON AJUSTE DE | 1430280
I090000450 | 176 | VENTILADOR TERAPIA RESPIRATORIA VENTILADOR ADULTO PEDIATRICO NEONATAL A1. EQUIPO ELECTROMECANICO CONTROLADO POR MICROPROCESADOR DE SOPORTE DE VIDA PARA APOYO VENTILATORIO EN PACIENTES ADULTOS PEDIATRICOS Y NEONATALES QUE TIENEN COMPROMETIDA LA FUNCION RESPIRATORIA. CON PANTALLA A COLOR QUE MUESTRE GRAFICAS DATOS NUMERICOS ALARMAS PRIORIZADAS EN TIEMPO REAL Y LOS DIFERENTES MODOS VENTILATORIOS SELECCIONADOS PARA UN ADECUADO TRATAMIENTO. B. DESCRIPCION: 1.- PANTALLA TACTIL INTERCONSTRUIDA: 1.1. TIPO TFT. 1.2.- A COLOR. 1.3.- TAMANO DE 15.4 1.4.- CONFIGURABLE POR EL USUARIO. 2.- CARACTERiSTICAS GENERALES 2.1.- MEZCLADOR DE AIRE-OXiGENO INTERNO. 2.2.- MONITOREO FIO2 INTERNO O INTEGRADO. 2.3.- SENSOR DE FLUJO REUSABLE CON TECNOLOGiA DE HILOS CALIENTES O ANEMOMETRiA. 2.4.- COMPENSACION DE LA RESISTENCIA POR EL TUBO ENDOTRAQUEAL O DE ViAS AEREAS ARTIFICIALES. 2.5.- O CON LA TECNOLOGiA PROPIA DE CADA FABRICANTE PARA HACER EL AJUSTE Y LA COMPENS | 752260
I090000450 | 177 | VENTILADOR TERAPIA RESPIRATORIA VENTILADOR ADULTO PEDIATRICO NEONATAL A1. EQUIPO ELECTROMECANICO CONTROLADO POR MICROPROCESADOR DE SOPORTE DE VIDA PARA APOYO VENTILATORIO EN PACIENTES ADULTOS PEDIATRICOS Y NEONATALES QUE TIENEN COMPROMETIDA LA FUNCION RESPIRATORIA. CON PANTALLA A COLOR QUE MUESTRE GRAFICAS DATOS NUMERICOS ALARMAS PRIORIZADAS EN TIEMPO REAL Y LOS DIFERENTES MODOS VENTILATORIOS SELECCIONADOS PARA UN ADECUADO TRATAMIENTO. B. DESCRIPCION: 1.- PANTALLA TACTIL INTERCONSTRUIDA: 1.1. TIPO TFT. 1.2.- A COLOR. 1.3.- TAMANO DE 15.4 1.4.- CONFIGURABLE POR EL USUARIO. 2.- CARACTERiSTICAS GENERALES 2.1.- MEZCLADOR DE AIRE-OXiGENO INTERNO. 2.2.- MONITOREO FIO2 INTERNO O INTEGRADO. 2.3.- SENSOR DE FLUJO REUSABLE CON TECNOLOGiA DE HILOS CALIENTES O ANEMOMETRiA. 2.4.- COMPENSACION DE LA RESISTENCIA POR EL TUBO ENDOTRAQUEAL O DE ViAS AEREAS ARTIFICIALES. 2.5.- O CON LA TECNOLOGiA PROPIA DE CADA FABRICANTE PARA HACER EL AJUSTE Y LA COMPENS | 752260
I090000452 | 127 | APARATO ANESTECIA MAQUINA DE ANESTESIA INTERMEDIA 1.- GABINETE: 1.1.- MONTAJE PARA DOS VAPORIZADORES CON SISTEMA DE EXCLUSION. 1.2.- VENTILADOR INTERCONSTRUIDO. 1.3.- CON CUATRO CONTACTOS ELECTRICOS INTEGRADOS. 1.4.- YUGOS PARA CILINDROS DE O2 Y N2O. 1.5.- CON DOS CAJONES. 1.6.- MESA DE TRABAJO. 1.7.- MONTAJE EN MAQUINA PARA MONITOR DE SIGNOS VITALES. 1.8.- CUATRO RUEDAS TODAS ELLAS CON FRENO. 1.9.- MANOMETROS INTERCONSTRUIDOS DE PRESION AL FRENTE DEL EQUIPO. CODIFICADOS DE ACUERDO AL CODIGO AMERICANO DE COLORES (O2-VERDE N2O-AZUL AIREAMARILLO): 1.9.1.- TRES PARA TOMA MURAL (O2 N2O AIRE). 1.9.2.- DOS PARA CILINDROS (O2 N2O). 1.10.- BATERiA DE RESPALDO INTERNA CON CAPACIDAD DE 120 MIN. 1.11.- CON ILUMINACION PARA EL AREA DE TRABAJO. 2.- VAPORIZADORES DE LA MISMA MARCA QUE LA UNIDAD DE ANESTESIA: 2.1.- SUMINISTRAR UN VAPORIZADOR (SEVOFLURANE) 2.2.- CON COMPENSACION EN FLUJO PRESION Y TEMPERATURA CON MODO DE TRANSPORTE QUE PERMITA INCLINAR | 2032900
I180000138 | 233 | SCANNER SCANNER CICLO DE TRABAJO RECOMENDADO 7500 PAGINAS. MODELO: SCANJET ENTERPRISE FLOW 7000S3 | 20793
I180000138 | 234 | SCANNER SCANNER CICLO DE TRABAJO RECOMENDADO 7500 PAGINAS. MODELO: SCANJET ENTERPRISE FLOW 7000S3 | 20793
I180000138 | 235 | SCANNER SCANNER CICLO DE TRABAJO RECOMENDADO 7500 PAGINAS. MODELO: SCANJET ENTERPRISE FLOW 7000S3 | 20793
I180000138 | 236 | SCANNER SCANNER CICLO DE TRABAJO RECOMENDADO 7500 PAGINAS. MODELO: SCANJET ENTERPRISE FLOW 7000S3 | 20793
I180000138 | 237 | SCANNER SCANNER CICLO DE TRABAJO RECOMENDADO 7500 PAGINAS. MODELO: SCANJET ENTERPRISE FLOW 7000S3 | 20793
I180000138 | 238 | SCANNER SCANNER CICLO DE TRABAJO RECOMENDADO 7500 PAGINAS. MODELO: SCANJET ENTERPRISE FLOW 7000S3 | 20793
I090000384 | 510 | REFRIGERADOR LABORATORIO REFRIGERADOR DE LABORATORIO PARA VACUNAS CON CONGELADOR DE 17.6 PIES CON DIFUSOR ALARMA UDIBLE Y VISUAL PARA ALTA/BAJA TEMPERATURA INTERIOR Y EXTERIOR DE ACERO INOXIDABLE 304 4 PARRILLAS CON REGULADOR DE VOLTAJE CON SUPRESOR DE PICOS DE VOLTAJE GRAFICADOR DE TEMPERATURA. | 74744.6
I090000384 | 509 | REFRIGERADOR LABORATORIO REFRIGERADOR DE LABORATORIO PARA VACUNAS CON CONGELADOR DE 17.6 PIES CON DIFUSOR ALARMA UDIBLE Y VISUAL PARA ALTA/BAJA TEMPERATURA INTERIOR Y EXTERIOR DE ACERO INOXIDABLE 304 4 PARRILLAS CON REGULADOR DE VOLTAJE CON SUPRESOR DE PICOS DE VOLTAJE GRAFICADOR DE TEMPERATURA. | 74744.6
I180000066 | 1758 | MINICOMPUTADORA COMPUTADORA PORTATIL PROCESADOR INTEL CORE I5 MEMORIA RAM DE 8GB DISCO DURO DE 1TB PANTALLA DE 14 PULG. LED S.O. WINDOWS 10 PRO (64 BITS) INCLUYE LICENCIA DE OFFICE HOME AND BUSINESS 2019 Y MALETIN DE TRANSPORTE. | 26680
I180000066 | 1759 | MINICOMPUTADORA COMPUTADORA PORTATIL PROCESADOR INTEL CORE I5 MEMORIA RAM DE 8GB DISCO DURO DE 1TB PANTALLA DE 14 PULG. LED S.O. WINDOWS 10 PRO (64 BITS) INCLUYE LICENCIA DE OFFICE HOME AND BUSINESS 2019 Y MALETIN DE TRANSPORTE. | 26680
I180000066 | 1760 | MINICOMPUTADORA COMPUTADORA PORTATIL PROCESADOR INTEL CORE I5 MEMORIA DE 8GB DDR4 DISCO DURO DE 1TB PANTALLA DE 14 PULG. LED S.O. WINDOWS 10 PRO (64 BITS) INCLUYE LICENCIA DE MICROSOFT OFFICE HOME AND BUSINESS 2019 Y MALETIN DE TRANSPORTE. | 26680
I060200666 | 10 | CENTRIFUGA PARA TUBOS VELOCIDAD FIJA DE 3400 RPM. ROTOR DE 6 U 8 TUBOS DE 2 A 10 ML. CAMARA DE MUESTRAS DE ACERO INOXIDABLE PARA FACIL LIMPIEZA. MOTOR AC SIN ESCOBILLAS. | 12180
I090000384 | 511 | REFRIGERADOR LABORATORIO CONTENEDOR DE MATERIAL A TEMPERATURA DE REFRIGERACION PARA LA GUARDA DE VACUNAS. CONSTA DE LOS SIGUIENTES ELEMENTOS: UNA SOLA PUERTA CON SELLADO HERMETICO CONGELADOR EN EL MISMO CUERPO EN LA PARTE SUPERIOR. LA PUERTA EN SU PARTE INTERNA DEBE SER COMPLETAMENTE LISA NO DEBE TENER MOLDURAS ANAQUELES NI RETENES (LINER COMPLETAMENTE LISO) REGATONES DE ACERO INOXIDABLE PARA NIVELAR EN SUPERFICIES IRREGULARES CERRADURA DE SEGURIDAD DE UNA O DOS LLAVES COMPRESOR CONDENSADOR Y EVAPORADOR. CAPACIDAD EN DM3. CAPAZ DE MANTENER TEMPERATURA INTERNA DE +2 A +8 GRADOS C. FUNCIONANDO EN REGIONES CUYA TEMPERATURA AMBIENTAL SEA DE HASTA +42 GRADOS. | 78300
I090000440 | 385 | UNIDAD DENTAL EQUIPO ESTOMATOLOGICO ELECTRO HIDRONEUMATICO FIJO DE TECNOLOGIA AVANZADA Y CON FINES DE TRATAMIENTO Y DIAGNOSTICO EN LA ATENCION ESTOMATOLOGICA INTEGRAL DEL PACIENTE COMPLETAMENTE ANATOMICO. TIENE UNA CAPACIDAD MINIMA DE LEVANTE DE 180 KG. | 49880
I450600218 | 2090 | REFRIGERADOR (COCINA) REFRIGERADOR. CARACTERISTICAS APLICACIONES: DE FARMACIA Y CONFIGURACION: ARMARIO OTRAS CARACTERISTICAS: CON DESCONGELACION AUTOMATICA NUMERO DE PUERTAS: 2 PUERTAS CAPACIDAD: 1380 L RANGO DE TEMPERATURA: MIN.: 2 GRADOS C. MAX 8 GRADOS C. VOLTAJE 110 V. | 40600
I090900006 | 15 | LENTE PARA LAPAROSCOPIO LENTE PARA LAPAROSCOPIO OPTICA GRAN ANGULAR 10 MM X 30 GRADOS 330M | 49880
I330000116 | 25 | TRANSFORMADOR DE CORRIENTE TRANSFORMADOR DE 1000 KVA 13200/200 VOLTS. | 350494.68
I150200428 | 4 | TABLERO DE CONECTORES TABLERO PARA DESCONECTAR PRINCIPAL PARA 15 KV PARA 1000. | 149187.6
I150200428 | 5 | TABLERO DE CONECTORES TABLERO AUTOSOPORTADO CON INTERRUPTOR GENERAL DE 2500 AMPS. | 336720.73
I150200428 | 6 | TABLERO DE CONECTORES TABLERO DE TRANSFERENCIA PARA CONTROL DE PLANTA DE EMERGENCIAS. | 57651.41
I150200428 | 7 | TABLERO DE CONECTORES GABINETE PARA MEDICION A BASE DE PULSOS HERMETICO AL POLVO Y HUMEDAD MARCO INTERIOR DESLIZABLE LAMINA CAL. 14 Y ACABADO CON PINTURA EPOXICA. | 12489.2
I150200428 | 8 | TABLERO DE CONECTORES TABLERO PRINCIPAL DE 2000 AMP. TIPO FC111. | 33922.49
I090000356 | 33 | PERFORADOR UNIVERSAL HUESO PERFORADOR CRANEAL 6/9 MM CON MANGO HUDSON. | 29860.3
I090000216 | 3103 | ESTUCHE DIAGNOSTICO (JGO. DE) ESTUCHE DE DIAGNOSTICO. | 10122.44
I090000216 | 3104 | ESTUCHE DIAGNOSTICO (JGO. DE) ESTUCHE DE DIAGNOSTICO. | 10122.44
I090000216 | 3105 | ESTUCHE DIAGNOSTICO (JGO. DE) ESTUCHE DE DIAGNOSTICO. | 10122.44
I090000216 | 3106 | ESTUCHE DIAGNOSTICO (JGO. DE) ESTUCHE DE DIAGNOSTICO. | 10122.44
I090000216 | 3107 | ESTUCHE DIAGNOSTICO (JGO. DE) ESTUCHE DE DIAGNOSTICO. | 10122.44
I090000216 | 3108 | ESTUCHE DIAGNOSTICO (JGO. DE) ESTUCHE DE DIAGNOSTICO. | 10122.44
I090000216 | 3109 | ESTUCHE DIAGNOSTICO (JGO. DE) ESTUCHE DE DIAGNOSTICO. | 10122.44
I090000216 | 3110 | ESTUCHE DIAGNOSTICO (JGO. DE) ESTUCHE DE DIAGNOSTICO. | 10122.44
I090000268 | 61 | LAMPARA FRONTAL LAMPARA FRONTAL CON EXAMINADOR Y ACCESORIOS LED. | 23611.6
I090000268 | 62 | LAMPARA FRONTAL LAMPARA FRONTAL CON EXAMINADOR Y ACCESORIOS LED. | 23611.6
I090001336 | 2 | CITOSCOPIO CITOSCOPIO. | 545173.45
I450400386 | 1005 | LECTOR DE CODIGO DE BARRAS (TERMINAL PORTATIL) LECTOR DE CODIGO DE BARRAS 1D/2D INCLUYE CABLE Y BASE. | 6252.4
I450400386 | 1006 | LECTOR DE CODIGO DE BARRAS (TERMINAL PORTATIL) LECTOR DE CODIGO DE BARRAS 1D/2D INCLUYE CABLE Y BASE. | 6252.4
I450400386 | 1000 | LECTOR DE CODIGO DE BARRAS (TERMINAL PORTATIL) LECTOR DE CODIGO DE BARRAS 1D/2D INCLUYE CABLE Y BASE. | 6252.4
I450400386 | 1001 | LECTOR DE CODIGO DE BARRAS (TERMINAL PORTATIL) LECTOR DE CODIGO DE BARRAS 1D/2D INCLUYE CABLE Y BASE. | 6252.4
I450400386 | 1002 | LECTOR DE CODIGO DE BARRAS (TERMINAL PORTATIL) LECTOR DE CODIGO DE BARRAS 1D/2D INCLUYE CABLE Y BASE. | 6252.4
I450400386 | 1003 | LECTOR DE CODIGO DE BARRAS (TERMINAL PORTATIL) LECTOR DE CODIGO DE BARRAS 1D/2D INCLUYE CABLE Y BASE. | 6252.4
I450400386 | 1004 | LECTOR DE CODIGO DE BARRAS (TERMINAL PORTATIL) LECTOR DE CODIGO DE BARRAS 1D/2D INCLUYE CABLE Y BASE. | 6252.4
I450400386 | 1007 | LECTOR DE CODIGO DE BARRAS (TERMINAL PORTATIL) LECTOR DE CODIGO DE BARRAS 1D/2D INCLUYE CABLE Y BASE. | 6252.4
I450400386 | 1008 | LECTOR DE CODIGO DE BARRAS (TERMINAL PORTATIL) LECTOR DE CODIGO DE BARRAS 1D/2D INCLUYE CABLE Y BASE. | 6252.4
I450400386 | 1009 | LECTOR DE CODIGO DE BARRAS (TERMINAL PORTATIL) LECTOR DE CODIGO DE BARRAS 1D/2D INCLUYE CABLE Y BASE. | 6252.4
I060601022 | 8 | KIT DE ALCOHOLIMETRIA ALCOHOLIMETRO KIT BLUTOOTH TECLADO IMPRESORA TERMAL COMPACTA PAPEL TERMAL THERMALAST GRIP DE HULE PROTECTOR (AMARILLO) CARGADOR DE IMPRESORA 4 BATERIAS AA 10 BOQUILLAS EASYTAB CORREA MANUAL DE USUARIO CD DE CAPACITACION. | 50460
I060601022 | 9 | KIT DE ALCOHOLIMETRIA ALCOHOLIMETRO KIT BLUTOOTH TECLADO IMPRESORA TERMAL COMPACTA PAPEL TERMAL THERMALAST GRIP DE HULE PROTECTOR (AMARILLO) CARGADOR DE IMPRESORA 4 BATERIAS AA 10 BOQUILLAS EASYTAB CORREA MANUAL DE USUARIO CD DE CAPACITACION. | 50460
I180000138 | 239 | SCANNER ESCANER CICLO DIARIO DE TRABAJO DE HASTA 3500 PAGINAS. | 10103.6
I060200470 | 506 | UNIDAD ULTRASONICA CAVITRON. | 7424
I060200664 | 24 | AMALGAMADOR DENTAL AMALGAMADOR DENTAL. ELECTRICO CON MICRO PROCESADOR DE ALTA PRESICION QUE CONTROLA EL TIMER Y ENTREGA UNA TRITURACION UNIFORME Y EJECUTANDO LA TAPA ES LEVANTADA PERMITE MEZCLAR TODOS LOS MATERIALES ENCAPSULADOS. | 14453.6
I060400922 | 105 | LAMPARA DE FOTOPOLIMERIZACION DE RESINAS PARA USO DENTAL LAMPARA DE FOTOPLIMERIZACION DE RESINAS PARA USO DENTAL. INALAMBRICA BATERIA PUEDE SER REEMPLAZADA TRES FUNCIONES: ALTA INTENSIDAD GRADUAL E INTERMITENTE TIEMPO DE TRABAJO PROGAMABLE: 55 105 155 205. GRAN CAPACIDAD DE LA BATERIA. LA CARGA COMPLETA DURA 400 FOTOCUADROS DE 10 SEGUNDOS BAJO CONSUMO DE ENERGIA EN MODO ESPERA SIN USO DURA CARGADA HASTA 40 DIAS INTENSIDAD DE LA LUZ CONSTANTE EL EFECTO DE SOLIDIFICACION NO SE AFECTA CUANDO BAJA LA CARGA DE LA BATERIA ENTRADA: AC100-240V 50HZ/60HZ INTENSIDAD DE LUZ: 1000MW/CM2 -1200 MW/CM2 DIMENSIONES : 26 MM X 40 MM X 50 MM. | 29603.2
I090000238 | 259 | GABINETE INSTRUMENTAL QUIRURGICO GABINETE INSTRUMENTAL QUIRURGICO. MUEBLE CAJONERO PARA INSTRUMENTAL DENTAL CON TARJA TRIPLE STANDAR 2 PUERTAS DE SERVICIOS 4 CAJONES Y PUERTA MEDIDAS: 165 X 51 X 86 CMS. | 27654.4
I090000440 | 386 | UNIDAD DENTAL UNIDAD DENTAL. SISTEMA ELECTRICO PARA ELEVACION RESPALDO CON MOVIMIENTO ELECTRICO CABEZAR ARTICULADO MOVIMINETOS CONTROLADOS DESDE LA BASE PARA EVITAR CONTAMINACION MOVIMINETOS PRE-PROGRAMADOS RETORNO A CERO Y PARO DE EMERGENCIA FORRO 100% VINIL PROTEGIDO CONTRA RAYOS UV. AUTOMATIZADO POR ACTUADORES ELECTRICOS SILENCIOSOS LINAK MODULO SALIDAS PARA CONECTAR PIEZAS DE MANO DE ACTIVACION AUTOMATICA COLGADORES PARA PIEZAS DE MANO FABRICADOS EN METAL JERINGA TRIPLE CON PUNTA ESTERILIZABLE MANOMETRO PARA VISUALIZAR LA PRESION DE TRABAJO FILTRO PARA LIMPIEZA DE AIRE REGULADOR PARA UN CONTROL EFECTIVO DE PRESION DE AIRE TERMINAL PARA ABASTO DE AGUA A CAVITRON O ESCALER CONTACTO ELECTRICO PARA ADICION DE ALGUN PERIFERICO NEGATOSCOPIO DE LUZ DE LED BLANCA PANEL DIGITAL PARA CONTROL DE MOVIMINETO DEL SILLON ESCUPIDERA TAZA DESMONTABLE SUCCION MEDIANTE VENTURY CON PORTA CANULA ESTANDAR FILTRO EN LINEA SOLIDOS. LAMPARA: CONTROL DE INTE | 92684
I090000446 | 123 | UNIDAD PORTATIL RAYOS X UNIDAD PORTATIL RAYOS X. VOLTAJE DE ALIMENTACION 120-127230V. A.C. +/- 10% 50/60HZ. CONSUMO DE POTENCIA 920 V.A. POTENCIA DEL TUBO: 70 KVP +/- 7% CORRIENTE ANODICA 8MA +/- 15% RANGOS DE TIEMPO DE EXPOSISCION 0.03 A 3.00 EN PASOS DE 0.01 S. 27 TIEMPOS PRE-PROGRAMADOS DE EXPOSICION 4 VALORES DE TIEMPO DE PRECALENTAMIENTO DEL TUBO RX. DISTANCIA FOCAL MINIMA 200 MM. RADICACION DE FUGA MENOR A 50 MR/H MECHA FOCAL 0.8 X 0.8 MM FILTRACION TOTAL MINIMA 2 MM AL EQ. | 57826
I090906934 | 274 | COMPRESOR PARA UNIDAD DENTAL COMPRESOR PARA UNIDAD DENTAL. SEMISILENCIOSO LIBRE DE ACEITE DE 600 WATTS 118 L/MIN. | 10440
I060200666 | 11 | CENTRIFUGA PARA TUBOS CENTRIFUGA PARA TUBOS VELOCIDAD FIJA DE 3400 RPM | 12180
I450400294 | 578 | RELOJ CHECADOR RELOJ CHECADOR CON HUELLA DIGITAL AUTONOMO. FUNCIONA POR MEDIO TCP/IP O USB CAPACIDAD DE 1000 HUELLAS. LECTOR ANTIRAYAS. INCLUYE BATERIA DE RESPALDO Y SOFTWARE. | 6716.4
I180000220 | 4596 | UNIDAD CENTRAL DE PROCESO (CPU) UNIDAD CENTRAL DE PROCESO PROCESADOR INTEL CORE I7 8GB DE MEMORIA RAM DISCO DURO DE 1TB COLOR NEGRO | 29696
I180000220 | 4597 | UNIDAD CENTRAL DE PROCESO (CPU) UNIDAD CENTRAL DE PROCESO PROCESADOR INTEL CORE I7 8GB DE MEMORIA RAM DISCO DURO DE 1TB COLOR NEGRO | 29696
I180000220 | 4598 | UNIDAD CENTRAL DE PROCESO (CPU) UNIDAD CENTRAL DE PROCESO PROCESADOR INTEL CORE I7 8GB DE MEMORIA RAM DISCO DURO DE 1TB COLOR NEGRO | 29696
I180000162 | 2902 | IMPRESORA LASSER IMPRESORA LASER. HASTA 55PPM 1200 X 1200 PPP CICLO DE TRABAJO MENSUAL HASTA 250000 PAGINAS VOLUMEN DE PAGINAS MENSUAL RECOMENDADO 5000 A 20000. MODELO: LASERJET ENTERPRISE M607DN | 15973.2
I180000066 | 1761 | MINICOMPUTADORA COMPUTADORA PORTATIL PROCESADOR INTEL CORE I5 DISCO DURO DE 1 TB MEMORIA RAM DE 8 GB PANTALLA DE 15.6 PULG. WINDOWS 10 PROFESIONAL 64 BITS INCLUYE LICENCIA DE OFFICE HOME AND BUSINESS 2019 Y MALETIN DE TRANSPORTE. | 29116
I180000066 | 1762 | MINICOMPUTADORA COMPUTADORA PORTATIL PROCESADOR INTEL CORE I5 DISCO DURO DE 1 TB MEMORIA RAM DE 8 GB PANTALLA DE 15.6 PULG. WINDOWS 10 PROFESIONAL 64 BITS INCLUYE LICENCIA DE OFFICE HOME AND BUSINESS 2019 Y MALETIN DE TRANSPORTE. | 29116
I090000100 | 751 | CARRO CAMILLA CAMILLA HIDRAULICA Y/O NEUMATICA RODABLE Y DE ALTURA VARIABLE PARA FACILITAR LA REALIZACION DE ESTUDIOS RADIOLOGICOS. DE SUPERFICIE RADIOTRANSPARENTE A TODO LO LARGO DE LA CAMILLA LA CUAL PROPORCIONA DIFERENTES POSICIONES. 1. CAMILLA RADIOTRANSPARENTE 2. QUE SOPORTE UN PESO DE 230KG COMO MiNIMO 3. QUE PERMITA DAR LAS SIGUIENTES POSICIONES EN FORMA HIDRAULICA Y/O NEUMATICA 3.1 TRENDELEMBURG DE 12° COMO MiNIMO 3.2 TRENDELEMBURG INVERSO DE 12° COMO MiNIMO 3.3 SECCION DE ESPALDA O FOWLER CON SISTEMA NEUMATICO QUE CUBRA EL RANGO DE 0 A 70° 3.4 ALTURA Y DESCENSO AJUSTABLE QUE CUBRA EL RANGO DE 59CM O MENOR A 90CM O MAYOR (MEDIDO DE LA SUPERFICIE DE LA CAMILLA) 4. SUPERFICIE DE CAMILLA RiGIDA 5. DIMENSIONES DE LA SUPERFICIE DEL PACIENTE O PLATAFORMA DEL COLCHON DE 65X190CM O MAYOR 6. DIMENSIONES DE LA CAMILLA (O DIMENSIONES EXTERNAS) 75CM O MAYOR A 205CM O MAYOR 7. SUPERFICIE DEL PACIENTE RADIOTRANSPARENTE (NO DE ACRiLICO) A TODO | 112056
I090000100 | 752 | CARRO CAMILLA CAMILLA HIDRAULICA Y/O NEUMATICA RODABLE Y DE ALTURA VARIABLE PARA FACILITAR LA REALIZACION DE ESTUDIOS RADIOLOGICOS. DE SUPERFICIE RADIOTRANSPARENTE A TODO LO LARGO DE LA CAMILLA LA CUAL PROPORCIONA DIFERENTES POSICIONES. 1. CAMILLA RADIOTRANSPARENTE 2. QUE SOPORTE UN PESO DE 230KG COMO MiNIMO 3. QUE PERMITA DAR LAS SIGUIENTES POSICIONES EN FORMA HIDRAULICA Y/O NEUMATICA 3.1 TRENDELEMBURG DE 12° COMO MiNIMO 3.2 TRENDELEMBURG INVERSO DE 12° COMO MiNIMO 3.3 SECCION DE ESPALDA O FOWLER CON SISTEMA NEUMATICO QUE CUBRA EL RANGO DE 0 A 70° 3.4 ALTURA Y DESCENSO AJUSTABLE QUE CUBRA EL RANGO DE 59CM O MENOR A 90CM O MAYOR (MEDIDO DE LA SUPERFICIE DE LA CAMILLA) 4. SUPERFICIE DE CAMILLA RiGIDA 5. DIMENSIONES DE LA SUPERFICIE DEL PACIENTE O PLATAFORMA DEL COLCHON DE 65X190CM O MAYOR 6. DIMENSIONES DE LA CAMILLA (O DIMENSIONES EXTERNAS) 75CM O MAYOR A 205CM O MAYOR 7. SUPERFICIE DEL PACIENTE RADIOTRANSPARENTE (NO DE ACRiLICO) A TODO | 112056
I090000100 | 753 | CARRO CAMILLA CAMILLA HIDRAULICA Y/O NEUMATICA RODABLE Y DE ALTURA VARIABLE PARA FACILITAR LA REALIZACION DE ESTUDIOS RADIOLOGICOS. DE SUPERFICIE RADIOTRANSPARENTE A TODO LO LARGO DE LA CAMILLA LA CUAL PROPORCIONA DIFERENTES POSICIONES. 1. CAMILLA RADIOTRANSPARENTE 2. QUE SOPORTE UN PESO DE 230KG COMO MiNIMO 3. QUE PERMITA DAR LAS SIGUIENTES POSICIONES EN FORMA HIDRAULICA Y/O NEUMATICA 3.1 TRENDELEMBURG DE 12° COMO MiNIMO 3.2 TRENDELEMBURG INVERSO DE 12° COMO MiNIMO 3.3 SECCION DE ESPALDA O FOWLER CON SISTEMA NEUMATICO QUE CUBRA EL RANGO DE 0 A 70° 3.4 ALTURA Y DESCENSO AJUSTABLE QUE CUBRA EL RANGO DE 59CM O MENOR A 90CM O MAYOR (MEDIDO DE LA SUPERFICIE DE LA CAMILLA) 4. SUPERFICIE DE CAMILLA RiGIDA 5. DIMENSIONES DE LA SUPERFICIE DEL PACIENTE O PLATAFORMA DEL COLCHON DE 65X190CM O MAYOR 6. DIMENSIONES DE LA CAMILLA (O DIMENSIONES EXTERNAS) 75CM O MAYOR A 205CM O MAYOR 7. SUPERFICIE DEL PACIENTE RADIOTRANSPARENTE (NO DE ACRiLICO) A TODO | 112056
I090000100 | 754 | CARRO CAMILLA CAMILLA HIDRAULICA Y/O NEUMATICA RODABLE Y DE ALTURA VARIABLE PARA FACILITAR LA REALIZACION DE ESTUDIOS RADIOLOGICOS. DE SUPERFICIE RADIOTRANSPARENTE A TODO LO LARGO DE LA CAMILLA LA CUAL PROPORCIONA DIFERENTES POSICIONES. 1. CAMILLA RADIOTRANSPARENTE 2. QUE SOPORTE UN PESO DE 230KG COMO MiNIMO 3. QUE PERMITA DAR LAS SIGUIENTES POSICIONES EN FORMA HIDRAULICA Y/O NEUMATICA 3.1 TRENDELEMBURG DE 12° COMO MiNIMO 3.2 TRENDELEMBURG INVERSO DE 12° COMO MiNIMO 3.3 SECCION DE ESPALDA O FOWLER CON SISTEMA NEUMATICO QUE CUBRA EL RANGO DE 0 A 70° 3.4 ALTURA Y DESCENSO AJUSTABLE QUE CUBRA EL RANGO DE 59CM O MENOR A 90CM O MAYOR (MEDIDO DE LA SUPERFICIE DE LA CAMILLA) 4. SUPERFICIE DE CAMILLA RiGIDA 5. DIMENSIONES DE LA SUPERFICIE DEL PACIENTE O PLATAFORMA DEL COLCHON DE 65X190CM O MAYOR 6. DIMENSIONES DE LA CAMILLA (O DIMENSIONES EXTERNAS) 75CM O MAYOR A 205CM O MAYOR 7. SUPERFICIE DEL PACIENTE RADIOTRANSPARENTE (NO DE ACRiLICO) A TODO | 112056
I090000100 | 755 | CARRO CAMILLA CAMILLA HIDRAULICA Y/O NEUMATICA RODABLE Y DE ALTURA VARIABLE PARA FACILITAR LA REALIZACION DE ESTUDIOS RADIOLOGICOS. DE SUPERFICIE RADIOTRANSPARENTE A TODO LO LARGO DE LA CAMILLA LA CUAL PROPORCIONA DIFERENTES POSICIONES. 1. CAMILLA RADIOTRANSPARENTE 2. QUE SOPORTE UN PESO DE 230KG COMO MiNIMO 3. QUE PERMITA DAR LAS SIGUIENTES POSICIONES EN FORMA HIDRAULICA Y/O NEUMATICA 3.1 TRENDELEMBURG DE 12° COMO MiNIMO 3.2 TRENDELEMBURG INVERSO DE 12° COMO MiNIMO 3.3 SECCION DE ESPALDA O FOWLER CON SISTEMA NEUMATICO QUE CUBRA EL RANGO DE 0 A 70° 3.4 ALTURA Y DESCENSO AJUSTABLE QUE CUBRA EL RANGO DE 59CM O MENOR A 90CM O MAYOR (MEDIDO DE LA SUPERFICIE DE LA CAMILLA) 4. SUPERFICIE DE CAMILLA RiGIDA 5. DIMENSIONES DE LA SUPERFICIE DEL PACIENTE O PLATAFORMA DEL COLCHON DE 65X190CM O MAYOR 6. DIMENSIONES DE LA CAMILLA (O DIMENSIONES EXTERNAS) 75CM O MAYOR A 205CM O MAYOR 7. SUPERFICIE DEL PACIENTE RADIOTRANSPARENTE (NO DE ACRiLICO) A TODO | 112056
I090000100 | 756 | CARRO CAMILLA CAMILLA HIDRAULICA Y/O NEUMATICA RODABLE Y DE ALTURA VARIABLE PARA FACILITAR LA REALIZACION DE ESTUDIOS RADIOLOGICOS. DE SUPERFICIE RADIOTRANSPARENTE A TODO LO LARGO DE LA CAMILLA LA CUAL PROPORCIONA DIFERENTES POSICIONES. 1. CAMILLA RADIOTRANSPARENTE 2. QUE SOPORTE UN PESO DE 230KG COMO MiNIMO 3. QUE PERMITA DAR LAS SIGUIENTES POSICIONES EN FORMA HIDRAULICA Y/O NEUMATICA 3.1 TRENDELEMBURG DE 12° COMO MiNIMO 3.2 TRENDELEMBURG INVERSO DE 12° COMO MiNIMO 3.3 SECCION DE ESPALDA O FOWLER CON SISTEMA NEUMATICO QUE CUBRA EL RANGO DE 0 A 70° 3.4 ALTURA Y DESCENSO AJUSTABLE QUE CUBRA EL RANGO DE 59CM O MENOR A 90CM O MAYOR (MEDIDO DE LA SUPERFICIE DE LA CAMILLA) 4. SUPERFICIE DE CAMILLA RiGIDA 5. DIMENSIONES DE LA SUPERFICIE DEL PACIENTE O PLATAFORMA DEL COLCHON DE 65X190CM O MAYOR 6. DIMENSIONES DE LA CAMILLA (O DIMENSIONES EXTERNAS) 75CM O MAYOR A 205CM O MAYOR 7. SUPERFICIE DEL PACIENTE RADIOTRANSPARENTE (NO DE ACRiLICO) A TODO | 112056
I090000100 | 757 | CARRO CAMILLA CAMILLA HIDRAULICA Y/O NEUMATICA RODABLE Y DE ALTURA VARIABLE PARA FACILITAR LA REALIZACION DE ESTUDIOS RADIOLOGICOS. DE SUPERFICIE RADIOTRANSPARENTE A TODO LO LARGO DE LA CAMILLA LA CUAL PROPORCIONA DIFERENTES POSICIONES. 1. CAMILLA RADIOTRANSPARENTE 2. QUE SOPORTE UN PESO DE 230KG COMO MiNIMO 3. QUE PERMITA DAR LAS SIGUIENTES POSICIONES EN FORMA HIDRAULICA Y/O NEUMATICA 3.1 TRENDELEMBURG DE 12° COMO MiNIMO 3.2 TRENDELEMBURG INVERSO DE 12° COMO MiNIMO 3.3 SECCION DE ESPALDA O FOWLER CON SISTEMA NEUMATICO QUE CUBRA EL RANGO DE 0 A 70° 3.4 ALTURA Y DESCENSO AJUSTABLE QUE CUBRA EL RANGO DE 59CM O MENOR A 90CM O MAYOR (MEDIDO DE LA SUPERFICIE DE LA CAMILLA) 4. SUPERFICIE DE CAMILLA RiGIDA 5. DIMENSIONES DE LA SUPERFICIE DEL PACIENTE O PLATAFORMA DEL COLCHON DE 65X190CM O MAYOR 6. DIMENSIONES DE LA CAMILLA (O DIMENSIONES EXTERNAS) 75CM O MAYOR A 205CM O MAYOR 7. SUPERFICIE DEL PACIENTE RADIOTRANSPARENTE (NO DE ACRiLICO) A TODO | 112056
I090000100 | 758 | CARRO CAMILLA CAMILLA HIDRAULICA Y/O NEUMATICA RODABLE Y DE ALTURA VARIABLE PARA FACILITAR LA REALIZACION DE ESTUDIOS RADIOLOGICOS. DE SUPERFICIE RADIOTRANSPARENTE A TODO LO LARGO DE LA CAMILLA LA CUAL PROPORCIONA DIFERENTES POSICIONES. 1. CAMILLA RADIOTRANSPARENTE 2. QUE SOPORTE UN PESO DE 230KG COMO MiNIMO 3. QUE PERMITA DAR LAS SIGUIENTES POSICIONES EN FORMA HIDRAULICA Y/O NEUMATICA 3.1 TRENDELEMBURG DE 12° COMO MiNIMO 3.2 TRENDELEMBURG INVERSO DE 12° COMO MiNIMO 3.3 SECCION DE ESPALDA O FOWLER CON SISTEMA NEUMATICO QUE CUBRA EL RANGO DE 0 A 70° 3.4 ALTURA Y DESCENSO AJUSTABLE QUE CUBRA EL RANGO DE 59CM O MENOR A 90CM O MAYOR (MEDIDO DE LA SUPERFICIE DE LA CAMILLA) 4. SUPERFICIE DE CAMILLA RiGIDA 5. DIMENSIONES DE LA SUPERFICIE DEL PACIENTE O PLATAFORMA DEL COLCHON DE 65X190CM O MAYOR 6. DIMENSIONES DE LA CAMILLA (O DIMENSIONES EXTERNAS) 75CM O MAYOR A 205CM O MAYOR 7. SUPERFICIE DEL PACIENTE RADIOTRANSPARENTE (NO DE ACRiLICO) A TODO | 112056
I090000100 | 759 | CARRO CAMILLA CAMILLA HIDRAULICA Y/O NEUMATICA RODABLE Y DE ALTURA VARIABLE PARA FACILITAR LA REALIZACION DE ESTUDIOS RADIOLOGICOS. DE SUPERFICIE RADIOTRANSPARENTE A TODO LO LARGO DE LA CAMILLA LA CUAL PROPORCIONA DIFERENTES POSICIONES. 1. CAMILLA RADIOTRANSPARENTE 2. QUE SOPORTE UN PESO DE 230KG COMO MiNIMO 3. QUE PERMITA DAR LAS SIGUIENTES POSICIONES EN FORMA HIDRAULICA Y/O NEUMATICA 3.1 TRENDELEMBURG DE 12° COMO MiNIMO 3.2 TRENDELEMBURG INVERSO DE 12° COMO MiNIMO 3.3 SECCION DE ESPALDA O FOWLER CON SISTEMA NEUMATICO QUE CUBRA EL RANGO DE 0 A 70° 3.4 ALTURA Y DESCENSO AJUSTABLE QUE CUBRA EL RANGO DE 59CM O MENOR A 90CM O MAYOR (MEDIDO DE LA SUPERFICIE DE LA CAMILLA) 4. SUPERFICIE DE CAMILLA RiGIDA 5. DIMENSIONES DE LA SUPERFICIE DEL PACIENTE O PLATAFORMA DEL COLCHON DE 65X190CM O MAYOR 6. DIMENSIONES DE LA CAMILLA (O DIMENSIONES EXTERNAS) 75CM O MAYOR A 205CM O MAYOR 7. SUPERFICIE DEL PACIENTE RADIOTRANSPARENTE (NO DE ACRiLICO) A TODO | 112056
I090000100 | 760 | CARRO CAMILLA CAMILLA HIDRAULICA Y/O NEUMATICA RODABLE Y DE ALTURA VARIABLE PARA FACILITAR LA REALIZACION DE ESTUDIOS RADIOLOGICOS. DE SUPERFICIE RADIOTRANSPARENTE A TODO LO LARGO DE LA CAMILLA LA CUAL PROPORCIONA DIFERENTES POSICIONES. 1. CAMILLA RADIOTRANSPARENTE 2. QUE SOPORTE UN PESO DE 230KG COMO MiNIMO 3. QUE PERMITA DAR LAS SIGUIENTES POSICIONES EN FORMA HIDRAULICA Y/O NEUMATICA 3.1 TRENDELEMBURG DE 12° COMO MiNIMO 3.2 TRENDELEMBURG INVERSO DE 12° COMO MiNIMO 3.3 SECCION DE ESPALDA O FOWLER CON SISTEMA NEUMATICO QUE CUBRA EL RANGO DE 0 A 70° 3.4 ALTURA Y DESCENSO AJUSTABLE QUE CUBRA EL RANGO DE 59CM O MENOR A 90CM O MAYOR (MEDIDO DE LA SUPERFICIE DE LA CAMILLA) 4. SUPERFICIE DE CAMILLA RiGIDA 5. DIMENSIONES DE LA SUPERFICIE DEL PACIENTE O PLATAFORMA DEL COLCHON DE 65X190CM O MAYOR 6. DIMENSIONES DE LA CAMILLA (O DIMENSIONES EXTERNAS) 75CM O MAYOR A 205CM O MAYOR 7. SUPERFICIE DEL PACIENTE RADIOTRANSPARENTE (NO DE ACRiLICO) A TODO | 112056
I090000252 | 271 | INCUBADORA CUNA DE CALOR RADIANTE PARA CUIDADOS INTENSIVOS A. DEFINICION: EQUIPO CONTROLADO POR MICROCONTROLADOR QUE CONTIENE UN ELEMENTO DE CALEFACCION RADIANTE Y ESTA DISENADO PARA EMITIR Y CONTROLAR DE MANERA UNIFORME EL CALOR A LOS PACIENTES RECIEN NACIDOS Y LACTANTES QUE REQUIEREN UN AMBIENTE TERMICO REGULADO EN UN MEDIO ABIERTO. ESTA EQUIPADO CON RUEDAS DE MANERA QUE SE PUEDE MOVER FACILMENTE A DIFERENTES AREAS. 1.- CUNA TERMICA CONTROLADA POR MICROCONTROLADOR. 2.- CON MODOS DE OPERACION: MANUAL Y SERVOCONTROLADO. 3.- CON CONTROL MANUAL DE LA POTENCIA DEL CALEFACTOR DE 0 A 100% EN AUMENTOS DE 10% REFLEJADO MEDIANTE BARRAS. 4.- CON MODO DE PRECALENTAMIENTO QUE SE INICIE DE FORMA AUTOMATICA AL ENCENDER EL SISTEMA. 5.- DESPLIEGUES DE: 5.1. DOS TEMPERATURAS DEL PACIENTE (CENTRAL Y PERIFERICA). 5.2. TEMPERATURA DE CONTROL. 5.3. POTENCIA DEL CALEFACTOR. 6.- CON CONTROL DE LA TEMPERATURA AUTOMATICO DEL PACIENTE EN EL RANGO DE 35 A 375ºC. | 595544
I090000262 | 125 | LAMPARA CIRUGIA LAMPARA QUIRuRGICA SENCILLA A.- EQUIPO FIJO EN TECHO PARA ILUMINAR EL CAMPO QUIRURGICO DURANTE LA EXPLORACION O MANIOBRAS QUIRURGICAS. EQUIPO NO INVASIVO UTILIZADO EN EL QUIROFANO DE UNIDADES DE SEGUNDO Y TERCER NIVEL DE ATENCION. B.- DESCRIPCION: 1. EQUIPO FIJO PARA LA ILUMINACION ESPECIFICA DE UN SITIO QUIRURGICO DURANTE PERIODOS PROLONGADOS QUE FACILITA AL CIRUJANO UNA VISUALIZACION OPTIMA DE PEQUEN~OS OBJETOS DE BAJO CONTRASTE A DIVERSAS PROFUNDIDADES O A TRAVES DE INCISIONES ADEMAS DE ILUMINAR ADECUADAMENTE EL CAMPO QUIRURGICO 2. MONTAJE DE COLUMNA FIJA AL TECHO CON UN BRAZO ARTICULADO PORTA LAMPARA CON GIRO ROTATORIO DE 360° AJUSTE VERTICAL MINIMO DE 134 CM A +/- 45°. 3. EQUIPO CON REFLECTORES DE LENTES INDIVIDUALES PARA PROPORCIONAR UNA OPTIMA SALIDA LUMINICA Y UN CONTROL DE SOMBRAS MAS EFICAZ 4. EQUIPO FABRICADO CON LOS SIGUIENTES MATERIALES: 4A. ANILLO DE CRISTAL INFERIOR DE ALUMINIO 4B. JUNTAS DE SILICONA 4C. C | 374100
I090000262 | 126 | LAMPARA CIRUGIA LAMPARA QUIRuRGICA DE DOS SATELITES A. EQUIPO FIJO PARA ILUMINAR EL CAMPO QUIRuRGICO DURANTE LA EXPLORACION O MANIOBRAS QUIRuRGICAS. EQUIPO NO INVASIVO UTILIZADO EN EL QUIROFANO DE UNIDADES DE SEGUNDO Y TERCER NIVEL DE ATENCION. A.1. DESCRIPCION: 1. EQUIPO FIJO PARA LA ILUMINACION ESPECiFICA DE UN SITIO QUIRuRGICO DURANTE PERIODOS PROLONGADOS QUE FACILITA AL CIRUJANO UNA VISUALIZACION OPTIMA DE PEQUENOS OBJETOS DE BAJO CONTRASTE A DIVERSAS PROFUNDIDADES O A TRAVES DE INCISIONES ADEMAS DE ILUMINAR ADECUADAMENTE EL CAMPO QUIRuRGICO. 2. MONTAJE DE COLUMNA FIJA AL TECHO CON DOS BRAZOS ARTICULADOS PORTA LAMPARA CADA UNO CON GIRO ROTATORIO DE 360° AJUSTE VERTICAL DE 134 CM A +/- 45°. 3. EQUIPO CON REFLECTORES DE LENTES INDIVIDUALES PARA PROPORCIONAR UNA OPTIMA SALIDA LUMINICA Y UN CONTROL DE SOMBRAS MAS EFICAZ 4. EQUIPO FABRICADO CON LOS SIGUIENTES MATERIALES: 4.A. ANILLO DE CRISTAL INFERIOR DE ALUMINIO 4.B. JUNTAS DE SILICONA | 751970
I090000310 | 91 | MESA DE CIRUGIA 1. DEFINICION: 1.1. MESA PARA FACILITAR EL PROCEDIMIENTO QUIRuRGICO CON POSICIONES ADECUADAS PARA EL PACIENTE Y EL CIRUJANO. 2. DESCRIPCION: 2.1. MESA ELECTROHIDRAULICA RODABLE. 2.2. PANEL DE CONTROL MANUAL (CONTROL). 2.3. QUE SOPORTE UN PESO DE 185 KG Y 250 KG DE CARGA ESTATICA. 2.4. CON SISTEMA DE FRENOS. 2.5. LONGITUD TOTAL CON EXTENSION DE CABECERA Y PIERNAS DE 213 CM 2.6. BASE CON CUBIERTA DE POLiMERO RESISTENTE AL ALTO IMPACTO. 2.7. CUBIERTA DE LA COLUMNA EN ACERO INOXIDABLE 2.8. ESTRUCTURA DE LA SUPERFICIE EN ACERO INOXIDABLE 2.8.1. RIELES LATERALES EN ACERO INOXIDABLE 2.9. SUPERFICIE RADIOTRANSPARENTE EN TODAS SUS SECCIONES. 2.10. MESA DIVIDIDA EN CINCO SECCIONES: 2.10.1. CABECERA. 2.10.2. DORSO. 2.10.3. ELEVADOR DE RINON. 2.10.4. PELVIS 2.10.5. MIEMBROS INFERIORES O PIERNAS EN PLACAS INDEPENDIENTES DESMONTABLES ABATIBLES DE +20 A -90 GRADOS Y CON MOVIMIENTO DE TIJERA. 2.11. CABECERA DESMONTABLE Y CON AJUSTE DE | 1430280
I090000450 | 178 | VENTILADOR TERAPIA RESPIRATORIA VENTILADOR ADULTO PEDIATRICO NEONATAL A1. EQUIPO ELECTROMECANICO CONTROLADO POR MICROPROCESADOR DE SOPORTE DE VIDA PARA APOYO VENTILATORIO EN PACIENTES ADULTOS PEDIATRICOS Y NEONATALES QUE TIENEN COMPROMETIDA LA FUNCION RESPIRATORIA. CON PANTALLA A COLOR QUE MUESTRE GRAFICAS DATOS NUMERICOS ALARMAS PRIORIZADAS EN TIEMPO REAL Y LOS DIFERENTES MODOS VENTILATORIOS SELECCIONADOS PARA UN ADECUADO TRATAMIENTO. B. DESCRIPCION: 1.- PANTALLA TACTIL INTERCONSTRUIDA: 1.1. TIPO TFT. 1.2.- A COLOR. 1.3.- TAMANO DE 15.4 1.4.- CONFIGURABLE POR EL USUARIO. 2.- CARACTERiSTICAS GENERALES 2.1.- MEZCLADOR DE AIRE-OXiGENO INTERNO. 2.2.- MONITOREO FIO2 INTERNO O INTEGRADO. 2.3.- SENSOR DE FLUJO REUSABLE CON TECNOLOGiA DE HILOS CALIENTES O ANEMOMETRiA. 2.4.- COMPENSACION DE LA RESISTENCIA POR EL TUBO ENDOTRAQUEAL O DE ViAS AEREAS ARTIFICIALES. 2.5.- O CON LA TECNOLOGiA PROPIA DE CADA FABRICANTE PARA HACER EL AJUSTE Y LA COMPENS | 752260
I090000452 | 128 | APARATO ANESTECIA MAQUINA DE ANESTESIA INTERMEDIA 1.- GABINETE: 1.1.- MONTAJE PARA DOS VAPORIZADORES CON SISTEMA DE EXCLUSION. 1.2.- VENTILADOR INTERCONSTRUIDO. 1.3.- CON CUATRO CONTACTOS ELECTRICOS INTEGRADOS. 1.4.- YUGOS PARA CILINDROS DE O2 Y N2O. 1.5.- CON DOS CAJONES. 1.6.- MESA DE TRABAJO. 1.7.- MONTAJE EN MAQUINA PARA MONITOR DE SIGNOS VITALES. 1.8.- CUATRO RUEDAS TODAS ELLAS CON FRENO. 1.9.- MANOMETROS INTERCONSTRUIDOS DE PRESION AL FRENTE DEL EQUIPO. CODIFICADOS DE ACUERDO AL CODIGO AMERICANO DE COLORES (O2-VERDE N2O-AZUL AIREAMARILLO): 1.9.1.- TRES PARA TOMA MURAL (O2 N2O AIRE). 1.9.2.- DOS PARA CILINDROS (O2 N2O). 1.10.- BATERiA DE RESPALDO INTERNA CON CAPACIDAD DE 120 MIN. 1.11.- CON ILUMINACION PARA EL AREA DE TRABAJO. 2.- VAPORIZADORES DE LA MISMA MARCA QUE LA UNIDAD DE ANESTESIA: 2.1.- SUMINISTRAR UN VAPORIZADOR (SEVOFLURANE) 2.2.- CON COMPENSACION EN FLUJO PRESION Y TEMPERATURA CON MODO DE TRANSPORTE QUE PERMITA INCLINAR | 2032900
I090000384 | 512 | REFRIGERADOR LABORATORIO REFRIGERADOR PARA VACUNAS CON CONGELADOR DE 17.6 PIES. | 72914.28
I090000384 | 513 | REFRIGERADOR LABORATORIO REFRIGERADOR PARA VACUNAS CON CONGELADOR DE 17.6 PIES. | 72914.28
I180000162 | 2903 | IMPRESORA LASSER IMPRESORA LASER HASTA 28 PPM NEGRO/COLOR ETHERNET WIFI DUPLEX 3 A 10 USUARIOS. | 6716.4
I180000066 | 1763 | MINICOMPUTADORA COMPUTADORA PORTATIL PROCESADOR INTEL CORE I5 MEMORIA RAM DE 8 GB DISCO DURO DE 1 TB WINDOWS 10 PROFESIONAL DE 64 BITS PANTALLA DE 14 PULG. INCLUYE LICENCIA DE OFFICE HOME AND BUSINESS 2019 Y MALETIN DE TRANSPORTE. | 30334
I090000216 | 3111 | ESTUCHE DIAGNOSTICO (JGO. DE) ESTUCHE DE DIAGNOSTICO CON MANGO RECARGABLE DE 3.5V OFTALMOSCOPIO Y OTOSCOPIO CON ESTUCHE RIGIDO COLOR NEGRO. | 7621.2
I090000130 | 835 | CHASIS RAYOS X CHASIS PARA EQUIPO DIGITALIZADOR DE RAYOS X | 39490.48
I090000130 | 836 | CHASIS RAYOS X CHASIS PARA EQUIPO DIGITALIZADOR DE RAYOS X | 39490.48
I090000130 | 837 | CHASIS RAYOS X CHASIS PARA EQUIPO DIGITALIZADOR DE RAYOS X | 39490.48
I090000130 | 838 | CHASIS RAYOS X CHASIS PARA EQUIPO DIGITALIZADOR DE RAYOS X | 39490.48
I090000130 | 839 | CHASIS RAYOS X CHASIS PARA MASTOGRAFIA CON PANTALLA 18 X 24 MODELO: DIRECT VIEW MAMMOGRAPHYA | 30778.21
I090000130 | 840 | CHASIS RAYOS X CHASIS PARA MASTOGRAFIA CON PANTALLA 18 X 24 MODELO: DIRECT VIEW MAMMOGRAPHYA | 30778.21
I090000130 | 841 | CHASIS RAYOS X CHASIS PARA MASTOGRAFIA CON PANTALLA 18 X 24 MODELO: DIRECT VIEW MAMMOGRAPHYA | 30778.21
I090000130 | 842 | CHASIS RAYOS X CHASIS PARA MASTOGRAFIA CON PANTALLA 18 X 24 MODELO: DIRECT VIEW MAMMOGRAPHYA | 30778.21
I090000130 | 843 | CHASIS RAYOS X CHASIS PARA MASTOGRAFIA CON PANTALLA 24 X 30 MODELO: DIRECT VIEW MAMMOGRAPHYA | 31322.73
I090000130 | 844 | CHASIS RAYOS X CHASIS PARA MASTOGRAFIA CON PANTALLA 24 X 30 MODELO: DIRECT VIEW MAMMOGRAPHYA | 31322.73
I090000130 | 845 | CHASIS RAYOS X CHASIS PARA MASTOGRAFIA CON PANTALLA 24 X 30 MODELO: DIRECT VIEW MAMMOGRAPHYA | 31322.73
I090000130 | 846 | CHASIS RAYOS X CHASIS PARA MASTOGRAFIA CON PANTALLA 24 X 30 MODELO: DIRECT VIEW MAMMOGRAPHYA | 31322.73
I180000220 | 4599 | UNIDAD CENTRAL DE PROCESO (CPU) UNIDAD CENTRAL DE PROCESO (CPU) PROCESADOR INTEL CORE I5 MEMORIA RAM DE 8GB DISCO DURO DE 1TB HDD UNIDAD OPTICA WINDOWS 10 PROFESIONAL DE 64 BITS. | 23269.6
I150200222 | 63 | MICROFONO MICROFONO INALAMBRICO DE MANO. | 9278.84
I150200222 | 64 | MICROFONO MICROFONO INALAMBRICO DE MANO. | 9278.84
I180000196 | 203 | EQUIPO MULTIFUNCIONAL (IMPRIME, FAXEA, ESCANEA Y FOTOCOPIA) EQUIPO MULTIFUNCIONAL. | 6844
I450400126 | 5572 | ESTANTE ESTANTE FABRICADO EN LAMINA CALIBRE 18 GALVANIZADA CON MEDIDAS GENERALES DE 358 CM DE LARGO X 31 CM DE ANCHO X 305 CM DE ALTO CON DIVISONES DE 25 CM DE ESPACIO LIBRE ENTRE ENTREPANOS. ESTRUCTURA CON 6 PATAS Y REFUERZOS CON ANGULO PARA TALADRAR AL CONCRETO CON PUERTA DESLIZABLE. | 41017.6
I450400126 | 5573 | ESTANTE ESTANTE FABRICADO EN LAMINA CALIBRE 18 GALVANIZADA CON MEDIDAS GENERALES DE 358 CM DE LARGO X 32.5 CM DE ANCHO X 305 CM DE ALTO CON DIVISONES DE 25 CM DE ESPACIO LIBRE ENTRE ENTREPANOS. ESTRUCTURA CON 6 PATAS Y REFUERZOS CON ANGULO PARA TALADRAR AL CONCRETO CON PUERTA DESLIZABLE. | 41472.32
I450400126 | 5574 | ESTANTE ESTANTE FABRICADO EN LAMINA CALIBRE 18 GALVANIZADA CON MEDIDAS GENERALES DE 422 CM DE LARGO X 32 CM DE ANCHO X 303 CM DE ALTO CON DIVISONES DE 25 CM DE ESPACIO LIBRE ENTRE ENTREPANOS. ESTRUCTURA CON 8 PATAS Y REFUERZOS CON ANGULO PARA TALADRAR AL CONCRETO CON PUERTA DESLIZABLE. | 46898.8
I450400126 | 5575 | ESTANTE ESTANTE FABRICADO EN LAMINA CALIBRE 18 GALVANIZADA CON MEDIDAS GENERALES DE 300 CM DE LARGO X 34 CM DE ANCHO X 303 CM DE ALTO CON DIVISONES DE 25 CM DE ESPACIO LIBRE ENTRE ENTREPANOS. ESTRUCTURA CON 6 PATAS Y REFUERZOS CON ANGULO PARA TALADRAR AL CONCRETO CON PUERTA DESLIZABLE. | 38651.2
I060200282 | 679 | ESTERILIZADOR O AUTOCLAVE AUTOCLAVE CON CONTROL DE CICLOS DE ESTERILIZACION POR MICROCONTROLADOR CAMARA Y CHAROLAS EN ACERO INOXIDABLE CON CAPACIDAD DE 12 LITROS. | 23049.2
I060200282 | 680 | ESTERILIZADOR O AUTOCLAVE AUTOCLAVE CONTROL DE CICLOS DE ESTERILIACION POR MICROCONTROLADOR CAMARA Y CHAROLAS EN ACERO INOXIDABLE CAPACIDAD DE 12 LTS. | 16240
I060200230 | 83 | ELECTRO-COAGULADOR ELECTRO-COAGULADOR. ELECTROGENERADOR QUIRURGICO INCLUYE DOS LAPIZ CAUTERIO PEDAL SWITCH PARA PEDAL 2 PALANCAS REUSABLES CON CABLE 4 PUNTAS PARA ELECTROCAUTERIO DESACHABLES. | 33060
I090000282 | 25 | LAVA COMODOS LAVACOMODOS EQUIPO TIPO GABINETE FIJO PARA LAVADO Y DESINFECCION DE COMODOS Y ORINALES. DESCRIPCION DEL BIEN: 1.LA MAQUINA CUENTA CON UN SISTEMA DE BLOQUEO EN LA PUERTA DURANTE EL CICLO. DURANTE EL PROCESO DE ENJUAGELAVADODESINFECCION Y SECADO. 2.EL PROCESO DE DESINFECCION EN LA CAMARA DE MAQUINA ESTA HASTA 93°C. 3.SELLO DE PUERTA SIN MANTENIMIENTO AUTO-DESINFECTANTE Y SELLO TIPO LABERINTO HERMETICO 100% POR VAPOR SIN JUNTA DE GOMA. 4.DIMENSIONES: 4.1 ALTO:1775MM. 4.2 ANCHO:550MM. 4.3 PROFUNDO:600MM. 5.CON DOSIFICACION AUTOMATICA DE DETERGENTE. 6.OPERACION DE PROGRAMAS CONTROLADO POR MICROPROCESADOR. 7.EL DEPOSITO DE AGUA SE LLENA CON AGUA FRIA AUTOMATICAMEBNTE. 8.CURVA DE INACTIVACION /A0-60AUTOMATICO:EL GENERADOR DE VAPOR SE RELLENA A TRAVES DEL TANQUE. 9.VACIO COMPLETO DE ACUERDO A LA EN ISO 15883-1. 10.PANTALLA LCD DE 2X16 CARACTERES RETROALIMENTADA. 11. PANTALLA DE ESTADO DE LA MAQUINA EN TEXTO CLARO LATEMPERATURA DE L | 168200
I420800398 | 3 | PLANTAS GENERADORAS DE CORRIENTE ALTERNA EST. DE GASOLINA PLANTAS GENERADORAS DE CORRIENTE ALTERNA EST. DE GASOLINA COLOR BLANCO 7.0 KWVOLTAJE DE GENERACION V 120/240 MOTOR CUMMINS ONAN OHVEH65V CILINDROS DE MOTOR 2 FRECUENCIA (HZ) 60 FASES MONOFASICA POLOS 2 COMBUSTIBLE A GASOLINA CAPACIDAD EFECTIVA 152.4 M.S.N.M. | 245734.4
I150200364 | 909 | TELEVISION TELEVISOR LED SMART TV ULTRA HD 4K DE 55 PULG. RESOLUCION 4K UHD. (3840 X 2160) CON SMART TV SISTEMA OPERATIVO (VIDAA U) CONTRASTE NATIVO 3000:1 POTENCIA 10 W X 2 ENTRADA HDMI: 4 ENTRADA USB: 3. | 13688
I150200364 | 910 | TELEVISION TELEVISOR LED SMART TV ULTRA HD 4K DE 55 PULG. RESOLUCION 4K UHD. (3840 X 2160) CON SMART TV SISTEMA OPERATIVO (VIDAA U) CONTRASTE NATIVO 3000:1 POTENCIA 10 W X 2 ENTRADA HDMI: 4 ENTRADA USB: 3. | 13688
I150200364 | 911 | TELEVISION TELEVISOR LED SMART TV ULTRA HD 4K DE 55 PULG. RESOLUCION 4K UHD. (3840 X 2160) CON SMART TV SISTEMA OPERATIVO (VIDAA U) CONTRASTE NATIVO 3000:1 POTENCIA 10 W X 2 ENTRADA HDMI: 4 ENTRADA USB: 3. | 13688
I150200364 | 912 | TELEVISION TELEVISOR LED SMART TV ULTRA HD 4K DE 55 PULG. RESOLUCION 4K UHD. (3840 X 2160) CON SMART TV SISTEMA OPERATIVO (VIDAA U) CONTRASTE NATIVO 3000:1 POTENCIA 10 W X 2 ENTRADA HDMI: 4 ENTRADA USB: 3. | 13688
I150200364 | 913 | TELEVISION TELEVISOR LED SMART TV ULTRA HD 4K DE 55 PULG. RESOLUCION 4K UHD. (3840 X 2160) CON SMART TV SISTEMA OPERATIVO (VIDAA U) CONTRASTE NATIVO 3000:1 POTENCIA 10 W X 2 ENTRADA HDMI: 4 ENTRADA USB: 3. | 13688
I150200364 | 914 | TELEVISION TELEVISOR LED SMART TV ULTRA HD 4K DE 55 PULG. RESOLUCION 4K UHD. (3840 X 2160) CON SMART TV SISTEMA OPERATIVO (VIDAA U) CONTRASTE NATIVO 3000:1 POTENCIA 10 W X 2 ENTRADA HDMI: 4 ENTRADA USB: 3. | 13688
I060200282 | 681 | ESTERILIZADOR O AUTOCLAVE 1. CAPACIDAD 1.1 VOLUMEN DE LA CAMARA DE 110 LITROS Y 1.5 UNIDADES ESTERILES 1.2 DIMENSIONES DE LA CAMARA: 335 X 335 X 940 MM +- 3% 2. DIMENSIONES 2.1 TIPO GABINETE CON DIMENSIONES EXTERNAS DE 1530 X 640 X 1100 MM 2.2 UNA PUERTA 3. CONTROLADO POR PLC TIPO PCD 2.M5 4. DOBLE SENSOR DE TEMPERATURA TIPO PT 1000 PARA CENSAR LA TEMPERATURA DE LA CAMARA DE ESTERILIZACION 5. FUNCIONAMIENTO AUTOMATICO 5.1 CON AL MENOS 5 PROGRAMAS DE ESTERILIZACION: EXPRESS INSTRUMENTAL TEXTILES Y MATERIALES POROSOS LIQUIDOS. | 624410.6
I420800124 | 1 | DESALADORA (MAQUINA) PODADORA CON MOTOR DE GASOLINA. | 7487.8
I450600218 | 2092 | REFRIGERADOR (COCINA) REFRIGERADOR (COCINA) CON DESCONGELACION AUTOMATICA 2 PUERTAS CAPACIDAD 1380 L RANGO DE TEMPERATURA MINIMA 2 °C MAXIMA 8 °C VOLTAGE 110V | 40600
I450600126 | 96 | FREGADERO LAVABO. | 12460.81
I060200668 | 2 | INCUBADORA DE BACTERIAS INCUBADORA DE CONTROL BIOLOGICO PARA AUTOCLAVE. DEBE PERMITIR LA INCUBACION SIMULTANEA DE 13 INDICADORES BIOLOGICOS CON UNA CABIDAD PARA LA ACTIVACION DEL INDICADOR. CON TERMOMETRO INTEGRADO. MODELO: EZ TEST SMART-READ 1410 | 17248.55
I060200668 | 3 | INCUBADORA DE BACTERIAS INCUBADORA DE CONTROL BIOLOGICO PARA AUTOCLAVE. DEBE PERMITIR LA INCUBACION SIMULTANEA DE 13 INDICADORES BIOLOGICOS CON UNA CABIDAD PARA LA ACTIVACION DEL INDICADOR. CON TERMOMETRO INTEGRADO. MODELO: EZ TEST SMART-READ 1410 | 17248.55
I060200668 | 4 | INCUBADORA DE BACTERIAS INCUBADORA DE CONTROL BIOLOGICO PARA AUTOCLAVE. DEBE PERMITIR LA INCUBACION SIMULTANEA DE 13 INDICADORES BIOLOGICOS CON UANCABIDAD PARA LA ACTIVACION DEL INDICADOR CON TERMOMETRO INTEGRADO. MODELO: EZ TEST SMART-READ 1410 | 17248.55
I330000116 | 26 | TRANSFORMADOR DE CORRIENTE TRANSFORMADOR DE CORRIENTE SUBESTACION CAP DE 30KVA TRIFASICO ENFRIADO POR ACEITE. | 33292
I150200364 | 915 | TELEVISION TELEVISOR LED SMART TV ULTRA HD 4K DE 55 PULGADAS RESOLUCION 4K UHD (3840 X 2160) CON SMART-TV SISTEMA OPERATIVO CONTRASTE NATIVO 3000: 1 POTENCIA 10W X 2 ENTRADA HMI: 4 ENTRADAS USB: 3 | 13688
I150200364 | 916 | TELEVISION TELEVISOR LED SMART TV ULTRA HD 4K DE 55 PULGADAS RESOLUCION 4K UHD (3840 X 2160) CON SMART-TV SISTEMA OPERATIVO CONTRASTE NATIVO 3000: 1 POTENCIA 10W X 2 ENTRADA HMI: 4 ENTRADAS USB: 3 | 13688
I150200364 | 917 | TELEVISION TELEVISOR LED SMART TV ULTRA HD 4K DE 55 PULGADAS RESOLUCION 4K UHD (3840 X 2160) CON SMART-TV SISTEMA OPERATIVO CONTRASTE NATIVO 3000: 1 POTENCIA 10W X 2 ENTRADA HMI: 4 ENTRADAS USB: 3 | 13688
I150200364 | 918 | TELEVISION TELEVISOR LED SMART TV ULTRA HD 4K DE 55 PULGADAS RESOLUCION 4K UHD (3840 X 2160) CON SMART-TV SISTEMA OPERATIVO CONTRASTE NATIVO 3000: 1 POTENCIA 10W X 2 ENTRADA HMI: 4 ENTRADAS USB: 3 | 13688
I150200364 | 919 | TELEVISION TELEVISOR LED SMART TV ULTRA HD 4K DE 55 PULGADAS RESOLUCION 4K UHD (3840 X 2160) CON SMART-TV SISTEMA OPERATIVO CONTRASTE NATIVO 3000: 1 POTENCIA 10W X 2 ENTRADA HMI: 4 ENTRADAS USB: 3 | 13688
I450600218 | 2093 | REFRIGERADOR (COCINA) CARACTERISTICAS APLICACIONES: DE FARMACIA Y CONFIGURACION: ARMARIO OTRAS CARACTERISTICAS: CON DESCONGELACION AUTOMATICA NUMERO DE PUERTAS: 2 PUERTAS CAPACIDAD: 1380 L RANGO DE TEMPERATURA: MIN. 2 GRADOS C. MAX 8 GRADOS C. VOLTAJE 110V. | 40600
I150200364 | 920 | TELEVISION TELEVISION LED 55 DE RESOLUCION 4K UHD SMART TV ULTRA HD | 13688
I150200364 | 921 | TELEVISION TELEVISION LED 55 DE RESOLUCION 4K UHD SMART TV ULTRA HD | 13688
I090906902 | 125 | CARDIOTOCOGRAFO CARDIOTOCOGRAFO INCLUYE:TRASDUCTOR ULTRASONIDO PAQUETE DE PAPEL CINTURON ABDOMINALADEMAS INCLUYE DOS TRASDUCTORES PARA MONITOR FETAL MODELO:M2736A SERIE:DE433E9784 TRASDUCTOR TOCO CARDIOGRAFO MOD.27348 SERIE:DE43173051 Y PAQUETE DE PAPEL CINTURON ABDOMINAL 2 TRASDUCTORES PARA MONITOR FETAL MOD.2936A. | 182079.4
I180000138 | 240 | SCANNER ESCANER CAPACIDAD DE 80 HOJAS HSTA 75 PPM/150 IPM CICLO DIARIO 7500 PAGINAS. MODELO: SCANJET ENTERPRISE FLOW 7000 S3. | 20648
I180000066 | 1764 | MINICOMPUTADORA COMPUTADORA PORTATIL PROCESADOR INTEL CORE I5 MEMORIA RAM DE 8GB DISCO DURO DE 1TB WINDOWS 10 PROFESIONAL 64 BITS INCLUYE LICENCIA DE MICROSOFT OFFICE 2019 HOME AND BUSINESS Y MALETIN DE TRANSPORTE. | 28988.4
I180000066 | 1765 | MINICOMPUTADORA COMPUTADORA PORTATIL PROCESADOR INTEL CORE I5 MEMORIA RAM DE 8GB DISCO DURO DE 1TB WINDOWS 10 PROFESIONAL 64 BITS INCLUYE LICENCIA DE MICROSOFT OFFICE 2019 HOME AND BUSINESS Y MALETIN DE TRANSPORTE. | 28988.4
I180000066 | 1766 | MINICOMPUTADORA COMPUTADORA PORTATIL PROCESADOR INTEL CORE I5 MEMORIA RAM DE 8GB DISCO DURO DE 1TB PANTALLA 14 PULG. WINDOWS 10 PROFESIONAL INCLUYE LICENCIA DE OFFICE HOME AND BUSINESS 2019 Y MALETIN DE TRASLADO. | 30287.6
I090000216 | 3113 | ESTUCHE DIAGNOSTICO (JGO. DE) ESTUCHE DE DIAGNOSTICO. | 7707.39
I090000216 | 3114 | ESTUCHE DIAGNOSTICO (JGO. DE) ESTUCHE DE DIAGNOSTICO. | 7707.39
I090000216 | 3115 | ESTUCHE DIAGNOSTICO (JGO. DE) ESTUCHE DE DIAGNOSTICO. | 7707.39
I090000216 | 3116 | ESTUCHE DIAGNOSTICO (JGO. DE) ESTUCHE DE DIAGNOSTICO. | 7707.39
I090000216 | 3117 | ESTUCHE DIAGNOSTICO (JGO. DE) ESTUCHE DE DIAGNOSTICO. | 7707.39
I090000216 | 3112 | ESTUCHE DIAGNOSTICO (JGO. DE) ESTUCHE DE DIAGNOSTICO. | 7707.39
I180000220 | 4600 | UNIDAD CENTRAL DE PROCESO (CPU) UNIDAD CENTRAL DE PROCESO PROCESADOR INTEL CORE I5 MEMORIA RAM DE 8GB DISCO DURO DE 1TB WINDOWS PROFESIONAL INCLUYE LICENCIA DE OFFICE HOME & BUSINESS 2019. | 23472.6
I450400002 | 3486 | ACONDICIONADOR AIRE MINISPLIT DE 1 1/2 TONELADA FRIO/CALOR 220V. MODELO: CXC181F X2 CONDENSADOR: CXC181F7071800638 | 8404.2
I450400002 | 3488 | ACONDICIONADOR AIRE MINISPLIT DE 1 1/2 TONELADA FRIO/CALOR 220V. MODELO: CXC181F X2 CONDENSADOR: CXC181F7041800175 | 8404.2
I450400002 | 3485 | ACONDICIONADOR AIRE MINISPLIT DE 1 1/2 TONELADA FRIO/CALOR 220V. MODELO: CXC181F X2 CONDENSADOR: CXC181F7041800170 | 8404.2
I450400002 | 3487 | ACONDICIONADOR AIRE MINISPLIT DE 1 1/2 TONELADA FRIO/CALOR 220V. MODELO: CXC181F X2 CONDENSADOR: CXC181F7071800731 | 8404.2
I450400002 | 3489 | ACONDICIONADOR AIRE MINISPLIT DE 1 1/2 TONELADA FRIO/CALOR 220V. MODELO: CXC181F X2 CONDENSADOR: CXC181F7071800646 | 8404.2
I450400002 | 3490 | ACONDICIONADOR AIRE MINISPLIT DE 1 1/2 TONELADA FRIO/CALOR 220V. MODELO: CXC181F X2 CONDENSADOR: CXC181F7051800227 | 8404.2
I450400294 | 580 | RELOJ CHECADOR RELOJ CHECADOR CON HUELLA DIGITAL FUNCIONA POR MEDIO TCP/IP O USB CAPACIDAD DE 1500 HUELLAS. | 6716.4
I450400294 | 586 | RELOJ CHECADOR RELOJ CHECADOR CON HUELLA DIGITAL FUNCIONA POR MEDIO TCP/IP O USB CAPACIDAD DE 1500 HUELLAS. | 6716.4
I450400294 | 579 | RELOJ CHECADOR RELOJ CHECADOR CON HUELLA DIGITAL FUNCIONA POR MEDIO TCP/IP O USB CAPACIDAD DE 1500 HUELLAS. | 6716.4
I450400294 | 584 | RELOJ CHECADOR RELOJ CHECADOR CON HUELLA DIGITAL FUNCIONA POR MEDIO TCP/IP O USB CAPACIDAD DE 1500 HUELLAS. | 6716.4
I450400294 | 582 | RELOJ CHECADOR RELOJ CHECADOR CON HUELLA DIGITAL FUNCIONA POR MEDIO TCP/IP O USB CAPACIDAD DE 1500 HUELLAS. | 6716.4
I450400294 | 583 | RELOJ CHECADOR RELOJ CHECADOR CON HUELLA DIGITAL FUNCIONA POR MEDIO TCP/IP O USB CAPACIDAD DE 1500 HUELLAS. | 6716.4
I450400294 | 585 | RELOJ CHECADOR RELOJ CHECADOR CON HUELLA DIGITAL FUNCIONA POR MEDIO TCP/IP O USB CAPACIDAD DE 1500 HUELLAS. | 6716.4
I450400294 | 581 | RELOJ CHECADOR RELOJ CHECADOR CON HUELLA DIGITAL FUNCIONA POR MEDIO TCP/IP O USB CAPACIDAD DE 1500 HUELLAS. | 6716.4
I090000280 | 341 | LARINGOSCOPIO LARINGOSCOPIO MANGO HOJA DE LARINGOSCOPIO MILLER NUMERO 0 MODELO: 68060 HOJA 1 MODELO: 68061 HOJA 2 MODELO: 68062 HOJA 3 MODELO: 68063 HOJA 4 MODELO: 68064 MARCA WA Y CARGADOR UNIVERSAL MODELO: 71140 MARCA WA | 15824.72
I060200014 | 60 | AGITADOR PIPETAS AGITADOR DE PIPETAS CAPACIDAD 6 PIPETAS MEZCLADO CONTINUO O MEZCLADO POR TIEMPO (0 A 15 MINUTOS) CONTENEDOR DE PIPETAS DE ACERO INOXIDABLE. | 10788
I060600122 | 11 | CUENTA CELULAS CUENTA DIGITAL DE CELULAS CONTADOR ELECTRONICO DE 8 TECLAS CONTADOR HASTA 999999 CRONOMETRO INTEGRADO DISENO ERGONOMICO ALARMA DIGITAL AUDIBLE DE CONTEO A 100 DESPLIEGUE DE CONTEO GENERAL Y DE PORCENTAJES. | 7540
I180000038 | 183 | IMPRESORA DE MATRIZ DE PUNTO IMPRESORA MATRIZ DE PUNTO 9 AGUJAS ANCHO 10 PULG. | 10498
I060200282 | 682 | ESTERILIZADOR O AUTOCLAVE ESTERILIZADOR O AUTOCLAVE 1. CAPACIDAD: 1.1 VOLUMEN DE LA CAMARA DE 110 LITROS Y 1.5 UNIDADES ESTERILES. 1.2 DIMENSIONES DE LA CAMARA: 335 X 335 X 940 MM +- 3%. 2. DIMENSIONES. 2.1 TIPO DE GABINETE CON DIMENSIONES EXTERNAS DE 1530 X 640 X 1100 MM. 2.2 UNA PUERTA. 3. CONTROLADOR POR PLC TIPO PCD 2.M5 4. DOBLE SENSOR DE TEMPERATURA TIPO PT 1000 PARA CENSAR LA TEMPERATURA DE LA CAMARA DE ESTERILIZACION. 5. FUNCIONAMIENTO AUTOMATICO. 5.1 CON AL MENOS 5 PROGRAMAS DE ESTERILIZACION: EXPRESS INSTRUMENTAL TEXTILES Y MATERIALES POROSOS LIQUIDOS. 5.2 CON AL MENOS 3 PROGRAMAS DE PRUEBA: PRUEBA DE CALENTAMIENTO Y VACIO PRUEBA DE VACIO Y PRUEBA BOWIE-DICK. 5.3 CON CAPACIDAD PARA PROGRAMAR LOS CICLOS SEGUN LAS NECESIDADES DEL DEPARTAMENTO INCLUYENDO SONDA DE LIQUIDO. 5.4 CICLOS FRACCIONADOS EN CICLOS DE PRE-VACIO Y POST-VACIO CUMPLIENDO CON EL ESTANDAR DIN EN 285. 5.5 CAPACIDAD PARA REALIZAR PRUEBA DE BOWIE-DICK 6. SISTE | 624410.6
I060600708 | 90 | PROPIPETA AUTOMATICA REGULADOR DE PIPETTOR ACCU-JET COLOR AZUL 120V. | 11200.17
I060600708 | 92 | PROPIPETA AUTOMATICA REGULADOR DE PIPETTOR ACCU-JET COLOR AZUL 120V. | 11200.17
I060600708 | 91 | PROPIPETA AUTOMATICA REGULADOR DE PIPETTOR ACCU-JET COLOR AZUL 120V. | 11200.17
I060600708 | 89 | PROPIPETA AUTOMATICA REGULADOR DE PIPETTOR ACCU-JET COLOR AZUL 120V. | 11200.17
I060600708 | 93 | PROPIPETA AUTOMATICA REGULADOR DE PIPETTOR ACCU-JET COLOR AZUL 120V. | 11200.17
I060200282 | 683 | ESTERILIZADOR O AUTOCLAVE ESTERILIZADOR O AUTOCLAVE 1. CAPACIDAD: 1.1 VOLUMEN DE LA CAMARA DE 110 LITROS Y 1.5 UNIDADES ESTERILES. 1.2 DIMENSIONES DE LA CAMARA: 335 X 335 X 940 MM +- 3%. 2. DIMENSIONES. 2.1 TIPO DE GABINETE CON DIMENSIONES EXTERNAS DE 1530 X 640 X 1100 MM. 2.2 UNA PUERTA. 3. CONTROLADOR POR PLC TIPO PCD 2.M5 4. DOBLE SENSOR DE TEMPERATURA TIPO PT 1000 PARA CENSAR LA TEMPERATURA DE LA CAMARA DE ESTERILIZACION. 5. FUNCIONAMIENTO AUTOMATICO. 5.1 CON AL MENOS 5 PROGRAMAS DE ESTERILIZACION: EXPRESS INSTRUMENTAL TEXTILES Y MATERIALES POROSOS LIQUIDOS. 5.2 CON AL MENOS 3 PROGRAMAS DE PRUEBA: PRUEBA DE CALENTAMIENTO Y VACIO PRUEBA DE VACIO Y PRUEBA BOWIE-DICK. 5.3 CON CAPACIDAD PARA PROGRAMAR LOS CICLOS SEGUN LAS NECESIDADES DEL DEPARTAMENTO INCLUYENDO SONDA DE LIQUIDO. 5.4 CICLOS FRACCIONADOS EN CICLOS DE PRE-VACIO Y POST-VACIO CUMPLIENDO CON EL ESTANDAR DIN EN 285. 5.5 CAPACIDAD PARA REALIZAR PRUEBA DE BOWIE-DICK 6. SISTE | 624410.6
I180000138 | 243 | SCANNER ESCANER VOLUMEN DIARIO 7500 HOJAS 75 PPM/150 IPM. MODELO: SCANJET ENTERPRISE FLOW 7000 S3. | 20648
I180000138 | 245 | SCANNER ESCANER VOLUMEN DIARIO 7500 HOJAS 75 PPM/150 IPM. MODELO: SCANJET ENTERPRISE FLOW 7000 S3. | 20648
I180000220 | 4601 | UNIDAD CENTRAL DE PROCESO (CPU) UNIDAD CENTRAL DE PROCESO PROCESADOR INTEL CORE I5 DISCO DURO DE 1TB MEMORIA RAM DE 8GB WINDOWS 10 PROFESIONAL DE 64 BITS INCLUYE LICENCIA DE OFFICE HOME AND BUSINESS 2019. | 23084
I180000220 | 4602 | UNIDAD CENTRAL DE PROCESO (CPU) UNIDAD CENTRAL DE PROCESO PROCESADOR INTEL CORE I5 DISCO DURO DE 1TB MEMORIA RAM DE 8GB WINDOWS 10 PROFESIONAL DE 64 BITS INCLUYE LICENCIA DE OFFICE HOME AND BUSINESS 2019. | 23084
I180000220 | 4603 | UNIDAD CENTRAL DE PROCESO (CPU) UNIDAD CENTRAL DE PROCESO PROCESADOR INTEL CORE I5 DISCO DURO DE 1TB MEMORIA RAM DE 8GB WINDOWS 10 PROFESIONAL DE 64 BITS INCLUYE LICENCIA DE OFFICE HOME AND BUSINESS 2019. | 23084
I180000138 | 244 | SCANNER ESCANER VOLUMEN DIARIO 7500 HOJAS 75 PPM/150 IPM. MODELO: SCANJET ENTERPRISE FLOW 7000 S3. | 20648
I060200014 | 61 | AGITADOR PIPETAS AGITADOR DE PIPETAS CAPACIDAD 6 PIPETAS MEZCLADO CONTINUO O MEZCLADO POR TIEMPO (0 A 15 MINUTOS) CONTENEDOR DE PIPETAS DE ACERO INOXIDABLE. | 10788
I060600122 | 12 | CUENTA CELULAS CUANTA DIGITAL DE CELULAS CONTADOR ELECTRONICO DE 8 TECLAS: 8 TECLAS CONTADOR HASTA 999999 CRONOMETRO INTEGRADO DISENO ERGONOMICO ALARMA DIGITAL AUDIBLE DE CONTEO A 100 DESPLIEGUE DE CONTEO GENERAL Y DE PORCENTAJES. | 7540
I450400002 | 3491 | ACONDICIONADOR AIRE MINISPLIT 2 TONELADAS 220 V. FRIO/CALOR. CONDENSADOR: MODELO: CXC261J SERIE: CXC261J8081800823 | 11342.48
I180000220 | 4604 | UNIDAD CENTRAL DE PROCESO (CPU) UNIDAD CENTRAL DE PROCESO (CPU). PROCESADOR INTEL CORE I5 MEMORIA RAM DE 8GB DISCO DURO DE 1TB HDD UNIDAD OPTICA DVDRW WINDOWS 10 PROFESIONAL 64 BITS. | 17400
I180000148 | 1430 | NO-BREAK NO BREAK (UPS) RESPALDO HASTA 90 MINUTOS. | 10788
I450400294 | 595 | RELOJ CHECADOR RELOJ CHECADOR CON HUELLA DIGITAL FUNCIONA POR MEDIO TCP/IP O USB CAPACIDAD DE 1500 HUELLAS. | 6716.4
I450400294 | 587 | RELOJ CHECADOR RELOJ CHECADOR CON HUELLA DIGITAL FUNCIONA POR MEDIO TCP/IP O USB CAPACIDAD DE 1500 HUELLAS. | 6716.4
I450400294 | 591 | RELOJ CHECADOR RELOJ CHECADOR CON HUELLA DIGITAL FUNCIONA POR MEDIO TCP/IP O USB CAPACIDAD DE 1500 HUELLAS. | 6716.4
I450400294 | 588 | RELOJ CHECADOR RELOJ CHECADOR CON HUELLA DIGITAL FUNCIONA POR MEDIO TCP/IP O USB CAPACIDAD DE 1500 HUELLAS. | 6716.4
I450400294 | 590 | RELOJ CHECADOR RELOJ CHECADOR CON HUELLA DIGITAL FUNCIONA POR MEDIO TCP/IP O USB CAPACIDAD DE 1500 HUELLAS. | 6716.4
I450400294 | 594 | RELOJ CHECADOR RELOJ CHECADOR CON HUELLA DIGITAL FUNCIONA POR MEDIO TCP/IP O USB CAPACIDAD DE 1500 HUELLAS. | 6716.4
I450400294 | 592 | RELOJ CHECADOR RELOJ CHECADOR CON HUELLA DIGITAL FUNCIONA POR MEDIO TCP/IP O USB CAPACIDAD DE 1500 HUELLAS. | 6716.4
I450400294 | 589 | RELOJ CHECADOR RELOJ CHECADOR CON HUELLA DIGITAL FUNCIONA POR MEDIO TCP/IP O USB CAPACIDAD DE 1500 HUELLAS. | 6716.4
I150200294 | 128 | PROYECTOR MULTIPLE PROYECTOR TECNOLOGIA DE IMAGEN DLP RESOLUCION NATIVA XGA 3800 LUMENS | 10219.6
I060200014 | 62 | AGITADOR PIPETAS AGITADOR PIPETAS EQUIPO Y SIMINISTROS PARA LA MEZCLA Y LA AGITACION POR SACUDIDA O VARILLAS EN LABORATORIO. | 10788
I060600122 | 13 | CUENTA CELULAS CUENTA CELULAS CON CONTADOR ELECTRONICO DE 8 TECLAS. | 7540
I150400008 | 23 | FOTOCOPIADORA DUPLICADOR DOBLE CARTA CON INTERFACE USB INTEGRADA VELOCIDAD DE IMPRESION 60/80/100/120/130 PPM BANDEJA DE ENTRADA DE 1000 HOJAS RESOLUCION 300 X 600 INCLUYE TAMBOR S-7141U PEDESTAL S4222FM. | 145989.48
I450400384 | 342 | MODULAR PARA EQUIPO DE COMPUTO (ESTACION PARA TRABAJO) RECEPCION FABRICADA DE MELAMINA 1.60 X 1.10 MTS. CONTRACUBIERTA DE 30 CMS. | 9116.44
I090000216 | 3122 | ESTUCHE DIAGNOSTICO (JGO. DE) ESTUCHE DE DIAGNOSTICO CON MANGO RECARGABLE DE 3.5 V OFTALMOSCOPIO Y OTOSCOPIO CON ESTUCHE RIGIDO COLOR NEGRO | 7621.2
I090000216 | 3121 | ESTUCHE DIAGNOSTICO (JGO. DE) ESTUCHE DE DIAGNOSTICO CON MANGO RECARGABLE DE 3.5 V OFTALMOSCOPIO Y OTOSCOPIO CON ESTUCHE RIGIDO COLOR NEGRO | 7621.2
I090000216 | 3119 | ESTUCHE DIAGNOSTICO (JGO. DE) ESTUCHE DE DIAGNOSTICO CON MANGO RECARGABLE DE 3.5 V OFTALMOSCOPIO Y OTOSCOPIO CON ESTUCHE RIGIDO COLOR NEGRO | 7621.2
I090000216 | 3120 | ESTUCHE DIAGNOSTICO (JGO. DE) ESTUCHE DE DIAGNOSTICO CON MANGO RECARGABLE DE 3.5 V OFTALMOSCOPIO Y OTOSCOPIO CON ESTUCHE RIGIDO COLOR NEGRO | 7621.2
I090000384 | 514 | REFRIGERADOR LABORATORIO REFRIGERADOR LABORATORIO PARA VACUNA CON CONGELADOR DE 17.6 PIES CON CONGELADR Y DIFUSOR (HOMOGENEIDAD +/- 1C) INTERIOR Y EXTERIOR EN ACERO INOXIDABLE 304 4 PARRILLAS Y 4 CHAROLAS PERFORADAS REGULADOR DE VOLTAJE CON SUPRESOR DE PICOS Y RETARDADOR DE VOLTAJE GRTIFICADOR DE TEMPERATURA DE 7 DIAS. | 74744.6
I090000216 | 3118 | ESTUCHE DIAGNOSTICO (JGO. DE) ESTUCHE DE DIAGNOSTICO CON MANGO RECARGABLE DE 3.5 V OFTALMOSCOPIO Y OTOSCOPIO CON ESTUCHE RIGIDO COLOR NEGRO | 7621.2
I060200664 | 25 | AMALGAMADOR DENTAL AMALGAMADOR DENTAL. TRITURACION EXACTA Y CONSISTENTE:INCLUYE UN CRONOMETRO (OSCILADOR DE CUARZO) DE 0-16 SEGUNDOS CONTROLADO POR MICROPROCESADORMEZCLADOR MULTI-USO:IDEAL PARA TODO TIPO DE MATERIALES DENTALES ENCAPSULADOS SILENCIOSO Y ESTABLE: EL MAS SILENCIOSO Y ESTABLE DE LOS MEZCLADORES SIMPLE DE USAR EL SISTEMA DE ACCIONAMIENTO AL TACTO RAPIDO Y SIMPLE DE OPERAR PRACTICO: LA SUPERFICIE LISA DE LA CUBIERTA FACILITA LA LIMPIEZA PARA EL CONTROL DE INFECCIONES LA SUPERFICIE PLASTICA NO POROSA PUEDE LIMPIARSE CON CUALQUIER DESINFECTANTE DENTAL ALTO RENDIMIENTO DE ENERGIA ES UN MEZCLADOR CON ALTO RENDIMIENTO DE ENERGIA YA QUE TIENE UNA FRECUENCIA DE 4600 OSCILACIONES POR MINUTO +/- 1% BAJO CONSUMO DE ENERGIA. | 36308
I090000440 | 387 | UNIDAD DENTAL UNIDAD DENTAL RADIOLOGICA CARACTERISTICAS TECNICAS: VOLTAJE DE ALIMENTACION:120V +/-10%(109-132 V.A.C.)50/60HZ CONSUMO DE POTENCIA:1050 KW MAX. POTENCIAL DEL TUBO 70KVP +/-15% RANGO DE TIEMPOS DE EXPOSICION:0.03 TO 3.00 S EN PASOS DE 0.01 S. 27 TIEMPOS PROGRAMADOS. DE EXPOSICION 4 VALORES DE TIEMPO DE PRECALENTAMIENTO DEL TUBO RX DISTANCIA FOCAL MINIMA: 200 MM. (8°) RADIACION DE FUGA: FUGA MENOR DE 50 MR/H (70 KVP8MA 1S). MANCHA FOCAL:0.8 X 0.8 MM. | 56260
I090000440 | 388 | UNIDAD DENTAL UNIDAD DENTAL RADIOLOGICA CARACTERISTICAS TECNICAS: VOLTAJE DE ALIMENTACION:120V +/-10%(109-132 V.A.C.)50/60HZ CONSUMO DE POTENCIA:1050 KW MAX. POTENCIAL DEL TUBO 70KVP +/-15% RANGO DE TIEMPOS DE EXPOSICION:0.03 TO 3.00 S EN PASOS DE 0.01 S. 27 TIEMPOS PROGRAMADOS. DE EXPOSICION 4 VALORES DE TIEMPO DE PRECALENTAMIENTO DEL TUBO RX DISTANCIA FOCAL MINIMA: 200 MM. (8°) RADIACION DE FUGA: FUGA MENOR DE 50 MR/H (70 KVP8MA 1S). MANCHA FOCAL:0.8 X 0.8 MM. | 56260
I090000440 | 389 | UNIDAD DENTAL UNIDAD DENTAL RADIOLOGICA CARACTERISTICAS TECNICAS: VOLTAJE DE ALIMENTACION:120V +/-10%(109-132 V.A.C.)50/60HZ CONSUMO DE POTENCIA:1050 KW MAX. POTENCIAL DEL TUBO 70KVP +/-15% RANGO DE TIEMPOS DE EXPOSICION:0.03 TO 3.00 S EN PASOS DE 0.01 S. 27 TIEMPOS PROGRAMADOS. DE EXPOSICION 4 VALORES DE TIEMPO DE PRECALENTAMIENTO DEL TUBO RX DISTANCIA FOCAL MINIMA: 200 MM. (8°) RADIACION DE FUGA: FUGA MENOR DE 50 MR/H (70 KVP8MA 1S). MANCHA FOCAL:0.8 X 0.8 MM. | 56260
I150200364 | 922 | TELEVISION TELEVISION (PANTALLA) SMART-TV DE 50 PULGADAS COLOR NEGRO | 10917.92
I060200666 | 12 | CENTRIFUGA PARA TUBOS CENTRIFUGA PARA MUESTRA DE SANGRE TUBOS VELOCIDAD FIJA DE 3400 RPM CON 8 TUBOS ROTOR DE 6 U 8 TUBOS DE 2 A 10 ML. CON 58 DECIBELES A 4000 RPM CAMARA DE MUESTRAS DE ACERO INOXIDABLE TEMPORIZADOR DE 0 A 30 MINUTOS CON TONO DE AVISO AL TERMINO DEL CICLO PATAS TIPO VENTOSAS ANTIDESLIZABLE CORDON ELECTRICO SEPARABLE VENTANILLA PARA CALIBRACION CON TOCAMETRO MANUAL DE LUZ ESTROBOSCOPICA TAPA CON PESTILLO DISPOSITIVO DE SEGURIDAD QUE APAGA EL MOTOR CUANDO SE ABRE LA TAPA LUZ DE ENCENDIDO MOTOR AC SIN ESCOBILLAS QUE NO REQUIERE MANTENIMIENTO. PLATEADO CON PUERTAS DE CRISTAL. | 12180
I090000384 | 515 | REFRIGERADOR LABORATORIO REFRIGERADOR DE VACUNA CONTENEDOR DE MATERIAL A TEMPERATURA DE RERIGERACION PARA LA GUARDA DE VACUNAS; QUE CONSTA DE 1 SOLA PUERTA CON SELLO HERMETICO CONGELADOR EN EL MISMO CUERPO EN LA PARTE SUPERIOR DE LA PUERTA EN LA PARTE INTERIOR ES LISO DE ACERO INOXIDABLE CERRADURA DE SEGURIDAD DE 1 O 2 LLAVE COMPRESOR Y EVAPORADOR CAPACIDAD DE DM3 PARA MANTENER TEMPERATURAS EN EL INTERIOR DE +2 A +8 GRADOS CENTRIGRADOS FUNCIONANDO EN REGIONES CUYA TEMPERATURA AMBIENTAL. | 78300
I090000440 | 390 | UNIDAD DENTAL UNIDAD DENTAL CON ASIENTO ELECTRICO HIDRONEUMATICO FIJO LEVANTA HASTA 180 KG CON MOVIMIENTO VERTICAL DE ASENSO Y DESCENCO VARIABLES DESDE SU BASE SISTEMA DE AMNDO ES ELECTRONOCO Y PUEDE SER ACCIONADO POR MEDIO DE UN CONTROL MANUAL Y PEDAL EL PEDAL EN LA BASE DEL SILLON PARA ACCIONAR LOS MOVIMIENTOS Y EL ENCEDIDO DE LA LAMPARA CON CAJA DE CONEXION LIBRE DE MOVIMIENTO INCORPORADA AL SILLON EN EL RESPALDO CUENTA CON MOVIMIENTOS HASTA 3 POSICIONES. COLOR: BLANCO CON AZUL EN EL ASIENTO | 49880
I060600370 | 177 | MICROSCOPIO BINOCULAR MICROSCOPIO BINOCULAR CON OBJETIVO 4 X 10 X 40 Y 100 X REVOLVER DE 4 POSICIONES FUNDA EQUIPO. COLOR BLANCO | 55823.84
I420400400 | 18 | PISTOLA PINTAR PISTOLA PARA PINTAR | 9482.3
I450400146 | 753 | GABINETE UNIVERSAL SUMINISTRO E INSTALACION DE GABINETE UNIVERSAL DE 42 U DE 600 MM X 1000MM PARA INSTALACION EN SITE PRINCIPAL CON PUERTA DELANTERA Y PUERTA TRASERA. COLOR NEGRO | 74517.62
I360000034 | 555 | RACKS SUMINISTRO E INSTALACION DE RACK DE 19 PULGADAS QUE INCLUYA 2 ORGANIZADORES VERTICALES 4 ORGANIZADORES HORIZONTALES DOBLES 2 BARRAS DE CONTACTO PARA RACK 4 CHAROLAS PORTA MONITOR 4 PORTA TECLADO. | 32194.78
I090000234 | 321 | FUENTE PODER SUMINISTRO E INSTALACION DE UPS PARA SITE PRINCIPAL DE 10 KVA SUMINISTRO DE MATERIALES HERRAMIENTA EQUIPO MANO DE OBRA. | 254469.07
I090000234 | 322 | FUENTE PODER SIMINISTRO E INSTALACION DE UPS PARA 3 KVA SUMINISTRO DE MATERIALES HERRAMIENTA EQUIPO MANO DE OBRA. COLOR NEGRO UBICACION EN PISO 1 | 38760.19
I090000234 | 323 | FUENTE PODER SIMINISTRO E INSTALACION DE UPS PARA 3 KVA SUMINISTRO DE MATERIALES HERRAMIENTA EQUIPO MANO DE OBRA. COLOR NEGRO UBICACION EN PISO 2 | 38760.19
I090000234 | 324 | FUENTE PODER SIMINISTRO E INSTALACION DE UPS PARA 3 KVA SUMINISTRO DE MATERIALES HERRAMIENTA EQUIPO MANO DE OBRA. COLOR NEGRO UBICACION EN PISO 3 | 38760.19
I090000234 | 325 | FUENTE PODER SIMINISTRO E INSTALACION DE UPS PARA 3 KVA SUMINISTRO DE MATERIALES HERRAMIENTA EQUIPO MANO DE OBRA. COLOR NEGRO UBICACION EN PISO 4 | 38760.19
I090000195 | 29 | EQUIPO ULTRASONIDO 1. EQUIPO DE ULTRASONIDO EN TIEMPO REAL INNOVCADOR Y TECNICAS DE ESCANEADO EN VOLUMEN 3D Y 4D DISENADO PARA NECESIDADES CLINICAS INDICADAS PARA USO EN ABDOMEN PARTES PEQUENAS OBSTETRICIA GINECOLOGIAUROLOGIACARDIOLOGIAVASCULAR PEDIATRIA NEUROLOGIA MUSCULO ESQUELETICO Y MAMA (PECHO) QUE GARANTICE UN MANEJO SIMPLE Y EFICAZ. 2. PESO MAXIMO DE 150KG. 3. AJUSTE DE ALTURA ELECTRICO CON UNA ALTURA MAXIMA DE LA CONSOLA DE 340MM. 4. TABLERO DEL OPERADOR FLOTANTE CON ROTACION DE +/- 38° DESDE EL CENTRO. 5. TECLADO ALFANUMERICO RETRO ILUMINADO INTEGRADO EN EL TABLERO (NO DEL TIPO RETRACTIL). 6. CON MONITOR PLANO O LED DE 22 DE ALTA RESOLUCION. 7. MONITOR AJUSTABLE CON UN ANGULO DE INCLINACION DE +30°/-75° Y EN ANGULO ROTACION 90° HORIZONTAL. SE OFERTA ESTA CARACTERISTICA DE ACUERDO A LA RESPUESTA OBTENIDA EN LA JUNTA DE ACLARACIONES PREGUNTA 54 PAGINA 11 DEL 21 DE NOVIEMBRE DE 2018. 8. PANEL TACTIL DE 12.1 CON COLOR PARA LA | 3477975.8
I150200524 | 173 | VIDEOPROYECTOR VIDEOPROYECTOR TECNOLOGIA DLP RESOLUCION NATIVA XGA3800 LUMENS. | 10219.6
I090906934 | 275 | COMPRESOR PARA UNIDAD DENTAL COMPRESOR PARA UNIDAD DENTAL CON TANQUE DE 48 LITROS (SIN GABINETE) 1 HP. | 9639.6
I090906934 | 276 | COMPRESOR PARA UNIDAD DENTAL COMPRESOR PARA UNIDAD DENTAL CON TANQUE DE 48 LITROS (SIN GABINETE) 1 HP. | 9639.6
I090906934 | 277 | COMPRESOR PARA UNIDAD DENTAL COMPRESOR PARA UNIDAD DENTAL CON TANQUE DE 48 LITROS (SIN GABINETE) 1 HP. | 9639.6
I180000250 | 53 | TODO TIPO DE SOFTWARE (PAQUETERIA) TODO TIPO DE SOFTWARE (PAQUETERIA) MICROSOFT OFFICE IDIOMA ESPANOL | 6496
I180000250 | 57 | TODO TIPO DE SOFTWARE (PAQUETERIA) TODO TIPO DE SOFTWARE (PAQUETERIA) MICROSOFT OFFICE IDIOMA ESPANOL | 6496
I180000250 | 54 | TODO TIPO DE SOFTWARE (PAQUETERIA) TODO TIPO DE SOFTWARE (PAQUETERIA) MICROSOFT OFFICE IDIOMA ESPANOL | 6496
I180000250 | 55 | TODO TIPO DE SOFTWARE (PAQUETERIA) TODO TIPO DE SOFTWARE (PAQUETERIA) MICROSOFT OFFICE IDIOMA ESPANOL | 6496
I180000250 | 56 | TODO TIPO DE SOFTWARE (PAQUETERIA) TODO TIPO DE SOFTWARE (PAQUETERIA) MICROSOFT OFFICE IDIOMA ESPANOL | 6496
I180000250 | 58 | TODO TIPO DE SOFTWARE (PAQUETERIA) TODO TIPO DE SOFTWARE (PAQUETERIA) MICROSOFT OFFICE IDIOMA ESPANOL | 6496
I180000250 | 59 | TODO TIPO DE SOFTWARE (PAQUETERIA) TODO TIPO DE SOFTWARE (PAQUETERIA) MICROSOFT OFFICE IDIOMA ESPANOL | 6496
I180000250 | 60 | TODO TIPO DE SOFTWARE (PAQUETERIA) TODO TIPO DE SOFTWARE (PAQUETERIA) MICROSOFT OFFICE IDIOMA ESPANOL | 6496
I180000250 | 61 | TODO TIPO DE SOFTWARE (PAQUETERIA) TODO TIPO DE SOFTWARE (PAQUETERIA) MICROSOFT OFFICE IDIOMA ESPANOL | 6496
I090000018 | 297 | APARATO RESUCITADOR APARATO RESUCITADOR NEONATAL SISTEMA DE BOLSA VALVULA MASCARILLA QUE SE UNA PARA PROPORCIONAR VENTILACION CON PRESION POSITIVA A AQUELLOS PACIENTES NEONATOS QUE NO RESPIRAN O QUE NO LO HACEN ADECUADAMENTE. | 6960
I090000018 | 298 | APARATO RESUCITADOR APARATO RESUCITADOR NEONATAL SISTEMA DE BOLSA VALVULA MASCARILLA QUE SE UNA PARA PROPORCIONAR VENTILACION CON PRESION POSITIVA A AQUELLOS PACIENTES NEONATOS QUE NO RESPIRAN O QUE NO LO HACEN ADECUADAMENTE. | 6960
I090000018 | 299 | APARATO RESUCITADOR APARATO RESUCITADOR NEONATAL SISTEMA DE BOLSA VALVULA MASCARILLA QUE SE UNA PARA PROPORCIONAR VENTILACION CON PRESION POSITIVA A AQUELLOS PACIENTES NEONATOS QUE NO RESPIRAN O QUE NO LO HACEN ADECUADAMENTE. | 6960
I090000018 | 300 | APARATO RESUCITADOR APARATO RESUCITADOR NEONATAL SISTEMA DE BOLSA VALVULA MASCARILLA QUE SE UNA PARA PROPORCIONAR VENTILACION CON PRESION POSITIVA A AQUELLOS PACIENTES NEONATOS QUE NO RESPIRAN O QUE NO LO HACEN ADECUADAMENTE. | 6960
I090000018 | 301 | APARATO RESUCITADOR APARATO RESUCITADOR NEONATAL SISTEMA DE BOLSA VALVULA MASCARILLA QUE SE UNA PARA PROPORCIONAR VENTILACION CON PRESION POSITIVA A AQUELLOS PACIENTES NEONATOS QUE NO RESPIRAN O QUE NO LO HACEN ADECUADAMENTE. | 6960
I090000018 | 302 | APARATO RESUCITADOR APARATO RESUCITADOR NEONATAL SISTEMA DE BOLSA VALVULA MASCARILLA QUE SE UNA PARA PROPORCIONAR VENTILACION CON PRESION POSITIVA A AQUELLOS PACIENTES NEONATOS QUE NO RESPIRAN O QUE NO LO HACEN ADECUADAMENTE. | 6960
I090000018 | 303 | APARATO RESUCITADOR APARATO RESUCITADOR NEONATAL SISTEMA DE BOLSA VALVULA MASCARILLA QUE SE UNA PARA PROPORCIONAR VENTILACION CON PRESION POSITIVA A AQUELLOS PACIENTES NEONATOS QUE NO RESPIRAN O QUE NO LO HACEN ADECUADAMENTE. | 6960
I090000018 | 304 | APARATO RESUCITADOR APARATO RESUCITADOR NEONATAL SISTEMA DE BOLSA VALVULA MASCARILLA QUE SE UNA PARA PROPORCIONAR VENTILACION CON PRESION POSITIVA A AQUELLOS PACIENTES NEONATOS QUE NO RESPIRAN O QUE NO LO HACEN ADECUADAMENTE. | 6960
I090000018 | 305 | APARATO RESUCITADOR APARATO RESUCITADOR PEDIATRICO SISTEMA DE BOLSA VALVULA MASCARILLA QUE SE UNA PARA PROPORCIONAR VENTILACION CON PRESION POSITIVA A AQUELLOS PACIENTES PEDIATRICOS QUE NO RESPIRAN O QUE NO LO HACEN ADECUADAMENTE. | 6960
I090000018 | 306 | APARATO RESUCITADOR APARATO RESUCITADOR PEDIATRICO SISTEMA DE BOLSA VALVULA MASCARILLA QUE SE UNA PARA PROPORCIONAR VENTILACION CON PRESION POSITIVA A AQUELLOS PACIENTES PEDIATRICOS QUE NO RESPIRAN O QUE NO LO HACEN ADECUADAMENTE. | 6960
I090000018 | 307 | APARATO RESUCITADOR APARATO RESUCITADOR PEDIATRICO SISTEMA DE BOLSA VALVULA MASCARILLA QUE SE UNA PARA PROPORCIONAR VENTILACION CON PRESION POSITIVA A AQUELLOS PACIENTES PEDIATRICOS QUE NO RESPIRAN O QUE NO LO HACEN ADECUADAMENTE. | 6960
I090000018 | 308 | APARATO RESUCITADOR APARATO RESUCITADOR PEDIATRICO SISTEMA DE BOLSA VALVULA MASCARILLA QUE SE UNA PARA PROPORCIONAR VENTILACION CON PRESION POSITIVA A AQUELLOS PACIENTES PEDIATRICOS QUE NO RESPIRAN O QUE NO LO HACEN ADECUADAMENTE. | 6960
I090000018 | 309 | APARATO RESUCITADOR APARATO RESUCITADOR PEDIATRICO SISTEMA DE BOLSA VALVULA MASCARILLA QUE SE UNA PARA PROPORCIONAR VENTILACION CON PRESION POSITIVA A AQUELLOS PACIENTES PEDIATRICOS QUE NO RESPIRAN O QUE NO LO HACEN ADECUADAMENTE. | 6960
I090000018 | 310 | APARATO RESUCITADOR APARATO RESUCITADOR PEDIATRICO SISTEMA DE BOLSA VALVULA MASCARILLA QUE SE UNA PARA PROPORCIONAR VENTILACION CON PRESION POSITIVA A AQUELLOS PACIENTES PEDIATRICOS QUE NO RESPIRAN O QUE NO LO HACEN ADECUADAMENTE. | 6960
I090000018 | 311 | APARATO RESUCITADOR APARATO RESUCITADOR PEDIATRICO SISTEMA DE BOLSA VALVULA MASCARILLA QUE SE UNA PARA PROPORCIONAR VENTILACION CON PRESION POSITIVA A AQUELLOS PACIENTES PEDIATRICOS QUE NO RESPIRAN O QUE NO LO HACEN ADECUADAMENTE. | 6960
I090000018 | 312 | APARATO RESUCITADOR APARATO RESUCITADOR PEDIATRICO SISTEMA DE BOLSA VALVULA MASCARILLA QUE SE UNA PARA PROPORCIONAR VENTILACION CON PRESION POSITIVA A AQUELLOS PACIENTES PEDIATRICOS QUE NO RESPIRAN O QUE NO LO HACEN ADECUADAMENTE. | 6960
I090000018 | 313 | APARATO RESUCITADOR APARATO RESUCITADOR ADULTO SISTEMA DE BOLSA VALVULA MASCARILLA QUE SE UNA PARA PROPORCIONAR VENTILACION CON PRESION POSITIVA A AQUELLOS PACIENTES ADULTOS QUE NO RESPIRAN O QUE NO LO HACEN ADECUADAMENTE. | 6960
I090000018 | 314 | APARATO RESUCITADOR APARATO RESUCITADOR ADULTO SISTEMA DE BOLSA VALVULA MASCARILLA QUE SE UNA PARA PROPORCIONAR VENTILACION CON PRESION POSITIVA A AQUELLOS PACIENTES ADULTOS QUE NO RESPIRAN O QUE NO LO HACEN ADECUADAMENTE. | 6960
I090000018 | 315 | APARATO RESUCITADOR APARATO RESUCITADOR ADULTO SISTEMA DE BOLSA VALVULA MASCARILLA QUE SE UNA PARA PROPORCIONAR VENTILACION CON PRESION POSITIVA A AQUELLOS PACIENTES ADULTOS QUE NO RESPIRAN O QUE NO LO HACEN ADECUADAMENTE. | 6960
I090000018 | 316 | APARATO RESUCITADOR APARATO RESUCITADOR ADULTO SISTEMA DE BOLSA VALVULA MASCARILLA QUE SE UNA PARA PROPORCIONAR VENTILACION CON PRESION POSITIVA A AQUELLOS PACIENTES ADULTOS QUE NO RESPIRAN O QUE NO LO HACEN ADECUADAMENTE. | 6960
I090000018 | 317 | APARATO RESUCITADOR APARATO RESUCITADOR ADULTO SISTEMA DE BOLSA VALVULA MASCARILLA QUE SE UNA PARA PROPORCIONAR VENTILACION CON PRESION POSITIVA A AQUELLOS PACIENTES ADULTOS QUE NO RESPIRAN O QUE NO LO HACEN ADECUADAMENTE. | 6960
I090000018 | 318 | APARATO RESUCITADOR APARATO RESUCITADOR ADULTO SISTEMA DE BOLSA VALVULA MASCARILLA QUE SE UNA PARA PROPORCIONAR VENTILACION CON PRESION POSITIVA A AQUELLOS PACIENTES ADULTOS QUE NO RESPIRAN O QUE NO LO HACEN ADECUADAMENTE. | 6960
I090000018 | 319 | APARATO RESUCITADOR APARATO RESUCITADOR ADULTO SISTEMA DE BOLSA VALVULA MASCARILLA QUE SE UNA PARA PROPORCIONAR VENTILACION CON PRESION POSITIVA A AQUELLOS PACIENTES ADULTOS QUE NO RESPIRAN O QUE NO LO HACEN ADECUADAMENTE. | 6960
I090000018 | 320 | APARATO RESUCITADOR APARATO RESUCITADOR ADULTO SISTEMA DE BOLSA VALVULA MASCARILLA QUE SE UNA PARA PROPORCIONAR VENTILACION CON PRESION POSITIVA A AQUELLOS PACIENTES ADULTOS QUE NO RESPIRAN O QUE NO LO HACEN ADECUADAMENTE. | 6960
I090000280 | 342 | LARINGOSCOPIO LARINGOSCOPIO ES UN VIDEOLARINGOSCOPIO ASEQUIBLE RESISTENTE Y PORTATIL ALTURA ANTERIOR/POSTERIOR DE LA PALA 13 MM. (SIN CANAL) O 18 MM. (CON CANAL). LONGITUD DE LA PALA 17 CM. ANCHO DE LA PALA 26 MM. (SIN CANAL) O 29 MM (CON CANAL) EN EL EXTREMO DISTAL 16 M. TAMANO DEL TUBO ENDOTRAQUEAL 6.0 MM A 8.0 MM (PALA CON CANAL) FABRICADAS EN UN MATERIAL DESECHABLE (POLICARBONATO/ABS) FUENTE DE LUZ LED BLANCA. REUSABLE O LED. | 269932
I450400002 | 3492 | ACONDICIONADOR AIRE MINISPLIT CON CAPACIDAD DE 1 1/2 TONELADA FRIO/CALOR 220V SERIE DEL CONDENSADOR: CXC181F7071800834 | 8404.2
I450400002 | 3493 | ACONDICIONADOR AIRE MINISPLIT CON CAPACIDAD DE 1 1/2 TONELADA FRIO/CALOR 220V SERIE DEL CONDENSADOR: CXC181F7071800642 | 8404.2
I450400002 | 3494 | ACONDICIONADOR AIRE MINISPLIT CON CAPACIDAD DE 1 1/2 TONELADA FRIO/CALOR 220V SERIE DEL CONDENSADOR: CXC181F7071800727 | 8404.2
I090000216 | 3123 | ESTUCHE DIAGNOSTICO (JGO. DE) ESTUCHE DIAGNOSTICO DE PARED CON OTOSCOPIO Y OFTALMOSCOPIO TERMOMETRIA ELECTRONICA PREDICTIVA EQUIPO PARA MEDICION DE PRESION ARTERIAL POR METODO NO INVASIVO PARA ADULTOS Y NINOS DISPENSADOR DE ESPECULOS OTICOS Y TRANSFORMADOR DE PARED INTEGRADO AUXILIAR EN LA TOMA DE SIGNOS Y EXAMEN DE DISGNOSTICO BASICO EN PACIENTE. ESTUCHE DIAGNOSTICO (JGO. DE) INCLUYE: 12. BAUMA P/PARED AD TY MODELO 7670-01 12. CANDADO P/CABEZALES MODELO: 74790-76700 WA 12. UNIDAD TRANSF/PARED MODELO: 77710 WA 12. OFTALMOSCOPIO 3.5V COAXIAL LED MODELO: 11720 12. DISPENSADOR ESPEC NEUM PROMO MODELO: 5240 WA 12. TERMOMETRO SURE TEMP MODELO: 01690-400 WA 12. OTOSCOPIO NEIMATICO 3.5V LED 20000 WA 12. BASE P/UNIDAD DE PARED FAB NAL TRIPLAY 2400. ESPECULA P/TERM SURE TEMP C/25 05031 | 28943.16
I090000216 | 3124 | ESTUCHE DIAGNOSTICO (JGO. DE) ESTUCHE DIAGNOSTICO DE PARED CON OTOSCOPIO Y OFTALMOSCOPIO TERMOMETRIA ELECTRONICA PREDICTIVA EQUIPO PARA MEDICION DE PRESION ARTERIAL POR METODO NO INVASIVO PARA ADULTOS Y NINOS DISPENSADOR DE ESPECULOS OTICOS Y TRANSFORMADOR DE PARED INTEGRADO AUXILIAR EN LA TOMA DE SIGNOS Y EXAMEN DE DISGNOSTICO BASICO EN PACIENTE. ESTUCHE DIAGNOSTICO (JGO. DE) INCLUYE: 12. BAUMA P/PARED AD TY MODELO 7670-01 12. CANDADO P/CABEZALES MODELO: 74790-76700 WA 12. UNIDAD TRANSF/PARED MODELO: 77710 WA 12. OFTALMOSCOPIO 3.5V COAXIAL LED MODELO: 11720 12. DISPENSADOR ESPEC NEUM PROMO MODELO: 5240 WA 12. TERMOMETRO SURE TEMP MODELO: 01690-400 WA 12. OTOSCOPIO NEIMATICO 3.5V LED 20000 WA 12. BASE P/UNIDAD DE PARED FAB NAL TRIPLAY 2400. ESPECULA P/TERM SURE TEMP C/25 05031 | 28943.16
I090000216 | 3125 | ESTUCHE DIAGNOSTICO (JGO. DE) ESTUCHE DIAGNOSTICO DE PARED CON OTOSCOPIO Y OFTALMOSCOPIO TERMOMETRIA ELECTRONICA PREDICTIVA EQUIPO PARA MEDICION DE PRESION ARTERIAL POR METODO NO INVASIVO PARA ADULTOS Y NINOS DISPENSADOR DE ESPECULOS OTICOS Y TRANSFORMADOR DE PARED INTEGRADO AUXILIAR EN LA TOMA DE SIGNOS Y EXAMEN DE DISGNOSTICO BASICO EN PACIENTE. ESTUCHE DIAGNOSTICO (JGO. DE) INCLUYE: 12. BAUMA P/PARED AD TY MODELO 7670-01 12. CANDADO P/CABEZALES MODELO: 74790-76700 WA 12. UNIDAD TRANSF/PARED MODELO: 77710 WA 12. OFTALMOSCOPIO 3.5V COAXIAL LED MODELO: 11720 12. DISPENSADOR ESPEC NEUM PROMO MODELO: 5240 WA 12. TERMOMETRO SURE TEMP MODELO: 01690-400 WA 12. OTOSCOPIO NEIMATICO 3.5V LED 20000 WA 12. BASE P/UNIDAD DE PARED FAB NAL TRIPLAY 2400. ESPECULA P/TERM SURE TEMP C/25 05031 | 28943.16
I090000216 | 3126 | ESTUCHE DIAGNOSTICO (JGO. DE) ESTUCHE DIAGNOSTICO DE PARED CON OTOSCOPIO Y OFTALMOSCOPIO TERMOMETRIA ELECTRONICA PREDICTIVA EQUIPO PARA MEDICION DE PRESION ARTERIAL POR METODO NO INVASIVO PARA ADULTOS Y NINOS DISPENSADOR DE ESPECULOS OTICOS Y TRANSFORMADOR DE PARED INTEGRADO AUXILIAR EN LA TOMA DE SIGNOS Y EXAMEN DE DISGNOSTICO BASICO EN PACIENTE. ESTUCHE DIAGNOSTICO (JGO. DE) INCLUYE: 12. BAUMA P/PARED AD TY MODELO 7670-01 12. CANDADO P/CABEZALES MODELO: 74790-76700 WA 12. UNIDAD TRANSF/PARED MODELO: 77710 WA 12. OFTALMOSCOPIO 3.5V COAXIAL LED MODELO: 11720 12. DISPENSADOR ESPEC NEUM PROMO MODELO: 5240 WA 12. TERMOMETRO SURE TEMP MODELO: 01690-400 WA 12. OTOSCOPIO NEIMATICO 3.5V LED 20000 WA 12. BASE P/UNIDAD DE PARED FAB NAL TRIPLAY 2400. ESPECULA P/TERM SURE TEMP C/25 05031 | 28943.16
I090000216 | 3127 | ESTUCHE DIAGNOSTICO (JGO. DE) ESTUCHE DIAGNOSTICO DE PARED CON OTOSCOPIO Y OFTALMOSCOPIO TERMOMETRIA ELECTRONICA PREDICTIVA EQUIPO PARA MEDICION DE PRESION ARTERIAL POR METODO NO INVASIVO PARA ADULTOS Y NINOS DISPENSADOR DE ESPECULOS OTICOS Y TRANSFORMADOR DE PARED INTEGRADO AUXILIAR EN LA TOMA DE SIGNOS Y EXAMEN DE DISGNOSTICO BASICO EN PACIENTE. ESTUCHE DIAGNOSTICO (JGO. DE) INCLUYE: 12. BAUMA P/PARED AD TY MODELO 7670-01 12. CANDADO P/CABEZALES MODELO: 74790-76700 WA 12. UNIDAD TRANSF/PARED MODELO: 77710 WA 12. OFTALMOSCOPIO 3.5V COAXIAL LED MODELO: 11720 12. DISPENSADOR ESPEC NEUM PROMO MODELO: 5240 WA 12. TERMOMETRO SURE TEMP MODELO: 01690-400 WA 12. OTOSCOPIO NEIMATICO 3.5V LED 20000 WA 12. BASE P/UNIDAD DE PARED FAB NAL TRIPLAY 2400. ESPECULA P/TERM SURE TEMP C/25 05031 | 28943.16
I090000216 | 3128 | ESTUCHE DIAGNOSTICO (JGO. DE) ESTUCHE DIAGNOSTICO DE PARED CON OTOSCOPIO Y OFTALMOSCOPIO TERMOMETRIA ELECTRONICA PREDICTIVA EQUIPO PARA MEDICION DE PRESION ARTERIAL POR METODO NO INVASIVO PARA ADULTOS Y NINOS DISPENSADOR DE ESPECULOS OTICOS Y TRANSFORMADOR DE PARED INTEGRADO AUXILIAR EN LA TOMA DE SIGNOS Y EXAMEN DE DISGNOSTICO BASICO EN PACIENTE. ESTUCHE DIAGNOSTICO (JGO. DE) INCLUYE: 12. BAUMA P/PARED AD TY MODELO 7670-01 12. CANDADO P/CABEZALES MODELO: 74790-76700 WA 12. UNIDAD TRANSF/PARED MODELO: 77710 WA 12. OFTALMOSCOPIO 3.5V COAXIAL LED MODELO: 11720 12. DISPENSADOR ESPEC NEUM PROMO MODELO: 5240 WA 12. TERMOMETRO SURE TEMP MODELO: 01690-400 WA 12. OTOSCOPIO NEIMATICO 3.5V LED 20000 WA 12. BASE P/UNIDAD DE PARED FAB NAL TRIPLAY 2400. ESPECULA P/TERM SURE TEMP C/25 05031 | 28943.16
I090000216 | 3129 | ESTUCHE DIAGNOSTICO (JGO. DE) ESTUCHE DIAGNOSTICO DE PARED CON OTOSCOPIO Y OFTALMOSCOPIO TERMOMETRIA ELECTRONICA PREDICTIVA EQUIPO PARA MEDICION DE PRESION ARTERIAL POR METODO NO INVASIVO PARA ADULTOS Y NINOS DISPENSADOR DE ESPECULOS OTICOS Y TRANSFORMADOR DE PARED INTEGRADO AUXILIAR EN LA TOMA DE SIGNOS Y EXAMEN DE DISGNOSTICO BASICO EN PACIENTE. ESTUCHE DIAGNOSTICO (JGO. DE) INCLUYE: 12. BAUMA P/PARED AD TY MODELO 7670-01 12. CANDADO P/CABEZALES MODELO: 74790-76700 WA 12. UNIDAD TRANSF/PARED MODELO: 77710 WA 12. OFTALMOSCOPIO 3.5V COAXIAL LED MODELO: 11720 12. DISPENSADOR ESPEC NEUM PROMO MODELO: 5240 WA 12. TERMOMETRO SURE TEMP MODELO: 01690-400 WA 12. OTOSCOPIO NEIMATICO 3.5V LED 20000 WA 12. BASE P/UNIDAD DE PARED FAB NAL TRIPLAY 2400. ESPECULA P/TERM SURE TEMP C/25 05031 | 28943.16
I090000216 | 3130 | ESTUCHE DIAGNOSTICO (JGO. DE) ESTUCHE DIAGNOSTICO DE PARED CON OTOSCOPIO Y OFTALMOSCOPIO TERMOMETRIA ELECTRONICA PREDICTIVA EQUIPO PARA MEDICION DE PRESION ARTERIAL POR METODO NO INVASIVO PARA ADULTOS Y NINOS DISPENSADOR DE ESPECULOS OTICOS Y TRANSFORMADOR DE PARED INTEGRADO AUXILIAR EN LA TOMA DE SIGNOS Y EXAMEN DE DISGNOSTICO BASICO EN PACIENTE. ESTUCHE DIAGNOSTICO (JGO. DE) INCLUYE: 12. BAUMA P/PARED AD TY MODELO 7670-01 12. CANDADO P/CABEZALES MODELO: 74790-76700 WA 12. UNIDAD TRANSF/PARED MODELO: 77710 WA 12. OFTALMOSCOPIO 3.5V COAXIAL LED MODELO: 11720 12. DISPENSADOR ESPEC NEUM PROMO MODELO: 5240 WA 12. TERMOMETRO SURE TEMP MODELO: 01690-400 WA 12. OTOSCOPIO NEIMATICO 3.5V LED 20000 WA 12. BASE P/UNIDAD DE PARED FAB NAL TRIPLAY 2400. ESPECULA P/TERM SURE TEMP C/25 05031 | 28943.16
I090000216 | 3131 | ESTUCHE DIAGNOSTICO (JGO. DE) ESTUCHE DIAGNOSTICO DE PARED CON OTOSCOPIO Y OFTALMOSCOPIO TERMOMETRIA ELECTRONICA PREDICTIVA EQUIPO PARA MEDICION DE PRESION ARTERIAL POR METODO NO INVASIVO PARA ADULTOS Y NINOS DISPENSADOR DE ESPECULOS OTICOS Y TRANSFORMADOR DE PARED INTEGRADO AUXILIAR EN LA TOMA DE SIGNOS Y EXAMEN DE DISGNOSTICO BASICO EN PACIENTE. ESTUCHE DIAGNOSTICO (JGO. DE) INCLUYE: 12. BAUMA P/PARED AD TY MODELO 7670-01 12. CANDADO P/CABEZALES MODELO: 74790-76700 WA 12. UNIDAD TRANSF/PARED MODELO: 77710 WA 12. OFTALMOSCOPIO 3.5V COAXIAL LED MODELO: 11720 12. DISPENSADOR ESPEC NEUM PROMO MODELO: 5240 WA 12. TERMOMETRO SURE TEMP MODELO: 01690-400 WA 12. OTOSCOPIO NEIMATICO 3.5V LED 20000 WA 12. BASE P/UNIDAD DE PARED FAB NAL TRIPLAY 2400. ESPECULA P/TERM SURE TEMP C/25 05031 | 28943.16
I090000216 | 3132 | ESTUCHE DIAGNOSTICO (JGO. DE) ESTUCHE DIAGNOSTICO DE PARED CON OTOSCOPIO Y OFTALMOSCOPIO TERMOMETRIA ELECTRONICA PREDICTIVA EQUIPO PARA MEDICION DE PRESION ARTERIAL POR METODO NO INVASIVO PARA ADULTOS Y NINOS DISPENSADOR DE ESPECULOS OTICOS Y TRANSFORMADOR DE PARED INTEGRADO AUXILIAR EN LA TOMA DE SIGNOS Y EXAMEN DE DISGNOSTICO BASICO EN PACIENTE. ESTUCHE DIAGNOSTICO (JGO. DE) INCLUYE: 12. BAUMA P/PARED AD TY MODELO 7670-01 12. CANDADO P/CABEZALES MODELO: 74790-76700 WA 12. UNIDAD TRANSF/PARED MODELO: 77710 WA 12. OFTALMOSCOPIO 3.5V COAXIAL LED MODELO: 11720 12. DISPENSADOR ESPEC NEUM PROMO MODELO: 5240 WA 12. TERMOMETRO SURE TEMP MODELO: 01690-400 WA 12. OTOSCOPIO NEIMATICO 3.5V LED 20000 WA 12. BASE P/UNIDAD DE PARED FAB NAL TRIPLAY 2400. ESPECULA P/TERM SURE TEMP C/25 05031 | 28943.16
I090000216 | 3133 | ESTUCHE DIAGNOSTICO (JGO. DE) ESTUCHE DIAGNOSTICO DE PARED CON OTOSCOPIO Y OFTALMOSCOPIO TERMOMETRIA ELECTRONICA PREDICTIVA EQUIPO PARA MEDICION DE PRESION ARTERIAL POR METODO NO INVASIVO PARA ADULTOS Y NINOS DISPENSADOR DE ESPECULOS OTICOS Y TRANSFORMADOR DE PARED INTEGRADO AUXILIAR EN LA TOMA DE SIGNOS Y EXAMEN DE DISGNOSTICO BASICO EN PACIENTE. ESTUCHE DIAGNOSTICO (JGO. DE) INCLUYE: 12. BAUMA P/PARED AD TY MODELO 7670-01 12. CANDADO P/CABEZALES MODELO: 74790-76700 WA 12. UNIDAD TRANSF/PARED MODELO: 77710 WA 12. OFTALMOSCOPIO 3.5V COAXIAL LED MODELO: 11720 12. DISPENSADOR ESPEC NEUM PROMO MODELO: 5240 WA 12. TERMOMETRO SURE TEMP MODELO: 01690-400 WA 12. OTOSCOPIO NEIMATICO 3.5V LED 20000 WA 12. BASE P/UNIDAD DE PARED FAB NAL TRIPLAY 2400. ESPECULA P/TERM SURE TEMP C/25 05031 | 28943.16
I090000216 | 3134 | ESTUCHE DIAGNOSTICO (JGO. DE) ESTUCHE DIAGNOSTICO DE PARED CON OTOSCOPIO Y OFTALMOSCOPIO TERMOMETRIA ELECTRONICA PREDICTIVA EQUIPO PARA MEDICION DE PRESION ARTERIAL POR METODO NO INVASIVO PARA ADULTOS Y NINOS DISPENSADOR DE ESPECULOS OTICOS Y TRANSFORMADOR DE PARED INTEGRADO AUXILIAR EN LA TOMA DE SIGNOS Y EXAMEN DE DISGNOSTICO BASICO EN PACIENTE. ESTUCHE DIAGNOSTICO (JGO. DE) INCLUYE: 12. BAUMA P/PARED AD TY MODELO 7670-01 12. CANDADO P/CABEZALES MODELO: 74790-76700 WA 12. UNIDAD TRANSF/PARED MODELO: 77710 WA 12. OFTALMOSCOPIO 3.5V COAXIAL LED MODELO: 11720 12. DISPENSADOR ESPEC NEUM PROMO MODELO: 5240 WA 12. TERMOMETRO SURE TEMP MODELO: 01690-400 WA 12. OTOSCOPIO NEIMATICO 3.5V LED 20000 WA 12. BASE P/UNIDAD DE PARED FAB NAL TRIPLAY 2400. ESPECULA P/TERM SURE TEMP C/25 05031 | 28943.16
I150400008 | 24 | FOTOCOPIADORA FOTOCOPIADORA GABINETE COLOR BLANCO | 120060
I450400002 | 3495 | ACONDICIONADOR AIRE ACONDICIONADOR AIRE CLIMA DE VENTANA CON CAPACIDAD DE 1.5 TON 220V MODO AHORRO SLIM REMOTE AJUSTE AUTOMATICO DE VELOCIDAD MODO SLEEP TUBERIA DE COBRE ACANALADA ALARMA DE FILTRO SUCIO FUNCION DE DESHUMIDIFICACION. | 8850.8
I450400002 | 3496 | ACONDICIONADOR AIRE CLIMA DE VENTANA CON CAPACIDAD DE 1.5 TON 220V MODO AHORRO SLIM REMOTE AJUSTE AUTOMATICO DE VELOCIDAD MODO SLEEP TUBERIA DE COBRE ACANALADA ALARMA DE FILTRO SUCIO FUNCION DE DESHUMIDIFICACION. | 8850.8
I090000130 | 847 | CHASIS RAYOS X CHASIS PARA CR CLASSIC. 35 X 43 CM PQ CASSETTES RIGID SCREEN. | 47920.76
I090000130 | 848 | CHASIS RAYOS X CHASIS PARA CR CLASSIC. 35 X 43 CM PQ CASSETTES RIGID SCREEN. | 47920.76
I090000130 | 849 | CHASIS RAYOS X CHASIS PARA CR CLASSIC. 35 X 43 CM PQ CASSETTES RIGID SCREEN. | 47920.76
I450400002 | 3497 | ACONDICIONADOR AIRE MINISPLIT DE 2 TONELADAS X2 FRIO/CALOR 220V. EVAPORADOR: MODELO: EXC261F SERIE: EXC261F7041701090 | 11342
I450400002 | 3500 | ACONDICIONADOR AIRE MINISPLIT DE 1 1/2 TONELADAS FRIO/CALOR 220V. MODELO DE EVAPORADOR: EXC181F MODELO DE CONDENSADOR: CXC181F SERIE DE CONDENSADOR: CXC181F7041900509 | 8404.2
I450400002 | 3499 | ACONDICIONADOR AIRE MINISPLIT DE 1 1/2 TONELADAS FRIO/CALOR 220V. MODELO DE EVAPORADOR: EXC181F MODELO DE CONDENSADOR: CXC181F SERIE DE CONDENSADOR: CXC181F7041900291 | 8404.2
I450400002 | 3501 | ACONDICIONADOR AIRE MINISPLIT DE 1 1/2 TONELADAS FRIO/CALOR 220V. MODELO DE EVAPORADOR: EXC181F MODELO DE CONDENSADOR: CXC181F SERIE DE CONDENSADOR: CXC181F7041900512 | 8404.2
I450400002 | 3502 | ACONDICIONADOR AIRE MINISPLIT DE 1 1/2 TONELADAS FRIO/CALOR 220V. MODELO DE EVAPORADOR: EXC181F MODELO DE CONDENSADOR: CXC181F SERIE DE CONDENSADOR: CXC181F7041900297 | 8404.2
I450400002 | 3504 | ACONDICIONADOR AIRE MINISPLIT DE 1 1/2 TONELADAS FRIO/CALOR 220V. MODELO DE EVAPORADOR: EXC181F MODELO DE CONDENSADOR: CXC181F SERIE DE CONDENSADOR: CXC181F7041900298 | 8404.2
I450400002 | 3503 | ACONDICIONADOR AIRE MINISPLIT DE 1 1/2 TONELADAS FRIO/CALOR 220V. MODELO DE EVAPORADOR: EXC181F MODELO DE CONDENSADOR: CXC181F SERIE DE CONDENSADOR: CXC181F7041900295 | 8404.2
I450400002 | 3510 | ACONDICIONADOR AIRE MINISPLIT DE 1 1/2 TONELADAS FRIO/CALOR 220V. MODELO DE EVAPORADOR: EXC181F MODELO DE CONDENSADOR: CXC181F SERIE DE CONDENSADOR: CXC181F7041900513 | 8404.2
I450400002 | 3505 | ACONDICIONADOR AIRE MINISPLIT DE 1 1/2 TONELADAS FRIO/CALOR 220V. MODELO DE EVAPORADOR: EXC181F MODELO DE CONDENSADOR: CXC181F SERIE DE CONDENSADOR: CXC181F7041900299 | 8404.2
I450400002 | 3507 | ACONDICIONADOR AIRE MINISPLIT DE 1 1/2 TONELADAS FRIO/CALOR 220V. MODELO DE EVAPORADOR: EXC181F MODELO DE CONDENSADOR: CXC181F SERIE DE CONDENSADOR: CXC181F7041900292 | 8404.2
I450400002 | 3508 | ACONDICIONADOR AIRE MINISPLIT DE 1 1/2 TONELADAS FRIO/CALOR 220V. MODELO DE EVAPORADOR: EXC181F MODELO DE CONDENSADOR: CXC181F SERIE DE CONDENSADOR: CXC181F7041900294 | 8404.2
I450400002 | 3506 | ACONDICIONADOR AIRE MINISPLIT DE 1 1/2 TONELADAS FRIO/CALOR 220V. MODELO DE EVAPORADOR: EXC181F MODELO DE CONDENSADOR: CXC181F SERIE DE CONDENSADOR: CXC181F7041900510 | 8404.2
I450400002 | 3511 | ACONDICIONADOR AIRE MINISPLIT DE 1 1/2 TONELADAS FRIO/CALOR 220V. MODELO DE EVAPORADOR: EXC181F MODELO DE CONDENSADOR: CXC181F SERIE DE CONDENSADOR: CXC181F7041900452 | 8404.2
I450400002 | 3509 | ACONDICIONADOR AIRE MINISPLIT DE 1 1/2 TONELADAS FRIO/CALOR 220V. MODELO DE EVAPORADOR: EXC181F MODELO DE CONDENSADOR: CXC181F SERIE DE CONDENSADOR: CXC181F7041900511 | 8404.2
I180000196 | 204 | EQUIPO MULTIFUNCIONAL (IMPRIME, FAXEA, ESCANEA Y FOTOCOPIA) EQUIPO MULTIFUNCIONAL HASTA 28 PPM FAX RED WIFI. | 6960
I180000196 | 205 | EQUIPO MULTIFUNCIONAL (IMPRIME, FAXEA, ESCANEA Y FOTOCOPIA) EQUIPO MULTIFUNCIONAL HASTA 28 PPM FAX RED WIFI. | 6960
I180000196 | 206 | EQUIPO MULTIFUNCIONAL (IMPRIME, FAXEA, ESCANEA Y FOTOCOPIA) EQUIPO MULTIFUNCIONAL HASTA 28 PPM FAX RED WIFI. | 6960
I421600012 | 1 | MOTOR NEUMATICO MOTOR PARA TREPANO NEUMATICO HILAN CON VISTAGO TIPO HUDSON. PIEZAS INCLUIDAS: GB600820 ADAPTADOR HI PARA SPRAY STERILIT HILAN XS. | 230898
I090000062 | 1594 | BASCULA BEBE BASCULA PEDIATRICA DIGITAL PESO HASTA DE 20 KG. | 6206
I090000062 | 1595 | BASCULA BEBE BASCULA PEDIATRICA DIGITAL PESO HASTA DE 20 KG. | 6206
I090000062 | 1596 | BASCULA BEBE BASCULA PEDIATRICA DIGITAL PESO HASTA DE 20 KG. | 6206
I090000062 | 1597 | BASCULA BEBE BASCULA PEDIATRICA DIGITAL PESO HASTA DE 20 KG. | 6206
I090000406 | 419 | SILLA RUEDAS SILLA DE RUEDASCROMADA 24 PULG. DE ANCHO DESCANSA BRAZO Y DESCANSAPIE DESMONTABLE 220 KG. | 8674.48
I090000406 | 420 | SILLA RUEDAS SILLA DE RUEDASCROMADA 24 PULG. DE ANCHO DESCANSA BRAZO Y DESCANSAPIE DESMONTABLE 220 KG. | 8674.48
I090000280 | 343 | LARINGOSCOPIO LARINGOSCOPIO DE FIBRA OPTICA PARA OBSERVACION DE LA LARINGE E INTUBACION ENDOTRAQUEAL INCLUYE DOS MANGOS METALICOS CON ACABADO ESTRIADO PARA PILAS RECARGABLES EN CARGADOR DE ESCRITORIO PILA INCLUIDA. FUENTE DE LUZ DE LED. FIBRA OPTICA REMOVIBLE (EN HOJA NO MANGO). HOJAS DE ACERO INOXIDABLE DE UNA SOLA PIEZA. ESTIRILIZABLE EN AUTOCLAVE. RECTAS (MILLER). JUEGO DE 4 PIEZAS DE NO. 00 0 O 1 2 3 O 4. CURVAS (MACINTOSH) JUEGO DE 3 PIEZAS DE NO. 1 2 3 O 4. MANGO Y HOJAS DE LA MISMA MARCA. SIN PIEZAS DE UNION POR ROSCA NI CONDUCTORES DE LUZ EXTERNOS. ESTUCHES DE PLASTICO (DOS) CON CIERRE DE CREMALLERA CON ESPACIOS PEFORMADOS PARA EVITAR QUE LAS HOJAS DE LARINGOSCOPIO Y MANGOS SE GOLPEEN ENTRE SI. FUNCIONAMIENTO CON BATERIAS RECARGABLES. CARGADOR DE ESCRITORIO. ACCESORIOS. NO REQUIERE REFACCIONES. LAS UNIDADES MEDICAS LAS SELECCIONARAN DE ACUERDO A SUS UNIDADES. | 23800.23
I090000280 | 344 | LARINGOSCOPIO LARINGOSCOPIO DE FIBRA OPTICA PARA OBSERVACION DE LA LARINGE E INTUBACION ENDOTRAQUEAL INCLUYE DOS MANGOS METALICOS CON ACABADO ESTRIADO PARA PILAS RECARGABLES EN CARGADOR DE ESCRITORIO PILA INCLUIDA. FUENTE DE LUZ DE LED. FIBRA OPTICA REMOVIBLE (EN HOJA NO MANGO). HOJAS DE ACERO INOXIDABLE DE UNA SOLA PIEZA. ESTIRILIZABLE EN AUTOCLAVE. RECTAS (MILLER). JUEGO DE 4 PIEZAS DE NO. 00 0 O 1 2 3 O 4. CURVAS (MACINTOSH) JUEGO DE 3 PIEZAS DE NO. 1 2 3 O 4. MANGO Y HOJAS DE LA MISMA MARCA. SIN PIEZAS DE UNION POR ROSCA NI CONDUCTORES DE LUZ EXTERNOS. ESTUCHES DE PLASTICO (DOS) CON CIERRE DE CREMALLERA CON ESPACIOS PEFORMADOS PARA EVITAR QUE LAS HOJAS DE LARINGOSCOPIO Y MANGOS SE GOLPEEN ENTRE SI. FUNCIONAMIENTO CON BATERIAS RECARGABLES. CARGADOR DE ESCRITORIO. ACCESORIOS. NO REQUIERE REFACCIONES. LAS UNIDADES MEDICAS LAS SELECCIONARAN DE ACUERDO A SUS UNIDADES. | 23800.23
I090000280 | 345 | LARINGOSCOPIO LARINGOSCOPIO DE FIBRA OPTICA PARA OBSERVACION DE LA LARINGE E INTUBACION ENDOTRAQUEAL INCLUYE DOS MANGOS METALICOS CON ACABADO ESTRIADO PARA PILAS RECARGABLES EN CARGADOR DE ESCRITORIO PILA INCLUIDA. FUENTE DE LUZ DE LED. FIBRA OPTICA REMOVIBLE (EN HOJA NO MANGO). HOJAS DE ACERO INOXIDABLE DE UNA SOLA PIEZA. ESTIRILIZABLE EN AUTOCLAVE. RECTAS (MILLER). JUEGO DE 4 PIEZAS DE NO. 00 0 O 1 2 3 O 4. CURVAS (MACINTOSH) JUEGO DE 3 PIEZAS DE NO. 1 2 3 O 4. MANGO Y HOJAS DE LA MISMA MARCA. SIN PIEZAS DE UNION POR ROSCA NI CONDUCTORES DE LUZ EXTERNOS. ESTUCHES DE PLASTICO (DOS) CON CIERRE DE CREMALLERA CON ESPACIOS PEFORMADOS PARA EVITAR QUE LAS HOJAS DE LARINGOSCOPIO Y MANGOS SE GOLPEEN ENTRE SI. FUNCIONAMIENTO CON BATERIAS RECARGABLES. CARGADOR DE ESCRITORIO. ACCESORIOS. NO REQUIERE REFACCIONES. LAS UNIDADES MEDICAS LAS SELECCIONARAN DE ACUERDO A SUS UNIDADES. | 23800.23
I090000280 | 346 | LARINGOSCOPIO LARINGOSCOPIO DE FIBRA OPTICA PARA OBSERVACION DE LA LARINGE E INTUBACION ENDOTRAQUEAL INCLUYE DOS MANGOS METALICOS CON ACABADO ESTRIADO PARA PILAS RECARGABLES EN CARGADOR DE ESCRITORIO PILA INCLUIDA. FUENTE DE LUZ DE LED. FIBRA OPTICA REMOVIBLE (EN HOJA NO MANGO). HOJAS DE ACERO INOXIDABLE DE UNA SOLA PIEZA. ESTIRILIZABLE EN AUTOCLAVE. RECTAS (MILLER). JUEGO DE 4 PIEZAS DE NO. 00 0 O 1 2 3 O 4. CURVAS (MACINTOSH) JUEGO DE 3 PIEZAS DE NO. 1 2 3 O 4. MANGO Y HOJAS DE LA MISMA MARCA. SIN PIEZAS DE UNION POR ROSCA NI CONDUCTORES DE LUZ EXTERNOS. ESTUCHES DE PLASTICO (DOS) CON CIERRE DE CREMALLERA CON ESPACIOS PEFORMADOS PARA EVITAR QUE LAS HOJAS DE LARINGOSCOPIO Y MANGOS SE GOLPEEN ENTRE SI. FUNCIONAMIENTO CON BATERIAS RECARGABLES. CARGADOR DE ESCRITORIO. ACCESORIOS. NO REQUIERE REFACCIONES. LAS UNIDADES MEDICAS LAS SELECCIONARAN DE ACUERDO A SUS UNIDADES. | 23800.23
I090000280 | 347 | LARINGOSCOPIO LARINGOSCOPIO DE FIBRA OPTICA PARA OBSERVACION DE LA LARINGE E INTUBACION ENDOTRAQUEAL INCLUYE DOS MANGOS METALICOS CON ACABADO ESTRIADO PARA PILAS RECARGABLES EN CARGADOR DE ESCRITORIO PILA INCLUIDA. FUENTE DE LUZ DE LED. FIBRA OPTICA REMOVIBLE (EN HOJA NO MANGO). HOJAS DE ACERO INOXIDABLE DE UNA SOLA PIEZA. ESTIRILIZABLE EN AUTOCLAVE. RECTAS (MILLER). JUEGO DE 4 PIEZAS DE NO. 00 0 O 1 2 3 O 4. CURVAS (MACINTOSH) JUEGO DE 3 PIEZAS DE NO. 1 2 3 O 4. MANGO Y HOJAS DE LA MISMA MARCA. SIN PIEZAS DE UNION POR ROSCA NI CONDUCTORES DE LUZ EXTERNOS. ESTUCHES DE PLASTICO (DOS) CON CIERRE DE CREMALLERA CON ESPACIOS PEFORMADOS PARA EVITAR QUE LAS HOJAS DE LARINGOSCOPIO Y MANGOS SE GOLPEEN ENTRE SI. FUNCIONAMIENTO CON BATERIAS RECARGABLES. CARGADOR DE ESCRITORIO. ACCESORIOS. NO REQUIERE REFACCIONES. LAS UNIDADES MEDICAS LAS SELECCIONARAN DE ACUERDO A SUS UNIDADES. | 23800.23
I090000280 | 348 | LARINGOSCOPIO LARINGOSCOPIO DE FIBRA OPTICA PARA OBSERVACION DE LA LARINGE E INTUBACION ENDOTRAQUEAL INCLUYE DOS MANGOS METALICOS CON ACABADO ESTRIADO PARA PILAS RECARGABLES EN CARGADOR DE ESCRITORIO PILA INCLUIDA. FUENTE DE LUZ DE LED. FIBRA OPTICA REMOVIBLE (EN HOJA NO MANGO). HOJAS DE ACERO INOXIDABLE DE UNA SOLA PIEZA. ESTIRILIZABLE EN AUTOCLAVE. RECTAS (MILLER). JUEGO DE 4 PIEZAS DE NO. 00 0 O 1 2 3 O 4. CURVAS (MACINTOSH) JUEGO DE 3 PIEZAS DE NO. 1 2 3 O 4. MANGO Y HOJAS DE LA MISMA MARCA. SIN PIEZAS DE UNION POR ROSCA NI CONDUCTORES DE LUZ EXTERNOS. ESTUCHES DE PLASTICO (DOS) CON CIERRE DE CREMALLERA CON ESPACIOS PEFORMADOS PARA EVITAR QUE LAS HOJAS DE LARINGOSCOPIO Y MANGOS SE GOLPEEN ENTRE SI. FUNCIONAMIENTO CON BATERIAS RECARGABLES. CARGADOR DE ESCRITORIO. ACCESORIOS. NO REQUIERE REFACCIONES. LAS UNIDADES MEDICAS LAS SELECCIONARAN DE ACUERDO A SUS UNIDADES. | 23800.23
I090000280 | 349 | LARINGOSCOPIO LARINGOSCOPIO DE FIBRA OPTICA PARA OBSERVACION DE LA LARINGE E INTUBACION ENDOTRAQUEAL INCLUYE DOS MANGOS METALICOS CON ACABADO ESTRIADO PARA PILAS RECARGABLES EN CARGADOR DE ESCRITORIO PILA INCLUIDA. FUENTE DE LUZ DE LED. FIBRA OPTICA REMOVIBLE (EN HOJA NO MANGO). HOJAS DE ACERO INOXIDABLE DE UNA SOLA PIEZA. ESTIRILIZABLE EN AUTOCLAVE. RECTAS (MILLER). JUEGO DE 4 PIEZAS DE NO. 00 0 O 1 2 3 O 4. CURVAS (MACINTOSH) JUEGO DE 3 PIEZAS DE NO. 1 2 3 O 4. MANGO Y HOJAS DE LA MISMA MARCA. SIN PIEZAS DE UNION POR ROSCA NI CONDUCTORES DE LUZ EXTERNOS. ESTUCHES DE PLASTICO (DOS) CON CIERRE DE CREMALLERA CON ESPACIOS PEFORMADOS PARA EVITAR QUE LAS HOJAS DE LARINGOSCOPIO Y MANGOS SE GOLPEEN ENTRE SI. FUNCIONAMIENTO CON BATERIAS RECARGABLES. CARGADOR DE ESCRITORIO. ACCESORIOS. NO REQUIERE REFACCIONES. LAS UNIDADES MEDICAS LAS SELECCIONARAN DE ACUERDO A SUS UNIDADES. | 23800.23
I090001286 | 13 | BRACERAS PARA MESA DE CIRUGIA APOYA- BRAZO ACCESORIO PARA MESA QUIRURGICA. | 34468.56
I090001286 | 14 | BRACERAS PARA MESA DE CIRUGIA APOYA- BRAZO ACCESORIO PARA MESA QUIRURGICA. | 34468.56
I090001286 | 15 | BRACERAS PARA MESA DE CIRUGIA APOYA- BRAZO ACCESORIO PARA MESA QUIRURGICA. | 34468.56
I090001286 | 16 | BRACERAS PARA MESA DE CIRUGIA APOYA- BRAZO ACCESORIO PARA MESA QUIRURGICA. | 34468.58
I090001286 | 17 | BRACERAS PARA MESA DE CIRUGIA APOYA- BRAZO ACCESORIO PARA MESA QUIRURGICA. | 34468.58
I090001286 | 18 | BRACERAS PARA MESA DE CIRUGIA APOYA- BRAZO ACCESORIO PARA MESA QUIRURGICA. | 34468.58
I150200232 | 229 | MONITOR MONITOR LED DE 43 PULG. INCLUYE ACCESORIOS DE MONTAJE Y CONECTIVIDAD SOPORTE PARA PARED READLEAF CON AJUSTE DE INCLINACION CABLE HDMI-HDMI DE 20 METROS. | 12644
I150200232 | 230 | MONITOR MONITOR LED DE 43 PULG. INCLUYE ACCESORIOS DE MONTAJE Y CONECTIVIDAD SOPORTE PARA PARED READLEAF CON AJUSTE DE INCLINACION CABLE HDMI-HDMI DE 20 METROS. | 12644
I150200232 | 231 | MONITOR MONITOR LED DE 43 PULG. INCLUYE ACCESORIOS DE MONTAJE Y CONECTIVIDAD SOPORTE PARA PARED READLEAF CON AJUSTE DE INCLINACION CABLE HDMI-HDMI DE 20 METROS. | 12644
I150200232 | 232 | MONITOR MONITOR LED DE 43 PULG. INCLUYE ACCESORIOS DE MONTAJE Y CONECTIVIDAD SOPORTE PARA PARED READLEAF CON AJUSTE DE INCLINACION CABLE HDMI-HDMI DE 20 METROS. | 12644
I090000018 | 321 | APARATO RESUCITADOR APARATO RESUCITADOR: DESCRIPCION O SISTEMA DE BOLSA VALVULA MASCARILLA QUE SE USA PARA PROPORCIONAR VENTILACION CON PRESION POSITIVA A AQUELLOS PACIENTES NEONATOS QUE NO RESPIREN O QUE NO LO HACEN ADECUADAMENTE CARCATERISTICAS; 1.-GENERALES 1.1.-RECUPERACION INMEDIATA DE BOLSA (AUTO EXPANSION) 1.2.-SISTEMA DE VALVULA CON UN SOLO OBTURADOR PARA UN FUNCIONAMIENTO SEGURO. 1.3.-CON ASAS DE SUJECION INTEGRADA PARA COMODIDAD DEL USUARIO Y COMPRESION UNIFORME.1.4.-PUERTO DE MEDICACION QUE PERMITE LA ADMINISTRACION RAPIDA DE MEDICAMENTOS SIN DESCONECTAR EL SISTEMA DE BOLSA VALVULA Y MASCARILLA DE TUBO ENDOTRAQUIAL.1.5.-FACIL CONEXION DEL MANOMETRO DE PRESION Y VALVULA PEEP.2-MATERIALES 2.1.- BOLSA FABRICADA EN SEBS (ESTIRENO-PETILENO-BUTILENOESTIRENO)2.2.-ALOJAMIENTO DE LA VALVULA DEL PACIENTE BUTADIENO ESTIRENO.2.3.-ANILLO DE CIERRE DEL ALOJAMIENTO DE LA VALVULA DEL PACIENTE POLICARBONATO.2.4.-CONECTOR ESPIRATORIO BUTADIEN | 6960
I090000018 | 322 | APARATO RESUCITADOR APARATO RESUCITADOR: DESCRIPCION O SISTEMA DE BOLSA VALVULA MASCARILLA QUE SE USA PARA PROPORCIONAR VENTILACION CON PRESION POSITIVA A AQUELLOS PACIENTES NEONATOS QUE NO RESPIREN O QUE NO LO HACEN ADECUADAMENTE CARCATERISTICAS; 1.-GENERALES 1.1.-RECUPERACION INMEDIATA DE BOLSA (AUTO EXPANSION) 1.2.-SISTEMA DE VALVULA CON UN SOLO OBTURADOR PARA UN FUNCIONAMIENTO SEGURO. 1.3.-CON ASAS DE SUJECION INTEGRADA PARA COMODIDAD DEL USUARIO Y COMPRESION UNIFORME.1.4.-PUERTO DE MEDICACION QUE PERMITE LA ADMINISTRACION RAPIDA DE MEDICAMENTOS SIN DESCONECTAR EL SISTEMA DE BOLSA VALVULA Y MASCARILLA DE TUBO ENDOTRAQUIAL.1.5.-FACIL CONEXION DEL MANOMETRO DE PRESION Y VALVULA PEEP.2-MATERIALES 2.1.- BOLSA FABRICADA EN SEBS (ESTIRENO-PETILENO-BUTILENOESTIRENO)2.2.-ALOJAMIENTO DE LA VALVULA DEL PACIENTE BUTADIENO ESTIRENO.2.3.-ANILLO DE CIERRE DEL ALOJAMIENTO DE LA VALVULA DEL PACIENTE POLICARBONATO.2.4.-CONECTOR ESPIRATORIO BUTADIEN | 6960
I090000018 | 323 | APARATO RESUCITADOR APARATO RESUCITADOR: DESCRIPCION O SISTEMA DE BOLSA VALVULA MASCARILLA QUE SE USA PARA PROPORCIONAR VENTILACION CON PRESION POSITIVA A AQUELLOS PACIENTES NEONATOS QUE NO RESPIREN O QUE NO LO HACEN ADECUADAMENTE CARCATERISTICAS; 1.-GENERALES 1.1.-RECUPERACION INMEDIATA DE BOLSA (AUTO EXPANSION) 1.2.-SISTEMA DE VALVULA CON UN SOLO OBTURADOR PARA UN FUNCIONAMIENTO SEGURO. 1.3.-CON ASAS DE SUJECION INTEGRADA PARA COMODIDAD DEL USUARIO Y COMPRESION UNIFORME.1.4.-PUERTO DE MEDICACION QUE PERMITE LA ADMINISTRACION RAPIDA DE MEDICAMENTOS SIN DESCONECTAR EL SISTEMA DE BOLSA VALVULA Y MASCARILLA DE TUBO ENDOTRAQUIAL.1.5.-FACIL CONEXION DEL MANOMETRO DE PRESION Y VALVULA PEEP.2-MATERIALES 2.1.- BOLSA FABRICADA EN SEBS (ESTIRENO-PETILENO-BUTILENOESTIRENO)2.2.-ALOJAMIENTO DE LA VALVULA DEL PACIENTE BUTADIENO ESTIRENO.2.3.-ANILLO DE CIERRE DEL ALOJAMIENTO DE LA VALVULA DEL PACIENTE POLICARBONATO.2.4.-CONECTOR ESPIRATORIO BUTADIEN | 6960
I090000018 | 324 | APARATO RESUCITADOR APARATO RESUCITADOR: DESCRIPCION O SISTEMA DE BOLSA VALVULA MASCARILLA QUE SE USA PARA PROPORCIONAR VENTILACION CON PRESION POSITIVA A AQUELLOS PACIENTES NEONATOS QUE NO RESPIREN O QUE NO LO HACEN ADECUADAMENTE CARCATERISTICAS; 1.-GENERALES 1.1.-RECUPERACION INMEDIATA DE BOLSA (AUTO EXPANSION) 1.2.-SISTEMA DE VALVULA CON UN SOLO OBTURADOR PARA UN FUNCIONAMIENTO SEGURO. 1.3.-CON ASAS DE SUJECION INTEGRADA PARA COMODIDAD DEL USUARIO Y COMPRESION UNIFORME.1.4.-PUERTO DE MEDICACION QUE PERMITE LA ADMINISTRACION RAPIDA DE MEDICAMENTOS SIN DESCONECTAR EL SISTEMA DE BOLSA VALVULA Y MASCARILLA DE TUBO ENDOTRAQUIAL.1.5.-FACIL CONEXION DEL MANOMETRO DE PRESION Y VALVULA PEEP.2-MATERIALES 2.1.- BOLSA FABRICADA EN SEBS (ESTIRENO-PETILENO-BUTILENOESTIRENO)2.2.-ALOJAMIENTO DE LA VALVULA DEL PACIENTE BUTADIENO ESTIRENO.2.3.-ANILLO DE CIERRE DEL ALOJAMIENTO DE LA VALVULA DEL PACIENTE POLICARBONATO.2.4.-CONECTOR ESPIRATORIO BUTADIEN | 6960
I090000018 | 325 | APARATO RESUCITADOR APARATO RESUCITADOR: DESCRIPCION O SISTEMA DE BOLSA VALVULA MASCARILLA QUE SE USA PARA PROPORCIONAR VENTILACION CON PRESION POSITIVA A AQUELLOS PACIENTES NEONATOS QUE NO RESPIREN O QUE NO LO HACEN ADECUADAMENTE CARCATERISTICAS; 1.-GENERALES 1.1.-RECUPERACION INMEDIATA DE BOLSA (AUTO EXPANSION) 1.2.-SISTEMA DE VALVULA CON UN SOLO OBTURADOR PARA UN FUNCIONAMIENTO SEGURO. 1.3.-CON ASAS DE SUJECION INTEGRADA PARA COMODIDAD DEL USUARIO Y COMPRESION UNIFORME.1.4.-PUERTO DE MEDICACION QUE PERMITE LA ADMINISTRACION RAPIDA DE MEDICAMENTOS SIN DESCONECTAR EL SISTEMA DE BOLSA VALVULA Y MASCARILLA DE TUBO ENDOTRAQUIAL.1.5.-FACIL CONEXION DEL MANOMETRO DE PRESION Y VALVULA PEEP.2-MATERIALES 2.1.- BOLSA FABRICADA EN SEBS (ESTIRENO-PETILENO-BUTILENOESTIRENO)2.2.-ALOJAMIENTO DE LA VALVULA DEL PACIENTE BUTADIENO ESTIRENO.2.3.-ANILLO DE CIERRE DEL ALOJAMIENTO DE LA VALVULA DEL PACIENTE POLICARBONATO.2.4.-CONECTOR ESPIRATORIO BUTADIEN | 6960
I090000018 | 326 | APARATO RESUCITADOR APARATO RESUCITADOR. DESCRIPCION O SISTEMA DE BOLSA VALVULA MASCARILLA QUE SE USA PARA PROPORCIONAR VENTILACION CON PRESION POSITIVA A AQUELLOS PACIENTES PEDIATRICOS QUE NO RESPIREN O QUE NO LO HACEN ADECUADAMENTECARACTERiSTICAS; 1.-GENERALES1.1.-RECUPERACION INMEDIATA DE BOLSA (AUTO EXPANSION)1.2.-SISTEMA DE VALVULA CON UN SOLO OBTURADOR PARA UN FUNCIONAMIENTO SEGURO.1.3.-CON ASAS DE SUJECION INTEGRADA PARA COMODIDAD DEL USUARIO Y COMPRESION UNIFORME.1.4.-PUERTO DE MEDICACION QUE PERMITE LA ADMINISTRACION RAPIDA DE MEDICAMENTOS SIN DESCONECTAR EL SISTEMA DE BOLSA VALVULA Y MASCARILLA DE TUBO ENDOTRAQUIAL.1.5.-FACIL CONEXION DEL MANOMETRO DE PRESION Y VALVULA PEEP.2.0-MATERIALES 2.1.- BOLSA FABRICADA EN SEBS (ESTIRENO-PETILENO-BUTILENOESTIRENO)2.2.-ALOJAMIENTO DE LA VALVULA DEL PACIENTE BUTADIENO ESTIRENO.2.3.-ANILLO DE CIERRE DEL ALOJAMIENTO DE LA VALVULA DEL PACIENTE POLICARBONATO.2.4.-CONECTOR ESPIRATORIO BUTADIEN | 6960
I090000018 | 327 | APARATO RESUCITADOR APARATO RESUCITADOR. DESCRIPCION O SISTEMA DE BOLSA VALVULA MASCARILLA QUE SE USA PARA PROPORCIONAR VENTILACION CON PRESION POSITIVA A AQUELLOS PACIENTES PEDIATRICOS QUE NO RESPIREN O QUE NO LO HACEN ADECUADAMENTECARACTERiSTICAS; 1.-GENERALES1.1.-RECUPERACION INMEDIATA DE BOLSA (AUTO EXPANSION)1.2.-SISTEMA DE VALVULA CON UN SOLO OBTURADOR PARA UN FUNCIONAMIENTO SEGURO.1.3.-CON ASAS DE SUJECION INTEGRADA PARA COMODIDAD DEL USUARIO Y COMPRESION UNIFORME.1.4.-PUERTO DE MEDICACION QUE PERMITE LA ADMINISTRACION RAPIDA DE MEDICAMENTOS SIN DESCONECTAR EL SISTEMA DE BOLSA VALVULA Y MASCARILLA DE TUBO ENDOTRAQUIAL.1.5.-FACIL CONEXION DEL MANOMETRO DE PRESION Y VALVULA PEEP.2.0-MATERIALES 2.1.- BOLSA FABRICADA EN SEBS (ESTIRENO-PETILENO-BUTILENOESTIRENO)2.2.-ALOJAMIENTO DE LA VALVULA DEL PACIENTE BUTADIENO ESTIRENO.2.3.-ANILLO DE CIERRE DEL ALOJAMIENTO DE LA VALVULA DEL PACIENTE POLICARBONATO.2.4.-CONECTOR ESPIRATORIO BUTADIEN | 6960
I090000018 | 328 | APARATO RESUCITADOR APARATO RESUCITADOR. DESCRIPCION O SISTEMA DE BOLSA VALVULA MASCARILLA QUE SE USA PARA PROPORCIONAR VENTILACION CON PRESION POSITIVA A AQUELLOS PACIENTES PEDIATRICOS QUE NO RESPIREN O QUE NO LO HACEN ADECUADAMENTECARACTERiSTICAS; 1.-GENERALES1.1.-RECUPERACION INMEDIATA DE BOLSA (AUTO EXPANSION)1.2.-SISTEMA DE VALVULA CON UN SOLO OBTURADOR PARA UN FUNCIONAMIENTO SEGURO.1.3.-CON ASAS DE SUJECION INTEGRADA PARA COMODIDAD DEL USUARIO Y COMPRESION UNIFORME.1.4.-PUERTO DE MEDICACION QUE PERMITE LA ADMINISTRACION RAPIDA DE MEDICAMENTOS SIN DESCONECTAR EL SISTEMA DE BOLSA VALVULA Y MASCARILLA DE TUBO ENDOTRAQUIAL.1.5.-FACIL CONEXION DEL MANOMETRO DE PRESION Y VALVULA PEEP.2.0-MATERIALES 2.1.- BOLSA FABRICADA EN SEBS (ESTIRENO-PETILENO-BUTILENOESTIRENO)2.2.-ALOJAMIENTO DE LA VALVULA DEL PACIENTE BUTADIENO ESTIRENO.2.3.-ANILLO DE CIERRE DEL ALOJAMIENTO DE LA VALVULA DEL PACIENTE POLICARBONATO.2.4.-CONECTOR ESPIRATORIO BUTADIEN | 6960
I090000018 | 329 | APARATO RESUCITADOR APARATO RESUCITADOR. DESCRIPCION O SISTEMA DE BOLSA VALVULA MASCARILLA QUE SE USA PARA PROPORCIONAR VENTILACION CON PRESION POSITIVA A AQUELLOS PACIENTES PEDIATRICOS QUE NO RESPIREN O QUE NO LO HACEN ADECUADAMENTECARACTERiSTICAS; 1.-GENERALES1.1.-RECUPERACION INMEDIATA DE BOLSA (AUTO EXPANSION)1.2.-SISTEMA DE VALVULA CON UN SOLO OBTURADOR PARA UN FUNCIONAMIENTO SEGURO.1.3.-CON ASAS DE SUJECION INTEGRADA PARA COMODIDAD DEL USUARIO Y COMPRESION UNIFORME.1.4.-PUERTO DE MEDICACION QUE PERMITE LA ADMINISTRACION RAPIDA DE MEDICAMENTOS SIN DESCONECTAR EL SISTEMA DE BOLSA VALVULA Y MASCARILLA DE TUBO ENDOTRAQUIAL.1.5.-FACIL CONEXION DEL MANOMETRO DE PRESION Y VALVULA PEEP.2.0-MATERIALES 2.1.- BOLSA FABRICADA EN SEBS (ESTIRENO-PETILENO-BUTILENOESTIRENO)2.2.-ALOJAMIENTO DE LA VALVULA DEL PACIENTE BUTADIENO ESTIRENO.2.3.-ANILLO DE CIERRE DEL ALOJAMIENTO DE LA VALVULA DEL PACIENTE POLICARBONATO.2.4.-CONECTOR ESPIRATORIO BUTADIEN | 6960
I090000018 | 330 | APARATO RESUCITADOR APARATO RESUCITADOR. DESCRIPCION O SISTEMA DE BOLSA VALVULA MASCARILLA QUE SE USA PARA PROPORCIONAR VENTILACION CON PRESION POSITIVA A AQUELLOS PACIENTES PEDIATRICOS QUE NO RESPIREN O QUE NO LO HACEN ADECUADAMENTECARACTERiSTICAS; 1.-GENERALES1.1.-RECUPERACION INMEDIATA DE BOLSA (AUTO EXPANSION)1.2.-SISTEMA DE VALVULA CON UN SOLO OBTURADOR PARA UN FUNCIONAMIENTO SEGURO.1.3.-CON ASAS DE SUJECION INTEGRADA PARA COMODIDAD DEL USUARIO Y COMPRESION UNIFORME.1.4.-PUERTO DE MEDICACION QUE PERMITE LA ADMINISTRACION RAPIDA DE MEDICAMENTOS SIN DESCONECTAR EL SISTEMA DE BOLSA VALVULA Y MASCARILLA DE TUBO ENDOTRAQUIAL.1.5.-FACIL CONEXION DEL MANOMETRO DE PRESION Y VALVULA PEEP.2.0-MATERIALES 2.1.- BOLSA FABRICADA EN SEBS (ESTIRENO-PETILENO-BUTILENOESTIRENO)2.2.-ALOJAMIENTO DE LA VALVULA DEL PACIENTE BUTADIENO ESTIRENO.2.3.-ANILLO DE CIERRE DEL ALOJAMIENTO DE LA VALVULA DEL PACIENTE POLICARBONATO.2.4.-CONECTOR ESPIRATORIO BUTADIEN | 6960
I090000018 | 331 | APARATO RESUCITADOR APARATO RESUCITADOR: DESCRIPCION O SISTEMA DE BOLSA VALVULA MASCARILLA QUE SE USA PARA PROPORCIONAR VENTILACION CON PRESION POSITIVA A AQUELLOS PACIENTES ADULTOS QUE NO RESPIREN O QUE NO LO HACEN ADECUADAMENTECARACTERiSTICAS; 1.-GENERALES1.1.-RECUPERACION INMEDIATA DE BOLSA (AUTO EXPANSION)1.2.-SISTEMA DE VALVULA CON UN SOLO OBTURADOR PARA UN FUNCIONAMIENTO SEGURO.1.3.-CON ASAS DE SUJECION INTEGRADA PARA COMODIDAD DEL USUARIO Y COMPRESION UNIFORME.1.4.-PUERTO DE MEDICACION QUE PERMITE LA ADMINISTRACION RAPIDA DE MEDICAMENTOS SIN DESCONECTAR EL SISTEMA DE BOLSA VALVULA Y MASCARILLA DE TUBO ENDOTRAQUIAL.1.5.-FACIL CONEXION DEL MANOMETRO DE PRESION Y VALVULA PEEP.2.0-MATERIALES 2.1.- BOLSA FABRICADA EN SEBS (ESTIRENO-ETILENO-BUTILENO-ESTIRENO)2.2.- ALOJAMIENTO DE LA VALVULA DEL PACIENTE BUTADIENO ESTIRENO.2.3.- ANILLO DE CIERRE DEL ALOJAMIENTO DE LA VALVULA DEL PACIENTE POLICARBONATO.2.4.-CONECTOR ESPIRATORIO BUTADIENO | 6960
I090000018 | 332 | APARATO RESUCITADOR APARATO RESUCITADOR: DESCRIPCION O SISTEMA DE BOLSA VALVULA MASCARILLA QUE SE USA PARA PROPORCIONAR VENTILACION CON PRESION POSITIVA A AQUELLOS PACIENTES ADULTOS QUE NO RESPIREN O QUE NO LO HACEN ADECUADAMENTECARACTERiSTICAS; 1.-GENERALES1.1.-RECUPERACION INMEDIATA DE BOLSA (AUTO EXPANSION)1.2.-SISTEMA DE VALVULA CON UN SOLO OBTURADOR PARA UN FUNCIONAMIENTO SEGURO.1.3.-CON ASAS DE SUJECION INTEGRADA PARA COMODIDAD DEL USUARIO Y COMPRESION UNIFORME.1.4.-PUERTO DE MEDICACION QUE PERMITE LA ADMINISTRACION RAPIDA DE MEDICAMENTOS SIN DESCONECTAR EL SISTEMA DE BOLSA VALVULA Y MASCARILLA DE TUBO ENDOTRAQUIAL.1.5.-FACIL CONEXION DEL MANOMETRO DE PRESION Y VALVULA PEEP.2.0-MATERIALES 2.1.- BOLSA FABRICADA EN SEBS (ESTIRENO-ETILENO-BUTILENO-ESTIRENO)2.2.- ALOJAMIENTO DE LA VALVULA DEL PACIENTE BUTADIENO ESTIRENO.2.3.- ANILLO DE CIERRE DEL ALOJAMIENTO DE LA VALVULA DEL PACIENTE POLICARBONATO.2.4.-CONECTOR ESPIRATORIO BUTADIENO | 6960
I090000018 | 333 | APARATO RESUCITADOR APARATO RESUCITADOR: DESCRIPCION O SISTEMA DE BOLSA VALVULA MASCARILLA QUE SE USA PARA PROPORCIONAR VENTILACION CON PRESION POSITIVA A AQUELLOS PACIENTES ADULTOS QUE NO RESPIREN O QUE NO LO HACEN ADECUADAMENTECARACTERiSTICAS; 1.-GENERALES1.1.-RECUPERACION INMEDIATA DE BOLSA (AUTO EXPANSION)1.2.-SISTEMA DE VALVULA CON UN SOLO OBTURADOR PARA UN FUNCIONAMIENTO SEGURO.1.3.-CON ASAS DE SUJECION INTEGRADA PARA COMODIDAD DEL USUARIO Y COMPRESION UNIFORME.1.4.-PUERTO DE MEDICACION QUE PERMITE LA ADMINISTRACION RAPIDA DE MEDICAMENTOS SIN DESCONECTAR EL SISTEMA DE BOLSA VALVULA Y MASCARILLA DE TUBO ENDOTRAQUIAL.1.5.-FACIL CONEXION DEL MANOMETRO DE PRESION Y VALVULA PEEP.2.0-MATERIALES 2.1.- BOLSA FABRICADA EN SEBS (ESTIRENO-ETILENO-BUTILENO-ESTIRENO)2.2.- ALOJAMIENTO DE LA VALVULA DEL PACIENTE BUTADIENO ESTIRENO.2.3.- ANILLO DE CIERRE DEL ALOJAMIENTO DE LA VALVULA DEL PACIENTE POLICARBONATO.2.4.-CONECTOR ESPIRATORIO BUTADIENO | 6960
I090000018 | 334 | APARATO RESUCITADOR APARATO RESUCITADOR: DESCRIPCION O SISTEMA DE BOLSA VALVULA MASCARILLA QUE SE USA PARA PROPORCIONAR VENTILACION CON PRESION POSITIVA A AQUELLOS PACIENTES ADULTOS QUE NO RESPIREN O QUE NO LO HACEN ADECUADAMENTECARACTERiSTICAS; 1.-GENERALES1.1.-RECUPERACION INMEDIATA DE BOLSA (AUTO EXPANSION)1.2.-SISTEMA DE VALVULA CON UN SOLO OBTURADOR PARA UN FUNCIONAMIENTO SEGURO.1.3.-CON ASAS DE SUJECION INTEGRADA PARA COMODIDAD DEL USUARIO Y COMPRESION UNIFORME.1.4.-PUERTO DE MEDICACION QUE PERMITE LA ADMINISTRACION RAPIDA DE MEDICAMENTOS SIN DESCONECTAR EL SISTEMA DE BOLSA VALVULA Y MASCARILLA DE TUBO ENDOTRAQUIAL.1.5.-FACIL CONEXION DEL MANOMETRO DE PRESION Y VALVULA PEEP.2.0-MATERIALES 2.1.- BOLSA FABRICADA EN SEBS (ESTIRENO-ETILENO-BUTILENO-ESTIRENO)2.2.- ALOJAMIENTO DE LA VALVULA DEL PACIENTE BUTADIENO ESTIRENO.2.3.- ANILLO DE CIERRE DEL ALOJAMIENTO DE LA VALVULA DEL PACIENTE POLICARBONATO.2.4.-CONECTOR ESPIRATORIO BUTADIENO | 6960
I090000018 | 335 | APARATO RESUCITADOR APARATO RESUCITADOR: DESCRIPCION O SISTEMA DE BOLSA VALVULA MASCARILLA QUE SE USA PARA PROPORCIONAR VENTILACION CON PRESION POSITIVA A AQUELLOS PACIENTES ADULTOS QUE NO RESPIREN O QUE NO LO HACEN ADECUADAMENTECARACTERiSTICAS; 1.-GENERALES1.1.-RECUPERACION INMEDIATA DE BOLSA (AUTO EXPANSION)1.2.-SISTEMA DE VALVULA CON UN SOLO OBTURADOR PARA UN FUNCIONAMIENTO SEGURO.1.3.-CON ASAS DE SUJECION INTEGRADA PARA COMODIDAD DEL USUARIO Y COMPRESION UNIFORME.1.4.-PUERTO DE MEDICACION QUE PERMITE LA ADMINISTRACION RAPIDA DE MEDICAMENTOS SIN DESCONECTAR EL SISTEMA DE BOLSA VALVULA Y MASCARILLA DE TUBO ENDOTRAQUIAL.1.5.-FACIL CONEXION DEL MANOMETRO DE PRESION Y VALVULA PEEP.2.0-MATERIALES 2.1.- BOLSA FABRICADA EN SEBS (ESTIRENO-ETILENO-BUTILENO-ESTIRENO)2.2.- ALOJAMIENTO DE LA VALVULA DEL PACIENTE BUTADIENO ESTIRENO.2.3.- ANILLO DE CIERRE DEL ALOJAMIENTO DE LA VALVULA DEL PACIENTE POLICARBONATO.2.4.-CONECTOR ESPIRATORIO BUTADIENO | 6960
I090000282 | 26 | LAVA COMODOS LAVA COMODOS EQUIPO TIPO GABINETE FIJO PARA EL LAVADO Y DESINFECTACION DE COMODOS Y ORINALES. DESCRIPCION DEL BIEN: 1. LA MAQUINA CUENTA CON UN SISTEMA DE BLOQUEO EN LA PUERTA DURANTE EL CICLO DURANTE PROCESO DE ENJUAGUE LAVADO DESINFECCION Y SECADO. 2. EL PROCESO DE DESINFECCION EN LA CAMARA DE MAQUINA ESTA HASTA 93 °C. 3. SELLO DE PUERTA SIN MANTENIMIENTO AUTO-DESINFECTANTE Y SELLO TIPO LABERINTO HEMETICO 100% POR VAPOR SIN JUNTA DE GOMA. 4. DIMENSIONES: 4.1 ALTO: 1775 MM. 4.2 ANCHO: 500 MM. 4.3 PROFUNDO: 600 MM. 5. CON DOSIFICACION AUTOMATICA DE DETERGENTE. 6. OPERACION DE PROGRAMAS CONTROLADO POR MICROPROCESADOR. 7. EL DEPOSITO DE AGUA SE LLENA CON AGUA FRIA AUTOMATICAMENTE. 8. CURVA DE INACTIVACION / A0-60 AUTOMATICO: EL GENERADOR DE VAPOR SE RELLENA A TRAVES DEL TANQUE. 9. VACIO COMPLETO DE ACUERDO A LA EN ISO 15883-1. 10. PANTALLA LCD DE 2X16 CARACTERES RETROILUMINADA. 11. PANTALLA DE ESTADO DE LA MAQUINA EN TEXTO | 168200
I060200664 | 26 | AMALGAMADOR DENTAL TRITURACION EXACTA Y CONSISTENTE INCLUYE UN CRONOMETRO (OSCILADOR DE CUARZO) DE 0-16 SEGUNDOS CONTROLADO POR UN MICROPROCESADOR MEZCLADOR MULTIUSO IDEAL PARA TODO TIPO DE MATERIALES DENTALES ENCAPSULADOS SILENCIOSO Y ESTABLE. ALTO RENDIMENTO DE ENERGIA YA QUE TIENE UNA FRECUENCIA DE 4600 OSCILACIONES POR MINUTO +/- 1% BAJO CONSUMO DE ENERGIA VOLTAJE DUAL: OPERA CON VOLTAJES ENTRE 120 Y 240V 50 Y 60HZ ES COMPATIBLE CON MULTIPLES VOLTAJES Y FRECUENCIAS DE ENERGIA DIMENSIONES: ANCHO: 217 MM PROFUNDIDAD: 173 MM ALTURA: 180 MM. VOLTAJE 120/240 VOLTIOS 50/60HZ. PESO 2765 KG. | 36308
I090000440 | 391 | UNIDAD DENTAL CARACTERISTICAS TECNICAS: VOLTAJE DE ALIMENTACION: 120V +/- 10% (109-132 V.A.C.) 50/60HZ. CONSUMO DE POTENCIA: 1.050 KW MAX POTENCIAL DEL TUBO: 70 KVP +/- 7% CORRIENTE ANODICA: 8 MA +/- 15% RANGO DE TIEMPOS DE EXPOSICION: 0.03 TO 3.00 S. EN PASOS DE 0.01 S. 27 TIEMPOS PREPROGRAMADOS DE EXPOSICION 4 VALORES DE TIEMPO DE PRECALENTAMIENTO DEL TBO RX. DISTANCIA FOCAL MINIMA: 200 MM RADIACION DE FUGA: MENOR DE 50 MR/H (70 KVP 8MA 1S). MANCHA FOCAL: 0.8 X 0.8 MM. PESO MENOR A 30 KG. | 56260
I060200336 | 61 | INCUBADORA BACTERIAS INCUBADORA CONVECCION NATURAL 118 LTS. | 54728.15
I150200364 | 923 | TELEVISION PANTALLA LED SMART TV ULTRA HD 4K ESPECIFICACIONES ENTRADA HDMI 4 ENTRADA USB 3 4K ULTRA HD PUERTO ETHERNET INTERNET TIPO DE PROCESADOR QUAD CORE. | 9512
I450400002 | 3512 | ACONDICIONADOR AIRE ACONDICINADOR AIRE MINISPLIT 1.5 TONELADAS FRIO/CALOR DE 220 VOLT.CON CONTROL REMOTO INHALAMBRICO EVAPORADORCON REJILLAS OSCILATORIAS FILTRO ELECTROESTATICO REMOVIBLE CON INDICADOR DE TEMPERATURA.SERIE DEL CONDENSADOR (CXC181F7091800375) | 9628
I450400002 | 3513 | ACONDICIONADOR AIRE ACONDICINADOR AIRE MINISPLIT 1.5 TONELADAS FRIO/CALOR DE 220 VOLT.CON CONTROL REMOTO INHALAMBRICO EVAPORADORCON REJILLAS OSCILATORIAS FILTRO ELECTROESTATICO REMOVIBLE CON INDICADOR DE TEMPERATURA.SERIE DEL CONDENSADOR (CXC181F7091800220) | 9628
I450400002 | 3514 | ACONDICIONADOR AIRE ACONDICINADOR AIRE MINISPLIT 1.5 TONELADAS FRIO/CALOR DE 220 VOLT.CON CONTROL REMOTO INHALAMBRICO EVAPORADORCON REJILLAS OSCILATORIAS FILTRO ELECTROESTATICO REMOVIBLE CON INDICADOR DE TEMPERATURA.SERIE DEL CONDENSADOR (CXC181F7091800369) | 9628
I450400002 | 3515 | ACONDICIONADOR AIRE ACONDICINADOR AIRE MINISPLIT 1.5 TONELADAS FRIO/CALOR DE 220 VOLT.CON CONTROL REMOTO INHALAMBRICO EVAPORADORCON REJILLAS OSCILATORIAS FILTRO ELECTROESTATICO REMOVIBLE CON INDICADOR DE TEMPERATURA.SERIE DEL CONDENSADOR (CXC181F7091800222) | 9628
I450400002 | 3516 | ACONDICIONADOR AIRE ACONDICINADOR AIRE MINISPLIT 1.5 TONELADAS FRIO/CALOR DE 220 VOLT.CON CONTROL REMOTO INHALAMBRICO EVAPORADORCON REJILLAS OSCILATORIAS FILTRO ELECTROESTATICO REMOVIBLE CON INDICADOR DE TEMPERATURA.SERIE DEL CONDENSADOR (CXC181F7091800332) | 9628
I450400002 | 3517 | ACONDICIONADOR AIRE ACONDICINADOR AIRE MINISPLIT 1.5 TONELADAS FRIO/CALOR DE 220 VOLT.CON CONTROL REMOTO INHALAMBRICO EVAPORADORCON REJILLAS OSCILATORIAS FILTRO ELECTROESTATICO REMOVIBLE CON INDICADOR DE TEMPERATURA.SERIE DEL CONDENSADOR (CXC181F7091801312) | 9628
I450400002 | 3518 | ACONDICIONADOR AIRE ACONDICIONADOR AIRE MINISPLIT 2 TONELADAS FRIO/CALOR DE 220 VOLTS.CON CONTROL REMOTO INHALALMBRICO EVAPORADOR CON REJILLAS OSCILATORIAS FILTRO ELECTROSTATICOI REMOVIBLE CON INDICADOR DE TEMPERATURA. SERIE DEL CONDENSADOR (CXC261F7091801264). | 12644
I450400002 | 3519 | ACONDICIONADOR AIRE ACONDICIONADOR AIRE MINISPLIT 2 TONELADAS FRIO/CALOR DE 220 VOLTS.CON CONTROL REMOTO INHALALMBRICO EVAPORADOR CON REJILLAS OSCILATORIAS FILTRO ELECTROSTATICOI REMOVIBLE CON INDICADOR DE TEMPERATURA. SERIE DEL CONDENSADOR (CXC261F7031802920). | 12644
I450400002 | 3520 | ACONDICIONADOR AIRE ACONDICIONADOR AIRE MINISPLIT 2 TONELADAS FRIO/CALOR DE 220 VOLTS.CON CONTROL REMOTO INHALALMBRICO EVAPORADOR CON REJILLAS OSCILATORIAS FILTRO ELECTROSTATICOI REMOVIBLE CON INDICADOR DE TEMPERATURA. SERIE DEL CONDENSADOR (CXC261F7091802162). | 12644
I090000062 | 1598 | BASCULA BEBE BASCULA PEDIATRICA DIGITAL 20 KG. | 6125.96
I090000062 | 1600 | BASCULA BEBE BASCULA PEDIATRICA DIGITAL PESO HASTA DE 20 KG | 6206
I090000406 | 421 | SILLA RUEDAS SILLA DE RUEDAS CROMADA 24 DE ANCHO DESCANSA BRAZO Y DESCANSAPIE DEMONTABLE 220 KG. | 8674.48
I090000406 | 422 | SILLA RUEDAS SILLA DE RUEDAS CROMADA 24 DE ANCHO DESCANSA BRAZO Y DESCANSAPIE DEMONTABLE 220 KG. | 8674.48
I090000280 | 350 | LARINGOSCOPIO LARINGOSCOPIO DE FIBRA OPTICA PARA OBSERVACION DE LA LARINGE E INTUBACION ENDOTRAQUEAL | 23800.23
I090000280 | 351 | LARINGOSCOPIO LARINGOSCOPIO DE FIBRA OPTICA PARA OBSERVACION DE LA LARINGE E INTUBACION ENDOTRAQUEAL | 23800.23
I090000062 | 1601 | BASCULA BEBE BASCULA PEDIATRICA DIGITAL PESO HASTA 20 KG. | 6206
I090000062 | 1602 | BASCULA BEBE BASCULA PEDIATRICA DIGITAL PESO HASTA 20 KG. | 6206
I090000062 | 1603 | BASCULA BEBE BASCULA PEDIATRICA DIGITAL PESO HASTA 20 KG. | 6206
I090000406 | 423 | SILLA RUEDAS SILLA DE RUEDAS CROMADA 24 PULG. DE ANCHO DESCANSA BRAZO Y DESCANSAPIE DESMONTABLE 220 KG. | 8674.48
I090000406 | 424 | SILLA RUEDAS SILLA DE RUEDAS CROMADA 24 PULG. DE ANCHO DESCANSA BRAZO Y DESCANSAPIE DESMONTABLE 220 KG. | 8674.48
I090000182 | 111 | EQUIPO DE RAYOS X DESCRIPCION TECNICA NOMBRE GENERICO: MASTOGRAFO DIGITAL ESPECIALIDAD: MEDICAS Y QUIRURGICAS SERVICIOS: IMAGENOLOGIA DEFINICION: EQUIPO FIJO PARA REALIZAR ESTUDIOS RADIOLOGICOS DE MAMA CON ADQUISICION DE IMAGEN DIGITAL DE CAMPO COMPLETO. DESCRIPCION: GENERADOR DE RAYOS X DE ALTA FRECUENCIA DE 8 KW. KILI VOLTAJE DENTRO DEL RANGO DE 22 A 35 EN INCREMENTOS DE 1 KV. RANGO DE MAS DE 4 A 600 O. TUBO DE RAYOS X: ANODO ROTATORIO DE W (TUNGSTENO). CAPACIDAD CALORIFICA DEL ANODO IGUAL A 300000 HU. FILTRO DE RH Y AG (RODIO Y PLATA). PUNTOS FOCALES DE 0.1 Y 0.3 MM. DETECTOR DIGITAL: DE SELENIO AMORFO. TAMANO DEL DETECTOR DE 24 CM X 30 CM. PROFUNDIDAD DE BITS DE IMAGEN O RESOLUCION DE 14 BITS. TAMANO DEL PIXEL 85 MICRONES. EFICIENCIA CUANTICA DE DETECCION (DQE) 1 LP/MM 65%. EFICIENCIA CUANTICA DE DETECCION (DQE) 5 LP/MM 30%. BRAZO: COLIMADOR AUTOMATICO O SELECCIONABLE POR EL USUARIO. MOVIMIENTOS DE ROTACION DE -180 A +180 GRADOS CON | 3990400
I180000138 | 246 | SCANNER ESCANER 600 DPI USB. | 6977.86
I150200252 | 9 | PANTALLA TACTIL PANTALLA TACTIL SENALIZACION EN PASILLOS. BOTONERAS CON BOTONES CUADRADOS COMPAQ (MP) DEL TIPO USO RUDO DE ACERO INOXIDABLE CON LED 30 VCD Y CON REGISTROS DE LLAMADA DE LARGA DURACION Y PLACA VISTA DE ACERO INOXIDABLE ACABADO SATINADO FIN. 25 PANTALLAS INDICADORAS DE POSICION DISPLAY ALFANUMERICO DEL TIPO TFT DE CRISTAL CON PLACA VISTA DE ACERO INOXIDABLE SATINADO. INCLUYE CABLEADO ELECTRICO Y CONECTORES PARA LA ALIMENTACION Y COMUNICACION SE INCLUYE EL SERVICIO DE FORRO DE PUERTAS Y MARCOS DE PASILLOS PARA ARMONIZAR LA ESTETICA CON LOS NUEVOS BOTONES Y SENALIZACION DE CADA PISO. | 85199.23
I150200252 | 10 | PANTALLA TACTIL PANTALLA TACTIL SENALIZACION EN PASILLOS. BOTONERAS CON BOTONES CUADRADOS COMPAQ (MP) DEL TIPO USO RUDO DE ACERO INOXIDABLE CON LED 30 VCD Y CON REGISTROS DE LLAMADA DE LARGA DURACION Y PLACA VISTA DE ACERO INOXIDABLE ACABADO SATINADO FIN. 25 PANTALLAS INDICADORAS DE POSICION DISPLAY ALFANUMERICO DEL TIPO TFT DE CRISTAL CON PLACA VISTA DE ACERO INOXIDABLE SATINADO. INCLUYE CABLEADO ELECTRICO Y CONECTORES PARA LA ALIMENTACION Y COMUNICACION SE INCLUYE EL SERVICIO DE FORRO DE PUERTAS Y MARCOS DE PASILLOS PARA ARMONIZAR LA ESTETICA CON LOS NUEVOS BOTONES Y SENALIZACION DE CADA PISO. PANTALLA TACTIL SENALIZACION EN PASILLOS. | 85199.23
I150200252 | 11 | PANTALLA TACTIL PANTALLA TACTIL SENALIZACION EN PASILLOS. BOTONERAS CON BOTONES CUADRADOS COMPAQ (MP) DEL TIPO USO RUDO DE ACERO INOXIDABLE CON LED 30 VCD Y CON REGISTROS DE LLAMADA DE LARGA DURACION Y PLACA VISTA DE ACERO INOXIDABLE ACABADO SATINADO FIN. 25 PANTALLAS INDICADORAS DE POSICION DISPLAY ALFANUMERICO DEL TIPO TFT DE CRISTAL CON PLACA VISTA DE ACERO INOXIDABLE SATINADO. INCLUYE CABLEADO ELECTRICO Y CONECTORES PARA LA ALIMENTACION Y COMUNICACION SE INCLUYE EL SERVICIO DE FORRO DE PUERTAS Y MARCOS DE PASILLOS PARA ARMONIZAR LA ESTETICA CON LOS NUEVOS BOTONES Y SENALIZACION DE CADA PISO. | 85199.23
I150200252 | 12 | PANTALLA TACTIL PANTALLA TACTIL SENALIZACION EN PASILLOS. BOTONERAS CON BOTONES CUADRADOS COMPAQ (MP) DEL TIPO USO RUDO DE ACERO INOXIDABLE CON LED 30 VCD Y CON REGISTROS DE LLAMADA DE LARGA DURACION Y PLACA VISTA DE ACERO INOXIDABLE ACABADO SATINADO FIN. 25 PANTALLAS INDICADORAS DE POSICION DISPLAY ALFANUMERICO DEL TIPO TFT DE CRISTAL CON PLACA VISTA DE ACERO INOXIDABLE SATINADO. INCLUYE CABLEADO ELECTRICO Y CONECTORES PARA LA ALIMENTACION Y COMUNICACION SE INCLUYE EL SERVICIO DE FORRO DE PUERTAS Y MARCOS DE PASILLOS PARA ARMONIZAR LA ESTETICA CON LOS NUEVOS BOTONES Y SENALIZACION DE CADA PISO. | 85199.23
I150200252 | 13 | PANTALLA TACTIL PANTALLA TACTIL SENALIZACION EN PASILLOS. BOTONERAS CON BOTONES CUADRADOS COMPAQ (MP) DEL TIPO USO RUDO DE ACERO INOXIDABLE CON LED 30 VCD Y CON REGISTROS DE LLAMADA DE LARGA DURACION Y PLACA VISTA DE ACERO INOXIDABLE ACABADO SATINADO FIN. 25 PANTALLAS INDICADORAS DE POSICION DISPLAY ALFANUMERICO DEL TIPO TFT DE CRISTAL CON PLACA VISTA DE ACERO INOXIDABLE SATINADO. INCLUYE CABLEADO ELECTRICO Y CONECTORES PARA LA ALIMENTACION Y COMUNICACION SE INCLUYE EL SERVICIO DE FORRO DE PUERTAS Y MARCOS DE PASILLOS PARA ARMONIZAR LA ESTETICA CON LOS NUEVOS BOTONES Y SENALIZACION DE CADA PISO. | 85199.23
I480800032 | 14 | CAMION CHASSIS- CABINA DESCRIPCION ESPECiFICA: CAMION CHASIS CABINA CON LAS SIGUIENTES CARACTERISTICAS: 1. LA UNIDAD CONTARA CON CAPACIDAD; CLASE 6 PESO BRUTO VEHICULAR DE 25500 LB (11590KG); MOTOR MBE900 4.8L 190 HP 520 LB/FT. 2. SISTEMA DE ENFRIAMIENTO: RADIADOR DE 805 PULGADAS DE AREA FRONTAL. ALTERNADOR DE 160 AMP. 2 BATERIAS ALLIANCE LIBRE DE MANTENIMIENTO Y 1900 CCA CON INTERRUPTOR EN CAJA DE BATERIAS. 3. DEPOSITO TRANSPARENTE DE RECUPERACION DE ANTICONGELANTE ESCAPE Y SILENCIADOR HORIZONTAL DE LADO DERECHO. FILTRO DE AIRE DONALDSON MONTADO EN LA PARED DE FUEGO. EMBRAGUE: CERAMICO AMORTIGUADO SACHS 365 MM TIPO EMPUJE. 4. TRANSMISION MANUAL DIRECT DRIVE DE 6 VELOCIDADES. 5. CUBIERTA DE EMBRAGUE EN ALUMINIO. TAPONES MAGNETICOS DE LLENADO Y DRENAJE. EJES Y SUSPENSION CON EJE DELANTERO: PROPIETARIO DE 8000 LB (3636 KG) DE CAPACIDAD. SUSPENSION DELANTERA DE HOJA ANGOSTA DE 8000 LB (3636 KG) DE CAPACIDAD. EJE TRASERO SENCILLO ARS | 4888240
I330000100 | 1381 | REGULADOR CORRIENTE, VOLTAJE Y DE TENSION REGULADOR CORRIENTE VOLTAJE Y DE TENSION ACONDICIONADOR DE POTENCIA MICRO-CONTROLADO GEN 3 CON PANTALLA DIGITAL PARA IDENTIFICAR PARIMETROS ELECTRICOS Y DE OPERACION. CAPACIDAD: 80.0 KVA TRIFACICO VOLTAJE NOMINAL 127/220V | 195460
I180000038 | 184 | IMPRESORA DE MATRIZ DE PUNTO IMPRESORA MATRIZ DE PUNTO CON CABEZ DE IMPRESION DE 9 AGUJAS 1 ANO DE GARANTIA. | 10498
I180000038 | 185 | IMPRESORA DE MATRIZ DE PUNTO IMPRESORA MATRIZ DE PUNTO CON CABEZ DE IMPRESION DE 9 AGUJAS 1 ANO DE GARANTIA. | 10498
I090000112 | 593 | CARRO MONITOR MONITOR DE SIGNOS VITALES DEFINICION: EQUIPO DISENADO PARA SER UTILIZADO EN LA VIGILANCIA DE PACIENTES A TRAVES DE DIVERSOS PARAMETROS. LOS DISPOSITIVOS GENERARAN ALARMAS VISUALES Y AUDIBLES SI CUALQUIERA DE LOS PARAMETROS FISIOLOGICOS QUE SE CONTROLAN EXCEDE LOS LiMITES ESTABLECIDOS. DESCRIPCION 1. MONITOR MODULAR CON PANTALLA DE 10.4 PULGADAS. 2. CON CAPACIDAD DE CONECTARSE A RED DE MONITOREO DE MANERA ALAMBRICA E INALAMBRICA 3. SALIDA ANALOGICA DE ECG Y SINCRONiA PARA DESFIBRILACION. 4. PANTALLA A COLOR TECNOLOGiA TFT O LCD. 5. PROTECCION CONTRA DESCARGA DE DESFIBRILADOR 6. DETECCION DE MARCAPASOS. 7. DESPLIEGUE DE CURVAS FISIOLOGICAS EN PANTALLA: 7.1. 6 CURVAS SIMULTANEAS 7.2. ECG QUE DESPLIEGUE 3 CURVAS A ELEGIR DE 7 DERIVACIONES 7.2.1. CON DESPLIEGUE DE TODAS LAS DERIVACIONES MONITORIZADAS 7.2.2. DESPLIEGUE EN MODO CASCADA 7.2.3. CON ANALISIS DEL SEGMENTO ST EN TODAS LAS DERIVACIONES ACTIVAS 7.3. PLETISMOGRAFiA. 7.4. | 305080
I090000112 | 594 | CARRO MONITOR MONITOR DE SIGNOS VITALES DEFINICION: EQUIPO DISENADO PARA SER UTILIZADO EN LA VIGILANCIA DE PACIENTES A TRAVES DE DIVERSOS PARAMETROS. LOS DISPOSITIVOS GENERARAN ALARMAS VISUALES Y AUDIBLES SI CUALQUIERA DE LOS PARAMETROS FISIOLOGICOS QUE SE CONTROLAN EXCEDE LOS LiMITES ESTABLECIDOS. DESCRIPCION 1. MONITOR MODULAR CON PANTALLA DE 10.4 PULGADAS. 2. CON CAPACIDAD DE CONECTARSE A RED DE MONITOREO DE MANERA ALAMBRICA E INALAMBRICA 3. SALIDA ANALOGICA DE ECG Y SINCRONiA PARA DESFIBRILACION. 4. PANTALLA A COLOR TECNOLOGiA TFT O LCD. 5. PROTECCION CONTRA DESCARGA DE DESFIBRILADOR 6. DETECCION DE MARCAPASOS. 7. DESPLIEGUE DE CURVAS FISIOLOGICAS EN PANTALLA: 7.1. 6 CURVAS SIMULTANEAS 7.2. ECG QUE DESPLIEGUE 3 CURVAS A ELEGIR DE 7 DERIVACIONES 7.2.1. CON DESPLIEGUE DE TODAS LAS DERIVACIONES MONITORIZADAS 7.2.2. DESPLIEGUE EN MODO CASCADA 7.2.3. CON ANALISIS DEL SEGMENTO ST EN TODAS LAS DERIVACIONES ACTIVAS 7.3. PLETISMOGRAFiA. 7.4. | 305080
I090000112 | 595 | CARRO MONITOR MONITOR DE SIGNOS VITALES DEFINICION: EQUIPO DISENADO PARA SER UTILIZADO EN LA VIGILANCIA DE PACIENTES A TRAVES DE DIVERSOS PARAMETROS. LOS DISPOSITIVOS GENERARAN ALARMAS VISUALES Y AUDIBLES SI CUALQUIERA DE LOS PARAMETROS FISIOLOGICOS QUE SE CONTROLAN EXCEDE LOS LiMITES ESTABLECIDOS. DESCRIPCION 1. MONITOR MODULAR CON PANTALLA DE 10.4 PULGADAS. 2. CON CAPACIDAD DE CONECTARSE A RED DE MONITOREO DE MANERA ALAMBRICA E INALAMBRICA 3. SALIDA ANALOGICA DE ECG Y SINCRONiA PARA DESFIBRILACION. 4. PANTALLA A COLOR TECNOLOGiA TFT O LCD. 5. PROTECCION CONTRA DESCARGA DE DESFIBRILADOR 6. DETECCION DE MARCAPASOS. 7. DESPLIEGUE DE CURVAS FISIOLOGICAS EN PANTALLA: 7.1. 6 CURVAS SIMULTANEAS 7.2. ECG QUE DESPLIEGUE 3 CURVAS A ELEGIR DE 7 DERIVACIONES 7.2.1. CON DESPLIEGUE DE TODAS LAS DERIVACIONES MONITORIZADAS 7.2.2. DESPLIEGUE EN MODO CASCADA 7.2.3. CON ANALISIS DEL SEGMENTO ST EN TODAS LAS DERIVACIONES ACTIVAS 7.3. PLETISMOGRAFiA. 7.4. | 305080
I090000112 | 596 | CARRO MONITOR MONITOR DE SIGNOS VITALES DEFINICION: EQUIPO DISENADO PARA SER UTILIZADO EN LA VIGILANCIA DE PACIENTES A TRAVES DE DIVERSOS PARAMETROS. LOS DISPOSITIVOS GENERARAN ALARMAS VISUALES Y AUDIBLES SI CUALQUIERA DE LOS PARAMETROS FISIOLOGICOS QUE SE CONTROLAN EXCEDE LOS LiMITES ESTABLECIDOS. DESCRIPCION 1. MONITOR MODULAR CON PANTALLA DE 10.4 PULGADAS. 2. CON CAPACIDAD DE CONECTARSE A RED DE MONITOREO DE MANERA ALAMBRICA E INALAMBRICA 3. SALIDA ANALOGICA DE ECG Y SINCRONiA PARA DESFIBRILACION. 4. PANTALLA A COLOR TECNOLOGiA TFT O LCD. 5. PROTECCION CONTRA DESCARGA DE DESFIBRILADOR 6. DETECCION DE MARCAPASOS. 7. DESPLIEGUE DE CURVAS FISIOLOGICAS EN PANTALLA: 7.1. 6 CURVAS SIMULTANEAS 7.2. ECG QUE DESPLIEGUE 3 CURVAS A ELEGIR DE 7 DERIVACIONES 7.2.1. CON DESPLIEGUE DE TODAS LAS DERIVACIONES MONITORIZADAS 7.2.2. DESPLIEGUE EN MODO CASCADA 7.2.3. CON ANALISIS DEL SEGMENTO ST EN TODAS LAS DERIVACIONES ACTIVAS 7.3. PLETISMOGRAFiA. 7.4. | 305080
I090000112 | 597 | CARRO MONITOR MONITOR DE SIGNOS VITALES DEFINICION: EQUIPO DISENADO PARA SER UTILIZADO EN LA VIGILANCIA DE PACIENTES A TRAVES DE DIVERSOS PARAMETROS. LOS DISPOSITIVOS GENERARAN ALARMAS VISUALES Y AUDIBLES SI CUALQUIERA DE LOS PARAMETROS FISIOLOGICOS QUE SE CONTROLAN EXCEDE LOS LiMITES ESTABLECIDOS. DESCRIPCION 1. MONITOR MODULAR CON PANTALLA DE 10.4 PULGADAS. 2. CON CAPACIDAD DE CONECTARSE A RED DE MONITOREO DE MANERA ALAMBRICA E INALAMBRICA 3. SALIDA ANALOGICA DE ECG Y SINCRONiA PARA DESFIBRILACION. 4. PANTALLA A COLOR TECNOLOGiA TFT O LCD. 5. PROTECCION CONTRA DESCARGA DE DESFIBRILADOR 6. DETECCION DE MARCAPASOS. 7. DESPLIEGUE DE CURVAS FISIOLOGICAS EN PANTALLA: 7.1. 6 CURVAS SIMULTANEAS 7.2. ECG QUE DESPLIEGUE 3 CURVAS A ELEGIR DE 7 DERIVACIONES 7.2.1. CON DESPLIEGUE DE TODAS LAS DERIVACIONES MONITORIZADAS 7.2.2. DESPLIEGUE EN MODO CASCADA 7.2.3. CON ANALISIS DEL SEGMENTO ST EN TODAS LAS DERIVACIONES ACTIVAS 7.3. PLETISMOGRAFiA. 7.4. | 305080
I090000252 | 272 | INCUBADORA 1.-INCUBADORA DE CUIDADOS GENERALES 2.- CONTROLES: 2.1. CONTROLADA POR MICROCONTROLADOR CON SISTEMA DE AUTO PRUEBA INICIAL. 2.2.- CONTROL CON MODO SERVOCONTROLADO PARA AJUSTE DE TEMPERATURA DEL AIRE DE 20°C A 37°C. CON RANGO AMPLIADO DE TEMPERATURA DE 37°C A 39 °C. 2.3 CONTROL CON MODO SERVOCONTROLADO PARA AJUSTE DE TEMPERATURA DE LA PIEL DEL PACIENTE NO MENOR A 34°C A 37°C. CON SOBREGIRO DE TEMPERATURA EN EL RANGO DE 37°C A 38 °C. 2.4.- RESOLUCION MiNIMA DE 0.1°C. 2.5.- SISTEMA DE SERVOCONTROL DE LA CONCENTRACION DE OXIGENO QUE CUBRA EL RANGO DE 21% A 65% CON INCREMENTOS DE 1%. 2.6.- SISTEMA DE HUMIDIFICACION CON SERVOCONTROL DE LA HUMEDAD RELATIVA DE 30% A 95% CON INCREMENTOS DEL 1%. 3. MONITOREO DE PARAMETROS 3.1.- DESPLIEGUE EN PANTALLA LCD DE LOS SIGUIENTES PARAMETROS: 3.2- TEMPERATURA DE AIRE MEDIDA Y PROGRAMADA. 3.3.- TEMPERATURA DE PIEL DE PACIENTE MEDIDA Y PROGRAMADA. 3.4.- CON MONITOREO SIMULTANEO DE DOS TEMPERATURA | 626400
I090000252 | 273 | INCUBADORA 1.-INCUBADORA DE CUIDADOS GENERALES 2.- CONTROLES: 2.1. CONTROLADA POR MICROCONTROLADOR CON SISTEMA DE AUTO PRUEBA INICIAL. 2.2.- CONTROL CON MODO SERVOCONTROLADO PARA AJUSTE DE TEMPERATURA DEL AIRE DE 20°C A 37°C. CON RANGO AMPLIADO DE TEMPERATURA DE 37°C A 39 °C. 2.3 CONTROL CON MODO SERVOCONTROLADO PARA AJUSTE DE TEMPERATURA DE LA PIEL DEL PACIENTE NO MENOR A 34°C A 37°C. CON SOBREGIRO DE TEMPERATURA EN EL RANGO DE 37°C A 38 °C. 2.4.- RESOLUCION MiNIMA DE 0.1°C. 2.5.- SISTEMA DE SERVOCONTROL DE LA CONCENTRACION DE OXIGENO QUE CUBRA EL RANGO DE 21% A 65% CON INCREMENTOS DE 1%. 2.6.- SISTEMA DE HUMIDIFICACION CON SERVOCONTROL DE LA HUMEDAD RELATIVA DE 30% A 95% CON INCREMENTOS DEL 1%. 3. MONITOREO DE PARAMETROS 3.1.- DESPLIEGUE EN PANTALLA LCD DE LOS SIGUIENTES PARAMETROS: 3.2- TEMPERATURA DE AIRE MEDIDA Y PROGRAMADA. 3.3.- TEMPERATURA DE PIEL DE PACIENTE MEDIDA Y PROGRAMADA. 3.4.- CON MONITOREO SIMULTANEO DE DOS TEMPERATURA | 626400
I090000252 | 274 | INCUBADORA 1.-INCUBADORA DE CUIDADOS GENERALES 2.- CONTROLES: 2.1. CONTROLADA POR MICROCONTROLADOR CON SISTEMA DE AUTO PRUEBA INICIAL. 2.2.- CONTROL CON MODO SERVOCONTROLADO PARA AJUSTE DE TEMPERATURA DEL AIRE DE 20°C A 37°C. CON RANGO AMPLIADO DE TEMPERATURA DE 37°C A 39 °C. 2.3 CONTROL CON MODO SERVOCONTROLADO PARA AJUSTE DE TEMPERATURA DE LA PIEL DEL PACIENTE NO MENOR A 34°C A 37°C. CON SOBREGIRO DE TEMPERATURA EN EL RANGO DE 37°C A 38 °C. 2.4.- RESOLUCION MiNIMA DE 0.1°C. 2.5.- SISTEMA DE SERVOCONTROL DE LA CONCENTRACION DE OXIGENO QUE CUBRA EL RANGO DE 21% A 65% CON INCREMENTOS DE 1%. 2.6.- SISTEMA DE HUMIDIFICACION CON SERVOCONTROL DE LA HUMEDAD RELATIVA DE 30% A 95% CON INCREMENTOS DEL 1%. 3. MONITOREO DE PARAMETROS 3.1.- DESPLIEGUE EN PANTALLA LCD DE LOS SIGUIENTES PARAMETROS: 3.2- TEMPERATURA DE AIRE MEDIDA Y PROGRAMADA. 3.3.- TEMPERATURA DE PIEL DE PACIENTE MEDIDA Y PROGRAMADA. 3.4.- CON MONITOREO SIMULTANEO DE DOS TEMPERATURA | 626400
I090000252 | 275 | INCUBADORA 1.-INCUBADORA DE CUIDADOS GENERALES 2.- CONTROLES: 2.1. CONTROLADA POR MICROCONTROLADOR CON SISTEMA DE AUTO PRUEBA INICIAL. 2.2.- CONTROL CON MODO SERVOCONTROLADO PARA AJUSTE DE TEMPERATURA DEL AIRE DE 20°C A 37°C. CON RANGO AMPLIADO DE TEMPERATURA DE 37°C A 39 °C. 2.3 CONTROL CON MODO SERVOCONTROLADO PARA AJUSTE DE TEMPERATURA DE LA PIEL DEL PACIENTE NO MENOR A 34°C A 37°C. CON SOBREGIRO DE TEMPERATURA EN EL RANGO DE 37°C A 38 °C. 2.4.- RESOLUCION MiNIMA DE 0.1°C. 2.5.- SISTEMA DE SERVOCONTROL DE LA CONCENTRACION DE OXIGENO QUE CUBRA EL RANGO DE 21% A 65% CON INCREMENTOS DE 1%. 2.6.- SISTEMA DE HUMIDIFICACION CON SERVOCONTROL DE LA HUMEDAD RELATIVA DE 30% A 95% CON INCREMENTOS DEL 1%. 3. MONITOREO DE PARAMETROS 3.1.- DESPLIEGUE EN PANTALLA LCD DE LOS SIGUIENTES PARAMETROS: 3.2- TEMPERATURA DE AIRE MEDIDA Y PROGRAMADA. 3.3.- TEMPERATURA DE PIEL DE PACIENTE MEDIDA Y PROGRAMADA. 3.4.- CON MONITOREO SIMULTANEO DE DOS TEMPERATURA | 626400
I090000252 | 276 | INCUBADORA 1.-INCUBADORA DE CUIDADOS GENERALES 2.- CONTROLES: 2.1. CONTROLADA POR MICROCONTROLADOR CON SISTEMA DE AUTO PRUEBA INICIAL. 2.2.- CONTROL CON MODO SERVOCONTROLADO PARA AJUSTE DE TEMPERATURA DEL AIRE DE 20°C A 37°C. CON RANGO AMPLIADO DE TEMPERATURA DE 37°C A 39 °C. 2.3 CONTROL CON MODO SERVOCONTROLADO PARA AJUSTE DE TEMPERATURA DE LA PIEL DEL PACIENTE NO MENOR A 34°C A 37°C. CON SOBREGIRO DE TEMPERATURA EN EL RANGO DE 37°C A 38 °C. 2.4.- RESOLUCION MiNIMA DE 0.1°C. 2.5.- SISTEMA DE SERVOCONTROL DE LA CONCENTRACION DE OXIGENO QUE CUBRA EL RANGO DE 21% A 65% CON INCREMENTOS DE 1%. 2.6.- SISTEMA DE HUMIDIFICACION CON SERVOCONTROL DE LA HUMEDAD RELATIVA DE 30% A 95% CON INCREMENTOS DEL 1%. 3. MONITOREO DE PARAMETROS 3.1.- DESPLIEGUE EN PANTALLA LCD DE LOS SIGUIENTES PARAMETROS: 3.2- TEMPERATURA DE AIRE MEDIDA Y PROGRAMADA. 3.3.- TEMPERATURA DE PIEL DE PACIENTE MEDIDA Y PROGRAMADA. 3.4.- CON MONITOREO SIMULTANEO DE DOS TEMPERATURA | 626400
I090000274 | 55 | LAMPARA RADIACION INFRARROJA O ULTRAVIOLETA LAMPARAS DE RADIACION INFRARROJA O ULTRAVIOLETA EQUIPO DISENADO PARA EMITIR LUZ AZUL CON UNA LONGITUD DE ONDA ESPECiFICA PARA EL TRATAMIENTO DE LA HIPERBILIRRUBINEMIA NEONATAL. VIDA MEDIA DE 50 000 HORAS. CONTROL VARIABLE DE INTENSIDAD DE LUZ. IRRADIACION DE 85.5 MICROWATTS/CM2/NANOMETRO A UNA DISTANCIA DE 30 CM. EN EL RANGO DE LONGITUD DE ONDA DE 460 A 490 NANOMETROS. QUE PERMITA EL AJUSTE DE LA ALTURA DE LA MISMA Y SU INCLINACION. CUENTA CON CARRO TRANSPORTADOR CON FRENOS EN LAS RUEDAS. | 127600
I090000274 | 54 | LAMPARA RADIACION INFRARROJA O ULTRAVIOLETA LAMPARAS DE RADIACION INFRARROJA O ULTRAVIOLETA EQUIPO DISENADO PARA EMITIR LUZ AZUL CON UNA LONGITUD DE ONDA ESPECiFICA PARA EL TRATAMIENTO DE LA HIPERBILIRRUBINEMIA NEONATAL. VIDA MEDIA DE 50 000 HORAS. CONTROL VARIABLE DE INTENSIDAD DE LUZ. IRRADIACION DE 85.5 MICROWATTS/CM2/NANOMETRO A UNA DISTANCIA DE 30 CM. EN EL RANGO DE LONGITUD DE ONDA DE 460 A 490 NANOMETROS. QUE PERMITA EL AJUSTE DE LA ALTURA DE LA MISMA Y SU INCLINACION. CUENTA CON CARRO TRANSPORTADOR CON FRENOS EN LAS RUEDAS. | 127600
I090000274 | 56 | LAMPARA RADIACION INFRARROJA O ULTRAVIOLETA LAMPARAS DE RADIACION INFRARROJA O ULTRAVIOLETA EQUIPO DISENADO PARA EMITIR LUZ AZUL CON UNA LONGITUD DE ONDA ESPECiFICA PARA EL TRATAMIENTO DE LA HIPERBILIRRUBINEMIA NEONATAL. VIDA MEDIA DE 50 000 HORAS. CONTROL VARIABLE DE INTENSIDAD DE LUZ. IRRADIACION DE 85.5 MICROWATTS/CM2/NANOMETRO A UNA DISTANCIA DE 30 CM. EN EL RANGO DE LONGITUD DE ONDA DE 460 A 490 NANOMETROS. QUE PERMITA EL AJUSTE DE LA ALTURA DE LA MISMA Y SU INCLINACION. CUENTA CON CARRO TRANSPORTADOR CON FRENOS EN LAS RUEDAS. | 127600
I090000384 | 516 | REFRIGERADOR LABORATORIO REFRIGERADOR PARA LABORATORIO DE 26 PIES CUBICOS DE CAPACIDADVERTICAL ESPECIFICACIONES TECNICAS REFRIGERADOR CON 4 RUEDAS (2 CON FRENO) CON PUERTA DE VIDRIO O SOLIDA CON REPISA AJUSTABLE Y REPISAS DESLIZABLES CONTROLADOR DIGITAL CON PANTALLA LED PARA OPERAR ENTRE 2C Y 10C (PRECALIBRADO A 4 C) ALARMAS AUDIOVISUALES DE TEMPERATURA ALTA BAJA PARA PROTECCION POTENTE SISTEMA DE REFRIGERACION LIBRE DE CFCS OFRECE UNIFORMIDAD DE TEMPERATURA Y RAPIDA RECUPERACION DE GABINETE SUPERIOR GARANTIZA LA INTEGRIDAD DE LA CAJA FRIA CUMPLIENDO CON LOS MAS ALTOS ESTANDARES INTERNACIONALES DE LA INDUSTRIA MEDICA Y CIENTIFICA ESPECIFICACIONES TECNICAS DIMENSIONES EXTERIORES INTERIOR 714 LITROS ESTANTES CESTAS 6 REPISAS DESLIZABLES ELECTRICO 115V 60HZ PESO NETO 250KG. | 61480
I090001062 | 1645 | ROTOR MANO EXCAVACION DENTAL PIEZA DE MANO DE ALTA VELOCIDAD. | 7806.8
I090001062 | 1646 | ROTOR MANO EXCAVACION DENTAL PIEZA DE MANO DE ALTA VELOCIDAD. | 7806.8
I421600004 | 14 | MOTOR ELECTRICO MAQUINA COMPLETA DE TRACCION DEL TIPO GEARLESS GO PARA CAPACIDAD DE 1120 KG CONSTRUCCION SOLIDA PARA CARGA EN LA FLECHA Y EN POLEA TRACTORA HASTA 55KN CON MOTOR INTEGRADO DE 15 KW/380-400V DEL TIPO SINCRONO REGENERATIVO DE 22 POLOS DE ALTO DESEMPENO DE IMANES PERMANENTES Y CON PROTECCION IP 41 Y DE ALTO AISLAMIENTO CLASE 155 (F) CON SENSOR DE TEMPERATURA INTEGRADO. SISTEMA DE FRENO DE SEGURIDAD DE LIBERACION ELECTROMAGNETICA Y MANUAL CON UN TORQUE DE ENFRENADO DE 2/3 X 925NM Y CON CONTACTOS DE CONTROL DE FRENO. POLEA TRACTORA SOLIDA DE ACERO DE DIAMETRO DE 400 MM DE 8 GARGANTAS. CABLES TRACTORES DIAMETRO 10 MM SUSPENSION 2:1 O 1:1 SEGUN DUTY Y RECORRIDO. | 425996.13
I421600004 | 15 | MOTOR ELECTRICO MAQUINA COMPLETA DE TRACCION DEL TIPO GEARLESS GO PARA CAPACIDAD DE 1120 KG CONSTRUCCION SOLIDA PARA CARGA EN LA FLECHA Y EN POLEA TRACTORA HASTA 55KN CON MOTOR INTEGRADO DE 15 KW/380-400V DEL TIPO SINCRONO REGENERATIVO DE 22 POLOS DE ALTO DESEMPENO DE IMANES PERMANENTES Y CON PROTECCION IP 41 Y DE ALTO AISLAMIENTO CLASE 155 (F) CON SENSOR DE TEMPERATURA INTEGRADO. SISTEMA DE FRENO DE SEGURIDAD DE LIBERACION ELECTROMAGNETICA Y MANUAL CON UN TORQUE DE ENFRENADO DE 2/3 X 925NM Y CON CONTACTOS DE CONTROL DE FRENO. POLEA TRACTORA SOLIDA DE ACERO DE DIAMETRO DE 400 MM DE 8 GARGANTAS. CABLES TRACTORES DIAMETRO 10 MM SUSPENSION 2:1 O 1:1 SEGUN DUTY Y RECORRIDO. | 425996.13
I421600004 | 16 | MOTOR ELECTRICO MAQUINA COMPLETA DE TRACCION DEL TIPO GEARLESS GO PARA CAPACIDAD DE 1120 KG CONSTRUCCION SOLIDA PARA CARGA EN LA FLECHA Y EN POLEA TRACTORA HASTA 55KN CON MOTOR INTEGRADO DE 15 KW/380-400V DEL TIPO SINCRONO REGENERATIVO DE 22 POLOS DE ALTO DESEMPENO DE IMANES PERMANENTES Y CON PROTECCION IP 41 Y DE ALTO AISLAMIENTO CLASE 155 (F) CON SENSOR DE TEMPERATURA INTEGRADO. SISTEMA DE FRENO DE SEGURIDAD DE LIBERACION ELECTROMAGNETICA Y MANUAL CON UN TORQUE DE ENFRENADO DE 2/3 X 925NM Y CON CONTACTOS DE CONTROL DE FRENO. POLEA TRACTORA SOLIDA DE ACERO DE DIAMETRO DE 400 MM DE 8 GARGANTAS. CABLES TRACTORES DIAMETRO 10 MM SUSPENSION 2:1 O 1:1 SEGUN DUTY Y RECORRIDO. | 425996.13
I421600004 | 17 | MOTOR ELECTRICO MAQUINA COMPLETA DE TRACCION DEL TIPO GEARLESS GO PARA CAPACIDAD DE 1120 KG CONSTRUCCION SOLIDA PARA CARGA EN LA FLECHA Y EN POLEA TRACTORA HASTA 55KN CON MOTOR INTEGRADO DE 15 KW/380-400V DEL TIPO SINCRONO REGENERATIVO DE 22 POLOS DE ALTO DESEMPENO DE IMANES PERMANENTES Y CON PROTECCION IP 41 Y DE ALTO AISLAMIENTO CLASE 155 (F) CON SENSOR DE TEMPERATURA INTEGRADO. SISTEMA DE FRENO DE SEGURIDAD DE LIBERACION ELECTROMAGNETICA Y MANUAL CON UN TORQUE DE ENFRENADO DE 2/3 X 925NM Y CON CONTACTOS DE CONTROL DE FRENO. POLEA TRACTORA SOLIDA DE ACERO DE DIAMETRO DE 400 MM DE 8 GARGANTAS. CABLES TRACTORES DIAMETRO 10 MM SUSPENSION 2:1 O 1:1 SEGUN DUTY Y RECORRIDO. | 425996.13
I421600004 | 18 | MOTOR ELECTRICO MAQUINA COMPLETA DE TRACCION DEL TIPO GEARLESS GO PARA CAPACIDAD DE 1120 KG CONSTRUCCION SOLIDA PARA CARGA EN LA FLECHA Y EN POLEA TRACTORA HASTA 55KN CON MOTOR INTEGRADO DE 15 KW/380-400V DEL TIPO SINCRONO REGENERATIVO DE 22 POLOS DE ALTO DESEMPENO DE IMANES PERMANENTES Y CON PROTECCION IP 41 Y DE ALTO AISLAMIENTO CLASE 155 (F) CON SENSOR DE TEMPERATURA INTEGRADO. SISTEMA DE FRENO DE SEGURIDAD DE LIBERACION ELECTROMAGNETICA Y MANUAL CON UN TORQUE DE ENFRENADO DE 2/3 X 925NM Y CON CONTACTOS DE CONTROL DE FRENO. POLEA TRACTORA SOLIDA DE ACERO DE DIAMETRO DE 400 MM DE 8 GARGANTAS. CABLES TRACTORES DIAMETRO 10 MM SUSPENSION 2:1 O 1:1 SEGUN DUTY Y RECORRIDO. | 425996.13
I180000246 | 10 | SWITCH KVM SWITCH LIMITE DE TIPO MECANICO 120VCD CON CONTACTO ELECTRICO NORMALMENTE CERRADO 1NC A SER INSTALADOS EN PISOS TERMINALES PARA SEGURIDAD EN CUBO. INCLUYE CABLEADO ELECTRICO Y CONECTORES. | 283997.42
I180000246 | 11 | SWITCH KVM SWITCH LIMITE DE TIPO MECANICO 120VCD CON CONTACTO ELECTRICO NORMALMENTE CERRADO 1NC A SER INSTALADOS EN PISOS TERMINALES PARA SEGURIDAD EN CUBO. INCLUYE CABLEADO ELECTRICO Y CONECTORES. | 283997.42
I180000246 | 12 | SWITCH KVM SWITCH LIMITE DE TIPO MECANICO 120VCD CON CONTACTO ELECTRICO NORMALMENTE CERRADO 1NC A SER INSTALADOS EN PISOS TERMINALES PARA SEGURIDAD EN CUBO. INCLUYE CABLEADO ELECTRICO Y CONECTORES. | 283997.42
I180000246 | 13 | SWITCH KVM SWITCH LIMITE DE TIPO MECANICO 120VCD CON CONTACTO ELECTRICO NORMALMENTE CERRADO 1NC A SER INSTALADOS EN PISOS TERMINALES PARA SEGURIDAD EN CUBO. INCLUYE CABLEADO ELECTRICO Y CONECTORES. | 283997.42
I180000246 | 14 | SWITCH KVM SWITCH LIMITE DE TIPO MECANICO 120VCD CON CONTACTO ELECTRICO NORMALMENTE CERRADO 1NC A SER INSTALADOS EN PISOS TERMINALES PARA SEGURIDAD EN CUBO. INCLUYE CABLEADO ELECTRICO Y CONECTORES. | 283997.42
I060200044 | 1 | APARATO CONTROL REMOTO APARATO CONTROL REMOTO DISPOSITIVO DE SEGURIDAD GUARDAS EN POLEAS TRACTORAS ALUMBRADO SOBRE CABINA. MANEJO DE INSPECCION. INTERRUPTOR DE FOSO Y ALUMBRADO EN FOSO. | 141998.71
I060200044 | 2 | APARATO CONTROL REMOTO APARATO CONTROL REMOTO DISPOSITIVO DE SEGURIDAD GUARDAS EN POLEAS TRACTORAS ALUMBRADO SOBRE CABINA. MANEJO DE INSPECCION. INTERRUPTOR DE FOSO Y ALUMBRADO EN FOSO. | 141998.71
I060200044 | 3 | APARATO CONTROL REMOTO APARATO CONTROL REMOTO DISPOSITIVO DE SEGURIDAD GUARDAS EN POLEAS TRACTORAS ALUMBRADO SOBRE CABINA. MANEJO DE INSPECCION. INTERRUPTOR DE FOSO Y ALUMBRADO EN FOSO. | 141998.71
I060200044 | 4 | APARATO CONTROL REMOTO APARATO CONTROL REMOTO DISPOSITIVO DE SEGURIDAD GUARDAS EN POLEAS TRACTORAS ALUMBRADO SOBRE CABINA. MANEJO DE INSPECCION. INTERRUPTOR DE FOSO Y ALUMBRADO EN FOSO. | 141998.71
I060200044 | 5 | APARATO CONTROL REMOTO APARATO CONTROL REMOTO DISPOSITIVO DE SEGURIDAD GUARDAS EN POLEAS TRACTORAS ALUMBRADO SOBRE CABINA. MANEJO DE INSPECCION. INTERRUPTOR DE FOSO Y ALUMBRADO EN FOSO. | 141998.71
I330000036 | 5 | EQUIPOS CONVERTIDORES R6 N3E-900 A CONVERTIDOR DE ENERGIA DE FRECUENCIA Y VOLTAJE VARIABLES DE ESTADO SOLIDO DEL TIPO REGENERATIVO QUE REGENERA ENERGIA ELECTRICA Y LA RETORNA A LA LINEA DE ALIMENTACION PRINCIPAL PARA POTENCIA 15 KW/380-400V. CONSTA DE UN SUB-EMSAMBLE CONECTADO Y ALOJADO EN UN GABINETE DE LAMINA CON POLICARBONATO CON PROTECCION IP40 QUE ALOJA CONTACTORES DE POTENCIA RELEVADORES DE CONTROL TRANSFORMADORES FUENTE DE PODER RECTIFICADORES TARJETAS DE DRIVE CABLEADO ELECTRICO Y CONECTORES. | 227197.94
I330000036 | 6 | EQUIPOS CONVERTIDORES R6 N3E-900 A CONVERTIDOR DE ENERGIA DE FRECUENCIA Y VOLTAJE VARIABLES DE ESTADO SOLIDO DEL TIPO REGENERATIVO QUE REGENERA ENERGIA ELECTRICA Y LA RETORNA A LA LINEA DE ALIMENTACION PRINCIPAL PARA POTENCIA 15 KW/380-400V. CONSTA DE UN SUB-EMSAMBLE CONECTADO Y ALOJADO EN UN GABINETE DE LAMINA CON POLICARBONATO CON PROTECCION IP40 QUE ALOJA CONTACTORES DE POTENCIA RELEVADORES DE CONTROL TRANSFORMADORES FUENTE DE PODER RECTIFICADORES TARJETAS DE DRIVE CABLEADO ELECTRICO Y CONECTORES. | 227197.94
I330000036 | 7 | EQUIPOS CONVERTIDORES R6 N3E-900 A CONVERTIDOR DE ENERGIA DE FRECUENCIA Y VOLTAJE VARIABLES DE ESTADO SOLIDO DEL TIPO REGENERATIVO QUE REGENERA ENERGIA ELECTRICA Y LA RETORNA A LA LINEA DE ALIMENTACION PRINCIPAL PARA POTENCIA 15 KW/380-400V. CONSTA DE UN SUB-EMSAMBLE CONECTADO Y ALOJADO EN UN GABINETE DE LAMINA CON POLICARBONATO CON PROTECCION IP40 QUE ALOJA CONTACTORES DE POTENCIA RELEVADORES DE CONTROL TRANSFORMADORES FUENTE DE PODER RECTIFICADORES TARJETAS DE DRIVE CABLEADO ELECTRICO Y CONECTORES. | 227197.94
I330000036 | 8 | EQUIPOS CONVERTIDORES R6 N3E-900 A CONVERTIDOR DE ENERGIA DE FRECUENCIA Y VOLTAJE VARIABLES DE ESTADO SOLIDO DEL TIPO REGENERATIVO QUE REGENERA ENERGIA ELECTRICA Y LA RETORNA A LA LINEA DE ALIMENTACION PRINCIPAL PARA POTENCIA 15 KW/380-400V. CONSTA DE UN SUB-EMSAMBLE CONECTADO Y ALOJADO EN UN GABINETE DE LAMINA CON POLICARBONATO CON PROTECCION IP40 QUE ALOJA CONTACTORES DE POTENCIA RELEVADORES DE CONTROL TRANSFORMADORES FUENTE DE PODER RECTIFICADORES TARJETAS DE DRIVE CABLEADO ELECTRICO Y CONECTORES. | 227197.94
I330000036 | 9 | EQUIPOS CONVERTIDORES R6 N3E-900 A CONVERTIDOR DE ENERGIA DE FRECUENCIA Y VOLTAJE VARIABLES DE ESTADO SOLIDO DEL TIPO REGENERATIVO QUE REGENERA ENERGIA ELECTRICA Y LA RETORNA A LA LINEA DE ALIMENTACION PRINCIPAL PARA POTENCIA 15 KW/380-400V. CONSTA DE UN SUB-EMSAMBLE CONECTADO Y ALOJADO EN UN GABINETE DE LAMINA CON POLICARBONATO CON PROTECCION IP40 QUE ALOJA CONTACTORES DE POTENCIA RELEVADORES DE CONTROL TRANSFORMADORES FUENTE DE PODER RECTIFICADORES TARJETAS DE DRIVE CABLEADO ELECTRICO Y CONECTORES. | 227197.94
I150200420 | 8 | PANEL DE CONTROL ADO. PANEL DE CONTROL ADO. PANEL DE MANO EN CABINA CON BOTONES DE LLAMADA COMPAQ MP DEL TIPO USO RUDO DE ACERO INOXIDABLE CON LED DE REGISTRO DE LLAMADA 24 - 30 VCD DE LARGA DURACION Y PLACA VISTA DE ACERO INOXIDABLE ACABADO SATINADO Y BOTONES DE CERRAR Y ABRIR PUERTAS BOTON DE ALARMA E INTERCOMUNICADOR DE VOZ ABIERTA INTEGRADO QUE PERMITE COMUNICARSE EN CASO DE EMERGENCIA Y DISPLAY TFT CRISTAL DE INDICADOR DE POSICION INTEGRADO. | 312397.16
I150200420 | 9 | PANEL DE CONTROL ADO. PANEL DE CONTROL ADO. PANEL DE MANO EN CABINA CON BOTONES DE LLAMADA COMPAQ MP DEL TIPO USO RUDO DE ACERO INOXIDABLE CON LED DE REGISTRO DE LLAMADA 24 - 30 VCD DE LARGA DURACION Y PLACA VISTA DE ACERO INOXIDABLE ACABADO SATINADO Y BOTONES DE CERRAR Y ABRIR PUERTAS BOTON DE ALARMA E INTERCOMUNICADOR DE VOZ ABIERTA INTEGRADO QUE PERMITE COMUNICARSE EN CASO DE EMERGENCIA Y DISPLAY TFT CRISTAL DE INDICADOR DE POSICION INTEGRADO. | 312397.16
I150200420 | 10 | PANEL DE CONTROL ADO. PANEL DE CONTROL ADO. PANEL DE MANO EN CABINA CON BOTONES DE LLAMADA COMPAQ MP DEL TIPO USO RUDO DE ACERO INOXIDABLE CON LED DE REGISTRO DE LLAMADA 24 - 30 VCD DE LARGA DURACION Y PLACA VISTA DE ACERO INOXIDABLE ACABADO SATINADO Y BOTONES DE CERRAR Y ABRIR PUERTAS BOTON DE ALARMA E INTERCOMUNICADOR DE VOZ ABIERTA INTEGRADO QUE PERMITE COMUNICARSE EN CASO DE EMERGENCIA Y DISPLAY TFT CRISTAL DE INDICADOR DE POSICION INTEGRADO. | 312397.16
I150200420 | 11 | PANEL DE CONTROL ADO. PANEL DE CONTROL ADO. PANEL DE MANO EN CABINA CON BOTONES DE LLAMADA COMPAQ MP DEL TIPO USO RUDO DE ACERO INOXIDABLE CON LED DE REGISTRO DE LLAMADA 24 - 30 VCD DE LARGA DURACION Y PLACA VISTA DE ACERO INOXIDABLE ACABADO SATINADO Y BOTONES DE CERRAR Y ABRIR PUERTAS BOTON DE ALARMA E INTERCOMUNICADOR DE VOZ ABIERTA INTEGRADO QUE PERMITE COMUNICARSE EN CASO DE EMERGENCIA Y DISPLAY TFT CRISTAL DE INDICADOR DE POSICION INTEGRADO. | 312397.16
I150200420 | 12 | PANEL DE CONTROL ADO. PANEL DE CONTROL ADO. PANEL DE MANO EN CABINA CON BOTONES DE LLAMADA COMPAQ MP DEL TIPO USO RUDO DE ACERO INOXIDABLE CON LED DE REGISTRO DE LLAMADA 24 - 30 VCD DE LARGA DURACION Y PLACA VISTA DE ACERO INOXIDABLE ACABADO SATINADO Y BOTONES DE CERRAR Y ABRIR PUERTAS BOTON DE ALARMA E INTERCOMUNICADOR DE VOZ ABIERTA INTEGRADO QUE PERMITE COMUNICARSE EN CASO DE EMERGENCIA Y DISPLAY TFT CRISTAL DE INDICADOR DE POSICION INTEGRADO. | 312397.16
I150200498 | 11 | SISTEMA DE CONTROL DE ACCESO SISTEMA DE CONTROL DE ACCESO. OPERADOR SELCOM MOTOR OPERADOR PARA PUERTA DE CABINA AUTOMATICA DE 2 HOJAS 1100 X 2100 DIRECCION DE APERTURA IZQ/DER MOTOR OPERADOR DE 200W 220V - 380V. TRIFASICO 1000RPM DE ALTO Y MEDIO TRAFICO DE BANDA DENTADA DE OPERACION SUAVE DE PUERTAS Y DE BAJO NIVEL DE RUIDO PARA PUERTAS DEL TIPO TAMBOR CON APERTURA DE 1000 - 1100 MM CON CONTROL AUXILIAR DE PERFIL DE VELOCIDAD Y TORQUE AJUSTABLES. | 596394.58
I150200498 | 12 | SISTEMA DE CONTROL DE ACCESO SISTEMA DE CONTROL DE ACCESO. OPERADOR SELCOM MOTOR OPERADOR PARA PUERTA DE CABINA AUTOMATICA DE 2 HOJAS 1100 X 2100 DIRECCION DE APERTURA IZQ/DER MOTOR OPERADOR DE 200W 220V - 380V. TRIFASICO 1000RPM DE ALTO Y MEDIO TRAFICO DE BANDA DENTADA DE OPERACION SUAVE DE PUERTAS Y DE BAJO NIVEL DE RUIDO PARA PUERTAS DEL TIPO TAMBOR CON APERTURA DE 1000 - 1100 MM CON CONTROL AUXILIAR DE PERFIL DE VELOCIDAD Y TORQUE AJUSTABLES. | 596394.58
I150200498 | 13 | SISTEMA DE CONTROL DE ACCESO SISTEMA DE CONTROL DE ACCESO. OPERADOR SELCOM MOTOR OPERADOR PARA PUERTA DE CABINA AUTOMATICA DE 2 HOJAS 1100 X 2100 DIRECCION DE APERTURA IZQ/DER MOTOR OPERADOR DE 200W 220V - 380V. TRIFASICO 1000RPM DE ALTO Y MEDIO TRAFICO DE BANDA DENTADA DE OPERACION SUAVE DE PUERTAS Y DE BAJO NIVEL DE RUIDO PARA PUERTAS DEL TIPO TAMBOR CON APERTURA DE 1000 - 1100 MM CON CONTROL AUXILIAR DE PERFIL DE VELOCIDAD Y TORQUE AJUSTABLES. | 596394.58
I150200498 | 14 | SISTEMA DE CONTROL DE ACCESO SISTEMA DE CONTROL DE ACCESO. OPERADOR SELCOM MOTOR OPERADOR PARA PUERTA DE CABINA AUTOMATICA DE 2 HOJAS 1100 X 2100 DIRECCION DE APERTURA IZQ/DER MOTOR OPERADOR DE 200W 220V - 380V. TRIFASICO 1000RPM DE ALTO Y MEDIO TRAFICO DE BANDA DENTADA DE OPERACION SUAVE DE PUERTAS Y DE BAJO NIVEL DE RUIDO PARA PUERTAS DEL TIPO TAMBOR CON APERTURA DE 1000 - 1100 MM CON CONTROL AUXILIAR DE PERFIL DE VELOCIDAD Y TORQUE AJUSTABLES. | 596394.58
I150200498 | 15 | SISTEMA DE CONTROL DE ACCESO SISTEMA DE CONTROL DE ACCESO. OPERADOR SELCOM MOTOR OPERADOR PARA PUERTA DE CABINA AUTOMATICA DE 2 HOJAS 1100 X 2100 DIRECCION DE APERTURA IZQ/DER MOTOR OPERADOR DE 200W 220V - 380V. TRIFASICO 1000RPM DE ALTO Y MEDIO TRAFICO DE BANDA DENTADA DE OPERACION SUAVE DE PUERTAS Y DE BAJO NIVEL DE RUIDO PARA PUERTAS DEL TIPO TAMBOR CON APERTURA DE 1000 - 1100 MM CON CONTROL AUXILIAR DE PERFIL DE VELOCIDAD Y TORQUE AJUSTABLES. | 596394.58
I150200636 | 10 | TABLERO DE CONTROL SISTEMA DE CONTROL DE ESTADO SOLIDO TIPO MICROPROCESADOR PARA VOLTAJE DE LINEA DE 220 - 400V 3 FASES 60 HZ PARA CONTROL DE MAQUINA SIN ENGRANES CON MOTOR DE TIPO REGENERATIVO POTENCIA 11.3 KVA CORRIENTE NOMINAL: 16 - 23A. OPERACION COLECTIVO COMPLETO PARA OPERACION EN GRUPO DE 3 - 5 ELEVADORES. CONSTA DE UN ENSAMBLE CONECTADO Y ALOJADO EN UN GABINETE DE LAMINA CON POLICARBONATO CON PROTECCION QUE ALOJA CONTACTORES DE POTENCIA REVELADORES DE CONTROL TRANSFORMADORES FUENTE DE PODER RECTIFICADORES TARJETAS LOGICAS CABLEADO ELECTRICO CONECTORES Y BORNAS DE CONEXION. CABLE ELCTRICO DE POTENCIA PARA ALIMENTACION DE MOTOR DE 11 - 15 KW 220-400 V. CABLE VIAJERO PARA ALIMENTACION Y COMUNICACION DE DISPOSOTIVOS DE CABINA. ARNESES DE CABLE DE COMUNICACION DE CONTROL A DISPOSITIVO EN CUBO Y PISO DUCTOS PARA ALOJAR EL CABLEADO Y TUBO CONDUIT PARA DISTRIBUCION DE CABLEADO CERTIFICADOS. | 567994.84
I150200636 | 11 | TABLERO DE CONTROL SISTEMA DE CONTROL DE ESTADO SOLIDO TIPO MICROPROCESADOR PARA VOLTAJE DE LINEA DE 220 - 400V 3 FASES 60 HZ PARA CONTROL DE MAQUINA SIN ENGRANES CON MOTOR DE TIPO REGENERATIVO POTENCIA 11.3 KVA CORRIENTE NOMINAL: 16 - 23A. OPERACION COLECTIVO COMPLETO PARA OPERACION EN GRUPO DE 3 - 5 ELEVADORES. CONSTA DE UN ENSAMBLE CONECTADO Y ALOJADO EN UN GABINETE DE LAMINA CON POLICARBONATO CON PROTECCION QUE ALOJA CONTACTORES DE POTENCIA REVELADORES DE CONTROL TRANSFORMADORES FUENTE DE PODER RECTIFICADORES TARJETAS LOGICAS CABLEADO ELECTRICO CONECTORES Y BORNAS DE CONEXION. CABLE ELCTRICO DE POTENCIA PARA ALIMENTACION DE MOTOR DE 11 - 15 KW 220-400 V. CABLE VIAJERO PARA ALIMENTACION Y COMUNICACION DE DISPOSOTIVOS DE CABINA. ARNESES DE CABLE DE COMUNICACION DE CONTROL A DISPOSITIVO EN CUBO Y PISO DUCTOS PARA ALOJAR EL CABLEADO Y TUBO CONDUIT PARA DISTRIBUCION DE CABLEADO CERTIFICADOS. | 567994.84
I150200636 | 12 | TABLERO DE CONTROL SISTEMA DE CONTROL DE ESTADO SOLIDO TIPO MICROPROCESADOR PARA VOLTAJE DE LINEA DE 220 - 400V 3 FASES 60 HZ PARA CONTROL DE MAQUINA SIN ENGRANES CON MOTOR DE TIPO REGENERATIVO POTENCIA 11.3 KVA CORRIENTE NOMINAL: 16 - 23A. OPERACION COLECTIVO COMPLETO PARA OPERACION EN GRUPO DE 3 - 5 ELEVADORES. CONSTA DE UN ENSAMBLE CONECTADO Y ALOJADO EN UN GABINETE DE LAMINA CON POLICARBONATO CON PROTECCION QUE ALOJA CONTACTORES DE POTENCIA REVELADORES DE CONTROL TRANSFORMADORES FUENTE DE PODER RECTIFICADORES TARJETAS LOGICAS CABLEADO ELECTRICO CONECTORES Y BORNAS DE CONEXION. CABLE ELCTRICO DE POTENCIA PARA ALIMENTACION DE MOTOR DE 11 - 15 KW 220-400 V. CABLE VIAJERO PARA ALIMENTACION Y COMUNICACION DE DISPOSOTIVOS DE CABINA. ARNESES DE CABLE DE COMUNICACION DE CONTROL A DISPOSITIVO EN CUBO Y PISO DUCTOS PARA ALOJAR EL CABLEADO Y TUBO CONDUIT PARA DISTRIBUCION DE CABLEADO CERTIFICADOS. | 567994.84
I150200636 | 13 | TABLERO DE CONTROL SISTEMA DE CONTROL DE ESTADO SOLIDO TIPO MICROPROCESADOR PARA VOLTAJE DE LINEA DE 220 - 400V 3 FASES 60 HZ PARA CONTROL DE MAQUINA SIN ENGRANES CON MOTOR DE TIPO REGENERATIVO POTENCIA 11.3 KVA CORRIENTE NOMINAL: 16 - 23A. OPERACION COLECTIVO COMPLETO PARA OPERACION EN GRUPO DE 3 - 5 ELEVADORES. CONSTA DE UN ENSAMBLE CONECTADO Y ALOJADO EN UN GABINETE DE LAMINA CON POLICARBONATO CON PROTECCION QUE ALOJA CONTACTORES DE POTENCIA REVELADORES DE CONTROL TRANSFORMADORES FUENTE DE PODER RECTIFICADORES TARJETAS LOGICAS CABLEADO ELECTRICO CONECTORES Y BORNAS DE CONEXION. CABLE ELCTRICO DE POTENCIA PARA ALIMENTACION DE MOTOR DE 11 - 15 KW 220-400 V. CABLE VIAJERO PARA ALIMENTACION Y COMUNICACION DE DISPOSOTIVOS DE CABINA. ARNESES DE CABLE DE COMUNICACION DE CONTROL A DISPOSITIVO EN CUBO Y PISO DUCTOS PARA ALOJAR EL CABLEADO Y TUBO CONDUIT PARA DISTRIBUCION DE CABLEADO CERTIFICADOS. | 567994.84
I150200636 | 14 | TABLERO DE CONTROL SISTEMA DE CONTROL DE ESTADO SOLIDO TIPO MICROPROCESADOR PARA VOLTAJE DE LINEA DE 220 - 400V 3 FASES 60 HZ PARA CONTROL DE MAQUINA SIN ENGRANES CON MOTOR DE TIPO REGENERATIVO POTENCIA 11.3 KVA CORRIENTE NOMINAL: 16 - 23A. OPERACION COLECTIVO COMPLETO PARA OPERACION EN GRUPO DE 3 - 5 ELEVADORES. CONSTA DE UN ENSAMBLE CONECTADO Y ALOJADO EN UN GABINETE DE LAMINA CON POLICARBONATO CON PROTECCION QUE ALOJA CONTACTORES DE POTENCIA REVELADORES DE CONTROL TRANSFORMADORES FUENTE DE PODER RECTIFICADORES TARJETAS LOGICAS CABLEADO ELECTRICO CONECTORES Y BORNAS DE CONEXION. CABLE ELCTRICO DE POTENCIA PARA ALIMENTACION DE MOTOR DE 11 - 15 KW 220-400 V. CABLE VIAJERO PARA ALIMENTACION Y COMUNICACION DE DISPOSOTIVOS DE CABINA. ARNESES DE CABLE DE COMUNICACION DE CONTROL A DISPOSITIVO EN CUBO Y PISO DUCTOS PARA ALOJAR EL CABLEADO Y TUBO CONDUIT PARA DISTRIBUCION DE CABLEADO CERTIFICADOS. | 567994.84
I150200636 | 15 | TABLERO DE CONTROL TABLERO DE CONTROL. TRANSDUCTOR DE POSISCION DEL TIPO SENSOR MAGNETICO DE 34-30 VCD. CONTACTO 1NA Y 1NC CON LECTOR DE POSICION EN CABINA E IMANES CON SOPORTE EN CUBO. INCLUYE CABLEADO ELECTRICO Y CONECTORES PARA LA ALIMENTACION Y COMUNICACION. | 198798.19
I150200636 | 16 | TABLERO DE CONTROL TABLERO DE CONTROL. TRANSDUCTOR DE POSISCION DEL TIPO SENSOR MAGNETICO DE 34-30 VCD. CONTACTO 1NA Y 1NC CON LECTOR DE POSICION EN CABINA E IMANES CON SOPORTE EN CUBO. INCLUYE CABLEADO ELECTRICO Y CONECTORES PARA LA ALIMENTACION Y COMUNICACION. | 198798.19
I150200636 | 17 | TABLERO DE CONTROL TABLERO DE CONTROL. TRANSDUCTOR DE POSISCION DEL TIPO SENSOR MAGNETICO DE 34-30 VCD. CONTACTO 1NA Y 1NC CON LECTOR DE POSICION EN CABINA E IMANES CON SOPORTE EN CUBO. INCLUYE CABLEADO ELECTRICO Y CONECTORES PARA LA ALIMENTACION Y COMUNICACION. | 198798.19
I150200636 | 18 | TABLERO DE CONTROL TABLERO DE CONTROL. TRANSDUCTOR DE POSISCION DEL TIPO SENSOR MAGNETICO DE 34-30 VCD. CONTACTO 1NA Y 1NC CON LECTOR DE POSICION EN CABINA E IMANES CON SOPORTE EN CUBO. INCLUYE CABLEADO ELECTRICO Y CONECTORES PARA LA ALIMENTACION Y COMUNICACION. | 198798.19
I150200636 | 19 | TABLERO DE CONTROL TABLERO DE CONTROL. TRANSDUCTOR DE POSISCION DEL TIPO SENSOR MAGNETICO DE 34-30 VCD. CONTACTO 1NA Y 1NC CON LECTOR DE POSICION EN CABINA E IMANES CON SOPORTE EN CUBO. INCLUYE CABLEADO ELECTRICO Y CONECTORES PARA LA ALIMENTACION Y COMUNICACION. | 198798.18
I450400258 | 1625 | MODULO DESARMABLE MODULO DESARMABLE MODULO EJECUTIVO FABRICADO EN MELAMINA CANTOS PVC CONSTA DE: PENINSULA DE 1.70 X .70 X .75 MTS PUENTE DE 1.00 X .50 MTS CREDENZA DE 1.70 X .50 X .75 Y LIBRERO DE SOBREPONER. | 15700.6
I180000220 | 4607 | UNIDAD CENTRAL DE PROCESO (CPU) UNIDAD CENTRAL DE PROCESO PROCESADOR INTEL CORE I5 8GB DE MEMORIA RAM DVDRW WINDOWS 10 PROFESIONAL DE 64 BITS INCLUYE LICENCIA DE OFFICE HOME AND BUSINESS 2019. | 20972.8
I180000220 | 4608 | UNIDAD CENTRAL DE PROCESO (CPU) UNIDAD CENTRAL DE PROCESO PROCESADOR INTEL CORE I5 8GB DE MEMORIA RAM DVDRW WINDOWS 10 PROFESIONAL DE 64 BITS INCLUYE LICENCIA DE OFFICE HOME AND BUSINESS 2019. | 20972.8
I180000220 | 4609 | UNIDAD CENTRAL DE PROCESO (CPU) UNIDAD CENTRAL DE PROCESO PROCESADOR INTEL CORE I5 8GB DE MEMORIA RAM DVDRW WINDOWS 10 PROFESIONAL DE 64 BITS INCLUYE LICENCIA DE OFFICE HOME AND BUSINESS 2019. | 20972.8
I180000220 | 4610 | UNIDAD CENTRAL DE PROCESO (CPU) UNIDAD CENTRAL DE PROCESO PROCESADOR INTEL CORE I5 8GB DE MEMORIA RAM DVDRW WINDOWS 10 PROFESIONAL DE 64 BITS INCLUYE LICENCIA DE OFFICE HOME AND BUSINESS 2019. | 20972.8
I180000220 | 4611 | UNIDAD CENTRAL DE PROCESO (CPU) UNIDAD CENTRAL DE PROCESO PROCESADOR INTEL CORE I5 8GB DE MEMORIA RAM DVDRW WINDOWS 10 PROFESIONAL DE 64 BITS INCLUYE LICENCIA DE OFFICE HOME AND BUSINESS 2019. | 20972.8
I180000220 | 4612 | UNIDAD CENTRAL DE PROCESO (CPU) UNIDAD CENTRAL DE PROCESO PROCESADOR INTEL CORE I5 8GB DE MEMORIA RAM DVDRW WINDOWS 10 PROFESIONAL DE 64 BITS INCLUYE LICENCIA DE OFFICE HOME AND BUSINESS 2019. | 20972.8
I180000220 | 4613 | UNIDAD CENTRAL DE PROCESO (CPU) UNIDAD CENTRAL DE PROCESAMIENTO CPU PROCESADOR INTEL CORE I5 MEMORIA RAM DE 8GB. DISCO DURO DE 1TB WINDOWS 10 PROFESIONAL INCLUYE LICENCIA DE OFFICE HOME AND BUSINESS 2019. | 23316
I180000220 | 4614 | UNIDAD CENTRAL DE PROCESO (CPU) UNIDAD CENTRAL DE PROCESAMIENTO CPU PROCESADOR INTEL CORE I5 MEMORIA RAM DE 8GB. DISCO DURO DE 1TB WINDOWS 10 PROFESIONAL INCLUYE LICENCIA DE OFFICE HOME AND BUSINESS 2019. | 23316
I180000220 | 4615 | UNIDAD CENTRAL DE PROCESO (CPU) CPU PROCESADOR INTEL CORE I5 MEMORIA RAM DE 8 GB DISCO DURO DE 1 TB WINDOWS 10 PROFESIONAL INCLUYE LICENCIA DE OFFICE HOME AND BUSINESS 2019. | 23316
I180000220 | 4616 | UNIDAD CENTRAL DE PROCESO (CPU) CPU PROCESADOR INTEL CORE I5 MEMORIA RAM DE 8 GB DISCO DURO DE 1 TB WINDOWS 10 PROFESIONAL INCLUYE LICENCIA DE OFFICE HOME AND BUSINESS 2019. | 23316
I180000220 | 4617 | UNIDAD CENTRAL DE PROCESO (CPU) CPU PROCESADOR INTEL CORE I5 DISCO DURO DE 1 TB MEMORIA RAM 8 GB WINDOWS 10 PROFESIONAL INCLUYE LICENCIA DE OFFICE HOME AND BUSINESS. | 22200.08
I180000220 | 4618 | UNIDAD CENTRAL DE PROCESO (CPU) CPU PROCESADOR INTEL CORE I5 DISCO DURO DE 1 TB MEMORIA RAM 8 GB WINDOWS 10 PROFESIONAL INCLUYE LICENCIA DE OFFICE HOME AND BUSINESS. | 22200.08
I180000220 | 4619 | UNIDAD CENTRAL DE PROCESO (CPU) CPU PROCESADOR INTEL CORE I5 DISCO DURO DE 1 TB MEMORIA RAM 8 GB WINDOWS 10 PROFESIONAL INCLUYE LICENCIA DE OFFICE HOME AND BUSINESS. | 22200.08
I450400252 | 622 | MESA DE TRABAJO DE METAL MESA LINEAL A MURO QUE INCLUYE: 1 TAPA DE AJUSTE O FILLER FABRICADO TOTALMENTE EN LAMINA GALVANIZADA CALIBRE 20 TERMINADO CON RECUBRIMIENTO EPOXICA ELECTROSTATICO HORNEADO MEDIDAS FINALES DE 5 X 86 CMS (LARGO ALTO). 1 GABINETE HIGIENICO PORQUE SU INTERIOR Y EXTERIOR SON TOTALMENTE LISOS RESISTENTE A LA CORROSION PORQUE LAS PIEZAS SON TROQUELADAS Y POSTERIORMENTE PINTADAS EN FORMA INDEPENDIENTE LIBRES DE SOLDADURA CUENTA CON REFUERZOS QUE LE PERMITEN CARGAS ESTATICAS DE HASTA 250 KG. TOTALMENTE FABRICADO EN LAMINA GALVANIZADA CALIBRE 18 Y 20 TERMINADO CON RECUBRIMIENTO EPOXICA ELECTROSTATICO HORNEADO. INCLUYE: DOS FRENTES Y CAJONES SENCILLOS CON COSTADOS METALICOS GUARDAPOLVO CON SISTEMA DE CORREDERAS DE EXTENSION TOTAL CON CAPACIDAD DE CARGA DE HASTA 45 KG ADEMAS DE UN FRENTE Y CAJON DOBLE PROFUNDIDAD. INCLUYE: JALADERAS A ESCOGER DE MUESTRARIO CUATRO NIVELADORES DE GOMA QUE NO RALLAN EL PISO ZOCLO INTEGRADO. ME | 37533.97
I180000196 | 207 | EQUIPO MULTIFUNCIONAL (IMPRIME, FAXEA, ESCANEA Y FOTOCOPIA) EQUIPO MULTIFUNCIONAL COLOR NEGRO (IMPRIME FAXEA ESCANEA Y FOTOCOPIA) RESOLUCION MAXIMA DE IMPRESION HASTA 4800 X 1200 DPI. | 6565.6
I450600062 | 47 | CAMPANA EXTRACCION CAMPANA DE EXTRACCION DE 90 CM SIN SERVICIO CON ESCUDILLA QUE INCLUYE: 1 GABINETE PORTA TARJA HIGIENICO POR SU INTERIOR Y EXTERIOR SON TOTALMENTE LISOS RESISTENTE A LA CORROSION POR LO QUE LAS PIEZAS SON TROQUELADAS Y POSTERIORMENTE PINTADAS EN FORMA INDEPENDIENTE LIBRES DE SOLDADURA LO CUAL PROTEGE EL RECUBRIMIENTO GALVANICO DE CADA PIEZA CUENTA CON REFUERZOS QUE LE PEMITEN CARGAS ESTATICAS DE HASTA 250 KG. TOTALMENTE FABRICADO EN LAMINA GALVANIZADA CALIBRE 18 Y 20 TERMINADO CON RECUBRIMIENTO EPOXICA ELECTROSTATICO HORNEADO. INCLUYE: DOS PUERTAS DE APERTURA IZQUIERDA Y DERECHA BISAGRAS DE 110 GRADOS DE AUTO CIERRE SUAVE JALADERAS A ESCOGER DE MUESTRARIO CUATRO NIVELADORES DE GOMA QUE NO RALLAN EL PISO ZOCLO INTEGRADO MEDIDAS FINALES DE 90 X 53 X 86 CENTIMETROS (FRENTE FONDO ALTO). 1 CUBIERTA FABRICADA EN MATERIAL DE LAMINA DE ACERO INOX. T-304 CAL-18 SIN RESPALDO CON BASTIDOR DE MADERA ACABADO PULIDO DE FABRICACION | 62985.12
I090001062 | 1647 | ROTOR MANO EXCAVACION DENTAL PIEZA DE MANO DE ALTA VELOCIDAD. | 10092
I090001062 | 1648 | ROTOR MANO EXCAVACION DENTAL PIEZA DE MANO DE BAJA VRLOCIDAD. | 12296
I060200658 | 7 | BAÑO DE FLOTACION BANO DE FLOTACION CON UNA SUPERFICIE ELEVADA TASA DE CONDUCTIVIDAD TERMICA ASI COMO UNA NOTABLE RESISTENCIA A LOS RASGUNOS DEBIDO A SU ESPECIAL REVESTIMIENTO PLASTICO EL RANGO DE TEMPERATURA PUEDE SELECCIONARSE ENTRE AMBIENTE Y 75 GRADOS CENTIGRADOS. | 13807.48
I090000384 | 517 | REFRIGERADOR LABORATORIO REFRIGERADOR PARA VACUNAS CON CONGELADOR DE 17.6 PIES CON CONGELADOR Y DIFUSOR. | 72914.28
I090000216 | 3135 | ESTUCHE DIAGNOSTICO (JGO. DE) ESTUCHE DE DIAGNOSTICO CON MANGO DE 3.5V CONSTRUIDO EN BRONCE CROMADO PARA MAYOR DURACION CON ACABADO ESTRIADO PARA MEJOR AGARRE CON INTERRUPTOR DE CORRIENTE DE TIPO REOSTATO PARA VARIAR LA INTENSIDAD DE LA LUZ. INCLUYE BATERIA RECARGABLE FUNCIONA CON BATERIA ALCALINA TAMANO C OFTALMOSCOPIO COAXIAL DE 3.5 V DIRECTO CON LUZ HALOGENA PARA UNA APRECIACION DEL COLOR REAL DE LOS TEJIDOS ASI COMO PARA UNA ILUMINACION UNIFORME Y DURADERA COAXIAL. PERMITE ENTRAR CON FACILIDAD AL FONDO DEL OJO. 6 APERTURAS: MICRO O SPOT APERTURA PEQUENA APERTURA GRANDE APERTURA DE FIJACION FILTRO DE COBALTO APERTURA DE HENDIDURA. 2 FILTROS LOS CUALES PUEDEN COMBINARSE CON LAS DIFERENTES APERTURAS POLARIZADO PARA EVITAR EL DESTELLO Y VERDE PARA DISTINGUIR NERVIOS VASOS ETC. 28 LENTES DE DIOPTRIAS -25 A +40 APOYO DE GOMA PARA EVITAR DANAR LOS CRISTALES DE LOS LENTES DEL PRACTICANTE. ADAPTABLE A MANGOS DE 3.5V OTOSCOPIO DE 3.5 V DE DIA | 8932
I090000216 | 3136 | ESTUCHE DIAGNOSTICO (JGO. DE) ESTUCHE DE DIAGNOSTICO CON MANGO DE 3.5V CONSTRUIDO EN BRONCE CROMADO PARA MAYOR DURACION CON ACABADO ESTRIADO PARA MEJOR AGARRE CON INTERRUPTOR DE CORRIENTE DE TIPO REOSTATO PARA VARIAR LA INTENSIDAD DE LA LUZ. INCLUYE BATERIA RECARGABLE FUNCIONA CON BATERIA ALCALINA TAMANO C OFTALMOSCOPIO COAXIAL DE 3.5 V DIRECTO CON LUZ HALOGENA PARA UNA APRECIACION DEL COLOR REAL DE LOS TEJIDOS ASI COMO PARA UNA ILUMINACION UNIFORME Y DURADERA COAXIAL. PERMITE ENTRAR CON FACILIDAD AL FONDO DEL OJO. 6 APERTURAS: MICRO O SPOT APERTURA PEQUENA APERTURA GRANDE APERTURA DE FIJACION FILTRO DE COBALTO APERTURA DE HENDIDURA. 2 FILTROS LOS CUALES PUEDEN COMBINARSE CON LAS DIFERENTES APERTURAS POLARIZADO PARA EVITAR EL DESTELLO Y VERDE PARA DISTINGUIR NERVIOS VASOS ETC. 28 LENTES DE DIOPTRIAS -25 A +40 APOYO DE GOMA PARA EVITAR DANAR LOS CRISTALES DE LOS LENTES DEL PRACTICANTE. ADAPTABLE A MANGOS DE 3.5V OTOSCOPIO DE 3.5 V DE DIA | 8932
I450400002 | 3654 | ACONDICIONADOR AIRE MINISPLIT CON CAPACIDAD DE 1.5 TONELADAS FRIO/CALOR DE 220 VOLTS. CON CONTROL REMOTO INALAMBRICO EVAPORADOR CON REJILLAS OSCILATORIAS FILTRO ELECTROSTATICO REMOVIBLE CON INDICADOR DE TEMPERATURA. SERIE DEL CONDENSADOR: CXC181F7041900064 | 9976
I450400002 | 3653 | ACONDICIONADOR AIRE MINISPLIT CON CAPACIDAD DE 1.5 TONELADAS FRIO/CALOR DE 220 VOLTS. CON CONTROL REMOTO INALAMBRICO EVAPORADOR CON REJILLAS OSCILATORIAS FILTRO ELECTROSTATICO REMOVIBLE CON INDICADOR DE TEMPERATURA. SERIE DEL CONDENSADOR: CXC181F7041900007 | 9976
I450400002 | 3652 | ACONDICIONADOR AIRE MINISPLIT CON CAPACIDAD DE 1.5 TONELADAS FRIO/CALOR DE 220 VOLTS. CON CONTROL REMOTO INALAMBRICO EVAPORADOR CON REJILLAS OSCILATORIAS FILTRO ELECTROSTATICO REMOVIBLE CON INDICADOR DE TEMPERATURA. SERIE DEL CONDENSADOR: CXC181F7041900538 | 9976
I450400002 | 3656 | ACONDICIONADOR AIRE MINISPLIT CON CAPACIDAD DE 1.5 TONELADAS FRIO/CALOR DE 220 VOLTS. CON CONTROL REMOTO INALAMBRICO EVAPORADOR CON REJILLAS OSCILATORIAS FILTRO ELECTROSTATICO REMOVIBLE CON INDICADOR DE TEMPERATURA. SERIE DEL CONDENSADOR: CXC181F7041900471 | 9976
I450400002 | 3655 | ACONDICIONADOR AIRE MINISPLIT CON CAPACIDAD DE 1.5 TONELADAS FRIO/CALOR DE 220 VOLTS. CON CONTROL REMOTO INALAMBRICO EVAPORADOR CON REJILLAS OSCILATORIAS FILTRO ELECTROSTATICO REMOVIBLE CON INDICADOR DE TEMPERATURA. SERIE DEL CONDENSADOR: CXC181F7041900166 | 9976
I090001062 | 1654 | ROTOR MANO EXCAVACION DENTAL PIEZA DE MANO DE ALTA VELOCIDAD. | 7806.8
I090001062 | 1653 | ROTOR MANO EXCAVACION DENTAL PIEZA DE MANO DE ALTA VELOCIDAD. | 7806.8
I420800490 | 6 | REFRIGERADORES INDUSTRIALES REFRIGERADOR VERTICAL PUERTA D CRISTAL DE 17 PIES CUBICOS COLOR BLANCO | 22537.64
I060200282 | 687 | ESTERILIZADOR O AUTOCLAVE ESTERILIZADOR O AUTOCLAVE LONGITUD TOTAL (NO INCLUYE IMPRESORA) 45.2 CM SUPERFICIE MINIMA DE LA ENCIMERA: 45.2 CM DE ANCHURA X 53.3 CM DE PROFUNDIDAD. CAMARA: 28 CM DE DIAMETRO 45.7 CM DE PROFUNDIDAD 24.6 LITROS DE VOLUMEN UTIL BANDEJAS: 2 GRANDES: 22.9 CM DE ANCHURA X 38 CM DE LONGITUD X 2.9 CM DE PROFUNDIDAD DOS PEQUENAS: 16.8 CM DE ANCHURA X 38 CM DE LONGITUD X 2.9 CM DE PROFUNDIDAD. CAPACIDAD DEL DEPOSITO DE AGUA 5.3 LITROS. | 127600
I060200282 | 684 | ESTERILIZADOR O AUTOCLAVE ESTERILIZADOR O AUTOCLAVE LONGITUD TOTAL (NO INCLUYE IMPRESORA) 45.2 CM SUPERFICIE MINIMA DE LA ENCIMERA: 45.2 CM DE ANCHURA X 53.3 CM DE PROFUNDIDAD. CAMARA: 28 CM DE DIAMETRO 45.7 CM DE PROFUNDIDAD 24.6 LITROS DE VOLUMEN UTIL BANDEJAS: 2 GRANDES: 22.9 CM DE ANCHURA X 38 CM DE LONGITUD X 2.9 CM DE PROFUNDIDAD DOS PEQUENAS: 16.8 CM DE ANCHURA X 38 CM DE LONGITUD X 2.9 CM DE PROFUNDIDAD. CAPACIDAD DEL DEPOSITO DE AGUA 5.3 LITROS. | 127600
I060200282 | 688 | ESTERILIZADOR O AUTOCLAVE ESTERILIZADOR O AUTOCLAVE LONGITUD TOTAL (NO INCLUYE IMPRESORA) 45.2 CM SUPERFICIE MINIMA DE LA ENCIMERA: 45.2 CM DE ANCHURA X 53.3 CM DE PROFUNDIDAD. CAMARA: 28 CM DE DIAMETRO 45.7 CM DE PROFUNDIDAD 24.6 LITROS DE VOLUMEN UTIL BANDEJAS: 2 GRANDES: 22.9 CM DE ANCHURA X 38 CM DE LONGITUD X 2.9 CM DE PROFUNDIDAD DOS PEQUENAS: 16.8 CM DE ANCHURA X 38 CM DE LONGITUD X 2.9 CM DE PROFUNDIDAD. CAPACIDAD DEL DEPOSITO DE AGUA 5.3 LITROS. | 127600
I060200282 | 686 | ESTERILIZADOR O AUTOCLAVE ESTERILIZADOR O AUTOCLAVE LONGITUD TOTAL (NO INCLUYE IMPRESORA) 45.2 CM SUPERFICIE MINIMA DE LA ENCIMERA: 45.2 CM DE ANCHURA X 53.3 CM DE PROFUNDIDAD. CAMARA: 28 CM DE DIAMETRO 45.7 CM DE PROFUNDIDAD 24.6 LITROS DE VOLUMEN UTIL BANDEJAS: 2 GRANDES: 22.9 CM DE ANCHURA X 38 CM DE LONGITUD X 2.9 CM DE PROFUNDIDAD DOS PEQUENAS: 16.8 CM DE ANCHURA X 38 CM DE LONGITUD X 2.9 CM DE PROFUNDIDAD. CAPACIDAD DEL DEPOSITO DE AGUA 5.3 LITROS. | 127600
I060200282 | 689 | ESTERILIZADOR O AUTOCLAVE ESTERILIZADOR O AUTOCLAVE LONGITUD TOTAL (NO INCLUYE IMPRESORA) 45.2 CM SUPERFICIE MINIMA DE LA ENCIMERA: 45.2 CM DE ANCHURA X 53.3 CM DE PROFUNDIDAD. CAMARA: 28 CM DE DIAMETRO 45.7 CM DE PROFUNDIDAD 24.6 LITROS DE VOLUMEN UTIL BANDEJAS: 2 GRANDES: 22.9 CM DE ANCHURA X 38 CM DE LONGITUD X 2.9 CM DE PROFUNDIDAD DOS PEQUENAS: 16.8 CM DE ANCHURA X 38 CM DE LONGITUD X 2.9 CM DE PROFUNDIDAD. CAPACIDAD DEL DEPOSITO DE AGUA 5.3 LITROS. | 127600
I060200282 | 685 | ESTERILIZADOR O AUTOCLAVE ESTERILIZADOR O AUTOCLAVE LONGITUD TOTAL (NO INCLUYE IMPRESORA) 45.2 CM SUPERFICIE MINIMA DE LA ENCIMERA: 45.2 CM DE ANCHURA X 53.3 CM DE PROFUNDIDAD. CAMARA: 28 CM DE DIAMETRO 45.7 CM DE PROFUNDIDAD 24.6 LITROS DE VOLUMEN UTIL BANDEJAS: 2 GRANDES: 22.9 CM DE ANCHURA X 38 CM DE LONGITUD X 2.9 CM DE PROFUNDIDAD DOS PEQUENAS: 16.8 CM DE ANCHURA X 38 CM DE LONGITUD X 2.9 CM DE PROFUNDIDAD. CAPACIDAD DEL DEPOSITO DE AGUA 5.3 LITROS. | 127600
I060200282 | 690 | ESTERILIZADOR O AUTOCLAVE ESTERILIZADOR O AUTOCLAVE LONGITUD TOTAL (NO INCLUYE IMPRESORA) 45.2 CM SUPERFICIE MINIMA DE LA ENCIMERA: 45.2 CM DE ANCHURA X 53.3 CM DE PROFUNDIDAD. CAMARA: 28 CM DE DIAMETRO 45.7 CM DE PROFUNDIDAD 24.6 LITROS DE VOLUMEN UTIL BANDEJAS: 2 GRANDES: 22.9 CM DE ANCHURA X 38 CM DE LONGITUD X 2.9 CM DE PROFUNDIDAD DOS PEQUENAS: 16.8 CM DE ANCHURA X 38 CM DE LONGITUD X 2.9 CM DE PROFUNDIDAD. CAPACIDAD DEL DEPOSITO DE AGUA 5.3 LITROS. | 127600
I420200054 | 8 | BOMBA SUMERGIBLE BOMBA SUMERGIBLE. ACERO INOXIDABLE CON MOTOR Y CAJA DE CONTROL FRANKLIN DE 1/2 HP 220V. 1 FASE KIT PARA EMPATE CAL. 12. | 8624.6
I090001062 | 1655 | ROTOR MANO EXCAVACION DENTAL PIEZA DE MANO DE ALTA VELOCIDAD. | 7806.8
I060600470 | 40 | REFRACTOMETRO REFRACTOMETRO DE MANO PARA MEDIR LA PROTEINA DE SUERO Y LA GRAVEDAD. | 11716
I180000138 | 247 | SCANNER ESCANNER CICLO DE TRABAJO RECOMENDADO 7500 PAGINAS MODELO: SCANJET ENTERPRISE FLOW 7000S3 COLOR BLANCO | 20648
I060200664 | 27 | AMALGAMADOR DENTAL AMALGAMADOR DE ALTA VELOCIDAD CON BOTONES PARA AJUSTAR TIEMPO QUE PERMITAN MEZCLAR LOS MATERIALES ECAPSULADOS. | 14453.6
I090000216 | 3137 | ESTUCHE DIAGNOSTICO (JGO. DE) ESTUCHE DE DIAGNOSTICO CON MANGO DE 3.5V CONSTRUIDO EN BRONCE CROMADO PARA MAYOR DURACION CON ACABADO ESTRIADO PARA MEJOR AGARRE CON INTERRUPTOR DE CORRIENTE DE TIPO REOSTATO PARA VARIAR LA INTENSIDAD DE LUZ. INCLUYE BATERIA RECARGABLE FUNCIONA CON BATERIA ALCALINA TAMANO C OFTALMOSCOPIO COAXIAL DE 3.5 V DIRECTO CON LUZ HALOGENA PARA UNA ILUMINACION UNIFORME Y DURADERA COAXIAL PERMITE ENTRAR CON FACILIDAD AL FONDO DEL OJO. 6 APERTURAS: MICRO O SPOT APERTURA PEQUENA APERTURA GRANDE APERTURA DE FIJACION FILTRO DE COBALTO APERTURA DE HENDIDURA. 2 FILTROS LOS CUALES PUEDEN COMBINARSE CON LAS DIFERENTES APERTURAS POLARIZADO PARA EVITAR EL DESTELLO Y VERDE PARA DISTINGUIR NERVIOS VASOS ETC. 28 LENTES DE DIOPTRIAS -25 A +40 APOYO DE GOMA PARA EVITAR DANAR LOS CRISTALES DE LOS LENTES DEL PRACTICANTE. ADAPTABLE A MANGOS DE 3.5V OTOSCOPIO DE 3.5 V DE DIAGNOSTICO FOCO DE LUZ HALOGENA PARA UNA APRECIACION DEL COLOR REA | 8932
I450400002 | 3660 | ACONDICIONADOR AIRE MINISPLIT CON CAPACIDAD DE 2 TONELADAS FRIO/CALOR DE 220 VOLTS CON CONTROL REMOTO INALAMBRICO EVAPORADOR CON REJILLAS OSCILATORIAS FILTRO ELECTROSTATICO REMOVIBLE CON INDICADOR DE TEMPERATURA. SERIE DEL CONDENSADOR: CXC261F7091800563 | 13108
I450400002 | 3659 | ACONDICIONADOR AIRE MINISPLIT CON CAPACIDAD DE 1 TONELADAFRIO/CALOR DE 220 VOLTS. CON CONTROL REMOTO INALAMBRICO EVAPORADOR CON REJILLAS OSCILATORIAS FILTRO ELECTROSTATICO REMOVIBLE CON INDICADOR DE TEMPERATURA. SERIE DEL CONDENSADOR: CXC121J8031901544 | 6380
I450400002 | 3658 | ACONDICIONADOR AIRE MINISPLIT CON CAPACIDAD DE 1 TONELADAFRIO/CALOR DE 220 VOLTS. CON CONTROL REMOTO INALAMBRICO EVAPORADOR CON REJILLAS OSCILATORIAS FILTRO ELECTROSTATICO REMOVIBLE CON INDICADOR DE TEMPERATURA. SERIE DEL CONDENSADOR: CXC121J8031901707 | 6380
I090000112 | 598 | CARRO MONITOR MONITOR DE SIGNOS VITALES 6 PARAMETROS | 14999.99
I090000112 | 599 | CARRO MONITOR MONITOR DE SIGNOS VITALES DE 6 PARAMETROS | 19999
I180000220 | 4620 | UNIDAD CENTRAL DE PROCESO (CPU) MICROCOMPUTADORA VOSTRO DESK TOP INTEL I5 4GB RAM 1 TB DISCO DURO | 14500
I450400146 | 760 | GABINETE UNIVERSAL SUMINISTRO E INSTALACION DE GABINETE UNIVERSAL DE 42 U DE 600 MM X 1000 MM PARA INSTALACION EN EL SITE PRINCIPAL CON PUERTA DELANTERA Y TRASERA. | 91205.82
I450400146 | 761 | GABINETE UNIVERSAL SUMINISTRO E INSTALACION DE GABINETE UNIVERSAL DE 42 U DE 600 MM X 1000 MM PARA INSTALACION EN EL SITE PRINCIPAL CON PUERTA DELANTERA Y TRASERA. | 91205.82
I450400146 | 762 | GABINETE UNIVERSAL SUMINISTRO E INSTALACION DE GABINETE UNIVERSAL DE 42 U DE 600 MM X 1000 MM PARA INSTALACION EN EL SITE PRINCIPAL CON PUERTA DELANTERA Y TRASERA. | 91205.82
I450400146 | 763 | GABINETE UNIVERSAL SUMINISTRO E INSTALACION DE GABINETE UNIVERSAL DE 42 U DE 600 MM X 1000 MM PARA INSTALACION EN EL SITE PRINCIPAL CON PUERTA DELANTERA Y TRASERA. | 91205.82
I450400146 | 764 | GABINETE UNIVERSAL SUMINISTRO E INSTALACION DE GABINETE UNIVERSAL DE 42 U DE 600 MM X 1000 MM PARA INSTALACION EN EL SITE PRINCIPAL CON PUERTA DELANTERA Y TRASERA. | 91205.82
I450400002 | 3661 | ACONDICIONADOR AIRE SUMINISTRO E INSTALACION UNIDAD PAQUETE DE AIRE ACONDICIONADO SOLO FRIO DE 5 TR PARA 220 TRIFASICO. INCLUYE: SUMINISTRO DE MATERIALES HERRAMIENTAS EQUIPO MANO DE OBRA Y TODO LO NECESARIO PARA SU CORRECTA EJECUCION. SERIE: 3407204400492220100058 | 133044.97
I450400146 | 765 | GABINETE UNIVERSAL SUMINISTRO E INSTALACION DE GABINETE UNIVERSAL DE 42 U DE 600 MM X 1000 MM PARA INSTALACION EN SITE PRINCIPAL CON PUERTA DELANTERA Y PUERTA TRASERA. (TABLERO DE TIPO I-LINE) | 168316.79
I450400146 | 766 | GABINETE UNIVERSAL SUMINISTRO E INSTALACION DE CENTRO DE CARGA DE 12 POLOS TRIFASICO PARA ALIMENTACION DE EQUIPOS EN CUARTO DE MAQUINAS. INCLUYE INTERRUPTORES TERMOMAGNETICOS CABLE TUBERIAS Y CONEXIONES NECESARIAS PARA SU CORRECTO FUNCIONAMIENTO MANO DE OBRA EQUIPO Y HERRAMIENTA Y TODO LO NECESARIO PARA SU ARRANQUE. | 20804.81
I180000066 | 1767 | MINICOMPUTADORA COMPUTADORA PORTATIL PROCESADOR INTEL CORE I5 MEMORIA RAM DE 8 GB DISCO DURO DE 1 TB 14 PULG. WINDOWS 10 PROFESIONAL INCLUYE LICENCIA DE OFFICE HOME AND BUSINESS 2019 Y MALETIN DE TRANSPORTE. | 22695.4
I180000066 | 1771 | MINICOMPUTADORA COMPUTADORA PORTATIL PROCESADOR INTEL CORE I5 MEMORIA RAM DE 8 GB DISCO DURO DE 1 TB 14 PULG. WINDOWS 10 PROFESIONAL INCLUYE LICENCIA DE OFFICE HOME AND BUSINESS 2019 Y MALETIN DE TRANSPORTE. | 22695.4
I180000066 | 1770 | MINICOMPUTADORA COMPUTADORA PORTATIL PROCESADOR INTEL CORE I5 MEMORIA RAM DE 8 GB DISCO DURO DE 1 TB 14 PULG. WINDOWS 10 PROFESIONAL INCLUYE LICENCIA DE OFFICE HOME AND BUSINESS 2019 Y MALETIN DE TRANSPORTE. | 22695.4
I180000066 | 1775 | MINICOMPUTADORA COMPUTADORA PORTATIL PROCESADOR INTEL CORE I5 MEMORIA RAM DE 8 GB DISCO DURO DE 1 TB 14 PULG. WINDOWS 10 PROFESIONAL INCLUYE LICENCIA DE OFFICE HOME AND BUSINESS 2019 Y MALETIN DE TRANSPORTE. | 22695.4
I180000066 | 1769 | MINICOMPUTADORA COMPUTADORA PORTATIL PROCESADOR INTEL CORE I5 MEMORIA RAM DE 8 GB DISCO DURO DE 1 TB 14 PULG. WINDOWS 10 PROFESIONAL INCLUYE LICENCIA DE OFFICE HOME AND BUSINESS 2019 Y MALETIN DE TRANSPORTE. | 22695.4
I180000066 | 1768 | MINICOMPUTADORA COMPUTADORA PORTATIL PROCESADOR INTEL CORE I5 MEMORIA RAM DE 8 GB DISCO DURO DE 1 TB 14 PULG. WINDOWS 10 PROFESIONAL INCLUYE LICENCIA DE OFFICE HOME AND BUSINESS 2019 Y MALETIN DE TRANSPORTE. | 22695.4
I180000066 | 1773 | MINICOMPUTADORA COMPUTADORA PORTATIL PROCESADOR INTEL CORE I5 MEMORIA RAM DE 8 GB DISCO DURO DE 1 TB 14 PULG. WINDOWS 10 PROFESIONAL INCLUYE LICENCIA DE OFFICE HOME AND BUSINESS 2019 Y MALETIN DE TRANSPORTE. | 22695.4
I180000066 | 1774 | MINICOMPUTADORA COMPUTADORA PORTATIL PROCESADOR INTEL CORE I5 MEMORIA RAM DE 8 GB DISCO DURO DE 1 TB 14 PULG. WINDOWS 10 PROFESIONAL INCLUYE LICENCIA DE OFFICE HOME AND BUSINESS 2019 Y MALETIN DE TRANSPORTE. | 22695.4
I450400002 | 3662 | ACONDICIONADOR AIRE ACONDICIONADOR AIRE PRESENTACION UNIDAD DE MEDIDA SUMINISTRO DE CLIMA PISO TECHO DE 5 TONELADAS MODELO CONDENSADOR: CMPRC602-L SERIE CONDENSADOR: SAA0WDHBGCN043000663 COLOR BLANCO | 63220
I180000116 | 497 | SERVIDOR DE RED SERVIDOR DE RED PROCESADOR INTEL XEON E3-1220 MEMORIA RAM 8 GB INSTALADO DDR4. FORMATO TORRE 4 U FUENTE DE 350W. DISCO DURO HPE 2TB SATA (SATA/600) 3.5 PULG. GRABADORA DVD INCLUYE 3 MODULOS RAM HPE DE 8 GB (1X8GB) DDR4 SDRAM-2400 MHZ. | 51921.6
I090000214 | 903 | ESTUCHE CIRUGIA (JGO. DE) SET DE EXPLORACION GINACOLOGICA INTEGRADO POR: 1 ESPEJO VAGINAL DE 1/2 PULG. DE 1.3 CM X 3 PULG. DE 7.6 CM: 1 CANULA DE JARCHO MEDIDA 8 PULG. 1/4 LONG: 1 HISTEROMETRO MEDIDA 13 PULG. DE 33 CM 1 CANULA DE NOVAK MEDIDA 9 3/4 PULG. 24.8 CM 12 FR; 1 PINZA ALLINS MEDIDA 8 PULG. DE 24.1 CM 1 PINZA FORESTER MEDIDA 9 1/2 PULG. DE 24.1 CM CURVA 1 PINZA UTERNA BOZEMANN MEDIDA 10 1/2 PULG. DE 26.7 CM: 1 PINZA DE POZZI MEDIDA 9 3/4 DE 24.8 CM RECTA; 1 BANDEJA MEDIDA 225 X 190 MM: 1 CHAROLA RECTANGULAR GRANDE. | 7000.6
I090000214 | 904 | ESTUCHE CIRUGIA (JGO. DE) SET DE EXPLORACION GINACOLOGICA INTEGRADO POR: 1 ESPEJO VAGINAL DE 1/2 PULG. DE 1.3 CM X 3 PULG. DE 7.6 CM: 1 CANULA DE JARCHO MEDIDA 8 PULG. 1/4 LONG: 1 HISTEROMETRO MEDIDA 13 PULG. DE 33 CM 1 CANULA DE NOVAK MEDIDA 9 3/4 PULG. 24.8 CM 12 FR; 1 PINZA ALLINS MEDIDA 8 PULG. DE 24.1 CM 1 PINZA FORESTER MEDIDA 9 1/2 PULG. DE 24.1 CM CURVA 1 PINZA UTERNA BOZEMANN MEDIDA 10 1/2 PULG. DE 26.7 CM: 1 PINZA DE POZZI MEDIDA 9 3/4 DE 24.8 CM RECTA; 1 BANDEJA MEDIDA 225 X 190 MM: 1 CHAROLA RECTANGULAR GRANDE. | 7000.6
I090000214 | 905 | ESTUCHE CIRUGIA (JGO. DE) SET DE EXPLORACION GINACOLOGICA INTEGRADO POR: 1 ESPEJO VAGINAL DE 1/2 PULG. DE 1.3 CM X 3 PULG. DE 7.6 CM: 1 CANULA DE JARCHO MEDIDA 8 PULG. 1/4 LONG: 1 HISTEROMETRO MEDIDA 13 PULG. DE 33 CM 1 CANULA DE NOVAK MEDIDA 9 3/4 PULG. 24.8 CM 12 FR; 1 PINZA ALLINS MEDIDA 8 PULG. DE 24.1 CM 1 PINZA FORESTER MEDIDA 9 1/2 PULG. DE 24.1 CM CURVA 1 PINZA UTERNA BOZEMANN MEDIDA 10 1/2 PULG. DE 26.7 CM: 1 PINZA DE POZZI MEDIDA 9 3/4 DE 24.8 CM RECTA; 1 BANDEJA MEDIDA 225 X 190 MM: 1 CHAROLA RECTANGULAR GRANDE. | 7000.6
I450400126 | 5628 | ESTANTE ESTANTE FABRICADO EN ACERO INOXIDABLE CON 5 NIVELES PARA ALMACENAMIENTO CON POSTE CAL. 16 Y ENTREPANO SOLDADOS A POSTE EN CAL. 20 MEDIDA 0.80 X 0.45 X 1.80 MTS. | 7540
I450400126 | 5629 | ESTANTE ESTANTE FABRICADO EN ACERO INOXIDABLE CON 5 NIVELES PARA ALMACENAMIENTO CON POSTE CAL. 16 Y ENTREPANO SOLDADOS A POSTE EN CAL. 20 MEDIDA 0.80 X 0.45 X 1.80 MTS. | 7540
I090001062 | 1657 | ROTOR MANO EXCAVACION DENTAL ROTOR MANO EXCAVACION DENTAL DE ALTA VELOCIDAD | 7806.8
I450400002 | 3665 | ACONDICIONADOR AIRE ACONDICIONADOR DE AIRE MINISPLIT 1.5 TON. FRIO/CALOR DE 220 VOLTS.CON CONTROL REMOTO INHALAMBRICO EVAPORADOR CON REJILLASOSCILATORIAS FILTRO ELECTROSTATICO REMOVIBLE CON INDICADOR DE TEMPERATURA. CONDENSADOR SERIE:CXC181F7041900462 | 9976
I450400002 | 3666 | ACONDICIONADOR AIRE ACONDICIONADOR DE AIRE MINISPLIT 1.5 TON. FRIO/CALOR DE 220 VOLTS.CON CONTROL REMOTO INHALAMBRICO EVAPORADOR CON REJILLASOSCILATORIAS FILTRO ELECTROSTATICO REMOVIBLE CON INDICADOR DE TEMPERATURA. CONDENSADOR SERIE:CXC181F7041900021 | 9976
I450400002 | 3663 | ACONDICIONADOR AIRE ACONDICIONADOR DE AIRE MINISPLIT DE 1 TON. FRIO/CALOR DE 220 VOLTS.CON CONTROL REMOTO INHALAMBRICO EVAPORADOR CON REJILLAS OSCILATORIAS FILTRO ELECTROSTATICO REMOVIBLE CON INDICADOR DE TEMPERATURA. CONDENSADOR SERIE:CXC121J8031901533. | 6380
I450400002 | 3669 | ACONDICIONADOR AIRE ACONDICIONADOR DE AIRE MINISPLIT 1.5 TON. FRIO/CALOR DE 220 VOLTS.CON CONTROL REMOTO INHALAMBRICO EVAPORADOR CON REJILLASOSCILATORIAS FILTRO ELECTROSTATICO REMOVIBLE CON INDICADOR DE TEMPERATURA. CONDENSADOR SERIE:CXC181F7041900012 | 9976
I450400002 | 3668 | ACONDICIONADOR AIRE ACONDICIONADOR DE AIRE MINISPLIT 1.5 TON. FRIO/CALOR DE 220 VOLTS.CON CONTROL REMOTO INHALAMBRICO EVAPORADOR CON REJILLASOSCILATORIAS FILTRO ELECTROSTATICO REMOVIBLE CON INDICADOR DE TEMPERATURA. CONDENSADOR SERIE:CXC181F7041900443 | 9976
I450400002 | 3667 | ACONDICIONADOR AIRE ACONDICIONADOR DE AIRE MINISPLIT 1.5 TON. FRIO/CALOR DE 220 VOLTS.CON CONTROL REMOTO INHALAMBRICO EVAPORADOR CON REJILLASOSCILATORIAS FILTRO ELECTROSTATICO REMOVIBLE CON INDICADOR DE TEMPERATURA. CONDENSADOR SERIE:CXC181F7041900457 | 9976
I450400002 | 3664 | ACONDICIONADOR AIRE ACONDICIONADOR DE AIRE MINISPLIT 1.5 TON. FRIO/CALOR DE 220 VOLTS.CON CONTROL REMOTO INHALAMBRICO EVAPORADOR CON REJILLASOSCILATORIAS FILTRO ELECTROSTATICO REMOVIBLE CON INDICADOR DE TEMPERATURA. CONDENSADOR SERIE:CXC181F7041900535 | 9976
I060200282 | 692 | ESTERILIZADOR O AUTOCLAVE ESTERILIZADOR O AUTOCLAVE LONGITUD TOTAL (NO INCLUYE IMPRESORA) 45.2 CM SUPERFICIE MINIMA DE LA ENCIMERA: 45.2 CM DE ANCHURA X 53.3 CM DE PROFUNDIDAD. CAMARA: 28 CM DE DIAMETRO X 45.7 CM DE PROFUNDIDAD X 24.6 LITROS DE VOLUMEN UTIL BANDEJAS: DOS GRANDES: 22.9 CM DE ANCHURA X 38 CM DE LOGITUD X 2.9 CM DE PROFUNDIDAD. DOS PEQUENAS: 16.8 CM DE ANCHURA X 38 CM DE LONGITUD X 2.9 CM DE PROFUNDIDAD CAPACIDAD DEL DEPOSITO DE AGUA 5.3 LITROS. | 127600
I060200282 | 693 | ESTERILIZADOR O AUTOCLAVE ESTERILIZADOR O AUTOCLAVE LONGITUD TOTAL (NO INCLUYE IMPRESORA) 45.2 CM SUPERFICIE MINIMA DE LA ENCIMERA: 45.2 CM DE ANCHURA X 53.3 CM DE PROFUNDIDAD. CAMARA: 28 CM DE DIAMETRO X 45.7 CM DE PROFUNDIDAD X 24.6 LITROS DE VOLUMEN UTIL BANDEJAS: DOS GRANDES: 22.9 CM DE ANCHURA X 38 CM DE LOGITUD X 2.9 CM DE PROFUNDIDAD. DOS PEQUENAS: 16.8 CM DE ANCHURA X 38 CM DE LONGITUD X 2.9 CM DE PROFUNDIDAD CAPACIDAD DEL DEPOSITO DE AGUA 5.3 LITROS. | 127600
I060200282 | 691 | ESTERILIZADOR O AUTOCLAVE ESTERILIZADOR O AUTOCLAVE LONGITUD TOTAL (NO INCLUYE IMPRESORA) 45.2 CM SUPERFICIE MINIMA DE LA ENCIMERA: 45.2 CM DE ANCHURA X 53.3 CM DE PROFUNDIDAD. CAMARA: 28 CM DE DIAMETRO X 45.7 CM DE PROFUNDIDAD X 24.6 LITROS DE VOLUMEN UTIL BANDEJAS: DOS GRANDES: 22.9 CM DE ANCHURA X 38 CM DE LOGITUD X 2.9 CM DE PROFUNDIDAD. DOS PEQUENAS: 16.8 CM DE ANCHURA X 38 CM DE LONGITUD X 2.9 CM DE PROFUNDIDAD CAPACIDAD DEL DEPOSITO DE AGUA 5.3 LITROS. | 127600
I450600218 | 2109 | REFRIGERADOR (COCINA) REFIGERADOR DE 11 PIES CUBICOS COLOR SILVER. | 8352
I180000220 | 4621 | UNIDAD CENTRAL DE PROCESO (CPU) CPU PROCESADOR INTEL CORE I5 MEMORIA RAM DE 8 GB DISCO DURO DE 1 TB INCLUYE LICENCIA DE OFFICE HOME AND BUSINESS 2019. | 21668.8
I180000220 | 4623 | UNIDAD CENTRAL DE PROCESO (CPU) CPU PROCESADOR INTEL CORE I5 MEMORIA RAM DE 8 GB DISCO DURO DE 1 TB INCLUYE LICENCIA DE OFFICE HOME AND BUSINESS 2019. | 21668.8
I180000220 | 4622 | UNIDAD CENTRAL DE PROCESO (CPU) CPU PROCESADOR INTEL CORE I5 MEMORIA RAM DE 8 GB DISCO DURO DE 1 TB INCLUYE LICENCIA DE OFFICE HOME AND BUSINESS 2019. | 21668.8
I090000216 | 3138 | ESTUCHE DIAGNOSTICO (JGO. DE) ESTUCHE DE DIAGNOSTICO CON MANGO DE 3.5V CONSTRUIDO EN BRONCE CROMADO PARA MAYOR DURACION CON ACABADO ESTRIADO PARA MEJOR AGARRE CON INTERRUPTOR DE CORRIENTE DE TIPO REOSTATO PARA VARIAR LA INTENSIDAD DE LA LUZ. INCLUYE BATERIA RECARGABLE FUNCIONA CON BATERIA ALCALINA TAMANO C OFTALMOSCOPIO COAXIAL DE 3.5 V DIRECTO CON LUZ HALOGENA PARA UNA APRECIACION DEL COLOR REAL DE LOS TEJIDOS ASI COMO PARA UNA ILUMINACION UNIFORME Y DURADERA COAXIAL PERMITE ENTRAR CON FACILIDAD AL FONDO DEL OJO 6 APERTURAS: MICRO O SPOT APERTURA PEQUENA APERTURA GRANDE APERTURA DE FIJACION FILTRO DE COBALTO APERTURA DE HENDIDURA. 2 FILTROS LOS CUALES PUEDEN COMBINARSE CON LAS DIFERENTES APERTURAS POLARIZADO PARA EVITAR DESTELLO Y VERDE PARA DISTINGUIR NERVIOS VASOS ETC. 28 LENTES DE DIOPTRIAS -25 A +40 APOYO DE GOMA PARA EVITAR DANAR LOS CRISTALES DE LOS LENTES DEL PRACTICANTE. ADAPTABLE A MANGOS DE 3.5V OTOSCOPIO DE 3.5V DE DIAGOSTIC | 8932
I090000216 | 3139 | ESTUCHE DIAGNOSTICO (JGO. DE) ESTUCHE DE DIAGNOSTICO CON MANGO DE 3.5V CONSTRUIDO EN BRONCE CROMADO PARA MAYOR DURACION CON ACABADO ESTRIADO PARA MEJOR AGARRE CON INTERRUPTOR DE CORRIENTE DE TIPO REOSTATO PARA VARIAR LA INTENSIDAD DE LA LUZ. INCLUYE BATERIA RECARGABLE FUNCIONA CON BATERIA ALCALINA TAMANO C OFTALMOSCOPIO COAXIAL DE 3.5 V DIRECTO CON LUZ HALOGENA PARA UNA APRECIACION DEL COLOR REAL DE LOS TEJIDOS ASI COMO PARA UNA ILUMINACION UNIFORME Y DURADERA COAXIAL PERMITE ENTRAR CON FACILIDAD AL FONDO DEL OJO 6 APERTURAS: MICRO O SPOT APERTURA PEQUENA APERTURA GRANDE APERTURA DE FIJACION FILTRO DE COBALTO APERTURA DE HENDIDURA. 2 FILTROS LOS CUALES PUEDEN COMBINARSE CON LAS DIFERENTES APERTURAS POLARIZADO PARA EVITAR DESTELLO Y VERDE PARA DISTINGUIR NERVIOS VASOS ETC. 28 LENTES DE DIOPTRIAS -25 A +40 APOYO DE GOMA PARA EVITAR DANAR LOS CRISTALES DE LOS LENTES DEL PRACTICANTE. ADAPTABLE A MANGOS DE 3.5V OTOSCOPIO DE 3.5V DE DIAGOSTIC | 8932
I090000384 | 518 | REFRIGERADOR LABORATORIO REFRIGERADOR PARA VACUNAS | 82244
I090000384 | 523 | REFRIGERADOR LABORATORIO REFRIGERADOR PARA VACUNAS | 82244
I090000384 | 521 | REFRIGERADOR LABORATORIO REFRIGERADOR PARA VACUNAS | 82244
I090000384 | 522 | REFRIGERADOR LABORATORIO REFRIGERADOR PARA VACUNAS | 82244
I090000384 | 519 | REFRIGERADOR LABORATORIO REFRIGERADOR PARA VACUNAS | 82244
I060200664 | 31 | AMALGAMADOR DENTAL AMALGAMADOR DENTAL DE ALTA VELOCIDAD CON BOTONES PARA AJUSTAR TIEMPO QUE PERMITAN MEZCLAR LOS MATERIALES ENCAPSULADOS. | 14453.6
I090000384 | 520 | REFRIGERADOR LABORATORIO REFRIGERADOR PARA VACUNAS | 82244
I060200282 | 694 | ESTERILIZADOR O AUTOCLAVE ESTERILIZADOR O AUTOCLAVE LONGITUD TOTAL (NO INCLUYE IMPRESORA) 45.2 CM (17.8 PULGADAS) SUPERFICIE MINIMA DE LA ENCIMERA: 45.2 CM DE ANCHURA X 53.3 CM DE PROFUNDIDAD (17.8 X 21 PULGADAS) CAMARA: 28 CM DE DIAMETRO (11 PULGADAS) 45.7 CM (18 PULGADAS) DE PROFUNDIDAD 24.6 LITROS (6.5 GALONES) DE VOLUMEN UTIL BANDEJAS: DOS GRANDES: 22.9 CM DE ANCHURA X 38 CM DE LONGITUD X 2.9 CM DE PROFUNDIDAD (9 X 15 X 1.1 PULGADAS) DOS PEQUENAS: 16.8 CM DE ANCHURA X 38 CM DE LONGITUD X 2.9 CM DE PROFUNDIDAD (6.6 X 15 X1.1 PULGADAS) CAPACIDAD DEL DEPOSITO DE AGUA 5.3 LITROS. | 127600
I090000216 | 3140 | ESTUCHE DIAGNOSTICO (JGO. DE) ESTUCHE DE DIAGNOSTICO CON MANGO DE 3.5V CONSTRUIDO EN BRONCE CROMADO PARA MAYOR DURACION CON ACABADO ESTRIADO PARA MEJOR AGARRE CON INTERRUPTOR DE CORRIENTE DE TIPO REOSTATO PARA VARIAR LA INTENSIDAD DE LA LUZ. INCLUYE BATERIA RECARGABLE FUNCIONA CON BATERIA ALCALINA TAMANO C OFTALMOSCOPIO COAXIAL DE 3.5 V DIRECTO CON LUZ HALOGENA PARA UNA APRECIACION DEL COLOR REAL DE LOS TEJIDOS ASI COMO PARA UNA ILUMINACION UNIFORME Y DURADERA COAXIAL PERMITE ENTRAR CON FACILIDAD AL FONDO DEL OJO 6 APERTURAS: MICRO O SPOT APERTURA PEQUENA APERTURA GRANDE APERTURA DE FIJACION FILTRO DE COBALTO APERTURA DE HENDIDURA. 2 FILTROS LOS CUALES PUEDEN COMBINARSE CON LAS DIFERENTES APERTURAS POLARIZADO PARA EVITAR DESTELLO Y VERDE PARA DISTINGUIR NERVIOS VASOS ETC. 28 LENTES DE DIOPTRIAS -25 A +40 APOYO DE GOMA PARA EVITAR DANAR LOS CRISTALES DE LOS LENTES DEL PRACTICANTE. ADAPTABLE A MANGOS DE 3.5V OTOSCOPIO DE 3.5V DE DIAGOSTIC | 8932
I090000440 | 392 | UNIDAD DENTAL UNIDAD DENTAL QUE CONSTA DE SILLON CON SISTEMA ELECTRICO PARA ELEVACION TAPICERIAS ERGONOMICAS EN ESPUMA DE POLIURETANO TAPIZADAS EN VINIL 100% LAVABLE 4 MOVIMIENTOS INDEPENDIENTES CONTROLADOS POR JOYSTICK CABEZAL DE ALTURA VARIABLE DESCANSA BRAZO DERECHO ARTICULADO DESCANSA BRAZOS CUBIERTOS CON ESPUMA DE POLIURETANO ESTRUCTURA TOTALMENTE METALICA PROTECTOR PARA DESCANSA PIES REMOVIBLE PARA FACIL LIMPIEZA MODULO CON JERINGA TRIPLE CON PUNTA ESTERILIZABLE NEGATOSCOPIO LUZ LED PANEL DE CONTROL 6 MOVIMIENTOS PROGRAMA INICIO DE TRABAJO PROGRAMA RETORNO A CERO 1 SALIDA PARA PIEZA DE ALTA MANUAL 1 SALIDA PARA PIEZA DE BAJA MANUAL REGULADOR PARA UN CONTROL EFECTIVO DE PRESION DE AIRE ESTRUCTURA INTERNA DE ACERO MANGUERAS Y CONDUCTOS DE POLIURETANO MANOMETRO INDICADOR DE PRESION DE TRABAJO ESCUPIDERA CON SISTEMA DE AGUA FLUSH (AGUA MEDICA). TARJA DE CERAMICA DESMONTABLE EYECTOR AUTOMATICO TIPO VENTURI LLENA VASO LAVA TARJA ATRAPA | 52374
I060200664 | 33 | AMALGAMADOR DENTAL AMALGAMADOR DE ALTA VELOCIDAD CON BOTONES PARA AJUSTAR TIEMPO QUE PERMITAN MEZCLAR LOS MATERIALES ENCAPSULADOS. | 14453.6
I060200664 | 34 | AMALGAMADOR DENTAL AMALGAMADOR DE ALTA VELOCIDAD CON BOTONES PARA AJUSTAR TIEMPO QUE PERMITAN MEZCLAR LOS MATERIALES ENCAPSULADOS. | 14453.6
I060200664 | 36 | AMALGAMADOR DENTAL AMALGAMADOR DE ALTA VELOCIDAD CON BOTONES PARA AJUSTAR TIEMPO QUE PERMITAN MEZCLAR LOS MATERIALES ENCAPSULADOS. | 14453.6
I090000216 | 3142 | ESTUCHE DIAGNOSTICO (JGO. DE) ESTUCHE DE DIAGNOSTICO CON MANGO DE 3.5V CONSTRUIDO EN BRONCE CROMADO PARA MAYOR DURACION CON ACABADO ESTRIADO PARA MEJOR AGARRE CON INTERRUPTOR DE CORRIENTE DE TIPO REOSTATO PARA VARIAR LA INTENSIDAD DE LA LUZ. INCLUYE BATERIA RECARGABLE FUNCIONA CON BATERIA ALCALINA TAMANO C OFTALMOSCOPIO COAXIAL DE 3.5 V DIRECTO CON LUZ HALOGENA PARA UNA APRECIACION DEL COLOR REAL DE LOS TEJIDOS ASI COMO PARA UNA ILUMINACION UNIFORME Y DURADERA COAXIAL PERMITE ENTRAR CON FACILIDAD AL FONDO DEL OJO 6 APERTURAS: MICRO O SPOT APERTURA PEQUENA APERTURA GRANDE APERTURA DE FIJACION FILTRO DE COBALTO APERTURA DE HENDIDURA. 2 FILTROS LOS CUALES PUEDEN COMBINARSE CON LAS DIFERENTES APERTURAS POLARIZADO PARA EVITAR DESTELLO Y VERDE PARA DISTINGUIR NERVIOS VASOS ETC. 28 LENTES DE DIOPTRIAS -25 A +40 APOYO DE GOMA PARA EVITAR DANAR LOS CRISTALES DE LOS LENTES DEL PRACTICANTE. ADAPTABLE A MANGOS DE 3.5V OTOSCOPIO DE 3.5V DE DIAGOSTIC | 8932
I060200664 | 35 | AMALGAMADOR DENTAL AMALGAMADOR DE ALTA VELOCIDAD CON BOTONES PARA AJUSTAR TIEMPO QUE PERMITAN MEZCLAR LOS MATERIALES ENCAPSULADOS. | 14453.6
I090000216 | 3141 | ESTUCHE DIAGNOSTICO (JGO. DE) ESTUCHE DE DIAGNOSTICO CON MANGO DE 3.5V CONSTRUIDO EN BRONCE CROMADO PARA MAYOR DURACION CON ACABADO ESTRIADO PARA MEJOR AGARRE CON INTERRUPTOR DE CORRIENTE DE TIPO REOSTATO PARA VARIAR LA INTENSIDAD DE LA LUZ. INCLUYE BATERIA RECARGABLE FUNCIONA CON BATERIA ALCALINA TAMANO C OFTALMOSCOPIO COAXIAL DE 3.5 V DIRECTO CON LUZ HALOGENA PARA UNA APRECIACION DEL COLOR REAL DE LOS TEJIDOS ASI COMO PARA UNA ILUMINACION UNIFORME Y DURADERA COAXIAL PERMITE ENTRAR CON FACILIDAD AL FONDO DEL OJO 6 APERTURAS: MICRO O SPOT APERTURA PEQUENA APERTURA GRANDE APERTURA DE FIJACION FILTRO DE COBALTO APERTURA DE HENDIDURA. 2 FILTROS LOS CUALES PUEDEN COMBINARSE CON LAS DIFERENTES APERTURAS POLARIZADO PARA EVITAR DESTELLO Y VERDE PARA DISTINGUIR NERVIOS VASOS ETC. 28 LENTES DE DIOPTRIAS -25 A +40 APOYO DE GOMA PARA EVITAR DANAR LOS CRISTALES DE LOS LENTES DEL PRACTICANTE. ADAPTABLE A MANGOS DE 3.5V OTOSCOPIO DE 3.5V DE DIAGOSTIC | 8932
I060200282 | 695 | ESTERILIZADOR O AUTOCLAVE ESTERILIZADOR O AUTOCLAVE LONGITUD TOTAL (NO INCLUYE IMPRESORA) 45.2 CM SUPERFICIE MINIMA DE LA ENCIMERA: 45.2 CM DE ANCHURA X 53.3 CM DE PROFUNDIDAD. CAMARA: 28 CM DE DIAMETRO X 45.7 CM DE PROFUNDIDAD X 24.6 LITROS DE VOLUMEN UTIL BANDEJAS: DOS GRANDES: 22.9 CM DE ANCHURA X 38 CM DE LOGITUD X 2.9 CM DE PROFUNDIDAD. DOS PEQUENAS: 16.8 CM DE ANCHURA X 38 CM DE LONGITUD X 2.9 CM DE PROFUNDIDAD CAPACIDAD DEL DEPOSITO DE AGUA 5.3 LITROS. | 127600
I090917246 | 12 | EQUIPO PROCESADOR DE TEJIDOS (PATOLOGIA) EQUIPO DE TINCION AUTOMATIZADO CAPACIDAD PARA 20 PORTAOBJETOS. | 694467.64
I450400252 | 623 | MESA DE TRABAJO DE METAL MESA TARJA IZQUIERDA DE 1.25 MTS CONFORMADA POR: 1 GABINETE PORTA TARJA HIGIENICO INTERIOR Y EXTERIOR TOTALMENTE LISOS RESISTENTE RESISTENTE A LA CORROSION PIEZAS LIBRES DE SOLDADURA CON REFUERZOS QUE LE PERMITEN CARGAS ESTATICAS DE HASTA 250 KG. TOTALMENTE FABRICADO EN LAMINA GALVANIZADA CALIBRE 18 Y 20 TERMINADO EN RECUBRIMIENTO EPOXICA ELECTROSTATICO HORNEADO. INCLUYE: DOS PUERTAS DE APERTURA IZQUIERDA Y DERECHA BISAGRAS DE 110 GRADOS DE AUTO CIERRE SUEVE JALADERAS A ESCOGER DE MUESTRARIO CUATRO NIVELADORESDE GOMA QUE NO RALLAN EL PISO ZOCLO INTEGRADO. MEDIDAS FINALES DE 120 X 53 X 86 CM (FRENTE FONDO ALTO). 1 TARJA FABRICAFA EN ACERO INOXIDABLE T-304 CALIBRE 18. MEDIDAS INTERIORES DE 50 X 40 X 25 CM (FRENTE FONDO PROFUNDIDAD). CON DESAGUE AL CENTRO. 1 CONTRACANASTA FABRICADA EN ACERO INOXIDABLE DE 10 CM DE DIAMETRO. 1 CRESPOL PVC PARA CONEXION DE TARJAS. 1 METRO LINEAL DE REMAL DE TUBERIA DE COBRE DE 1/2 PA | 26406.36
I450400252 | 624 | MESA DE TRABAJO DE METAL 1 GABINETE HIGIENICO RESISTENTE A LA CORROSION LIBRE DE SOLDADURA CON REFUERZOS QUE LE PERMITEN CARGAS ESTATICAS DE HASTA 250 KG. TOTALMENTE FABRICDO EN LAMINA GALVANIZADA CAL. 18 Y 20 TERMINADO CON RECUBRIMIENTO EPOXICA ELECTROESTATICO HORNEADO. INCLUYE UN FRENTE Y CAJON CON COSTADOS METALICOS GUARDA POLVO CON SISTEMA DE CORREDERAS DE EXTENSION TOTAL CON CAPACIDAD DE CARGA DE HASTA 45 KG CON DOS PUERTAS DE APERTURA IZQUIERDA Y DERECHA BISAGRAS DE 110 GRADOS DE AUTO CIERRE SUAVE JALADERAS A ESCOGER DE MUESTRARIO INCLUYE UN ENTREPANO INTERIOR DE ALTURA VARIABLE CUATRO NIVELADORES DE GOMA QUE NO RAYAN EL PISO ZOCLO INTEGRADO TAPA DE REGISTRO LIBRE DE TORNILLOS. MEDIDAS FINALES DE 90 X 53 X 86 CM (FRENTE FONDO ALTO). 1 VISTA LATERAL IZQUIERDA ZOCLO INCLUIDO PARA GABINETE ALTO FABRICADA TOTALMENTE EN LAMINA GALVANIZADA CALIBRE 20 TERMINADO CON RECUBRIMIENTO EPOXICA ELECTROESTATICO HORNEADO. MEDIDAS FINALES DE 70 X 8 | 41399.85
I450400252 | 625 | MESA DE TRABAJO DE METAL MESA LINEAL A MURO CON MEDIDA DE 4.38 MTS CONFORMADA POR: 1 VISTA LATERAL DERECHA ZOCLO INCLUIDO PARA GABINETE ALTO FABRICADA TOTALMENTE EN LAMINA GALVANIZADA CALIBRE 20 TERMINADO CON RECUBRIMIENTO EPOXICA ELECTROSTATICO HORNEADO. MEDIDAS FINALES DE 70 X 86 CM (LARGO ALTO). PARA COSTADO DEL EXTREMO EN MESAS CON CUBIERTAS DE 75 CM DE PROFUNDIDAD. 1 VISTA LATERAL IZQUIERDA ZOCLO INCLUIDO PARA GABINETE ALTO FABRICADA TOTALMENTE EN LAMINA GALVANIZADA CALIBRE 20 TERMINADO CON RECUBRIMIENTO EPOXICA ELECTROESTATICO HORNEADO. MEDIDAS FINALES DE 70 X 86 CM (LARGO ALTO). PARA COTADO DEL EXTREMO EN MESAS CON CUBIERTAS DE 75 CM DE PROFUNDIDAD. 1 ESPACIO DE TRABAJO ALTO TOTALMENTE FABRICADO EN LAMINA GALVANIZADA CALIBRE 20 TERMINADO CON RECUBRIMIENTO EPOXICA ELECTROESTATICO HORNEADO. COMPUESTA DE UNA TAPA POSTERIOR DESMONTABLE LIBRE DE TORNILLOS MANGUETE POSTERIOR ZOCLO PORTA TAPA DOS VISTAS LATERALES DE GABINETE Y UNA VISTA | 56478.69
I450400146 | 767 | GABINETE UNIVERSAL ESTANTE TIPO ARMARIO IDEAL PARA GUARDAR MUESTRAS RETENES TESTIGOS CARPETAS EQUIPOS PEQUENOS O CUALQUIER REACTIVO INERTE CUENTA CON 5 ENTREPANOS DE ALTURA AJUSTABLE POR MEDIO DE CREMALLERAS FORMANDO 6 ESPACIOS DOS PUERTAS METALICAS ABATIBLES QUE NO PERMITEN VER EL CONTENIDO CON CERRADURA JALADERA 4 NIVELADORES DE GOMA QUE NO RAYAN EL PISO. TOTALMENTE FABRICADO EN LAMINA GALVANIZADA CALIBRE 18 Y 20 TERMINADO CON RECUBRIMIENTO EPOXICA ELECTROSTATICO HORNEADO DIMENSIONES DE: 90 X 45 X 180 CM (FRENTE ANCHO ALTO). | 18192.38
I450400124 | 1524 | ESCRITORIO DE METAL ESCRITORIO PARA OFICINA COMPUESTO POR: 1 VISTA LATERAL DERECHA ZOCLO INCLUIDO PARA GABINETE ALTO FABRICADA TOTALMENTE EN LAMINA GALVANIZADA CALIBRE 20 TERMINADO CON RECUBRIMIENTO EPOXICA ELECTROSTATICO HORNADO. MEDIDAS FINALES DE 70 X 86 CM (LARGO ALTO). PARA COSTADO DEL EXTREMO EN MESAS CON CUBIERTAS DE 75 CM DE PROFUNDIDAD. 1 SOPORTE LATERAL ALTO PARA MESA TIPO PATA TAMBOR ALTA DE 86 CM DE ALTO X 53 CM DE FONDO CUENTA CON 2 NIVELADORES. 1 ESPACIO DE TRABAJO ALTO TOTALMENTE FABRICADO EN LAMINA GALVANIZADA CALIBRE 20 TERMINADO CON RECUBRIMIENTO EPOXICA ELECTROSTATICO HORNEADO. SE COMPONE DE UNA TAPA POSTERIOR DESMONTABLE LIBRE DE TORNILLOS MANGUETE POSTERIOR ZOCLO PORTA TAPA DOS VISTAS LATERALES DE GABINETE Y UNA VISTA FRONTAL. MEDIDAS FINALES DE 65 X 53 X 86 CM (FRENTE FONDO ALTO). 1 GABINETE HIGIENICO POR QUE SU INTERIOR Y EXTERIOR SON TOTALMENTE LISOS RESISTENTE A LA CORROSION PORQUE LAS PIEZAS SON TROQUELADAS Y P | 19268.26
I060200544 | 13 | ESTACION TOTAL ESTACION DE EMERGENCIA QUE INCLUYE: LAVAOJOS CON 2 FUENTES CON TAZON EN ACERO INOXIDABLE Y UNA REGADERA DE 10 PULG. DE DIAMETRO EN PLASTICO ABS. INCLUYE SENALIZACION REGLAMENTARIA ANSI RECUBRIMIENTO DE PVC CON COLOR DE SENALIZACION DE EMERGENCIA. CUENTA CON DOS OPCIONES PARA ALIMENTAR SERVICIO DE AGUA DESDE TECHO O DESDE MURO. INCLUYE BASE PARA MONTAR A PISO. LAS ESTACIONES DE EMERGENCIA HAN SIDO PROBADAS Y CUMPLEN CON ANSI Z358 1-1990 Y ETL LISTED 101496. MARCA WATER SAVER. METRO LINEAL DE RAMAL DE TUBERIA DE COBRE DE 1/2 PARA SERVICIO EN REPISA PUENTE O SOBRE CUBIERTA. | 36729.27
I180000038 | 186 | IMPRESORA DE MATRIZ DE PUNTO IMPRESORA DE MATRIZ DE PUNTO. | 11194
I180000038 | 187 | IMPRESORA DE MATRIZ DE PUNTO IMPRESORA DE MATRIZ DE PUNTO. | 11194
I090000274 | 57 | LAMPARA RADIACION INFRARROJA O ULTRAVIOLETA LAMPARA DE FOTOTERAPIA LED AZUL CON PEDESTAL Y PANTALLA INCLUYE PERSIANA DE TELA Y 2 CUBRE OJOS PARA BEBE PEDESTAL DE LUJO. LAMPARA DE LED AZUL CON 20000 HORAS DE DURACION SE COMPONE DE 11 LAMPARAS LED AZUL PANTALLA CONTADORA DE HORAS PARA USO CON BEBE Y CONTADOR TOTAL DE HORAS ACUMULADAS DE SERVICIO ARNES DE FIJACION PARA PORTA SUERO O POSTE CONTROL DE INTENSIDAD AUTOMATICO DE 55 A 130 W/CM2. SONIDO MENOR A 60 DB AREA EFECTIVA DE ILUMINACION DE 40 X 20 CM LONGITUD DE ONDA ENTRE450 - 475 NM INTENSIDAD LUMINOSA 30 W/CM2/NM TIEMPO DE VIDA LED 20000 HORAS AREA DE TERAPIA 50 X 25 CM NIVEL DE RUIDO MENOS DE 60 DB. | 32944
I450400294 | 598 | RELOJ CHECADOR RELOJ CHECADOR CON HUELLA DIGITAL FUNCIONA POR MEDIO TCP/IP O USB CAPACIDAD DE 1500 HUELLAS. | 6716.4
I450400294 | 599 | RELOJ CHECADOR RELOJ CHECADOR CON HUELLA DIGITAL FUNCIONA POR MEDIO TCP/IP O USB CAPACIDAD DE 1500 HUELLAS. | 6716.4
I450400294 | 602 | RELOJ CHECADOR RELOJ CHECADOR CON HUELLA DIGITAL FUNCIONA POR MEDIO TCP/IP O USB CAPACIDAD DE 1500 HUELLAS. | 6716.4
I450400294 | 604 | RELOJ CHECADOR RELOJ CHECADOR CON HUELLA DIGITAL FUNCIONA POR MEDIO TCP/IP O USB CAPACIDAD DE 1500 HUELLAS. | 6716.4
I450400294 | 613 | RELOJ CHECADOR RELOJ CHECADOR CON HUELLA DIGITAL FUNCIONA POR MEDIO TCP/IP O USB CAPACIDAD DE 1500 HUELLAS. | 6716.4
I450400294 | 608 | RELOJ CHECADOR RELOJ CHECADOR CON HUELLA DIGITAL FUNCIONA POR MEDIO TCP/IP O USB CAPACIDAD DE 1500 HUELLAS. | 6716.4
I450400294 | 605 | RELOJ CHECADOR RELOJ CHECADOR CON HUELLA DIGITAL FUNCIONA POR MEDIO TCP/IP O USB CAPACIDAD DE 1500 HUELLAS. | 6716.4
I450400294 | 611 | RELOJ CHECADOR RELOJ CHECADOR CON HUELLA DIGITAL FUNCIONA POR MEDIO TCP/IP O USB CAPACIDAD DE 1500 HUELLAS. | 6716.4
I450400294 | 614 | RELOJ CHECADOR RELOJ CHECADOR CON HUELLA DIGITAL FUNCIONA POR MEDIO TCP/IP O USB CAPACIDAD DE 1500 HUELLAS. | 6716.4
I450400294 | 606 | RELOJ CHECADOR RELOJ CHECADOR CON HUELLA DIGITAL FUNCIONA POR MEDIO TCP/IP O USB CAPACIDAD DE 1500 HUELLAS. | 6716.4
I450400294 | 596 | RELOJ CHECADOR RELOJ CHECADOR CON HUELLA DIGITAL FUNCIONA POR MEDIO TCP/IP O USB CAPACIDAD DE 1500 HUELLAS. | 6716.4
I450400294 | 609 | RELOJ CHECADOR RELOJ CHECADOR CON HUELLA DIGITAL FUNCIONA POR MEDIO TCP/IP O USB CAPACIDAD DE 1500 HUELLAS. | 6716.4
I450400294 | 597 | RELOJ CHECADOR RELOJ CHECADOR CON HUELLA DIGITAL FUNCIONA POR MEDIO TCP/IP O USB CAPACIDAD DE 1500 HUELLAS. | 6716.4
I450400294 | 610 | RELOJ CHECADOR RELOJ CHECADOR CON HUELLA DIGITAL FUNCIONA POR MEDIO TCP/IP O USB CAPACIDAD DE 1500 HUELLAS. | 6716.4
I450400294 | 603 | RELOJ CHECADOR RELOJ CHECADOR CON HUELLA DIGITAL FUNCIONA POR MEDIO TCP/IP O USB CAPACIDAD DE 1500 HUELLAS. | 6716.4
I450400294 | 612 | RELOJ CHECADOR RELOJ CHECADOR CON HUELLA DIGITAL FUNCIONA POR MEDIO TCP/IP O USB CAPACIDAD DE 1500 HUELLAS. | 6716.4
I450400294 | 607 | RELOJ CHECADOR RELOJ CHECADOR CON HUELLA DIGITAL FUNCIONA POR MEDIO TCP/IP O USB CAPACIDAD DE 1500 HUELLAS. | 6716.4
I450400294 | 601 | RELOJ CHECADOR RELOJ CHECADOR CON HUELLA DIGITAL FUNCIONA POR MEDIO TCP/IP O USB CAPACIDAD DE 1500 HUELLAS. | 6716.4
I450400294 | 600 | RELOJ CHECADOR RELOJ CHECADOR CON HUELLA DIGITAL FUNCIONA POR MEDIO TCP/IP O USB CAPACIDAD DE 1500 HUELLAS. | 6716.4
I060200282 | 698 | ESTERILIZADOR O AUTOCLAVE ESTERILIZADOR O AUTOCLAVE LONGITUD TOTAL (NO INCLUYE IMPRESORA) 45.2 CM SUPERFICIE MINIMA DE LA ENCIMERA: 45.2 CM DE ANCHURA X 53.3 CM DE PROFUNDIDAD. CAMARA: 28 CM DE DIAMETRO X 45.7 CM DE PROFUNDIDAD X 24.6 LITROS DE VOLUMEN UTIL BANDEJAS: DOS GRANDES: 22.9 CM DE ANCHURA X 38 CM DE LOGITUD X 2.9 CM DE PROFUNDIDAD. DOS PEQUENAS: 16.8 CM DE ANCHURA X 38 CM DE LONGITUD X 2.9 CM DE PROFUNDIDAD CAPACIDAD DEL DEPOSITO DE AGUA 5.3 LITROS. | 127600
I060200282 | 696 | ESTERILIZADOR O AUTOCLAVE ESTERILIZADOR O AUTOCLAVE LONGITUD TOTAL (NO INCLUYE IMPRESORA) 45.2 CM SUPERFICIE MINIMA DE LA ENCIMERA: 45.2 CM DE ANCHURA X 53.3 CM DE PROFUNDIDAD. CAMARA: 28 CM DE DIAMETRO X 45.7 CM DE PROFUNDIDAD X 24.6 LITROS DE VOLUMEN UTIL BANDEJAS: DOS GRANDES: 22.9 CM DE ANCHURA X 38 CM DE LOGITUD X 2.9 CM DE PROFUNDIDAD. DOS PEQUENAS: 16.8 CM DE ANCHURA X 38 CM DE LONGITUD X 2.9 CM DE PROFUNDIDAD CAPACIDAD DEL DEPOSITO DE AGUA 5.3 LITROS. | 127600
I060200282 | 697 | ESTERILIZADOR O AUTOCLAVE ESTERILIZADOR O AUTOCLAVE LONGITUD TOTAL (NO INCLUYE IMPRESORA) 45.2 CM SUPERFICIE MINIMA DE LA ENCIMERA: 45.2 CM DE ANCHURA X 53.3 CM DE PROFUNDIDAD. CAMARA: 28 CM DE DIAMETRO X 45.7 CM DE PROFUNDIDAD X 24.6 LITROS DE VOLUMEN UTIL BANDEJAS: DOS GRANDES: 22.9 CM DE ANCHURA X 38 CM DE LOGITUD X 2.9 CM DE PROFUNDIDAD. DOS PEQUENAS: 16.8 CM DE ANCHURA X 38 CM DE LONGITUD X 2.9 CM DE PROFUNDIDAD CAPACIDAD DEL DEPOSITO DE AGUA 5.3 LITROS. | 127600
I060200282 | 699 | ESTERILIZADOR O AUTOCLAVE ESTERILIZADOR O AUTOCLAVE LONGITUD TOTAL (NO INCLUYE IMPRESORA) 45.2 CM SUPERFICIE MINIMA DE LA ENCIMERA: 45.2 CM DE ANCHURA X 53.3 CM DE PROFUNDIDAD. CAMARA: 28 CM DE DIAMETRO X 45.7 CM DE PROFUNDIDAD X 24.6 LITROS DE VOLUMEN UTIL BANDEJAS: DOS GRANDES: 22.9 CM DE ANCHURA X 38 CM DE LOGITUD X 2.9 CM DE PROFUNDIDAD. DOS PEQUENAS: 16.8 CM DE ANCHURA X 38 CM DE LONGITUD X 2.9 CM DE PROFUNDIDAD CAPACIDAD DEL DEPOSITO DE AGUA 5.3 LITROS. | 127600
I060200664 | 37 | AMALGAMADOR DENTAL AMALGAMADOR DE ALTA VELOCIDAD CON BOTONES PARA AJUSTAR TIEMPO QUE PERMITAN MEZCLAR LOS MATERIALES ENCAPSULADOS. | 14453.6
I060200664 | 38 | AMALGAMADOR DENTAL AMALGAMADOR DE ALTA VELOCIDAD CON BOTONES PARA AJUSTAR TIEMPO QUE PERMITAN MEZCLAR LOS MATERIALES ENCAPSULADOS. | 14453.6
I060200664 | 39 | AMALGAMADOR DENTAL AMALGAMADOR DE ALTA VELOCIDAD CON BOTONES PARA AJUSTAR TIEMPO QUE PERMITAN MEZCLAR LOS MATERIALES ENCAPSULADOS. | 14453.6
I090000216 | 3143 | ESTUCHE DIAGNOSTICO (JGO. DE) ESTUCHE DE DIAGNOSTICO CON MANGO DE 3.5 V CONSTRUIDO EN BRONCE CROMADO PARA MAYOR DURACION CON ACABADO ESTRIADO PARA MEJOR AGARRE CON INTERRUPTOR DE CORRIENTE DE TIPO REOSTATO PARA VARIAR LA INTENSIDAD DE LA LUZ. INCLUYE BATERIA RECARGABLE FUNCIONA CON BATERIA ALCALINA TAMANO C OFTALMOSCOPIO COAXIAL DE 3.5 V DIRECTO CON LUZ HALOGENA PARA UNA APRECIACION DEL COLOR REAL DE LOS TEJIDOS ASI COMO PARA UNA ILUMINACION UNIFORME Y DURADERA COAXIAL PERMITE ENTRAR CON FACILIDAD AL FONDO DEL OJO. 6 APERTURAS: MICRO O SPOT APERTURA PEQUENA APERTURA GRANDE APERTURA DE FIJACION FILTRO DE COBALTO APERTURA DE HENDIDURA. 2 FILTROS LOS CUALES PUEDEN COMBINARSE CON LAS DIFERENTES APERTURAS POLARIZADO PARA EVITAR EL DESTELLO Y VERDE PARA DISTINGUIR NERVIOS VASOS ETC. 28 LENTES DE DIOPTRIAS -25 A +40 APOYO DE GOMA PARA EVITAR DAMAR LOS CRISTALES DE LOS LENTES DEL PREACTICANTE. ADAPTABLE A MANGOS DE 3.5V OTOSCOPIO DE 3.5V DE DIA | 8932
I090000216 | 3144 | ESTUCHE DIAGNOSTICO (JGO. DE) ESTUCHE DE DIAGNOSTICO CON MANGO DE 3.5 V CONSTRUIDO EN BRONCE CROMADO PARA MAYOR DURACION CON ACABADO ESTRIADO PARA MEJOR AGARRE CON INTERRUPTOR DE CORRIENTE DE TIPO REOSTATO PARA VARIAR LA INTENSIDAD DE LA LUZ. INCLUYE BATERIA RECARGABLE FUNCIONA CON BATERIA ALCALINA TAMANO C OFTALMOSCOPIO COAXIAL DE 3.5 V DIRECTO CON LUZ HALOGENA PARA UNA APRECIACION DEL COLOR REAL DE LOS TEJIDOS ASI COMO PARA UNA ILUMINACION UNIFORME Y DURADERA COAXIAL PERMITE ENTRAR CON FACILIDAD AL FONDO DEL OJO. 6 APERTURAS: MICRO O SPOT APERTURA PEQUENA APERTURA GRANDE APERTURA DE FIJACION FILTRO DE COBALTO APERTURA DE HENDIDURA. 2 FILTROS LOS CUALES PUEDEN COMBINARSE CON LAS DIFERENTES APERTURAS POLARIZADO PARA EVITAR EL DESTELLO Y VERDE PARA DISTINGUIR NERVIOS VASOS ETC. 28 LENTES DE DIOPTRIAS -25 A +40 APOYO DE GOMA PARA EVITAR DAMAR LOS CRISTALES DE LOS LENTES DEL PREACTICANTE. ADAPTABLE A MANGOS DE 3.5V OTOSCOPIO DE 3.5V DE DIA | 8932
I090000216 | 3145 | ESTUCHE DIAGNOSTICO (JGO. DE) ESTUCHE DE DIAGNOSTICO CON MANGO DE 3.5 V CONSTRUIDO EN BRONCE CROMADO PARA MAYOR DURACION CON ACABADO ESTRIADO PARA MEJOR AGARRE CON INTERRUPTOR DE CORRIENTE DE TIPO REOSTATO PARA VARIAR LA INTENSIDAD DE LA LUZ. INCLUYE BATERIA RECARGABLE FUNCIONA CON BATERIA ALCALINA TAMANO C OFTALMOSCOPIO COAXIAL DE 3.5 V DIRECTO CON LUZ HALOGENA PARA UNA APRECIACION DEL COLOR REAL DE LOS TEJIDOS ASI COMO PARA UNA ILUMINACION UNIFORME Y DURADERA COAXIAL PERMITE ENTRAR CON FACILIDAD AL FONDO DEL OJO. 6 APERTURAS: MICRO O SPOT APERTURA PEQUENA APERTURA GRANDE APERTURA DE FIJACION FILTRO DE COBALTO APERTURA DE HENDIDURA. 2 FILTROS LOS CUALES PUEDEN COMBINARSE CON LAS DIFERENTES APERTURAS POLARIZADO PARA EVITAR EL DESTELLO Y VERDE PARA DISTINGUIR NERVIOS VASOS ETC. 28 LENTES DE DIOPTRIAS -25 A +40 APOYO DE GOMA PARA EVITAR DAMAR LOS CRISTALES DE LOS LENTES DEL PREACTICANTE. ADAPTABLE A MANGOS DE 3.5V OTOSCOPIO DE 3.5V DE DIA | 8932
I090000216 | 3146 | ESTUCHE DIAGNOSTICO (JGO. DE) ESTUCHE DE DIAGNOSTICO CON MANGO DE 3.5 V CONSTRUIDO EN BRONCE CROMADO PARA MAYOR DURACION CON ACABADO ESTRIADO PARA MEJOR AGARRE CON INTERRUPTOR DE CORRIENTE DE TIPO REOSTATO PARA VARIAR LA INTENSIDAD DE LA LUZ. INCLUYE BATERIA RECARGABLE FUNCIONA CON BATERIA ALCALINA TAMANO C OFTALMOSCOPIO COAXIAL DE 3.5 V DIRECTO CON LUZ HALOGENA PARA UNA APRECIACION DEL COLOR REAL DE LOS TEJIDOS ASI COMO PARA UNA ILUMINACION UNIFORME Y DURADERA COAXIAL PERMITE ENTRAR CON FACILIDAD AL FONDO DEL OJO. 6 APERTURAS: MICRO O SPOT APERTURA PEQUENA APERTURA GRANDE APERTURA DE FIJACION FILTRO DE COBALTO APERTURA DE HENDIDURA. 2 FILTROS LOS CUALES PUEDEN COMBINARSE CON LAS DIFERENTES APERTURAS POLARIZADO PARA EVITAR EL DESTELLO Y VERDE PARA DISTINGUIR NERVIOS VASOS ETC. 28 LENTES DE DIOPTRIAS -25 A +40 APOYO DE GOMA PARA EVITAR DAMAR LOS CRISTALES DE LOS LENTES DEL PREACTICANTE. ADAPTABLE A MANGOS DE 3.5V OTOSCOPIO DE 3.5V DE DIA | 8932
I090000216 | 3147 | ESTUCHE DIAGNOSTICO (JGO. DE) ESTUCHE DE DIAGNOSTICO CON MANGO DE 3.5 V CONSTRUIDO EN BRONCE CROMADO PARA MAYOR DURACION CON ACABADO ESTRIADO PARA MEJOR AGARRE CON INTERRUPTOR DE CORRIENTE DE TIPO REOSTATO PARA VARIAR LA INTENSIDAD DE LA LUZ. INCLUYE BATERIA RECARGABLE FUNCIONA CON BATERIA ALCALINA TAMANO C OFTALMOSCOPIO COAXIAL DE 3.5 V DIRECTO CON LUZ HALOGENA PARA UNA APRECIACION DEL COLOR REAL DE LOS TEJIDOS ASI COMO PARA UNA ILUMINACION UNIFORME Y DURADERA COAXIAL PERMITE ENTRAR CON FACILIDAD AL FONDO DEL OJO. 6 APERTURAS: MICRO O SPOT APERTURA PEQUENA APERTURA GRANDE APERTURA DE FIJACION FILTRO DE COBALTO APERTURA DE HENDIDURA. 2 FILTROS LOS CUALES PUEDEN COMBINARSE CON LAS DIFERENTES APERTURAS POLARIZADO PARA EVITAR EL DESTELLO Y VERDE PARA DISTINGUIR NERVIOS VASOS ETC. 28 LENTES DE DIOPTRIAS -25 A +40 APOYO DE GOMA PARA EVITAR DAMAR LOS CRISTALES DE LOS LENTES DEL PREACTICANTE. ADAPTABLE A MANGOS DE 3.5V OTOSCOPIO DE 3.5V DE DIA | 8932
I090000216 | 3148 | ESTUCHE DIAGNOSTICO (JGO. DE) ESTUCHE DE DIAGNOSTICO CON MANGO DE 3.5V CONSTRUIDO EN BRONCE CROMADO PARA MAYOR DURACION CON ACABADO ESTRIADO PARA MEJOR AGARRE CON INTERRUPTOR DE CORRIENTE DE TIPO REOSTATO PARA VARIAR LA INTENSIDAD DE LA LUZ. INCLUYE BATERIA RECARGABLE FUNCIONA CON BATERIA ALCALINA TAMANO C OFTALMOSCOPIO COAXIAL DE 3.5 V DIRECTO CON LUZ HALOGENA PARA UNA APRECIACION DEL COLOR REAL DE LOS TEJIDOS ASI COMO PARA UNA ILUMINACION UNIFORME Y DURADERA COAXIAL PERMITE ENTRAR CON FACILIDAD AL FONDO DEL OJO 6 APERTURAS: MICRO O SPOT APERTURA PEQUENA APERTURA GRANDE APERTURA DE FIJACION FILTRO DE COBALTO APERTURA DE HENDIDURA. 2 FILTROS LOS CUALES PUEDEN COMBINARSE CON LAS DIFERENTES APERTURAS POLARIZADO PARA EVITAR DESTELLO Y VERDE PARA DISTINGUIR NERVIOS VASOS ETC. 28 LENTES DE DIOPTRIAS -25 A +40 APOYO DE GOMA PARA EVITAR DANAR LOS CRISTALES DE LOS LENTES DEL PRACTICANTE. ADAPTABLE A MANGOS DE 3.5V OTOSCOPIO DE 3.5V DE DIAGOSTIC | 8932
I090000216 | 3149 | ESTUCHE DIAGNOSTICO (JGO. DE) ESTUCHE DE DIAGNOSTICO CON MANGO DE 3.5V CONSTRUIDO EN BRONCE CROMADO PARA MAYOR DURACION CON ACABADO ESTRIADO PARA MEJOR AGARRE CON INTERRUPTOR DE CORRIENTE DE TIPO REOSTATO PARA VARIAR LA INTENSIDAD DE LA LUZ. INCLUYE BATERIA RECARGABLE FUNCIONA CON BATERIA ALCALINA TAMANO C OFTALMOSCOPIO COAXIAL DE 3.5 V DIRECTO CON LUZ HALOGENA PARA UNA APRECIACION DEL COLOR REAL DE LOS TEJIDOS ASI COMO PARA UNA ILUMINACION UNIFORME Y DURADERA COAXIAL PERMITE ENTRAR CON FACILIDAD AL FONDO DEL OJO 6 APERTURAS: MICRO O SPOT APERTURA PEQUENA APERTURA GRANDE APERTURA DE FIJACION FILTRO DE COBALTO APERTURA DE HENDIDURA. 2 FILTROS LOS CUALES PUEDEN COMBINARSE CON LAS DIFERENTES APERTURAS POLARIZADO PARA EVITAR DESTELLO Y VERDE PARA DISTINGUIR NERVIOS VASOS ETC. 28 LENTES DE DIOPTRIAS -25 A +40 APOYO DE GOMA PARA EVITAR DANAR LOS CRISTALES DE LOS LENTES DEL PRACTICANTE. ADAPTABLE A MANGOS DE 3.5V OTOSCOPIO DE 3.5V DE DIAGOSTIC | 8932
I060200282 | 700 | ESTERILIZADOR O AUTOCLAVE ESTERILIZADOR O AUTOCLAVE LONGITUD TOTAL (NO INCLUYE IMPRESORA) 45.2 CM SUPERFICIE MINIMA DE LA ENCIMERA: 45.2 CM DE ANCHURA X 53.3 CM DE PROFUNDIDAD. CAMARA: 28 CM DE DIAMETRO X 45.7 CM DE PROFUNDIDAD X 24.6 LITROS DE VOLUMEN UTIL BANDEJAS: DOS GRANDES: 22.9 CM DE ANCHURA X 38 CM DE LOGITUD X 2.9 CM DE PROFUNDIDAD. DOS PEQUENAS: 16.8 CM DE ANCHURA X 38 CM DE LONGITUD X 2.9 CM DE PROFUNDIDAD CAPACIDAD DEL DEPOSITO DE AGUA 5.3 LITROS. | 127600
I450400014 | 162 | ARCHIVERO DE MADERA ARCHIVERO FABRICACION Y COLOCACION DE MUEBLE E MELAMINA DE 19 MM TIPO ARCHIVERO VERTICAL DE 4 ENTREPANOS DE 2.15 X 0.90 X 0.40 M COLOR A AUTORIZAR CON 2 PUERTAS ABATIBLES Y 2 ABIERTO CHAPA CON LLAVE. INCLUYE: ACARREO Y FLETE DE EQUIPO HERRAMIENTA Y MATERIALES HASTA EL LUGAR DE SU UTILIZACION PANEL FRONTAL LLAVE EN CAJONERAS EQUIPO HERRAMIENTAS Y MANO DE OBRA EN CUALQUIER NIVEL. | 9245.2
I150200524 | 174 | VIDEOPROYECTOR VIDEOPROYECTOR 3800 LUMENES WXGA (1200 X 800) 2X HDMI 15000 HRS. | 11785.6
I090000384 | 524 | REFRIGERADOR LABORATORIO REFRIGERADOR DE VACUNAS. CAAPACIDAD DE 17.6 PIES CUBICOS EN REFRIGERACION. CONGELADOR EN LA PARTE SUPERIOR DEL CUERPO CON CHAROLA DE ESCURRIEMENTOS. DE UNA SOLA PUERTA SOLIDA DE ACERO INOXIDABLE CON SELLADO HERMATICO Y SISTEMA DE CIERRE AUTOMATICO. | 105560
I060200664 | 41 | AMALGAMADOR DENTAL AMALGAMADOR DE ALTA VELOCIDAD CON BOTONES PARA AJUSTAR TIEMPO QUE PERMITAN MEZCLAR LOS MATERIALES ENCAPSULADOS. | 14453.6
I090000216 | 3150 | ESTUCHE DIAGNOSTICO (JGO. DE) ESTUCHE DE DIAGNOSTICO CON MANGO DE 3.5V CONSTRUIDO EN BRONCE CROMADO PARA MAYOR DURACION CON ACABADO ESTRIADO PARA MEJOR AGARRE CON INTERRUPTOR DE CORRIENTE DE TIPO REOSTATO PARA VARIAR LA INTENSIDAD DE LA LUZ. INCLUYE BATERIA RECARGABLE FUNCIONA CON BATERIA ALCALINA TAMANO C OFTALMOSCOPIO COAXIAL DE 3.5 V DIRECTO CON LUZ HALOGENA PARA UNA APRECIACION DEL COLOR REAL DE LOS TEJIDOS ASI COMO PARA UNA ILUMINACION UNIFORME Y DURADERA COAXIAL PERMITE ENTRAR CON FACILIDAD AL FONDO DEL OJO 6 APERTURAS: MICRO O SPOT APERTURA PEQUENA APERTURA GRANDE APERTURA DE FIJACION FILTRO DE COBALTO APERTURA DE HENDIDURA. 2 FILTROS LOS CUALES PUEDEN COMBINARSE CON LAS DIFERENTES APERTURAS POLARIZADO PARA EVITAR DESTELLO Y VERDE PARA DISTINGUIR NERVIOS VASOS ETC. 28 LENTES DE DIOPTRIAS -25 A +40 APOYO DE GOMA PARA EVITAR DANAR LOS CRISTALES DE LOS LENTES DEL PRACTICANTE. ADAPTABLE A MANGOS DE 3.5V OTOSCOPIO DE 3.5V DE DIAGOSTIC | 8932
I090000216 | 3151 | ESTUCHE DIAGNOSTICO (JGO. DE) ESTUCHE DE DIAGNOSTICO CON MANGO DE 3.5V CONSTRUIDO EN BRONCE CROMADO PARA MAYOR DURACION CON ACABADO ESTRIADO PARA MEJOR AGARRE CON INTERRUPTOR DE CORRIENTE DE TIPO REOSTATO PARA VARIAR LA INTENSIDAD DE LA LUZ. INCLUYE BATERIA RECARGABLE FUNCIONA CON BATERIA ALCALINA TAMANO C OFTALMOSCOPIO COAXIAL DE 3.5 V DIRECTO CON LUZ HALOGENA PARA UNA APRECIACION DEL COLOR REAL DE LOS TEJIDOS ASI COMO PARA UNA ILUMINACION UNIFORME Y DURADERA COAXIAL PERMITE ENTRAR CON FACILIDAD AL FONDO DEL OJO 6 APERTURAS: MICRO O SPOT APERTURA PEQUENA APERTURA GRANDE APERTURA DE FIJACION FILTRO DE COBALTO APERTURA DE HENDIDURA. 2 FILTROS LOS CUALES PUEDEN COMBINARSE CON LAS DIFERENTES APERTURAS POLARIZADO PARA EVITAR DESTELLO Y VERDE PARA DISTINGUIR NERVIOS VASOS ETC. 28 LENTES DE DIOPTRIAS -25 A +40 APOYO DE GOMA PARA EVITAR DANAR LOS CRISTALES DE LOS LENTES DEL PRACTICANTE. ADAPTABLE A MANGOS DE 3.5V OTOSCOPIO DE 3.5V DE DIAGOSTIC | 8932
I090000216 | 3155 | ESTUCHE DIAGNOSTICO (JGO. DE) ESTUCHE DE DIAGNOSTICO CON MANGO DE 3.5V CONSTRUIDO EN BRONCE CROMADO PARA MAYOR DURACION CON ACABADO ESTRIADO PARA MEJOR AGARRE CON INTERRUPTOR DE CORRIENTE DE TIPO REOSTATO PARA VARIAR LA INTENSIDAD DE LA LUZ. INCLUYE BATERIA RECARGABLE FUNCIONA CON BATERIA ALCALINA TAMANO C OFTALMOSCOPIO COAXIAL DE 3.5 V DIRECTO CON LUZ HALOGENA PARA UNA APRECIACION DEL COLOR REAL DE LOS TEJIDOS ASI COMO PARA UNA ILUMINACION UNIFORME Y DURADERA COAXIAL PERMITE ENTRAR CON FACILIDAD AL FONDO DEL OJO 6 APERTURAS: MICRO O SPOT APERTURA PEQUENA APERTURA GRANDE APERTURA DE FIJACION FILTRO DE COBALTO APERTURA DE HENDIDURA. 2 FILTROS LOS CUALES PUEDEN COMBINARSE CON LAS DIFERENTES APERTURAS POLARIZADO PARA EVITAR DESTELLO Y VERDE PARA DISTINGUIR NERVIOS VASOS ETC. 28 LENTES DE DIOPTRIAS -25 A +40 APOYO DE GOMA PARA EVITAR DANAR LOS CRISTALES DE LOS LENTES DEL PRACTICANTE. ADAPTABLE A MANGOS DE 3.5V OTOSCOPIO DE 3.5V DE DIAGOSTIC | 8932
I090000216 | 3156 | ESTUCHE DIAGNOSTICO (JGO. DE) ESTUCHE DE DIAGNOSTICO CON MANGO DE 3.5V CONSTRUIDO EN BRONCE CROMADO PARA MAYOR DURACION CON ACABADO ESTRIADO PARA MEJOR AGARRE CON INTERRUPTOR DE CORRIENTE DE TIPO REOSTATO PARA VARIAR LA INTENSIDAD DE LA LUZ. INCLUYE BATERIA RECARGABLE FUNCIONA CON BATERIA ALCALINA TAMANO C OFTALMOSCOPIO COAXIAL DE 3.5 V DIRECTO CON LUZ HALOGENA PARA UNA APRECIACION DEL COLOR REAL DE LOS TEJIDOS ASI COMO PARA UNA ILUMINACION UNIFORME Y DURADERA COAXIAL PERMITE ENTRAR CON FACILIDAD AL FONDO DEL OJO 6 APERTURAS: MICRO O SPOT APERTURA PEQUENA APERTURA GRANDE APERTURA DE FIJACION FILTRO DE COBALTO APERTURA DE HENDIDURA. 2 FILTROS LOS CUALES PUEDEN COMBINARSE CON LAS DIFERENTES APERTURAS POLARIZADO PARA EVITAR DESTELLO Y VERDE PARA DISTINGUIR NERVIOS VASOS ETC. 28 LENTES DE DIOPTRIAS -25 A +40 APOYO DE GOMA PARA EVITAR DANAR LOS CRISTALES DE LOS LENTES DEL PRACTICANTE. ADAPTABLE A MANGOS DE 3.5V OTOSCOPIO DE 3.5V DE DIAGOSTIC | 8932
I090000216 | 3157 | ESTUCHE DIAGNOSTICO (JGO. DE) ESTUCHE DE DIAGNOSTICO CON MANGO DE 3.5V CONSTRUIDO EN BRONCE CROMADO PARA MAYOR DURACION CON ACABADO ESTRIADO PARA MEJOR AGARRE CON INTERRUPTOR DE CORRIENTE DE TIPO REOSTATO PARA VARIAR LA INTENSIDAD DE LA LUZ. INCLUYE BATERIA RECARGABLE FUNCIONA CON BATERIA ALCALINA TAMANO C OFTALMOSCOPIO COAXIAL DE 3.5 V DIRECTO CON LUZ HALOGENA PARA UNA APRECIACION DEL COLOR REAL DE LOS TEJIDOS ASI COMO PARA UNA ILUMINACION UNIFORME Y DURADERA COAXIAL PERMITE ENTRAR CON FACILIDAD AL FONDO DEL OJO 6 APERTURAS: MICRO O SPOT APERTURA PEQUENA APERTURA GRANDE APERTURA DE FIJACION FILTRO DE COBALTO APERTURA DE HENDIDURA. 2 FILTROS LOS CUALES PUEDEN COMBINARSE CON LAS DIFERENTES APERTURAS POLARIZADO PARA EVITAR DESTELLO Y VERDE PARA DISTINGUIR NERVIOS VASOS ETC. 28 LENTES DE DIOPTRIAS -25 A +40 APOYO DE GOMA PARA EVITAR DANAR LOS CRISTALES DE LOS LENTES DEL PRACTICANTE. ADAPTABLE A MANGOS DE 3.5V OTOSCOPIO DE 3.5V DE DIAGOSTIC | 8932
I090000384 | 526 | REFRIGERADOR LABORATORIO REFRIGERADOR VERTICAL 1 PUERTA 17 PIES PISO EN ACERO INOXIDABLE FACIL DE LIMPIAR HIGIENICO Y RESISTENTE CONTROL DE TEMPERATURA INTELIGENTE DISPLAY PUBLICITARIO GAS ARGON ENTRE CRISTALES PARRILLAS DE ALAMBRE REFORZADAS PUERTAS CON DOBLE CRISTAL TEMPLADO Y PELICULA LOW-E. CAPACIDAD 17.47 PIES CUBICOS CAPACIDAD EN LITROS 493 L. PESO: 100 KG CANTIDAD DE PARRILLAS: 3 ACERO PRE PINTADO BLANCO TIPO DE REFRIGERANTE R134 RANGO DE TEMP. OPTICO 0 A 7 GRADOS C. VOLTAJE NOMINAL 115V CORRIENTE NOINAL 3.7 A. FRECUENCIA 60 HZ TIPO DE ILUMINACION LED COMPRESOR 1/4 HP CONDENSADOR ELECTRONICO METODO DE EXPANSION CAPILAR Y CONTROL DE TEMPERATURA INTELIGENTE. | 23896
I090000216 | 3154 | ESTUCHE DIAGNOSTICO (JGO. DE) ESTUCHE DE DIAGNOSTICO CON MANGO DE 3.5V CONSTRUIDO EN BRONCE CROMADO PARA MAYOR DURACION CON ACABADO ESTRIADO PARA MEJOR AGARRE CON INTERRUPTOR DE CORRIENTE DE TIPO REOSTATO PARA VARIAR LA INTENSIDAD DE LA LUZ. INCLUYE BATERIA RECARGABLE FUNCIONA CON BATERIA ALCALINA TAMANO C OFTALMOSCOPIO COAXIAL DE 3.5 V DIRECTO CON LUZ HALOGENA PARA UNA APRECIACION DEL COLOR REAL DE LOS TEJIDOS ASI COMO PARA UNA ILUMINACION UNIFORME Y DURADERA COAXIAL PERMITE ENTRAR CON FACILIDAD AL FONDO DEL OJO 6 APERTURAS: MICRO O SPOT APERTURA PEQUENA APERTURA GRANDE APERTURA DE FIJACION FILTRO DE COBALTO APERTURA DE HENDIDURA. 2 FILTROS LOS CUALES PUEDEN COMBINARSE CON LAS DIFERENTES APERTURAS POLARIZADO PARA EVITAR DESTELLO Y VERDE PARA DISTINGUIR NERVIOS VASOS ETC. 28 LENTES DE DIOPTRIAS -25 A +40 APOYO DE GOMA PARA EVITAR DANAR LOS CRISTALES DE LOS LENTES DEL PRACTICANTE. ADAPTABLE A MANGOS DE 3.5V OTOSCOPIO DE 3.5V DE DIAGOSTIC | 8932
I090000216 | 3152 | ESTUCHE DIAGNOSTICO (JGO. DE) ESTUCHE DE DIAGNOSTICO CON MANGO DE 3.5V CONSTRUIDO EN BRONCE CROMADO PARA MAYOR DURACION CON ACABADO ESTRIADO PARA MEJOR AGARRE CON INTERRUPTOR DE CORRIENTE DE TIPO REOSTATO PARA VARIAR LA INTENSIDAD DE LA LUZ. INCLUYE BATERIA RECARGABLE FUNCIONA CON BATERIA ALCALINA TAMANO C OFTALMOSCOPIO COAXIAL DE 3.5 V DIRECTO CON LUZ HALOGENA PARA UNA APRECIACION DEL COLOR REAL DE LOS TEJIDOS ASI COMO PARA UNA ILUMINACION UNIFORME Y DURADERA COAXIAL PERMITE ENTRAR CON FACILIDAD AL FONDO DEL OJO 6 APERTURAS: MICRO O SPOT APERTURA PEQUENA APERTURA GRANDE APERTURA DE FIJACION FILTRO DE COBALTO APERTURA DE HENDIDURA. 2 FILTROS LOS CUALES PUEDEN COMBINARSE CON LAS DIFERENTES APERTURAS POLARIZADO PARA EVITAR DESTELLO Y VERDE PARA DISTINGUIR NERVIOS VASOS ETC. 28 LENTES DE DIOPTRIAS -25 A +40 APOYO DE GOMA PARA EVITAR DANAR LOS CRISTALES DE LOS LENTES DEL PRACTICANTE. ADAPTABLE A MANGOS DE 3.5V OTOSCOPIO DE 3.5V DE DIAGOSTIC | 8932
I060200664 | 43 | AMALGAMADOR DENTAL AMALGAMADOR DE ALTA VELOCIDAD CON BOTONES PARA AJUSTAR TIEMPO QUE PERMITAN MEZCLAR LOS MATERIALES ENCAPSULADOS. | 14453.6
I090000440 | 393 | UNIDAD DENTAL UNIDAD DENTAL QUE CONSTA DE SILLON CON SISTEMA ELECTRICO PARA ELEVACION TAPICERIAS ERGONOMICAS EN ESPUMA DE POLIURETANO TAPIZADAS EN VINIL 100% LAVABLE 4 MOVIMIENTOS INDEPENDIENTES CONTROLADOS POR JOYSTICK CABEZAL DE ALTURA VARIABLE DESCANSA BRAZO DERECHO ARTICULADO DESCANSA BRAZOS CUBIERTOS CON ESPUMA DE POLIURETANO ESTRUCTURA TOTALMENTE METALICA PROTECTOR PARA DESCANSA PIES REMOVIBLE PARA FACIL LIMPIEZA MODULO CON JERINGA TRIPLE CON PUNTA ESTERILIZABLE NEGATOSCOPIO LUZ LED PANEL DE CONTROL 6 MOVIMIENTOS PROGRAMA INICIO DE TRABAJO PROGRAMA RETORNO A CERO 1 SALIDA PARA PIEZA DE ALTA MANUAL 1 SALIDA PARA PIEZA DE BAJA MANUAL REGULADOR PARA UN CONTROL EFECTIVO DE PRESION DE AIRE ESTRUCTURA INTERNA DE ACERO MANGUERAS Y CONDUCTOS DE POLIURETANO MANOMETRO INDICADOR DE PRESION DE TRABAJO ESCUPIDERA CON SISTEMA DE AGUA FLUSH (AGUA MEDICA). TARJA DE CERAMICA DESMONTABLE EYECTOR AUTOMATICO TIPO VENTURI LLENA VASO LAVA TARJA ATRAPA | 52374
I060200664 | 42 | AMALGAMADOR DENTAL AMALGAMADOR DE ALTA VELOCIDAD CON BOTONES PARA AJUSTAR TIEMPO QUE PERMITAN MEZCLAR LOS MATERIALES ENCAPSULADOS. | 14453.6
I090000440 | 395 | UNIDAD DENTAL UNIDAD DENTAL QUE CONSTA DE SILLON CON SISTEMA ELECTRICO PARA ELEVACION TAPICERIAS ERGONOMICAS EN ESPUMA DE POLIURETANO TAPIZADAS EN VINIL 100% LAVABLE 4 MOVIMIENTOS INDEPENDIENTES CONTROLADOS POR JOYSTICK CABEZAL DE ALTURA VARIABLE DESCANSA BRAZO DERECHO ARTICULADO DESCANSA BRAZOS CUBIERTOS CON ESPUMA DE POLIURETANO ESTRUCTURA TOTALMENTE METALICA PROTECTOR PARA DESCANSA PIES REMOVIBLE PARA FACIL LIMPIEZA MODULO CON JERINGA TRIPLE CON PUNTA ESTERILIZABLE NEGATOSCOPIO LUZ LED PANEL DE CONTROL 6 MOVIMIENTOS PROGRAMA INICIO DE TRABAJO PROGRAMA RETORNO A CERO 1 SALIDA PARA PIEZA DE ALTA MANUAL 1 SALIDA PARA PIEZA DE BAJA MANUAL REGULADOR PARA UN CONTROL EFECTIVO DE PRESION DE AIRE ESTRUCTURA INTERNA DE ACERO MANGUERAS Y CONDUCTOS DE POLIURETANO MANOMETRO INDICADOR DE PRESION DE TRABAJO ESCUPIDERA CON SISTEMA DE AGUA FLUSH (AGUA MEDICA). TARJA DE CERAMICA DESMONTABLE EYECTOR AUTOMATICO TIPO VENTURI LLENA VASO LAVA TARJA ATRAPA | 52374
I060200664 | 40 | AMALGAMADOR DENTAL AMALGAMADOR DE ALTA VELOCIDAD CON BOTONES PARA AJUSTAR TIEMPO QUE PERMITAN MEZCLAR LOS MATERIALES ENCAPSULADOS. | 14453.6
I090000216 | 3158 | ESTUCHE DIAGNOSTICO (JGO. DE) ESTUCHE DE DIAGNOSTICO CON MANGO DE 3.5V CONSTRUIDO EN BRONCE CROMADO PARA MAYOR DURACION CON ACABADO ESTRIADO PARA MEJOR AGARRE CON INTERRUPTOR DE CORRIENTE DE TIPO REOSTATO PARA VARIAR LA INTENSIDAD DE LA LUZ. INCLUYE BATERIA RECARGABLE FUNCIONA CON BATERIA ALCALINA TAMANO C OFTALMOSCOPIO COAXIAL DE 3.5 V DIRECTO CON LUZ HALOGENA PARA UNA APRECIACION DEL COLOR REAL DE LOS TEJIDOS ASI COMO PARA UNA ILUMINACION UNIFORME Y DURADERA COAXIAL PERMITE ENTRAR CON FACILIDAD AL FONDO DEL OJO 6 APERTURAS: MICRO O SPOT APERTURA PEQUENA APERTURA GRANDE APERTURA DE FIJACION FILTRO DE COBALTO APERTURA DE HENDIDURA. 2 FILTROS LOS CUALES PUEDEN COMBINARSE CON LAS DIFERENTES APERTURAS POLARIZADO PARA EVITAR DESTELLO Y VERDE PARA DISTINGUIR NERVIOS VASOS ETC. 28 LENTES DE DIOPTRIAS -25 A +40 APOYO DE GOMA PARA EVITAR DANAR LOS CRISTALES DE LOS LENTES DEL PRACTICANTE. ADAPTABLE A MANGOS DE 3.5V OTOSCOPIO DE 3.5V DE DIAGOSTIC | 8932
I090000440 | 394 | UNIDAD DENTAL UNIDAD DENTAL QUE CONSTA DE SILLON CON SISTEMA ELECTRICO PARA ELEVACION TAPICERIAS ERGONOMICAS EN ESPUMA DE POLIURETANO TAPIZADAS EN VINIL 100% LAVABLE 4 MOVIMIENTOS INDEPENDIENTES CONTROLADOS POR JOYSTICK CABEZAL DE ALTURA VARIABLE DESCANSA BRAZO DERECHO ARTICULADO DESCANSA BRAZOS CUBIERTOS CON ESPUMA DE POLIURETANO ESTRUCTURA TOTALMENTE METALICA PROTECTOR PARA DESCANSA PIES REMOVIBLE PARA FACIL LIMPIEZA MODULO CON JERINGA TRIPLE CON PUNTA ESTERILIZABLE NEGATOSCOPIO LUZ LED PANEL DE CONTROL 6 MOVIMIENTOS PROGRAMA INICIO DE TRABAJO PROGRAMA RETORNO A CERO 1 SALIDA PARA PIEZA DE ALTA MANUAL 1 SALIDA PARA PIEZA DE BAJA MANUAL REGULADOR PARA UN CONTROL EFECTIVO DE PRESION DE AIRE ESTRUCTURA INTERNA DE ACERO MANGUERAS Y CONDUCTOS DE POLIURETANO MANOMETRO INDICADOR DE PRESION DE TRABAJO ESCUPIDERA CON SISTEMA DE AGUA FLUSH (AGUA MEDICA). TARJA DE CERAMICA DESMONTABLE EYECTOR AUTOMATICO TIPO VENTURI LLENA VASO LAVA TARJA ATRAPA | 52374
I090000216 | 3153 | ESTUCHE DIAGNOSTICO (JGO. DE) ESTUCHE DE DIAGNOSTICO CON MANGO DE 3.5V CONSTRUIDO EN BRONCE CROMADO PARA MAYOR DURACION CON ACABADO ESTRIADO PARA MEJOR AGARRE CON INTERRUPTOR DE CORRIENTE DE TIPO REOSTATO PARA VARIAR LA INTENSIDAD DE LA LUZ. INCLUYE BATERIA RECARGABLE FUNCIONA CON BATERIA ALCALINA TAMANO C OFTALMOSCOPIO COAXIAL DE 3.5 V DIRECTO CON LUZ HALOGENA PARA UNA APRECIACION DEL COLOR REAL DE LOS TEJIDOS ASI COMO PARA UNA ILUMINACION UNIFORME Y DURADERA COAXIAL PERMITE ENTRAR CON FACILIDAD AL FONDO DEL OJO 6 APERTURAS: MICRO O SPOT APERTURA PEQUENA APERTURA GRANDE APERTURA DE FIJACION FILTRO DE COBALTO APERTURA DE HENDIDURA. 2 FILTROS LOS CUALES PUEDEN COMBINARSE CON LAS DIFERENTES APERTURAS POLARIZADO PARA EVITAR DESTELLO Y VERDE PARA DISTINGUIR NERVIOS VASOS ETC. 28 LENTES DE DIOPTRIAS -25 A +40 APOYO DE GOMA PARA EVITAR DANAR LOS CRISTALES DE LOS LENTES DEL PRACTICANTE. ADAPTABLE A MANGOS DE 3.5V OTOSCOPIO DE 3.5V DE DIAGOSTIC | 8932
I090000384 | 525 | REFRIGERADOR LABORATORIO REFRIGERADOR VERTICAL 1 PUERTA 17 PIES PISO EN ACERO INOXIDABLE FACIL DE LIMPIAR HIGIENICO Y RESISTENTE CONTROL DE TEMPERATURA INTELIGENTE DISPLAY PUBLICITARIO GAS ARGON ENTRE CRISTALES PARRILLAS DE ALAMBRE REFORZADAS PUERTAS CON DOBLE CRISTAL TEMPLADO Y PELICULA LOW-E. CAPACIDAD 17.47 PIES CUBICOS CAPACIDAD EN LITROS 493 L. PESO: 100 KG CANTIDAD DE PARRILLAS: 3 ACERO PRE PINTADO BLANCO TIPO DE REFRIGERANTE R134 RANGO DE TEMP. OPTICO 0 A 7 GRADOS C. VOLTAJE NOMINAL 115V CORRIENTE NOINAL 3.7 A. FRECUENCIA 60 HZ TIPO DE ILUMINACION LED COMPRESOR 1/4 HP CONDENSADOR ELECTRONICO METODO DE EXPANSION CAPILAR Y CONTROL DE TEMPERATURA INTELIGENTE. | 23896
I090000384 | 527 | REFRIGERADOR LABORATORIO REFRIGERADOR PARA VACUNAS CON CONGELADOR DE 17.6 PIES. CON CONGELADOR Y DIFUSOR (HOMOGEEIDAD +/- 1 GRADO C.) DESHIELO AUTOMATICO POR GAS CALIENTE CONTROL POR MICROPROCESADOR PARA MANTENER LA TEMPERATURA ENTRE 2 A 8 GRADOS C. ALARMA AUDIBLE Y VISUAL PARA ALTA/BAJA TEMPERATURA FALLA DE CORRIENTE ELECTRICA PUERTA ABIERTA Y FALLA DE SENSOR INTERIOR Y EXTERIOR EN ACERO INOX. 304 PUERTA SOLIDA CON CERRADURA 4 PARRILLAS Y 4 CHAROLAS PERFORADAS LAMPARA CON LUZ LED ALIMENTACION ELECTRICA 115V A 60HZ REGULADOR DE VOLTAJE CON SUSPENSOR DE PICOS Y RETARDOS DE VOLTAJE GRAFICADOR DE TEMPERATURA DE 7 DIAS. | 82244
I180000220 | 4624 | UNIDAD CENTRAL DE PROCESO (CPU) UNIDAD CENTRAL DE PROCESO (CPU) PROCESADOR INTEL CORE I7 MEMORIA RAM DE 8 GB. DISCO DURO ITB WINDOWS 10 PROFESIONAL INCLUYE LICENCIA DE OFFICE HOME & BUSINESS 2019 | 25346
I180000220 | 4625 | UNIDAD CENTRAL DE PROCESO (CPU) UNIDAD CENTRAL DE PROCESO (CPU) PROCESADOR INTEL CORE I7 MEMORIA RAM DE 8 GB. DISCO DURO ITB WINDOWS 10 PROFESIONAL INCLUYE LICENCIA DE OFFICE HOME & BUSINESS 2019 | 25346
I180000220 | 4626 | UNIDAD CENTRAL DE PROCESO (CPU) UNIDAD CENTRAL DE PROCESO (CPU) PROCESADOR INTEL CORE I7 MEMORIA RAM DE 8 GB. DISCO DURO ITB WINDOWS 10 PROFESIONAL INCLUYE LICENCIA DE OFFICE HOME & BUSINESS 2019 | 25346
I421200008 | 656 | ASPERSOR AGRICOLA DE ABONOS ASPERSOR AGRICOLA DE ABONOS TERMONEBULIZADORA | 24900
I421200008 | 657 | ASPERSOR AGRICOLA DE ABONOS ASPERSOR AGRICOLA DE ABONOS TERMONEBULIZADORA | 24900
I421200008 | 658 | ASPERSOR AGRICOLA DE ABONOS ASPERSOR AGRICOLA DE ABONOS TERMONEBULIZADORA | 24900
I421200008 | 659 | ASPERSOR AGRICOLA DE ABONOS ASPERSOR AGRICOLA DE ABONOS TERMONEBULIZADORA | 24900
I480800002 | 195 | AMBULANCIA AMBULANCIA TERRESTRE DE URGENCIAS BASICAS CAPACIDAD PARA 3 PASAEROJS COLOR EXTERIOR BLANCO BRILLANTE COLOR INTERIOR GRIS/NEGRO FACTURA 5290 | 1119892.01
I480800002 | 196 | AMBULANCIA AMBULANCIA TERRESTRE DE URGENCIAS BASICAS CAPACIDAD PARA 3 PASAEROJS COLOR EXTERIOR BLANCO BRILLANTE COLOR INTERIOR GRIS/NEGRO FACTURA 5289 | 1119892.01
I480800002 | 197 | AMBULANCIA AMBULANCIA TERRESTRE DE URGENCIAS BASICAS CAPACIDAD PARA 3 PASAEROJS COLOR EXTERIOR BLANCO BRILLANTE COLOR INTERIOR GRIS/NEGRO FACTURA 5291 | 1119892.01
I150200294 | 129 | PROYECTOR MULTIPLE PROYECTOR MULTIPLE. RESOLUCION NATIVA XGA 1024 X 768 BRILLO 3600 LUMENES. | 13914.2
I150200294 | 130 | PROYECTOR MULTIPLE PROYECTOR MULTIPLE. RESOLUCION NATIVA XGA 1024 X 768 BRILLO 3600 LUMENES. | 13914.2
I150200294 | 131 | PROYECTOR MULTIPLE PROYECTOR MULTIPLE. RESOLUCION NATIVA XGA 1024 X 768 BRILLO 3600 LUMENES. | 13914.2
I060200282 | 702 | ESTERILIZADOR O AUTOCLAVE ESTERILIZADOR O AUTOCLAVE LONGITUD TOTAL (NO INCLUYE IMPRESORA) 45.2 CM SUPERFICIE MINIMA DE LA ENCIMERA: 45.2 CM DE ANCHURA X 53.3 CM DE PROFUNDIDAD. CAMARA: 28 CM DE DIAMETRO X 45.7 CM DE PROFUNDIDAD X 24.6 LITROS DE VOLUMEN UTIL BANDEJAS: DOS GRANDES: 22.9 CM DE ANCHURA X 38 CM DE LOGITUD X 2.9 CM DE PROFUNDIDAD. DOS PEQUENAS: 16.8 CM DE ANCHURA X 38 CM DE LONGITUD X 2.9 CM DE PROFUNDIDAD CAPACIDAD DEL DEPOSITO DE AGUA 5.3 LITROS. | 127600
I060200016 | 109 | AGITADOR ROTATORIO TUBOS AGITADOR ROTATORIO TUBOS TIPO CARRUSEL PARA TUBOS DE 15 PUESTOS INTERVALO DE VELOCIDAD DE 5 A 80 RPA VOLTAJE DE 100 A 240 V DIMENDIONES (LONGITUD X ANCHURA X ALTURA) 415 X 293 X 464 MM. | 9256.8
I180000066 | 1778 | MINICOMPUTADORA COMPUTADORA PORTATIL PROCESADOR INTEL CORE I5 MEMORIA RAM DE 8 GB DISCO DURO DE 1 TB PANTALLA DE 14 PULG. WINDOWS 10 PROFESIONAL 64 BITS INCLUYE LICENCIA DE OFFICE HOME AND BUSINESS 2019 Y MALETIN DE TRANSPORTE. | 23206.96
I180000066 | 1776 | MINICOMPUTADORA COMPUTADORA PORTATIL PROCESADOR INTEL CORE I5 MEMORIA RAM DE 8 GB DISCO DURO DE 1 TB PANTALLA DE 14 PULG. WINDOWS 10 PROFESIONAL 64 BITS INCLUYE LICENCIA DE OFFICE HOME AND BUSINESS 2019 Y MALETIN DE TRANSPORTE. | 23206.96
I180000066 | 1777 | MINICOMPUTADORA COMPUTADORA PORTATIL PROCESADOR INTEL CORE I5 MEMORIA RAM DE 8 GB DISCO DURO DE 1 TB PANTALLA DE 14 PULG. WINDOWS 10 PROFESIONAL 64 BITS INCLUYE LICENCIA DE OFFICE HOME AND BUSINESS 2019 Y MALETIN DE TRANSPORTE. | 23206.96
I090906934 | 278 | COMPRESOR PARA UNIDAD DENTAL COMPRESOR SILENCIOSO DE 1 HP Y 24 LITROS 1 SOLA SALIDA. | 7192
I090906934 | 279 | COMPRESOR PARA UNIDAD DENTAL COMPRESOR SILENCIOSO DE 1 HP Y 24 LITROS 1 SOLA SALIDA. | 7192
I090000956 | 1546 | PINZA DISECCION PINZA GRASPER DE 5 MM REUSABLE PARA LAPAROSCOPIA CON CREMALLERA. | 7690.8
I090000956 | 1547 | PINZA DISECCION PINZA GRASPER DE 5 MM REUSABLE PARA LAPAROSCOPIA CON CREMALLERA. | 7690.8
I180000196 | 208 | EQUIPO MULTIFUNCIONAL (IMPRIME, FAXEA, ESCANEA Y FOTOCOPIA) EQUIPO MULTIFUNCIONAL LASER B/N 40 PPM ETHERNET WIFI. | 5945
I180000220 | 4627 | UNIDAD CENTRAL DE PROCESO (CPU) CPU PROCESADOR INTEL CORE I5 MEMORIA RAM DE 8 GB DISCO DURO DE 1 TB WINDOWS 10 PROFESIONAL DE 64 BITS INCLUYE LICENCIA OFFICE HOME AND BUSINESS 2019. | 22200.08
I180000196 | 209 | EQUIPO MULTIFUNCIONAL (IMPRIME, FAXEA, ESCANEA Y FOTOCOPIA) EQUIPO MULTIFUNCIONAL LASER B/N 40 PPM ETHERNET WIFI. | 5945
I180000220 | 4631 | UNIDAD CENTRAL DE PROCESO (CPU) CPU PROCESADOR INTEL CORE I5 MEMORIA RAM DE 8 GB DISCO DURO DE 1 TB WINDOWS 10 PROFESIONAL DE 64 BITS INCLUYE LICENCIA OFFICE HOME AND BUSINESS 2019. | 22200.08
I180000220 | 4628 | UNIDAD CENTRAL DE PROCESO (CPU) CPU PROCESADOR INTEL CORE I5 MEMORIA RAM DE 8 GB DISCO DURO DE 1 TB WINDOWS 10 PROFESIONAL DE 64 BITS INCLUYE LICENCIA OFFICE HOME AND BUSINESS 2019. | 22200.08
I180000220 | 4630 | UNIDAD CENTRAL DE PROCESO (CPU) CPU PROCESADOR INTEL CORE I5 MEMORIA RAM DE 8 GB DISCO DURO DE 1 TB WINDOWS 10 PROFESIONAL DE 64 BITS INCLUYE LICENCIA OFFICE HOME AND BUSINESS 2019. | 22200.08
I180000220 | 4629 | UNIDAD CENTRAL DE PROCESO (CPU) CPU PROCESADOR INTEL CORE I5 MEMORIA RAM DE 8 GB DISCO DURO DE 1 TB WINDOWS 10 PROFESIONAL DE 64 BITS INCLUYE LICENCIA OFFICE HOME AND BUSINESS 2019. | 22200.08
I450400174 | 2711 | LOCKER LOCKER VERTICAL DE PLASTICO DE ALTA RESISTENCIA 5 PUERTAS CON PORTA CANDADO 100% INOXIDABLE 100% ANTICORROSIVO TABLON DE 18 MM TIPO PANEL CUERPO Y PUERTAS ESPALDA DE 3 MM. COLOR DEL LOCKER EN CUERPO BLANCO Y PUERTAS EN COLOR AZUL. MEDIDA: 46 X 47 X 180 CM. MEDIDA DE PUERTA: FRENTE 45 X ALTURA DE PUERTA: 57 CM. | 15312
I450400174 | 2712 | LOCKER LOCKER VERTICAL DE PLASTICO DE ALTA RESISTENCIA 5 PUERTAS CON PORTA CANDADO 100% INOXIDABLE 100% ANTICORROSIVO TABLON DE 18 MM TIPO PANEL CUERPO Y PUERTAS ESPALDA DE 3 MM. COLOR DEL LOCKER EN CUERPO BLANCO Y PUERTAS EN COLOR AZUL. MEDIDA: 46 X 47 X 180 CM. MEDIDA DE PUERTA: FRENTE 45 X ALTURA DE PUERTA: 57 CM. | 15312
I450400174 | 2713 | LOCKER LOCKER VERTICAL DE PLASTICO DE ALTA RESISTENCIA 5 PUERTAS CON PORTA CANDADO 100% INOXIDABLE 100% ANTICORROSIVO TABLON DE 18 MM TIPO PANEL CUERPO Y PUERTAS ESPALDA DE 3 MM. COLOR DEL LOCKER EN CUERPO BLANCO Y PUERTAS EN COLOR AZUL. MEDIDA: 46 X 47 X 180 CM. MEDIDA DE PUERTA: FRENTE 45 X ALTURA DE PUERTA: 57 CM. | 15312
I450400174 | 2714 | LOCKER LOCKER VERTICAL DE PLASTICO DE ALTA RESISTENCIA 5 PUERTAS CON PORTA CANDADO 100% INOXIDABLE 100% ANTICORROSIVO TABLON DE 18 MM TIPO PANEL CUERPO Y PUERTAS ESPALDA DE 3 MM. COLOR DEL LOCKER EN CUERPO BLANCO Y PUERTAS EN COLOR AZUL. MEDIDA: 46 X 47 X 180 CM. MEDIDA DE PUERTA: FRENTE 45 X ALTURA DE PUERTA: 57 CM. | 15312
I450400174 | 2715 | LOCKER LOCKER VERTICAL DE PLASTICO DE ALTA RESISTENCIA 3 PUERTAS CON PORTA CANDADO 100% INOXIDABLE 100% ANTICORROSIVO TABLON DE 18 MM TIPO PANEL CUERPO Y PUERTAS ESPALDA DE 3 MM. COLOR DEL LOCKER EN CUERPO BLANCO Y PUERTAS EN COLOR AZUL. MEDIDA: 46 X 47 X 180 CM. MEDIDA DE PUERTA: FRENTE 45 X ALTURA DE PUERTA: 57 CM. | 13340
I450400294 | 615 | RELOJ CHECADOR RELOJ CHECADOR FORMATO DE HORA (12 O 24) SELECCION PARA IMPRIMIR DIA MES Y ANO IMPRESION DE ANO EN 2 O 4 DIGITOS. | 7978.48
I450400002 | 3670 | ACONDICIONADOR AIRE EQUIPO DE AIRE ACONDICIONADO TIPO MINISPLIT FRIO/CALOR DE 3 TONELADAS DE CAPACIDAD 0.5W. MODELO DEL EVAPORADOR: EXC361 SERIE DEL EVAPORADOR: EXC361T8051900039 | 21665.32
I450400002 | 3671 | ACONDICIONADOR AIRE EQUIPO DE AIRE ACONDICIONADO TIPO MINISPLIT FRIO/CALOR DE 3 TONELADAS DE CAPACIDAD 0.5W. MODELO DEL EVAPORADOR: EXC361 SERIE DEL EVAPORADOR: EXC361T8051900049 | 21665.32
I450400002 | 3672 | ACONDICIONADOR AIRE EQUIPO DE AIRE ACONDICIONADO TIPO MINISPLIT FRIO/CALOR DE 3 TONELADAS DE CAPACIDAD 0.5W. MODELO DEL EVAPORADOR: EXC361 SERIE DEL EVAPORADOR: EXC361T8051900174 | 21665.32
I060600404 | 376 | OXIMETRO MIDE SATURACION DE OXIGENO Y FRECUENCIA CARDIACA. BATERIA DE 16 HORAS POR 4 HORAS DE CARGA MEMORIA DE 70 HORAS DE USO CONTINUO ALARMAS CONFIGURABLES COMPATIBLE CON SOFTWARE N-VISION Y CON LOS SENSORES NONIN. INCLUYE UN SENSOR PARA ADULTO Y OTRO FLEX R NEONATAL REUSABLE. | 29118.32
I060600404 | 377 | OXIMETRO MIDE SATURACION DE OXIGENO Y FRECUENCIA CARDIACA. BATERIA DE 16 HORAS POR 4 HORAS DE CARGA MEMORIA DE 70 HORAS DE USO CONTINUO ALARMAS CONFIGURABLES COMPATIBLE CON SOFTWARE N-VISION Y CON LOS SENSORES NONIN. INCLUYE UN SENSOR PARA ADULTO Y OTRO FLEX R NEONATAL REUSABLE. | 29118.32
I150200232 | 233 | MONITOR MONITOR GRADO MEDICO. 1.1 PANTALLA LED DE 26 PULGADAS O MAS. 1.2 CON ULTRA ALTA DEFINICION (UHD TV) 1.3 CON AL MENOS 3 ENTRADAS DE VIDEOS DIGITALES: DVI SDIO RGB. 1.4 RESOLUCION DE HASTA 3840 X 2160 CON ASPECTO 16:9 1.5 CUMPLIMIENTO CON LA NORMA EN60601-1. | 306820
I150200232 | 234 | MONITOR MONITOR GRADO MEDICO. 1.1 PANTALLA LED DE 26 PULGADAS O MAS. 1.2 CON ULTRA ALTA DEFINICION (UHD TV) 1.3 CON AL MENOS 3 ENTRADAS DE VIDEOS DIGITALES: DVI SDIO RGB. 1.4 RESOLUCION DE HASTA 3840 X 2160 CON ASPECTO 16:9 1.5 CUMPLIMIENTO CON LA NORMA EN60601-1. | 306820
I090000034 | 215 | ASPIRADOR SUCCION CONTINUA ASPIRADOR DE SUCCION CONTINUA PARA USO GENERAL. MODO DE OPERACION CONTINUO. FUNCIONAMIENTO POR MEDIO DE BOMBA: DE PISTON DIAFRAGMA O VENA ROTATORIA. CON FLUJO MAYOR A 25 L/MIN. PANEL DE CONTROL PARA ENCENDIDO APAGADO Y REGULACION DEL NIVEL DE SUCCION. REGULACION DEL NIVEL DE SUCCION POR VALVULA O CONTROL ELECTRONICO. AJUSTE DE LA PRESION DE SUCCION DE 0 A 550 MMHG O MAYOR. NIVEL MAXIMO DE RUIDO 60DB. CON PROTECCION DE SOBRE FLUJO Y FILTRO HIDROFOBICO. CON FILTRO ANTIBACTERIAL EN LA SALIDA DEL AIRE. CON MANGUERAS CONECTORES Y ADAPTADORES QUE PERMITAN EL USO INMEDIATO DEL ASPIRADOR. | 8188.44
I090000034 | 216 | ASPIRADOR SUCCION CONTINUA ASPIRADOR DE SUCCION CONTINUA PARA USO GENERAL. MODO DE OPERACION CONTINUO. FUNCIONAMIENTO POR MEDIO DE BOMBA: DE PISTON DIAFRAGMA O VENA ROTATORIA. CON FLUJO MAYOR A 25 L/MIN. PANEL DE CONTROL PARA ENCENDIDO APAGADO Y REGULACION DEL NIVEL DE SUCCION. REGULACION DEL NIVEL DE SUCCION POR VALVULA O CONTROL ELECTRONICO. AJUSTE DE LA PRESION DE SUCCION DE 0 A 550 MMHG O MAYOR. NIVEL MAXIMO DE RUIDO 60DB. CON PROTECCION DE SOBRE FLUJO Y FILTRO HIDROFOBICO. CON FILTRO ANTIBACTERIAL EN LA SALIDA DEL AIRE. CON MANGUERAS CONECTORES Y ADAPTADORES QUE PERMITAN EL USO INMEDIATO DEL ASPIRADOR. | 8188.44
I090000034 | 217 | ASPIRADOR SUCCION CONTINUA ASPIRADOR DE SUCCION CONTINUA PARA USO GENERAL. MODO DE OPERACION CONTINUO. FUNCIONAMIENTO POR MEDIO DE BOMBA: DE PISTON DIAFRAGMA O VENA ROTATORIA. CON FLUJO MAYOR A 25 L/MIN. PANEL DE CONTROL PARA ENCENDIDO APAGADO Y REGULACION DEL NIVEL DE SUCCION. REGULACION DEL NIVEL DE SUCCION POR VALVULA O CONTROL ELECTRONICO. AJUSTE DE LA PRESION DE SUCCION DE 0 A 550 MMHG O MAYOR. NIVEL MAXIMO DE RUIDO 60DB. CON PROTECCION DE SOBRE FLUJO Y FILTRO HIDROFOBICO. CON FILTRO ANTIBACTERIAL EN LA SALIDA DEL AIRE. CON MANGUERAS CONECTORES Y ADAPTADORES QUE PERMITAN EL USO INMEDIATO DEL ASPIRADOR. | 8188.44
I090000034 | 218 | ASPIRADOR SUCCION CONTINUA ASPIRADOR DE SUCCION CONTINUA PARA USO GENERAL. MODO DE OPERACION CONTINUO. FUNCIONAMIENTO POR MEDIO DE BOMBA: DE PISTON DIAFRAGMA O VENA ROTATORIA. CON FLUJO MAYOR A 25 L/MIN. PANEL DE CONTROL PARA ENCENDIDO APAGADO Y REGULACION DEL NIVEL DE SUCCION. REGULACION DEL NIVEL DE SUCCION POR VALVULA O CONTROL ELECTRONICO. AJUSTE DE LA PRESION DE SUCCION DE 0 A 550 MMHG O MAYOR. NIVEL MAXIMO DE RUIDO 60DB. CON PROTECCION DE SOBRE FLUJO Y FILTRO HIDROFOBICO. CON FILTRO ANTIBACTERIAL EN LA SALIDA DEL AIRE. CON MANGUERAS CONECTORES Y ADAPTADORES QUE PERMITAN EL USO INMEDIATO DEL ASPIRADOR. | 8188.44
I450400326 | 199 | SOPORTE UNIVERSAL PARA TV, VIDEOGRABADORA, ETC. (PARED O TECHO) DIVISIONES UN CAJON UN SOPORTE PARA MONITOR DE HASTA 18 KG. LIBERACION DE FRENOS ELECTROMAGNETICOS CON LUZ LED EN DIFERENTE COLOR PARA CADA BRAZO COMO INDICADOR DE ACTIVACION SISTEMA DE AUDIO BLUETOOTH GRADO MEDICO INTEGRADO EN COLUMNA ROTACION DEL BRAZO DE HASTA 340 GRADOS CON TOPES DE SEGURIDAD PARA EVITAR DANO EN EL CABLEADO Y DUCTOS INTERNOS. TERMINALES DE GAS MEDICO COMO MINIMO: 1 TERMINAL PARA CO2 1 TERMINAL PARA VACIO 1 TERMINAL PARA AIRE MEDICO 2 NODOS LAN CAT6 PARA CONSULTA DE IMAGENES PACS. LONGITUD DE LOS BRAZOS COMO MINIMO DE 800 MM CADA UNO. CAPACIDAD DE CARGA HASTA 220 KG. VOLTAJE AC DE 120 V A 60 HZ. | 812151.96
I450400326 | 200 | SOPORTE UNIVERSAL PARA TV, VIDEOGRABADORA, ETC. (PARED O TECHO) BRAZO ARTICULADO MOBILIDAD DE 320 GRADOS. SUSPENDIDO A TECHO PARA SOPORTE DE MONITOR DE HASTA 18 KG CABLEADO DE VIDEO RESOLUCION 4K A TRAVES DE FIBRA OPTICA. MANGO DE MANIPULACION ESTERIL SOPORTE ORGANIZADOR DE CABLE EVITA CABLES EXPUESTOS. | 29000
I450400326 | 201 | SOPORTE UNIVERSAL PARA TV, VIDEOGRABADORA, ETC. (PARED O TECHO) FRENOS ELECTROMAGNETICOS CON LUZ LED INDICADOR DE ACTIVACION ROTACION DEL BRAZO DE HASTA 340 GRADOS CON TOPES DE SEGURIDAD PARA EVITAR DANO EN CABLEADO Y DUCTOS INTERNOS TERMINALES DE GAS MEDICO COMO MINIMO. 2 TERMINALES PARA OXIGENO 2 TERMINALES PARA VACIO 2 TERMINALES PARA AIRE MEDICO 2 TRMINALES PARA EVACUACION DE GASES ANESTESICOS 1 TERMINAL PARA OXIDONITROSO 16 CONTACTOS PARA TOMACORRIENTE ELECTRICO CON VOLTAJE DE AC 120 V CA 50/60 HZ. LONGITUD DE LOS BRAZOS COMO MINIMO DE 800 MM VOLTAJE AC DE 120 V A 60 HZ. | 338943.88
I450400002 | 3673 | ACONDICIONADOR AIRE MINISPLIT DE 1.5 TONELADAS FRIO/CALOR 220V. MODELO DEL EVAPORADOR: EXC181J SERIE DEL EVAPORADOR: EXC181J8091800361 | 9320.6
I450400002 | 3674 | ACONDICIONADOR AIRE MINISPLIT DE 1.5 TONELADAS FRIO/CALOR 220V. MODELO DEL EVAPORADOR: EXC181J SERIE DEL EVAPORADOR: EXC181J8091800202 | 9320.6
I450400002 | 3676 | ACONDICIONADOR AIRE MINISPLIT DE 1 1/2 TONELADA. MODELO DEL EVAPORADOR: EXC181J SERIE DEL EVAPORADOR: EXC181J8091800348 | 8908.8
I450400002 | 3675 | ACONDICIONADOR AIRE MINISPLIT DE 1 1/2 TONELADA. MODELO DEL EVAPORADOR: EXC181J SERIE DEL EVAPORADOR: EXC181J8091800223 | 8908.8
I450400002 | 3677 | ACONDICIONADOR AIRE MINISPLIT DE 2 TONELADAS. MODELO DEL EVAPORADOR: EXC261J SERIE DEL EVAPORADOR: EXC261J8031900415 | 11704.4
I450400002 | 3678 | ACONDICIONADOR AIRE MINISPLIT DE 1 TONELADA. MODELO DEL EVAPORADOR: EXC121J SERIE DEL EVAPORADOR: EXC121J8051806404 | 5920.64
I090000112 | 600 | CARRO MONITOR MONITOR DE SIGNOS VITALES. PANTALLA DE 10 PULG. LCD A COLOR DE TIPO TFT-MAXIMO 15 FORMAS DE ONDA-ECG (3/6/10 DERIVACIONES). CONFIGURABLE INPUT UNIT. 1 O 3 MULTI CONECTORES (IBP CO2 TEMP CO APCO BIS SPO2-2 FI02 RESP THERMISTER). MEDICION DE HASTA 7 MULTI CONECTORES. (IPB CO2 CO BIS) MEDICION DE PWTT. MONITOR DE CABECERA AVANZADO DE 10 PULG. UNIDAD PARA MULTI CONECTORES INTELIGENTE 1 MULTI CONECTOR. PACK DE BATERIA RECARGABLE SB671P. CABLE DE ALIMENTACION 100-110V CABLE TRONCAL PARA SPO2 JL-900 2.5M SENSOR DE SATURACION PEDIATRICO/ADULTO SPO2 TL-201T2 1.6M LEAD MANGUERA PARA PRESION NO INVASIVA (EXCEPTO NEONATOS) YN-901P 3.5M NIBP CUFF YP-713T ADULT MIDDLE 13 CM LATEX FREE YAWARA-CUFF2 SENSOR REUSABLE DE TEMPERATURA DE DISCO 10 MM DIA MODULO DE IMPRESION PAPEL DE IMPRESION 10 PIEZAS 50 MM X 20 M UNIDAD INTELIGENTE DE 2 MULTI CONECTORES ESCCO PROGRAM. | 208800
I060400304 | 93 | ESTERILIZADORES MEDICO QUIRURGICOS SITEMA AUTOMATICO DE PRESION NEGATIVA PARA LA ESTERILIZACION EN OXIDO DE ETILENO AL 100% USO DE CARTUCHOS CON 170 GRAMOS DE OXIDO DE ETILENO AL 100% POR CADA CICLO TEMPERATURA AJUSTABLE A 38 GRADOS C. O 55 GRADOS C. CICLO DE AIREACION AUTOMATICO EN LA MISMA CAMARA DE ESTERILIZACION. DIMENSIONES DE LA CAMARA: 45 CM X 50 CM X 95 CM O SUPERIORES - 224 LITROS. GRAFICADOR INTEGRADO PARA TEMPERATURA PRESION TIEMPO HUMEDAD RELATIVA Y CODIGO DE ERRORES PANTALLA TACTIL EN PANEL FRONTAL LA CUAL MUESTRA LOS PARAMETROS CRITICOS DE ESTERILIZACION DURANTE EL CICLO. PUERTA CONTROLADA POR SOFTWARE QUE IMPIDE LA APERTURA DURANTE EL CICLO DE ESTERILIZACION. ESCANER DE CODIGOS DE BARRAS DE CARTUCHO PERMITIENDO REGISTRAR DATOS CRITICOS COMO LOTE Y FECHA DE CAPACIDAD. CAPACIDAD DE ALMACENAMIENTO DE DATOS HASTA 100 CICLOS. | 1276000
I180000196 | 212 | EQUIPO MULTIFUNCIONAL (IMPRIME, FAXEA, ESCANEA Y FOTOCOPIA) EQUIPO MULTIFUNCIONAL COLOR VELOCIDAD DE IMPRESION DE HASTA 22 PPM. | 7250
I180000196 | 211 | EQUIPO MULTIFUNCIONAL (IMPRIME, FAXEA, ESCANEA Y FOTOCOPIA) EQUIPO MULTIFUNCIONAL COLOR VELOCIDAD DE IMPRESION DE HASTA 22 PPM. | 7250
I180000196 | 210 | EQUIPO MULTIFUNCIONAL (IMPRIME, FAXEA, ESCANEA Y FOTOCOPIA) EQUIPO MULTIFUNCIONAL COLOR VELOCIDAD DE IMPRESION DE HASTA 22 PPM. | 7250
I180000196 | 214 | EQUIPO MULTIFUNCIONAL (IMPRIME, FAXEA, ESCANEA Y FOTOCOPIA) EQUIPO MULTIFUNCIONAL VELOCIDAD DE IMPRESION DE HASTA 40 PPM. | 6507.6
I180000196 | 213 | EQUIPO MULTIFUNCIONAL (IMPRIME, FAXEA, ESCANEA Y FOTOCOPIA) EQUIPO MULTIFUNCIONAL VELOCIDAD DE IMPRESION DE HASTA 40 PPM. | 6507.6
I060400930 | 4 | AGITADOR VORTEX DE VELOCIDAD FIJA O VARIABLE MEZCLADORA DE LABORATORIO INCLUYE CABEZAL DE PLATAFORMA DE 3 PULG. Y CABEZAL DE COPA DE APERTURA CON REQUERIMIENTOS ELECTRONICOS DE 120/V/60HZ. | 10904
I060400930 | 3 | AGITADOR VORTEX DE VELOCIDAD FIJA O VARIABLE MEZCLADORA DE LABORATORIO INCLUYE CABEZAL DE PLATAFORMA DE 3 PULG. Y CABEZAL DE COPA DE APERTURA CON REQUERIMIENTOS ELECTRONICOS DE 120/V/60HZ. | 10904
I060600404 | 378 | OXIMETRO SISTEMA DE MONITOREO DIGITAL DE SATURACION DE OXIGENO DE PACIENTES. OPERACION SIMPLE INTUITIVA Y DE DISENO COMPACTO. TECNOLOGIA DE PROCESAMIENTO DE SENAL DIGITAL. ALARMA AUDITIVA Y APILABLE QUE PERMITE A LOS MEDICOS ESCUCHAR CAMBIOS PUNTUALES EN SPD. DURACION DE LA BATERIA 60 HORAS. MEMORIA DE TENDENCIA DE 96 HORAS CAPTURADA CADA CUATRO SEGUNDOS. OPCION PARA GUARDAR. LOS DATOS DEL PACIENTE EN UNA PC EN ARCHIVO ELECTRONICO. PERILLA DE NAVEGACION FACIL DE USAR PARA UN MANEJO Y CONTROL SENCILLO DE LAS FUNCIONES DE VISUALIZACION Y MONITOREO DEL SISTEMA. | 34800
I060600404 | 379 | OXIMETRO SISTEMA DE MONITOREO DIGITAL DE SATURACION DE OXIGENO DE PACIENTES. OPERACION SIMPLE INTUITIVA Y DE DISENO COMPACTO. TECNOLOGIA DE PROCESAMIENTO DE SENAL DIGITAL. ALARMA AUDITIVA Y APILABLE QUE PERMITE A LOS MEDICOS ESCUCHAR CAMBIOS PUNTUALES EN SPD. DURACION DE LA BATERIA 60 HORAS. MEMORIA DE TENDENCIA DE 96 HORAS CAPTURADA CADA CUATRO SEGUNDOS. OPCION PARA GUARDAR. LOS DATOS DEL PACIENTE EN UNA PC EN ARCHIVO ELECTRONICO. PERILLA DE NAVEGACION FACIL DE USAR PARA UN MANEJO Y CONTROL SENCILLO DE LAS FUNCIONES DE VISUALIZACION Y MONITOREO DEL SISTEMA. | 34800
I060600404 | 380 | OXIMETRO SISTEMA DE MONITOREO DIGITAL DE SATURACION DE OXIGENO DE PACIENTES. OPERACION SIMPLE INTUITIVA Y DE DISENO COMPACTO. TECNOLOGIA DE PROCESAMIENTO DE SENAL DIGITAL. ALARMA AUDITIVA Y APILABLE QUE PERMITE A LOS MEDICOS ESCUCHAR CAMBIOS PUNTUALES EN SPD. DURACION DE LA BATERIA 60 HORAS. MEMORIA DE TENDENCIA DE 96 HORAS CAPTURADA CADA CUATRO SEGUNDOS. OPCION PARA GUARDAR. LOS DATOS DEL PACIENTE EN UNA PC EN ARCHIVO ELECTRONICO. PERILLA DE NAVEGACION FACIL DE USAR PARA UN MANEJO Y CONTROL SENCILLO DE LAS FUNCIONES DE VISUALIZACION Y MONITOREO DEL SISTEMA. | 34800
I060600404 | 381 | OXIMETRO SISTEMA DE MONITOREO DIGITAL DE SATURACION DE OXIGENO DE PACIENTES. OPERACION SIMPLE INTUITIVA Y DE DISENO COMPACTO. TECNOLOGIA DE PROCESAMIENTO DE SENAL DIGITAL. ALARMA AUDITIVA Y APILABLE QUE PERMITE A LOS MEDICOS ESCUCHAR CAMBIOS PUNTUALES EN SPD. DURACION DE LA BATERIA 60 HORAS. MEMORIA DE TENDENCIA DE 96 HORAS CAPTURADA CADA CUATRO SEGUNDOS. OPCION PARA GUARDAR. LOS DATOS DEL PACIENTE EN UNA PC EN ARCHIVO ELECTRONICO. PERILLA DE NAVEGACION FACIL DE USAR PARA UN MANEJO Y CONTROL SENCILLO DE LAS FUNCIONES DE VISUALIZACION Y MONITOREO DEL SISTEMA. | 34800
I060600404 | 382 | OXIMETRO SISTEMA DE MONITOREO DIGITAL DE SATURACION DE OXIGENO DE PACIENTES. OPERACION SIMPLE INTUITIVA Y DE DISENO COMPACTO. TECNOLOGIA DE PROCESAMIENTO DE SENAL DIGITAL. ALARMA AUDITIVA Y APILABLE QUE PERMITE A LOS MEDICOS ESCUCHAR CAMBIOS PUNTUALES EN SPD. DURACION DE LA BATERIA 60 HORAS. MEMORIA DE TENDENCIA DE 96 HORAS CAPTURADA CADA CUATRO SEGUNDOS. OPCION PARA GUARDAR. LOS DATOS DEL PACIENTE EN UNA PC EN ARCHIVO ELECTRONICO. PERILLA DE NAVEGACION FACIL DE USAR PARA UN MANEJO Y CONTROL SENCILLO DE LAS FUNCIONES DE VISUALIZACION Y MONITOREO DEL SISTEMA. | 34800
I060600404 | 383 | OXIMETRO SISTEMA DE MONITOREO DIGITAL DE SATURACION DE OXIGENO DE PACIENTES. OPERACION SIMPLE INTUITIVA Y DE DISENO COMPACTO. TECNOLOGIA DE PROCESAMIENTO DE SENAL DIGITAL. ALARMA AUDITIVA Y APILABLE QUE PERMITE A LOS MEDICOS ESCUCHAR CAMBIOS PUNTUALES EN SPD. DURACION DE LA BATERIA 60 HORAS. MEMORIA DE TENDENCIA DE 96 HORAS CAPTURADA CADA CUATRO SEGUNDOS. OPCION PARA GUARDAR. LOS DATOS DEL PACIENTE EN UNA PC EN ARCHIVO ELECTRONICO. PERILLA DE NAVEGACION FACIL DE USAR PARA UN MANEJO Y CONTROL SENCILLO DE LAS FUNCIONES DE VISUALIZACION Y MONITOREO DEL SISTEMA. | 34800
I060600404 | 384 | OXIMETRO SISTEMA DE MONITOREO DIGITAL DE SATURACION DE OXIGENO DE PACIENTES. OPERACION SIMPLE INTUITIVA Y DE DISENO COMPACTO. TECNOLOGIA DE PROCESAMIENTO DE SENAL DIGITAL. ALARMA AUDITIVA Y APILABLE QUE PERMITE A LOS MEDICOS ESCUCHAR CAMBIOS PUNTUALES EN SPD. DURACION DE LA BATERIA 60 HORAS. MEMORIA DE TENDENCIA DE 96 HORAS CAPTURADA CADA CUATRO SEGUNDOS. OPCION PARA GUARDAR. LOS DATOS DEL PACIENTE EN UNA PC EN ARCHIVO ELECTRONICO. PERILLA DE NAVEGACION FACIL DE USAR PARA UN MANEJO Y CONTROL SENCILLO DE LAS FUNCIONES DE VISUALIZACION Y MONITOREO DEL SISTEMA. | 34800
I060600404 | 385 | OXIMETRO SISTEMA DE MONITOREO DIGITAL DE SATURACION DE OXIGENO DE PACIENTES. OPERACION SIMPLE INTUITIVA Y DE DISENO COMPACTO. TECNOLOGIA DE PROCESAMIENTO DE SENAL DIGITAL. ALARMA AUDITIVA Y APILABLE QUE PERMITE A LOS MEDICOS ESCUCHAR CAMBIOS PUNTUALES EN SPD. DURACION DE LA BATERIA 60 HORAS. MEMORIA DE TENDENCIA DE 96 HORAS CAPTURADA CADA CUATRO SEGUNDOS. OPCION PARA GUARDAR. LOS DATOS DEL PACIENTE EN UNA PC EN ARCHIVO ELECTRONICO. PERILLA DE NAVEGACION FACIL DE USAR PARA UN MANEJO Y CONTROL SENCILLO DE LAS FUNCIONES DE VISUALIZACION Y MONITOREO DEL SISTEMA. | 34800
I060600404 | 386 | OXIMETRO SISTEMA DE MONITOREO DIGITAL DE SATURACION DE OXIGENO DE PACIENTES. OPERACION SIMPLE INTUITIVA Y DE DISENO COMPACTO. TECNOLOGIA DE PROCESAMIENTO DE SENAL DIGITAL. ALARMA AUDITIVA Y APILABLE QUE PERMITE A LOS MEDICOS ESCUCHAR CAMBIOS PUNTUALES EN SPD. DURACION DE LA BATERIA 60 HORAS. MEMORIA DE TENDENCIA DE 96 HORAS CAPTURADA CADA CUATRO SEGUNDOS. OPCION PARA GUARDAR. LOS DATOS DEL PACIENTE EN UNA PC EN ARCHIVO ELECTRONICO. PERILLA DE NAVEGACION FACIL DE USAR PARA UN MANEJO Y CONTROL SENCILLO DE LAS FUNCIONES DE VISUALIZACION Y MONITOREO DEL SISTEMA. | 34800
I060600404 | 387 | OXIMETRO SISTEMA DE MONITOREO DIGITAL DE SATURACION DE OXIGENO DE PACIENTES. OPERACION SIMPLE INTUITIVA Y DE DISENO COMPACTO. TECNOLOGIA DE PROCESAMIENTO DE SENAL DIGITAL. ALARMA AUDITIVA Y APILABLE QUE PERMITE A LOS MEDICOS ESCUCHAR CAMBIOS PUNTUALES EN SPD. DURACION DE LA BATERIA 60 HORAS. MEMORIA DE TENDENCIA DE 96 HORAS CAPTURADA CADA CUATRO SEGUNDOS. OPCION PARA GUARDAR. LOS DATOS DEL PACIENTE EN UNA PC EN ARCHIVO ELECTRONICO. PERILLA DE NAVEGACION FACIL DE USAR PARA UN MANEJO Y CONTROL SENCILLO DE LAS FUNCIONES DE VISUALIZACION Y MONITOREO DEL SISTEMA. | 34800
I450400002 | 3679 | ACONDICIONADOR AIRE MINISPLIT CON CAPACIDAD DE 2 TONELADAS FRIO/CALOR DE 220 VOLTS CON CONTROL REMOTO INALAMBRICO EVAPORADOR CON REJILLAS OSCILATORIAS FILTRO ELECTROSTATICO REMOVIBLE CON INDICADOR DE TEMPERATURA. SERIE CONDENSADOR: CXC261F7091800645 | 12377.2
I450400002 | 3680 | ACONDICIONADOR AIRE MINISPLIT CON CAPACIDAD DE 2 TONELADAS FRIO/CALOR DE 220 VOLTS CON CONTROL REMOTO INALAMBRICO EVAPORADOR CON REJILLAS OSCILATORIAS FILTRO ELECTROSTATICO REMOVIBLE CON INDICADOR DE TEMPERATURA. SERIE CONDENSADOR: CXC261F7061801323 | 12377.2
I450400002 | 3681 | ACONDICIONADOR AIRE MINISPLIT CON CAPACIDAD DE 1 TONELADAS FRIO/CALOR DE 220 VOLTS CON CONTROL REMOTO INALAMBRICO EVAPORADOR CON REJILLAS OSCILATORIAS FILTRO ELECTROSTATICO REMOVIBLE CON INDICADOR DE TEMPERATURA. SERIE CONDENSADOR: CXC121F7061901061 | 6008.8
I090000030 | 134 | ARTESA CUNERO CARRO CUNA BACINETE DE PLASTICO ABS CON SISTEMA NEUMATICO PARA SU OPERACION ALTURA AJUSTABLE DE 78 A 95 CM POR MEDIODE PISTON NEUMATICO. TRENDELENBURG DE 10° POE MEDIO DE PISTON NEUMATICO | 15660
I090000030 | 135 | ARTESA CUNERO CARRO CUNA BACINETE DE PLASTICO ABS CON SISTEMA NEUMATICO PARA SU OPERACION ALTURA AJUSTABLE DE 78 A 95 CM POR MEDIODE PISTON NEUMATICO. TRENDELENBURG DE 10° POE MEDIO DE PISTON NEUMATICO | 15660
I090000030 | 136 | ARTESA CUNERO CARRO CUNA BACINETE DE PLASTICO ABS CON SISTEMA NEUMATICO PARA SU OPERACION ALTURA AJUSTABLE DE 78 A 95 CM POR MEDIODE PISTON NEUMATICO. TRENDELENBURG DE 10° POE MEDIO DE PISTON NEUMATICO | 15660
I090000030 | 137 | ARTESA CUNERO CARRO CUNA BACINETE DE PLASTICO ABS CON SISTEMA NEUMATICO PARA SU OPERACION ALTURA AJUSTABLE DE 78 A 95 CM POR MEDIODE PISTON NEUMATICO. TRENDELENBURG DE 10° POE MEDIO DE PISTON NEUMATICO | 15660
I090000030 | 138 | ARTESA CUNERO CARRO CUNA BACINETE DE PLASTICO ABS CON SISTEMA NEUMATICO PARA SU OPERACION ALTURA AJUSTABLE DE 78 A 95 CM POR MEDIODE PISTON NEUMATICO. TRENDELENBURG DE 10° POE MEDIO DE PISTON NEUMATICO | 15660
I090000030 | 139 | ARTESA CUNERO CARRO CUNA BACINETE DE PLASTICO ABS CON SISTEMA NEUMATICO PARA SU OPERACION ALTURA AJUSTABLE DE 78 A 95 CM POR MEDIODE PISTON NEUMATICO. TRENDELENBURG DE 10° POE MEDIO DE PISTON NEUMATICO | 15660
I090000030 | 140 | ARTESA CUNERO CARRO CUNA BACINETE DE PLASTICO ABS CON SISTEMA NEUMATICO PARA SU OPERACION ALTURA AJUSTABLE DE 78 A 95 CM POR MEDIODE PISTON NEUMATICO. TRENDELENBURG DE 10° POE MEDIO DE PISTON NEUMATICO | 15660
I090000030 | 141 | ARTESA CUNERO CARRO CUNA BACINETE DE PLASTICO ABS CON SISTEMA NEUMATICO PARA SU OPERACION ALTURA AJUSTABLE DE 78 A 95 CM POR MEDIODE PISTON NEUMATICO. TRENDELENBURG DE 10° POE MEDIO DE PISTON NEUMATICO | 15660
I090000030 | 142 | ARTESA CUNERO CARRO CUNA BACINETE DE PLASTICO ABS CON SISTEMA NEUMATICO PARA SU OPERACION ALTURA AJUSTABLE DE 78 A 95 CM POR MEDIODE PISTON NEUMATICO. TRENDELENBURG DE 10° POE MEDIO DE PISTON NEUMATICO | 15660
I090000406 | 425 | SILLA RUEDAS SILLA RUEDAS PARA OBESO CON RINES DE POLICARBONATO DE ALTO IMPACTO ASIENTO DE 20 Y CAPACIDAD DE 158 KG. COLOR NEGRO | 6262.84
I060600048 | 5419 | BAUMANOMETRO BAUMANOMETRO PORTATIL CON PEDESTAL ANEROIDE | 8432.04
I060600048 | 5423 | BAUMANOMETRO BAUMANOMETRO PORTATIL CON PEDESTAL ANEROIDE | 8432.04
I060600048 | 5425 | BAUMANOMETRO BAUMANOMETRO PORTATIL CON PEDESTAL ANEROIDE | 8432.04
I060600048 | 5421 | BAUMANOMETRO BAUMANOMETRO PORTATIL CON PEDESTAL ANEROIDE | 8432.04
I060600048 | 5416 | BAUMANOMETRO BAUMANOMETRO PORTATIL CON PEDESTAL ANEROIDE | 8432.04
I060600048 | 5417 | BAUMANOMETRO BAUMANOMETRO PORTATIL CON PEDESTAL ANEROIDE | 8432.04
I060600048 | 5418 | BAUMANOMETRO BAUMANOMETRO PORTATIL CON PEDESTAL ANEROIDE | 8432.04
I060600048 | 5420 | BAUMANOMETRO BAUMANOMETRO PORTATIL CON PEDESTAL ANEROIDE | 8432.04
I060600048 | 5422 | BAUMANOMETRO BAUMANOMETRO PORTATIL CON PEDESTAL ANEROIDE | 8432.04
I060600048 | 5424 | BAUMANOMETRO BAUMANOMETRO PORTATIL CON PEDESTAL ANEROIDE | 8432.04
I090000018 | 336 | APARATO RESUCITADOR DESCRIPCION O SISTEMA DE BOLSA VALVULA MASCARILLA QUE SE USA PARA PROPORCIONAR VENTILACION CON PRESION POSITIVA A AQUELLOS PACIENTES NEONATOS QUE NO RESPIREN O QUE NO LO HACEN ADECUADAMENTE CARACTERiSTICAS; 1. GENERALES1.1.-RECUPERACION INMEDIATA DE BOLSA (AUTO EXPANSION) 1.2.-SISTEMA DE VALVULA CON UN SOLO OBTURADOR PARA UN FUNCIONAMIENTO SEGURO. 1.3.-CON ASAS DE SUJECION INTEGRADA PARA COMODIDAD DEL USUARIO Y COMPRESION UNIFORME.1.4.-PUERTO DE MEDICACION QUE PERMITE LA ADMINISTRACION RAPIDA DE MEDICAMENTOS SIN DESCONECTAR EL SISTEMA DE BOLSA VALVULA Y MASCARILLA DE TUBO ENDOTRAQUIAL.1.5.-FACIL CONEXION DEL MANOMETRO DE PRESION Y VALVULA PEEP.2-MATERIALES 2.1.- BOLSA FABRICADA EN SEBS (ESTIRENO-ETILENO-BUTILENO-ESTIRENO)2.2.- ALOJAMIENTO DE LA VALVULA DEL PACIENTE BUTADIENO ESTIRENO.2.3.- ANILLO DE CIERRE DEL ALOJAMIENTO DE LA VALVULA DEL PACIENTE POLICARBONATO.2.4.-CONECTOR ESPIRATORIO BUTADIENO ESTIRENO. | 6960
I090000018 | 337 | APARATO RESUCITADOR DESCRIPCION O SISTEMA DE BOLSA VALVULA MASCARILLA QUE SE USA PARA PROPORCIONAR VENTILACION CON PRESION POSITIVA A AQUELLOS PACIENTES NEONATOS QUE NO RESPIREN O QUE NO LO HACEN ADECUADAMENTE CARACTERiSTICAS; 1. GENERALES1.1.-RECUPERACION INMEDIATA DE BOLSA (AUTO EXPANSION) 1.2.-SISTEMA DE VALVULA CON UN SOLO OBTURADOR PARA UN FUNCIONAMIENTO SEGURO. 1.3.-CON ASAS DE SUJECION INTEGRADA PARA COMODIDAD DEL USUARIO Y COMPRESION UNIFORME.1.4.-PUERTO DE MEDICACION QUE PERMITE LA ADMINISTRACION RAPIDA DE MEDICAMENTOS SIN DESCONECTAR EL SISTEMA DE BOLSA VALVULA Y MASCARILLA DE TUBO ENDOTRAQUIAL.1.5.-FACIL CONEXION DEL MANOMETRO DE PRESION Y VALVULA PEEP.2-MATERIALES 2.1.- BOLSA FABRICADA EN SEBS (ESTIRENO-ETILENO-BUTILENO-ESTIRENO)2.2.- ALOJAMIENTO DE LA VALVULA DEL PACIENTE BUTADIENO ESTIRENO.2.3.- ANILLO DE CIERRE DEL ALOJAMIENTO DE LA VALVULA DEL PACIENTE POLICARBONATO.2.4.-CONECTOR ESPIRATORIO BUTADIENO ESTIRENO. | 6960
I090000018 | 338 | APARATO RESUCITADOR DESCRIPCION O SISTEMA DE BOLSA VALVULA MASCARILLA QUE SE USA PARA PROPORCIONAR VENTILACION CON PRESION POSITIVA A AQUELLOS PACIENTES NEONATOS QUE NO RESPIREN O QUE NO LO HACEN ADECUADAMENTE CARACTERiSTICAS; 1. GENERALES1.1.-RECUPERACION INMEDIATA DE BOLSA (AUTO EXPANSION) 1.2.-SISTEMA DE VALVULA CON UN SOLO OBTURADOR PARA UN FUNCIONAMIENTO SEGURO. 1.3.-CON ASAS DE SUJECION INTEGRADA PARA COMODIDAD DEL USUARIO Y COMPRESION UNIFORME.1.4.-PUERTO DE MEDICACION QUE PERMITE LA ADMINISTRACION RAPIDA DE MEDICAMENTOS SIN DESCONECTAR EL SISTEMA DE BOLSA VALVULA Y MASCARILLA DE TUBO ENDOTRAQUIAL.1.5.-FACIL CONEXION DEL MANOMETRO DE PRESION Y VALVULA PEEP.2-MATERIALES 2.1.- BOLSA FABRICADA EN SEBS (ESTIRENO-ETILENO-BUTILENO-ESTIRENO)2.2.- ALOJAMIENTO DE LA VALVULA DEL PACIENTE BUTADIENO ESTIRENO.2.3.- ANILLO DE CIERRE DEL ALOJAMIENTO DE LA VALVULA DEL PACIENTE POLICARBONATO.2.4.-CONECTOR ESPIRATORIO BUTADIENO ESTIRENO. | 6960
I090000018 | 339 | APARATO RESUCITADOR DESCRIPCION: SISTEMA DE BOLSA VALVULA MASCARILLA QUE SE USA PARA PROPORCIONAR VENTILACION CON PRESION POSITIVA A AQUELLOS PACIENTES PEDIATRICOS QUE NO RESPIREN O QUE NO LO HACEN ADECUADAMENTECARACTERiSTICAS; 1.-GENERALES1.1.RECUPERACION INMEDIATA DE BOLSA (AUTO EXPANSION)1.2.-SISTEMA DE VALVULA CON UN SOLO OBTURADOR PARA UN FUNCIONAMIENTO SEGURO.1.3.CON ASAS DE SUJECION INTEGRADA PARA COMODIDAD DEL USUARIO Y COMPRESION UNIFORME.1.4.-PUERTO DE MEDICACION QUE PERMITE LA ADMINISTRACION RAPIDA DE MEDICAMENTOS SIN DESCONECTAR EL SISTEMA DE BOLSA VALVULA Y MASCARILLA DE TUBO ENDOTRAQUIAL.1.5.-FACIL CONEXION DEL MANOMETRO DE PRESION Y VALVULA PEEP.2.0-MATERIALES 2.1.- BOLSA FABRICADA EN SEBS (ESTIRENO-ETILENO-BUTILENO-ESTIRENO)2.2.- ALOJAMIENTO DE LA VALVULA DEL PACIENTE BUTADIENO ESTIRENO.2.3.- ANILLO DE CIERRE DEL ALOJAMIENTO DE LA VALVULA DEL PACIENTE POLICARBONATO.2.4.-CONECTOR ESPIRATORIO BUTADIENO ESTIRENO. | 6960
I090000018 | 340 | APARATO RESUCITADOR DESCRIPCION: SISTEMA DE BOLSA VALVULA MASCARILLA QUE SE USA PARA PROPORCIONAR VENTILACION CON PRESION POSITIVA A AQUELLOS PACIENTES PEDIATRICOS QUE NO RESPIREN O QUE NO LO HACEN ADECUADAMENTECARACTERiSTICAS; 1.-GENERALES1.1.RECUPERACION INMEDIATA DE BOLSA (AUTO EXPANSION)1.2.-SISTEMA DE VALVULA CON UN SOLO OBTURADOR PARA UN FUNCIONAMIENTO SEGURO.1.3.CON ASAS DE SUJECION INTEGRADA PARA COMODIDAD DEL USUARIO Y COMPRESION UNIFORME.1.4.-PUERTO DE MEDICACION QUE PERMITE LA ADMINISTRACION RAPIDA DE MEDICAMENTOS SIN DESCONECTAR EL SISTEMA DE BOLSA VALVULA Y MASCARILLA DE TUBO ENDOTRAQUIAL.1.5.-FACIL CONEXION DEL MANOMETRO DE PRESION Y VALVULA PEEP.2.0-MATERIALES 2.1.- BOLSA FABRICADA EN SEBS (ESTIRENO-ETILENO-BUTILENO-ESTIRENO)2.2.- ALOJAMIENTO DE LA VALVULA DEL PACIENTE BUTADIENO ESTIRENO.2.3.- ANILLO DE CIERRE DEL ALOJAMIENTO DE LA VALVULA DEL PACIENTE POLICARBONATO.2.4.-CONECTOR ESPIRATORIO BUTADIENO ESTIRENO. | 6960
I090000018 | 341 | APARATO RESUCITADOR DESCRIPCION: SISTEMA DE BOLSA VALVULA MASCARILLA QUE SE USA PARA PROPORCIONAR VENTILACION CON PRESION POSITIVA A AQUELLOS PACIENTES PEDIATRICOS QUE NO RESPIREN O QUE NO LO HACEN ADECUADAMENTECARACTERiSTICAS; 1.-GENERALES1.1.RECUPERACION INMEDIATA DE BOLSA (AUTO EXPANSION)1.2.-SISTEMA DE VALVULA CON UN SOLO OBTURADOR PARA UN FUNCIONAMIENTO SEGURO.1.3.CON ASAS DE SUJECION INTEGRADA PARA COMODIDAD DEL USUARIO Y COMPRESION UNIFORME.1.4.-PUERTO DE MEDICACION QUE PERMITE LA ADMINISTRACION RAPIDA DE MEDICAMENTOS SIN DESCONECTAR EL SISTEMA DE BOLSA VALVULA Y MASCARILLA DE TUBO ENDOTRAQUIAL.1.5.-FACIL CONEXION DEL MANOMETRO DE PRESION Y VALVULA PEEP.2.0-MATERIALES 2.1.- BOLSA FABRICADA EN SEBS (ESTIRENO-ETILENO-BUTILENO-ESTIRENO)2.2.- ALOJAMIENTO DE LA VALVULA DEL PACIENTE BUTADIENO ESTIRENO.2.3.- ANILLO DE CIERRE DEL ALOJAMIENTO DE LA VALVULA DEL PACIENTE POLICARBONATO.2.4.-CONECTOR ESPIRATORIO BUTADIENO ESTIRENO. | 6960
I090000018 | 342 | APARATO RESUCITADOR DESCRIPCION: SISTEMA DE BOLSA VALVULA MASCARILLA QUE SE USA PARA PROPORCIONAR VENTILACION CON PRESION POSITIVA A AQUELLOS PACIENTES ADULTOS QUE NO RESPIREN O QUE NO LO HACEN ADECUADAMENTECARACTERiSTICAS; 1.-GENERALES1.1.-RECUPERACION INMEDIATA DE BOLSA (AUTO EXPANSION)1.2.-SISTEMA DE VALVULA CON UN SOLO OBTURADOR PARA UN FUNCIONAMIENTO SEGURO.1.3.-CON ASAS DE SUJECION INTEGRADA PARA COMODIDAD DEL USUARIO Y COMPRESION UNIFORME.1.4.-PUERTO DE MEDICACION QUE PERMITE LA ADMINISTRACION RAPIDA DE MEDICAMENTOS SIN DESCONECTAR EL SISTEMA DE BOLSA VALVULA Y MASCARILLA DE TUBO ENDOTRAQUIAL.1.5.-FACIL CONEXION DEL MANOMETRO DE PRESION Y VALVULA PEEP.2.0-MATERIALES 2.1.- BOLSA FABRICADA EN SEBS (ESTIRENO-ETILENO-BUTILENO-ESTIRENO)2.2.- ALOJAMIENTO DE LA VALVULA DEL PACIENTE BUTADIENO ESTIRENO.2.3.- ANILLO DE CIERRE DEL ALOJAMIENTO DE LA VALVULA DEL PACIENTE POLICARBONATO.2.4.-CONECTOR ESPIRATORIO BUTADIENO ESTIRENO. | 6960
I090000018 | 343 | APARATO RESUCITADOR DESCRIPCION: SISTEMA DE BOLSA VALVULA MASCARILLA QUE SE USA PARA PROPORCIONAR VENTILACION CON PRESION POSITIVA A AQUELLOS PACIENTES ADULTOS QUE NO RESPIREN O QUE NO LO HACEN ADECUADAMENTECARACTERiSTICAS; 1.-GENERALES1.1.-RECUPERACION INMEDIATA DE BOLSA (AUTO EXPANSION)1.2.-SISTEMA DE VALVULA CON UN SOLO OBTURADOR PARA UN FUNCIONAMIENTO SEGURO.1.3.-CON ASAS DE SUJECION INTEGRADA PARA COMODIDAD DEL USUARIO Y COMPRESION UNIFORME.1.4.-PUERTO DE MEDICACION QUE PERMITE LA ADMINISTRACION RAPIDA DE MEDICAMENTOS SIN DESCONECTAR EL SISTEMA DE BOLSA VALVULA Y MASCARILLA DE TUBO ENDOTRAQUIAL.1.5.-FACIL CONEXION DEL MANOMETRO DE PRESION Y VALVULA PEEP.2.0-MATERIALES 2.1.- BOLSA FABRICADA EN SEBS (ESTIRENO-ETILENO-BUTILENO-ESTIRENO)2.2.- ALOJAMIENTO DE LA VALVULA DEL PACIENTE BUTADIENO ESTIRENO.2.3.- ANILLO DE CIERRE DEL ALOJAMIENTO DE LA VALVULA DEL PACIENTE POLICARBONATO.2.4.-CONECTOR ESPIRATORIO BUTADIENO ESTIRENO. | 6960
I090000018 | 344 | APARATO RESUCITADOR DESCRIPCION: SISTEMA DE BOLSA VALVULA MASCARILLA QUE SE USA PARA PROPORCIONAR VENTILACION CON PRESION POSITIVA A AQUELLOS PACIENTES ADULTOS QUE NO RESPIREN O QUE NO LO HACEN ADECUADAMENTECARACTERiSTICAS; 1.-GENERALES1.1.-RECUPERACION INMEDIATA DE BOLSA (AUTO EXPANSION)1.2.-SISTEMA DE VALVULA CON UN SOLO OBTURADOR PARA UN FUNCIONAMIENTO SEGURO.1.3.-CON ASAS DE SUJECION INTEGRADA PARA COMODIDAD DEL USUARIO Y COMPRESION UNIFORME.1.4.-PUERTO DE MEDICACION QUE PERMITE LA ADMINISTRACION RAPIDA DE MEDICAMENTOS SIN DESCONECTAR EL SISTEMA DE BOLSA VALVULA Y MASCARILLA DE TUBO ENDOTRAQUIAL.1.5.-FACIL CONEXION DEL MANOMETRO DE PRESION Y VALVULA PEEP.2.0-MATERIALES 2.1.- BOLSA FABRICADA EN SEBS (ESTIRENO-ETILENO-BUTILENO-ESTIRENO)2.2.- ALOJAMIENTO DE LA VALVULA DEL PACIENTE BUTADIENO ESTIRENO.2.3.- ANILLO DE CIERRE DEL ALOJAMIENTO DE LA VALVULA DEL PACIENTE POLICARBONATO.2.4.-CONECTOR ESPIRATORIO BUTADIENO ESTIRENO. | 6960
I090000018 | 345 | APARATO RESUCITADOR DESCRIPCION: SISTEMA DE BOLSA VALVULA MASCARILLA QUE SE USA PARA PROPORCIONAR VENTILACION CON PRESION POSITIVA A AQUELLOS PACIENTES ADULTOS QUE NO RESPIREN O QUE NO LO HACEN ADECUADAMENTECARACTERiSTICAS; 1.-GENERALES1.1.-RECUPERACION INMEDIATA DE BOLSA (AUTO EXPANSION)1.2.-SISTEMA DE VALVULA CON UN SOLO OBTURADOR PARA UN FUNCIONAMIENTO SEGURO.1.3.-CON ASAS DE SUJECION INTEGRADA PARA COMODIDAD DEL USUARIO Y COMPRESION UNIFORME.1.4.-PUERTO DE MEDICACION QUE PERMITE LA ADMINISTRACION RAPIDA DE MEDICAMENTOS SIN DESCONECTAR EL SISTEMA DE BOLSA VALVULA Y MASCARILLA DE TUBO ENDOTRAQUIAL.1.5.-FACIL CONEXION DEL MANOMETRO DE PRESION Y VALVULA PEEP.2.0-MATERIALES 2.1.- BOLSA FABRICADA EN SEBS (ESTIRENO-ETILENO-BUTILENO-ESTIRENO)2.2.- ALOJAMIENTO DE LA VALVULA DEL PACIENTE BUTADIENO ESTIRENO.2.3.- ANILLO DE CIERRE DEL ALOJAMIENTO DE LA VALVULA DEL PACIENTE POLICARBONATO.2.4.-CONECTOR ESPIRATORIO BUTADIENO ESTIRENO. | 6960
I090000280 | 352 | LARINGOSCOPIO VIDEOLARINGOSCOPIO ASEQUIBLE RESISTENTE Y PORTATIL ALTURA ANTERIOR/POSTERIOR DE LA PALA 13 MM. (SIN CANAL) O Â 18 MM (CON CANAL). LONGITUD DE LA PALA 17 CM. ANCHO DE LA PALA 26 MM. (SIN CANAL) O 29 MM. (CON CANAL). EN EL EXTREMO DISTAL 16 MM. TAMANO DEL TUBO ENDOTRAQUEAL 60 MM - 80 MM (PALA CON CANAL). FABRICADAS EN UN MATERIAL DESECHABLE (POLICARBONATO/ABS). FUENTE DE LUZ LED BLANCA. REUTILIZABLE OLED CON RESOLUCION 320 X 240 (QVG A). TAMANO DE LA PANTALLA DE ViDEO 61 CM/24 EN DIAGONAL. CHIP DE LA CAMARA CMOS CON UNA RESOLUCION DE LA CAMARA 640 X 480 VGA. FRECUENCIA DE ACTUALIZACION DE ViDEO: A 30 FOTOGRAMAS POR SEGUNDO. Â RELACION DE ASPECTO DE ViDEO 4:3. PILAS 3AAA (SE RECOMIENDA UTILIZAR LAS PILAS ALCALINAS) DURACION DE LAS PILAS DE 90 MIN. | 269932
I150400046 | 10 | CAMARA DE VIDEO DIGITAL 1. CABEZAL DE CAMARAS 1.1 ADQUISICION DIGITAL DE IMAGEN CON CHIPS CCD O C-MOS. 1.2 ULTRA ALTA DEFINICION - UHD 1.3 ESTERILIZACION POR GAS Y/O PLASMA Y SUMERGIBLES EN SOLUCIONES RECOMENDADAS POR EL FABRICANTE EN SU MANUAL. 1.4 DOS BOTONES PROGAMABLES PARA LAS SIGUIENTES FUNCIONES: BALANCE DE BLANCOS TOMA DE IMAGENES FIJAS INICIO Y DETENCION DE VIDEO Y CONTROL DE BRILLO O GANANCIA. 1.5 ZOOM OPTICO CON ANILLO O DIGITAL CON BOTON. 1.6 RESOLUCION PARA HD TV DE 1920 X 1080 CON ASPECTO 16:9 CON ESCANEO PROGRESIVO. 1.7 TAMANO DEL CABLE 300CM 2. PROCESADOR DE VIDEO/UNIDAD DE CONTROL DE CAMARA MODELO TC201 NO. DE SERIE PQ804471-P MODELO TC304 NO. DE SERIE NQ799385-P CON: 2.1 CONTROL DE FUNCIONES DIGITALES DE LA CAMARA DESDE BOTONES DEL CABEZAL DE CAMARA Y POR TECLADO. 2.2 DOS SALIDAS DIGITALES EN ALTA DEFINICION EN FORMATO DVI Y 1 EN SDI CON RESOLUCION 1920 X 1080 P. 2.3 CON 3 MODOS O MAS DE MEJORAMIENTO DE VISUALIZACION | 2172680
I150200622 | 12 | PANTALLA DE INFORMACION DE MONITOREO PANTALLA DE INFORMACION DE MONITOREO COMPUESTO POR UN MONITOR MULTITOUCH DE 55 PULG. HD FIJO AL MURO ENTRADAS Y SALIDAS DE VIDEO DIGITALES Y ANALOGICAS DISTRIBUCION DE HASTA 4 IMAGENES DE ENTRADA HACIA 8 DIFERENTES MONITORES. SISTEMA DE DISTRIBUCION DE VIDEO A MONITORES Y AL EXTERIOR VIA STREAMING. EXHIBICION DE IMAGENES MULTIPLES EN UNA MISMA PANTALLA. COMPATIBILIDAD PARA VISUALIZACION Y CONSULTA DE IMAGENES MEDICAS PACS RIS DICOM. LECTOR DE DISPOSITIVOS USB. PLATAFORMA CON SISTEMA OPERATIVO WINDOWS 10 8 GIGAS DE RAM. DISCO DURO DE ESTADO SOLIDO DE 250GB. COMPUESTO POR CABLEADOS DE VIDEO EN FIBRA OPTICA Y COBRE PREPARADO PARA SISTEMA DE VIDEO 4K FULL HD. ENTRADA LAN 10/100/1000 BASET. RECEPCION WIFI. | 1386196.52
I090001258 | 10 | DIGITALIZADOR DE IMAGENES (GRADO MEDICO) DIGITALIZADOR DE IMAGENES GRADO MEDICO. 7.1 SISTEMA DE CAPTURA DIGITAL DE IMAGENES EN UNIDAD DE DISCO DURO CD DVD Y/O USB. 7.2 CAPTURA DE IMAGENES Y VIDEO CON 2 ENTRADAS DE VIDEO DIGITAL CON CAPACIDAD DE GRABACION SIMULTANEA Y CON RESOLUCION DE 1920 X 1080 Y 2 ENTRADAS DE VIDEO ANALOGICAS CON RESOLUCION DESDE 720 LINEAS O 1024 X 768 PIXELES. 7.3 CON PANTALLA TACTIL DE VISUALIZACION. 7.4 CON TECLADO PARA CAPTURA DE DATOS. 7.5 CON ENTRADA DE DATOS DEL PACIENTE MEDICO PROCEDIMIENTO REALIZADO IDENTIFICACION DEL PACIENTE FECHA Y HORA. 7.6 SOFTWARE DE CAPTURA DESPLIEGUE Y SELECCION DE IMAGENES. 7.7 DISCO DURO CON CAPACIDAD MAYOR A UN TERABYTE. 7.8 PERMITE GRABACION EN FORMATOS: PARA IMAGENES FIJAS JPEG BMP TIFF PARA VIDEO: MPEG4. 7.9 DOS SALIDAS DE VIDEO ANALOGAS. 7.10 CON FUNCIONES PARA EDITAR VIDEOS. 7.11 CON PREPARACION PARA CONECTARSE A RED CENTRAL DEL HOSPITAL. 7.2 COMPATIBLE | 825224
I090001366 | 1 | FETOSCOPIO 1.1 FETOSCOPIO RECTO. 1.1.1 OPTICA MINIATURIZADA DE VISION FRONTAL RECTA MENOR A 3.5 MM DE DIAMETRO DE 0 GRADOS Y LONGITUD UTIL MAYOR A 290 MM. 1.1.2 ESTERILIZABLE EN AUTOCLAVE. 1.1.3 CON CANAL DE TRABAJO DE LA MENOS 3FR. 1.1.4 CON CONTENEDOR PARA GUARDA Y ESTERILIZACION DE OPTICAS SOLICITADAS. 1.1.5 CON CONDUCTOR DE LUZ DE FIBRA OPTICA INCORPORADO. MODELO: 393608 LOTE: OQ03. 1.2 PINZA PARA BIOPSIA MODELO 11510L LOTE: YR01. 1.2.1 SEMIRRIGIDA. 1.2.2 DE 3FR O CHARR O MENOR 1.2.3 LONGITUD UTIL MAYOR A 20 CM. 1.3 PINZA DE AGARRE MODELO 11510C LOTE YR01. 1.3.1 SEMIRRIGIDA. 1.3.2 DE 3FR O CHARR O MENOR. 1.3.3. LONGITUD UTIL MAYOR A 32CM. 1.4 AGUJA DE PUNCION MODELO: 11506P LOTE: 8934010. 1.4.1 AGUJA CORTANTE. 1.4.2 DESECHABLE. 1.4.3 CON REGULACION DE MANERA INDIVIDUAL EN MANGO. 1.4.4 LONGITUD IGUAL O MAYOR A 50 CM. CONTENEDOR PARA GUARDA Y ESTERILIZACION. FETOSCOPIO CURVO: MODELO 11508AA NO. DE SERIE: 10005T. 2.1.1 OPTICA MINIATUR | 519100
I090001366 | 2 | FETOSCOPIO 1. TROCAR. 1.1 TROCAR CON PUNTA ROMA. 1.2 LONGITUD UTIL DE 15 CM O MAYOR. 1.3 PARA USAR CON INSTRUMENTOS DE 3 MM. 1.4 CON CAMISA Y PUNZON DE TROCAR. 1.5 REUTILIZABLE. 2. TIJERA LAPARASCOPICA MINI MODELO: 30310MWG LOTE: ZR02. 2.1 TIJERA DE 3MM DE DIAMETRO. 2.2 LONGITUD UTIL DE 30CM O MAYOR. 2.3 CURVA. 2.4 GIRATORIA. 2.5 CON CONEXION PARA COAGULACION MONOPOLAR. 2.6 CON MANGO DE PLASTICO O DE METAL CON AISLANTE. 2.7 REUTILIZABLE. 3. PINZA LAPAROS MINI PARA DISECON Y AGARRE. MODELO: 30310MLG LOTE: ZR08. 3.1 PINZA DE 3MM DE DIAMETRO. 3.2 LONGITUD UTIL DE 30CM O MAYOR. 3.3 CURVA. 3.4 GIRATORIA. 3.5 CON CONEXION PARA COAGULACION MONOPOLAR. 3.6 CON MANGO DE PLASTICO O DE METAL CON AISLANTE. 3.7 REUTILIZABLE. 4. PINZA PARA LAPAROSCOPIA MINI DE AGARRE. MODELO 30310MGG LOTE UR03. 4.1 TIJERA DE 3MM DE DIAMETRO. 4.2 LONGITUD UTIL DE 30CM O MAYOR. 4.3 GIRATORIA. 4.4 CON CONEXION PARA COAGULACION MONOPOLAR. 4.5 CON MANGO DE PLASTICO O DE ME | 489868
I090900004 | 30 | APARATO PARA LAPARASCOPIA SISTEMA PARA LLEVAR A CABO PROCEDIMIENTOS QUIRURGICOS DE MINIMA INVASION. 3. FUENTE DE LUZ. 3.1 LAMPARA DE XENON DE 300W O LED PREPARADA PARA LAPARASCOPIA. 3.2 CON VIDA MEDIA DE 500 HRS O MAS PARA XENON. 3.3 CONTROL DE INTENSIDAD DE LUZ DE FORMA MANUAL DESDE EL PANEL FRONTAL Y DESDE BOTONES DEL CABEZAL DE CAMARA Y DE FORMA AUTOMATICA. 3.4 INDICADOR DE VIDA DE LAMPARA PARA XENON. 3.6 CON LAMPARA DE REFACCION PARA XENON. 3.7 CABLE DE LUZ DE FIBRA OPTICA TERMORESISTENTE DE 3.5MM O MAS DE DIAMETRO Y 230CM DE LONG. MODELO 495NCS LOTE TR01. 4. INSUFLADOR DE ALTO FLUJO. MODELO UI400 NO DE SERIE OQ03062. 4.1 DE 1 LPM O MENOR A 40 LPM DE ALTO FLUJO. 4.1.1 COTROL DE PRESION ABDOMINAL DE 3 MMHG O MENOR A 50. 4.2 DESPLIEGUE DIGITAL EN PANEL DE VOLUMEN PRESION Y CONSUMO. 4.3 CARACTERISTICAS DE SEGURIDAD: 4.3.1 PROTECCION DE SOBREPRESION. 4.3.2 SISTEMA DE ALARMAS AUDIBLES Y VISUALES PARA TANQUE VACIO Y SOBREPRESION EN LA CAV | 382336
I180000220 | 4632 | UNIDAD CENTRAL DE PROCESO (CPU) UNIDAD CENTRAL DE PROCESO (CPU). PROCESADOR INTEL CORE I5 MEMORIA RAM DE 8GB DISCO DURO DE 1TB WINDOWS 10 PRO (64 BITS). INCLUYE LICENCIA DE OFFICE HOME AND BUSINESS 2019. | 21274.4
I150200364 | 924 | TELEVISION TELEVISOR LED SMART TV ULTRA HD 4K DE 43 PULG. ENTRADA HDMI: 4. ENTRADA USB: 3. 4K ULTRA HD. PUERTO ETHERNET INTERNET TIPO DE PROCESADOR: QUAD CORE. | 9512
I450600152 | 8 | JUEGO SALA JUEGO DE SALA QUE INCLUYE: UN SOFA DE 2 PLAZAS Y DOS SOFA DE 1 PLAZA TAPIZADOS EN VINYL COLOR NEGRO. | 13087.12
I090000214 | 909 | ESTUCHE CIRUGIA (JGO. DE) ESTUCHE CIRUGIA (JGO. DE) SET DE EXPLORACION GINECOLOGICA INTEGRADO POR: 1 ESPEJO VAGINAL DE 1/2 DE 1.3 CM X 3 DE 7.6 CM; 1 CANULA DE JARCHO MEDIDA 8 1/4 LONG: 1 HISTEROMETRO MEDIDA 13 DE 33 CM; 1 CANULA DE NOVAK MEDIDA 9 3/4 24.8 CM; 12 FR; 1 PINZA ALLINS MEDIDA 8 DE 24.1 CM; 1 PINZA FORESTER MEDIDA 9 1/2 DE 24.1 CM CURVA; 1 PINZA UTERINA BOZEMANN MEDIDA 10 1/2 DE 26.7 CM; 1 PINZA DE POZZI MEDIDA DE 9 3/4 DE 24.8 CM RECTA; 1 BANDERA MEDIDA 225 X 90 MM; 1 CHAROLA RECTANGULAR GRANDE. EL DIA 05/07/2021 SE PRESENTO ACTA DE ROBO DE CODE C/NUM.DENUNCIA 77776/2021-CDV SE REPOTA ROBO DE 1-CANULA DE JARCHO MEDIDA 8 1/4 LONG.MCA.HERGOM. 1-BANDERA MEDIDA 225X90 MM MCA.HERGOM. Y 1-CHAROLA RECTANGULAR GRANDE MCA.HERGOM. | 7000.6
I090000214 | 910 | ESTUCHE CIRUGIA (JGO. DE) ESTUCHE CIRUGIA (JGO. DE) SET DE EXPLORACION GINECOLOGICA INTEGRADO POR: 1 ESPEJO VAGINAL DE 1/2 DE 1.3 CM X 3 DE 7.6 CM; 1 CANULA DE JARCHO MEDIDA 8 1/4 LONG: 1 HISTEROMETRO MEDIDA 13 DE 33 CM; 1 CANULA DE NOVAK MEDIDA 9 3/4 24.8 CM; 12 FR; 1 PINZA ALLINS MEDIDA 8 DE 24.1 CM; 1 PINZA FORESTER MEDIDA 9 1/2 DE 24.1 CM CURVA; 1 PINZA UTERINA BOZEMANN MEDIDA 10 1/2 DE 26.7 CM; 1 PINZA DE POZZI MEDIDA DE 9 3/4 DE 24.8 CM RECTA; 1 BANDERA MEDIDA 225 X 90 MM; 1 CHAROLA RECTANGULAR GRANDE. EL DIA 05/07/2021 SE PRESENTO ACTA DE ROBO DE CODE C/NUM.DENUNCIA 77776/2021-CDV SE REPORTA ROBO DE 1-CANULA DE JARCHO MEDIDA 8 1/4 LONG.MCA.HERGOM 1-BANDERA MEDIDAD 225X90 MM MCA.HERGOM Y 1-CHAROLA RECTANGULAR GRANDE MCA.HERGOM. | 7000.6
I420400080 | 116 | CHAROLA (ESTANTE) CHAROLA (ESTANTE) DE ACERO INOXIDABLE PERFORADO. DE MEDIDAS 528 X 498 MM EXTERIOR. 21.06 PULG. PARA EN INCUBADORAS DE SEGURIDAD DE PROTOCOLO AVANZADO 400L IMH400-SY INCUBADORA DE PROTOCOLO GENERAL 400L. MATERIAL ACERO INOXIDABLE. PROFUNDIDAD METRICA EXTERIOR 49.8 CM. INCLUYE: 2 SOPORTES DE ESTANTE ANCHO 20.7 PULG. | 6167.98
I420400080 | 117 | CHAROLA (ESTANTE) CHAROLA (ESTANTE) DE ACERO INOXIDABLE PERFORADO. DE MEDIDAS 528 X 498 MM EXTERIOR. 21.06 PULG. PARA EN INCUBADORAS DE SEGURIDAD DE PROTOCOLO AVANZADO 400L IMH400-SY INCUBADORA DE PROTOCOLO GENERAL 400L. MATERIAL ACERO INOXIDABLE. PROFUNDIDAD METRICA EXTERIOR 49.8 CM. INCLUYE: 2 SOPORTES DE ESTANTE ANCHO 20.7 PULG. | 6167.98
I420400080 | 118 | CHAROLA (ESTANTE) CHAROLA (ESTANTE) DE ACERO INOXIDABLE PERFORADO. DE MEDIDAS 528 X 498 MM EXTERIOR. 21.06 PULG. PARA EN INCUBADORAS DE SEGURIDAD DE PROTOCOLO AVANZADO 400L IMH400-SY INCUBADORA DE PROTOCOLO GENERAL 400L. MATERIAL ACERO INOXIDABLE. PROFUNDIDAD METRICA EXTERIOR 49.8 CM. INCLUYE: 2 SOPORTES DE ESTANTE ANCHO 20.7 PULG. | 6167.98
I420400080 | 119 | CHAROLA (ESTANTE) CHAROLA (ESTANTE) DE ACERO INOXIDABLE PERFORADO. DE MEDIDAS 528 X 498 MM EXTERIOR. 21.06 PULG. PARA EN INCUBADORAS DE SEGURIDAD DE PROTOCOLO AVANZADO 400L IMH400-SY INCUBADORA DE PROTOCOLO GENERAL 400L. MATERIAL ACERO INOXIDABLE. PROFUNDIDAD METRICA EXTERIOR 49.8 CM. INCLUYE: 2 SOPORTES DE ESTANTE ANCHO 20.7 PULG. | 6167.98
I060400922 | 106 | LAMPARA DE FOTOPOLIMERIZACION DE RESINAS PARA USO DENTAL LAMPARA DE FOTOPOLIMERIZACION DE RESINAS PARA USO DENTAL. LAMPARA DE FOTOCURADO DE RESINAS Y CEMENTOS FOTOPOLIMERIZABLES. | 32668.92
I090000195 | 30 | EQUIPO ULTRASONIDO ULTRASONIDO DENTAL. NO INVASIVO PARA REMOCION DE SARRO Y MANCHAS. GENERADOR DE FRECUENCIA DE TRABAJO DE 25 A 45 HZ. PIEZA DE MANO ESTERILIZABLE. | 11600
I180000162 | 2919 | IMPRESORA LASSER IMPRESORA MONOCROMATICA HASTA 75 PPM DUPLEX RED CICLO DE TRABAJO MENSUAL HASTA 300000 PAGINAS. LASERJET ENTERPRISE M609DN | 43937.32
I450400132 | 60 | EXTRACTOR AIRE EXTRACTOR CENTRIFUGO PARA ATMOSFERAS CORROSIVAS CON MOTOR A PRUEBA DE EXPLOSION DE 3/4 HP 220/440 V TRIFASICO PARA MANEJAR 2890 M3/HR. | 47840.35
I180000066 | 1779 | MINICOMPUTADORA COMPUTADORA PORTATIL PROCESADOR INTEL CORE I5 MEMORIA RAM DE 8 GB DISCO DURO DE 1TB PANTALLA DE 14 PULG. LED WINDOWS 10 PRO (64 BITS) LICENCIA DE MICROSOFT HOME AND BUSINESS 2019 Y MALETIN DE TRANSPORTE. | 28269.2
I180000066 | 1781 | MINICOMPUTADORA COMPUTADORA PORTATIL PROCESADOR INTEL CORE I5 MEMORIA RAM DE 8 GB DISCO DURO DE 1TB PANTALLA DE 14 PULG. LED WINDOWS 10 PRO (64 BITS) LICENCIA DE MICROSOFT HOME AND BUSINESS 2019 Y MALETIN DE TRANSPORTE. | 28269.2
I180000066 | 1783 | MINICOMPUTADORA COMPUTADORA PORTATIL PROCESADOR INTEL CORE I5 MEMORIA RAM DE 8 GB DISCO DURO DE 1TB PANTALLA DE 14 PULG. LED WINDOWS 10 PRO (64 BITS) LICENCIA DE MICROSOFT HOME AND BUSINESS 2019 Y MALETIN DE TRANSPORTE. | 28269.2
I180000066 | 1784 | MINICOMPUTADORA COMPUTADORA PORTATIL PROCESADOR INTEL CORE I5 MEMORIA RAM DE 8 GB DISCO DURO DE 1TB PANTALLA DE 14 PULG. LED WINDOWS 10 PRO (64 BITS) LICENCIA DE MICROSOFT HOME AND BUSINESS 2019 Y MALETIN DE TRANSPORTE. | 28269.2
I180000066 | 1780 | MINICOMPUTADORA COMPUTADORA PORTATIL PROCESADOR INTEL CORE I5 MEMORIA RAM DE 8 GB DISCO DURO DE 1TB PANTALLA DE 14 PULG. LED WINDOWS 10 PRO (64 BITS) LICENCIA DE MICROSOFT HOME AND BUSINESS 2019 Y MALETIN DE TRANSPORTE. | 28269.2
I180000066 | 1782 | MINICOMPUTADORA COMPUTADORA PORTATIL PROCESADOR INTEL CORE I5 MEMORIA RAM DE 8 GB DISCO DURO DE 1TB PANTALLA DE 14 PULG. LED WINDOWS 10 PRO (64 BITS) LICENCIA DE MICROSOFT HOME AND BUSINESS 2019 Y MALETIN DE TRANSPORTE. | 28269.2
I090000214 | 916 | ESTUCHE CIRUGIA (JGO. DE) ESTUCHE DE CIRUGIA MAYOR: 1 CHAROLA DE MAYO; 1 RINON; 1 MANGO BISTURI NO. 3 14 CM; 2 DISECCION CON DIENTES 14 CM; 2 DISECCION SIN DIENTES 14 CM; 1 JUEGO DE RICHARDSON RETRACTOR CHICO; 1 JUEGO DE SEPARADORES FARABEU 12 CM; 15 PINZAS KELLY 14 CM; 4 PINZAS PEAN 23 CM; 4 PINZAS KOECHER 22 CM; 4 PINZAS BABCOCK 15.9 CM; 4 ALLIS 15 CM; 8 PINZAS HERNIAS 14 CM; 2 PINZAS FORESTER 17.8 CM; 1 CANULA YANKAWER; 2 PORTA AGUJAS 15 CM. | 8514.4
I090000214 | 917 | ESTUCHE CIRUGIA (JGO. DE) ESTUCHE DE CIRUGIA BASICA: 1 CHAROLA DE MAYO; 1 RINON; 1 MANGO BISTURI NO. 3 14 CM; 1 MANGO BISTURI NO. 4 14 CM; 2 SEPARADORES RICHARDSON ADULTO; 2 SEPARADORES FARABEU DE 15 CM; 1 SEPARADOR DEAVER RETRACTOR 1 X 13 PULG; 1 SEPARADOR DEAVER RETRACTOR 2 X 13 PULG; 1 SEPARADOR DEAVER RETRACTOR 3 X 13 PULG; 4 PINZAS BABCOCK 15.9 CM; 10 PINZAS KELLY 14 CM CURVAS; 5 PINZAS KELLY 14 CM RECTAS; 2 PINZAS KOCHER 22 CM CURVAS; 2 PINZAS KOCHER 22 CM RECTAS; 6 PINZAS ALLIS 15.9 CM; 2 PINZAS PEAN 22 CM CURVAS; 2 PINZAS PEAN 22 CM RECTAS; 2 FORESTER CURVAS 17.8 CM; 1 FORESTER RECTA 17.8 CM; 2 PORTA AGUJAS 15 CM; 6 PINZAS HERNIAS 14 CM; 1 CANULA YANKAWER; 2 DISECCION CON DIENTES 14 CM; 2 DISECCION SIN DIENTES 14 CM. | 10259.04
I180000196 | 216 | EQUIPO MULTIFUNCIONAL (IMPRIME, FAXEA, ESCANEA Y FOTOCOPIA) EQUIPO MULTIFUNCIONAL HASTA 28 PPM CICLO DE TRABAJO MENSUAL HASTA 50000 PAGINAS. LASERJET PRO MFP M479FDW | 9370.48
I450400326 | 203 | SOPORTE UNIVERSAL PARA TV, VIDEOGRABADORA, ETC. (PARED O TECHO) SOPORTE DE PARED PARA MONITOR CON CANASTILLA FABRICADO EN ALUMINIO. INCLUYE PLACA PARA FM20 Y ADAPTADOR. | 12644
I450400326 | 204 | SOPORTE UNIVERSAL PARA TV, VIDEOGRABADORA, ETC. (PARED O TECHO) SOPORTE DE PARED PARA MONITOR CON CANASTILLA FABRICADO EN ALUMINIO. INCLUYE PLACA PARA FM20 Y ADAPTADOR. | 12644
I450400326 | 205 | SOPORTE UNIVERSAL PARA TV, VIDEOGRABADORA, ETC. (PARED O TECHO) SOPORTE DE PARED PARA MONITOR CON CANASTILLA FABRICADO EN ALUMINIO. INCLUYE PLACA PARA FM20 Y ADAPTADOR. | 12644
I450400326 | 206 | SOPORTE UNIVERSAL PARA TV, VIDEOGRABADORA, ETC. (PARED O TECHO) SOPORTE DE PARED PARA MONITOR CON CANASTILLA FABRICADO EN ALUMINIO. INCLUYE PLACA PARA FM20 Y ADAPTADOR. | 12644
I450400326 | 207 | SOPORTE UNIVERSAL PARA TV, VIDEOGRABADORA, ETC. (PARED O TECHO) SOPORTE DE PARED PARA MONITOR CON CANASTILLA FABRICADO EN ALUMINIO. INCLUYE PLACA PARA FM20 Y ADAPTADOR. | 12644
I450400326 | 208 | SOPORTE UNIVERSAL PARA TV, VIDEOGRABADORA, ETC. (PARED O TECHO) SOPORTE DE PARED PARA MONITOR CON CANASTILLA FABRICADO EN ALUMINIO. INCLUYE PLACA PARA FM20 Y ADAPTADOR. | 12644
I450400326 | 209 | SOPORTE UNIVERSAL PARA TV, VIDEOGRABADORA, ETC. (PARED O TECHO) SOPORTE DE PARED PARA MONITOR CON CANASTILLA FABRICADO EN ALUMINIO. INCLUYE PLACA PARA FM20 Y ADAPTADOR. | 12644
I422000002 | 54 | EXTRACTOR DE AIRE EXTRACTOR AXIAL DE TECHO DE 127 VOLTS. DE 4650 M3/ PARA ELEVADOR. DE 1/4 HP DE 4 POLOS 2729 CFM VOLTAJE 127/1/60. | 12586
I060200358 | 17 | MICRONEBULIZADOR SISTEMA PROFESIONAL DE MICROBOMBA DE NEBULIZACION EN MODO CONTINUO Y 30 MIN. DE TRABAJO CON INTERFACE 2 MICROBOMBAS DESECHABLE 2 ADAPTADORES EN T PARA ADULTO DESECHABLES BRACKET DE MONTAJE Y ADAPTADOR DE CORRIENTE. | 19289.21
I060200358 | 18 | MICRONEBULIZADOR SISTEMA PROFESIONAL DE MICROBOMBA DE NEBULIZACION EN MODO CONTINUO Y 30 MIN. DE TRABAJO CON INTERFACE 2 MICROBOMBAS DESECHABLE 2 ADAPTADORES EN T PARA ADULTO DESECHABLES BRACKET DE MONTAJE Y ADAPTADOR DE CORRIENTE. | 19289.21
I060200358 | 19 | MICRONEBULIZADOR SISTEMA PROFESIONAL DE MICROBOMBA DE NEBULIZACION EN MODO CONTINUO Y 30 MIN. DE TRABAJO CON INTERFACE 2 MICROBOMBAS DESECHABLE 2 ADAPTADORES EN T PARA ADULTO DESECHABLES BRACKET DE MONTAJE Y ADAPTADOR DE CORRIENTE. | 19289.22
I060200358 | 20 | MICRONEBULIZADOR SISTEMA PROFESIONAL DE MICROBOMBA DE NEBULIZACION EN MODO CONTINUO Y 30 MIN. DE TRABAJO CON INTERFACE 2 MICROBOMBAS DESECHABLE 2 ADAPTADORES EN T PARA ADULTO DESECHABLES BRACKET DE MONTAJE Y ADAPTADOR DE CORRIENTE. | 19289.22
I060200358 | 21 | MICRONEBULIZADOR SISTEMA PROFESIONAL DE MICROBOMBA DE NEBULIZACION EN MODO CONTINUO Y 30 MIN. DE TRABAJO CON INTERFACE 2 MICROBOMBAS DESECHABLE 2 ADAPTADORES EN T PARA ADULTO DESECHABLES BRACKET DE MONTAJE Y ADAPTADOR DE CORRIENTE. | 19289.22
I060200358 | 22 | MICRONEBULIZADOR SISTEMA PROFESIONAL DE MICROBOMBA DE NEBULIZACION EN MODO CONTINUO Y 30 MIN. DE TRABAJO CON INTERFACE 2 MICROBOMBAS DESECHABLE 2 ADAPTADORES EN T PARA ADULTO DESECHABLES BRACKET DE MONTAJE Y ADAPTADOR DE CORRIENTE. | 19289.22
I060200358 | 23 | MICRONEBULIZADOR SISTEMA PROFESIONAL DE MICROBOMBA DE NEBULIZACION EN MODO CONTINUO Y 30 MIN. DE TRABAJO CON INTERFACE 2 MICROBOMBAS DESECHABLE 2 ADAPTADORES EN T PARA ADULTO DESECHABLES BRACKET DE MONTAJE Y ADAPTADOR DE CORRIENTE. | 19289.22
I060200358 | 24 | MICRONEBULIZADOR SISTEMA PROFESIONAL DE MICROBOMBA DE NEBULIZACION EN MODO CONTINUO Y 30 MIN. DE TRABAJO CON INTERFACE 2 MICROBOMBAS DESECHABLE 2 ADAPTADORES EN T PARA ADULTO DESECHABLES BRACKET DE MONTAJE Y ADAPTADOR DE CORRIENTE. | 19289.22
I060200358 | 25 | MICRONEBULIZADOR SISTEMA PROFESIONAL DE MICROBOMBA DE NEBULIZACION EN MODO CONTINUO Y 30 MIN. DE TRABAJO CON INTERFACE 2 MICROBOMBAS DESECHABLE 2 ADAPTADORES EN T PARA ADULTO DESECHABLES BRACKET DE MONTAJE Y ADAPTADOR DE CORRIENTE. | 19289.22
I090000216 | 3163 | ESTUCHE DIAGNOSTICO (JGO. DE) ESTUCHE DE DIAGNOSTICO CON MANGO RECARGABLE DE 3.5 V OFTALMOSCOPIO Y OTOSCOPIO CON ESTUCHE RIGIDO COLOR NEGRO. | 7621.2
I090000216 | 3161 | ESTUCHE DIAGNOSTICO (JGO. DE) ESTUCHE DE DIAGNOSTICO CON MANGO RECARGABLE DE 3.5 V OFTALMOSCOPIO Y OTOSCOPIO CON ESTUCHE RIGIDO COLOR NEGRO. | 7621.2
I090000216 | 3162 | ESTUCHE DIAGNOSTICO (JGO. DE) ESTUCHE DE DIAGNOSTICO CON MANGO RECARGABLE DE 3.5 V OFTALMOSCOPIO Y OTOSCOPIO CON ESTUCHE RIGIDO COLOR NEGRO. | 7621.2
I450600218 | 2111 | REFRIGERADOR (COCINA) REFRIGERADOR 9 PIES TOP MOUNT. COLOR GRIS CON 3 ANAQUELES 1 CAJON DE FRUTAS Y VERDURAS CONTROL DE TEMPERATURA CON PERILLA 2 PARRILLAS 2 PUERTAS. | 7018
I060600042 | 59 | BALANZA (CIENTIFICO) BALANZA ANALITICA DIGITAL. CAPACIDAD MAXIMA 220GR. DIMENSION DEL PLATILLO: 9 CM DE DIAMETRO. | 59020.8
I180000196 | 217 | EQUIPO MULTIFUNCIONAL (IMPRIME, FAXEA, ESCANEA Y FOTOCOPIA) EQUIPO MULTIFUNCIONAL VOLUMEN DE TRABAJO MENTAL RECOMENDADO DE 750 A 4000 PAGINAS. | 7719.8
I060948286 | 8 | MEZCLADOR DE SANGRE PARA LABORATORIO MEZCLADORA PARA HEMODONACIONES. | 62060
I180000128 | 2 | CHASIS PARA RACK SUMINISTRO E INSTALACION DE RACK DE ALTURA COMPLETA ABIERTO DE 7 PIES COLOR NEGRO. INCLUYE: (2) ORGANIZADOR VERTICAL DE 6 PULG. ALTURA COMPLETA DE 7 PIES (1) BARRA DE 12 CONTACTOS PARA RACK HORIZONTAL 19 X 1.75 COLOR NEGRO (4) ORGANIZADOR HORIZONTAL DOBLE DE 2 UR PARA RACK DE 19 PULG. (2) CHAROLA PORTA-MONITOR DE 19 PULG. (2) CHAROLA PORTA TECLADO. | 36052.8
I090000216 | 3164 | ESTUCHE DIAGNOSTICO (JGO. DE) ESTUCHE DE DIAGNOSTICO. INCLUYE: BAUMA PARA PARED AD TY 7670-01 ESPECULA P/TERM SURE TEMP C/25 05031-110 CANDADO PARA CABEZALES 74790-76700 UNIDAD TRANSF/PARED 77710 OFTALMOSCOPIO 3.5V COAXIAL LED 11720 DISPENSADOR ESPEC NEUM PROMO 5240 TERMOMETRO SURE TEMP 01690-400 OTOSCOPIO NEUMATICO 3.5V LED 2000. 1. DIMENSIONES FISICAS 1.1 SISTEMA COMPACTO PARA SER EMPOTRADO EN LA PARED 1.2 ALTO: 12 IN (30 CM) 1.3 LARGO 34 IN (86 CM) 1.4 PESO: LB (KG) 1.5 LONGITUD CABLE DE ALIMENTACION: 8 PIES (2.4 M) 2. OFTALMOSCOPIO Y OTOSCOPIO INTEGRADOS 2.1 OTOSCOPIO CONVENCIONAL 2.1.1 CON ILUMINACION POR LAMPARA LED CON TEMPERATURA DE COLOR DE 3750K 2.1.2 CON ILUMINADOR DE GARGANTA 2.1.3 MECANISMO DE FIJACION EN LA PUNTA PARA FIJAR LOS ESPECULOS PARA OIDO 2.1.4 CUENTA CON VENTANA CORREDIZA 2.2 OFTALMOSCOPIO CON OPTICA COAXIAL 2.2.1 CON ILUMINACION POR LAMPARA LED CON TEMPERATURA DE 3500K 2.2.2 CON AL MENOS 6 APERTURAS 2.2.3 LENTES | 28943.16
I090000216 | 3165 | ESTUCHE DIAGNOSTICO (JGO. DE) ESTUCHE DE DIAGNOSTICO. INCLUYE: BAUMA PARA PARED AD TY 7670-01 ESPECULA P/TERM SURE TEMP C/25 05031-110 CANDADO PARA CABEZALES 74790-76700 UNIDAD TRANSF/PARED 77710 OFTALMOSCOPIO 3.5V COAXIAL LED 11720 DISPENSADOR ESPEC NEUM PROMO 5240 TERMOMETRO SURE TEMP 01690-400 OTOSCOPIO NEUMATICO 3.5V LED 2000. 1. DIMENSIONES FISICAS 1.1 SISTEMA COMPACTO PARA SER EMPOTRADO EN LA PARED 1.2 ALTO: 12 IN (30 CM) 1.3 LARGO 34 IN (86 CM) 1.4 PESO: LB (KG) 1.5 LONGITUD CABLE DE ALIMENTACION: 8 PIES (2.4 M) 2. OFTALMOSCOPIO Y OTOSCOPIO INTEGRADOS 2.1 OTOSCOPIO CONVENCIONAL 2.1.1 CON ILUMINACION POR LAMPARA LED CON TEMPERATURA DE COLOR DE 3750K 2.1.2 CON ILUMINADOR DE GARGANTA 2.1.3 MECANISMO DE FIJACION EN LA PUNTA PARA FIJAR LOS ESPECULOS PARA OIDO 2.1.4 CUENTA CON VENTANA CORREDIZA 2.2 OFTALMOSCOPIO CON OPTICA COAXIAL 2.2.1 CON ILUMINACION POR LAMPARA LED CON TEMPERATURA DE 3500K 2.2.2 CON AL MENOS 6 APERTURAS 2.2.3 LENTES | 28943.16
I090000216 | 3166 | ESTUCHE DIAGNOSTICO (JGO. DE) ESTUCHE DE DIAGNOSTICO. INCLUYE: BAUMA PARA PARED AD TY 7670-01 ESPECULA P/TERM SURE TEMP C/25 05031-110 CANDADO PARA CABEZALES 74790-76700 UNIDAD TRANSF/PARED 77710 OFTALMOSCOPIO 3.5V COAXIAL LED 11720 DISPENSADOR ESPEC NEUM PROMO 5240 TERMOMETRO SURE TEMP 01690-400 OTOSCOPIO NEUMATICO 3.5V LED 2000. 1. DIMENSIONES FISICAS 1.1 SISTEMA COMPACTO PARA SER EMPOTRADO EN LA PARED 1.2 ALTO: 12 IN (30 CM) 1.3 LARGO 34 IN (86 CM) 1.4 PESO: LB (KG) 1.5 LONGITUD CABLE DE ALIMENTACION: 8 PIES (2.4 M) 2. OFTALMOSCOPIO Y OTOSCOPIO INTEGRADOS 2.1 OTOSCOPIO CONVENCIONAL 2.1.1 CON ILUMINACION POR LAMPARA LED CON TEMPERATURA DE COLOR DE 3750K 2.1.2 CON ILUMINADOR DE GARGANTA 2.1.3 MECANISMO DE FIJACION EN LA PUNTA PARA FIJAR LOS ESPECULOS PARA OIDO 2.1.4 CUENTA CON VENTANA CORREDIZA 2.2 OFTALMOSCOPIO CON OPTICA COAXIAL 2.2.1 CON ILUMINACION POR LAMPARA LED CON TEMPERATURA DE 3500K 2.2.2 CON AL MENOS 6 APERTURAS 2.2.3 LENTES | 28943.16
I090000216 | 3167 | ESTUCHE DIAGNOSTICO (JGO. DE) ESTUCHE DE DIAGNOSTICO. INCLUYE: BAUMA PARA PARED AD TY 7670-01 ESPECULA P/TERM SURE TEMP C/25 05031-110 CANDADO PARA CABEZALES 74790-76700 UNIDAD TRANSF/PARED 77710 OFTALMOSCOPIO 3.5V COAXIAL LED 11720 DISPENSADOR ESPEC NEUM PROMO 5240 TERMOMETRO SURE TEMP 01690-400 OTOSCOPIO NEUMATICO 3.5V LED 2000. 1. DIMENSIONES FISICAS 1.1 SISTEMA COMPACTO PARA SER EMPOTRADO EN LA PARED 1.2 ALTO: 12 IN (30 CM) 1.3 LARGO 34 IN (86 CM) 1.4 PESO: LB (KG) 1.5 LONGITUD CABLE DE ALIMENTACION: 8 PIES (2.4 M) 2. OFTALMOSCOPIO Y OTOSCOPIO INTEGRADOS 2.1 OTOSCOPIO CONVENCIONAL 2.1.1 CON ILUMINACION POR LAMPARA LED CON TEMPERATURA DE COLOR DE 3750K 2.1.2 CON ILUMINADOR DE GARGANTA 2.1.3 MECANISMO DE FIJACION EN LA PUNTA PARA FIJAR LOS ESPECULOS PARA OIDO 2.1.4 CUENTA CON VENTANA CORREDIZA 2.2 OFTALMOSCOPIO CON OPTICA COAXIAL 2.2.1 CON ILUMINACION POR LAMPARA LED CON TEMPERATURA DE 3500K 2.2.2 CON AL MENOS 6 APERTURAS 2.2.3 LENTES | 28943.16
I090000216 | 3168 | ESTUCHE DIAGNOSTICO (JGO. DE) ESTUCHE DE DIAGNOSTICO. INCLUYE: BAUMA PARA PARED AD TY 7670-01 ESPECULA P/TERM SURE TEMP C/25 05031-110 CANDADO PARA CABEZALES 74790-76700 UNIDAD TRANSF/PARED 77710 OFTALMOSCOPIO 3.5V COAXIAL LED 11720 DISPENSADOR ESPEC NEUM PROMO 5240 TERMOMETRO SURE TEMP 01690-400 OTOSCOPIO NEUMATICO 3.5V LED 2000. 1. DIMENSIONES FISICAS 1.1 SISTEMA COMPACTO PARA SER EMPOTRADO EN LA PARED 1.2 ALTO: 12 IN (30 CM) 1.3 LARGO 34 IN (86 CM) 1.4 PESO: LB (KG) 1.5 LONGITUD CABLE DE ALIMENTACION: 8 PIES (2.4 M) 2. OFTALMOSCOPIO Y OTOSCOPIO INTEGRADOS 2.1 OTOSCOPIO CONVENCIONAL 2.1.1 CON ILUMINACION POR LAMPARA LED CON TEMPERATURA DE COLOR DE 3750K 2.1.2 CON ILUMINADOR DE GARGANTA 2.1.3 MECANISMO DE FIJACION EN LA PUNTA PARA FIJAR LOS ESPECULOS PARA OIDO 2.1.4 CUENTA CON VENTANA CORREDIZA 2.2 OFTALMOSCOPIO CON OPTICA COAXIAL 2.2.1 CON ILUMINACION POR LAMPARA LED CON TEMPERATURA DE 3500K 2.2.2 CON AL MENOS 6 APERTURAS 2.2.3 LENTES | 28943.16
I090000216 | 3169 | ESTUCHE DIAGNOSTICO (JGO. DE) ESTUCHE DE DIAGNOSTICO. INCLUYE: BAUMA PARA PARED AD TY 7670-01 ESPECULA P/TERM SURE TEMP C/25 05031-110 CANDADO PARA CABEZALES 74790-76700 UNIDAD TRANSF/PARED 77710 OFTALMOSCOPIO 3.5V COAXIAL LED 11720 DISPENSADOR ESPEC NEUM PROMO 5240 TERMOMETRO SURE TEMP 01690-400 OTOSCOPIO NEUMATICO 3.5V LED 2000. 1. DIMENSIONES FISICAS 1.1 SISTEMA COMPACTO PARA SER EMPOTRADO EN LA PARED 1.2 ALTO: 12 IN (30 CM) 1.3 LARGO 34 IN (86 CM) 1.4 PESO: LB (KG) 1.5 LONGITUD CABLE DE ALIMENTACION: 8 PIES (2.4 M) 2. OFTALMOSCOPIO Y OTOSCOPIO INTEGRADOS 2.1 OTOSCOPIO CONVENCIONAL 2.1.1 CON ILUMINACION POR LAMPARA LED CON TEMPERATURA DE COLOR DE 3750K 2.1.2 CON ILUMINADOR DE GARGANTA 2.1.3 MECANISMO DE FIJACION EN LA PUNTA PARA FIJAR LOS ESPECULOS PARA OIDO 2.1.4 CUENTA CON VENTANA CORREDIZA 2.2 OFTALMOSCOPIO CON OPTICA COAXIAL 2.2.1 CON ILUMINACION POR LAMPARA LED CON TEMPERATURA DE 3500K 2.2.2 CON AL MENOS 6 APERTURAS 2.2.3 LENTES | 28943.16
I090000216 | 3170 | ESTUCHE DIAGNOSTICO (JGO. DE) ESTUCHE DE DIAGNOSTICO. INCLUYE: BAUMA PARA PARED AD TY 7670-01 ESPECULA P/TERM SURE TEMP C/25 05031-110 CANDADO PARA CABEZALES 74790-76700 UNIDAD TRANSF/PARED 77710 OFTALMOSCOPIO 3.5V COAXIAL LED 11720 DISPENSADOR ESPEC NEUM PROMO 5240 TERMOMETRO SURE TEMP 01690-400 OTOSCOPIO NEUMATICO 3.5V LED 2000. 1. DIMENSIONES FISICAS 1.1 SISTEMA COMPACTO PARA SER EMPOTRADO EN LA PARED 1.2 ALTO: 12 IN (30 CM) 1.3 LARGO 34 IN (86 CM) 1.4 PESO: LB (KG) 1.5 LONGITUD CABLE DE ALIMENTACION: 8 PIES (2.4 M) 2. OFTALMOSCOPIO Y OTOSCOPIO INTEGRADOS 2.1 OTOSCOPIO CONVENCIONAL 2.1.1 CON ILUMINACION POR LAMPARA LED CON TEMPERATURA DE COLOR DE 3750K 2.1.2 CON ILUMINADOR DE GARGANTA 2.1.3 MECANISMO DE FIJACION EN LA PUNTA PARA FIJAR LOS ESPECULOS PARA OIDO 2.1.4 CUENTA CON VENTANA CORREDIZA 2.2 OFTALMOSCOPIO CON OPTICA COAXIAL 2.2.1 CON ILUMINACION POR LAMPARA LED CON TEMPERATURA DE 3500K 2.2.2 CON AL MENOS 6 APERTURAS 2.2.3 LENTES | 28943.16
I090000216 | 3171 | ESTUCHE DIAGNOSTICO (JGO. DE) ESTUCHE DE DIAGNOSTICO. INCLUYE: BAUMA PARA PARED AD TY 7670-01 ESPECULA P/TERM SURE TEMP C/25 05031-110 CANDADO PARA CABEZALES 74790-76700 UNIDAD TRANSF/PARED 77710 OFTALMOSCOPIO 3.5V COAXIAL LED 11720 DISPENSADOR ESPEC NEUM PROMO 5240 TERMOMETRO SURE TEMP 01690-400 OTOSCOPIO NEUMATICO 3.5V LED 2000. 1. DIMENSIONES FISICAS 1.1 SISTEMA COMPACTO PARA SER EMPOTRADO EN LA PARED 1.2 ALTO: 12 IN (30 CM) 1.3 LARGO 34 IN (86 CM) 1.4 PESO: LB (KG) 1.5 LONGITUD CABLE DE ALIMENTACION: 8 PIES (2.4 M) 2. OFTALMOSCOPIO Y OTOSCOPIO INTEGRADOS 2.1 OTOSCOPIO CONVENCIONAL 2.1.1 CON ILUMINACION POR LAMPARA LED CON TEMPERATURA DE COLOR DE 3750K 2.1.2 CON ILUMINADOR DE GARGANTA 2.1.3 MECANISMO DE FIJACION EN LA PUNTA PARA FIJAR LOS ESPECULOS PARA OIDO 2.1.4 CUENTA CON VENTANA CORREDIZA 2.2 OFTALMOSCOPIO CON OPTICA COAXIAL 2.2.1 CON ILUMINACION POR LAMPARA LED CON TEMPERATURA DE 3500K 2.2.2 CON AL MENOS 6 APERTURAS 2.2.3 LENTES | 28943.16
I090000216 | 3172 | ESTUCHE DIAGNOSTICO (JGO. DE) ESTUCHE DE DIAGNOSTICO. INCLUYE: BAUMA PARA PARED AD TY 7670-01 ESPECULA P/TERM SURE TEMP C/25 05031-110 CANDADO PARA CABEZALES 74790-76700 UNIDAD TRANSF/PARED 77710 OFTALMOSCOPIO 3.5V COAXIAL LED 11720 DISPENSADOR ESPEC NEUM PROMO 5240 TERMOMETRO SURE TEMP 01690-400 OTOSCOPIO NEUMATICO 3.5V LED 2000. 1. DIMENSIONES FISICAS 1.1 SISTEMA COMPACTO PARA SER EMPOTRADO EN LA PARED 1.2 ALTO: 12 IN (30 CM) 1.3 LARGO 34 IN (86 CM) 1.4 PESO: LB (KG) 1.5 LONGITUD CABLE DE ALIMENTACION: 8 PIES (2.4 M) 2. OFTALMOSCOPIO Y OTOSCOPIO INTEGRADOS 2.1 OTOSCOPIO CONVENCIONAL 2.1.1 CON ILUMINACION POR LAMPARA LED CON TEMPERATURA DE COLOR DE 3750K 2.1.2 CON ILUMINADOR DE GARGANTA 2.1.3 MECANISMO DE FIJACION EN LA PUNTA PARA FIJAR LOS ESPECULOS PARA OIDO 2.1.4 CUENTA CON VENTANA CORREDIZA 2.2 OFTALMOSCOPIO CON OPTICA COAXIAL 2.2.1 CON ILUMINACION POR LAMPARA LED CON TEMPERATURA DE 3500K 2.2.2 CON AL MENOS 6 APERTURAS 2.2.3 LENTES | 28943.16
I090000216 | 3173 | ESTUCHE DIAGNOSTICO (JGO. DE) ESTUCHE DE DIAGNOSTICO. INCLUYE: BAUMA PARA PARED AD TY 7670-01 ESPECULA P/TERM SURE TEMP C/25 05031-110 CANDADO PARA CABEZALES 74790-76700 UNIDAD TRANSF/PARED 77710 OFTALMOSCOPIO 3.5V COAXIAL LED 11720 DISPENSADOR ESPEC NEUM PROMO 5240 TERMOMETRO SURE TEMP 01690-400 OTOSCOPIO NEUMATICO 3.5V LED 2000. 1. DIMENSIONES FISICAS 1.1 SISTEMA COMPACTO PARA SER EMPOTRADO EN LA PARED 1.2 ALTO: 12 IN (30 CM) 1.3 LARGO 34 IN (86 CM) 1.4 PESO: LB (KG) 1.5 LONGITUD CABLE DE ALIMENTACION: 8 PIES (2.4 M) 2. OFTALMOSCOPIO Y OTOSCOPIO INTEGRADOS 2.1 OTOSCOPIO CONVENCIONAL 2.1.1 CON ILUMINACION POR LAMPARA LED CON TEMPERATURA DE COLOR DE 3750K 2.1.2 CON ILUMINADOR DE GARGANTA 2.1.3 MECANISMO DE FIJACION EN LA PUNTA PARA FIJAR LOS ESPECULOS PARA OIDO 2.1.4 CUENTA CON VENTANA CORREDIZA 2.2 OFTALMOSCOPIO CON OPTICA COAXIAL 2.2.1 CON ILUMINACION POR LAMPARA LED CON TEMPERATURA DE 3500K 2.2.2 CON AL MENOS 6 APERTURAS 2.2.3 LENTES | 28943.16
I150200662 | 36 | TELEVISOR PANTALLA LED SMART TV DE 43 PULG. | 9894.8
I450400002 | 3687 | ACONDICIONADOR AIRE MINISPLIT INVERTER FRIO Y CALOR DE TRES TONELADAS. SERIE DEL EVAPORADOR: EMC361N7071900451 | 25810
I060600708 | 94 | PROPIPETA AUTOMATICA PROPIPETA AUTOMATICA. RANGO VOLUMEN DE 30 A 300 MICRO LITROS DE 8 CANALES CON FUERZA DE MANEJO REDUCIDAS CODIGO DE COLOR PARA IDENTIFICACION RAPIDA Y ALTURA ERGONOMICA A MAXIMOS VOLUMENES DEL BOTON DE PIPETEO LA FUNCION DE AJUSTE DE VOLUMEN PERMITE ALCANZAR EL VOLUMEN DESEADO EN POCOS GIROS RAPIDOS DE EL BOTON DE CONTROLY LA BAJA BUERZA DE OPERACION DEL EYECTOR ESTAN POSICIONADOS PARA LA ERGONOMIA PANTALLA DE VOLUMEN DE FORMA DE LUPA DE 4 DIGITOS PANTALLA DE CALIBRACION Y APERTURA DE AJUSTES PARA LIQUIDOS Y VOLUMENES ESPECIFICOS. REDUCE LA TENSION EN LA MANO Y EL BRAZO DURANTE EL PIPETEO. MANTIENE EL EQUILIBRIO Y EL ESFUERZO MINIMO DEL USUARIO. EL BLOQUEO RAPIDO HACE QUE LA PARTE INFERIOR SEA PARTICULARMENTE FACIL DE QUITAR PARA REPARAR. | 22255.76
I330000120 | 85 | UNIDAD EMERGENCIA PARA ALUMBRADO (CON BATERIAS) LAMPARA DE EMERGENCIA LED PARA EXTERIOR VOLTAJE DUAL CON CAPACIDAD DE 90 MINUTOS DE RESPALDO 120/277 VOLTS. | 6264
I330000120 | 86 | UNIDAD EMERGENCIA PARA ALUMBRADO (CON BATERIAS) LAMPARA DE EMERGENCIA LED PARA EXTERIOR VOLTAJE DUAL CON CAPACIDAD DE 90 MINUTOS DE RESPALDO 120/277 VOLTS. | 6264
I330000120 | 87 | UNIDAD EMERGENCIA PARA ALUMBRADO (CON BATERIAS) LAMPARA DE EMERGENCIA LED PARA EXTERIOR VOLTAJE DUAL CON CAPACIDAD DE 90 MINUTOS DE RESPALDO 120/277 VOLTS. | 6264
I330000120 | 88 | UNIDAD EMERGENCIA PARA ALUMBRADO (CON BATERIAS) LAMPARA DE EMERGENCIA LED PARA EXTERIOR VOLTAJE DUAL CON CAPACIDAD DE 90 MINUTOS DE RESPALDO 120/277 VOLTS. | 6264
I330000120 | 89 | UNIDAD EMERGENCIA PARA ALUMBRADO (CON BATERIAS) LAMPARA DE EMERGENCIA LED PARA EXTERIOR VOLTAJE DUAL CON CAPACIDAD DE 90 MINUTOS DE RESPALDO 120/277 VOLTS. | 6264
I330000120 | 90 | UNIDAD EMERGENCIA PARA ALUMBRADO (CON BATERIAS) LAMPARA DE EMERGENCIA LED PARA EXTERIOR VOLTAJE DUAL CON CAPACIDAD DE 90 MINUTOS DE RESPALDO 120/277 VOLTS. | 6264
I330000120 | 91 | UNIDAD EMERGENCIA PARA ALUMBRADO (CON BATERIAS) LAMPARA DE EMERGENCIA LED PARA EXTERIOR VOLTAJE DUAL CON CAPACIDAD DE 90 MINUTOS DE RESPALDO 120/277 VOLTS. | 6264
I330000120 | 92 | UNIDAD EMERGENCIA PARA ALUMBRADO (CON BATERIAS) LAMPARA DE EMERGENCIA LED PARA EXTERIOR VOLTAJE DUAL CON CAPACIDAD DE 90 MINUTOS DE RESPALDO 120/277 VOLTS. | 6264
I450400002 | 3688 | ACONDICIONADOR AIRE MINISPLIT CON CAPACIDAD DE 1 TONELADA INVERTER FRIO/CALOR DE 220 VOLTS. CON CONTROL REMOTO INALAMBRICO EVAPORADOR CON REJILLAS OSCILATORIAS FILTRO ELECTROSTATICO REMOVIBLE CON INDICADOR DE TEMPERATURA. SERIE DEL EVAPORADOR: EMC121K7071900112 | 8990
I450400002 | 3689 | ACONDICIONADOR AIRE MINISPLIT CON CAPACIDAD DE 2 TONELADA INVERTER FRIO/CALOR DE 220 VOLTS. CON CONTROL REMOTO INALAMBRICO EVAPORADOR CON REJILLAS OSCILATORIAS FILTRO ELECTROSTATICO REMOVIBLE CON INDICADOR DE TEMPERATURA. SERIE DEL EVAPORADOR: EMC261K7071900080 | 16356
I150200364 | 926 | TELEVISION PANTALLA LED SMART TV DE 43 PULG. | 9894.8
I090000380 | 20 | REFRIGERADOR BANCO-SANGRE REFRIGERADOR PARA BOLSAS DE SANGRE. PARA 120 BOLSAS DE SANGRE. 5 PIES CUBICOS. INTERIOR Y EXTERIOR EN ACERO INOXIDABLE. PUERTA DE VIDRIO CON CERRADURA. | 68440
I450400002 | 3691 | ACONDICIONADOR AIRE MINISPLIT DE 1 1/2 TONELADA. SERIE DEL EVAPORADOR: EXC181J8051900399 | 8908.8
I450400002 | 3690 | ACONDICIONADOR AIRE MINISPLIT DE 1 1/2 TONELADA. SERIE DEL EVAPORADOR: EXC181J8091800232 | 8908.8
I421200008 | 660 | ASPERSOR AGRICOLA DE ABONOS ASPERSOR DE COMPRESION MANUAL. 3.5 GALONES. | 13500
I421200008 | 661 | ASPERSOR AGRICOLA DE ABONOS ASPERSOR DE COMPRESION MANUAL. 3.5 GALONES. | 13500
I421200008 | 662 | ASPERSOR AGRICOLA DE ABONOS ASPERSOR DE COMPRESION MANUAL. 3.5 GALONES. | 13500
I421200008 | 663 | ASPERSOR AGRICOLA DE ABONOS ASPERSOR DE COMPRESION MANUAL. 3.5 GALONES. | 13500
I450400002 | 3692 | ACONDICIONADOR AIRE MINISPLIT FRIO/CALOR CAPACIDAD DE 1.5 TONELADAS. X3. MODELO DEL EVAPORADOR: EXC181J SERIE DEL EVAPORADOR: EXC181J8091800161 | 8908.8
I450400258 | 1629 | MODULO DESARMABLE MODULO DE RECEPCION CURVA QUE CONSTA DE DOS PIEZAS CADA UNA CON MEDIDAS GENERALES DE 4.0 X 0.60 X 1.15 MTS (4.00 MTS DE FRENTE X 1.15 MTS DE ALTURA) FRENTE ENTAMBORADO MATERIAL UTILIZANDO MDF DE 6 MM ESPESOR TOTAL 8 CM. FABRICADO EN MELAMINA LAMINADO PLASTICO ANTIFINGER COLOR A ELECCION Y UNA VISTA EN LAMINADO PLASTICO COLOR MORADO. | 90939.36
I450400258 | 1630 | MODULO DESARMABLE RECEPCION RECTA CON MEDIDAS DE 120 X 60 X 106 CMS. FABRICADA CON MAMPARAS ESTRUCTURA METALIZADA TAPIZADA EN TELA CUBIERTA DE TRABAJO Y DE TRANSACCION EN MELAMINA CON CAJONERA DE DOS GAVETAS UN CAJON PAPELEROS Y UN ARCHIVADOR. | 11524.6
I180000250 | 67 | TODO TIPO DE SOFTWARE (PAQUETERIA) DESARROLLO DE SISTEMA INTEGRAL DE AUTOMATIZACION DEL PROCESO DE VERIFICACION SANITARIA EL CUAL CONSISTE EN 10 MODULOS: 1. ESTABLECIMIENTOS: CAMPOS QUE INDIQUE SSNL (SUBSECRETARIA DE REGULACION Y FOMENTO SANITARIO) DE CAPTURA EN LINEA GENERANDO TABULACION DE LOS REGISTROS REALIZADOS PERMITIENDO MODIFICACIONES ALTAS BAJAS Y CONSULTA. 2. REGISTRO DE USUARIOS: HASTA 30 TIPOS DE USUARIOS CON PERMISOS ESPECIFICOS Y LIMITADOS LOS QUE INDIQUE SSNL. 3. PROGRAMACION: CAMPOS DE CAPTURA EN LINEA TABULACION DE LOS REGISTROS REALIZADOS PERMITIENDO MODIFICACIONES ALTAS Y CONSULTA GENERANDO 1 TIPO DE PDF (DISENO DE SSNL) ORDEN DE VERIFICACION. 4. ACTAS DE VERIFICACION: CAMPOS DE CAPTURA A MODELO CHECK LIST CON CAMPOS ABIERTOS DE TEXTO GENERANDO TABULACION DE LOS REGISTROS REALIZADOS PERMITIENDO MODIFICACIONES ALTAS Y CONSULTAS. 5. DICTAMEN: GENERANDO 8 TIPOS DE PDF (DISENO SSNL) ACTA DE VERIFICACION. 6. CALIFICACION : | 1209999.48
I090000198 | 507 | ESTERILIZADORES ESTERILIZADOR ELECTRICO. | 11445.72
I360000070 | 78 | MANIQUES DE RCCP MANIQUES DE RCCP INCLUYE: CORDON UMBILICAL 1 BOTELLA DE SANGRE SIMULADA JABON LIQUIDO LUBRICANTE PARA VIA AEREA POLVO DE TALCO PANAL PINZA UMBILICAL BOLSA DE TRANSPORTE Y MANUAL DE USO. | 63017
I360000070 | 79 | MANIQUES DE RCCP MANIQUES DE RCCP INCLUYE: CORDON UMBILICAL 1 BOTELLA DE SANGRE SIMULADA JABON LIQUIDO LUBRICANTE PARA VIA AEREA POLVO DE TALCO PANAL PINZA UMBILICAL BOLSA DE TRANSPORTE Y MANUAL DE USO. | 63017
I360000004 | 111 | BASCULA BASCULA MECANICA DE DOS VARAS CON CAPACIDAD DE 500 KGS. CON DIVISION MINIMA DE 250G. PLATAFORMA DE 52 X 73 CM. FABRICADA TOTALMENTE EN ACERO PLATAFORMA CON LAMINA ANTIDERRAPANTE CON RUEDAS PARA FACILITAR SU DESPLAZAMIENTO BARANDAL PROTECTOR DE PILAR CUCHILLAS Y ASIENTOS EN ACERO TEMPLADO DE ALTA RESISTENCIA ACABADO EN PINTURA COLOR AZUL Y ROJO. | 10556
I330000100 | 1400 | REGULADOR CORRIENTE, VOLTAJE Y DE TENSION ACONDICIONADOR DE POTENCIA MICRO-CONTROLADO GEN 3 CON PANTALLA DIGITAL PARA IDENTIFICAR PARAMETROS ELECTRICOS Y DE OPERACION. CAPACIDAD DE 45.0 KVA TRIFASICO VOLTAJE NOMINAL 254/440V (CON RANGO DE REGULACION DE +/- 15% EN LA ENTRADA Y +/- 2% EN LA SALIDA). INCLUYE BYPASS DE MANTENIMIENTO COMUNICACION PARA INTERNET/ENCENDIDO/APAGADO/AJUSTE/MEDICION DE VOLTAJE Y REGISTRO DE EVENTOS EN DISPLAY O VIA REMOTA. | 126233.28
I180000220 | 4633 | UNIDAD CENTRAL DE PROCESO (CPU) UNIDAD CENTRAL DE PROCESO PROCESADOR INTEL CORE I5 DISCO DURO DE 1 TB MEMORIA RAM DE 8GB WINDOWS 10 PROFESIONAL DE 64 BITS. INCLUYE LICENCIA OFFICE HOME AND BUSINESS 2019. | 22876.36
I180000220 | 4634 | UNIDAD CENTRAL DE PROCESO (CPU) UNIDAD CENTRAL DE PROCESO PROCESADOR INTEL CORE I5 DISCO DURO DE 1 TB MEMORIA RAM DE 8GB WINDOWS 10 PROFESIONAL DE 64 BITS. INCLUYE LICENCIA OFFICE HOME AND BUSINESS 2019. | 22876.36
I450400120 | 4215 | ESCRITORIO ESCRITORIO EN L CON CUBIERTAS EN MELAMINA 28 MM DOBLE CARA CANTOS EN PVC BASE Y PANTALLA METALICA LATERAL CON PEDESTAL METALICO DE 3 CAJONES (2 PAPELEROS Y 1 DE ARCHIVO) CON CERRADURA GENERAL Y CORREDERAS DE EXTENSION MEDIDAS PENINSULA 1.30 X 0.60 X 0.75 MTS LATERAL 1.70 X 0.50 X 0.75. | 9683.68
I450400120 | 4213 | ESCRITORIO ESCRITORIO PARA ATENCION A USUARIOS MEDIDAS 3.30 X .75 X .75 CON 2 BIOMBO DIVISORIO CORTO SOBRE CUBIERTA 2 PANTALLAS PRIVACIDAD CUBIERTA EN MELAMINA 28 MM DOBLE CARA CANTOS EN PVC BASE METALICA CON PASACABLES BAJO CUBIERTA INCLUYE MUEBLE DE 0.75 X 0.40 EN MELAMINA PARA PASO DE CABLES. | 17210.92
I450400120 | 4214 | ESCRITORIO ESCRITORIO EN L CON CUBIERTAS EN MELAMINA 28 MM DOBLE CARA CANTOS EN PVC BASE Y PANTALLA METALICA LATERAL CON PEDESTAL METALICO DE 3 CAJONES (2 PAPELEROS Y 1 DE ARCHIVO) CON CERRADURA GENERAL Y CORREDERAS DE EXTENSION MEDIDAS PENINSULA 1.50 X 0.60 X 0.75 MTS LATERAL 1.00 X 0.50 X 0.75. | 9683.68
I450400122 | 536 | ESCRITORIO DE MADERA ESCRITORIO PARA ATENCION A USUARIOS MEDIDAS 2.20 X .75 X .75 MTS. CON 1 BIOMBO DIVISORIO CORTO SOBRE CUBIERTA 1 PANTALLA PRIVACIDAD CUBIERTA EN MELAMINA 28 MM DOBLE CARA CANTOS EN PVC BASE METALICA CON PASACABLES BAJO CUBIERTA INCLUYE MUEBLE DE 0.75 X 0.40 MTS. EN MELAMINA PARA PASO DE CABLES. | 11473.56
I450600328 | 51 | MUEBLE MOSTRADOR PARA ATENCION AL PUBLICO MUEBLE A MEDIDA TIPO STAPLE CON CUADRICULA DE 10 CMS PARA PAPELERIA FABRICADO EN MELAMINA CANTOS EN PVC MEDIDAS 180 X 30 X 90 CMS. | 6148
I450400252 | 626 | MESA DE TRABAJO DE METAL SUMINISTRO E INSTALACION DE TARJA DE ARTESA DE 1.40 X 0.70 X 0.91 M. | 35591.67
I450400252 | 627 | MESA DE TRABAJO DE METAL SUMINISTRO E INSTALACION DE TARJA DE ARTESA DE 1.40 X 0.70 X 0.91 M. | 35591.67
I450400252 | 628 | MESA DE TRABAJO DE METAL SUMINISTRO E INSTALACION DE TARJA DE ARTESA DE 1.40 X 0.70 X 0.91 M. | 35591.67
I450400252 | 629 | MESA DE TRABAJO DE METAL SUMINISTRO E INSTALACION DE GABINETE CON DOBLE TARJA IZQ 2.00 X 0.70 X .91. | 40425.2
I450400252 | 630 | MESA DE TRABAJO DE METAL SUMINISTRO E INSTALACION DE GABINETE CON DOBLE TARJA DER. 2.00 X 0.70 X .91. | 40425.2
I450400252 | 631 | MESA DE TRABAJO DE METAL SUMINISTRO E INSTALACION DE GABINETE CON TARJA IZQ. 1.20 X 0.70 X .91 | 29976.52
I450400252 | 632 | MESA DE TRABAJO DE METAL SUMINISTRO E INSTALACION DE GABINETE CON TARJA DER. 1.20 X 0.70 X .91 | 29976.52
I450400252 | 633 | MESA DE TRABAJO DE METAL SUMINISTRO E INSTALACION DE GABINETE CON TARJA IZQ. 1.20 X 0.70 X .91 | 29976.52
I450400252 | 634 | MESA DE TRABAJO DE METAL SUMINISTRO E INSTALACION DE GABINETE CON TARJA IZQ. 1.20 X 0.70 X .91 | 29976.52
I450400252 | 635 | MESA DE TRABAJO DE METAL SUMINISTRO E INSTALACION DE GABINETE CON TARJA IZQ. 1.20 X 0.70 X .91 | 29976.52
I450400252 | 636 | MESA DE TRABAJO DE METAL SUMINISTRO E INSTALACION DE GABINETE CON TARJA DER. 1.20 X 0.70 X .91 | 29976.52
I450400252 | 637 | MESA DE TRABAJO DE METAL SUMINISTRO E INSTALACION DE GABINETE CON TARJA DER. 1.20 X 0.70 X .91 | 29976.52
I450400252 | 638 | MESA DE TRABAJO DE METAL SUMINISTRO E INSTALACION DE GABINETE CON TARJA DER. 1.20 X 0.70 X .91 | 29976.52
I450400252 | 639 | MESA DE TRABAJO DE METAL SUMINISTRO E INSTALACION DE GABINETE CON TARJA DER. 1.20 X 0.70 X .91 | 29976.52
I450400252 | 640 | MESA DE TRABAJO DE METAL SUMINISTRO E INSTALACION DE GABINETE CON TARJA DER. 1.90 X 0.70 X .91. | 37054.67
I450400252 | 641 | MESA DE TRABAJO DE METAL SUMINISTRO E INSTALACION DE GABINETE CON TARJA CENTRAL 1.50 X 0.70 X 0.91. | 32387.05
I450400252 | 642 | MESA DE TRABAJO DE METAL SUMINISTRO E INSTALACION DE TRAMPA PARA YESO DE 0.60 X 0.50 X 0.40. | 43795.75
I450400252 | 643 | MESA DE TRABAJO DE METAL SUMINISTRO E INSTALACION DE TARJA INDIVIDUAL PARA ASEO DE CIRUJANOS 1.60 X .60 X .60. EQUIPADA CON UNA LLAVE MEZCLADORA DE SENSOR ELECTRICO UNA CONTRA CANASTA UN CESPOL. | 37060.28
I450400252 | 644 | MESA DE TRABAJO DE METAL SUMINISTRO E INSTALACION DE TARJA INDIVIDUAL PARA ASEO DE CIRUJANOS 1.60 X .60 X .60. EQUIPADA CON UNA LLAVE MEZCLADORA DE SENSOR ELECTRICO UNA CONTRA CANASTA UN CESPOL. | 37060.28
I450400252 | 645 | MESA DE TRABAJO DE METAL SUMINISTRO E INSTALACION DE MESA ISLA DE 2.93 X 1.30 X 0.91. | 77465.29
I450400252 | 646 | MESA DE TRABAJO DE METAL SUMINISTRO E INSTALACION DE MESA ESCUADRA DE 5.41 X 1.93 X 0.60. | 148668.76
I450400252 | 647 | MESA DE TRABAJO DE METAL SUMINISTRO E INSTALACION DE MESA ESCUADRA DE 2.43 X 2.46 X .60. | 92641.39
I450400252 | 648 | MESA DE TRABAJO DE METAL SUMINISTRO Y COLOCACION DE MESA DE TARJA DE 1.25 X 0.65 X 0.91. | 30335.06
I450400016 | 4528 | ARCHIVERO DE METAL ARCHIVO METALICO HORIZONTAL 4 GAVETAS CAL. 22 CON FRENTES DE MELAMINA 16 MM COLOR NOGAL Y CANTOS EN PVC 2MM CON CERRADURA Y CORREDERAS DE EXTENSION GALVANIZADAS Y EMBALINADAS CON CAPACIDAD DE 45 KG Y 25 ML CICLOS ACABADO EN PINTURA EPOXICA HORNEADA MEDIDAS 1.32 X 0.75 X 0.50 MTS. | 10710.28
I450400092 | 335 | CREDENZA CREDENZA FABRICADA EN MELAMINA CANTOS EN PVC CON 2 CAJONES PAPELEROS Y 1 DE ARCHIVO 2 PUERTAS Y ENTREPANO. MEDIDAS 1.45 X 0.50 X 0.75 MTS. | 8073.6
I180000196 | 218 | EQUIPO MULTIFUNCIONAL (IMPRIME, FAXEA, ESCANEA Y FOTOCOPIA) EQUIPO MULTIFUNCIONAL COLOR VOLUMEN DE PAGINAS MENSUAL RECOMENDADO DE 750 HASTA 4000 CICLO DE TRABAJO MENSUAL HASTA 50000 PAGINAS. | 8845
I180000220 | 4635 | UNIDAD CENTRAL DE PROCESO (CPU) CPU PROCESADOR INTEL CORE I5 MEMORIA RAM DE 8GB DISCO DURO DE 1TB WINDOWS 10 PROFESIONAL DE 64 BITS BITDEFENDER + 4TB WIFI. INCLUYE LICENCIA DE OFFICE HOME AND BUSINESS 2019. | 22428.6
I180000220 | 4636 | UNIDAD CENTRAL DE PROCESO (CPU) CPU PROCESADOR INTEL CORE I5 MEMORIA RAM DE 8GB DISCO DURO DE 1TB WINDOWS 10 PROFESIONAL DE 64 BITS BITDEFENDER + 4TB WIFI. INCLUYE LICENCIA DE OFFICE HOME AND BUSINESS 2019. | 22428.6
I180000220 | 4637 | UNIDAD CENTRAL DE PROCESO (CPU) CPU PROCESADOR INTEL CORE I5 MEMORIA RAM DE 8GB DISCO DURO DE 1TB WINDOWS 10 PROFESIONAL DE 64 BITS BITDEFENDER + 4TB WIFI. INCLUYE LICENCIA DE OFFICE HOME AND BUSINESS 2019. | 22428.6
I450400012 | 2175 | ARCHIVERO ARCHIVERO VERTICAL 4 GAVETAS DE 0.50 X 0.60 X 1.35 MTS EN MELAMINA CON CANTOS DE PVC. | 6148
I450400012 | 2176 | ARCHIVERO ARCHIVERO VERTICAL 4 GAVETAS DE 0.50 X 0.60 X 1.35 MTS EN MELAMINA CON CANTOS DE PVC. | 6148
I450400012 | 2177 | ARCHIVERO ARCHIVERO VERTICAL 4 GAVETAS DE 0.50 X 0.60 X 1.35 MTS EN MELAMINA CON CANTOS DE PVC. | 6148
I450400012 | 2178 | ARCHIVERO ARCHIVERO VERTICAL 4 GAVETAS DE 0.50 X 0.60 X 1.35 MTS EN MELAMINA CON CANTOS DE PVC. | 6148
I450600336 | 41 | MUEBLE PARA COCINA TIPO COCINETA CON 1 TARJA COCINETA CON TARJA MEDIDA 2.40 MTS COLOR CHOCOLATE FABRICADA EN MDF MEDIDAS: ALTO: GABINETE 91 CM ALACENA 65 CM ANCHO: ANCHO GABINETE 63 ALACENA 30 CM LARGO: GABINETE 120/40 CM ALACENA 120/80/40 CM. (INCLUYE HERRAJES Y LLAVES PARA TARJA). | 11124.4
I450400002 | 3714 | ACONDICIONADOR AIRE EQUIPO DE AIRE ACONDICIONADO TIPO MINISPLIT SOLO FRIO BAJO TECHO (HIGH WALL) PARA CONECTARSE EN 230 VOLTS R22/R410A CON CAPACIDAD DE 2 TR. MODELO DEL EVAPORADOR: ELF261Q SERIE DEL EVAPORADOR: ELF261Q7051903515 | 10974.88
I450400002 | 3715 | ACONDICIONADOR AIRE EQUIPO DE AIRE ACONDICIONADO TIPO MINISPLIT SOLO FRIO BAJO TECHO (HIGH WALL) PARA CONECTARSE EN 230 VOLTS R22/R410A CON CAPACIDAD DE 2 TR. MODELO DEL EVAPORADOR: ELF261Q SERIE DEL EVAPORADOR: ELF261Q7051903510 | 10974.88
I090001314 | 1 | DESHUMIDIFICADOR DESHUMIDIFICADOR PORTATIL DE 70 PINTAS (33 LITROS POR DiA). | 8515.8
I090001314 | 2 | DESHUMIDIFICADOR DESHUMIDIFICADOR PORTATIL DE 70 PINTAS (33 LITROS POR DiA). | 8515.8
I090001314 | 3 | DESHUMIDIFICADOR DESHUMIDIFICADOR PORTATIL DE 70 PINTAS (33 LITROS POR DiA). | 8515.8
I090001314 | 4 | DESHUMIDIFICADOR DESHUMIDIFICADOR PORTATIL DE 70 PINTAS (33 LITROS POR DiA). | 8515.8
I180000220 | 4638 | UNIDAD CENTRAL DE PROCESO (CPU) UNIDAD CENTRAL DE PROCESO (CPU) COLOR GRIS CON NEGRO PROCESADOR INTEL CORE I5 WINDOWS 10 PROFESIONAL DE 64 BITS MEMORIA RAM DE 16 GB DISCO DURO DE 1TB HDD + 480 GB SSD INCLUYE LICENCIA DE OFFICE HOME & BUSINESS 2019. | 28269.2
I450400320 | 5560 | SILLON SILLON EJECUTIVO RESPALDO ALTO BASE CROMADA BRAZO EN SOLERA DE ACERO TERMINADA EN CROMO CON PAD TAPIZADO MEC. RODILLA CON 5 POSICIONES DE BLOQUEO TAPIZADO EN PIEL NEGRA. | 6497.16
I090000384 | 528 | REFRIGERADOR LABORATORIO REFRIGERADOR VERTICAL PUERTA DE CRISTAL DE 8 PIES CUBICOS | 17321.12
I090001352 | 1 | EQUIPO DE RESECCION TRANSURETRAL EQUIPO COMPLETO PARA RESECCION TRANSURETRAL DE PROSTATA. TORRE DE VISUALIZACION: 1 PZA JUEGO DE CONTROLADOR 1 PZA CABEZAL CAMARA 3 CHIP HD 1 PZA OBJETIVO RIWO-ZOOM F = 13-29 MM 1 PZA PROYECTOR DE LUZ HIGHLIGHT X 300 SET 1 CABLE DE FIBRA OPTICA LONGITUD 2.30 M O DEL HAZ DE FIBRAS 2.5 MM 1 PZA CARRO PORTA EQUIPO (1 BRAZO). TORRE MARCA STRYKER. RESECTOSCOPIO MONOPOLAR 1 VAINA EXTERIOR PARA IRRIGACION CUNTINUA ROTATORIA DIAMETRO DE 26 CHARR 1 VAINA EXTERIOR P/IRRIGACION CONTINUA ROTATORIA DIAMETRO DE 24 CHARR C/EXTREMO DISTAL 1 OBTURADOR ESTANDAR DE 24 CHARR 50 ELECTRODO DE CORTE MONOPOLAR CON LAZO DE ALAMBRE DE 0.3 MM 50 ELECTRODO DE CORTE LAZO DE ALAMBRE DE 0.4 MM. 20 ELECTRODO COAGULADOR PARA GRANDES SUPERFICIES 1 SISTEMA OPTICO 4 MM LIBRE DE DISTORSIONES DIRECCION VISUAL 30 GRADOS C./ OCULAR UNIVERSAL 1 ELEMENTO DE TRABAJO CORTE PASIVO MANGO ABIERTO PARA OPTICAS DE 4 MM DE 12 A 30 PULG 1 PZA CABLE DE CON | 1624000
I330000132 | 22 | ALARMA SONORA ALARMA SONORA SUMINISTRO E INSTALACION DE ALARMA DE ZONA PARA 2 GASES (SONORA Y VISUAL QUE INDICA CONDICION ESTABLE Y BAJA PRESION) | 11123.97
I090000384 | 529 | REFRIGERADOR LABORATORIO CAPACIDAD DE 17 PIES CUBICOS. ACCESORIOS: ILUMINACION LED. PARRILLAS CON AJUSTE DE ALTURA. PUERTAS CON DOBLE CRISTAL. GABINETE BLANCO. SISTEMA DE ENFRIAMIENTO POR AIRE FORZADO. CONTROL INTELIGENTE DE TEMPERATURA (2 A 6 GRADOS C.). | 22620
I060600404 | 389 | OXIMETRO OXIMETRO DE PULSO. INCLUYE: MANUAL DE USUARIO SENSOR DE SPO2 Y BATERIA DE LITIO. | 8601.4
I060600404 | 388 | OXIMETRO OXIMETRO DE PULSO. INCLUYE: MANUAL DE USUARIO SENSOR DE SPO2 Y BATERIA DE LITIO. | 8601.4
I060600404 | 392 | OXIMETRO OXIMETRO DE PULSO. INCLUYE: MANUAL DE USUARIO SENSOR DE SPO2 Y BATERIA DE LITIO. | 8601.4
I060600404 | 390 | OXIMETRO OXIMETRO DE PULSO. INCLUYE: MANUAL DE USUARIO SENSOR DE SPO2 Y BATERIA DE LITIO. | 8601.4
I060600404 | 391 | OXIMETRO OXIMETRO DE PULSO. INCLUYE: MANUAL DE USUARIO SENSOR DE SPO2 Y BATERIA DE LITIO. | 8601.4
I180000250 | 70 | TODO TIPO DE SOFTWARE (PAQUETERIA) TODO TIPO DE SOFTWARE (PAQUETERIA) PRESENTACION: UNIDAD DE MEDIDA: LICENCIAS OFFICE HOME & BUSINESS 2019 | 6322
I180000250 | 69 | TODO TIPO DE SOFTWARE (PAQUETERIA) TODO TIPO DE SOFTWARE (PAQUETERIA) PRESENTACION: UNIDAD DE MEDIDA: LICENCIAS OFFICE HOME & BUSINESS 2019 | 6322
I180000250 | 68 | TODO TIPO DE SOFTWARE (PAQUETERIA) TODO TIPO DE SOFTWARE (PAQUETERIA) PRESENTACION: UNIDAD DE MEDIDA: LICENCIAS OFFICE HOME & BUSINESS 2019 | 6322
I360000004 | 114 | BASCULA BASCULA 150 KG. | 7089.92
I450400008 | 713 | ANAQUEL MOVIL ANAQUEL DE ALAMBRE EPOXICO 4 NIVELES 450 X 1220 X 1820 MM. | 8120
I450400008 | 714 | ANAQUEL MOVIL ANAQUEL DE ALAMBRE EPOXICO 4 NIVELES 450 X 1220 X 1820 MM. | 8120
I450400008 | 715 | ANAQUEL MOVIL ANAQUEL DE ALAMBRE EPOXICO 4 NIVELES 450 X 1220 X 1820 MM. | 8120
I450400008 | 716 | ANAQUEL MOVIL ANAQUEL DE ALAMBRE EPOXICO 4 NIVELES 450 X 1220 X 1820 MM. | 8120
I450400008 | 717 | ANAQUEL MOVIL ANAQUEL DE ALAMBRE EPOXICO 4 NIVELES 450 X 1220 X 1820 MM. | 8120
I450400008 | 718 | ANAQUEL MOVIL ANAQUEL DE ALAMBRE EPOXICO 4 NIVELES 450 X 1220 X 1820 MM. | 8120
I450400008 | 719 | ANAQUEL MOVIL ANAQUEL DE ALAMBRE EPOXICO 4 NIVELES 450 X 1220 X 1820 MM. | 8120
I450400008 | 720 | ANAQUEL MOVIL ANAQUEL DE ALAMBRE EPOXICO 4 NIVELES 450 X 1220 X 1820 MM. | 8120
I450400008 | 721 | ANAQUEL MOVIL ANAQUEL DE ALAMBRE EPOXICO 4 NIVELES 450 X 1220 X 1820 MM. | 8120
I450400008 | 722 | ANAQUEL MOVIL ANAQUEL DE ALAMBRE EPOXICO 4 NIVELES 450 X 1220 X 1820 MM. | 8120
I450400008 | 723 | ANAQUEL MOVIL ANAQUEL CE ALAMBRE EPOXICO 4 NIVELES 450 X 920 X 1820 MM. | 6844
I450400008 | 724 | ANAQUEL MOVIL ANAQUEL CE ALAMBRE EPOXICO 4 NIVELES 450 X 920 X 1820 MM. | 6844
I450400008 | 725 | ANAQUEL MOVIL ANAQUEL CE ALAMBRE EPOXICO 4 NIVELES 450 X 920 X 1820 MM. | 6844
I450400008 | 726 | ANAQUEL MOVIL ANAQUEL CE ALAMBRE EPOXICO 4 NIVELES 450 X 920 X 1820 MM. | 6844
I450400008 | 727 | ANAQUEL MOVIL ANAQUEL CE ALAMBRE EPOXICO 4 NIVELES 450 X 920 X 1820 MM. | 6844
I450400008 | 728 | ANAQUEL MOVIL ANAQUEL CE ALAMBRE EPOXICO 4 NIVELES 450 X 920 X 1820 MM. | 6844
I450400008 | 729 | ANAQUEL MOVIL ANAQUEL CE ALAMBRE EPOXICO 4 NIVELES 450 X 920 X 1820 MM. | 6844
I450400008 | 730 | ANAQUEL MOVIL ANAQUEL CE ALAMBRE EPOXICO 4 NIVELES 450 X 920 X 1820 MM. | 6844
I450400008 | 731 | ANAQUEL MOVIL ANAQUEL CE ALAMBRE EPOXICO 4 NIVELES 450 X 920 X 1820 MM. | 6844
I450400008 | 732 | ANAQUEL MOVIL ANAQUEL CE ALAMBRE EPOXICO 4 NIVELES 450 X 920 X 1820 MM. | 6844
I450400008 | 733 | ANAQUEL MOVIL ANAQUEL CE ALAMBRE EPOXICO 4 NIVELES 450 X 920 X 1820 MM. | 6844
I450400008 | 734 | ANAQUEL MOVIL ANAQUEL CE ALAMBRE EPOXICO 4 NIVELES 450 X 920 X 1820 MM. | 6844
I420800308 | 19 | LICUADORA INDUSTRIAL BANDA LICUADORA INDUSTRIAL 5 LITROS. | 13721.64
I450400010 | 94 | HORNO DE MICROONDAS MICROONDAS INDUSTRIAL USO RUDO. | 19662
I330000078 | 31 | PLANTA LUZ EMERGENCIA PLANTA ELECTRICA DE 60 KW A 220/127 V 3F-4H OPERACION AUTOMATICA A DIESEL INCLUYENDO: INTERRUPTOR A PIE DE GENERADOR 200 AMP- CAPACIDAD EN EMERGENCIA 60 KW/75KVA- MOTOR CUMMINS S3.8G10- GENERADOR STAMFORD TABLERO DE TRANSFERENCIA INTEGRADO EN EQUIPO CON CAPACIDAD DE 250 AMP UBT/SECCIONADORES TANQUE DE COMBUSTIBLE INTEGRADO DE 250 LITROS SILENCIADOR Y TUBO FLEXIBLE PARA EL ESCAPE ACUMULADORES 12VCD JUEGO DE CABLES PARA ACUMULADOR JUEGO DE VIDRIO-AISLADORES DE RESORTE ENTREGA EN AZOTEA DEL CLIENTE INCLUYE CAJA ACUSTICA USO INTERPERIE NEMA 3R. SERIE MOTOR: KSY833425 COLOR BLANCO | 511879
I450400234 | 339 | MESA AUXILIAR DE METAL MESA AUXILIAR METALICA; FABRICADA EN 2 PATAS DE ASNILLA LATERAL ALTA PARA MESA ESTRUCTURAL DE 65 CM FABRICADO EN PTR DE 1.5 PULG. CALIBRE 14 RECUBRIMIENTO EPOXICO ELECTROSTATICO. MEDIDAS FINALES DE 2.58 X 55 CM (ALTO ANCHO). JUEGO DE 3 TRAVESANOS PARA MESA EXTRUCTURAL FABRICADO EN PTR CALIBRE DE 1.5 X 1.5 PULG. CON RECUBRIMIENTO EPOXICO ELECTROSTATICO. CUBIERTA FABRICADA EN MATERIAL DE LAMINA DE ACERO INOXIDABLE T-304 CALIBRE 18 CON RESPALDO BASTIDOR DE MADERA ACABADO PULIDO 65 CM DE ANCHO. | 14633.47
I450400242 | 98 | MESA DE JUNTAS MESA DE JUNTAS FABRICADA EN MELAMINA CANTOS EN PVC INCLUYE 2 CAJAS DE CONEXIONES PARA MESA DE JUNTAS CADA UNA CON 2 TOMAS DE CORRIENTE Y DOS TOMAS DE DATOS (RJ45) MEDIDAS GENERALES 3.70 X 1.00 X 0.75 MTS. | 16199.4
I450400126 | 5653 | ESTANTE ESTANTE FABRICADO EN LAMINA CALIBRE 20 CON AREA A CUBRIR DE UN CUARTO DE 21.96 MTS CUADRADOS RESPETANDO MEDIDAS DE ESTANTE ANTERIORMENTE FABRICADO 35 CM DE ANCHO X 300 CM DE ALTO CON DIVISIONES DE 25 CM DE ESPACIO LIBRE ENTRE ENTREPANOS ESTRUCTURA CON PTR DE 3/4 PULG. CALIBRE 14 EN TODA SU ESTRUCTURA. | 52035.69
I450400126 | 5654 | ESTANTE ESTANTE FABRICADO EN LAMINA CALIBRE 20 CON AREA A CUBRIR DE UN CUARTO DE 25.05 MTS CUADRADOS RESPETANDO MEDIDAS DE ESTANTE ANTERIORMENTE FABRICADO 35 CM DE ANCHO X 300 CM DE ALTO CON DIVISIONES DE 25 CM DE ESPACIO LIBRE ENTRE ENTREPANOS ESTRUCTURA CON PTR DE 3/4 PULG. CALIBRE 14 EN TODA SU ESTRUCTURA. | 59357.64
I090000120 | 44 | CARRO TRANSPORTAR ALIMENTOS CONSERVADOR TERMICO PARA ALMENTOS DOBLE EXTENSION (20Y X 27Y X 47 X 47.25 PULG.) INT. (13.25Y X 21Y X 17 PULG.) | 31320
I060600102 | 3 | CONDUCTIMETRO MEDIDOR DE CONDUCTIVIDAD / TDS DE MESA. CON SOPORTE SENSORES DE CONDUCTIVIDAD DE 2 CELDAS O 4 CELDAS CON TEMPERATURA INCORPORADA ADAPTADOR DE CA UNIVERSAL INCLUIDO INCLUYE UNA CELDA DE CONDUCTIVIDAD DE 2 ELECTRODOS MINIDIN K-1.0 CON CABLE 1.5 METROS PARA USAR CON MEDIDOR DE CONDUCTIVIDAD. | 25583.8
I060600404 | 393 | OXIMETRO OXIMETRO DE PULSO 2. DESCRIPCION SISTEMA DE MONITOREO DIGITAL DE SATURACION DE OXIGENO DE PACIENTES. 2.1 OPERACION SIMPLE INTUITIVA Y DE DISENO COMPACTO. 2.2 TECNOLOGIA DE PROCESAMIENTO DE SENAL DIGITAL. 2.3 ALARMA AUDITIVA Y APLILABLE QUE PERMITE A LOS MEDICOS ESCUCHAR CAMBIOS PUNTUALES EN SPD2. 2.4 DURACION DE LA BATERIA 60 HORAS. 2.5 MEMORIA DE TENDENCIA DE 96 HORAS CAPTURADA CADA CUATRO SEGUNDOS. | 34800
I060600404 | 394 | OXIMETRO OXIMETRO DE PULSO 2. DESCRIPCION SISTEMA DE MONITOREO DIGITAL DE SATURACION DE OXIGENO DE PACIENTES. 2.1 OPERACION SIMPLE INTUITIVA Y DE DISENO COMPACTO. 2.2 TECNOLOGIA DE PROCESAMIENTO DE SENAL DIGITAL. 2.3 ALARMA AUDITIVA Y APLILABLE QUE PERMITE A LOS MEDICOS ESCUCHAR CAMBIOS PUNTUALES EN SPD2. 2.4 DURACION DE LA BATERIA 60 HORAS. 2.5 MEMORIA DE TENDENCIA DE 96 HORAS CAPTURADA CADA CUATRO SEGUNDOS. | 34800
I060600404 | 395 | OXIMETRO OXIMETRO DE PULSO 2. DESCRIPCION SISTEMA DE MONITOREO DIGITAL DE SATURACION DE OXIGENO DE PACIENTES. 2.1 OPERACION SIMPLE INTUITIVA Y DE DISENO COMPACTO. 2.2 TECNOLOGIA DE PROCESAMIENTO DE SENAL DIGITAL. 2.3 ALARMA AUDITIVA Y APLILABLE QUE PERMITE A LOS MEDICOS ESCUCHAR CAMBIOS PUNTUALES EN SPD2. 2.4 DURACION DE LA BATERIA 60 HORAS. 2.5 MEMORIA DE TENDENCIA DE 96 HORAS CAPTURADA CADA CUATRO SEGUNDOS. | 34800
I060600404 | 396 | OXIMETRO OXIMETRO DE PULSO 2. DESCRIPCION SISTEMA DE MONITOREO DIGITAL DE SATURACION DE OXIGENO DE PACIENTES. 2.1 OPERACION SIMPLE INTUITIVA Y DE DISENO COMPACTO. 2.2 TECNOLOGIA DE PROCESAMIENTO DE SENAL DIGITAL. 2.3 ALARMA AUDITIVA Y APLILABLE QUE PERMITE A LOS MEDICOS ESCUCHAR CAMBIOS PUNTUALES EN SPD2. 2.4 DURACION DE LA BATERIA 60 HORAS. 2.5 MEMORIA DE TENDENCIA DE 96 HORAS CAPTURADA CADA CUATRO SEGUNDOS. | 34800
I090000216 | 3175 | ESTUCHE DIAGNOSTICO (JGO. DE) ESTUCHE DE DIAGNOSTICO. INCLUYE: BAUMA P/PARED AD TY 7670-01 ESPECULA P/TERM SURE TEMP C/25 05031 CANDADO P/CABEZALES 74790-76700 WA UNIDAD TRANSF/PARED 77710 WA OFTALMOSCOPIO 3.5V COAXIAL LED 11720 DISPENSADOR ESPEC NEUM PROMO WA 5240 TERMOMETRO SURE TEMP 01690-400 WA OTOSCOPIO NEUMATICO 3.5V LED 20000 WA | 28943.16
I450400092 | 336 | CREDENZA CREDENZA MUEBLE PARA FRIGOBAR DE 1.00M X 0.65M CON PUERTAS ABATIBLES CHAPA MADERA NATURAL ACABADO EN LACAS Y CATALIZADO. | 18816.07
I450400360 | 129 | MAMPARAS MODULARES PARA OFICINA MAMPARA DE 0.80M X 1.00M ESTRUCTURA METALICA TAPIZADA EN TELA INCLUYE BARRA DE TRANSACCION DE 0.80M X 0.30M DE MELAMINA CON CANTOS DE PVC. | 6087.97
I450400360 | 130 | MAMPARAS MODULARES PARA OFICINA MAMPARA DE 0.80M X 1.00M ESTRUCTURA METALICA TAPIZADA EN TELA INCLUYE BARRA DE TRANSACCION DE 0.80M X 0.30M DE MELAMINA CON CANTOS DE PVC. | 6087.97
I450400360 | 131 | MAMPARAS MODULARES PARA OFICINA MAMPARA DE 1.05M X 1.00M ESTRUCTURA METALICA TAPIZADA EN TELA INCLUYE DOS POSTES DE 2 LADOS DE 1.15M Y TRES TERMINACIONES DE ALUMINIO DE 1.15M INCLUYE BARRA DE TRANSACCION DE 1.05M X 0.30M DE MELAMINA CON CANTOS DE PVC. | 12966.13
I450400360 | 132 | MAMPARAS MODULARES PARA OFICINA MAMPARA DE 1.20M X 1.00M CON ESTRUCTURA METALICA TAPIZADA EN TELA INCLUYE BARRA DE TRANSACCION DE 1.20M X 0.30M DE MELAMINA CON CANTOS DE PVC. | 7188
I450400360 | 133 | MAMPARAS MODULARES PARA OFICINA MAMPARA DE 1.20M X 1.00M CON ESTRUCTURA METALICA TAPIZADA EN TELA INCLUYE BARRA DE TRANSACCION DE 1.20M X 0.30M DE MELAMINA CON CANTOS DE PVC. | 7188
I450600336 | 42 | MUEBLE PARA COCINA TIPO COCINETA CON 1 TARJA MUEBLE PARA COCINA TIPO COCINETA CON 1 TARJA. DE 2.70M X 6.60M X 0.90M CON PUERTAS Y CAJONES EN MELAMINA CON CANTOS EN PVC Y CUBIERTA DE COCINA. | 30032.4
I450600338 | 4 | MUEBLE PARA COCINA TIPO ALACENA DISPENSARIO MUEBLE PARA FRIGOBAR DE 0.60M X 0.70M X 1.60M INCLUYE GABINETE CON DOS PUERTAS Y ENTREPANO INTERIOR TODO FABRICADO EN MELAMINA CON CANTOS DE PVC. | 15752.8
I060400258 | 46 | EQUIPO ELECTRODOS JUEGO DE ELECTRODOS REUSABLES DE CHAPA DE ORO CON 5 PIEZAS CADA JUEGO. PARA EQUIPO MARCA INTERACUSTICS MODELO ECLIPSE. | 8500
I060400258 | 47 | EQUIPO ELECTRODOS JUEGO DE ELECTRODOS REUSABLES DE CHAPA DE ORO CON 5 PIEZAS CADA JUEGO. PARA EQUIPO MARCA INTERACUSTICS MODELO ECLIPSE. | 8500
I060400258 | 48 | EQUIPO ELECTRODOS JUEGO DE ELECTRODOS REUSABLES DE CHAPA DE ORO CON 5 PIEZAS CADA JUEGO. PARA EQUIPO MARCA INTERACUSTICS MODELO ECLIPSE. | 8499.99
I450600084 | 636 | CONGELADOR CONGELADOR HORIZONTAL. SERIE: 341-84592201-9803-1030452 | 7685
I090001064 | 13 | SAFENOTOMO SAFENOTOMO. INCLUYE: 2 PUNTAS DE PRUEBA OLIVAS DE 9 MM Y 15 MM MANIJA CON TORNILLOS EN CADA EXTREMO DEL CABLE DE 34 PULG. (84.4 CM) CAJA DE ESTERILIZACION NABATO FF. | 9471.4
I090001064 | 14 | SAFENOTOMO SAFENOTOMO. INCLUYE: 2 PUNTAS DE PRUEBA OLIVAS DE 9 MM Y 15 MM MANIJA CON TORNILLOS EN CADA EXTREMO DEL CABLE DE 34 PULG. (84.4 CM) CAJA DE ESTERILIZACION NABATO FF. | 9471.4
I180000066 | 1785 | MINICOMPUTADORA COMPUTADORA PORTATIL PROCESADOR INTEL CORE I5 MEMORIA DE 5GB DISCO DURO DE 1TB PANTALLA DE 14 LED WINDOWS 10 PRO (64 BITS) | 19140
I090000192 | 43 | EQUIPO OXIGENO TERAPIA TORRE OXIGENOTERAPIA COMPUESTA POR: SOPORTE MONTAJE PARA POSTE DE 15-50 MM. PARA MONTAR HUMIDIFICADOR SOPORTE MONTAJE CON ABRAZADERA DE FORMA DE PARA POSTE DE 20-40 MM PARA MONTAR EL GENERADOR DE CPAP DE BURBUJA. TRIPLE CON BASE TELESCOPICO PARA MONTAJE DEL EQUIPO DE CPAP DE BURBUJA. CABLE CALENTADOR PARA CIRCUITO DE VENTILACION CON CABLE EN LA LINEA INSPIRATORIA PARA HUMIDIFICADORES. CABLE SENSOR DE TEMPERATURA DEV 1.50 MTS DE LONGITUD PARA CIRCUITOS DE VENTILACION CON CABLE CALENTADOR. HUMIDIFICADOR RESPIRATORIO SERVO-CONTROLADO QUE PORVEE TEMPERATURA DE 37 GRADOS C. Y HUMIDIFICACION DE 44 MG/L Y BOTON PARA INVASIVO Y NO INVASIVO QUE CUENTE CON DISPLAY PARA MOSTRAR LA TEMPERATURA Y ALARMAS CON CONTROL DE TEMPERATURA EN LA CAMARA PARA VENTILACION INVASIVA DE 35.5 GRADOS C. A 42 GRADOS C. Y NO INVASIVA DE 31 GRADOS C. QUE SOPORTE FLUJOS: MODO INVASIVO DE 6 A 60 L/MIN Y EN MODO INVASIVO DE 6 A 120 L/MIN CON ALA | 147584.39
I090000192 | 44 | EQUIPO OXIGENO TERAPIA TORRE OXIGENOTERAPIA COMPUESTA POR: SOPORTE MONTAJE PARA POSTE DE 15-50 MM. PARA MONTAR HUMIDIFICADOR SOPORTE MONTAJE CON ABRAZADERA DE FORMA DE PARA POSTE DE 20-40 MM PARA MONTAR EL GENERADOR DE CPAP DE BURBUJA. TRIPLE CON BASE TELESCOPICO PARA MONTAJE DEL EQUIPO DE CPAP DE BURBUJA. CABLE CALENTADOR PARA CIRCUITO DE VENTILACION CON CABLE EN LA LINEA INSPIRATORIA PARA HUMIDIFICADORES. CABLE SENSOR DE TEMPERATURA DEV 1.50 MTS DE LONGITUD PARA CIRCUITOS DE VENTILACION CON CABLE CALENTADOR. HUMIDIFICADOR RESPIRATORIO SERVO-CONTROLADO QUE PORVEE TEMPERATURA DE 37 GRADOS C. Y HUMIDIFICACION DE 44 MG/L Y BOTON PARA INVASIVO Y NO INVASIVO QUE CUENTE CON DISPLAY PARA MOSTRAR LA TEMPERATURA Y ALARMAS CON CONTROL DE TEMPERATURA EN LA CAMARA PARA VENTILACION INVASIVA DE 35.5 GRADOS C. A 42 GRADOS C. Y NO INVASIVA DE 31 GRADOS C. QUE SOPORTE FLUJOS: MODO INVASIVO DE 6 A 60 L/MIN Y EN MODO INVASIVO DE 6 A 120 L/MIN CON ALA | 147584.39
I090000192 | 45 | EQUIPO OXIGENO TERAPIA TORRE OXIGENOTERAPIA COMPUESTA POR: SOPORTE MONTAJE PARA POSTE DE 15-50 MM. PARA MONTAR HUMIDIFICADOR SOPORTE MONTAJE CON ABRAZADERA DE FORMA DE PARA POSTE DE 20-40 MM PARA MONTAR EL GENERADOR DE CPAP DE BURBUJA. TRIPLE CON BASE TELESCOPICO PARA MONTAJE DEL EQUIPO DE CPAP DE BURBUJA. CABLE CALENTADOR PARA CIRCUITO DE VENTILACION CON CABLE EN LA LINEA INSPIRATORIA PARA HUMIDIFICADORES. CABLE SENSOR DE TEMPERATURA DEV 1.50 MTS DE LONGITUD PARA CIRCUITOS DE VENTILACION CON CABLE CALENTADOR. HUMIDIFICADOR RESPIRATORIO SERVO-CONTROLADO QUE PORVEE TEMPERATURA DE 37 GRADOS C. Y HUMIDIFICACION DE 44 MG/L Y BOTON PARA INVASIVO Y NO INVASIVO QUE CUENTE CON DISPLAY PARA MOSTRAR LA TEMPERATURA Y ALARMAS CON CONTROL DE TEMPERATURA EN LA CAMARA PARA VENTILACION INVASIVA DE 35.5 GRADOS C. A 42 GRADOS C. Y NO INVASIVA DE 31 GRADOS C. QUE SOPORTE FLUJOS: MODO INVASIVO DE 6 A 60 L/MIN Y EN MODO INVASIVO DE 6 A 120 L/MIN CON ALA | 147584.39
I090000192 | 46 | EQUIPO OXIGENO TERAPIA TORRE OXIGENOTERAPIA COMPUESTA POR: SOPORTE MONTAJE PARA POSTE DE 15-50 MM. PARA MONTAR HUMIDIFICADOR SOPORTE MONTAJE CON ABRAZADERA DE FORMA DE PARA POSTE DE 20-40 MM PARA MONTAR EL GENERADOR DE CPAP DE BURBUJA. TRIPLE CON BASE TELESCOPICO PARA MONTAJE DEL EQUIPO DE CPAP DE BURBUJA. CABLE CALENTADOR PARA CIRCUITO DE VENTILACION CON CABLE EN LA LINEA INSPIRATORIA PARA HUMIDIFICADORES. CABLE SENSOR DE TEMPERATURA DEV 1.50 MTS DE LONGITUD PARA CIRCUITOS DE VENTILACION CON CABLE CALENTADOR. HUMIDIFICADOR RESPIRATORIO SERVO-CONTROLADO QUE PORVEE TEMPERATURA DE 37 GRADOS C. Y HUMIDIFICACION DE 44 MG/L Y BOTON PARA INVASIVO Y NO INVASIVO QUE CUENTE CON DISPLAY PARA MOSTRAR LA TEMPERATURA Y ALARMAS CON CONTROL DE TEMPERATURA EN LA CAMARA PARA VENTILACION INVASIVA DE 35.5 GRADOS C. A 42 GRADOS C. Y NO INVASIVA DE 31 GRADOS C. QUE SOPORTE FLUJOS: MODO INVASIVO DE 6 A 60 L/MIN Y EN MODO INVASIVO DE 6 A 120 L/MIN CON ALA | 147584.39
I090000192 | 47 | EQUIPO OXIGENO TERAPIA TORRE OXIGENOTERAPIA COMPUESTA POR: SOPORTE MONTAJE PARA POSTE DE 15-50 MM. PARA MONTAR HUMIDIFICADOR SOPORTE MONTAJE CON ABRAZADERA DE FORMA DE PARA POSTE DE 20-40 MM PARA MONTAR EL GENERADOR DE CPAP DE BURBUJA. TRIPLE CON BASE TELESCOPICO PARA MONTAJE DEL EQUIPO DE CPAP DE BURBUJA. CABLE CALENTADOR PARA CIRCUITO DE VENTILACION CON CABLE EN LA LINEA INSPIRATORIA PARA HUMIDIFICADORES. CABLE SENSOR DE TEMPERATURA DEV 1.50 MTS DE LONGITUD PARA CIRCUITOS DE VENTILACION CON CABLE CALENTADOR. HUMIDIFICADOR RESPIRATORIO SERVO-CONTROLADO QUE PORVEE TEMPERATURA DE 37 GRADOS C. Y HUMIDIFICACION DE 44 MG/L Y BOTON PARA INVASIVO Y NO INVASIVO QUE CUENTE CON DISPLAY PARA MOSTRAR LA TEMPERATURA Y ALARMAS CON CONTROL DE TEMPERATURA EN LA CAMARA PARA VENTILACION INVASIVA DE 35.5 GRADOS C. A 42 GRADOS C. Y NO INVASIVA DE 31 GRADOS C. QUE SOPORTE FLUJOS: MODO INVASIVO DE 6 A 60 L/MIN Y EN MODO INVASIVO DE 6 A 120 L/MIN CON ALA | 147584.39
I060400922 | 107 | LAMPARA DE FOTOPOLIMERIZACION DE RESINAS PARA USO DENTAL LAMPARA DE FOTOCURADO DE RESINAS Y CEMENTOS FOTOPOLIMERIZABLES. | 32668.92
I090000195 | 31 | EQUIPO ULTRASONIDO ULTRASONIDO DENTAL. NO INVASIVO PARA REMOCION DE SARRO Y MANCHAS. GENERADOR DE FRECUENCIA DE TRABAJO DE 25 A 45 HZ. PIEZA DE MANO ESTERILIZABLE. | 11600
I180000230 | 335 | COMPUTADORA TIPO TABLET TABLET RED INALAMBRICA 4G PROCESADOR QUAD CORE (1.3 GHZ) MEMORIA RAM DE 2GB ALMACENAMIENTO DE 16GB PANTALLA IPS DE 10.1 PULG. RED WIFI 802.11 B/G/N BLUETOOTH CAMARA ROTATIVA ANDROID 6.0. | 6380
I180000230 | 336 | COMPUTADORA TIPO TABLET TABLET RED INALAMBRICA 4G PROCESADOR QUAD CORE (1.3 GHZ) MEMORIA RAM DE 2GB ALMACENAMIENTO DE 16GB PANTALLA IPS DE 10.1 PULG. RED WIFI 802.11 B/G/N BLUETOOTH CAMARA ROTATIVA ANDROID 6.0. | 6380
I180000230 | 338 | COMPUTADORA TIPO TABLET TABLET RED INALAMBRICA 4G PROCESADOR QUAD CORE (1.3 GHZ) MEMORIA RAM DE 2GB ALMACENAMIENTO DE 16GB PANTALLA IPS DE 10.1 PULG. RED WIFI 802.11 B/G/N BLUETOOTH CAMARA ROTATIVA ANDROID 6.0. | 6380
I180000230 | 331 | COMPUTADORA TIPO TABLET TABLET RED INALAMBRICA 4G PROCESADOR QUAD CORE (1.3 GHZ) MEMORIA RAM DE 2GB ALMACENAMIENTO DE 16GB PANTALLA IPS DE 10.1 PULG. RED WIFI 802.11 B/G/N BLUETOOTH CAMARA ROTATIVA ANDROID 6.0. | 6380
I180000230 | 340 | COMPUTADORA TIPO TABLET TABLET RED INALAMBRICA 4G PROCESADOR QUAD CORE (1.3 GHZ) MEMORIA RAM DE 2GB ALMACENAMIENTO DE 16GB PANTALLA IPS DE 10.1 PULG. RED WIFI 802.11 B/G/N BLUETOOTH CAMARA ROTATIVA ANDROID 6.0. | 6380
I180000230 | 334 | COMPUTADORA TIPO TABLET TABLET RED INALAMBRICA 4G PROCESADOR QUAD CORE (1.3 GHZ) MEMORIA RAM DE 2GB ALMACENAMIENTO DE 16GB PANTALLA IPS DE 10.1 PULG. RED WIFI 802.11 B/G/N BLUETOOTH CAMARA ROTATIVA ANDROID 6.0. | 6380
I180000230 | 339 | COMPUTADORA TIPO TABLET TABLET RED INALAMBRICA 4G PROCESADOR QUAD CORE (1.3 GHZ) MEMORIA RAM DE 2GB ALMACENAMIENTO DE 16GB PANTALLA IPS DE 10.1 PULG. RED WIFI 802.11 B/G/N BLUETOOTH CAMARA ROTATIVA ANDROID 6.0. | 6380
I180000230 | 333 | COMPUTADORA TIPO TABLET TABLET RED INALAMBRICA 4G PROCESADOR QUAD CORE (1.3 GHZ) MEMORIA RAM DE 2GB ALMACENAMIENTO DE 16GB PANTALLA IPS DE 10.1 PULG. RED WIFI 802.11 B/G/N BLUETOOTH CAMARA ROTATIVA ANDROID 6.0. | 6380
I180000230 | 332 | COMPUTADORA TIPO TABLET TABLET RED INALAMBRICA 4G PROCESADOR QUAD CORE (1.3 GHZ) MEMORIA RAM DE 2GB ALMACENAMIENTO DE 16GB PANTALLA IPS DE 10.1 PULG. RED WIFI 802.11 B/G/N BLUETOOTH CAMARA ROTATIVA ANDROID 6.0. | 6380
I180000230 | 337 | COMPUTADORA TIPO TABLET TABLET RED INALAMBRICA 4G PROCESADOR QUAD CORE (1.3 GHZ) MEMORIA RAM DE 2GB ALMACENAMIENTO DE 16GB PANTALLA IPS DE 10.1 PULG. RED WIFI 802.11 B/G/N BLUETOOTH CAMARA ROTATIVA ANDROID 6.0. | 6380
I150200636 | 20 | TABLERO DE CONTROL SUMINISTRO E INSTALACION DE PANEL DE NITROGENO OARA QUIROFANOS. PANEL DE CONTROL PANEL CON RELEVADOR DE PRESION DE ALIVIO DE PRESION. | 22132.15
I150200636 | 21 | TABLERO DE CONTROL SUMINISTRO E INSTALACION DE PANEL DE NITROGENO OARA QUIROFANOS. PANEL DE CONTROL PANEL CON RELEVADOR DE PRESION DE ALIVIO DE PRESION. | 22132.15
I150200106 | 59 | CONMUTADOR TELEFONICO AUTOMATICO CONMUTADOR TELEFONICO IPPBX DE 8 PUERTOS FXO. | 16588
I090000384 | 530 | REFRIGERADOR LABORATORIO REFRIGERADOR CAPACIDAD DE 36 PIES. ACCESORIOS: INCLUYE 10 NIVELES DE EXHIBICION. 800 LITROS DE CAPACIDAD. PUERTA CON TRIPLE CRISTAL. VOLTAJE 120. RANGO DE TEMPERATURA 0 A 4 GRADOS. INCLUYE KIT DE RUEDAS. | 38280
I060600048 | 5465 | BAUMANOMETRO BAUMANOMETRO DE PEDESTAL. BAUMA MOVIL. | 8381
I060600048 | 5466 | BAUMANOMETRO BAUMANOMETRO DE PEDESTAL. BAUMA MOVIL. | 8381
I060600048 | 5467 | BAUMANOMETRO BAUMANOMETRO DE PEDESTAL. BAUMA MOVIL. | 8381
I060600048 | 5463 | BAUMANOMETRO BAUMANOMETRO DE PEDESTAL. BAUMA MOVIL. | 8381
I060600048 | 5464 | BAUMANOMETRO BAUMANOMETRO DE PEDESTAL. BAUMA MOVIL. | 8381
I060600404 | 397 | OXIMETRO OXIMETRO DEFINICION OXIMETRO DE PULSO 2.0 DESCRIPCION SISTEMA DE MONITOREODIGITAL DE SATURACION DE OXIMETRO DE PACIENTES. 2.1 OPERACION SIMPLE INTUITIVA Y DE DISENO COMPACTO. 2.2 TECNOLOGIA DE PROCESAMIENTO DE SENAL DIGITAL. 2.3 ALARMA AUDITIVA Y APLICABLE QUE PERMITE A LOS MEDIOS ESCUCHAR CAMBIOS PUNTUALES EN SPD2. 2.4 DURACION DE LA BATERIA 60 HORAS. 2.5 MEMORIA DE TENDENCIA DE 96 HORAS CAPTURADA CADA CUATRO SEGUNDOS. 2.6 OPCION PARA GUARDAR LOS DATOS DEL PACIENTE EN UNA PC EN ARCHIVO ELECTRONICO. 2.7 PERILLA DE NAVEGACION FACIL DE USAR PARA UN MANEJO Y CONTROL SENCILLO DE LAS FUNCIONES DE VISUALIZACION Y MONITOREO DEL SISTEMA (SIMPLE 2 BOTONES) | 34800
I060600404 | 398 | OXIMETRO OXIMETRO DEFINICION OXIMETRO DE PULSO 2.0 DESCRIPCION SISTEMA DE MONITOREODIGITAL DE SATURACION DE OXIMETRO DE PACIENTES. 2.1 OPERACION SIMPLE INTUITIVA Y DE DISENO COMPACTO. 2.2 TECNOLOGIA DE PROCESAMIENTO DE SENAL DIGITAL. 2.3 ALARMA AUDITIVA Y APLICABLE QUE PERMITE A LOS MEDIOS ESCUCHAR CAMBIOS PUNTUALES EN SPD2. 2.4 DURACION DE LA BATERIA 60 HORAS. 2.5 MEMORIA DE TENDENCIA DE 96 HORAS CAPTURADA CADA CUATRO SEGUNDOS. 2.6 OPCION PARA GUARDAR LOS DATOS DEL PACIENTE EN UNA PC EN ARCHIVO ELECTRONICO. 2.7 PERILLA DE NAVEGACION FACIL DE USAR PARA UN MANEJO Y CONTROL SENCILLO DE LAS FUNCIONES DE VISUALIZACION Y MONITOREO DEL SISTEMA (SIMPLE 2 BOTONES) | 34800
I060600404 | 399 | OXIMETRO OXIMETRO DEFINICION OXIMETRO DE PULSO 2.0 DESCRIPCION SISTEMA DE MONITOREODIGITAL DE SATURACION DE OXIMETRO DE PACIENTES. 2.1 OPERACION SIMPLE INTUITIVA Y DE DISENO COMPACTO. 2.2 TECNOLOGIA DE PROCESAMIENTO DE SENAL DIGITAL. 2.3 ALARMA AUDITIVA Y APLICABLE QUE PERMITE A LOS MEDIOS ESCUCHAR CAMBIOS PUNTUALES EN SPD2. 2.4 DURACION DE LA BATERIA 60 HORAS. 2.5 MEMORIA DE TENDENCIA DE 96 HORAS CAPTURADA CADA CUATRO SEGUNDOS. 2.6 OPCION PARA GUARDAR LOS DATOS DEL PACIENTE EN UNA PC EN ARCHIVO ELECTRONICO. 2.7 PERILLA DE NAVEGACION FACIL DE USAR PARA UN MANEJO Y CONTROL SENCILLO DE LAS FUNCIONES DE VISUALIZACION Y MONITOREO DEL SISTEMA (SIMPLE 2 BOTONES) | 34800
I060600404 | 400 | OXIMETRO OXIMETRO DEFINICION OXIMETRO DE PULSO 2.0 DESCRIPCION SISTEMA DE MONITOREODIGITAL DE SATURACION DE OXIMETRO DE PACIENTES. 2.1 OPERACION SIMPLE INTUITIVA Y DE DISENO COMPACTO. 2.2 TECNOLOGIA DE PROCESAMIENTO DE SENAL DIGITAL. 2.3 ALARMA AUDITIVA Y APLICABLE QUE PERMITE A LOS MEDIOS ESCUCHAR CAMBIOS PUNTUALES EN SPD2. 2.4 DURACION DE LA BATERIA 60 HORAS. 2.5 MEMORIA DE TENDENCIA DE 96 HORAS CAPTURADA CADA CUATRO SEGUNDOS. 2.6 OPCION PARA GUARDAR LOS DATOS DEL PACIENTE EN UNA PC EN ARCHIVO ELECTRONICO. 2.7 PERILLA DE NAVEGACION FACIL DE USAR PARA UN MANEJO Y CONTROL SENCILLO DE LAS FUNCIONES DE VISUALIZACION Y MONITOREO DEL SISTEMA (SIMPLE 2 BOTONES) | 34800
I060600404 | 401 | OXIMETRO OXIMETRO DEFINICION OXIMETRO DE PULSO 2.0 DESCRIPCION SISTEMA DE MONITOREODIGITAL DE SATURACION DE OXIMETRO DE PACIENTES. 2.1 OPERACION SIMPLE INTUITIVA Y DE DISENO COMPACTO. 2.2 TECNOLOGIA DE PROCESAMIENTO DE SENAL DIGITAL. 2.3 ALARMA AUDITIVA Y APLICABLE QUE PERMITE A LOS MEDIOS ESCUCHAR CAMBIOS PUNTUALES EN SPD2. 2.4 DURACION DE LA BATERIA 60 HORAS. 2.5 MEMORIA DE TENDENCIA DE 96 HORAS CAPTURADA CADA CUATRO SEGUNDOS. 2.6 OPCION PARA GUARDAR LOS DATOS DEL PACIENTE EN UNA PC EN ARCHIVO ELECTRONICO. 2.7 PERILLA DE NAVEGACION FACIL DE USAR PARA UN MANEJO Y CONTROL SENCILLO DE LAS FUNCIONES DE VISUALIZACION Y MONITOREO DEL SISTEMA (SIMPLE 2 BOTONES) | 34800
I060600404 | 402 | OXIMETRO OXIMETRO DEFINICION OXIMETRO DE PULSO 2.0 DESCRIPCION SISTEMA DE MONITOREODIGITAL DE SATURACION DE OXIMETRO DE PACIENTES. 2.1 OPERACION SIMPLE INTUITIVA Y DE DISENO COMPACTO. 2.2 TECNOLOGIA DE PROCESAMIENTO DE SENAL DIGITAL. 2.3 ALARMA AUDITIVA Y APLICABLE QUE PERMITE A LOS MEDIOS ESCUCHAR CAMBIOS PUNTUALES EN SPD2. 2.4 DURACION DE LA BATERIA 60 HORAS. 2.5 MEMORIA DE TENDENCIA DE 96 HORAS CAPTURADA CADA CUATRO SEGUNDOS. 2.6 OPCION PARA GUARDAR LOS DATOS DEL PACIENTE EN UNA PC EN ARCHIVO ELECTRONICO. 2.7 PERILLA DE NAVEGACION FACIL DE USAR PARA UN MANEJO Y CONTROL SENCILLO DE LAS FUNCIONES DE VISUALIZACION Y MONITOREO DEL SISTEMA (SIMPLE 2 BOTONES) | 34800
I060600404 | 403 | OXIMETRO OXIMETRO DEFINICION OXIMETRO DE PULSO 2.0 DESCRIPCION SISTEMA DE MONITOREODIGITAL DE SATURACION DE OXIMETRO DE PACIENTES. 2.1 OPERACION SIMPLE INTUITIVA Y DE DISENO COMPACTO. 2.2 TECNOLOGIA DE PROCESAMIENTO DE SENAL DIGITAL. 2.3 ALARMA AUDITIVA Y APLICABLE QUE PERMITE A LOS MEDIOS ESCUCHAR CAMBIOS PUNTUALES EN SPD2. 2.4 DURACION DE LA BATERIA 60 HORAS. 2.5 MEMORIA DE TENDENCIA DE 96 HORAS CAPTURADA CADA CUATRO SEGUNDOS. 2.6 OPCION PARA GUARDAR LOS DATOS DEL PACIENTE EN UNA PC EN ARCHIVO ELECTRONICO. 2.7 PERILLA DE NAVEGACION FACIL DE USAR PARA UN MANEJO Y CONTROL SENCILLO DE LAS FUNCIONES DE VISUALIZACION Y MONITOREO DEL SISTEMA (SIMPLE 2 BOTONES) | 34800
I060600404 | 404 | OXIMETRO OXIMETRO DEFINICION OXIMETRO DE PULSO 2.0 DESCRIPCION SISTEMA DE MONITOREODIGITAL DE SATURACION DE OXIMETRO DE PACIENTES. 2.1 OPERACION SIMPLE INTUITIVA Y DE DISENO COMPACTO. 2.2 TECNOLOGIA DE PROCESAMIENTO DE SENAL DIGITAL. 2.3 ALARMA AUDITIVA Y APLICABLE QUE PERMITE A LOS MEDIOS ESCUCHAR CAMBIOS PUNTUALES EN SPD2. 2.4 DURACION DE LA BATERIA 60 HORAS. 2.5 MEMORIA DE TENDENCIA DE 96 HORAS CAPTURADA CADA CUATRO SEGUNDOS. 2.6 OPCION PARA GUARDAR LOS DATOS DEL PACIENTE EN UNA PC EN ARCHIVO ELECTRONICO. 2.7 PERILLA DE NAVEGACION FACIL DE USAR PARA UN MANEJO Y CONTROL SENCILLO DE LAS FUNCIONES DE VISUALIZACION Y MONITOREO DEL SISTEMA (SIMPLE 2 BOTONES) | 34800
I450400002 | 3766 | ACONDICIONADOR AIRE MINISPLIT CON CAPACIDAD DE 3 TONELADAS FRIO/CALOR DE 220 VOLTS CON CONTROL REMOTO INALAMBRICO EVAPORADOR CON REJILLAS OSCILATORIAS FILTRO ELECTROSTATICO REMOVIBLE CON INDICADOR DE TEMPERATURA. SERIE CONDENSADOR: CXC361T805190058 | 24244
I450400002 | 3764 | ACONDICIONADOR AIRE MINISPLIT CON CAPACIDAD DE 1.5 TONELADAS FRIO/CALOR DE 220 VOLTS. CON CONTROL REMOTO INALAMBRICO EVAPORADOR CON REJILLAS OSCILATORIAS FILTRO ELECTROSTATICO REMOVIBLE CON INDICADOR DE TEMPERATURA. SERIE CONDENSADOR: CXC181F7041900401 | 9280
I450400002 | 3765 | ACONDICIONADOR AIRE MINISPLIT CON CAPACIDAD DE 1.5 TONELADAS FRIO/CALOR DE 220 VOLTS. CON CONTROL REMOTO INALAMBRICO EVAPORADOR CON REJILLAS OSCILATORIAS FILTRO ELECTROSTATICO REMOVIBLE CON INDICADOR DE TEMPERATURA. SERIE CONDENSADOR: CXC181F7041900440 | 9280
I060200016 | 110 | AGITADOR ROTATORIO TUBOS AGITADOR ROTATORIO TUBOS TIPO CARRUSEL PARA TUBOS DE 15 PUESTOS INTERVALO DE VELOCIDAD DE 5 A 80 RPM VOLTAJE DE 100 A 240 V DIMENSIONES (LONGITUD X ANCHURA X ALTURA) 415 X 293 X 464 MM | 9256.8
I090000280 | 355 | LARINGOSCOPIO LARINGOSCOPIO DE FIBRA OPTICA PARA OBSERVACION DE LA LARINGE E INTUBACION ENDOTRAQUEAL RECTO. | 23800.23
I090000280 | 356 | LARINGOSCOPIO LARINGOSCOPIO DE FIBRA OPTICA PARA OBSERVACION DE LA LARINGE E INTUBACION ENDOTRAQUEAL RECTO. | 23800.23
I090000280 | 357 | LARINGOSCOPIO LARINGOSCOPIO DE FIBRA OPTICA PARA OBSERVACION DE LA LARINGE E INTUBACION ENDOTRAQUEAL RECTO. | 23800.23
I090000280 | 358 | LARINGOSCOPIO LARINGOSCOPIO DE FIBRA OPTICA PARA OBSERVACION DE LA LARINGE E INTUBACION ENDOTRAQUEAL CURVO. | 23800.23
I090000280 | 359 | LARINGOSCOPIO LARINGOSCOPIO DE FIBRA OPTICA PARA OBSERVACION DE LA LARINGE E INTUBACION ENDOTRAQUEAL CURVO. | 23800.23
I090000280 | 360 | LARINGOSCOPIO LARINGOSCOPIO DE FIBRA OPTICA PARA OBSERVACION DE LA LARINGE E INTUBACION ENDOTRAQUEAL CURVO. | 23800.23
I180000066 | 1786 | MINICOMPUTADORA COMPUTADORA PORTATIL PROCESADOR INTEL CORE I5 MEMORIA RAM DE 8GB DISCO DURO DE 1TB PANTALLA DE 14 WINDOWS 10 PROFESIONAL. PROCESADOR CORE I5 MEMORIA RAM DE 8 GB DISCO DURO SATA DE 1TB PANTALLA LED DE 14 INCLUYE LICENCIA DE OFFICE HOME & BUSINESS 2019 Y MALENTIN DE TRANSPORTE. | 25288
I180000066 | 1787 | MINICOMPUTADORA COMPUTADORA PORTATIL PROCESADOR INTEL CORE I5 MEMORIA RAM DE 8GB DISCO DURO DE 1TB PANTALLA DE 14 WINDOWS 10 PROFESIONAL. PROCESADOR CORE I5 MEMORIA RAM DE 8 GB DISCO DURO SATA DE 1TB PANTALLA LED DE 14 INCLUYE LICENCIA DE OFFICE HOME & BUSINESS 2019 Y MALENTIN DE TRANSPORTE. | 25288
I180000220 | 4640 | UNIDAD CENTRAL DE PROCESO (CPU) CPU (COMPUTADORA DE ESCRITORIO) PROCESADOR CORE I5 8 GB DE MEMORIA RAM DISCO DURO DE 1TB WINDOWS 10 PROFESIONAL INCLUYE LICENCIA HOME & BUSINESS 2019. | 23142
I180000220 | 4639 | UNIDAD CENTRAL DE PROCESO (CPU) CPU (COMPUTADORA DE ESCRITORIO) PROCESADOR CORE I5 8 GB DE MEMORIA RAM DISCO DURO DE 1TB WINDOWS 10 PROFESIONAL INCLUYE LICENCIA HOME & BUSINESS 2019. | 23142
I450400012 | 2181 | ARCHIVERO ARCHIVERO METALICO VERTICAL DE 4 GAVETAS UNA DE ELLAS CUENTA CON CAJA FUERTE CON CORREDERA SENCILLA Y CERRADURA GENERAL. MEDIDA: FONDO 46 CM X 72 CM FRENTE X 1.35 ALTURA. COLOR ARENA. | 14500
I450400012 | 2179 | ARCHIVERO ARCHIVERO METALICO VERTICAL DE 4 GAVETAS UNA DE ELLAS CUENTA CON CAJA FUERTE CON CORREDERA SENCILLA Y CERRADURA GENERAL. MEDIDA: FONDO 46 CM X 72 CM FRENTE X 1.35 ALTURA. COLOR ARENA. | 14500
I450400012 | 2180 | ARCHIVERO ARCHIVERO METALICO VERTICAL DE 4 GAVETAS UNA DE ELLAS CUENTA CON CAJA FUERTE CON CORREDERA SENCILLA Y CERRADURA GENERAL. MEDIDA: FONDO 46 CM X 72 CM FRENTE X 1.35 ALTURA. COLOR ARENA. | 14500
I450400012 | 2182 | ARCHIVERO ARCHIVERO METALICO VERTICAL DE 4 GAVETAS UNA DE ELLAS CUENTA CON CAJA FUERTE CON CORREDERA SENCILLA Y CERRADURA GENERAL. MEDIDA: FONDO 46 CM X 72 CM FRENTE X 1.35 ALTURA. COLOR ARENA. | 14500
I450600218 | 2112 | REFRIGERADOR (COCINA) REFIGERADOR 18 PIES CUBICOS CON 2 PARRILLAS DE CRISTAL TEMPLADO 1 PARRILLA DESLIZABLE 1 CAJON DE CARNES FRIAS 1 CAJON DE FRUTAS Y VERDURAS 1 BARANDILLA CONGELADOR CHAROLA PARA HIELOS 1 PARRILLA DE CRISTAL TEMPLADO 2 BARANDILLAS METALICAS. | 11542
I210000074 | 142 | EQUIPO CONTRA INCENDIO EQUIPO DE RESPIRACION AUTONOMO CILINDRO DE FIBRE DE CARBONO. INCLUYE ARNES MASCARILLA MANGUERAS Y ESTUCHE. | 70528
I210000074 | 143 | EQUIPO CONTRA INCENDIO EQUIPO DE RESPIRACION AUTONOMO CILINDRO DE FIBRE DE CARBONO. INCLUYE ARNES MASCARILLA MANGUERAS Y ESTUCHE. | 70528
I210000074 | 144 | EQUIPO CONTRA INCENDIO EQUIPO DE RESPIRACION AUTONOMO CILINDRO DE FIBRE DE CARBONO. INCLUYE ARNES MASCARILLA MANGUERAS Y ESTUCHE. | 70528
I210000074 | 145 | EQUIPO CONTRA INCENDIO EQUIPO DE RESPIRACION AUTONOMO CILINDRO DE FIBRE DE CARBONO. INCLUYE ARNES MASCARILLA MANGUERAS Y ESTUCHE. | 70528
I450600146 | 148 | JUEGO COMEDOR Y DESAYUNADOR ANTECOMEDOR TUBULAR CON CUBIERTA FORMICA MEDIDAS DE MESA: 78 X 90 X 150 CM INCLUYE 6 SILLAS CON MEDIDAS DE 105 X 43 X 43 CM. SILLA CON ARMAZON DE TUBO PATAS DE MESA DE TUBO REDONDO ARMAZONES PINTADAS CON PINTURA ELECTROSTATICA EN POLVO CUBIERTA CON CANTO DE PVC. | 7284.8
I210000072 | 3087 | EXTINGUIDOR EXTINTOR DE PQS CAPACIDAD DE 70 KG. PARA FUEGOS ABC NORMANDO. TIPO CARRETILLA INCLUYE CARGA INICIAL SENALAMIENTO DE UBICACION DE EXTINTOR. | 9256.8
I210000072 | 3088 | EXTINGUIDOR EXTINTOR DE PQS CAPACIDAD DE 70 KG. PARA FUEGOS ABC NORMANDO. TIPO CARRETILLA INCLUYE CARGA INICIAL SENALAMIENTO DE UBICACION DE EXTINTOR. | 9256.8
I210000072 | 3089 | EXTINGUIDOR EXTINTOR DE PQS CAPACIDAD DE 70 KG. PARA FUEGOS ABC NORMANDO. TIPO CARRETILLA INCLUYE CARGA INICIAL SENALAMIENTO DE UBICACION DE EXTINTOR. | 9256.8
I210000072 | 3090 | EXTINGUIDOR EXTINTOR DE PQS CAPACIDAD DE 70 KG. PARA FUEGOS ABC NORMANDO. TIPO CARRETILLA INCLUYE CARGA INICIAL SENALAMIENTO DE UBICACION DE EXTINTOR. | 9256.8
I210000072 | 3091 | EXTINGUIDOR EXTINTOR DE PQS CAPACIDAD DE 70 KG. PARA FUEGOS ABC NORMANDO. TIPO CARRETILLA INCLUYE CARGA INICIAL SENALAMIENTO DE UBICACION DE EXTINTOR. | 9256.8
I210000072 | 3092 | EXTINGUIDOR EXTINTOR DE PQS CAPACIDAD DE 70 KG. PARA FUEGOS ABC NORMANDO. TIPO CARRETILLA INCLUYE CARGA INICIAL SENALAMIENTO DE UBICACION DE EXTINTOR. | 9256.8
I210000072 | 3093 | EXTINGUIDOR EXTINTOR DE PQS CAPACIDAD DE 70 KG. PARA FUEGOS ABC NORMANDO. TIPO CARRETILLA INCLUYE CARGA INICIAL SENALAMIENTO DE UBICACION DE EXTINTOR. | 9256.8
I210000072 | 3094 | EXTINGUIDOR EXTINTOR DE PQS CAPACIDAD DE 70 KG. PARA FUEGOS ABC NORMANDO. TIPO CARRETILLA INCLUYE CARGA INICIAL SENALAMIENTO DE UBICACION DE EXTINTOR. | 9256.8
I210000072 | 3095 | EXTINGUIDOR EXTINTOR DE PQS CAPACIDAD DE 70 KG. PARA FUEGOS ABC NORMANDO. TIPO CARRETILLA INCLUYE CARGA INICIAL SENALAMIENTO DE UBICACION DE EXTINTOR. | 9256.8
I210000072 | 3096 | EXTINGUIDOR EXTINTOR DE PQS CAPACIDAD DE 70 KG. PARA FUEGOS ABC NORMANDO. TIPO CARRETILLA INCLUYE CARGA INICIAL SENALAMIENTO DE UBICACION DE EXTINTOR. | 9256.8
I450400146 | 769 | GABINETE UNIVERSAL GABINETE PARA TRAJE DE BOMBERO LAMINA GALVANIZADA CALIBRE 26 COLOR ROJO MEDIDAS .60 X 1.80 X 45 CM PUERTA CON PASADOR PARA CANDADO ACRILICO TRANSPARENTE. | 8004
I450400146 | 770 | GABINETE UNIVERSAL GABINETE PARA TRAJE DE BOMBERO LAMINA GALVANIZADA CALIBRE 26 COLOR ROJO MEDIDAS .60 X 1.80 X 45 CM PUERTA CON PASADOR PARA CANDADO ACRILICO TRANSPARENTE. | 8004
I420800218 | 101 | EQUIPO PARA AIRE ACONDICIONADO CORTINA DE AIRE 60 PULG. | 16669.2
I420800218 | 102 | EQUIPO PARA AIRE ACONDICIONADO CORTINA DE AIRE 60 PULG. | 16669.2
I090000130 | 850 | CHASIS RAYOS X CHASIS CR CLASSIC 35 X 43 CM. | 33141.2
I090000130 | 851 | CHASIS RAYOS X CHASIS CR CLASSIC 35 X 43 CM. | 33141.2
I060600404 | 405 | OXIMETRO OXIMETRO DE PULSO. | 8352
I450400026 | 6836 | BANCA BANCA DE ALUMINIO SIN RESPALDO DE 6 PULG. ARMAZON DE ACERO GALVANIZADO. | 10402.87
I450400026 | 6837 | BANCA BANCA DE ALUMINIO SIN RESPALDO DE 6 PULG. ARMAZON DE ACERO GALVANIZADO. | 10402.87
I090000216 | 3176 | ESTUCHE DIAGNOSTICO (JGO. DE) ESTUCHE DE DIAGNOSTICO CON MANGO RECARGABLE DE 3.5V. OFTALMOSCOPIO Y OTOSCOPIO CON ESTUCHE RIGIDO COLOR NEGRO. | 7621.2
I090000216 | 3177 | ESTUCHE DIAGNOSTICO (JGO. DE) ESTUCHE DE DIAGNOSTICO CON MANGO RECARGABLE DE 3.5V. OFTALMOSCOPIO Y OTOSCOPIO CON ESTUCHE RIGIDO COLOR NEGRO. | 7621.2
I090000216 | 3178 | ESTUCHE DIAGNOSTICO (JGO. DE) ESTUCHE DE DIAGNOSTICO CON MANGO RECARGABLE DE 3.5V. OFTALMOSCOPIO Y OTOSCOPIO CON ESTUCHE RIGIDO COLOR NEGRO. | 7621.2
I090000384 | 531 | REFRIGERADOR LABORATORIO REFRIGERADOR PARA VACUNAS CON CONGELADOR DE 17.6 PIES. CON LAS CARACTERISTICAS SIGUIENTES: CON CONGELADOR Y DIFUSOR (HOMOGENEIDAD +/-1 GRADO C). DESHIELO AUTOMATICO POR GAS CALIENTE O CONTROL POR MICROPROCESADOR PARA MANTENER LA TEMPERATURA ENTRE 2 A 8 GRADOS CENTIGRADOS. ALARMA AUDIBLE Y VISUAL PARA ALTA/BAJA TEMPERATURA FALLA DE CORRIENTE ELECTRICA PUERTA ABIERTA Y FALLA DE SENSOR. INTERIOR Y EXTERIOR EN ACERO INOXIDABLE 304. PUERTA SOLIDA CON CERRADURA. 4 PARRILLAS Y 4 CHAROLAS PERFORADAS LAMPARA CON LUZ LED. REGULADOR DE VOLTAJE CON SUPRESOR DE PICOS Y RETARDADOR DE VOLTAJE. GRAFICADOR DE TEMPERATURA DE 7 DIAS. | 72914.28
I420800510 | 28 | SELLADORA SELLADORA. CONTROL DE TEMPRERATURA ELECTRONICO TEMPERATURA VIA AUTOMATICA TEMPERATURA DE SELLADO MAX. 22O C. BORDE DE SELLADO (INFINITAMENTE AJUSTABLE) 5-35 MM ANCHURA DE LA COSTURA DE SELLADO 12 MM. PANTALLA TOUCHSCREEN PARA EL MONITOREO DE PARAMETROS CRITICOS GRAFICACION DE PARAMETROS CRITICOS. TIENE UNA IMPRESORA INTEGRADA QUE IMPRIME TODOS LOS PARAMETROS QUE SE REQUIEREN POR NORMATIVA DIRECTAMENTE EN MATERIAL DE EMPAQUE DURANTE EL PROCESO DE SELLADO. | 172967.6
I090000186 | 182 | EQUIPO ELECTROCARDIOGRAFO ELECTROCARDIOGRAFO. CON ELECTRODOS REUSABLES ACCESORIOS INCLUIDOS: MANUAL DE USUARIO CABLE DE PACIENTE BROCHES PARA LAS EXTREMIDADES ELECTRODO PARA EL PECHO CABLE DE ALIMENTACION PAPEL. | 26680
I090000186 | 183 | EQUIPO ELECTROCARDIOGRAFO ELECTROCARDIOGRAFO. CON ELECTRODOS REUSABLES ACCESORIOS INCLUIDOS: MANUAL DE USUARIO CABLE DE PACIENTE BROCHES PARA LAS EXTREMIDADES ELECTRODO PARA EL PECHO CABLE DE ALIMENTACION PAPEL. | 26680
I450400002 | 3767 | ACONDICIONADOR AIRE MINISPLIT CON CAPACIDAD DE 2 TONELADAS FRIO/CALOR DE 220 V CON CONTROL REMOTO INALAMBRICO EVAPORADOR CON REJILLAS OSCILATORIAS FILTROS ELECTROESTATICOS REMOVIBLES CON INDICADOR DE TEMPERATURA. SERIE DEL EVAPORADOR: CXC261J8041900651 | 11704.4
I450400002 | 3768 | ACONDICIONADOR AIRE MINISPLIT CON CAPACIDAD DE 2 TONELADAS FRIO/CALOR DE 220 V CON CONTROL REMOTO INALAMBRICO EVAPORADOR CON REJILLAS OSCILATORIAS FILTROS ELECTROESTATICOS REMOVIBLES CON INDICADOR DE TEMPERATURA. SERIE DEL EVAPORADOR: CXC261J8051900606 | 11704.4
I450400002 | 3769 | ACONDICIONADOR AIRE MINISPLIT CON CAPACIDAD DE 1 TONELADA FRIO/CALOR DE 220 V CON CONTROL REMOTO INALAMBRICO EVAPORADOR CON REJILLAS OSCILATORIAS FILTROS ELECTROESTATICOS REMOVIBLES CON INDICADOR DE TEMPERATURA. SERIE DEL EVAPORADOR: CXC121J8031900258 | 5920.64
I180000162 | 2923 | IMPRESORA LASSER IMPRESORA LASER 40 PPM DUPLEX WIFI. | 6322
I180000220 | 4641 | UNIDAD CENTRAL DE PROCESO (CPU) CPU. PROCESADOR INTEL CORE I5 MEMORIA RAM DE 8GB DISCO DURO DE 1TB WINDOWS 10 PROFESIONAL DE 64 BITS LICENCIA DE OFFICE HOME AND BUSINESS 2019 ESPANOL. | 22472.68
I180000162 | 2924 | IMPRESORA LASSER IMPRESORA LASER 40 PPM DUPLEX WIFI. | 6322
I180000220 | 4642 | UNIDAD CENTRAL DE PROCESO (CPU) CPU. PROCESADOR INTEL CORE I5 MEMORIA RAM DE 8GB DISCO DURO DE 1TB WINDOWS 10 PROFESIONAL DE 64 BITS LICENCIA DE OFFICE HOME AND BUSINESS 2019 ESPANOL. | 22472.68
I180000220 | 4643 | UNIDAD CENTRAL DE PROCESO (CPU) CPU. PROCESADOR INTEL CORE I5 MEMORIA RAM DE 8GB DISCO DURO DE 1TB WINDOWS 10 PROFESIONAL DE 64 BITS LICENCIA DE OFFICE HOME AND BUSINESS 2019 ESPANOL. | 22472.68
I180000220 | 4644 | UNIDAD CENTRAL DE PROCESO (CPU) CPU. PROCESADOR INTEL CORE I5 MEMORIA RAM DE 8GB DISCO DURO DE 1TB WINDOWS 10 PROFESIONAL DE 64 BITS LICENCIA DE OFFICE HOME AND BUSINESS 2019 ESPANOL. | 22472.68
I180000220 | 4645 | UNIDAD CENTRAL DE PROCESO (CPU) CPU. PROCESADOR INTEL CORE I5 MEMORIA RAM DE 8GB DISCO DURO DE 1TB WINDOWS 10 PROFESIONAL DE 64 BITS LICENCIA DE OFFICE HOME AND BUSINESS 2019 ESPANOL. | 22472.68
I090000100 | 761 | CARRO CAMILLA CARRO CAMILLA. INCLUYE CLOCHON ARNES CINTURONES Y SOPORTE PARA LA CAMILLA. | 162400
I090000280 | 363 | LARINGOSCOPIO LARINGOSCOPIO FIBRA OPTICA. KIT CON HOJAS RECTAS Y CURVAS. INCLUYE LOS SIGUIENTE: LARINGOSCOPIO CURVO MACINTOSH EN LOS CODIGOS: FO169061 FO269062 FO369063 FO469064. LARINGOSCOPIO RECTO MILLER EN LOS CODIGOS: FO068060 FO168061 FO268062 FO368063 FO468064 FO0068065. MANGO LARINGOSCOPIO MEDIANO FIBRA OPTICA BATERIA C ESTUCHE SOLO LARINGO CURVO Y RECTO 05700-U | 18560
I090000280 | 361 | LARINGOSCOPIO LARINGOSCOPIO FIBRA OPTICA. KIT CON HOJAS RECTAS Y CURVAS. INCLUYE LOS SIGUIENTE: LARINGOSCOPIO CURVO MACINTOSH EN LOS CODIGOS: FO169061 FO269062 FO369063 FO469064. LARINGOSCOPIO RECTO MILLER EN LOS CODIGOS: FO068060 FO168061 FO268062 FO368063 FO468064 FO0068065. MANGO LARINGOSCOPIO MEDIANO FIBRA OPTICA BATERIA C ESTUCHE SOLO LARINGO CURVO Y RECTO 05700-U | 18560
I090000280 | 362 | LARINGOSCOPIO LARINGOSCOPIO FIBRA OPTICA. KIT CON HOJAS RECTAS Y CURVAS. INCLUYE LOS SIGUIENTE: LARINGOSCOPIO CURVO MACINTOSH EN LOS CODIGOS: FO169061 FO269062 FO369063 FO469064. LARINGOSCOPIO RECTO MILLER EN LOS CODIGOS: FO068060 FO168061 FO268062 FO368063 FO468064 FO0068065. MANGO LARINGOSCOPIO MEDIANO FIBRA OPTICA BATERIA C ESTUCHE SOLO LARINGO CURVO Y RECTO 05700-U | 18560
I090000280 | 364 | LARINGOSCOPIO LARINGOSCOPIO FIBRA OPTICA- KIT PEDIATRICO CON HOJAS RECTAS Y CURVAS DE ACUERDO A LOS SIGUIENTES CODIGOS: 69061 LARINGOSCOPIO CURVO MACINTOSH FO 0 68060 LARINGOSCOPIO RECTO MILLER FO 0 68065 LARINGOSCOPIO RECTO MILLER FO 00 60813 MANGO LARINGOSCOPIO MEDIANO FIBRA OPTICA BATERIA C 05700-U ESTUCHE SOLO LARINGO CURVO Y RECTO. | 8584
I090000280 | 365 | LARINGOSCOPIO LARINGOSCOPIO FIBRA OPTICA- KIT PEDIATRICO CON HOJAS RECTAS Y CURVAS DE ACUERDO A LOS SIGUIENTES CODIGOS: 69061 LARINGOSCOPIO CURVO MACINTOSH FO 0 68060 LARINGOSCOPIO RECTO MILLER FO 0 68065 LARINGOSCOPIO RECTO MILLER FO 00 60813 MANGO LARINGOSCOPIO MEDIANO FIBRA OPTICA BATERIA C 05700-U ESTUCHE SOLO LARINGO CURVO Y RECTO. | 8584
I420800258 | 24 | FILTROS Y PURIFICADORES DE AGUA TANQUE BEBEDERO PURIFICADOR MICROBIOLOGICO DE AGUA. CAPACIDAD DE UN MINIMO DE 90000 LITROS DE AGUA PURIFICA EN PROMEDIO 25 LTS CADA 2 HORAS DISMINUYE LOS SOLIDOS Y LA TURBIDEZ PRESENTES EN EL AGUA CONTIENE: 1-PRE-FILTRO DE MALLA QUE RETIENE LAS PARTiCULAS GRUESAS DEL AGUA Y TIENE UNA POROSIDAD DE 80 MICRAS CON CONEXION PARA ABASTECIMIENTO DE AGUA DE RED 2- FLOTADOR PARA CONTROL DE ABASTECIMIENTO DE AGUA DE RED 3- PRE-FILTRO DE MALLA QUE RETIENE LAS PARTICULAS GRUESAS DEL AGUA Y TIENE UNA POROSIDAD DE 80 MICRAS PARA ABASTECIMIENTO DE AGUA MANUAL 4- TAPA QUE PROTEGE EL PREFILTRO DE MALLA 5- DEPOSITO PARA AGUA PREFILTRADA CON CAPACIDAD PARA 25 LITROS 6- MEMBRANA DE FILTRACION QUE RETIENE LA MICROBIOLOGIA Y DISMINUYE LA TURBIDEZ DEL AGUA CON UNA POROSIDAD DE 20 NANOMETROS Y VIDA UTIL MINIMA DE 90000 LITROS DE AGUA PURIFICADA PARA BEBER 7-PALANCA DE RETROLAVADO. 8- DEPOSITO DE AGUA PURIFICADA QUE ALMACENA 25 L | 16820
I420800258 | 22 | FILTROS Y PURIFICADORES DE AGUA TANQUE BEBEDERO PURIFICADOR MICROBIOLOGICO DE AGUA. CAPACIDAD DE UN MINIMO DE 90000 LITROS DE AGUA PURIFICA EN PROMEDIO 25 LTS CADA 2 HORAS DISMINUYE LOS SOLIDOS Y LA TURBIDEZ PRESENTES EN EL AGUA CONTIENE: 1-PRE-FILTRO DE MALLA QUE RETIENE LAS PARTiCULAS GRUESAS DEL AGUA Y TIENE UNA POROSIDAD DE 80 MICRAS CON CONEXION PARA ABASTECIMIENTO DE AGUA DE RED 2- FLOTADOR PARA CONTROL DE ABASTECIMIENTO DE AGUA DE RED 3- PRE-FILTRO DE MALLA QUE RETIENE LAS PARTICULAS GRUESAS DEL AGUA Y TIENE UNA POROSIDAD DE 80 MICRAS PARA ABASTECIMIENTO DE AGUA MANUAL 4- TAPA QUE PROTEGE EL PREFILTRO DE MALLA 5- DEPOSITO PARA AGUA PREFILTRADA CON CAPACIDAD PARA 25 LITROS 6- MEMBRANA DE FILTRACION QUE RETIENE LA MICROBIOLOGIA Y DISMINUYE LA TURBIDEZ DEL AGUA CON UNA POROSIDAD DE 20 NANOMETROS Y VIDA UTIL MINIMA DE 90000 LITROS DE AGUA PURIFICADA PARA BEBER 7-PALANCA DE RETROLAVADO. 8- DEPOSITO DE AGUA PURIFICADA QUE ALMACENA 25 L | 16820
I420800258 | 21 | FILTROS Y PURIFICADORES DE AGUA TANQUE BEBEDERO PURIFICADOR MICROBIOLOGICO DE AGUA. CAPACIDAD DE UN MINIMO DE 90000 LITROS DE AGUA PURIFICA EN PROMEDIO 25 LTS CADA 2 HORAS DISMINUYE LOS SOLIDOS Y LA TURBIDEZ PRESENTES EN EL AGUA CONTIENE: 1-PRE-FILTRO DE MALLA QUE RETIENE LAS PARTiCULAS GRUESAS DEL AGUA Y TIENE UNA POROSIDAD DE 80 MICRAS CON CONEXION PARA ABASTECIMIENTO DE AGUA DE RED 2- FLOTADOR PARA CONTROL DE ABASTECIMIENTO DE AGUA DE RED 3- PRE-FILTRO DE MALLA QUE RETIENE LAS PARTICULAS GRUESAS DEL AGUA Y TIENE UNA POROSIDAD DE 80 MICRAS PARA ABASTECIMIENTO DE AGUA MANUAL 4- TAPA QUE PROTEGE EL PREFILTRO DE MALLA 5- DEPOSITO PARA AGUA PREFILTRADA CON CAPACIDAD PARA 25 LITROS 6- MEMBRANA DE FILTRACION QUE RETIENE LA MICROBIOLOGIA Y DISMINUYE LA TURBIDEZ DEL AGUA CON UNA POROSIDAD DE 20 NANOMETROS Y VIDA UTIL MINIMA DE 90000 LITROS DE AGUA PURIFICADA PARA BEBER 7-PALANCA DE RETROLAVADO. 8- DEPOSITO DE AGUA PURIFICADA QUE ALMACENA 25 L | 16820
I420800258 | 16 | FILTROS Y PURIFICADORES DE AGUA TANQUE BEBEDERO PURIFICADOR MICROBIOLOGICO DE AGUA. CAPACIDAD DE UN MINIMO DE 90000 LITROS DE AGUA PURIFICA EN PROMEDIO 25 LTS CADA 2 HORAS DISMINUYE LOS SOLIDOS Y LA TURBIDEZ PRESENTES EN EL AGUA CONTIENE: 1-PRE-FILTRO DE MALLA QUE RETIENE LAS PARTiCULAS GRUESAS DEL AGUA Y TIENE UNA POROSIDAD DE 80 MICRAS CON CONEXION PARA ABASTECIMIENTO DE AGUA DE RED 2- FLOTADOR PARA CONTROL DE ABASTECIMIENTO DE AGUA DE RED 3- PRE-FILTRO DE MALLA QUE RETIENE LAS PARTICULAS GRUESAS DEL AGUA Y TIENE UNA POROSIDAD DE 80 MICRAS PARA ABASTECIMIENTO DE AGUA MANUAL 4- TAPA QUE PROTEGE EL PREFILTRO DE MALLA 5- DEPOSITO PARA AGUA PREFILTRADA CON CAPACIDAD PARA 25 LITROS 6- MEMBRANA DE FILTRACION QUE RETIENE LA MICROBIOLOGIA Y DISMINUYE LA TURBIDEZ DEL AGUA CON UNA POROSIDAD DE 20 NANOMETROS Y VIDA UTIL MINIMA DE 90000 LITROS DE AGUA PURIFICADA PARA BEBER 7-PALANCA DE RETROLAVADO. 8- DEPOSITO DE AGUA PURIFICADA QUE ALMACENA 25 L | 16820
I420800258 | 17 | FILTROS Y PURIFICADORES DE AGUA TANQUE BEBEDERO PURIFICADOR MICROBIOLOGICO DE AGUA. CAPACIDAD DE UN MINIMO DE 90000 LITROS DE AGUA PURIFICA EN PROMEDIO 25 LTS CADA 2 HORAS DISMINUYE LOS SOLIDOS Y LA TURBIDEZ PRESENTES EN EL AGUA CONTIENE: 1-PRE-FILTRO DE MALLA QUE RETIENE LAS PARTiCULAS GRUESAS DEL AGUA Y TIENE UNA POROSIDAD DE 80 MICRAS CON CONEXION PARA ABASTECIMIENTO DE AGUA DE RED 2- FLOTADOR PARA CONTROL DE ABASTECIMIENTO DE AGUA DE RED 3- PRE-FILTRO DE MALLA QUE RETIENE LAS PARTICULAS GRUESAS DEL AGUA Y TIENE UNA POROSIDAD DE 80 MICRAS PARA ABASTECIMIENTO DE AGUA MANUAL 4- TAPA QUE PROTEGE EL PREFILTRO DE MALLA 5- DEPOSITO PARA AGUA PREFILTRADA CON CAPACIDAD PARA 25 LITROS 6- MEMBRANA DE FILTRACION QUE RETIENE LA MICROBIOLOGIA Y DISMINUYE LA TURBIDEZ DEL AGUA CON UNA POROSIDAD DE 20 NANOMETROS Y VIDA UTIL MINIMA DE 90000 LITROS DE AGUA PURIFICADA PARA BEBER 7-PALANCA DE RETROLAVADO. 8- DEPOSITO DE AGUA PURIFICADA QUE ALMACENA 25 L | 16820
I420800258 | 18 | FILTROS Y PURIFICADORES DE AGUA TANQUE BEBEDERO PURIFICADOR MICROBIOLOGICO DE AGUA. CAPACIDAD DE UN MINIMO DE 90000 LITROS DE AGUA PURIFICA EN PROMEDIO 25 LTS CADA 2 HORAS DISMINUYE LOS SOLIDOS Y LA TURBIDEZ PRESENTES EN EL AGUA CONTIENE: 1-PRE-FILTRO DE MALLA QUE RETIENE LAS PARTiCULAS GRUESAS DEL AGUA Y TIENE UNA POROSIDAD DE 80 MICRAS CON CONEXION PARA ABASTECIMIENTO DE AGUA DE RED 2- FLOTADOR PARA CONTROL DE ABASTECIMIENTO DE AGUA DE RED 3- PRE-FILTRO DE MALLA QUE RETIENE LAS PARTICULAS GRUESAS DEL AGUA Y TIENE UNA POROSIDAD DE 80 MICRAS PARA ABASTECIMIENTO DE AGUA MANUAL 4- TAPA QUE PROTEGE EL PREFILTRO DE MALLA 5- DEPOSITO PARA AGUA PREFILTRADA CON CAPACIDAD PARA 25 LITROS 6- MEMBRANA DE FILTRACION QUE RETIENE LA MICROBIOLOGIA Y DISMINUYE LA TURBIDEZ DEL AGUA CON UNA POROSIDAD DE 20 NANOMETROS Y VIDA UTIL MINIMA DE 90000 LITROS DE AGUA PURIFICADA PARA BEBER 7-PALANCA DE RETROLAVADO. 8- DEPOSITO DE AGUA PURIFICADA QUE ALMACENA 25 L | 16820
I420800258 | 19 | FILTROS Y PURIFICADORES DE AGUA TANQUE BEBEDERO PURIFICADOR MICROBIOLOGICO DE AGUA. CAPACIDAD DE UN MINIMO DE 90000 LITROS DE AGUA PURIFICA EN PROMEDIO 25 LTS CADA 2 HORAS DISMINUYE LOS SOLIDOS Y LA TURBIDEZ PRESENTES EN EL AGUA CONTIENE: 1-PRE-FILTRO DE MALLA QUE RETIENE LAS PARTiCULAS GRUESAS DEL AGUA Y TIENE UNA POROSIDAD DE 80 MICRAS CON CONEXION PARA ABASTECIMIENTO DE AGUA DE RED 2- FLOTADOR PARA CONTROL DE ABASTECIMIENTO DE AGUA DE RED 3- PRE-FILTRO DE MALLA QUE RETIENE LAS PARTICULAS GRUESAS DEL AGUA Y TIENE UNA POROSIDAD DE 80 MICRAS PARA ABASTECIMIENTO DE AGUA MANUAL 4- TAPA QUE PROTEGE EL PREFILTRO DE MALLA 5- DEPOSITO PARA AGUA PREFILTRADA CON CAPACIDAD PARA 25 LITROS 6- MEMBRANA DE FILTRACION QUE RETIENE LA MICROBIOLOGIA Y DISMINUYE LA TURBIDEZ DEL AGUA CON UNA POROSIDAD DE 20 NANOMETROS Y VIDA UTIL MINIMA DE 90000 LITROS DE AGUA PURIFICADA PARA BEBER 7-PALANCA DE RETROLAVADO. 8- DEPOSITO DE AGUA PURIFICADA QUE ALMACENA 25 L | 16820
I420800258 | 20 | FILTROS Y PURIFICADORES DE AGUA TANQUE BEBEDERO PURIFICADOR MICROBIOLOGICO DE AGUA. CAPACIDAD DE UN MINIMO DE 90000 LITROS DE AGUA PURIFICA EN PROMEDIO 25 LTS CADA 2 HORAS DISMINUYE LOS SOLIDOS Y LA TURBIDEZ PRESENTES EN EL AGUA CONTIENE: 1-PRE-FILTRO DE MALLA QUE RETIENE LAS PARTiCULAS GRUESAS DEL AGUA Y TIENE UNA POROSIDAD DE 80 MICRAS CON CONEXION PARA ABASTECIMIENTO DE AGUA DE RED 2- FLOTADOR PARA CONTROL DE ABASTECIMIENTO DE AGUA DE RED 3- PRE-FILTRO DE MALLA QUE RETIENE LAS PARTICULAS GRUESAS DEL AGUA Y TIENE UNA POROSIDAD DE 80 MICRAS PARA ABASTECIMIENTO DE AGUA MANUAL 4- TAPA QUE PROTEGE EL PREFILTRO DE MALLA 5- DEPOSITO PARA AGUA PREFILTRADA CON CAPACIDAD PARA 25 LITROS 6- MEMBRANA DE FILTRACION QUE RETIENE LA MICROBIOLOGIA Y DISMINUYE LA TURBIDEZ DEL AGUA CON UNA POROSIDAD DE 20 NANOMETROS Y VIDA UTIL MINIMA DE 90000 LITROS DE AGUA PURIFICADA PARA BEBER 7-PALANCA DE RETROLAVADO. 8- DEPOSITO DE AGUA PURIFICADA QUE ALMACENA 25 L | 16820
I420800258 | 5 | FILTROS Y PURIFICADORES DE AGUA TANQUE BEBEDERO PURIFICADOR MICROBIOLOGICO DE AGUA. CAPACIDAD DE UN MINIMO DE 90000 LITROS DE AGUA PURIFICA EN PROMEDIO 25 LTS CADA 2 HORAS DISMINUYE LOS SOLIDOS Y LA TURBIDEZ PRESENTES EN EL AGUA CONTIENE: 1-PRE-FILTRO DE MALLA QUE RETIENE LAS PARTiCULAS GRUESAS DEL AGUA Y TIENE UNA POROSIDAD DE 80 MICRAS CON CONEXION PARA ABASTECIMIENTO DE AGUA DE RED 2- FLOTADOR PARA CONTROL DE ABASTECIMIENTO DE AGUA DE RED 3- PRE-FILTRO DE MALLA QUE RETIENE LAS PARTICULAS GRUESAS DEL AGUA Y TIENE UNA POROSIDAD DE 80 MICRAS PARA ABASTECIMIENTO DE AGUA MANUAL 4- TAPA QUE PROTEGE EL PREFILTRO DE MALLA 5- DEPOSITO PARA AGUA PREFILTRADA CON CAPACIDAD PARA 25 LITROS 6- MEMBRANA DE FILTRACION QUE RETIENE LA MICROBIOLOGIA Y DISMINUYE LA TURBIDEZ DEL AGUA CON UNA POROSIDAD DE 20 NANOMETROS Y VIDA UTIL MINIMA DE 90000 LITROS DE AGUA PURIFICADA PARA BEBER 7-PALANCA DE RETROLAVADO. 8- DEPOSITO DE AGUA PURIFICADA QUE ALMACENA 25 L | 16820
I420800258 | 6 | FILTROS Y PURIFICADORES DE AGUA TANQUE BEBEDERO PURIFICADOR MICROBIOLOGICO DE AGUA. CAPACIDAD DE UN MINIMO DE 90000 LITROS DE AGUA PURIFICA EN PROMEDIO 25 LTS CADA 2 HORAS DISMINUYE LOS SOLIDOS Y LA TURBIDEZ PRESENTES EN EL AGUA CONTIENE: 1-PRE-FILTRO DE MALLA QUE RETIENE LAS PARTiCULAS GRUESAS DEL AGUA Y TIENE UNA POROSIDAD DE 80 MICRAS CON CONEXION PARA ABASTECIMIENTO DE AGUA DE RED 2- FLOTADOR PARA CONTROL DE ABASTECIMIENTO DE AGUA DE RED 3- PRE-FILTRO DE MALLA QUE RETIENE LAS PARTICULAS GRUESAS DEL AGUA Y TIENE UNA POROSIDAD DE 80 MICRAS PARA ABASTECIMIENTO DE AGUA MANUAL 4- TAPA QUE PROTEGE EL PREFILTRO DE MALLA 5- DEPOSITO PARA AGUA PREFILTRADA CON CAPACIDAD PARA 25 LITROS 6- MEMBRANA DE FILTRACION QUE RETIENE LA MICROBIOLOGIA Y DISMINUYE LA TURBIDEZ DEL AGUA CON UNA POROSIDAD DE 20 NANOMETROS Y VIDA UTIL MINIMA DE 90000 LITROS DE AGUA PURIFICADA PARA BEBER 7-PALANCA DE RETROLAVADO. 8- DEPOSITO DE AGUA PURIFICADA QUE ALMACENA 25 L | 16820
I420800258 | 7 | FILTROS Y PURIFICADORES DE AGUA TANQUE BEBEDERO PURIFICADOR MICROBIOLOGICO DE AGUA. CAPACIDAD DE UN MINIMO DE 90000 LITROS DE AGUA PURIFICA EN PROMEDIO 25 LTS CADA 2 HORAS DISMINUYE LOS SOLIDOS Y LA TURBIDEZ PRESENTES EN EL AGUA CONTIENE: 1-PRE-FILTRO DE MALLA QUE RETIENE LAS PARTiCULAS GRUESAS DEL AGUA Y TIENE UNA POROSIDAD DE 80 MICRAS CON CONEXION PARA ABASTECIMIENTO DE AGUA DE RED 2- FLOTADOR PARA CONTROL DE ABASTECIMIENTO DE AGUA DE RED 3- PRE-FILTRO DE MALLA QUE RETIENE LAS PARTICULAS GRUESAS DEL AGUA Y TIENE UNA POROSIDAD DE 80 MICRAS PARA ABASTECIMIENTO DE AGUA MANUAL 4- TAPA QUE PROTEGE EL PREFILTRO DE MALLA 5- DEPOSITO PARA AGUA PREFILTRADA CON CAPACIDAD PARA 25 LITROS 6- MEMBRANA DE FILTRACION QUE RETIENE LA MICROBIOLOGIA Y DISMINUYE LA TURBIDEZ DEL AGUA CON UNA POROSIDAD DE 20 NANOMETROS Y VIDA UTIL MINIMA DE 90000 LITROS DE AGUA PURIFICADA PARA BEBER 7-PALANCA DE RETROLAVADO. 8- DEPOSITO DE AGUA PURIFICADA QUE ALMACENA 25 L | 16820
I420800258 | 8 | FILTROS Y PURIFICADORES DE AGUA TANQUE BEBEDERO PURIFICADOR MICROBIOLOGICO DE AGUA. CAPACIDAD DE UN MINIMO DE 90000 LITROS DE AGUA PURIFICA EN PROMEDIO 25 LTS CADA 2 HORAS DISMINUYE LOS SOLIDOS Y LA TURBIDEZ PRESENTES EN EL AGUA CONTIENE: 1-PRE-FILTRO DE MALLA QUE RETIENE LAS PARTiCULAS GRUESAS DEL AGUA Y TIENE UNA POROSIDAD DE 80 MICRAS CON CONEXION PARA ABASTECIMIENTO DE AGUA DE RED 2- FLOTADOR PARA CONTROL DE ABASTECIMIENTO DE AGUA DE RED 3- PRE-FILTRO DE MALLA QUE RETIENE LAS PARTICULAS GRUESAS DEL AGUA Y TIENE UNA POROSIDAD DE 80 MICRAS PARA ABASTECIMIENTO DE AGUA MANUAL 4- TAPA QUE PROTEGE EL PREFILTRO DE MALLA 5- DEPOSITO PARA AGUA PREFILTRADA CON CAPACIDAD PARA 25 LITROS 6- MEMBRANA DE FILTRACION QUE RETIENE LA MICROBIOLOGIA Y DISMINUYE LA TURBIDEZ DEL AGUA CON UNA POROSIDAD DE 20 NANOMETROS Y VIDA UTIL MINIMA DE 90000 LITROS DE AGUA PURIFICADA PARA BEBER 7-PALANCA DE RETROLAVADO. 8- DEPOSITO DE AGUA PURIFICADA QUE ALMACENA 25 L | 16820
I420800258 | 9 | FILTROS Y PURIFICADORES DE AGUA TANQUE BEBEDERO PURIFICADOR MICROBIOLOGICO DE AGUA. CAPACIDAD DE UN MINIMO DE 90000 LITROS DE AGUA PURIFICA EN PROMEDIO 25 LTS CADA 2 HORAS DISMINUYE LOS SOLIDOS Y LA TURBIDEZ PRESENTES EN EL AGUA CONTIENE: 1-PRE-FILTRO DE MALLA QUE RETIENE LAS PARTiCULAS GRUESAS DEL AGUA Y TIENE UNA POROSIDAD DE 80 MICRAS CON CONEXION PARA ABASTECIMIENTO DE AGUA DE RED 2- FLOTADOR PARA CONTROL DE ABASTECIMIENTO DE AGUA DE RED 3- PRE-FILTRO DE MALLA QUE RETIENE LAS PARTICULAS GRUESAS DEL AGUA Y TIENE UNA POROSIDAD DE 80 MICRAS PARA ABASTECIMIENTO DE AGUA MANUAL 4- TAPA QUE PROTEGE EL PREFILTRO DE MALLA 5- DEPOSITO PARA AGUA PREFILTRADA CON CAPACIDAD PARA 25 LITROS 6- MEMBRANA DE FILTRACION QUE RETIENE LA MICROBIOLOGIA Y DISMINUYE LA TURBIDEZ DEL AGUA CON UNA POROSIDAD DE 20 NANOMETROS Y VIDA UTIL MINIMA DE 90000 LITROS DE AGUA PURIFICADA PARA BEBER 7-PALANCA DE RETROLAVADO. 8- DEPOSITO DE AGUA PURIFICADA QUE ALMACENA 25 L | 16820
I420800258 | 10 | FILTROS Y PURIFICADORES DE AGUA TANQUE BEBEDERO PURIFICADOR MICROBIOLOGICO DE AGUA. CAPACIDAD DE UN MINIMO DE 90000 LITROS DE AGUA PURIFICA EN PROMEDIO 25 LTS CADA 2 HORAS DISMINUYE LOS SOLIDOS Y LA TURBIDEZ PRESENTES EN EL AGUA CONTIENE: 1-PRE-FILTRO DE MALLA QUE RETIENE LAS PARTiCULAS GRUESAS DEL AGUA Y TIENE UNA POROSIDAD DE 80 MICRAS CON CONEXION PARA ABASTECIMIENTO DE AGUA DE RED 2- FLOTADOR PARA CONTROL DE ABASTECIMIENTO DE AGUA DE RED 3- PRE-FILTRO DE MALLA QUE RETIENE LAS PARTICULAS GRUESAS DEL AGUA Y TIENE UNA POROSIDAD DE 80 MICRAS PARA ABASTECIMIENTO DE AGUA MANUAL 4- TAPA QUE PROTEGE EL PREFILTRO DE MALLA 5- DEPOSITO PARA AGUA PREFILTRADA CON CAPACIDAD PARA 25 LITROS 6- MEMBRANA DE FILTRACION QUE RETIENE LA MICROBIOLOGIA Y DISMINUYE LA TURBIDEZ DEL AGUA CON UNA POROSIDAD DE 20 NANOMETROS Y VIDA UTIL MINIMA DE 90000 LITROS DE AGUA PURIFICADA PARA BEBER 7-PALANCA DE RETROLAVADO. 8- DEPOSITO DE AGUA PURIFICADA QUE ALMACENA 25 L | 16820
I420800258 | 11 | FILTROS Y PURIFICADORES DE AGUA TANQUE BEBEDERO PURIFICADOR MICROBIOLOGICO DE AGUA. CAPACIDAD DE UN MINIMO DE 90000 LITROS DE AGUA PURIFICA EN PROMEDIO 25 LTS CADA 2 HORAS DISMINUYE LOS SOLIDOS Y LA TURBIDEZ PRESENTES EN EL AGUA CONTIENE: 1-PRE-FILTRO DE MALLA QUE RETIENE LAS PARTiCULAS GRUESAS DEL AGUA Y TIENE UNA POROSIDAD DE 80 MICRAS CON CONEXION PARA ABASTECIMIENTO DE AGUA DE RED 2- FLOTADOR PARA CONTROL DE ABASTECIMIENTO DE AGUA DE RED 3- PRE-FILTRO DE MALLA QUE RETIENE LAS PARTICULAS GRUESAS DEL AGUA Y TIENE UNA POROSIDAD DE 80 MICRAS PARA ABASTECIMIENTO DE AGUA MANUAL 4- TAPA QUE PROTEGE EL PREFILTRO DE MALLA 5- DEPOSITO PARA AGUA PREFILTRADA CON CAPACIDAD PARA 25 LITROS 6- MEMBRANA DE FILTRACION QUE RETIENE LA MICROBIOLOGIA Y DISMINUYE LA TURBIDEZ DEL AGUA CON UNA POROSIDAD DE 20 NANOMETROS Y VIDA UTIL MINIMA DE 90000 LITROS DE AGUA PURIFICADA PARA BEBER 7-PALANCA DE RETROLAVADO. 8- DEPOSITO DE AGUA PURIFICADA QUE ALMACENA 25 L | 16820
I420800258 | 12 | FILTROS Y PURIFICADORES DE AGUA TANQUE BEBEDERO PURIFICADOR MICROBIOLOGICO DE AGUA. CAPACIDAD DE UN MINIMO DE 90000 LITROS DE AGUA PURIFICA EN PROMEDIO 25 LTS CADA 2 HORAS DISMINUYE LOS SOLIDOS Y LA TURBIDEZ PRESENTES EN EL AGUA CONTIENE: 1-PRE-FILTRO DE MALLA QUE RETIENE LAS PARTiCULAS GRUESAS DEL AGUA Y TIENE UNA POROSIDAD DE 80 MICRAS CON CONEXION PARA ABASTECIMIENTO DE AGUA DE RED 2- FLOTADOR PARA CONTROL DE ABASTECIMIENTO DE AGUA DE RED 3- PRE-FILTRO DE MALLA QUE RETIENE LAS PARTICULAS GRUESAS DEL AGUA Y TIENE UNA POROSIDAD DE 80 MICRAS PARA ABASTECIMIENTO DE AGUA MANUAL 4- TAPA QUE PROTEGE EL PREFILTRO DE MALLA 5- DEPOSITO PARA AGUA PREFILTRADA CON CAPACIDAD PARA 25 LITROS 6- MEMBRANA DE FILTRACION QUE RETIENE LA MICROBIOLOGIA Y DISMINUYE LA TURBIDEZ DEL AGUA CON UNA POROSIDAD DE 20 NANOMETROS Y VIDA UTIL MINIMA DE 90000 LITROS DE AGUA PURIFICADA PARA BEBER 7-PALANCA DE RETROLAVADO. 8- DEPOSITO DE AGUA PURIFICADA QUE ALMACENA 25 L | 16820
I420800258 | 13 | FILTROS Y PURIFICADORES DE AGUA TANQUE BEBEDERO PURIFICADOR MICROBIOLOGICO DE AGUA. CAPACIDAD DE UN MINIMO DE 90000 LITROS DE AGUA PURIFICA EN PROMEDIO 25 LTS CADA 2 HORAS DISMINUYE LOS SOLIDOS Y LA TURBIDEZ PRESENTES EN EL AGUA CONTIENE: 1-PRE-FILTRO DE MALLA QUE RETIENE LAS PARTiCULAS GRUESAS DEL AGUA Y TIENE UNA POROSIDAD DE 80 MICRAS CON CONEXION PARA ABASTECIMIENTO DE AGUA DE RED 2- FLOTADOR PARA CONTROL DE ABASTECIMIENTO DE AGUA DE RED 3- PRE-FILTRO DE MALLA QUE RETIENE LAS PARTICULAS GRUESAS DEL AGUA Y TIENE UNA POROSIDAD DE 80 MICRAS PARA ABASTECIMIENTO DE AGUA MANUAL 4- TAPA QUE PROTEGE EL PREFILTRO DE MALLA 5- DEPOSITO PARA AGUA PREFILTRADA CON CAPACIDAD PARA 25 LITROS 6- MEMBRANA DE FILTRACION QUE RETIENE LA MICROBIOLOGIA Y DISMINUYE LA TURBIDEZ DEL AGUA CON UNA POROSIDAD DE 20 NANOMETROS Y VIDA UTIL MINIMA DE 90000 LITROS DE AGUA PURIFICADA PARA BEBER 7-PALANCA DE RETROLAVADO. 8- DEPOSITO DE AGUA PURIFICADA QUE ALMACENA 25 L | 16820
I420800258 | 14 | FILTROS Y PURIFICADORES DE AGUA TANQUE BEBEDERO PURIFICADOR MICROBIOLOGICO DE AGUA. CAPACIDAD DE UN MINIMO DE 90000 LITROS DE AGUA PURIFICA EN PROMEDIO 25 LTS CADA 2 HORAS DISMINUYE LOS SOLIDOS Y LA TURBIDEZ PRESENTES EN EL AGUA CONTIENE: 1-PRE-FILTRO DE MALLA QUE RETIENE LAS PARTiCULAS GRUESAS DEL AGUA Y TIENE UNA POROSIDAD DE 80 MICRAS CON CONEXION PARA ABASTECIMIENTO DE AGUA DE RED 2- FLOTADOR PARA CONTROL DE ABASTECIMIENTO DE AGUA DE RED 3- PRE-FILTRO DE MALLA QUE RETIENE LAS PARTICULAS GRUESAS DEL AGUA Y TIENE UNA POROSIDAD DE 80 MICRAS PARA ABASTECIMIENTO DE AGUA MANUAL 4- TAPA QUE PROTEGE EL PREFILTRO DE MALLA 5- DEPOSITO PARA AGUA PREFILTRADA CON CAPACIDAD PARA 25 LITROS 6- MEMBRANA DE FILTRACION QUE RETIENE LA MICROBIOLOGIA Y DISMINUYE LA TURBIDEZ DEL AGUA CON UNA POROSIDAD DE 20 NANOMETROS Y VIDA UTIL MINIMA DE 90000 LITROS DE AGUA PURIFICADA PARA BEBER 7-PALANCA DE RETROLAVADO. 8- DEPOSITO DE AGUA PURIFICADA QUE ALMACENA 25 L | 16820
I420800258 | 15 | FILTROS Y PURIFICADORES DE AGUA TANQUE BEBEDERO PURIFICADOR MICROBIOLOGICO DE AGUA. CAPACIDAD DE UN MINIMO DE 90000 LITROS DE AGUA PURIFICA EN PROMEDIO 25 LTS CADA 2 HORAS DISMINUYE LOS SOLIDOS Y LA TURBIDEZ PRESENTES EN EL AGUA CONTIENE: 1-PRE-FILTRO DE MALLA QUE RETIENE LAS PARTiCULAS GRUESAS DEL AGUA Y TIENE UNA POROSIDAD DE 80 MICRAS CON CONEXION PARA ABASTECIMIENTO DE AGUA DE RED 2- FLOTADOR PARA CONTROL DE ABASTECIMIENTO DE AGUA DE RED 3- PRE-FILTRO DE MALLA QUE RETIENE LAS PARTICULAS GRUESAS DEL AGUA Y TIENE UNA POROSIDAD DE 80 MICRAS PARA ABASTECIMIENTO DE AGUA MANUAL 4- TAPA QUE PROTEGE EL PREFILTRO DE MALLA 5- DEPOSITO PARA AGUA PREFILTRADA CON CAPACIDAD PARA 25 LITROS 6- MEMBRANA DE FILTRACION QUE RETIENE LA MICROBIOLOGIA Y DISMINUYE LA TURBIDEZ DEL AGUA CON UNA POROSIDAD DE 20 NANOMETROS Y VIDA UTIL MINIMA DE 90000 LITROS DE AGUA PURIFICADA PARA BEBER 7-PALANCA DE RETROLAVADO. 8- DEPOSITO DE AGUA PURIFICADA QUE ALMACENA 25 L | 16820
I420800258 | 23 | FILTROS Y PURIFICADORES DE AGUA TANQUE BEBEDERO PURIFICADOR MICROBIOLOGICO DE AGUA. CAPACIDAD DE UN MINIMO DE 90000 LITROS DE AGUA PURIFICA EN PROMEDIO 25 LTS CADA 2 HORAS DISMINUYE LOS SOLIDOS Y LA TURBIDEZ PRESENTES EN EL AGUA CONTIENE: 1-PRE-FILTRO DE MALLA QUE RETIENE LAS PARTiCULAS GRUESAS DEL AGUA Y TIENE UNA POROSIDAD DE 80 MICRAS CON CONEXION PARA ABASTECIMIENTO DE AGUA DE RED 2- FLOTADOR PARA CONTROL DE ABASTECIMIENTO DE AGUA DE RED 3- PRE-FILTRO DE MALLA QUE RETIENE LAS PARTICULAS GRUESAS DEL AGUA Y TIENE UNA POROSIDAD DE 80 MICRAS PARA ABASTECIMIENTO DE AGUA MANUAL 4- TAPA QUE PROTEGE EL PREFILTRO DE MALLA 5- DEPOSITO PARA AGUA PREFILTRADA CON CAPACIDAD PARA 25 LITROS 6- MEMBRANA DE FILTRACION QUE RETIENE LA MICROBIOLOGIA Y DISMINUYE LA TURBIDEZ DEL AGUA CON UNA POROSIDAD DE 20 NANOMETROS Y VIDA UTIL MINIMA DE 90000 LITROS DE AGUA PURIFICADA PARA BEBER 7-PALANCA DE RETROLAVADO. 8- DEPOSITO DE AGUA PURIFICADA QUE ALMACENA 25 L | 16820
I180000220 | 4646 | UNIDAD CENTRAL DE PROCESO (CPU) UNIDAD CENTRAL DE PROCESO (CPU) PROCESADOR INTEL CORE I5 DISCO DURO DE 1 TB MEMORIA RAM DE 8GB WINDOWS 10 PROFESIONAL DE 64 BITS INCLUYE LICENCIA DE OFFICE HOME AND BUSSINES 2019 | 23142
I180000220 | 4647 | UNIDAD CENTRAL DE PROCESO (CPU) UNIDAD CENTRAL DE PROCESO (CPU) PROCESADOR INTEL CORE I5 DISCO DURO DE 1 TB MEMORIA RAM DE 8GB WINDOWS 10 PROFESIONAL DE 64 BITS INCLUYE LICENCIA DE OFFICE HOME AND BUSSINES 2019 | 23142
I180000220 | 4648 | UNIDAD CENTRAL DE PROCESO (CPU) UNIDAD CENTRAL DE PROCESO (CPU) PROCESADOR INTEL CORE I5 DISCO DURO DE 1 TB MEMORIA RAM DE 8GB WINDOWS 10 PROFESIONAL DE 64 BITS INCLUYE LICENCIA DE OFFICE HOME AND BUSSINES 2019 | 23142
I150200106 | 60 | CONMUTADOR TELEFONICO AUTOMATICO CONMUTADOR TELEFONICO IP PBX DE 8 PUERTOS FXO. | 16588
I060200460 | 64 | TRANSDUCTOR TRANSDUCTOR TERAPEUTICO DE ULTRASONIDO PRECALIBRADOS CABEZAL DE 10 CM PARA ULTRASONIDO INTELECT. TRANSDUCTORES AISLADOS PARA SER UTILIZADOS EN TRATAMIENTO EN AGUA O GEL O FRECUENCIA DE ULTRASONIDO 1 Y 3 MHZ. | 23142
I060200460 | 65 | TRANSDUCTOR TRANSDUCTOR TERAPEUTICO DE ULTRASONIDO PRECALIBRADOS CABEZAL DE 10 CM PARA ULTRASONIDO INTELECT. TRANSDUCTORES AISLADOS PARA SER UTILIZADOS EN TRATAMIENTO EN AGUA O GEL O FRECUENCIA DE ULTRASONIDO 1 Y 3 MHZ. | 23142
I330000132 | 23 | ALARMA SONORA ALARMA SONORA SUMINISTRO E INSTALACION DE COLUMNA CIELITICA PARA 4 GASES TIPO RIGIDA ESTACIONARIA; C-COL-RIGID-42 CEILING COLUMN RIGID 42 HEIGHT EACH UNIT CONSIST OF: (4) AMICO MED GAS OUTLETS - (1)O (1)A (1)V (1)N20 (4) DUPLEX RECEPTACLE - (2)E (2)N (2) PROVISION DATA - 1 VAC SLIDE CHANNEL MOUNT (NO BRACKET) (1) IV HOOK (1) TWISTLOOK RECEPTACLE - 120V 20A (1) 5 PIN MONITOR JACK (1) RECPETACLE KIT GROUND JACK - DUPLEX (2) BLANK PLATE (AMICO LOGO) (8) BLANK PLATE (MED GASES) (7) BLANK PLATE: INCLUYE: CARGO DIRECTO POR EL COSTO DE MATERIALES REQUERIDOS FLETE A OBRA ACARREO ELABORACION COLOCACION FIJACION LIMPIEZA Y RETIRO DE SOBRANTES FUERA DE OBRA EQUIPO DE SEGURIDAD INSTALACIONES ESPECIFICAS DEPRECIACION Y DEMAS CARGOS DERIVADOS DEL USO DEL EQUIPO Y HERRAMIENTA EN CUALQUIER NIVEL. EL PRECIO INCLUYE EL COSTO DE CADA EQUIPO E INSTALACION DE LOS MISMOS. | 140558.2
I330000132 | 24 | ALARMA SONORA ALARMA SONORA SUMINISTRO E INSTALACION DE COLUMNA CIELITICA PARA 4 GASES TIPO RIGIDA ESTACIONARIA; C-COL-RIGID-42 CEILING COLUMN RIGID 42 HEIGHT EACH UNIT CONSIST OF: (4) AMICO MED GAS OUTLETS - (1)O (1)A (1)V (1)N20 (4) DUPLEX RECEPTACLE - (2)E (2)N (2) PROVISION DATA - 1 VAC SLIDE CHANNEL MOUNT (NO BRACKET) (1) IV HOOK (1) TWISTLOOK RECEPTACLE - 120V 20A (1) 5 PIN MONITOR JACK (1) RECPETACLE KIT GROUND JACK - DUPLEX (2) BLANK PLATE (AMICO LOGO) (8) BLANK PLATE (MED GASES) (7) BLANK PLATE: INCLUYE: CARGO DIRECTO POR EL COSTO DE MATERIALES REQUERIDOS FLETE A OBRA ACARREO ELABORACION COLOCACION FIJACION LIMPIEZA Y RETIRO DE SOBRANTES FUERA DE OBRA EQUIPO DE SEGURIDAD INSTALACIONES ESPECIFICAS DEPRECIACION Y DEMAS CARGOS DERIVADOS DEL USO DEL EQUIPO Y HERRAMIENTA EN CUALQUIER NIVEL. EL PRECIO INCLUYE EL COSTO DE CADA EQUIPO E INSTALACION DE LOS MISMOS. | 140558.2
I330000132 | 25 | ALARMA SONORA ALARMA SONORA SUMINISTRO E INSTALACION DE COLUMNA CIELITICA PARA 4 GASES TIPO RIGIDA ESTACIONARIA; C-COL-RIGID-42 CEILING COLUMN RIGID 42 HEIGHT EACH UNIT CONSIST OF: (4) AMICO MED GAS OUTLETS - (1)O (1)A (1)V (1)N20 (4) DUPLEX RECEPTACLE - (2)E (2)N (2) PROVISION DATA - 1 VAC SLIDE CHANNEL MOUNT (NO BRACKET) (1) IV HOOK (1) TWISTLOOK RECEPTACLE - 120V 20A (1) 5 PIN MONITOR JACK (1) RECPETACLE KIT GROUND JACK - DUPLEX (2) BLANK PLATE (AMICO LOGO) (8) BLANK PLATE (MED GASES) (7) BLANK PLATE: INCLUYE: CARGO DIRECTO POR EL COSTO DE MATERIALES REQUERIDOS FLETE A OBRA ACARREO ELABORACION COLOCACION FIJACION LIMPIEZA Y RETIRO DE SOBRANTES FUERA DE OBRA EQUIPO DE SEGURIDAD INSTALACIONES ESPECIFICAS DEPRECIACION Y DEMAS CARGOS DERIVADOS DEL USO DEL EQUIPO Y HERRAMIENTA EN CUALQUIER NIVEL. EL PRECIO INCLUYE EL COSTO DE CADA EQUIPO E INSTALACION DE LOS MISMOS. | 140558.2
I330000132 | 26 | ALARMA SONORA ALARMA SONORA SUMINISTRO E INSTALACION DE COLUMNA CIELITICA PARA 4 GASES TIPO RIGIDA ESTACIONARIA; C-COL-RIGID-42 CEILING COLUMN RIGID 42 HEIGHT EACH UNIT CONSIST OF: (4) AMICO MED GAS OUTLETS - (1)O (1)A (1)V (1)N20 (4) DUPLEX RECEPTACLE - (2)E (2)N (2) PROVISION DATA - 1 VAC SLIDE CHANNEL MOUNT (NO BRACKET) (1) IV HOOK (1) TWISTLOOK RECEPTACLE - 120V 20A (1) 5 PIN MONITOR JACK (1) RECPETACLE KIT GROUND JACK - DUPLEX (2) BLANK PLATE (AMICO LOGO) (8) BLANK PLATE (MED GASES) (7) BLANK PLATE: INCLUYE: CARGO DIRECTO POR EL COSTO DE MATERIALES REQUERIDOS FLETE A OBRA ACARREO ELABORACION COLOCACION FIJACION LIMPIEZA Y RETIRO DE SOBRANTES FUERA DE OBRA EQUIPO DE SEGURIDAD INSTALACIONES ESPECIFICAS DEPRECIACION Y DEMAS CARGOS DERIVADOS DEL USO DEL EQUIPO Y HERRAMIENTA EN CUALQUIER NIVEL. EL PRECIO INCLUYE EL COSTO DE CADA EQUIPO E INSTALACION DE LOS MISMOS. | 140558.2
I330000132 | 27 | ALARMA SONORA ALARMA SONORA SUMINISTRO E INSTALACION DE COLUMNA CIELITICA PARA 4 GASES TIPO RIGIDA ESTACIONARIA; C-COL-RIGID-42 CEILING COLUMN RIGID 42 HEIGHT EACH UNIT CONSIST OF: (4) AMICO MED GAS OUTLETS - (1)O (1)A (1)V (1)N20 (4) DUPLEX RECEPTACLE - (2)E (2)N (2) PROVISION DATA - 1 VAC SLIDE CHANNEL MOUNT (NO BRACKET) (1) IV HOOK (1) TWISTLOOK RECEPTACLE - 120V 20A (1) 5 PIN MONITOR JACK (1) RECPETACLE KIT GROUND JACK - DUPLEX (2) BLANK PLATE (AMICO LOGO) (8) BLANK PLATE (MED GASES) (7) BLANK PLATE: INCLUYE: CARGO DIRECTO POR EL COSTO DE MATERIALES REQUERIDOS FLETE A OBRA ACARREO ELABORACION COLOCACION FIJACION LIMPIEZA Y RETIRO DE SOBRANTES FUERA DE OBRA EQUIPO DE SEGURIDAD INSTALACIONES ESPECIFICAS DEPRECIACION Y DEMAS CARGOS DERIVADOS DEL USO DEL EQUIPO Y HERRAMIENTA EN CUALQUIER NIVEL. EL PRECIO INCLUYE EL COSTO DE CADA EQUIPO E INSTALACION DE LOS MISMOS. | 140558.2
I330000132 | 28 | ALARMA SONORA ALARMA SONORA SUMINISTRO E INSTALACION DE ALARMA PARA 6 GASES DIGITAL COMPLETA DE SENSORES INDIVIDUALES PARA CADA GAS CON LED QUE INDIQUEN LA PRESION DE LA LINEA ASI COMO LOS ESTADOS DE OPERACION (NORMAL PRECAUCION Y BAJAS PRESIONES) ALIMENTACION ELECTRICA A 110V UNA FASE 60 CPS: INCLUYE: CARGO DIRECTO POR EL COSTO DE MANO DE OBRA Y MATERIALES REQUERIDOS FLETE A OBRAS ACARREO ELABORACION COLOCACION FIJACION LIMPIEZA Y RETIRO DE SOBRANTES FUERA DE OBRA EQUIPO DE SEGURIDAD INSTALACIONES ESPECIFICAS DEPRECIACIONES Y DEMAS CARGOS DERIVADOS DEL USO DEL EQUIPO Y HERRAMIENTA EN CUALQUIER NIVEL. | 73243.32
I330000132 | 29 | ALARMA SONORA ALARMA SONORA SUMINISTRO E INSTALACION DE ALARMA PARA 6 GASES DIGITAL COMPLETA DE SENSORES INDIVIDUALES PARA CADA GAS CON LED QUE INDIQUEN LA PRESION DE LA LINEA ASI COMO LOS ESTADOS DE OPERACION (NORMAL PRECAUCION Y BAJAS PRESIONES) ALIMENTACION ELECTRICA A 110V UNA FASE 60 CPS: INCLUYE: CARGO DIRECTO POR EL COSTO DE MANO DE OBRA Y MATERIALES REQUERIDOS FLETE A OBRAS ACARREO ELABORACION COLOCACION FIJACION LIMPIEZA Y RETIRO DE SOBRANTES FUERA DE OBRA EQUIPO DE SEGURIDAD INSTALACIONES ESPECIFICAS DEPRECIACIONES Y DEMAS CARGOS DERIVADOS DEL USO DEL EQUIPO Y HERRAMIENTA EN CUALQUIER NIVEL. | 73243.32
I330000132 | 30 | ALARMA SONORA ALARMA SONORA SUMINISTRO E INSTALACIONES DE CAJA COMBO PARA 3 GASES DIGITAL COMPLETA CON SENSORES INDIVIDUALES PARA GAS CON LED QUE INDIQUEN LA PRESION DE LA LINEA ASI COMO LOS ESTADOS DE OPERACION (NORMAL PRECAUCION Y BAJAS PRESIONES) ALIMENTACION ELECTRICA A 110V UNA FASE 60 CPS; VALVULAS DE CIERRE RAPIDO MANOMETRO Y VACUOMETRO; INCLUYE: CARGO DIRECTO POR EL COSTO DE MANO DE OBRA Y MATERIALES REQUERIDOS FLETE A OBRA ACARREO ELABORACION COLOCACION FIJACION LIMPIEZA Y RETIRO DE SOBRANTES FUERA DE OBRA EQUIPO DE SEGURIDAD INSTALACIONES ESPECIFICAS DEPRECIACION Y DEMAS CARGOS DERIVADOS DEL USO DEL EQUIPO Y HERRAMIENTAS EN CUALQUIER NIVEL. | 52017.73
I330000132 | 31 | ALARMA SONORA ALARMA SONORA SUMINISTRO E INSTALACIONES DE CAJA COMBO PARA 3 GASES DIGITAL COMPLETA CON SENSORES INDIVIDUALES PARA GAS CON LED QUE INDIQUEN LA PRESION DE LA LINEA ASI COMO LOS ESTADOS DE OPERACION (NORMAL PRECAUCION Y BAJAS PRESIONES) ALIMENTACION ELECTRICA A 110V UNA FASE 60 CPS; VALVULAS DE CIERRE RAPIDO MANOMETRO Y VACUOMETRO; INCLUYE: CARGO DIRECTO POR EL COSTO DE MANO DE OBRA Y MATERIALES REQUERIDOS FLETE A OBRA ACARREO ELABORACION COLOCACION FIJACION LIMPIEZA Y RETIRO DE SOBRANTES FUERA DE OBRA EQUIPO DE SEGURIDAD INSTALACIONES ESPECIFICAS DEPRECIACION Y DEMAS CARGOS DERIVADOS DEL USO DEL EQUIPO Y HERRAMIENTAS EN CUALQUIER NIVEL. | 52017.74
I420800218 | 103 | EQUIPO PARA AIRE ACONDICIONADO CORTINA DE AIRE DE 36 PULG. | 9396
I420800218 | 104 | EQUIPO PARA AIRE ACONDICIONADO CORTINA DE AIRE DE 36 PULG. | 9396
I420800218 | 105 | EQUIPO PARA AIRE ACONDICIONADO CORTINA DE AIRE DE 36 PULG. | 9396
I420800218 | 106 | EQUIPO PARA AIRE ACONDICIONADO CORTINA DE AIRE DE 36 PULG. | 9396
I420800218 | 107 | EQUIPO PARA AIRE ACONDICIONADO CORTINA DE AIRE DE 36 PULG. | 9396
I420800218 | 108 | EQUIPO PARA AIRE ACONDICIONADO CORTINA DE AIRE DE 36 PULG. | 9396
I420800218 | 109 | EQUIPO PARA AIRE ACONDICIONADO CORTINA DE AIRE DE 36 PULG. | 9396
I420800218 | 110 | EQUIPO PARA AIRE ACONDICIONADO CORTINA DE AIRE DE 36 PULG. | 9396
I420800218 | 111 | EQUIPO PARA AIRE ACONDICIONADO CORTINA DE AIRE DE 36 PULG. | 9396
I420800218 | 112 | EQUIPO PARA AIRE ACONDICIONADO CORTINA DE AIRE DE 36 PULG. | 9396
I420800218 | 113 | EQUIPO PARA AIRE ACONDICIONADO CORTINA DE AIRE DE 36 PULG. | 9396
I420800218 | 114 | EQUIPO PARA AIRE ACONDICIONADO CORTINA DE AIRE DE 36 PULG. | 9396
I420800218 | 115 | EQUIPO PARA AIRE ACONDICIONADO CORTINA DE AIRE DE 36 PULG. | 9396
I420800218 | 116 | EQUIPO PARA AIRE ACONDICIONADO CORTINA DE AIRE DE 36 PULG. | 9396
I420800218 | 117 | EQUIPO PARA AIRE ACONDICIONADO CORTINA DE AIRE DE 36 PULG. | 9396
I480800016 | 130 | AUTOMOVIL SEDAN 4 PUERTAS VEHICULO SEDAN YARIS COLOR BLANCO DE 4 PUERTAS SD S CVT. MOTOR 1.5 LTS A GASOLINA. TRANSMISION CVT 7 VELOCIDADES. VIDRIOS SEGUROS Y ESPEJOS ELECTRICOS. FRENO ABS CON 2 BOLSAS DE AIRE. AC CON DIRECCION ASISTIDA ELECTRICAMENTE. RINES DE ALUMINIO 15. | 279700
I060600373 | 11 | MICROSCOPIO BINOCULAR MICROSCOPIO. ILUMINACION LED HALOGENA LUZ CALIDA STAN KHOLER FIJO INCLUIDO REVOLVER DE 4 POSICIONES INCLINADO HACIA ATRAS PLATINA MECANICA DE 75 X 30. VOLANTE A LA DERECHA Y SOPORTE DE LA MUESTRA CON PINZA DE RESORTE TUBO BINOCULAR 30 PULG/20 OCULARES 10X/18MM BR FOC OBJETIVO 4X 10X 40X 100X PLAN ACROMATICO ACEITE DE INMERSION CONDENSADOR O.9/1.25 UNIDAD DE ALIMENTACION EXTERNA 100.240 VAC/50 60HZ/30VA SET DE FILTROS DE COLOR | 54298.44
I090906934 | 281 | COMPRESOR PARA UNIDAD DENTAL COMPRESOR 1.5 HP TANQUE DE 110 LITROS CABEZAL DOBLE LUBRICADO POR ACEITE CON FILTRO Y REGULADOR. | 16182
I180000138 | 249 | SCANNER ESCANER RESOLUCION DE 600 X 600 DPI 75 PPM CICLO DIARIO DE HASTA 7500 PAGINAS MODELO: SCANJET ENTERPRISE FLOW 7000 S3 | 21657.2
I180000138 | 250 | SCANNER ESCANER RESOLUCION DE 600 X 600 DPI 75 PPM CICLO DIARIO DE HASTA 7500 PAGINAS MODELO: SCANJET ENTERPRISE FLOW 7000 S3 | 21657.2
I180000138 | 248 | SCANNER ESCANER RESOLUCION DE 600 X 600 DPI 75 PPM CICLO DIARIO DE HASTA 7500 PAGINAS MODELO: SCANJET ENTERPRISE FLOW 7000 S3 | 21657.2
I180000220 | 4652 | UNIDAD CENTRAL DE PROCESO (CPU) UNIDAD CENTRAL DE PROCESO. PROCESADOR INTEL CORE I5 MEMORIA RAM DE 8GB DISCO DURO DE 1TB WINDOWS 10 PROFESIONAL DE 64 BITS INCLUYE LICENCIA DE OFFICE HOME AND BUSINESS 2019. | 23142
I180000220 | 4653 | UNIDAD CENTRAL DE PROCESO (CPU) UNIDAD CENTRAL DE PROCESO. PROCESADOR INTEL CORE I5 MEMORIA RAM DE 8GB DISCO DURO DE 1TB WINDOWS 10 PROFESIONAL DE 64 BITS INCLUYE LICENCIA DE OFFICE HOME AND BUSINESS 2019. | 23142
I180000220 | 4650 | UNIDAD CENTRAL DE PROCESO (CPU) UNIDAD CENTRAL DE PROCESO. PROCESADOR INTEL CORE I5 MEMORIA RAM DE 8GB DISCO DURO DE 1TB WINDOWS 10 PROFESIONAL DE 64 BITS INCLUYE LICENCIA DE OFFICE HOME AND BUSINESS 2019. | 23142
I180000220 | 4651 | UNIDAD CENTRAL DE PROCESO (CPU) UNIDAD CENTRAL DE PROCESO. PROCESADOR INTEL CORE I5 MEMORIA RAM DE 8GB DISCO DURO DE 1TB WINDOWS 10 PROFESIONAL DE 64 BITS INCLUYE LICENCIA DE OFFICE HOME AND BUSINESS 2019. | 23142
I180000220 | 4649 | UNIDAD CENTRAL DE PROCESO (CPU) UNIDAD CENTRAL DE PROCESO. PROCESADOR INTEL CORE I5 MEMORIA RAM DE 8GB DISCO DURO DE 1TB WINDOWS 10 PROFESIONAL DE 64 BITS INCLUYE LICENCIA DE OFFICE HOME AND BUSINESS 2019. | 23142
I421200008 | 678 | ASPERSOR AGRICOLA DE ABONOS ASPERSOR AGRICOLA | 13500
I421200008 | 679 | ASPERSOR AGRICOLA DE ABONOS ASPERSOR AGRICOLA | 13500
I421200008 | 664 | ASPERSOR AGRICOLA DE ABONOS ASPERSOR AGRICOLA | 13500
I421200008 | 665 | ASPERSOR AGRICOLA DE ABONOS ASPERSOR AGRICOLA | 13500
I421200008 | 666 | ASPERSOR AGRICOLA DE ABONOS ASPERSOR AGRICOLA | 13500
I421200008 | 667 | ASPERSOR AGRICOLA DE ABONOS ASPERSOR AGRICOLA | 13500
I421200008 | 668 | ASPERSOR AGRICOLA DE ABONOS ASPERSOR AGRICOLA | 13500
I421200008 | 669 | ASPERSOR AGRICOLA DE ABONOS ASPERSOR AGRICOLA | 13500
I421200008 | 673 | ASPERSOR AGRICOLA DE ABONOS ASPERSOR AGRICOLA | 13500
I421200008 | 674 | ASPERSOR AGRICOLA DE ABONOS ASPERSOR AGRICOLA | 13500
I421200008 | 675 | ASPERSOR AGRICOLA DE ABONOS ASPERSOR AGRICOLA | 13500
I421200008 | 676 | ASPERSOR AGRICOLA DE ABONOS ASPERSOR AGRICOLA | 13500
I421200008 | 677 | ASPERSOR AGRICOLA DE ABONOS ASPERSOR AGRICOLA | 13500
I450600336 | 43 | MUEBLE PARA COCINA TIPO COCINETA CON 1 TARJA COCINA DE 2.40 MTS COLOR NOGAL EN MDF GRABADO INCLUYE: HERRAJES Y 2 ALACENA 1.20 Y 0.40 2 GABINETES 1.20 Y 0.40 CM 1 PORTA CAMPANA 80 CM NO INCLUYE ACCESORIOS ALACENA 1.20: 70 X 120 X 60 CM - 20 KG ALACENA 0.40: 70 X 40 X 60 CM -20 KG GABINETE 1.20: 80 X 120 X 60 CM - 30 KG GABINETE 0.40: 80 X 40 X 60 CM - 20 KG SOBRECAMPANA: 40 X 80 X 60 CM - 17 KG | 11542
I060600892 | 131 | LAMPARA DE LUZ ULTRAVIOLETA EQUIPO DISENADO PARA EMITIR LUZ AZUL CON UNA LONGITUD DE ONDA ESPECIFICA PARA EL TRATAMIENTO DE LA HIPERBILIRRUBINEMIA NEONATAL. TIENE UNA FUENTE LUMINOSA CON MANTA QUE SUMINISTRA LUZ TERAPEUTICA A TRAVES DE FIBRA OPTICA. CON CONTROL VARIABLE DE INTENSIDAD DE LUZ DESDE LA CONSOLA. IRRADIACION MINIMA DE 30 MICROWATTS/CM2/NANOMETRO. EN EL RANGO DE LONGITUD DE ONDA DE 450 A 480 NANOMETROS. CONTROL DE LA IRRADIANCIA AJUSTABLE. CONTADOR DE HORAS DE LUZ TERAPEURTICA. INDICADOR DE FALLAS DEL SISTEMA. CON CARRO DE TRANSPORTE CON RUEDAS PARA SU MOVILIZACION DENTRO DEL AREA. | 109759.2
I060600892 | 132 | LAMPARA DE LUZ ULTRAVIOLETA EQUIPO DISENADO PARA EMITIR LUZ AZUL CON UNA LONGITUD DE ONDA ESPECIFICA PARA EL TRATAMIENTO DE LA HIPERBILIRRUBINEMIA NEONATAL. TIENE UNA FUENTE LUMINOSA CON MANTA QUE SUMINISTRA LUZ TERAPEUTICA A TRAVES DE FIBRA OPTICA. CON CONTROL VARIABLE DE INTENSIDAD DE LUZ DESDE LA CONSOLA. IRRADIACION MINIMA DE 30 MICROWATTS/CM2/NANOMETRO. EN EL RANGO DE LONGITUD DE ONDA DE 450 A 480 NANOMETROS. CONTROL DE LA IRRADIANCIA AJUSTABLE. CONTADOR DE HORAS DE LUZ TERAPEURTICA. INDICADOR DE FALLAS DEL SISTEMA. CON CARRO DE TRANSPORTE CON RUEDAS PARA SU MOVILIZACION DENTRO DEL AREA. | 109759.2
I060600892 | 133 | LAMPARA DE LUZ ULTRAVIOLETA EQUIPO DISENADO PARA EMITIR LUZ AZUL CON UNA LONGITUD DE ONDA ESPECIFICA PARA EL TRATAMIENTO DE LA HIPERBILIRRUBINEMIA NEONATAL. TIENE UNA FUENTE LUMINOSA CON MANTA QUE SUMINISTRA LUZ TERAPEUTICA A TRAVES DE FIBRA OPTICA. CON CONTROL VARIABLE DE INTENSIDAD DE LUZ DESDE LA CONSOLA. IRRADIACION MINIMA DE 30 MICROWATTS/CM2/NANOMETRO. EN EL RANGO DE LONGITUD DE ONDA DE 450 A 480 NANOMETROS. CONTROL DE LA IRRADIANCIA AJUSTABLE. CONTADOR DE HORAS DE LUZ TERAPEURTICA. INDICADOR DE FALLAS DEL SISTEMA. CON CARRO DE TRANSPORTE CON RUEDAS PARA SU MOVILIZACION DENTRO DEL AREA. | 109759.2
I090001364 | 3 | HUMIDIFICADOR HUMEDIFICADOR PARA SUSTITUIR LA FUNCION DE LAS VIAS RESPIRATORIAS PARA CALENTAR Y PROPORCIONAR HUMEDAD AL AIRE INSPIRADO AL UTILIZAR VENTILADOR ADULTO PEDIATRICO Y NEONATAL. QUE CUENTA CON DISPLAY PARA MOSTRAR LA TEMPERATURA QUE PERMITA LA OPCION DE FUNCIONALIDAD DE MODO INVASIVO Y NO INVASIVO DISPLAY VISUAL PARA ALARMAS. CON CONTADOR DE TEMPERATURA EN LA CAMARA PARA VENTILACION INVASIVA DEL 35.5 A 42 GRADOS C. Y NO INVASIVA DE DE 31 A 36 GRADOS C. QUE SOPORTE FLUJOS: EN MODO INVASIVO DE 6 A 60 L/MIN Y EL MODO NO INVASIVO DE 6 A 120L/MIN. CON ALARMAS VISIBLES Y SONORAS DE TEMPERATURA BAJA (35 GRADOS C. O MENOR) TEMPERATURA ALTA (41 GRADOS C. O MAYOR). CONTENEDOR DE AGUA VACIO FALLA EN SONDA DE TEMPERATURA FALLA EN CALENTADOR DE TUBO QUE CONTENGA: SONDA DE TEMPERATURA SONDA DE CALENTADOR DE CIRCUITO BRACKET PARA MONTAJE IPRESCENDIBLE SU COMPATIBILIDAD CON CAMARAS DE HUMEDIFICACION AUTO RELLENABLES. RANGO DE TEMPERATURA DE | 42920
I090001364 | 4 | HUMIDIFICADOR HUMEDIFICADOR PARA SUSTITUIR LA FUNCION DE LAS VIAS RESPIRATORIAS PARA CALENTAR Y PROPORCIONAR HUMEDAD AL AIRE INSPIRADO AL UTILIZAR VENTILADOR ADULTO PEDIATRICO Y NEONATAL. QUE CUENTA CON DISPLAY PARA MOSTRAR LA TEMPERATURA QUE PERMITA LA OPCION DE FUNCIONALIDAD DE MODO INVASIVO Y NO INVASIVO DISPLAY VISUAL PARA ALARMAS. CON CONTADOR DE TEMPERATURA EN LA CAMARA PARA VENTILACION INVASIVA DEL 35.5 A 42 GRADOS C. Y NO INVASIVA DE DE 31 A 36 GRADOS C. QUE SOPORTE FLUJOS: EN MODO INVASIVO DE 6 A 60 L/MIN Y EL MODO NO INVASIVO DE 6 A 120L/MIN. CON ALARMAS VISIBLES Y SONORAS DE TEMPERATURA BAJA (35 GRADOS C. O MENOR) TEMPERATURA ALTA (41 GRADOS C. O MAYOR). CONTENEDOR DE AGUA VACIO FALLA EN SONDA DE TEMPERATURA FALLA EN CALENTADOR DE TUBO QUE CONTENGA: SONDA DE TEMPERATURA SONDA DE CALENTADOR DE CIRCUITO BRACKET PARA MONTAJE IPRESCENDIBLE SU COMPATIBILIDAD CON CAMARAS DE HUMEDIFICACION AUTO RELLENABLES. RANGO DE TEMPERATURA DE | 42920
I090001364 | 6 | HUMIDIFICADOR HUMEDIFICADOR PARA SUSTITUIR LA FUNCION DE LAS VIAS RESPIRATORIAS PARA CALENTAR Y PROPORCIONAR HUMEDAD AL AIRE INSPIRADO AL UTILIZAR VENTILADOR ADULTO PEDIATRICO Y NEONATAL. QUE CUENTA CON DISPLAY PARA MOSTRAR LA TEMPERATURA QUE PERMITA LA OPCION DE FUNCIONALIDAD DE MODO INVASIVO Y NO INVASIVO DISPLAY VISUAL PARA ALARMAS. CON CONTADOR DE TEMPERATURA EN LA CAMARA PARA VENTILACION INVASIVA DEL 35.5 A 42 GRADOS C. Y NO INVASIVA DE DE 31 A 36 GRADOS C. QUE SOPORTE FLUJOS: EN MODO INVASIVO DE 6 A 60 L/MIN Y EL MODO NO INVASIVO DE 6 A 120L/MIN. CON ALARMAS VISIBLES Y SONORAS DE TEMPERATURA BAJA (35 GRADOS C. O MENOR) TEMPERATURA ALTA (41 GRADOS C. O MAYOR). CONTENEDOR DE AGUA VACIO FALLA EN SONDA DE TEMPERATURA FALLA EN CALENTADOR DE TUBO QUE CONTENGA: SONDA DE TEMPERATURA SONDA DE CALENTADOR DE CIRCUITO BRACKET PARA MONTAJE IPRESCENDIBLE SU COMPATIBILIDAD CON CAMARAS DE HUMEDIFICACION AUTO RELLENABLES. RANGO DE TEMPERATURA DE | 42920
I090001364 | 8 | HUMIDIFICADOR HUMEDIFICADOR PARA SUSTITUIR LA FUNCION DE LAS VIAS RESPIRATORIAS PARA CALENTAR Y PROPORCIONAR HUMEDAD AL AIRE INSPIRADO AL UTILIZAR VENTILADOR ADULTO PEDIATRICO Y NEONATAL. QUE CUENTA CON DISPLAY PARA MOSTRAR LA TEMPERATURA QUE PERMITA LA OPCION DE FUNCIONALIDAD DE MODO INVASIVO Y NO INVASIVO DISPLAY VISUAL PARA ALARMAS. CON CONTADOR DE TEMPERATURA EN LA CAMARA PARA VENTILACION INVASIVA DEL 35.5 A 42 GRADOS C. Y NO INVASIVA DE DE 31 A 36 GRADOS C. QUE SOPORTE FLUJOS: EN MODO INVASIVO DE 6 A 60 L/MIN Y EL MODO NO INVASIVO DE 6 A 120L/MIN. CON ALARMAS VISIBLES Y SONORAS DE TEMPERATURA BAJA (35 GRADOS C. O MENOR) TEMPERATURA ALTA (41 GRADOS C. O MAYOR). CONTENEDOR DE AGUA VACIO FALLA EN SONDA DE TEMPERATURA FALLA EN CALENTADOR DE TUBO QUE CONTENGA: SONDA DE TEMPERATURA SONDA DE CALENTADOR DE CIRCUITO BRACKET PARA MONTAJE IPRESCENDIBLE SU COMPATIBILIDAD CON CAMARAS DE HUMEDIFICACION AUTO RELLENABLES. RANGO DE TEMPERATURA DE | 42920
I090001364 | 9 | HUMIDIFICADOR HUMEDIFICADOR PARA SUSTITUIR LA FUNCION DE LAS VIAS RESPIRATORIAS PARA CALENTAR Y PROPORCIONAR HUMEDAD AL AIRE INSPIRADO AL UTILIZAR VENTILADOR ADULTO PEDIATRICO Y NEONATAL. QUE CUENTA CON DISPLAY PARA MOSTRAR LA TEMPERATURA QUE PERMITA LA OPCION DE FUNCIONALIDAD DE MODO INVASIVO Y NO INVASIVO DISPLAY VISUAL PARA ALARMAS. CON CONTADOR DE TEMPERATURA EN LA CAMARA PARA VENTILACION INVASIVA DEL 35.5 A 42 GRADOS C. Y NO INVASIVA DE DE 31 A 36 GRADOS C. QUE SOPORTE FLUJOS: EN MODO INVASIVO DE 6 A 60 L/MIN Y EL MODO NO INVASIVO DE 6 A 120L/MIN. CON ALARMAS VISIBLES Y SONORAS DE TEMPERATURA BAJA (35 GRADOS C. O MENOR) TEMPERATURA ALTA (41 GRADOS C. O MAYOR). CONTENEDOR DE AGUA VACIO FALLA EN SONDA DE TEMPERATURA FALLA EN CALENTADOR DE TUBO QUE CONTENGA: SONDA DE TEMPERATURA SONDA DE CALENTADOR DE CIRCUITO BRACKET PARA MONTAJE IPRESCENDIBLE SU COMPATIBILIDAD CON CAMARAS DE HUMEDIFICACION AUTO RELLENABLES. RANGO DE TEMPERATURA DE | 42920
I090001364 | 10 | HUMIDIFICADOR HUMEDIFICADOR PARA SUSTITUIR LA FUNCION DE LAS VIAS RESPIRATORIAS PARA CALENTAR Y PROPORCIONAR HUMEDAD AL AIRE INSPIRADO AL UTILIZAR VENTILADOR ADULTO PEDIATRICO Y NEONATAL. QUE CUENTA CON DISPLAY PARA MOSTRAR LA TEMPERATURA QUE PERMITA LA OPCION DE FUNCIONALIDAD DE MODO INVASIVO Y NO INVASIVO DISPLAY VISUAL PARA ALARMAS. CON CONTADOR DE TEMPERATURA EN LA CAMARA PARA VENTILACION INVASIVA DEL 35.5 A 42 GRADOS C. Y NO INVASIVA DE DE 31 A 36 GRADOS C. QUE SOPORTE FLUJOS: EN MODO INVASIVO DE 6 A 60 L/MIN Y EL MODO NO INVASIVO DE 6 A 120L/MIN. CON ALARMAS VISIBLES Y SONORAS DE TEMPERATURA BAJA (35 GRADOS C. O MENOR) TEMPERATURA ALTA (41 GRADOS C. O MAYOR). CONTENEDOR DE AGUA VACIO FALLA EN SONDA DE TEMPERATURA FALLA EN CALENTADOR DE TUBO QUE CONTENGA: SONDA DE TEMPERATURA SONDA DE CALENTADOR DE CIRCUITO BRACKET PARA MONTAJE IPRESCENDIBLE SU COMPATIBILIDAD CON CAMARAS DE HUMEDIFICACION AUTO RELLENABLES. RANGO DE TEMPERATURA DE | 42920
I090001364 | 11 | HUMIDIFICADOR HUMEDIFICADOR PARA SUSTITUIR LA FUNCION DE LAS VIAS RESPIRATORIAS PARA CALENTAR Y PROPORCIONAR HUMEDAD AL AIRE INSPIRADO AL UTILIZAR VENTILADOR ADULTO PEDIATRICO Y NEONATAL. QUE CUENTA CON DISPLAY PARA MOSTRAR LA TEMPERATURA QUE PERMITA LA OPCION DE FUNCIONALIDAD DE MODO INVASIVO Y NO INVASIVO DISPLAY VISUAL PARA ALARMAS. CON CONTADOR DE TEMPERATURA EN LA CAMARA PARA VENTILACION INVASIVA DEL 35.5 A 42 GRADOS C. Y NO INVASIVA DE DE 31 A 36 GRADOS C. QUE SOPORTE FLUJOS: EN MODO INVASIVO DE 6 A 60 L/MIN Y EL MODO NO INVASIVO DE 6 A 120L/MIN. CON ALARMAS VISIBLES Y SONORAS DE TEMPERATURA BAJA (35 GRADOS C. O MENOR) TEMPERATURA ALTA (41 GRADOS C. O MAYOR). CONTENEDOR DE AGUA VACIO FALLA EN SONDA DE TEMPERATURA FALLA EN CALENTADOR DE TUBO QUE CONTENGA: SONDA DE TEMPERATURA SONDA DE CALENTADOR DE CIRCUITO BRACKET PARA MONTAJE IPRESCENDIBLE SU COMPATIBILIDAD CON CAMARAS DE HUMEDIFICACION AUTO RELLENABLES. RANGO DE TEMPERATURA DE | 42920
I090001364 | 5 | HUMIDIFICADOR HUMEDIFICADOR PARA SUSTITUIR LA FUNCION DE LAS VIAS RESPIRATORIAS PARA CALENTAR Y PROPORCIONAR HUMEDAD AL AIRE INSPIRADO AL UTILIZAR VENTILADOR ADULTO PEDIATRICO Y NEONATAL. QUE CUENTA CON DISPLAY PARA MOSTRAR LA TEMPERATURA QUE PERMITA LA OPCION DE FUNCIONALIDAD DE MODO INVASIVO Y NO INVASIVO DISPLAY VISUAL PARA ALARMAS. CON CONTADOR DE TEMPERATURA EN LA CAMARA PARA VENTILACION INVASIVA DEL 35.5 A 42 GRADOS C. Y NO INVASIVA DE DE 31 A 36 GRADOS C. QUE SOPORTE FLUJOS: EN MODO INVASIVO DE 6 A 60 L/MIN Y EL MODO NO INVASIVO DE 6 A 120L/MIN. CON ALARMAS VISIBLES Y SONORAS DE TEMPERATURA BAJA (35 GRADOS C. O MENOR) TEMPERATURA ALTA (41 GRADOS C. O MAYOR). CONTENEDOR DE AGUA VACIO FALLA EN SONDA DE TEMPERATURA FALLA EN CALENTADOR DE TUBO QUE CONTENGA: SONDA DE TEMPERATURA SONDA DE CALENTADOR DE CIRCUITO BRACKET PARA MONTAJE IPRESCENDIBLE SU COMPATIBILIDAD CON CAMARAS DE HUMEDIFICACION AUTO RELLENABLES. RANGO DE TEMPERATURA DE | 42920
I090001364 | 7 | HUMIDIFICADOR HUMEDIFICADOR PARA SUSTITUIR LA FUNCION DE LAS VIAS RESPIRATORIAS PARA CALENTAR Y PROPORCIONAR HUMEDAD AL AIRE INSPIRADO AL UTILIZAR VENTILADOR ADULTO PEDIATRICO Y NEONATAL. QUE CUENTA CON DISPLAY PARA MOSTRAR LA TEMPERATURA QUE PERMITA LA OPCION DE FUNCIONALIDAD DE MODO INVASIVO Y NO INVASIVO DISPLAY VISUAL PARA ALARMAS. CON CONTADOR DE TEMPERATURA EN LA CAMARA PARA VENTILACION INVASIVA DEL 35.5 A 42 GRADOS C. Y NO INVASIVA DE DE 31 A 36 GRADOS C. QUE SOPORTE FLUJOS: EN MODO INVASIVO DE 6 A 60 L/MIN Y EL MODO NO INVASIVO DE 6 A 120L/MIN. CON ALARMAS VISIBLES Y SONORAS DE TEMPERATURA BAJA (35 GRADOS C. O MENOR) TEMPERATURA ALTA (41 GRADOS C. O MAYOR). CONTENEDOR DE AGUA VACIO FALLA EN SONDA DE TEMPERATURA FALLA EN CALENTADOR DE TUBO QUE CONTENGA: SONDA DE TEMPERATURA SONDA DE CALENTADOR DE CIRCUITO BRACKET PARA MONTAJE IPRESCENDIBLE SU COMPATIBILIDAD CON CAMARAS DE HUMEDIFICACION AUTO RELLENABLES. RANGO DE TEMPERATURA DE | 42920
I090001364 | 12 | HUMIDIFICADOR HUMEDIFICADOR PARA SUSTITUIR LA FUNCION DE LAS VIAS RESPIRATORIAS PARA CALENTAR Y PROPORCIONAR HUMEDAD AL AIRE INSPIRADO AL UTILIZAR VENTILADOR ADULTO PEDIATRICO Y NEONATAL. QUE CUENTA CON DISPLAY PARA MOSTRAR LA TEMPERATURA QUE PERMITA LA OPCION DE FUNCIONALIDAD DE MODO INVASIVO Y NO INVASIVO DISPLAY VISUAL PARA ALARMAS. CON CONTADOR DE TEMPERATURA EN LA CAMARA PARA VENTILACION INVASIVA DEL 35.5 A 42 GRADOS C. Y NO INVASIVA DE DE 31 A 36 GRADOS C. QUE SOPORTE FLUJOS: EN MODO INVASIVO DE 6 A 60 L/MIN Y EL MODO NO INVASIVO DE 6 A 120L/MIN. CON ALARMAS VISIBLES Y SONORAS DE TEMPERATURA BAJA (35 GRADOS C. O MENOR) TEMPERATURA ALTA (41 GRADOS C. O MAYOR). CONTENEDOR DE AGUA VACIO FALLA EN SONDA DE TEMPERATURA FALLA EN CALENTADOR DE TUBO QUE CONTENGA: SONDA DE TEMPERATURA SONDA DE CALENTADOR DE CIRCUITO BRACKET PARA MONTAJE IPRESCENDIBLE SU COMPATIBILIDAD CON CAMARAS DE HUMEDIFICACION AUTO RELLENABLES. RANGO DE TEMPERATURA DE | 42920
I090001364 | 13 | HUMIDIFICADOR HUMEDIFICADOR PARA SUSTITUIR LA FUNCION DE LAS VIAS RESPIRATORIAS PARA CALENTAR Y PROPORCIONAR HUMEDAD AL AIRE INSPIRADO AL UTILIZAR VENTILADOR ADULTO PEDIATRICO Y NEONATAL. QUE CUENTA CON DISPLAY PARA MOSTRAR LA TEMPERATURA QUE PERMITA LA OPCION DE FUNCIONALIDAD DE MODO INVASIVO Y NO INVASIVO DISPLAY VISUAL PARA ALARMAS. CON CONTADOR DE TEMPERATURA EN LA CAMARA PARA VENTILACION INVASIVA DEL 35.5 A 42 GRADOS C. Y NO INVASIVA DE DE 31 A 36 GRADOS C. QUE SOPORTE FLUJOS: EN MODO INVASIVO DE 6 A 60 L/MIN Y EL MODO NO INVASIVO DE 6 A 120L/MIN. CON ALARMAS VISIBLES Y SONORAS DE TEMPERATURA BAJA (35 GRADOS C. O MENOR) TEMPERATURA ALTA (41 GRADOS C. O MAYOR). CONTENEDOR DE AGUA VACIO FALLA EN SONDA DE TEMPERATURA FALLA EN CALENTADOR DE TUBO QUE CONTENGA: SONDA DE TEMPERATURA SONDA DE CALENTADOR DE CIRCUITO BRACKET PARA MONTAJE IPRESCENDIBLE SU COMPATIBILIDAD CON CAMARAS DE HUMEDIFICACION AUTO RELLENABLES. RANGO DE TEMPERATURA DE | 42920
I090000088 | 1925 | CAMA CLINICA CAMA CLINICA | 106140
I090000088 | 1927 | CAMA CLINICA CAMA CLINICA | 106140
I090000088 | 1928 | CAMA CLINICA CAMA CLINICA | 106140
I090000088 | 1931 | CAMA CLINICA CAMA CLINICA | 106140
I090000088 | 1934 | CAMA CLINICA CAMA CLINICA | 106140
I090000088 | 1933 | CAMA CLINICA CAMA CLINICA | 106140
I090000088 | 1926 | CAMA CLINICA CAMA CLINICA | 106140
I090000088 | 1929 | CAMA CLINICA CAMA CLINICA | 106140
I090000088 | 1924 | CAMA CLINICA CAMA CLINICA | 106140
I090000088 | 1932 | CAMA CLINICA CAMA CLINICA | 106140
I090000088 | 1935 | CAMA CLINICA CAMA CLINICA | 106140
I090000088 | 1936 | CAMA CLINICA CAMA CLINICA | 106140
I090000088 | 1930 | CAMA CLINICA CAMA CLINICA | 106140
I210000038 | 72 | LAVADORA ROPA LAVADORA DE ROPA AUTOMATICA CAPACIDAD DE 20 KG COLOR BLANCO. | 8990
I210000050 | 36 | SECADORA ROPA SECADORA DE ROPA DE GAS. CAPACIDAD DE 20 KG COLOR BLANCO. | 8758
I180000220 | 4656 | UNIDAD CENTRAL DE PROCESO (CPU) UNIDAD CENTRAL DE PROCESO. PROCESADOR INTEL CORE I5 MEMORIA RAM DE 8GB DISCO DURO DE 1TB WINDOWS 10 PRO (64BITS). INCLUYE LICENCIA DE OFFICE HOME AND BUSINESS 2019. | 23142
I180000220 | 4654 | UNIDAD CENTRAL DE PROCESO (CPU) UNIDAD CENTRAL DE PROCESO. PROCESADOR INTEL CORE I5 MEMORIA RAM DE 8GB DISCO DURO DE 1TB WINDOWS 10 PRO (64BITS). INCLUYE LICENCIA DE OFFICE HOME AND BUSINESS 2019. | 23142
I180000220 | 4655 | UNIDAD CENTRAL DE PROCESO (CPU) UNIDAD CENTRAL DE PROCESO. PROCESADOR INTEL CORE I5 MEMORIA RAM DE 8GB DISCO DURO DE 1TB WINDOWS 10 PRO (64BITS). INCLUYE LICENCIA DE OFFICE HOME AND BUSINESS 2019. | 23142
I450400246 | 17 | MESA DE JUNTAS DE METAL MESA PARA SALA DE JUNTAS CON BASE METALICA Y CUBIERTA EN MELAMINA MEDIDAS 1.83 X 0.76 X 0.75 MTS | 6929.84
I420800218 | 119 | EQUIPO PARA AIRE ACONDICIONADO MINISPLIT CON CAPACIDAD DE 3 TON. FRIO/CALOR DE 220 VOLT.CON CONTROL REMOTO INHALAMBRICO EVAPORADOR CON REJILLAS OSCILATORIAS FILTRO ELECTROSTATICO REMOVIBLE CON INDICADOR DE TEMPERATURA. CONDENSADOR SERIE: CXC361T8041800568 | 24244
I420800218 | 120 | EQUIPO PARA AIRE ACONDICIONADO MINISPLIT CON CAPACIDAD DE 3 TON. FRIO/CALOR DE 220 VOLT.CON CONTROL REMOTO INHALAMBRICO EVAPORADOR CON REJILLAS OSCILATORIAS FILTRO ELECTROSTATICO REMOVIBLE CON INDICADOR DE TEMPERATURA. CONDENSADOR SERIE: CXC361T8041800512 | 24244
I420800218 | 123 | EQUIPO PARA AIRE ACONDICIONADO MINISPLIT CON CAPACIDAD DE 3 TON. FRIO/CALOR DE 220 VOLT.CON CONTROL REMOTO INHALAMBRICO EVAPORADOR CON REJILLAS OSCILATORIAS FILTRO ELECTROSTATICO REMOVIBLE CON INDICADOR DE TEMPERATURA. CONDENSADOR SERIE: CXC361T8051900042 | 24244
I420800218 | 118 | EQUIPO PARA AIRE ACONDICIONADO MINISPLIT CON CAPACIDAD DE 3 TON. FRIO/CALOR DE 220 VOLT.CON CONTROL REMOTO INHALAMBRICO EVAPORADOR CON REJILLAS OSCILATORIAS FILTRO ELECTROSTATICO REMOVIBLE CON INDICADOR DE TEMPERATURA. CONDENSADOR SERIE: CXC361T8041800510 | 24244
I420800218 | 121 | EQUIPO PARA AIRE ACONDICIONADO MINISPLIT CON CAPACIDAD DE 3 TON. FRIO/CALOR DE 220 VOLT.CON CONTROL REMOTO INHALAMBRICO EVAPORADOR CON REJILLAS OSCILATORIAS FILTRO ELECTROSTATICO REMOVIBLE CON INDICADOR DE TEMPERATURA. CONDENSADOR SERIE: CXC361T8021800123 | 24244
I420800218 | 122 | EQUIPO PARA AIRE ACONDICIONADO MINISPLIT CON CAPACIDAD DE 3 TON. FRIO/CALOR DE 220 VOLT.CON CONTROL REMOTO INHALAMBRICO EVAPORADOR CON REJILLAS OSCILATORIAS FILTRO ELECTROSTATICO REMOVIBLE CON INDICADOR DE TEMPERATURA. CONDENSADOR SERIE: CXC361T8041800505 | 24244
I420800218 | 127 | EQUIPO PARA AIRE ACONDICIONADO MINISPLIT CON CAPACIDAD DE 3 TONELADAS FRIO/CALOR DE 220 VOLTS. CON CONTROL REMOTO INALAMBRICO EVAPORADOR CON REJILLAS OSCILATORIAS FILTRO ELECTROSTATICO REMOVIBLE CON INDICADOR DE TEMPERATURA. SERIE DEL EVAPORADOR: EXC361T8021800117 | 24244
I420800218 | 125 | EQUIPO PARA AIRE ACONDICIONADO MINISPLIT CON CAPACIDAD DE 3 TONELADAS FRIO/CALOR DE 220 VOLTS. CON CONTROL REMOTO INALAMBRICO EVAPORADOR CON REJILLAS OSCILATORIAS FILTRO ELECTROSTATICO REMOVIBLE CON INDICADOR DE TEMPERATURA. SERIE DEL EVAPORADOR: EXC361T8021800119 | 24244
I420800218 | 126 | EQUIPO PARA AIRE ACONDICIONADO MINISPLIT CON CAPACIDAD DE 3 TONELADAS FRIO/CALOR DE 220 VOLTS. CON CONTROL REMOTO INALAMBRICO EVAPORADOR CON REJILLAS OSCILATORIAS FILTRO ELECTROSTATICO REMOVIBLE CON INDICADOR DE TEMPERATURA. SERIE DEL EVAPORADOR: EXC361T8021800122 | 24244
I420800218 | 128 | EQUIPO PARA AIRE ACONDICIONADO MINISPLIT CON CAPACIDAD DE 3 TONELADAS FRIO/CALOR DE 220 VOLTS. CON CONTROL REMOTO INALAMBRICO EVAPORADOR CON REJILLAS OSCILATORIAS FILTRO ELECTROSTATICO REMOVIBLE CON INDICADOR DE TEMPERATURA. SERIE DEL EVAPORADOR: EXC361T8021800082 | 24244
I420800218 | 129 | EQUIPO PARA AIRE ACONDICIONADO MINISPLIT CON CAPACIDAD DE 3 TONELADAS FRIO/CALOR DE 220 VOLTS. CON CONTROL REMOTO INALAMBRICO EVAPORADOR CON REJILLAS OSCILATORIAS FILTRO ELECTROSTATICO REMOVIBLE CON INDICADOR DE TEMPERATURA. SERIE DEL EVAPORADOR: EXC361T8021800045 | 24244
I420800218 | 124 | EQUIPO PARA AIRE ACONDICIONADO MINISPLIT CON CAPACIDAD DE 3 TONELADAS FRIO/CALOR DE 220 VOLTS. CON CONTROL REMOTO INALAMBRICO EVAPORADOR CON REJILLAS OSCILATORIAS FILTRO ELECTROSTATICO REMOVIBLE CON INDICADOR DE TEMPERATURA. SERIE DEL EVAPORADOR: EXC361T8021800121 | 24244
I450400252 | 649 | MESA DE TRABAJO DE METAL MESA DE TRABAJO FABRICADA CON CUBIERTA EN ACERO INOXIDABLE CALIBRE 18 ENTREPANO ACABADO EN LAMINA GALVANIZADA CALIBRE 20 ESTRUCTURA TUBULAR ESMALTADA CON REGATONES NIVELADORES. MEDIDAS 1.70 X 0.90 (FRENTE FONDO ALTO) | 10208
I420400328 | 10 | MONTACARGA MANUAL PATIN TRASPALETA 2.5 TONELADAS USO GENERAL ESPECIFICACIONES: CAPACIDAD DE CARGA 2.5 T ELEVACION MAXIMA 190 MM ALTURA 1.22 MTS. LONGITUD BRAZOS 1.22 MTS. ESPACIO ENTRE BRAZOS 365 MM ANCHO TOTAL 685 MM. | 11020
I180000250 | 71 | TODO TIPO DE SOFTWARE (PAQUETERIA) LICENCIA MICROSOFT OFFICE HOME & BUSINESS 2019 EN ESPANOL | 6322
I180000250 | 72 | TODO TIPO DE SOFTWARE (PAQUETERIA) LICENCIA MICROSOFT OFFICE HOME & BUSINESS 2019 EN ESPANOL | 6322
I180000250 | 73 | TODO TIPO DE SOFTWARE (PAQUETERIA) LICENCIA MICROSOFT OFFICE HOME & BUSINESS 2019 EN ESPANOL | 6322
I180000250 | 74 | TODO TIPO DE SOFTWARE (PAQUETERIA) LICENCIA MICROSOFT OFFICE HOME & BUSINESS 2019 EN ESPANOL | 6322
I180000220 | 4657 | UNIDAD CENTRAL DE PROCESO (CPU) UNIDAD CENTRAL DE PROCESO PROCESADOR INTEL CORE I5 MEMORIA RAM DE 8 GB DISCO DURO DE 1 TB WINDOWS 10 PROFESIONAL DE 64 BITS. | 16762
I180000220 | 4658 | UNIDAD CENTRAL DE PROCESO (CPU) UNIDAD CENTRAL DE PROCESO PROCESADOR INTEL CORE I5 MEMORIA RAM DE 8 GB DISCO DURO DE 1 TB WINDOWS 10 PROFESIONAL DE 64 BITS. | 16762
I180000220 | 4659 | UNIDAD CENTRAL DE PROCESO (CPU) UNIDAD CENTRAL DE PROCESO PROCESADOR INTEL CORE I5 MEMORIA RAM DE 8 GB DISCO DURO DE 1 TB WINDOWS 10 PROFESIONAL DE 64 BITS. | 16762
I450400002 | 3770 | ACONDICIONADOR AIRE SUMINISTRO DE MINISPLIT FRIO/CALOR DE 3 TONELADAS DE CAPACIDAD. EVAPORADOR MODELO: CHS36CD(I) SERIE: 4H60270000430 | 21665.32
I450400002 | 3773 | ACONDICIONADOR AIRE EQUIPO TIPO MINISPLIT FRIO/CALOR DE 3 TONELADAS DE CAPACIDAD. SERIE DEL EVAPORADOR: EXC361T8031900510 | 21665.32
I450400002 | 3774 | ACONDICIONADOR AIRE EQUIPO TIPO MINISPLIT FRIO/CALOR DE 3 TONELADAS DE CAPACIDAD. SERIE DEL EVAPORADOR: EXC361T8031900476 | 21665.32
I450400002 | 3775 | ACONDICIONADOR AIRE EQUIPO TIPO MINISPLIT FRIO/CALOR DE 3 TONELADAS DE CAPACIDAD. SERIE DEL EVAPORADOR: EXC361T8031900481 | 21665.32
I450400002 | 3771 | ACONDICIONADOR AIRE SUMINISTRO DE MINISPLIT FRIO/CALOR DE 3 TONELADAS DE CAPACIDAD. EVAPORADOR MODELO: CHA36CD(I) SERIE: 11572NJ5540J60400080 | 21665.32
I450400002 | 3772 | ACONDICIONADOR AIRE SUMINISTRO DE MINISPLIT FRIO/CALOR DE 3 TONELADAS DE CAPACIDAD. EVAPORADOR MODELO: CHA36CD(I) SERIE: 11572NJ5540J60400077 | 21665.32
I450400118 | 42 | ENMICADORA ENMICADORA INDUSTRIAL 12 PULG. DIMENSION 17 X 9.5 X 4.5 (LARGO X ANCHO X ALTO) 10-120 V. | 10150
I060600373 | 12 | MICROSCOPIO BINOCULAR MICROSCOPIO BINOCULAR. | 389760
I180000250 | 75 | TODO TIPO DE SOFTWARE (PAQUETERIA) LICENCIA PARA MICROSOFT OFFICE HOME & BUSINESS 2019. | 6322
I180000250 | 76 | TODO TIPO DE SOFTWARE (PAQUETERIA) LICENCIA PARA MICROSOFT OFFICE HOME & BUSINESS 2019. | 6322
I180000250 | 77 | TODO TIPO DE SOFTWARE (PAQUETERIA) LICENCIA PARA MICROSOFT OFFICE HOME & BUSINESS 2019. | 6322
I180000250 | 78 | TODO TIPO DE SOFTWARE (PAQUETERIA) LICENCIA PARA MICROSOFT OFFICE HOME & BUSINESS 2019. | 6322
I180000250 | 79 | TODO TIPO DE SOFTWARE (PAQUETERIA) LICENCIA PARA MICROSOFT OFFICE HOME & BUSINESS 2019. | 6322
I180000250 | 80 | TODO TIPO DE SOFTWARE (PAQUETERIA) LICENCIA PARA MICROSOFT OFFICE HOME & BUSINESS 2019. | 6322
I180000250 | 81 | TODO TIPO DE SOFTWARE (PAQUETERIA) LICENCIA PARA MICROSOFT OFFICE HOME & BUSINESS 2019. | 6322
I180000250 | 82 | TODO TIPO DE SOFTWARE (PAQUETERIA) LICENCIA PARA MICROSOFT OFFICE HOME & BUSINESS 2019. | 6322
I090000216 | 3186 | ESTUCHE DIAGNOSTICO (JGO. DE) ESTUCHE DE DIAGNOSTICO (JGO DE ) 1. SET DE DIAGNOSTICO PARA OFTALMOLOGIA DIRECTA CON OPTICA ASFERICA DE PRECISION. 2. OTOSCOPIO CON ILUMINACION XENON MEDIANTE FIBRA OPTICA DE 2.5 V. 3. OFTALMOSCOSPIO CON ILUMINACION XENON/HALOGENA DE 2.5V. 4. MANGO METALICO C (MEDIANO) CON ACABADO RUGOSO PARA USO CON BATERIAS ALCALINAS O RECARGABLES. 5. CON SISTEMA DE CIERRE O ACOPLAMIENTO DE OTOSCOPIO Y OFTALMOSCOPIO AL MANGO TIPO CLIC MECANICO. 6. CON ESTUCHE RIGIDO PARA GUARDA DE ACCESORIOS. | 7192
I090000216 | 3184 | ESTUCHE DIAGNOSTICO (JGO. DE) ESTUCHE DE DIAGNOSTICO (JGO DE ) 1. SET DE DIAGNOSTICO PARA OFTALMOLOGIA DIRECTA CON OPTICA ASFERICA DE PRECISION. 2. OTOSCOPIO CON ILUMINACION XENON MEDIANTE FIBRA OPTICA DE 2.5 V. 3. OFTALMOSCOSPIO CON ILUMINACION XENON/HALOGENA DE 2.5V. 4. MANGO METALICO C (MEDIANO) CON ACABADO RUGOSO PARA USO CON BATERIAS ALCALINAS O RECARGABLES. 5. CON SISTEMA DE CIERRE O ACOPLAMIENTO DE OTOSCOPIO Y OFTALMOSCOPIO AL MANGO TIPO CLIC MECANICO. 6. CON ESTUCHE RIGIDO PARA GUARDA DE ACCESORIOS. | 7192
I090000216 | 3179 | ESTUCHE DIAGNOSTICO (JGO. DE) ESTUCHE DE DIAGNOSTICO (JGO DE ) 1. SET DE DIAGNOSTICO PARA OFTALMOLOGIA DIRECTA CON OPTICA ASFERICA DE PRECISION. 2. OTOSCOPIO CON ILUMINACION XENON MEDIANTE FIBRA OPTICA DE 2.5 V. 3. OFTALMOSCOSPIO CON ILUMINACION XENON/HALOGENA DE 2.5V. 4. MANGO METALICO C (MEDIANO) CON ACABADO RUGOSO PARA USO CON BATERIAS ALCALINAS O RECARGABLES. 5. CON SISTEMA DE CIERRE O ACOPLAMIENTO DE OTOSCOPIO Y OFTALMOSCOPIO AL MANGO TIPO CLIC MECANICO. 6. CON ESTUCHE RIGIDO PARA GUARDA DE ACCESORIOS. | 7192
I090000216 | 3182 | ESTUCHE DIAGNOSTICO (JGO. DE) ESTUCHE DE DIAGNOSTICO (JGO DE ) 1. SET DE DIAGNOSTICO PARA OFTALMOLOGIA DIRECTA CON OPTICA ASFERICA DE PRECISION. 2. OTOSCOPIO CON ILUMINACION XENON MEDIANTE FIBRA OPTICA DE 2.5 V. 3. OFTALMOSCOSPIO CON ILUMINACION XENON/HALOGENA DE 2.5V. 4. MANGO METALICO C (MEDIANO) CON ACABADO RUGOSO PARA USO CON BATERIAS ALCALINAS O RECARGABLES. 5. CON SISTEMA DE CIERRE O ACOPLAMIENTO DE OTOSCOPIO Y OFTALMOSCOPIO AL MANGO TIPO CLIC MECANICO. 6. CON ESTUCHE RIGIDO PARA GUARDA DE ACCESORIOS. | 7192
I090000216 | 3181 | ESTUCHE DIAGNOSTICO (JGO. DE) ESTUCHE DE DIAGNOSTICO (JGO DE ) 1. SET DE DIAGNOSTICO PARA OFTALMOLOGIA DIRECTA CON OPTICA ASFERICA DE PRECISION. 2. OTOSCOPIO CON ILUMINACION XENON MEDIANTE FIBRA OPTICA DE 2.5 V. 3. OFTALMOSCOSPIO CON ILUMINACION XENON/HALOGENA DE 2.5V. 4. MANGO METALICO C (MEDIANO) CON ACABADO RUGOSO PARA USO CON BATERIAS ALCALINAS O RECARGABLES. 5. CON SISTEMA DE CIERRE O ACOPLAMIENTO DE OTOSCOPIO Y OFTALMOSCOPIO AL MANGO TIPO CLIC MECANICO. 6. CON ESTUCHE RIGIDO PARA GUARDA DE ACCESORIOS. | 7192
I090000216 | 3185 | ESTUCHE DIAGNOSTICO (JGO. DE) ESTUCHE DE DIAGNOSTICO (JGO DE ) 1. SET DE DIAGNOSTICO PARA OFTALMOLOGIA DIRECTA CON OPTICA ASFERICA DE PRECISION. 2. OTOSCOPIO CON ILUMINACION XENON MEDIANTE FIBRA OPTICA DE 2.5 V. 3. OFTALMOSCOSPIO CON ILUMINACION XENON/HALOGENA DE 2.5V. 4. MANGO METALICO C (MEDIANO) CON ACABADO RUGOSO PARA USO CON BATERIAS ALCALINAS O RECARGABLES. 5. CON SISTEMA DE CIERRE O ACOPLAMIENTO DE OTOSCOPIO Y OFTALMOSCOPIO AL MANGO TIPO CLIC MECANICO. 6. CON ESTUCHE RIGIDO PARA GUARDA DE ACCESORIOS. | 7192
I090000216 | 3180 | ESTUCHE DIAGNOSTICO (JGO. DE) ESTUCHE DE DIAGNOSTICO (JGO DE ) 1. SET DE DIAGNOSTICO PARA OFTALMOLOGIA DIRECTA CON OPTICA ASFERICA DE PRECISION. 2. OTOSCOPIO CON ILUMINACION XENON MEDIANTE FIBRA OPTICA DE 2.5 V. 3. OFTALMOSCOSPIO CON ILUMINACION XENON/HALOGENA DE 2.5V. 4. MANGO METALICO C (MEDIANO) CON ACABADO RUGOSO PARA USO CON BATERIAS ALCALINAS O RECARGABLES. 5. CON SISTEMA DE CIERRE O ACOPLAMIENTO DE OTOSCOPIO Y OFTALMOSCOPIO AL MANGO TIPO CLIC MECANICO. 6. CON ESTUCHE RIGIDO PARA GUARDA DE ACCESORIOS. | 7192
I090000216 | 3183 | ESTUCHE DIAGNOSTICO (JGO. DE) ESTUCHE DE DIAGNOSTICO (JGO DE ) 1. SET DE DIAGNOSTICO PARA OFTALMOLOGIA DIRECTA CON OPTICA ASFERICA DE PRECISION. 2. OTOSCOPIO CON ILUMINACION XENON MEDIANTE FIBRA OPTICA DE 2.5 V. 3. OFTALMOSCOSPIO CON ILUMINACION XENON/HALOGENA DE 2.5V. 4. MANGO METALICO C (MEDIANO) CON ACABADO RUGOSO PARA USO CON BATERIAS ALCALINAS O RECARGABLES. 5. CON SISTEMA DE CIERRE O ACOPLAMIENTO DE OTOSCOPIO Y OFTALMOSCOPIO AL MANGO TIPO CLIC MECANICO. 6. CON ESTUCHE RIGIDO PARA GUARDA DE ACCESORIOS. | 7192
I090000216 | 3188 | ESTUCHE DIAGNOSTICO (JGO. DE) ESTUCHE DE DIAGNOSTICO (JGO DE ) 1. SET DE DIAGNOSTICO PARA OFTALMOLOGIA DIRECTA CON OPTICA ASFERICA DE PRECISION. 2. OTOSCOPIO CON ILUMINACION XENON MEDIANTE FIBRA OPTICA DE 2.5 V. 3. OFTALMOSCOSPIO CON ILUMINACION XENON/HALOGENA DE 2.5V. 4. MANGO METALICO C (MEDIANO) CON ACABADO RUGOSO PARA USO CON BATERIAS ALCALINAS O RECARGABLES. 5. CON SISTEMA DE CIERRE O ACOPLAMIENTO DE OTOSCOPIO Y OFTALMOSCOPIO AL MANGO TIPO CLIC MECANICO. 6. CON ESTUCHE RIGIDO PARA GUARDA DE ACCESORIOS. | 7192
I090000216 | 3187 | ESTUCHE DIAGNOSTICO (JGO. DE) ESTUCHE DE DIAGNOSTICO (JGO DE ) 1. SET DE DIAGNOSTICO PARA OFTALMOLOGIA DIRECTA CON OPTICA ASFERICA DE PRECISION. 2. OTOSCOPIO CON ILUMINACION XENON MEDIANTE FIBRA OPTICA DE 2.5 V. 3. OFTALMOSCOSPIO CON ILUMINACION XENON/HALOGENA DE 2.5V. 4. MANGO METALICO C (MEDIANO) CON ACABADO RUGOSO PARA USO CON BATERIAS ALCALINAS O RECARGABLES. 5. CON SISTEMA DE CIERRE O ACOPLAMIENTO DE OTOSCOPIO Y OFTALMOSCOPIO AL MANGO TIPO CLIC MECANICO. 6. CON ESTUCHE RIGIDO PARA GUARDA DE ACCESORIOS. | 7192
I090000216 | 3189 | ESTUCHE DIAGNOSTICO (JGO. DE) ESTUCHE DE DIAGNOSTICO (JGO DE ) 1. SET DE DIAGNOSTICO PARA OFTALMOLOGIA DIRECTA CON OPTICA ASFERICA DE PRECISION. 2. OTOSCOPIO CON ILUMINACION XENON MEDIANTE FIBRA OPTICA DE 2.5 V. 3. OFTALMOSCOSPIO CON ILUMINACION XENON/HALOGENA DE 2.5V. 4. MANGO METALICO C (MEDIANO) CON ACABADO RUGOSO PARA USO CON BATERIAS ALCALINAS O RECARGABLES. 5. CON SISTEMA DE CIERRE O ACOPLAMIENTO DE OTOSCOPIO Y OFTALMOSCOPIO AL MANGO TIPO CLIC MECANICO. 6. CON ESTUCHE RIGIDO PARA GUARDA DE ACCESORIOS. | 7192
I090000216 | 3191 | ESTUCHE DIAGNOSTICO (JGO. DE) ESTUCHE DE DIAGNOSTICO (JGO DE ) 1. SET DE DIAGNOSTICO PARA OFTALMOLOGIA DIRECTA CON OPTICA ASFERICA DE PRECISION. 2. OTOSCOPIO CON ILUMINACION XENON MEDIANTE FIBRA OPTICA DE 2.5 V. 3. OFTALMOSCOSPIO CON ILUMINACION XENON/HALOGENA DE 2.5V. 4. MANGO METALICO C (MEDIANO) CON ACABADO RUGOSO PARA USO CON BATERIAS ALCALINAS O RECARGABLES. 5. CON SISTEMA DE CIERRE O ACOPLAMIENTO DE OTOSCOPIO Y OFTALMOSCOPIO AL MANGO TIPO CLIC MECANICO. 6. CON ESTUCHE RIGIDO PARA GUARDA DE ACCESORIOS. | 7192
I090000216 | 3192 | ESTUCHE DIAGNOSTICO (JGO. DE) ESTUCHE DE DIAGNOSTICO (JGO DE ) 1. SET DE DIAGNOSTICO PARA OFTALMOLOGIA DIRECTA CON OPTICA ASFERICA DE PRECISION. 2. OTOSCOPIO CON ILUMINACION XENON MEDIANTE FIBRA OPTICA DE 2.5 V. 3. OFTALMOSCOSPIO CON ILUMINACION XENON/HALOGENA DE 2.5V. 4. MANGO METALICO C (MEDIANO) CON ACABADO RUGOSO PARA USO CON BATERIAS ALCALINAS O RECARGABLES. 5. CON SISTEMA DE CIERRE O ACOPLAMIENTO DE OTOSCOPIO Y OFTALMOSCOPIO AL MANGO TIPO CLIC MECANICO. 6. CON ESTUCHE RIGIDO PARA GUARDA DE ACCESORIOS. | 7192
I090000216 | 3193 | ESTUCHE DIAGNOSTICO (JGO. DE) ESTUCHE DE DIAGNOSTICO (JGO DE ) 1. SET DE DIAGNOSTICO PARA OFTALMOLOGIA DIRECTA CON OPTICA ASFERICA DE PRECISION. 2. OTOSCOPIO CON ILUMINACION XENON MEDIANTE FIBRA OPTICA DE 2.5 V. 3. OFTALMOSCOSPIO CON ILUMINACION XENON/HALOGENA DE 2.5V. 4. MANGO METALICO C (MEDIANO) CON ACABADO RUGOSO PARA USO CON BATERIAS ALCALINAS O RECARGABLES. 5. CON SISTEMA DE CIERRE O ACOPLAMIENTO DE OTOSCOPIO Y OFTALMOSCOPIO AL MANGO TIPO CLIC MECANICO. 6. CON ESTUCHE RIGIDO PARA GUARDA DE ACCESORIOS. | 7192
I090000216 | 3195 | ESTUCHE DIAGNOSTICO (JGO. DE) ESTUCHE DE DIAGNOSTICO (JGO DE ) 1. SET DE DIAGNOSTICO PARA OFTALMOLOGIA DIRECTA CON OPTICA ASFERICA DE PRECISION. 2. OTOSCOPIO CON ILUMINACION XENON MEDIANTE FIBRA OPTICA DE 2.5 V. 3. OFTALMOSCOSPIO CON ILUMINACION XENON/HALOGENA DE 2.5V. 4. MANGO METALICO C (MEDIANO) CON ACABADO RUGOSO PARA USO CON BATERIAS ALCALINAS O RECARGABLES. 5. CON SISTEMA DE CIERRE O ACOPLAMIENTO DE OTOSCOPIO Y OFTALMOSCOPIO AL MANGO TIPO CLIC MECANICO. 6. CON ESTUCHE RIGIDO PARA GUARDA DE ACCESORIOS. | 7192
I090000216 | 3196 | ESTUCHE DIAGNOSTICO (JGO. DE) ESTUCHE DE DIAGNOSTICO (JGO DE ) 1. SET DE DIAGNOSTICO PARA OFTALMOLOGIA DIRECTA CON OPTICA ASFERICA DE PRECISION. 2. OTOSCOPIO CON ILUMINACION XENON MEDIANTE FIBRA OPTICA DE 2.5 V. 3. OFTALMOSCOSPIO CON ILUMINACION XENON/HALOGENA DE 2.5V. 4. MANGO METALICO C (MEDIANO) CON ACABADO RUGOSO PARA USO CON BATERIAS ALCALINAS O RECARGABLES. 5. CON SISTEMA DE CIERRE O ACOPLAMIENTO DE OTOSCOPIO Y OFTALMOSCOPIO AL MANGO TIPO CLIC MECANICO. 6. CON ESTUCHE RIGIDO PARA GUARDA DE ACCESORIOS. | 7192
I090000216 | 3197 | ESTUCHE DIAGNOSTICO (JGO. DE) ESTUCHE DE DIAGNOSTICO (JGO DE ) 1. SET DE DIAGNOSTICO PARA OFTALMOLOGIA DIRECTA CON OPTICA ASFERICA DE PRECISION. 2. OTOSCOPIO CON ILUMINACION XENON MEDIANTE FIBRA OPTICA DE 2.5 V. 3. OFTALMOSCOSPIO CON ILUMINACION XENON/HALOGENA DE 2.5V. 4. MANGO METALICO C (MEDIANO) CON ACABADO RUGOSO PARA USO CON BATERIAS ALCALINAS O RECARGABLES. 5. CON SISTEMA DE CIERRE O ACOPLAMIENTO DE OTOSCOPIO Y OFTALMOSCOPIO AL MANGO TIPO CLIC MECANICO. 6. CON ESTUCHE RIGIDO PARA GUARDA DE ACCESORIOS. | 7192
I090000216 | 3198 | ESTUCHE DIAGNOSTICO (JGO. DE) ESTUCHE DE DIAGNOSTICO (JGO DE ) 1. SET DE DIAGNOSTICO PARA OFTALMOLOGIA DIRECTA CON OPTICA ASFERICA DE PRECISION. 2. OTOSCOPIO CON ILUMINACION XENON MEDIANTE FIBRA OPTICA DE 2.5 V. 3. OFTALMOSCOSPIO CON ILUMINACION XENON/HALOGENA DE 2.5V. 4. MANGO METALICO C (MEDIANO) CON ACABADO RUGOSO PARA USO CON BATERIAS ALCALINAS O RECARGABLES. 5. CON SISTEMA DE CIERRE O ACOPLAMIENTO DE OTOSCOPIO Y OFTALMOSCOPIO AL MANGO TIPO CLIC MECANICO. 6. CON ESTUCHE RIGIDO PARA GUARDA DE ACCESORIOS. | 7192
I090000216 | 3190 | ESTUCHE DIAGNOSTICO (JGO. DE) ESTUCHE DE DIAGNOSTICO (JGO DE ) 1. SET DE DIAGNOSTICO PARA OFTALMOLOGIA DIRECTA CON OPTICA ASFERICA DE PRECISION. 2. OTOSCOPIO CON ILUMINACION XENON MEDIANTE FIBRA OPTICA DE 2.5 V. 3. OFTALMOSCOSPIO CON ILUMINACION XENON/HALOGENA DE 2.5V. 4. MANGO METALICO C (MEDIANO) CON ACABADO RUGOSO PARA USO CON BATERIAS ALCALINAS O RECARGABLES. 5. CON SISTEMA DE CIERRE O ACOPLAMIENTO DE OTOSCOPIO Y OFTALMOSCOPIO AL MANGO TIPO CLIC MECANICO. 6. CON ESTUCHE RIGIDO PARA GUARDA DE ACCESORIOS. | 7192
I090000216 | 3194 | ESTUCHE DIAGNOSTICO (JGO. DE) ESTUCHE DE DIAGNOSTICO (JGO DE ) 1. SET DE DIAGNOSTICO PARA OFTALMOLOGIA DIRECTA CON OPTICA ASFERICA DE PRECISION. 2. OTOSCOPIO CON ILUMINACION XENON MEDIANTE FIBRA OPTICA DE 2.5 V. 3. OFTALMOSCOSPIO CON ILUMINACION XENON/HALOGENA DE 2.5V. 4. MANGO METALICO C (MEDIANO) CON ACABADO RUGOSO PARA USO CON BATERIAS ALCALINAS O RECARGABLES. 5. CON SISTEMA DE CIERRE O ACOPLAMIENTO DE OTOSCOPIO Y OFTALMOSCOPIO AL MANGO TIPO CLIC MECANICO. 6. CON ESTUCHE RIGIDO PARA GUARDA DE ACCESORIOS. | 7192
I090000216 | 3201 | ESTUCHE DIAGNOSTICO (JGO. DE) ESTUCHE DE DIAGNOSTICO (JGO DE ) 1. SET DE DIAGNOSTICO PARA OFTALMOLOGIA DIRECTA CON OPTICA ASFERICA DE PRECISION. 2. OTOSCOPIO CON ILUMINACION XENON MEDIANTE FIBRA OPTICA DE 2.5 V. 3. OFTALMOSCOSPIO CON ILUMINACION XENON/HALOGENA DE 2.5V. 4. MANGO METALICO C (MEDIANO) CON ACABADO RUGOSO PARA USO CON BATERIAS ALCALINAS O RECARGABLES. 5. CON SISTEMA DE CIERRE O ACOPLAMIENTO DE OTOSCOPIO Y OFTALMOSCOPIO AL MANGO TIPO CLIC MECANICO. 6. CON ESTUCHE RIGIDO PARA GUARDA DE ACCESORIOS. | 7192
I090000216 | 3202 | ESTUCHE DIAGNOSTICO (JGO. DE) ESTUCHE DE DIAGNOSTICO (JGO DE ) 1. SET DE DIAGNOSTICO PARA OFTALMOLOGIA DIRECTA CON OPTICA ASFERICA DE PRECISION. 2. OTOSCOPIO CON ILUMINACION XENON MEDIANTE FIBRA OPTICA DE 2.5 V. 3. OFTALMOSCOSPIO CON ILUMINACION XENON/HALOGENA DE 2.5V. 4. MANGO METALICO C (MEDIANO) CON ACABADO RUGOSO PARA USO CON BATERIAS ALCALINAS O RECARGABLES. 5. CON SISTEMA DE CIERRE O ACOPLAMIENTO DE OTOSCOPIO Y OFTALMOSCOPIO AL MANGO TIPO CLIC MECANICO. 6. CON ESTUCHE RIGIDO PARA GUARDA DE ACCESORIOS. | 7192
I090000216 | 3199 | ESTUCHE DIAGNOSTICO (JGO. DE) ESTUCHE DE DIAGNOSTICO (JGO DE ) 1. SET DE DIAGNOSTICO PARA OFTALMOLOGIA DIRECTA CON OPTICA ASFERICA DE PRECISION. 2. OTOSCOPIO CON ILUMINACION XENON MEDIANTE FIBRA OPTICA DE 2.5 V. 3. OFTALMOSCOSPIO CON ILUMINACION XENON/HALOGENA DE 2.5V. 4. MANGO METALICO C (MEDIANO) CON ACABADO RUGOSO PARA USO CON BATERIAS ALCALINAS O RECARGABLES. 5. CON SISTEMA DE CIERRE O ACOPLAMIENTO DE OTOSCOPIO Y OFTALMOSCOPIO AL MANGO TIPO CLIC MECANICO. 6. CON ESTUCHE RIGIDO PARA GUARDA DE ACCESORIOS. | 7192
I090000216 | 3200 | ESTUCHE DIAGNOSTICO (JGO. DE) ESTUCHE DE DIAGNOSTICO (JGO DE ) 1. SET DE DIAGNOSTICO PARA OFTALMOLOGIA DIRECTA CON OPTICA ASFERICA DE PRECISION. 2. OTOSCOPIO CON ILUMINACION XENON MEDIANTE FIBRA OPTICA DE 2.5 V. 3. OFTALMOSCOSPIO CON ILUMINACION XENON/HALOGENA DE 2.5V. 4. MANGO METALICO C (MEDIANO) CON ACABADO RUGOSO PARA USO CON BATERIAS ALCALINAS O RECARGABLES. 5. CON SISTEMA DE CIERRE O ACOPLAMIENTO DE OTOSCOPIO Y OFTALMOSCOPIO AL MANGO TIPO CLIC MECANICO. 6. CON ESTUCHE RIGIDO PARA GUARDA DE ACCESORIOS. | 7192
I090000216 | 3204 | ESTUCHE DIAGNOSTICO (JGO. DE) ESTUCHE DE DIAGNOSTICO (JGO DE ) 1. SET DE DIAGNOSTICO PARA OFTALMOLOGIA DIRECTA CON OPTICA ASFERICA DE PRECISION. 2. OTOSCOPIO CON ILUMINACION XENON MEDIANTE FIBRA OPTICA DE 2.5 V. 3. OFTALMOSCOSPIO CON ILUMINACION XENON/HALOGENA DE 2.5V. 4. MANGO METALICO C (MEDIANO) CON ACABADO RUGOSO PARA USO CON BATERIAS ALCALINAS O RECARGABLES. 5. CON SISTEMA DE CIERRE O ACOPLAMIENTO DE OTOSCOPIO Y OFTALMOSCOPIO AL MANGO TIPO CLIC MECANICO. 6. CON ESTUCHE RIGIDO PARA GUARDA DE ACCESORIOS. | 7192
I090000216 | 3206 | ESTUCHE DIAGNOSTICO (JGO. DE) ESTUCHE DE DIAGNOSTICO (JGO DE ) 1. SET DE DIAGNOSTICO PARA OFTALMOLOGIA DIRECTA CON OPTICA ASFERICA DE PRECISION. 2. OTOSCOPIO CON ILUMINACION XENON MEDIANTE FIBRA OPTICA DE 2.5 V. 3. OFTALMOSCOSPIO CON ILUMINACION XENON/HALOGENA DE 2.5V. 4. MANGO METALICO C (MEDIANO) CON ACABADO RUGOSO PARA USO CON BATERIAS ALCALINAS O RECARGABLES. 5. CON SISTEMA DE CIERRE O ACOPLAMIENTO DE OTOSCOPIO Y OFTALMOSCOPIO AL MANGO TIPO CLIC MECANICO. 6. CON ESTUCHE RIGIDO PARA GUARDA DE ACCESORIOS. | 7192
I090000216 | 3203 | ESTUCHE DIAGNOSTICO (JGO. DE) ESTUCHE DE DIAGNOSTICO (JGO DE ) 1. SET DE DIAGNOSTICO PARA OFTALMOLOGIA DIRECTA CON OPTICA ASFERICA DE PRECISION. 2. OTOSCOPIO CON ILUMINACION XENON MEDIANTE FIBRA OPTICA DE 2.5 V. 3. OFTALMOSCOSPIO CON ILUMINACION XENON/HALOGENA DE 2.5V. 4. MANGO METALICO C (MEDIANO) CON ACABADO RUGOSO PARA USO CON BATERIAS ALCALINAS O RECARGABLES. 5. CON SISTEMA DE CIERRE O ACOPLAMIENTO DE OTOSCOPIO Y OFTALMOSCOPIO AL MANGO TIPO CLIC MECANICO. 6. CON ESTUCHE RIGIDO PARA GUARDA DE ACCESORIOS. | 7192
I090000216 | 3207 | ESTUCHE DIAGNOSTICO (JGO. DE) ESTUCHE DE DIAGNOSTICO (JGO DE ) 1. SET DE DIAGNOSTICO PARA OFTALMOLOGIA DIRECTA CON OPTICA ASFERICA DE PRECISION. 2. OTOSCOPIO CON ILUMINACION XENON MEDIANTE FIBRA OPTICA DE 2.5 V. 3. OFTALMOSCOSPIO CON ILUMINACION XENON/HALOGENA DE 2.5V. 4. MANGO METALICO C (MEDIANO) CON ACABADO RUGOSO PARA USO CON BATERIAS ALCALINAS O RECARGABLES. 5. CON SISTEMA DE CIERRE O ACOPLAMIENTO DE OTOSCOPIO Y OFTALMOSCOPIO AL MANGO TIPO CLIC MECANICO. 6. CON ESTUCHE RIGIDO PARA GUARDA DE ACCESORIOS. | 7192
I090000216 | 3208 | ESTUCHE DIAGNOSTICO (JGO. DE) ESTUCHE DE DIAGNOSTICO (JGO DE ) 1. SET DE DIAGNOSTICO PARA OFTALMOLOGIA DIRECTA CON OPTICA ASFERICA DE PRECISION. 2. OTOSCOPIO CON ILUMINACION XENON MEDIANTE FIBRA OPTICA DE 2.5 V. 3. OFTALMOSCOSPIO CON ILUMINACION XENON/HALOGENA DE 2.5V. 4. MANGO METALICO C (MEDIANO) CON ACABADO RUGOSO PARA USO CON BATERIAS ALCALINAS O RECARGABLES. 5. CON SISTEMA DE CIERRE O ACOPLAMIENTO DE OTOSCOPIO Y OFTALMOSCOPIO AL MANGO TIPO CLIC MECANICO. 6. CON ESTUCHE RIGIDO PARA GUARDA DE ACCESORIOS. | 7192
I090000216 | 3217 | ESTUCHE DIAGNOSTICO (JGO. DE) ESTUCHE DE DIAGNOSTICO (JGO DE ) 1. SET DE DIAGNOSTICO PARA OFTALMOLOGIA DIRECTA CON OPTICA ASFERICA DE PRECISION. 2. OTOSCOPIO CON ILUMINACION XENON MEDIANTE FIBRA OPTICA DE 2.5 V. 3. OFTALMOSCOSPIO CON ILUMINACION XENON/HALOGENA DE 2.5V. 4. MANGO METALICO C (MEDIANO) CON ACABADO RUGOSO PARA USO CON BATERIAS ALCALINAS O RECARGABLES. 5. CON SISTEMA DE CIERRE O ACOPLAMIENTO DE OTOSCOPIO Y OFTALMOSCOPIO AL MANGO TIPO CLIC MECANICO. 6. CON ESTUCHE RIGIDO PARA GUARDA DE ACCESORIOS. | 7192
I090000216 | 3218 | ESTUCHE DIAGNOSTICO (JGO. DE) ESTUCHE DE DIAGNOSTICO (JGO DE ) 1. SET DE DIAGNOSTICO PARA OFTALMOLOGIA DIRECTA CON OPTICA ASFERICA DE PRECISION. 2. OTOSCOPIO CON ILUMINACION XENON MEDIANTE FIBRA OPTICA DE 2.5 V. 3. OFTALMOSCOSPIO CON ILUMINACION XENON/HALOGENA DE 2.5V. 4. MANGO METALICO C (MEDIANO) CON ACABADO RUGOSO PARA USO CON BATERIAS ALCALINAS O RECARGABLES. 5. CON SISTEMA DE CIERRE O ACOPLAMIENTO DE OTOSCOPIO Y OFTALMOSCOPIO AL MANGO TIPO CLIC MECANICO. 6. CON ESTUCHE RIGIDO PARA GUARDA DE ACCESORIOS. | 7192
I090000216 | 3220 | ESTUCHE DIAGNOSTICO (JGO. DE) ESTUCHE DE DIAGNOSTICO (JGO DE ) 1. SET DE DIAGNOSTICO PARA OFTALMOLOGIA DIRECTA CON OPTICA ASFERICA DE PRECISION. 2. OTOSCOPIO CON ILUMINACION XENON MEDIANTE FIBRA OPTICA DE 2.5 V. 3. OFTALMOSCOSPIO CON ILUMINACION XENON/HALOGENA DE 2.5V. 4. MANGO METALICO C (MEDIANO) CON ACABADO RUGOSO PARA USO CON BATERIAS ALCALINAS O RECARGABLES. 5. CON SISTEMA DE CIERRE O ACOPLAMIENTO DE OTOSCOPIO Y OFTALMOSCOPIO AL MANGO TIPO CLIC MECANICO. 6. CON ESTUCHE RIGIDO PARA GUARDA DE ACCESORIOS. | 7192
I090000216 | 3216 | ESTUCHE DIAGNOSTICO (JGO. DE) ESTUCHE DE DIAGNOSTICO (JGO DE ) 1. SET DE DIAGNOSTICO PARA OFTALMOLOGIA DIRECTA CON OPTICA ASFERICA DE PRECISION. 2. OTOSCOPIO CON ILUMINACION XENON MEDIANTE FIBRA OPTICA DE 2.5 V. 3. OFTALMOSCOSPIO CON ILUMINACION XENON/HALOGENA DE 2.5V. 4. MANGO METALICO C (MEDIANO) CON ACABADO RUGOSO PARA USO CON BATERIAS ALCALINAS O RECARGABLES. 5. CON SISTEMA DE CIERRE O ACOPLAMIENTO DE OTOSCOPIO Y OFTALMOSCOPIO AL MANGO TIPO CLIC MECANICO. 6. CON ESTUCHE RIGIDO PARA GUARDA DE ACCESORIOS. | 7192
I090000216 | 3215 | ESTUCHE DIAGNOSTICO (JGO. DE) ESTUCHE DE DIAGNOSTICO (JGO DE ) 1. SET DE DIAGNOSTICO PARA OFTALMOLOGIA DIRECTA CON OPTICA ASFERICA DE PRECISION. 2. OTOSCOPIO CON ILUMINACION XENON MEDIANTE FIBRA OPTICA DE 2.5 V. 3. OFTALMOSCOSPIO CON ILUMINACION XENON/HALOGENA DE 2.5V. 4. MANGO METALICO C (MEDIANO) CON ACABADO RUGOSO PARA USO CON BATERIAS ALCALINAS O RECARGABLES. 5. CON SISTEMA DE CIERRE O ACOPLAMIENTO DE OTOSCOPIO Y OFTALMOSCOPIO AL MANGO TIPO CLIC MECANICO. 6. CON ESTUCHE RIGIDO PARA GUARDA DE ACCESORIOS. | 7192
I090000216 | 3211 | ESTUCHE DIAGNOSTICO (JGO. DE) ESTUCHE DE DIAGNOSTICO (JGO DE ) 1. SET DE DIAGNOSTICO PARA OFTALMOLOGIA DIRECTA CON OPTICA ASFERICA DE PRECISION. 2. OTOSCOPIO CON ILUMINACION XENON MEDIANTE FIBRA OPTICA DE 2.5 V. 3. OFTALMOSCOSPIO CON ILUMINACION XENON/HALOGENA DE 2.5V. 4. MANGO METALICO C (MEDIANO) CON ACABADO RUGOSO PARA USO CON BATERIAS ALCALINAS O RECARGABLES. 5. CON SISTEMA DE CIERRE O ACOPLAMIENTO DE OTOSCOPIO Y OFTALMOSCOPIO AL MANGO TIPO CLIC MECANICO. 6. CON ESTUCHE RIGIDO PARA GUARDA DE ACCESORIOS. | 7192
I090000216 | 3210 | ESTUCHE DIAGNOSTICO (JGO. DE) ESTUCHE DE DIAGNOSTICO (JGO DE ) 1. SET DE DIAGNOSTICO PARA OFTALMOLOGIA DIRECTA CON OPTICA ASFERICA DE PRECISION. 2. OTOSCOPIO CON ILUMINACION XENON MEDIANTE FIBRA OPTICA DE 2.5 V. 3. OFTALMOSCOSPIO CON ILUMINACION XENON/HALOGENA DE 2.5V. 4. MANGO METALICO C (MEDIANO) CON ACABADO RUGOSO PARA USO CON BATERIAS ALCALINAS O RECARGABLES. 5. CON SISTEMA DE CIERRE O ACOPLAMIENTO DE OTOSCOPIO Y OFTALMOSCOPIO AL MANGO TIPO CLIC MECANICO. 6. CON ESTUCHE RIGIDO PARA GUARDA DE ACCESORIOS. | 7192
I090000216 | 3212 | ESTUCHE DIAGNOSTICO (JGO. DE) ESTUCHE DE DIAGNOSTICO (JGO DE ) 1. SET DE DIAGNOSTICO PARA OFTALMOLOGIA DIRECTA CON OPTICA ASFERICA DE PRECISION. 2. OTOSCOPIO CON ILUMINACION XENON MEDIANTE FIBRA OPTICA DE 2.5 V. 3. OFTALMOSCOSPIO CON ILUMINACION XENON/HALOGENA DE 2.5V. 4. MANGO METALICO C (MEDIANO) CON ACABADO RUGOSO PARA USO CON BATERIAS ALCALINAS O RECARGABLES. 5. CON SISTEMA DE CIERRE O ACOPLAMIENTO DE OTOSCOPIO Y OFTALMOSCOPIO AL MANGO TIPO CLIC MECANICO. 6. CON ESTUCHE RIGIDO PARA GUARDA DE ACCESORIOS. | 7192
I090000216 | 3213 | ESTUCHE DIAGNOSTICO (JGO. DE) ESTUCHE DE DIAGNOSTICO (JGO DE ) 1. SET DE DIAGNOSTICO PARA OFTALMOLOGIA DIRECTA CON OPTICA ASFERICA DE PRECISION. 2. OTOSCOPIO CON ILUMINACION XENON MEDIANTE FIBRA OPTICA DE 2.5 V. 3. OFTALMOSCOSPIO CON ILUMINACION XENON/HALOGENA DE 2.5V. 4. MANGO METALICO C (MEDIANO) CON ACABADO RUGOSO PARA USO CON BATERIAS ALCALINAS O RECARGABLES. 5. CON SISTEMA DE CIERRE O ACOPLAMIENTO DE OTOSCOPIO Y OFTALMOSCOPIO AL MANGO TIPO CLIC MECANICO. 6. CON ESTUCHE RIGIDO PARA GUARDA DE ACCESORIOS. | 7192
I090000216 | 3219 | ESTUCHE DIAGNOSTICO (JGO. DE) ESTUCHE DE DIAGNOSTICO (JGO DE ) 1. SET DE DIAGNOSTICO PARA OFTALMOLOGIA DIRECTA CON OPTICA ASFERICA DE PRECISION. 2. OTOSCOPIO CON ILUMINACION XENON MEDIANTE FIBRA OPTICA DE 2.5 V. 3. OFTALMOSCOSPIO CON ILUMINACION XENON/HALOGENA DE 2.5V. 4. MANGO METALICO C (MEDIANO) CON ACABADO RUGOSO PARA USO CON BATERIAS ALCALINAS O RECARGABLES. 5. CON SISTEMA DE CIERRE O ACOPLAMIENTO DE OTOSCOPIO Y OFTALMOSCOPIO AL MANGO TIPO CLIC MECANICO. 6. CON ESTUCHE RIGIDO PARA GUARDA DE ACCESORIOS. | 7192
I090000216 | 3214 | ESTUCHE DIAGNOSTICO (JGO. DE) ESTUCHE DE DIAGNOSTICO (JGO DE ) 1. SET DE DIAGNOSTICO PARA OFTALMOLOGIA DIRECTA CON OPTICA ASFERICA DE PRECISION. 2. OTOSCOPIO CON ILUMINACION XENON MEDIANTE FIBRA OPTICA DE 2.5 V. 3. OFTALMOSCOSPIO CON ILUMINACION XENON/HALOGENA DE 2.5V. 4. MANGO METALICO C (MEDIANO) CON ACABADO RUGOSO PARA USO CON BATERIAS ALCALINAS O RECARGABLES. 5. CON SISTEMA DE CIERRE O ACOPLAMIENTO DE OTOSCOPIO Y OFTALMOSCOPIO AL MANGO TIPO CLIC MECANICO. 6. CON ESTUCHE RIGIDO PARA GUARDA DE ACCESORIOS. | 7192
I090000216 | 3209 | ESTUCHE DIAGNOSTICO (JGO. DE) ESTUCHE DE DIAGNOSTICO (JGO DE ) 1. SET DE DIAGNOSTICO PARA OFTALMOLOGIA DIRECTA CON OPTICA ASFERICA DE PRECISION. 2. OTOSCOPIO CON ILUMINACION XENON MEDIANTE FIBRA OPTICA DE 2.5 V. 3. OFTALMOSCOSPIO CON ILUMINACION XENON/HALOGENA DE 2.5V. 4. MANGO METALICO C (MEDIANO) CON ACABADO RUGOSO PARA USO CON BATERIAS ALCALINAS O RECARGABLES. 5. CON SISTEMA DE CIERRE O ACOPLAMIENTO DE OTOSCOPIO Y OFTALMOSCOPIO AL MANGO TIPO CLIC MECANICO. 6. CON ESTUCHE RIGIDO PARA GUARDA DE ACCESORIOS. | 7192
I090000216 | 3222 | ESTUCHE DIAGNOSTICO (JGO. DE) ESTUCHE DE DIAGNOSTICO (JGO DE ) 1. SET DE DIAGNOSTICO PARA OFTALMOLOGIA DIRECTA CON OPTICA ASFERICA DE PRECISION. 2. OTOSCOPIO CON ILUMINACION XENON MEDIANTE FIBRA OPTICA DE 2.5 V. 3. OFTALMOSCOSPIO CON ILUMINACION XENON/HALOGENA DE 2.5V. 4. MANGO METALICO C (MEDIANO) CON ACABADO RUGOSO PARA USO CON BATERIAS ALCALINAS O RECARGABLES. 5. CON SISTEMA DE CIERRE O ACOPLAMIENTO DE OTOSCOPIO Y OFTALMOSCOPIO AL MANGO TIPO CLIC MECANICO. 6. CON ESTUCHE RIGIDO PARA GUARDA DE ACCESORIOS. | 7192
I090000216 | 3221 | ESTUCHE DIAGNOSTICO (JGO. DE) ESTUCHE DE DIAGNOSTICO (JGO DE ) 1. SET DE DIAGNOSTICO PARA OFTALMOLOGIA DIRECTA CON OPTICA ASFERICA DE PRECISION. 2. OTOSCOPIO CON ILUMINACION XENON MEDIANTE FIBRA OPTICA DE 2.5 V. 3. OFTALMOSCOSPIO CON ILUMINACION XENON/HALOGENA DE 2.5V. 4. MANGO METALICO C (MEDIANO) CON ACABADO RUGOSO PARA USO CON BATERIAS ALCALINAS O RECARGABLES. 5. CON SISTEMA DE CIERRE O ACOPLAMIENTO DE OTOSCOPIO Y OFTALMOSCOPIO AL MANGO TIPO CLIC MECANICO. 6. CON ESTUCHE RIGIDO PARA GUARDA DE ACCESORIOS. | 7192
I090000216 | 3224 | ESTUCHE DIAGNOSTICO (JGO. DE) ESTUCHE DE DIAGNOSTICO (JGO DE ) 1. SET DE DIAGNOSTICO PARA OFTALMOLOGIA DIRECTA CON OPTICA ASFERICA DE PRECISION. 2. OTOSCOPIO CON ILUMINACION XENON MEDIANTE FIBRA OPTICA DE 2.5 V. 3. OFTALMOSCOSPIO CON ILUMINACION XENON/HALOGENA DE 2.5V. 4. MANGO METALICO C (MEDIANO) CON ACABADO RUGOSO PARA USO CON BATERIAS ALCALINAS O RECARGABLES. 5. CON SISTEMA DE CIERRE O ACOPLAMIENTO DE OTOSCOPIO Y OFTALMOSCOPIO AL MANGO TIPO CLIC MECANICO. 6. CON ESTUCHE RIGIDO PARA GUARDA DE ACCESORIOS. | 7192
I090000216 | 3223 | ESTUCHE DIAGNOSTICO (JGO. DE) ESTUCHE DE DIAGNOSTICO (JGO DE ) 1. SET DE DIAGNOSTICO PARA OFTALMOLOGIA DIRECTA CON OPTICA ASFERICA DE PRECISION. 2. OTOSCOPIO CON ILUMINACION XENON MEDIANTE FIBRA OPTICA DE 2.5 V. 3. OFTALMOSCOSPIO CON ILUMINACION XENON/HALOGENA DE 2.5V. 4. MANGO METALICO C (MEDIANO) CON ACABADO RUGOSO PARA USO CON BATERIAS ALCALINAS O RECARGABLES. 5. CON SISTEMA DE CIERRE O ACOPLAMIENTO DE OTOSCOPIO Y OFTALMOSCOPIO AL MANGO TIPO CLIC MECANICO. 6. CON ESTUCHE RIGIDO PARA GUARDA DE ACCESORIOS. | 7192
I090000216 | 3226 | ESTUCHE DIAGNOSTICO (JGO. DE) ESTUCHE DE DIAGNOSTICO (JGO DE ) 1. SET DE DIAGNOSTICO PARA OFTALMOLOGIA DIRECTA CON OPTICA ASFERICA DE PRECISION. 2. OTOSCOPIO CON ILUMINACION XENON MEDIANTE FIBRA OPTICA DE 2.5 V. 3. OFTALMOSCOSPIO CON ILUMINACION XENON/HALOGENA DE 2.5V. 4. MANGO METALICO C (MEDIANO) CON ACABADO RUGOSO PARA USO CON BATERIAS ALCALINAS O RECARGABLES. 5. CON SISTEMA DE CIERRE O ACOPLAMIENTO DE OTOSCOPIO Y OFTALMOSCOPIO AL MANGO TIPO CLIC MECANICO. 6. CON ESTUCHE RIGIDO PARA GUARDA DE ACCESORIOS. | 7192
I090000216 | 3227 | ESTUCHE DIAGNOSTICO (JGO. DE) ESTUCHE DE DIAGNOSTICO (JGO DE ) 1. SET DE DIAGNOSTICO PARA OFTALMOLOGIA DIRECTA CON OPTICA ASFERICA DE PRECISION. 2. OTOSCOPIO CON ILUMINACION XENON MEDIANTE FIBRA OPTICA DE 2.5 V. 3. OFTALMOSCOSPIO CON ILUMINACION XENON/HALOGENA DE 2.5V. 4. MANGO METALICO C (MEDIANO) CON ACABADO RUGOSO PARA USO CON BATERIAS ALCALINAS O RECARGABLES. 5. CON SISTEMA DE CIERRE O ACOPLAMIENTO DE OTOSCOPIO Y OFTALMOSCOPIO AL MANGO TIPO CLIC MECANICO. 6. CON ESTUCHE RIGIDO PARA GUARDA DE ACCESORIOS. | 7192
I090000216 | 3225 | ESTUCHE DIAGNOSTICO (JGO. DE) ESTUCHE DE DIAGNOSTICO (JGO DE ) 1. SET DE DIAGNOSTICO PARA OFTALMOLOGIA DIRECTA CON OPTICA ASFERICA DE PRECISION. 2. OTOSCOPIO CON ILUMINACION XENON MEDIANTE FIBRA OPTICA DE 2.5 V. 3. OFTALMOSCOSPIO CON ILUMINACION XENON/HALOGENA DE 2.5V. 4. MANGO METALICO C (MEDIANO) CON ACABADO RUGOSO PARA USO CON BATERIAS ALCALINAS O RECARGABLES. 5. CON SISTEMA DE CIERRE O ACOPLAMIENTO DE OTOSCOPIO Y OFTALMOSCOPIO AL MANGO TIPO CLIC MECANICO. 6. CON ESTUCHE RIGIDO PARA GUARDA DE ACCESORIOS. | 7192
I090000216 | 3228 | ESTUCHE DIAGNOSTICO (JGO. DE) ESTUCHE DE DIAGNOSTICO (JGO DE ) 1. SET DE DIAGNOSTICO PARA OFTALMOLOGIA DIRECTA CON OPTICA ASFERICA DE PRECISION. 2. OTOSCOPIO CON ILUMINACION XENON MEDIANTE FIBRA OPTICA DE 2.5 V. 3. OFTALMOSCOSPIO CON ILUMINACION XENON/HALOGENA DE 2.5V. 4. MANGO METALICO C (MEDIANO) CON ACABADO RUGOSO PARA USO CON BATERIAS ALCALINAS O RECARGABLES. 5. CON SISTEMA DE CIERRE O ACOPLAMIENTO DE OTOSCOPIO Y OFTALMOSCOPIO AL MANGO TIPO CLIC MECANICO. 6. CON ESTUCHE RIGIDO PARA GUARDA DE ACCESORIOS. | 7192
I090000216 | 3229 | ESTUCHE DIAGNOSTICO (JGO. DE) ESTUCHE DE DIAGNOSTICO (JGO DE ) 1. SET DE DIAGNOSTICO PARA OFTALMOLOGIA DIRECTA CON OPTICA ASFERICA DE PRECISION. 2. OTOSCOPIO CON ILUMINACION XENON MEDIANTE FIBRA OPTICA DE 2.5 V. 3. OFTALMOSCOSPIO CON ILUMINACION XENON/HALOGENA DE 2.5V. 4. MANGO METALICO C (MEDIANO) CON ACABADO RUGOSO PARA USO CON BATERIAS ALCALINAS O RECARGABLES. 5. CON SISTEMA DE CIERRE O ACOPLAMIENTO DE OTOSCOPIO Y OFTALMOSCOPIO AL MANGO TIPO CLIC MECANICO. 6. CON ESTUCHE RIGIDO PARA GUARDA DE ACCESORIOS. | 7192
I090000216 | 3230 | ESTUCHE DIAGNOSTICO (JGO. DE) ESTUCHE DE DIAGNOSTICO (JGO DE ) 1. SET DE DIAGNOSTICO PARA OFTALMOLOGIA DIRECTA CON OPTICA ASFERICA DE PRECISION. 2. OTOSCOPIO CON ILUMINACION XENON MEDIANTE FIBRA OPTICA DE 2.5 V. 3. OFTALMOSCOSPIO CON ILUMINACION XENON/HALOGENA DE 2.5V. 4. MANGO METALICO C (MEDIANO) CON ACABADO RUGOSO PARA USO CON BATERIAS ALCALINAS O RECARGABLES. 5. CON SISTEMA DE CIERRE O ACOPLAMIENTO DE OTOSCOPIO Y OFTALMOSCOPIO AL MANGO TIPO CLIC MECANICO. 6. CON ESTUCHE RIGIDO PARA GUARDA DE ACCESORIOS. | 7192
I090000216 | 3231 | ESTUCHE DIAGNOSTICO (JGO. DE) ESTUCHE DE DIAGNOSTICO (JGO DE ) 1. SET DE DIAGNOSTICO PARA OFTALMOLOGIA DIRECTA CON OPTICA ASFERICA DE PRECISION. 2. OTOSCOPIO CON ILUMINACION XENON MEDIANTE FIBRA OPTICA DE 2.5 V. 3. OFTALMOSCOSPIO CON ILUMINACION XENON/HALOGENA DE 2.5V. 4. MANGO METALICO C (MEDIANO) CON ACABADO RUGOSO PARA USO CON BATERIAS ALCALINAS O RECARGABLES. 5. CON SISTEMA DE CIERRE O ACOPLAMIENTO DE OTOSCOPIO Y OFTALMOSCOPIO AL MANGO TIPO CLIC MECANICO. 6. CON ESTUCHE RIGIDO PARA GUARDA DE ACCESORIOS. | 7192
I090000216 | 3232 | ESTUCHE DIAGNOSTICO (JGO. DE) ESTUCHE DE DIAGNOSTICO (JGO DE ) 1. SET DE DIAGNOSTICO PARA OFTALMOLOGIA DIRECTA CON OPTICA ASFERICA DE PRECISION. 2. OTOSCOPIO CON ILUMINACION XENON MEDIANTE FIBRA OPTICA DE 2.5 V. 3. OFTALMOSCOSPIO CON ILUMINACION XENON/HALOGENA DE 2.5V. 4. MANGO METALICO C (MEDIANO) CON ACABADO RUGOSO PARA USO CON BATERIAS ALCALINAS O RECARGABLES. 5. CON SISTEMA DE CIERRE O ACOPLAMIENTO DE OTOSCOPIO Y OFTALMOSCOPIO AL MANGO TIPO CLIC MECANICO. 6. CON ESTUCHE RIGIDO PARA GUARDA DE ACCESORIOS. | 7192
I090000216 | 3234 | ESTUCHE DIAGNOSTICO (JGO. DE) ESTUCHE DE DIAGNOSTICO (JGO DE ) 1. SET DE DIAGNOSTICO PARA OFTALMOLOGIA DIRECTA CON OPTICA ASFERICA DE PRECISION. 2. OTOSCOPIO CON ILUMINACION XENON MEDIANTE FIBRA OPTICA DE 2.5 V. 3. OFTALMOSCOSPIO CON ILUMINACION XENON/HALOGENA DE 2.5V. 4. MANGO METALICO C (MEDIANO) CON ACABADO RUGOSO PARA USO CON BATERIAS ALCALINAS O RECARGABLES. 5. CON SISTEMA DE CIERRE O ACOPLAMIENTO DE OTOSCOPIO Y OFTALMOSCOPIO AL MANGO TIPO CLIC MECANICO. 6. CON ESTUCHE RIGIDO PARA GUARDA DE ACCESORIOS. | 7192
I090000216 | 3235 | ESTUCHE DIAGNOSTICO (JGO. DE) ESTUCHE DE DIAGNOSTICO (JGO DE ) 1. SET DE DIAGNOSTICO PARA OFTALMOLOGIA DIRECTA CON OPTICA ASFERICA DE PRECISION. 2. OTOSCOPIO CON ILUMINACION XENON MEDIANTE FIBRA OPTICA DE 2.5 V. 3. OFTALMOSCOSPIO CON ILUMINACION XENON/HALOGENA DE 2.5V. 4. MANGO METALICO C (MEDIANO) CON ACABADO RUGOSO PARA USO CON BATERIAS ALCALINAS O RECARGABLES. 5. CON SISTEMA DE CIERRE O ACOPLAMIENTO DE OTOSCOPIO Y OFTALMOSCOPIO AL MANGO TIPO CLIC MECANICO. 6. CON ESTUCHE RIGIDO PARA GUARDA DE ACCESORIOS. | 7192
I090000216 | 3236 | ESTUCHE DIAGNOSTICO (JGO. DE) ESTUCHE DE DIAGNOSTICO (JGO DE ) 1. SET DE DIAGNOSTICO PARA OFTALMOLOGIA DIRECTA CON OPTICA ASFERICA DE PRECISION. 2. OTOSCOPIO CON ILUMINACION XENON MEDIANTE FIBRA OPTICA DE 2.5 V. 3. OFTALMOSCOSPIO CON ILUMINACION XENON/HALOGENA DE 2.5V. 4. MANGO METALICO C (MEDIANO) CON ACABADO RUGOSO PARA USO CON BATERIAS ALCALINAS O RECARGABLES. 5. CON SISTEMA DE CIERRE O ACOPLAMIENTO DE OTOSCOPIO Y OFTALMOSCOPIO AL MANGO TIPO CLIC MECANICO. 6. CON ESTUCHE RIGIDO PARA GUARDA DE ACCESORIOS. | 7192
I090000216 | 3233 | ESTUCHE DIAGNOSTICO (JGO. DE) ESTUCHE DE DIAGNOSTICO (JGO DE ) 1. SET DE DIAGNOSTICO PARA OFTALMOLOGIA DIRECTA CON OPTICA ASFERICA DE PRECISION. 2. OTOSCOPIO CON ILUMINACION XENON MEDIANTE FIBRA OPTICA DE 2.5 V. 3. OFTALMOSCOSPIO CON ILUMINACION XENON/HALOGENA DE 2.5V. 4. MANGO METALICO C (MEDIANO) CON ACABADO RUGOSO PARA USO CON BATERIAS ALCALINAS O RECARGABLES. 5. CON SISTEMA DE CIERRE O ACOPLAMIENTO DE OTOSCOPIO Y OFTALMOSCOPIO AL MANGO TIPO CLIC MECANICO. 6. CON ESTUCHE RIGIDO PARA GUARDA DE ACCESORIOS. | 7192
I330000132 | 32 | ALARMA SONORA ALARMA DIGITAL COMPLETA CON SENSORES INDIVIDUALES PARA CADA GAS CON LED QUE INDIQUEN LA PRESION DE LA LINEAASI COMO LOS ESTADOS DE OPERACION (NORMAL PRECAUCION Y BAJAS PRESIONES) REQUIERE ALIMENTACION ELECTRICA A 110V UNA FASE DE 60 CPS PARA TRES GASES. | 44653.52
I330000132 | 33 | ALARMA SONORA ALARMA DIGITAL COMPLETA CON SENSORES INDIVIDUALES PARA CADA GAS CON LED QUE INDIQUEN LA PRESION DE LA LINEAASI COMO LOS ESTADOS DE OPERACION (NORMAL PRECAUCION Y BAJAS PRESIONES) REQUIERE ALIMENTACION ELECTRICA A 110V UNA FASE DE 60 CPS PARA TRES GASES. | 44653.52
I330000132 | 34 | ALARMA SONORA ALARMA DIGITAL COMPLETA CON SENSORES INDIVIDUALES PARA CADA GAS CON LED QUE INDIQUEN LA PRESION DE LA LINEAASI COMO LOS ESTADOS DE OPERACION (NORMAL PRECAUCION Y BAJAS PRESIONES) REQUIERE ALIMENTACION ELECTRICA A 110V UNA FASE DE 60 CPS PARA TRES GASES. | 44653.52
I420800456 | 4 | PRODUCTORA CUBITOS Y BLOQUES DE HIELO MAQUINA DE HIELOS CON UNA CAPACIDAD CADA 24 HORAS DE 322-409 KILOS DEPOSITO D-570 CAPACIDAD DE ALMACENAJE 195.2 KILOS INCLUYE CONEXIONES E INSTALACION. | 298536.15
I450600346 | 1 | MAQUINA ENFRIADORA PARA BEBIDAS MAQUINA DE AGUA DE DOS TINAS. | 65250
I450600218 | 2113 | REFRIGERADOR (COCINA) ENFRIADOR VERTICAL 2 PUERTAS. | 40747.15
I450600218 | 2114 | REFRIGERADOR (COCINA) ENFRIADOR VERTICAL 2 PUERTAS. | 40747.15
I090000112 | 601 | CARRO MONITOR <NINGUNA> | 368880
I090000450 | 179 | VENTILADOR TERAPIA RESPIRATORIA <NINGUNA> | 440800
I180000250 | 83 | TODO TIPO DE SOFTWARE (PAQUETERIA) LICENCIA PARA MICROSOFT OFFICE HOME& BUSSINES 2019 IDIOMA ESPANOL. | 6322
I180000250 | 84 | TODO TIPO DE SOFTWARE (PAQUETERIA) LICENCIA PARA MICROSOFT OFFICE HOME& BUSSINES 2019 IDIOMA ESPANOL. | 6322
I180000250 | 85 | TODO TIPO DE SOFTWARE (PAQUETERIA) LICENCIA PARA MICROSOFT OFFICE HOME& BUSSINES 2019 IDIOMA ESPANOL. | 6322
I180000250 | 86 | TODO TIPO DE SOFTWARE (PAQUETERIA) LICENCIA PARA MICROSOFT OFFICE HOME& BUSSINES 2019 IDIOMA ESPANOL. | 6322
I450400120 | 4243 | ESCRITORIO MODULO EN L 180 X 1.70 FABRICADO EN MELAMINA COLOR CAOBA CONSTA DE: PENINSULA DE 1.70 X 0.70 LATERAL DE 1.10 MTS. CON PEDESTAL DE 3 CAJONES CON CORREDERAS DE EXTENSION Y CERRADURA GENERAL TIMBERLINE CON LIBRERO DE SOBREPONER CON PUERTAS. CANTOS EN PVC. | 13511.68
I450400120 | 4244 | ESCRITORIO MODULO EN L 180 X 1.70 FABRICADO EN MELAMINA COLOR CAOBA CONSTA DE: PENINSULA DE 1.70 X 0.70 LATERAL DE 1.10 MTS. CON PEDESTAL DE 3 CAJONES CON CORREDERAS DE EXTENSION Y CERRADURA GENERAL TIMBERLINE CON LIBRERO DE SOBREPONER CON PUERTAS. CANTOS EN PVC. | 13511.68
I090000030 | 143 | ARTESA CUNERO ARTESA PARA CONTROL TERMICO EN URGENCIAS PEDIATRIA. ARTESA PARA BANOS DE BEBES FABRICADA EN ACERO INIXIDABLE T.304 CAL 18 GABINETE INFERIOR ABIERTO A BASE DE LAMINA DE ACERO CAL. 18 MEDIDA: 1.5 X .65 X .91 MTS (LARGO X ANCHO X ALTO) INCLUYE LLAVE CON MANGUERA RETRACTIL CON SISTEMA ANTICALCAREO. | 72790.13
I090000318 | 1612 | MESA INSTRUMENTAL CIRUGIA MESA DE RINON PARA QUIROFANO. MESA TIPO RINON 100% ACERO INOXIDABLE CAL 18 MEDIDAS FINALES DE 120X40X91 CMS CON RESPALDO POSTERIOR. CUBIERTA CON RODAJAS. | 29065.53
I090000318 | 1613 | MESA INSTRUMENTAL CIRUGIA MESA RECTANGULAR PARA QUIROFANO. MESA ESTRUCTURAL TIPO ISLA RECTANGULAR DE ACERO INOXIDABLE Y ESTRUCTURA INFERIOR DE ACERO INOXIDABLE MEDIDAS FINALES DE 120X65X91 CMS (LARGO X ANCHO X ALTO) CON RODAJAS CON RESPALDO POSTERIOR. | 24476.23
I450400126 | 5715 | ESTANTE ESTANTES FABRICADOS EN ACERO INOXIDABLE DE 5 ENTREPANOS EN CALIBRE 20 CON REFUERZO DIMENSIONES 90 X 45 X 220 CMS (FRENTE ANCHO Y ALTO) INCLUYE TORNILLERIA Y ARMANDO. | 15407.12
I450400126 | 5716 | ESTANTE ESTANTES FABRICADOS EN ACERO INOXIDABLE DE 5 ENTREPANOS EN CALIBRE 20 CON REFUERZO DIMENSIONES 90 X 45 X 220 CMS (FRENTE ANCHO Y ALTO) INCLUYE TORNILLERIA Y ARMANDO. | 15407.12
I450400126 | 5717 | ESTANTE ESTANTES FABRICADOS EN ACERO INOXIDABLE DE 5 ENTREPANOS EN CALIBRE 20 CON REFUERZO DIMENSIONES 90 X 45 X 220 CMS (FRENTE ANCHO Y ALTO) INCLUYE TORNILLERIA Y ARMANDO. | 15407.12
I450400228 | 1441 | MESA MESA EN ESCUADRA A MURO CON TARJA MEDIDAS 3.07 X 1.39 X 0.65 X 0.91 MTS (LADO X LADO X ANCHO X ALTO). CONTIENE 4 GABINETES INFERIORES Y UN AREA DE TRABAJO TOTALMENTE LISOS RESISTENTE A LA CORROSION PIEZAS LIBRES DE SOLDADURA CON REFUERZOS QUE LE PERMITEN CARGAS ESTATICAS DE HASTA 250 KG. TOTALMETE FABRICADA EN LAMINA GALVANIZADA CALIBRE 18 Y 20 TERMINADA EN CON RECUBRIMIENTO EPOXICA ELECTROSTATICO HORNEADO. CUENTA CON BISAGRAS DE 110 PULG. DE AUTO CIERRE SUAVE INCLUYE UN ENTREPAN INTERIOR DE ALTURA VARIABLE NIVELADORES DE GOMA QUE NO RALLAN EL PISO ZOCLO INTEGRADO TAPA DE REGISTRO LIBRE DE TORRNILLOS Y CUBIERTA DE ACERO INOXIDABLE T.304 CAL 18 INCLUYE 1 ESCURRIDOR Y LLAVE DE AGUA SENCILLA. | 81218.56
I150200524 | 175 | VIDEOPROYECTOR VIDEOPROYECTOR 3600 LUM RESOLUCION 1024 X 768. | 10454.6
I180000220 | 4660 | UNIDAD CENTRAL DE PROCESO (CPU) UNIDAD CENTRAL DE PROCESO (CPU) PROCESADOR INTEL CORE I5 MEMORIA RAM DE 8GB DISCO DURO DE 1 TB WINDOWS 10 PROFESIONAL DE 64 BITS INCLUYE LICENCIA DE OFFICE HOME & BUSINESS 2019 | 23164.04
I180000196 | 227 | EQUIPO MULTIFUNCIONAL (IMPRIME, FAXEA, ESCANEA Y FOTOCOPIA) EQUIPO MULTIFUNCIONAL HASTA 28 PPM NEGRO/COLOR. | 9639.6
I450400002 | 3777 | ACONDICIONADOR AIRE MINISPLIT INVERTER DE 2 TONELADAS FRIO/CALOR 220V. SERIE DEL EVAPORADOR: EMC261K7011902904 | 14577.72
I450400002 | 3776 | ACONDICIONADOR AIRE MINISPLIT INVERTER DE 2 TONELADAS FRIO/CALOR 220V. SERIE DEL EVAPORADOR: EMC261K7011901993 | 14577.72
I450400002 | 3778 | ACONDICIONADOR AIRE MINISPLIT INVERTER DE 2 TONELADAS FRIO/CALOR 220V. SERIE DEL EVAPORADOR: EMC261K7011902976 | 14577.72
I450400002 | 3779 | ACONDICIONADOR AIRE MINISPLIT INVERTER DE 2 TONELADAS FRIO/CALOR 220V. SERIE DEL EVAPORADOR: EMC261K7011902980 | 14577.72
I090000384 | 532 | REFRIGERADOR LABORATORIO REFRIGERADOR DE LABORATORIO VOLUMEN INTERIOR DE 23 PIES CUBICOS Y VIENE CON 1 PUERTA DE VIDRIO Y UN INTERIOR Y EXTERIOR PINTADOS DE BLANCO INTERVALO DE TEMPERATURA 2 GRADOS C A 10 GRADOS C. CAP (IMPERIAL) 23 CU FT. CAP (METRICO) 651 L. | 91565.76
I060200012 | 69 | AGITADOR MAGNETICO AGITADOR SIN PLATAFORMA DE 44 X 34 X 16 CMS. | 63584.02
I090000064 | 2060 | BASCULA CON Y SIN ESTADIMETRO BASCULA MECANICA CON ESTADIMETRO 1. BASCULA METALICA PESO DEL EQUIPO 16KG AJUSTE MANUAL A CERO 2. ESTADIMETRO FABRICADO EN ACERO EN REGLA FIJA CALIBRE 16 Y REGLA MOVIL CALIBRE 18 3. BASE RESISTENTE CONSTRUIDA TOTALMENTE EN ACERO CALIBRE 16 | 7598
I090000064 | 2059 | BASCULA CON Y SIN ESTADIMETRO BASCULA MECANICA CON ESTADIMETRO 1. BASCULA METALICA PESO DEL EQUIPO 16KG AJUSTE MANUAL A CERO 2. ESTADIMETRO FABRICADO EN ACERO EN REGLA FIJA CALIBRE 16 Y REGLA MOVIL CALIBRE 18 3. BASE RESISTENTE CONSTRUIDA TOTALMENTE EN ACERO CALIBRE 16 | 7598
I090000064 | 2062 | BASCULA CON Y SIN ESTADIMETRO BASCULA MECANICA CON ESTADIMETRO 1. BASCULA METALICA PESO DEL EQUIPO 16KG AJUSTE MANUAL A CERO 2. ESTADIMETRO FABRICADO EN ACERO EN REGLA FIJA CALIBRE 16 Y REGLA MOVIL CALIBRE 18 3. BASE RESISTENTE CONSTRUIDA TOTALMENTE EN ACERO CALIBRE 16 | 7598
I090000064 | 2063 | BASCULA CON Y SIN ESTADIMETRO BASCULA MECANICA CON ESTADIMETRO 1. BASCULA METALICA PESO DEL EQUIPO 16KG AJUSTE MANUAL A CERO 2. ESTADIMETRO FABRICADO EN ACERO EN REGLA FIJA CALIBRE 16 Y REGLA MOVIL CALIBRE 18 3. BASE RESISTENTE CONSTRUIDA TOTALMENTE EN ACERO CALIBRE 16 | 7598
I090000064 | 2061 | BASCULA CON Y SIN ESTADIMETRO BASCULA MECANICA CON ESTADIMETRO 1. BASCULA METALICA PESO DEL EQUIPO 16KG AJUSTE MANUAL A CERO 2. ESTADIMETRO FABRICADO EN ACERO EN REGLA FIJA CALIBRE 16 Y REGLA MOVIL CALIBRE 18 3. BASE RESISTENTE CONSTRUIDA TOTALMENTE EN ACERO CALIBRE 16 | 7598
I090000064 | 2055 | BASCULA CON Y SIN ESTADIMETRO BASCULA MECANICA CON ESTADIMETRO 1. BASCULA METALICA PESO DEL EQUIPO 16KG AJUSTE MANUAL A CERO 2. ESTADIMETRO FABRICADO EN ACERO EN REGLA FIJA CALIBRE 16 Y REGLA MOVIL CALIBRE 18 3. BASE RESISTENTE CONSTRUIDA TOTALMENTE EN ACERO CALIBRE 16 | 7598
I090000064 | 2065 | BASCULA CON Y SIN ESTADIMETRO BASCULA MECANICA CON ESTADIMETRO 1. BASCULA METALICA PESO DEL EQUIPO 16KG AJUSTE MANUAL A CERO 2. ESTADIMETRO FABRICADO EN ACERO EN REGLA FIJA CALIBRE 16 Y REGLA MOVIL CALIBRE 18 3. BASE RESISTENTE CONSTRUIDA TOTALMENTE EN ACERO CALIBRE 16 | 7598
I090000064 | 2068 | BASCULA CON Y SIN ESTADIMETRO BASCULA MECANICA CON ESTADIMETRO 1. BASCULA METALICA PESO DEL EQUIPO 16KG AJUSTE MANUAL A CERO 2. ESTADIMETRO FABRICADO EN ACERO EN REGLA FIJA CALIBRE 16 Y REGLA MOVIL CALIBRE 18 3. BASE RESISTENTE CONSTRUIDA TOTALMENTE EN ACERO CALIBRE 16 | 7598
I090000064 | 2058 | BASCULA CON Y SIN ESTADIMETRO BASCULA MECANICA CON ESTADIMETRO 1. BASCULA METALICA PESO DEL EQUIPO 16KG AJUSTE MANUAL A CERO 2. ESTADIMETRO FABRICADO EN ACERO EN REGLA FIJA CALIBRE 16 Y REGLA MOVIL CALIBRE 18 3. BASE RESISTENTE CONSTRUIDA TOTALMENTE EN ACERO CALIBRE 16 | 7598
I090000064 | 2053 | BASCULA CON Y SIN ESTADIMETRO BASCULA MECANICA CON ESTADIMETRO 1. BASCULA METALICA PESO DEL EQUIPO 16KG AJUSTE MANUAL A CERO 2. ESTADIMETRO FABRICADO EN ACERO EN REGLA FIJA CALIBRE 16 Y REGLA MOVIL CALIBRE 18 3. BASE RESISTENTE CONSTRUIDA TOTALMENTE EN ACERO CALIBRE 16 | 7598
I090000064 | 2064 | BASCULA CON Y SIN ESTADIMETRO BASCULA MECANICA CON ESTADIMETRO 1. BASCULA METALICA PESO DEL EQUIPO 16KG AJUSTE MANUAL A CERO 2. ESTADIMETRO FABRICADO EN ACERO EN REGLA FIJA CALIBRE 16 Y REGLA MOVIL CALIBRE 18 3. BASE RESISTENTE CONSTRUIDA TOTALMENTE EN ACERO CALIBRE 16 | 7598
I090000064 | 2052 | BASCULA CON Y SIN ESTADIMETRO BASCULA MECANICA CON ESTADIMETRO 1. BASCULA METALICA PESO DEL EQUIPO 16KG AJUSTE MANUAL A CERO 2. ESTADIMETRO FABRICADO EN ACERO EN REGLA FIJA CALIBRE 16 Y REGLA MOVIL CALIBRE 18 3. BASE RESISTENTE CONSTRUIDA TOTALMENTE EN ACERO CALIBRE 16 | 7598
I090000064 | 2054 | BASCULA CON Y SIN ESTADIMETRO BASCULA MECANICA CON ESTADIMETRO 1. BASCULA METALICA PESO DEL EQUIPO 16KG AJUSTE MANUAL A CERO 2. ESTADIMETRO FABRICADO EN ACERO EN REGLA FIJA CALIBRE 16 Y REGLA MOVIL CALIBRE 18 3. BASE RESISTENTE CONSTRUIDA TOTALMENTE EN ACERO CALIBRE 16 | 7598
I090000064 | 2067 | BASCULA CON Y SIN ESTADIMETRO BASCULA MECANICA CON ESTADIMETRO 1. BASCULA METALICA PESO DEL EQUIPO 16KG AJUSTE MANUAL A CERO 2. ESTADIMETRO FABRICADO EN ACERO EN REGLA FIJA CALIBRE 16 Y REGLA MOVIL CALIBRE 18 3. BASE RESISTENTE CONSTRUIDA TOTALMENTE EN ACERO CALIBRE 16 | 7598
I090000064 | 2051 | BASCULA CON Y SIN ESTADIMETRO BASCULA MECANICA CON ESTADIMETRO 1. BASCULA METALICA PESO DEL EQUIPO 16KG AJUSTE MANUAL A CERO 2. ESTADIMETRO FABRICADO EN ACERO EN REGLA FIJA CALIBRE 16 Y REGLA MOVIL CALIBRE 18 3. BASE RESISTENTE CONSTRUIDA TOTALMENTE EN ACERO CALIBRE 16 | 7598
I090000064 | 2050 | BASCULA CON Y SIN ESTADIMETRO BASCULA MECANICA CON ESTADIMETRO 1. BASCULA METALICA PESO DEL EQUIPO 16KG AJUSTE MANUAL A CERO 2. ESTADIMETRO FABRICADO EN ACERO EN REGLA FIJA CALIBRE 16 Y REGLA MOVIL CALIBRE 18 3. BASE RESISTENTE CONSTRUIDA TOTALMENTE EN ACERO CALIBRE 16 | 7598
I090000064 | 2057 | BASCULA CON Y SIN ESTADIMETRO BASCULA MECANICA CON ESTADIMETRO 1. BASCULA METALICA PESO DEL EQUIPO 16KG AJUSTE MANUAL A CERO 2. ESTADIMETRO FABRICADO EN ACERO EN REGLA FIJA CALIBRE 16 Y REGLA MOVIL CALIBRE 18 3. BASE RESISTENTE CONSTRUIDA TOTALMENTE EN ACERO CALIBRE 16 | 7598
I090000064 | 2069 | BASCULA CON Y SIN ESTADIMETRO BASCULA MECANICA CON ESTADIMETRO 1. BASCULA METALICA PESO DEL EQUIPO 16KG AJUSTE MANUAL A CERO 2. ESTADIMETRO FABRICADO EN ACERO EN REGLA FIJA CALIBRE 16 Y REGLA MOVIL CALIBRE 18 3. BASE RESISTENTE CONSTRUIDA TOTALMENTE EN ACERO CALIBRE 16 | 7598
I090000064 | 2066 | BASCULA CON Y SIN ESTADIMETRO BASCULA MECANICA CON ESTADIMETRO 1. BASCULA METALICA PESO DEL EQUIPO 16KG AJUSTE MANUAL A CERO 2. ESTADIMETRO FABRICADO EN ACERO EN REGLA FIJA CALIBRE 16 Y REGLA MOVIL CALIBRE 18 3. BASE RESISTENTE CONSTRUIDA TOTALMENTE EN ACERO CALIBRE 16 | 7598
I090000064 | 2070 | BASCULA CON Y SIN ESTADIMETRO BASCULA MECANICA CON ESTADIMETRO 1. BASCULA METALICA PESO DEL EQUIPO 16KG AJUSTE MANUAL A CERO 2. ESTADIMETRO FABRICADO EN ACERO EN REGLA FIJA CALIBRE 16 Y REGLA MOVIL CALIBRE 18 3. BASE RESISTENTE CONSTRUIDA TOTALMENTE EN ACERO CALIBRE 16 | 7598
I090000064 | 2071 | BASCULA CON Y SIN ESTADIMETRO BASCULA MECANICA CON ESTADIMETRO 1. BASCULA METALICA PESO DEL EQUIPO 16KG AJUSTE MANUAL A CERO 2. ESTADIMETRO FABRICADO EN ACERO EN REGLA FIJA CALIBRE 16 Y REGLA MOVIL CALIBRE 18 3. BASE RESISTENTE CONSTRUIDA TOTALMENTE EN ACERO CALIBRE 16 | 7598
I090000064 | 2072 | BASCULA CON Y SIN ESTADIMETRO BASCULA MECANICA CON ESTADIMETRO 1. BASCULA METALICA PESO DEL EQUIPO 16KG AJUSTE MANUAL A CERO 2. ESTADIMETRO FABRICADO EN ACERO EN REGLA FIJA CALIBRE 16 Y REGLA MOVIL CALIBRE 18 3. BASE RESISTENTE CONSTRUIDA TOTALMENTE EN ACERO CALIBRE 16 | 7598
I090000064 | 2073 | BASCULA CON Y SIN ESTADIMETRO BASCULA MECANICA CON ESTADIMETRO 1. BASCULA METALICA PESO DEL EQUIPO 16KG AJUSTE MANUAL A CERO 2. ESTADIMETRO FABRICADO EN ACERO EN REGLA FIJA CALIBRE 16 Y REGLA MOVIL CALIBRE 18 3. BASE RESISTENTE CONSTRUIDA TOTALMENTE EN ACERO CALIBRE 16 | 7598
I090000064 | 2074 | BASCULA CON Y SIN ESTADIMETRO BASCULA MECANICA CON ESTADIMETRO 1. BASCULA METALICA PESO DEL EQUIPO 16KG AJUSTE MANUAL A CERO 2. ESTADIMETRO FABRICADO EN ACERO EN REGLA FIJA CALIBRE 16 Y REGLA MOVIL CALIBRE 18 3. BASE RESISTENTE CONSTRUIDA TOTALMENTE EN ACERO CALIBRE 16 | 7598
I090000064 | 2075 | BASCULA CON Y SIN ESTADIMETRO BASCULA MECANICA CON ESTADIMETRO 1. BASCULA METALICA PESO DEL EQUIPO 16KG AJUSTE MANUAL A CERO 2. ESTADIMETRO FABRICADO EN ACERO EN REGLA FIJA CALIBRE 16 Y REGLA MOVIL CALIBRE 18 3. BASE RESISTENTE CONSTRUIDA TOTALMENTE EN ACERO CALIBRE 16 | 7598
I090000064 | 2076 | BASCULA CON Y SIN ESTADIMETRO BASCULA MECANICA CON ESTADIMETRO 1. BASCULA METALICA PESO DEL EQUIPO 16KG AJUSTE MANUAL A CERO 2. ESTADIMETRO FABRICADO EN ACERO EN REGLA FIJA CALIBRE 16 Y REGLA MOVIL CALIBRE 18 3. BASE RESISTENTE CONSTRUIDA TOTALMENTE EN ACERO CALIBRE 16 | 7598
I090000064 | 2077 | BASCULA CON Y SIN ESTADIMETRO BASCULA MECANICA CON ESTADIMETRO 1. BASCULA METALICA PESO DEL EQUIPO 16KG AJUSTE MANUAL A CERO 2. ESTADIMETRO FABRICADO EN ACERO EN REGLA FIJA CALIBRE 16 Y REGLA MOVIL CALIBRE 18 3. BASE RESISTENTE CONSTRUIDA TOTALMENTE EN ACERO CALIBRE 16 | 7598
I090000064 | 2078 | BASCULA CON Y SIN ESTADIMETRO BASCULA MECANICA CON ESTADIMETRO 1. BASCULA METALICA PESO DEL EQUIPO 16KG AJUSTE MANUAL A CERO 2. ESTADIMETRO FABRICADO EN ACERO EN REGLA FIJA CALIBRE 16 Y REGLA MOVIL CALIBRE 18 3. BASE RESISTENTE CONSTRUIDA TOTALMENTE EN ACERO CALIBRE 16 | 7598
I090000064 | 2079 | BASCULA CON Y SIN ESTADIMETRO BASCULA MECANICA CON ESTADIMETRO 1. BASCULA METALICA PESO DEL EQUIPO 16KG AJUSTE MANUAL A CERO 2. ESTADIMETRO FABRICADO EN ACERO EN REGLA FIJA CALIBRE 16 Y REGLA MOVIL CALIBRE 18 3. BASE RESISTENTE CONSTRUIDA TOTALMENTE EN ACERO CALIBRE 16 | 7598
I090000064 | 2080 | BASCULA CON Y SIN ESTADIMETRO BASCULA MECANICA CON ESTADIMETRO 1. BASCULA METALICA PESO DEL EQUIPO 16KG AJUSTE MANUAL A CERO 2. ESTADIMETRO FABRICADO EN ACERO EN REGLA FIJA CALIBRE 16 Y REGLA MOVIL CALIBRE 18 3. BASE RESISTENTE CONSTRUIDA TOTALMENTE EN ACERO CALIBRE 16 | 7598
I090000064 | 2081 | BASCULA CON Y SIN ESTADIMETRO BASCULA MECANICA CON ESTADIMETRO 1. BASCULA METALICA PESO DEL EQUIPO 16KG AJUSTE MANUAL A CERO 2. ESTADIMETRO FABRICADO EN ACERO EN REGLA FIJA CALIBRE 16 Y REGLA MOVIL CALIBRE 18 3. BASE RESISTENTE CONSTRUIDA TOTALMENTE EN ACERO CALIBRE 16 | 7598
I090000064 | 2083 | BASCULA CON Y SIN ESTADIMETRO BASCULA MECANICA CON ESTADIMETRO 1. BASCULA METALICA PESO DEL EQUIPO 16KG AJUSTE MANUAL A CERO 2. ESTADIMETRO FABRICADO EN ACERO EN REGLA FIJA CALIBRE 16 Y REGLA MOVIL CALIBRE 18 3. BASE RESISTENTE CONSTRUIDA TOTALMENTE EN ACERO CALIBRE 16 | 7598
I090000064 | 2084 | BASCULA CON Y SIN ESTADIMETRO BASCULA MECANICA CON ESTADIMETRO 1. BASCULA METALICA PESO DEL EQUIPO 16KG AJUSTE MANUAL A CERO 2. ESTADIMETRO FABRICADO EN ACERO EN REGLA FIJA CALIBRE 16 Y REGLA MOVIL CALIBRE 18 3. BASE RESISTENTE CONSTRUIDA TOTALMENTE EN ACERO CALIBRE 16 | 7598
I090000064 | 2086 | BASCULA CON Y SIN ESTADIMETRO BASCULA MECANICA CON ESTADIMETRO 1. BASCULA METALICA PESO DEL EQUIPO 16KG AJUSTE MANUAL A CERO 2. ESTADIMETRO FABRICADO EN ACERO EN REGLA FIJA CALIBRE 16 Y REGLA MOVIL CALIBRE 18 3. BASE RESISTENTE CONSTRUIDA TOTALMENTE EN ACERO CALIBRE 16 | 7598
I090000064 | 2087 | BASCULA CON Y SIN ESTADIMETRO BASCULA MECANICA CON ESTADIMETRO 1. BASCULA METALICA PESO DEL EQUIPO 16KG AJUSTE MANUAL A CERO 2. ESTADIMETRO FABRICADO EN ACERO EN REGLA FIJA CALIBRE 16 Y REGLA MOVIL CALIBRE 18 3. BASE RESISTENTE CONSTRUIDA TOTALMENTE EN ACERO CALIBRE 16 | 7598
I090000064 | 2088 | BASCULA CON Y SIN ESTADIMETRO BASCULA MECANICA CON ESTADIMETRO 1. BASCULA METALICA PESO DEL EQUIPO 16KG AJUSTE MANUAL A CERO 2. ESTADIMETRO FABRICADO EN ACERO EN REGLA FIJA CALIBRE 16 Y REGLA MOVIL CALIBRE 18 3. BASE RESISTENTE CONSTRUIDA TOTALMENTE EN ACERO CALIBRE 16 | 7598
I090000064 | 2089 | BASCULA CON Y SIN ESTADIMETRO BASCULA MECANICA CON ESTADIMETRO 1. BASCULA METALICA PESO DEL EQUIPO 16KG AJUSTE MANUAL A CERO 2. ESTADIMETRO FABRICADO EN ACERO EN REGLA FIJA CALIBRE 16 Y REGLA MOVIL CALIBRE 18 3. BASE RESISTENTE CONSTRUIDA TOTALMENTE EN ACERO CALIBRE 16 | 7598
I090000064 | 2082 | BASCULA CON Y SIN ESTADIMETRO BASCULA MECANICA CON ESTADIMETRO 1. BASCULA METALICA PESO DEL EQUIPO 16KG AJUSTE MANUAL A CERO 2. ESTADIMETRO FABRICADO EN ACERO EN REGLA FIJA CALIBRE 16 Y REGLA MOVIL CALIBRE 18 3. BASE RESISTENTE CONSTRUIDA TOTALMENTE EN ACERO CALIBRE 16 | 7598
I090000064 | 2085 | BASCULA CON Y SIN ESTADIMETRO BASCULA MECANICA CON ESTADIMETRO 1. BASCULA METALICA PESO DEL EQUIPO 16KG AJUSTE MANUAL A CERO 2. ESTADIMETRO FABRICADO EN ACERO EN REGLA FIJA CALIBRE 16 Y REGLA MOVIL CALIBRE 18 3. BASE RESISTENTE CONSTRUIDA TOTALMENTE EN ACERO CALIBRE 16 | 7598
I090000064 | 2091 | BASCULA CON Y SIN ESTADIMETRO BASCULA MECANICA CON ESTADIMETRO 1. BASCULA METALICA PESO DEL EQUIPO 16KG AJUSTE MANUAL A CERO 2. ESTADIMETRO FABRICADO EN ACERO EN REGLA FIJA CALIBRE 16 Y REGLA MOVIL CALIBRE 18 3. BASE RESISTENTE CONSTRUIDA TOTALMENTE EN ACERO CALIBRE 16 | 7598
I090000064 | 2092 | BASCULA CON Y SIN ESTADIMETRO BASCULA MECANICA CON ESTADIMETRO 1. BASCULA METALICA PESO DEL EQUIPO 16KG AJUSTE MANUAL A CERO 2. ESTADIMETRO FABRICADO EN ACERO EN REGLA FIJA CALIBRE 16 Y REGLA MOVIL CALIBRE 18 3. BASE RESISTENTE CONSTRUIDA TOTALMENTE EN ACERO CALIBRE 16 | 7598
I090000064 | 2107 | BASCULA CON Y SIN ESTADIMETRO BASCULA MECANICA CON ESTADIMETRO 1. BASCULA METALICA PESO DEL EQUIPO 16KG AJUSTE MANUAL A CERO 2. ESTADIMETRO FABRICADO EN ACERO EN REGLA FIJA CALIBRE 16 Y REGLA MOVIL CALIBRE 18 3. BASE RESISTENTE CONSTRUIDA TOTALMENTE EN ACERO CALIBRE 16 | 7598
I090000064 | 2097 | BASCULA CON Y SIN ESTADIMETRO BASCULA MECANICA CON ESTADIMETRO 1. BASCULA METALICA PESO DEL EQUIPO 16KG AJUSTE MANUAL A CERO 2. ESTADIMETRO FABRICADO EN ACERO EN REGLA FIJA CALIBRE 16 Y REGLA MOVIL CALIBRE 18 3. BASE RESISTENTE CONSTRUIDA TOTALMENTE EN ACERO CALIBRE 16 | 7598
I090000064 | 2094 | BASCULA CON Y SIN ESTADIMETRO BASCULA MECANICA CON ESTADIMETRO 1. BASCULA METALICA PESO DEL EQUIPO 16KG AJUSTE MANUAL A CERO 2. ESTADIMETRO FABRICADO EN ACERO EN REGLA FIJA CALIBRE 16 Y REGLA MOVIL CALIBRE 18 3. BASE RESISTENTE CONSTRUIDA TOTALMENTE EN ACERO CALIBRE 16 | 7598
I090000064 | 2093 | BASCULA CON Y SIN ESTADIMETRO BASCULA MECANICA CON ESTADIMETRO 1. BASCULA METALICA PESO DEL EQUIPO 16KG AJUSTE MANUAL A CERO 2. ESTADIMETRO FABRICADO EN ACERO EN REGLA FIJA CALIBRE 16 Y REGLA MOVIL CALIBRE 18 3. BASE RESISTENTE CONSTRUIDA TOTALMENTE EN ACERO CALIBRE 16 | 7598
I090000064 | 2099 | BASCULA CON Y SIN ESTADIMETRO BASCULA MECANICA CON ESTADIMETRO 1. BASCULA METALICA PESO DEL EQUIPO 16KG AJUSTE MANUAL A CERO 2. ESTADIMETRO FABRICADO EN ACERO EN REGLA FIJA CALIBRE 16 Y REGLA MOVIL CALIBRE 18 3. BASE RESISTENTE CONSTRUIDA TOTALMENTE EN ACERO CALIBRE 16 | 7598
I090000064 | 2098 | BASCULA CON Y SIN ESTADIMETRO BASCULA MECANICA CON ESTADIMETRO 1. BASCULA METALICA PESO DEL EQUIPO 16KG AJUSTE MANUAL A CERO 2. ESTADIMETRO FABRICADO EN ACERO EN REGLA FIJA CALIBRE 16 Y REGLA MOVIL CALIBRE 18 3. BASE RESISTENTE CONSTRUIDA TOTALMENTE EN ACERO CALIBRE 16 | 7598
I090000064 | 2103 | BASCULA CON Y SIN ESTADIMETRO BASCULA MECANICA CON ESTADIMETRO 1. BASCULA METALICA PESO DEL EQUIPO 16KG AJUSTE MANUAL A CERO 2. ESTADIMETRO FABRICADO EN ACERO EN REGLA FIJA CALIBRE 16 Y REGLA MOVIL CALIBRE 18 3. BASE RESISTENTE CONSTRUIDA TOTALMENTE EN ACERO CALIBRE 16 | 7598
I090000064 | 2108 | BASCULA CON Y SIN ESTADIMETRO BASCULA MECANICA CON ESTADIMETRO 1. BASCULA METALICA PESO DEL EQUIPO 16KG AJUSTE MANUAL A CERO 2. ESTADIMETRO FABRICADO EN ACERO EN REGLA FIJA CALIBRE 16 Y REGLA MOVIL CALIBRE 18 3. BASE RESISTENTE CONSTRUIDA TOTALMENTE EN ACERO CALIBRE 16 | 7598
I090000064 | 2100 | BASCULA CON Y SIN ESTADIMETRO BASCULA MECANICA CON ESTADIMETRO 1. BASCULA METALICA PESO DEL EQUIPO 16KG AJUSTE MANUAL A CERO 2. ESTADIMETRO FABRICADO EN ACERO EN REGLA FIJA CALIBRE 16 Y REGLA MOVIL CALIBRE 18 3. BASE RESISTENTE CONSTRUIDA TOTALMENTE EN ACERO CALIBRE 16 | 7598
I090000064 | 2101 | BASCULA CON Y SIN ESTADIMETRO BASCULA MECANICA CON ESTADIMETRO 1. BASCULA METALICA PESO DEL EQUIPO 16KG AJUSTE MANUAL A CERO 2. ESTADIMETRO FABRICADO EN ACERO EN REGLA FIJA CALIBRE 16 Y REGLA MOVIL CALIBRE 18 3. BASE RESISTENTE CONSTRUIDA TOTALMENTE EN ACERO CALIBRE 16 | 7598
I090000064 | 2109 | BASCULA CON Y SIN ESTADIMETRO BASCULA MECANICA CON ESTADIMETRO 1. BASCULA METALICA PESO DEL EQUIPO 16KG AJUSTE MANUAL A CERO 2. ESTADIMETRO FABRICADO EN ACERO EN REGLA FIJA CALIBRE 16 Y REGLA MOVIL CALIBRE 18 3. BASE RESISTENTE CONSTRUIDA TOTALMENTE EN ACERO CALIBRE 16 | 7598
I090000064 | 2104 | BASCULA CON Y SIN ESTADIMETRO BASCULA MECANICA CON ESTADIMETRO 1. BASCULA METALICA PESO DEL EQUIPO 16KG AJUSTE MANUAL A CERO 2. ESTADIMETRO FABRICADO EN ACERO EN REGLA FIJA CALIBRE 16 Y REGLA MOVIL CALIBRE 18 3. BASE RESISTENTE CONSTRUIDA TOTALMENTE EN ACERO CALIBRE 16 | 7598
I090000064 | 2105 | BASCULA CON Y SIN ESTADIMETRO BASCULA MECANICA CON ESTADIMETRO 1. BASCULA METALICA PESO DEL EQUIPO 16KG AJUSTE MANUAL A CERO 2. ESTADIMETRO FABRICADO EN ACERO EN REGLA FIJA CALIBRE 16 Y REGLA MOVIL CALIBRE 18 3. BASE RESISTENTE CONSTRUIDA TOTALMENTE EN ACERO CALIBRE 16 | 7598
I090000064 | 2106 | BASCULA CON Y SIN ESTADIMETRO BASCULA MECANICA CON ESTADIMETRO 1. BASCULA METALICA PESO DEL EQUIPO 16KG AJUSTE MANUAL A CERO 2. ESTADIMETRO FABRICADO EN ACERO EN REGLA FIJA CALIBRE 16 Y REGLA MOVIL CALIBRE 18 3. BASE RESISTENTE CONSTRUIDA TOTALMENTE EN ACERO CALIBRE 16 | 7598
I090000064 | 2102 | BASCULA CON Y SIN ESTADIMETRO BASCULA MECANICA CON ESTADIMETRO 1. BASCULA METALICA PESO DEL EQUIPO 16KG AJUSTE MANUAL A CERO 2. ESTADIMETRO FABRICADO EN ACERO EN REGLA FIJA CALIBRE 16 Y REGLA MOVIL CALIBRE 18 3. BASE RESISTENTE CONSTRUIDA TOTALMENTE EN ACERO CALIBRE 16 | 7598
I090000064 | 2095 | BASCULA CON Y SIN ESTADIMETRO BASCULA MECANICA CON ESTADIMETRO 1. BASCULA METALICA PESO DEL EQUIPO 16KG AJUSTE MANUAL A CERO 2. ESTADIMETRO FABRICADO EN ACERO EN REGLA FIJA CALIBRE 16 Y REGLA MOVIL CALIBRE 18 3. BASE RESISTENTE CONSTRUIDA TOTALMENTE EN ACERO CALIBRE 16 | 7598
I090000064 | 2090 | BASCULA CON Y SIN ESTADIMETRO BASCULA MECANICA CON ESTADIMETRO 1. BASCULA METALICA PESO DEL EQUIPO 16KG AJUSTE MANUAL A CERO 2. ESTADIMETRO FABRICADO EN ACERO EN REGLA FIJA CALIBRE 16 Y REGLA MOVIL CALIBRE 18 3. BASE RESISTENTE CONSTRUIDA TOTALMENTE EN ACERO CALIBRE 16 | 7598
I090000064 | 2096 | BASCULA CON Y SIN ESTADIMETRO BASCULA MECANICA CON ESTADIMETRO 1. BASCULA METALICA PESO DEL EQUIPO 16KG AJUSTE MANUAL A CERO 2. ESTADIMETRO FABRICADO EN ACERO EN REGLA FIJA CALIBRE 16 Y REGLA MOVIL CALIBRE 18 3. BASE RESISTENTE CONSTRUIDA TOTALMENTE EN ACERO CALIBRE 16 | 7598
I090000064 | 2111 | BASCULA CON Y SIN ESTADIMETRO BASCULA MECANICA CON ESTADIMETRO 1. BASCULA METALICA PESO DEL EQUIPO 16KG AJUSTE MANUAL A CERO 2. ESTADIMETRO FABRICADO EN ACERO EN REGLA FIJA CALIBRE 16 Y REGLA MOVIL CALIBRE 18 3. BASE RESISTENTE CONSTRUIDA TOTALMENTE EN ACERO CALIBRE 16 | 7598
I090000064 | 2112 | BASCULA CON Y SIN ESTADIMETRO BASCULA MECANICA CON ESTADIMETRO 1. BASCULA METALICA PESO DEL EQUIPO 16KG AJUSTE MANUAL A CERO 2. ESTADIMETRO FABRICADO EN ACERO EN REGLA FIJA CALIBRE 16 Y REGLA MOVIL CALIBRE 18 3. BASE RESISTENTE CONSTRUIDA TOTALMENTE EN ACERO CALIBRE 16 | 7598
I090000064 | 2113 | BASCULA CON Y SIN ESTADIMETRO BASCULA MECANICA CON ESTADIMETRO 1. BASCULA METALICA PESO DEL EQUIPO 16KG AJUSTE MANUAL A CERO 2. ESTADIMETRO FABRICADO EN ACERO EN REGLA FIJA CALIBRE 16 Y REGLA MOVIL CALIBRE 18 3. BASE RESISTENTE CONSTRUIDA TOTALMENTE EN ACERO CALIBRE 16 | 7598
I090000064 | 2114 | BASCULA CON Y SIN ESTADIMETRO BASCULA MECANICA CON ESTADIMETRO 1. BASCULA METALICA PESO DEL EQUIPO 16KG AJUSTE MANUAL A CERO 2. ESTADIMETRO FABRICADO EN ACERO EN REGLA FIJA CALIBRE 16 Y REGLA MOVIL CALIBRE 18 3. BASE RESISTENTE CONSTRUIDA TOTALMENTE EN ACERO CALIBRE 16 | 7598
I090000064 | 2115 | BASCULA CON Y SIN ESTADIMETRO BASCULA MECANICA CON ESTADIMETRO 1. BASCULA METALICA PESO DEL EQUIPO 16KG AJUSTE MANUAL A CERO 2. ESTADIMETRO FABRICADO EN ACERO EN REGLA FIJA CALIBRE 16 Y REGLA MOVIL CALIBRE 18 3. BASE RESISTENTE CONSTRUIDA TOTALMENTE EN ACERO CALIBRE 16 | 7598
I090000064 | 2116 | BASCULA CON Y SIN ESTADIMETRO BASCULA MECANICA CON ESTADIMETRO 1. BASCULA METALICA PESO DEL EQUIPO 16KG AJUSTE MANUAL A CERO 2. ESTADIMETRO FABRICADO EN ACERO EN REGLA FIJA CALIBRE 16 Y REGLA MOVIL CALIBRE 18 3. BASE RESISTENTE CONSTRUIDA TOTALMENTE EN ACERO CALIBRE 16 | 7598
I090000064 | 2117 | BASCULA CON Y SIN ESTADIMETRO BASCULA MECANICA CON ESTADIMETRO 1. BASCULA METALICA PESO DEL EQUIPO 16KG AJUSTE MANUAL A CERO 2. ESTADIMETRO FABRICADO EN ACERO EN REGLA FIJA CALIBRE 16 Y REGLA MOVIL CALIBRE 18 3. BASE RESISTENTE CONSTRUIDA TOTALMENTE EN ACERO CALIBRE 16 | 7598
I090000064 | 2118 | BASCULA CON Y SIN ESTADIMETRO BASCULA MECANICA CON ESTADIMETRO 1. BASCULA METALICA PESO DEL EQUIPO 16KG AJUSTE MANUAL A CERO 2. ESTADIMETRO FABRICADO EN ACERO EN REGLA FIJA CALIBRE 16 Y REGLA MOVIL CALIBRE 18 3. BASE RESISTENTE CONSTRUIDA TOTALMENTE EN ACERO CALIBRE 16 | 7598
I090000064 | 2119 | BASCULA CON Y SIN ESTADIMETRO BASCULA MECANICA CON ESTADIMETRO 1. BASCULA METALICA PESO DEL EQUIPO 16KG AJUSTE MANUAL A CERO 2. ESTADIMETRO FABRICADO EN ACERO EN REGLA FIJA CALIBRE 16 Y REGLA MOVIL CALIBRE 18 3. BASE RESISTENTE CONSTRUIDA TOTALMENTE EN ACERO CALIBRE 16 | 7598
I090000064 | 2120 | BASCULA CON Y SIN ESTADIMETRO BASCULA MECANICA CON ESTADIMETRO 1. BASCULA METALICA PESO DEL EQUIPO 16KG AJUSTE MANUAL A CERO 2. ESTADIMETRO FABRICADO EN ACERO EN REGLA FIJA CALIBRE 16 Y REGLA MOVIL CALIBRE 18 3. BASE RESISTENTE CONSTRUIDA TOTALMENTE EN ACERO CALIBRE 16 | 7598
I090000064 | 2121 | BASCULA CON Y SIN ESTADIMETRO BASCULA MECANICA CON ESTADIMETRO 1. BASCULA METALICA PESO DEL EQUIPO 16KG AJUSTE MANUAL A CERO 2. ESTADIMETRO FABRICADO EN ACERO EN REGLA FIJA CALIBRE 16 Y REGLA MOVIL CALIBRE 18 3. BASE RESISTENTE CONSTRUIDA TOTALMENTE EN ACERO CALIBRE 16 | 7598
I090000064 | 2122 | BASCULA CON Y SIN ESTADIMETRO BASCULA MECANICA CON ESTADIMETRO 1. BASCULA METALICA PESO DEL EQUIPO 16KG AJUSTE MANUAL A CERO 2. ESTADIMETRO FABRICADO EN ACERO EN REGLA FIJA CALIBRE 16 Y REGLA MOVIL CALIBRE 18 3. BASE RESISTENTE CONSTRUIDA TOTALMENTE EN ACERO CALIBRE 16 | 7598
I090000064 | 2123 | BASCULA CON Y SIN ESTADIMETRO BASCULA MECANICA CON ESTADIMETRO 1. BASCULA METALICA PESO DEL EQUIPO 16KG AJUSTE MANUAL A CERO 2. ESTADIMETRO FABRICADO EN ACERO EN REGLA FIJA CALIBRE 16 Y REGLA MOVIL CALIBRE 18 3. BASE RESISTENTE CONSTRUIDA TOTALMENTE EN ACERO CALIBRE 16 | 7598
I090000064 | 2124 | BASCULA CON Y SIN ESTADIMETRO BASCULA MECANICA CON ESTADIMETRO 1. BASCULA METALICA PESO DEL EQUIPO 16KG AJUSTE MANUAL A CERO 2. ESTADIMETRO FABRICADO EN ACERO EN REGLA FIJA CALIBRE 16 Y REGLA MOVIL CALIBRE 18 3. BASE RESISTENTE CONSTRUIDA TOTALMENTE EN ACERO CALIBRE 16 | 7598
I090000064 | 2125 | BASCULA CON Y SIN ESTADIMETRO BASCULA MECANICA CON ESTADIMETRO 1. BASCULA METALICA PESO DEL EQUIPO 16KG AJUSTE MANUAL A CERO 2. ESTADIMETRO FABRICADO EN ACERO EN REGLA FIJA CALIBRE 16 Y REGLA MOVIL CALIBRE 18 3. BASE RESISTENTE CONSTRUIDA TOTALMENTE EN ACERO CALIBRE 16 | 7598
I090000064 | 2126 | BASCULA CON Y SIN ESTADIMETRO BASCULA MECANICA CON ESTADIMETRO 1. BASCULA METALICA PESO DEL EQUIPO 16KG AJUSTE MANUAL A CERO 2. ESTADIMETRO FABRICADO EN ACERO EN REGLA FIJA CALIBRE 16 Y REGLA MOVIL CALIBRE 18 3. BASE RESISTENTE CONSTRUIDA TOTALMENTE EN ACERO CALIBRE 16 | 7598
I090000064 | 2127 | BASCULA CON Y SIN ESTADIMETRO BASCULA MECANICA CON ESTADIMETRO 1. BASCULA METALICA PESO DEL EQUIPO 16KG AJUSTE MANUAL A CERO 2. ESTADIMETRO FABRICADO EN ACERO EN REGLA FIJA CALIBRE 16 Y REGLA MOVIL CALIBRE 18 3. BASE RESISTENTE CONSTRUIDA TOTALMENTE EN ACERO CALIBRE 16 | 7598
I090000064 | 2128 | BASCULA CON Y SIN ESTADIMETRO BASCULA MECANICA CON ESTADIMETRO 1. BASCULA METALICA PESO DEL EQUIPO 16KG AJUSTE MANUAL A CERO 2. ESTADIMETRO FABRICADO EN ACERO EN REGLA FIJA CALIBRE 16 Y REGLA MOVIL CALIBRE 18 3. BASE RESISTENTE CONSTRUIDA TOTALMENTE EN ACERO CALIBRE 16 | 7598
I090000064 | 2130 | BASCULA CON Y SIN ESTADIMETRO BASCULA MECANICA CON ESTADIMETRO 1. BASCULA METALICA PESO DEL EQUIPO 16KG AJUSTE MANUAL A CERO 2. ESTADIMETRO FABRICADO EN ACERO EN REGLA FIJA CALIBRE 16 Y REGLA MOVIL CALIBRE 18 3. BASE RESISTENTE CONSTRUIDA TOTALMENTE EN ACERO CALIBRE 16 | 7598
I090000064 | 2132 | BASCULA CON Y SIN ESTADIMETRO BASCULA MECANICA CON ESTADIMETRO 1. BASCULA METALICA PESO DEL EQUIPO 16KG AJUSTE MANUAL A CERO 2. ESTADIMETRO FABRICADO EN ACERO EN REGLA FIJA CALIBRE 16 Y REGLA MOVIL CALIBRE 18 3. BASE RESISTENTE CONSTRUIDA TOTALMENTE EN ACERO CALIBRE 16 | 7598
I090000064 | 2133 | BASCULA CON Y SIN ESTADIMETRO BASCULA MECANICA CON ESTADIMETRO 1. BASCULA METALICA PESO DEL EQUIPO 16KG AJUSTE MANUAL A CERO 2. ESTADIMETRO FABRICADO EN ACERO EN REGLA FIJA CALIBRE 16 Y REGLA MOVIL CALIBRE 18 3. BASE RESISTENTE CONSTRUIDA TOTALMENTE EN ACERO CALIBRE 16 | 7598
I090000064 | 2134 | BASCULA CON Y SIN ESTADIMETRO BASCULA MECANICA CON ESTADIMETRO 1. BASCULA METALICA PESO DEL EQUIPO 16KG AJUSTE MANUAL A CERO 2. ESTADIMETRO FABRICADO EN ACERO EN REGLA FIJA CALIBRE 16 Y REGLA MOVIL CALIBRE 18 3. BASE RESISTENTE CONSTRUIDA TOTALMENTE EN ACERO CALIBRE 16 | 7598
I090000064 | 2131 | BASCULA CON Y SIN ESTADIMETRO BASCULA MECANICA CON ESTADIMETRO 1. BASCULA METALICA PESO DEL EQUIPO 16KG AJUSTE MANUAL A CERO 2. ESTADIMETRO FABRICADO EN ACERO EN REGLA FIJA CALIBRE 16 Y REGLA MOVIL CALIBRE 18 3. BASE RESISTENTE CONSTRUIDA TOTALMENTE EN ACERO CALIBRE 16 | 7598
I090000064 | 2110 | BASCULA CON Y SIN ESTADIMETRO BASCULA MECANICA CON ESTADIMETRO 1. BASCULA METALICA PESO DEL EQUIPO 16KG AJUSTE MANUAL A CERO 2. ESTADIMETRO FABRICADO EN ACERO EN REGLA FIJA CALIBRE 16 Y REGLA MOVIL CALIBRE 18 3. BASE RESISTENTE CONSTRUIDA TOTALMENTE EN ACERO CALIBRE 16 | 7598
I090000064 | 2129 | BASCULA CON Y SIN ESTADIMETRO BASCULA MECANICA CON ESTADIMETRO 1. BASCULA METALICA PESO DEL EQUIPO 16KG AJUSTE MANUAL A CERO 2. ESTADIMETRO FABRICADO EN ACERO EN REGLA FIJA CALIBRE 16 Y REGLA MOVIL CALIBRE 18 3. BASE RESISTENTE CONSTRUIDA TOTALMENTE EN ACERO CALIBRE 16 | 7598
I090000064 | 2135 | BASCULA CON Y SIN ESTADIMETRO BASCULA MECANICA CON ESTADIMETRO 1. BASCULA METALICA PESO DEL EQUIPO 16KG AJUSTE MANUAL A CERO 2. ESTADIMETRO FABRICADO EN ACERO EN REGLA FIJA CALIBRE 16 Y REGLA MOVIL CALIBRE 18 3. BASE RESISTENTE CONSTRUIDA TOTALMENTE EN ACERO CALIBRE 16 | 7598
I090000064 | 2136 | BASCULA CON Y SIN ESTADIMETRO BASCULA MECANICA CON ESTADIMETRO 1. BASCULA METALICA PESO DEL EQUIPO 16KG AJUSTE MANUAL A CERO 2. ESTADIMETRO FABRICADO EN ACERO EN REGLA FIJA CALIBRE 16 Y REGLA MOVIL CALIBRE 18 3. BASE RESISTENTE CONSTRUIDA TOTALMENTE EN ACERO CALIBRE 16 | 7598
I090000064 | 2140 | BASCULA CON Y SIN ESTADIMETRO BASCULA MECANICA CON ESTADIMETRO 1. BASCULA METALICA PESO DEL EQUIPO 16KG AJUSTE MANUAL A CERO 2. ESTADIMETRO FABRICADO EN ACERO EN REGLA FIJA CALIBRE 16 Y REGLA MOVIL CALIBRE 18 3. BASE RESISTENTE CONSTRUIDA TOTALMENTE EN ACERO CALIBRE 16 | 7598
I090000064 | 2137 | BASCULA CON Y SIN ESTADIMETRO BASCULA MECANICA CON ESTADIMETRO 1. BASCULA METALICA PESO DEL EQUIPO 16KG AJUSTE MANUAL A CERO 2. ESTADIMETRO FABRICADO EN ACERO EN REGLA FIJA CALIBRE 16 Y REGLA MOVIL CALIBRE 18 3. BASE RESISTENTE CONSTRUIDA TOTALMENTE EN ACERO CALIBRE 16 | 7598
I090000064 | 2139 | BASCULA CON Y SIN ESTADIMETRO BASCULA MECANICA CON ESTADIMETRO 1. BASCULA METALICA PESO DEL EQUIPO 16KG AJUSTE MANUAL A CERO 2. ESTADIMETRO FABRICADO EN ACERO EN REGLA FIJA CALIBRE 16 Y REGLA MOVIL CALIBRE 18 3. BASE RESISTENTE CONSTRUIDA TOTALMENTE EN ACERO CALIBRE 16 | 7598
I090000064 | 2138 | BASCULA CON Y SIN ESTADIMETRO BASCULA MECANICA CON ESTADIMETRO 1. BASCULA METALICA PESO DEL EQUIPO 16KG AJUSTE MANUAL A CERO 2. ESTADIMETRO FABRICADO EN ACERO EN REGLA FIJA CALIBRE 16 Y REGLA MOVIL CALIBRE 18 3. BASE RESISTENTE CONSTRUIDA TOTALMENTE EN ACERO CALIBRE 16 | 7598
I090000064 | 2141 | BASCULA CON Y SIN ESTADIMETRO BASCULA MECANICA CON ESTADIMETRO 1. BASCULA METALICA PESO DEL EQUIPO 16KG AJUSTE MANUAL A CERO 2. ESTADIMETRO FABRICADO EN ACERO EN REGLA FIJA CALIBRE 16 Y REGLA MOVIL CALIBRE 18 3. BASE RESISTENTE CONSTRUIDA TOTALMENTE EN ACERO CALIBRE 16 | 7598
I090000064 | 2143 | BASCULA CON Y SIN ESTADIMETRO BASCULA MECANICA CON ESTADIMETRO 1. BASCULA METALICA PESO DEL EQUIPO 16KG AJUSTE MANUAL A CERO 2. ESTADIMETRO FABRICADO EN ACERO EN REGLA FIJA CALIBRE 16 Y REGLA MOVIL CALIBRE 18 3. BASE RESISTENTE CONSTRUIDA TOTALMENTE EN ACERO CALIBRE 16 | 7598
I090000064 | 2144 | BASCULA CON Y SIN ESTADIMETRO BASCULA MECANICA CON ESTADIMETRO 1. BASCULA METALICA PESO DEL EQUIPO 16KG AJUSTE MANUAL A CERO 2. ESTADIMETRO FABRICADO EN ACERO EN REGLA FIJA CALIBRE 16 Y REGLA MOVIL CALIBRE 18 3. BASE RESISTENTE CONSTRUIDA TOTALMENTE EN ACERO CALIBRE 16 | 7598
I090000064 | 2146 | BASCULA CON Y SIN ESTADIMETRO BASCULA MECANICA CON ESTADIMETRO 1. BASCULA METALICA PESO DEL EQUIPO 16KG AJUSTE MANUAL A CERO 2. ESTADIMETRO FABRICADO EN ACERO EN REGLA FIJA CALIBRE 16 Y REGLA MOVIL CALIBRE 18 3. BASE RESISTENTE CONSTRUIDA TOTALMENTE EN ACERO CALIBRE 16 | 7598
I090000064 | 2145 | BASCULA CON Y SIN ESTADIMETRO BASCULA MECANICA CON ESTADIMETRO 1. BASCULA METALICA PESO DEL EQUIPO 16KG AJUSTE MANUAL A CERO 2. ESTADIMETRO FABRICADO EN ACERO EN REGLA FIJA CALIBRE 16 Y REGLA MOVIL CALIBRE 18 3. BASE RESISTENTE CONSTRUIDA TOTALMENTE EN ACERO CALIBRE 16 | 7598
I090000064 | 2142 | BASCULA CON Y SIN ESTADIMETRO BASCULA MECANICA CON ESTADIMETRO 1. BASCULA METALICA PESO DEL EQUIPO 16KG AJUSTE MANUAL A CERO 2. ESTADIMETRO FABRICADO EN ACERO EN REGLA FIJA CALIBRE 16 Y REGLA MOVIL CALIBRE 18 3. BASE RESISTENTE CONSTRUIDA TOTALMENTE EN ACERO CALIBRE 16 | 7598
I090000064 | 2147 | BASCULA CON Y SIN ESTADIMETRO BASCULA MECANICA CON ESTADIMETRO 1. BASCULA METALICA PESO DEL EQUIPO 16KG AJUSTE MANUAL A CERO 2. ESTADIMETRO FABRICADO EN ACERO EN REGLA FIJA CALIBRE 16 Y REGLA MOVIL CALIBRE 18 3. BASE RESISTENTE CONSTRUIDA TOTALMENTE EN ACERO CALIBRE 16 | 7598
I090000064 | 2148 | BASCULA CON Y SIN ESTADIMETRO BASCULA MECANICA CON ESTADIMETRO 1. BASCULA METALICA PESO DEL EQUIPO 16KG AJUSTE MANUAL A CERO 2. ESTADIMETRO FABRICADO EN ACERO EN REGLA FIJA CALIBRE 16 Y REGLA MOVIL CALIBRE 18 3. BASE RESISTENTE CONSTRUIDA TOTALMENTE EN ACERO CALIBRE 16 | 7598
I090000064 | 2149 | BASCULA CON Y SIN ESTADIMETRO BASCULA MECANICA CON ESTADIMETRO 1. BASCULA METALICA PESO DEL EQUIPO 16KG AJUSTE MANUAL A CERO 2. ESTADIMETRO FABRICADO EN ACERO EN REGLA FIJA CALIBRE 16 Y REGLA MOVIL CALIBRE 18 3. BASE RESISTENTE CONSTRUIDA TOTALMENTE EN ACERO CALIBRE 16 | 7598
I090000064 | 2150 | BASCULA CON Y SIN ESTADIMETRO BASCULA MECANICA CON ESTADIMETRO 1. BASCULA METALICA PESO DEL EQUIPO 16KG AJUSTE MANUAL A CERO 2. ESTADIMETRO FABRICADO EN ACERO EN REGLA FIJA CALIBRE 16 Y REGLA MOVIL CALIBRE 18 3. BASE RESISTENTE CONSTRUIDA TOTALMENTE EN ACERO CALIBRE 16 | 7598
I090000064 | 2151 | BASCULA CON Y SIN ESTADIMETRO BASCULA MECANICA CON ESTADIMETRO 1. BASCULA METALICA PESO DEL EQUIPO 16KG AJUSTE MANUAL A CERO 2. ESTADIMETRO FABRICADO EN ACERO EN REGLA FIJA CALIBRE 16 Y REGLA MOVIL CALIBRE 18 3. BASE RESISTENTE CONSTRUIDA TOTALMENTE EN ACERO CALIBRE 16 | 7598
I090000064 | 2152 | BASCULA CON Y SIN ESTADIMETRO BASCULA MECANICA CON ESTADIMETRO 1. BASCULA METALICA PESO DEL EQUIPO 16KG AJUSTE MANUAL A CERO 2. ESTADIMETRO FABRICADO EN ACERO EN REGLA FIJA CALIBRE 16 Y REGLA MOVIL CALIBRE 18 3. BASE RESISTENTE CONSTRUIDA TOTALMENTE EN ACERO CALIBRE 16 | 7598
I090000064 | 2158 | BASCULA CON Y SIN ESTADIMETRO BASCULA MECANICA CON ESTADIMETRO 1. BASCULA METALICA PESO DEL EQUIPO 16KG AJUSTE MANUAL A CERO 2. ESTADIMETRO FABRICADO EN ACERO EN REGLA FIJA CALIBRE 16 Y REGLA MOVIL CALIBRE 18 3. BASE RESISTENTE CONSTRUIDA TOTALMENTE EN ACERO CALIBRE 16 | 7598
I090000064 | 2153 | BASCULA CON Y SIN ESTADIMETRO BASCULA MECANICA CON ESTADIMETRO 1. BASCULA METALICA PESO DEL EQUIPO 16KG AJUSTE MANUAL A CERO 2. ESTADIMETRO FABRICADO EN ACERO EN REGLA FIJA CALIBRE 16 Y REGLA MOVIL CALIBRE 18 3. BASE RESISTENTE CONSTRUIDA TOTALMENTE EN ACERO CALIBRE 16 | 7598
I090000064 | 2155 | BASCULA CON Y SIN ESTADIMETRO BASCULA MECANICA CON ESTADIMETRO 1. BASCULA METALICA PESO DEL EQUIPO 16KG AJUSTE MANUAL A CERO 2. ESTADIMETRO FABRICADO EN ACERO EN REGLA FIJA CALIBRE 16 Y REGLA MOVIL CALIBRE 18 3. BASE RESISTENTE CONSTRUIDA TOTALMENTE EN ACERO CALIBRE 16 | 7598
I090000064 | 2157 | BASCULA CON Y SIN ESTADIMETRO BASCULA MECANICA CON ESTADIMETRO 1. BASCULA METALICA PESO DEL EQUIPO 16KG AJUSTE MANUAL A CERO 2. ESTADIMETRO FABRICADO EN ACERO EN REGLA FIJA CALIBRE 16 Y REGLA MOVIL CALIBRE 18 3. BASE RESISTENTE CONSTRUIDA TOTALMENTE EN ACERO CALIBRE 16 | 7598
I090000064 | 2156 | BASCULA CON Y SIN ESTADIMETRO BASCULA MECANICA CON ESTADIMETRO 1. BASCULA METALICA PESO DEL EQUIPO 16KG AJUSTE MANUAL A CERO 2. ESTADIMETRO FABRICADO EN ACERO EN REGLA FIJA CALIBRE 16 Y REGLA MOVIL CALIBRE 18 3. BASE RESISTENTE CONSTRUIDA TOTALMENTE EN ACERO CALIBRE 16 | 7598
I090000064 | 2154 | BASCULA CON Y SIN ESTADIMETRO BASCULA MECANICA CON ESTADIMETRO 1. BASCULA METALICA PESO DEL EQUIPO 16KG AJUSTE MANUAL A CERO 2. ESTADIMETRO FABRICADO EN ACERO EN REGLA FIJA CALIBRE 16 Y REGLA MOVIL CALIBRE 18 3. BASE RESISTENTE CONSTRUIDA TOTALMENTE EN ACERO CALIBRE 16 | 7598
I180000066 | 1788 | MINICOMPUTADORA MINICOMPUTADORA PORTATIL PROCESADOR INTEL CORE ¡5 MEMORIA RAM DE 8 GB PANTALLA DE 14 WINDOWS 10 PROFESIONAL DISCO DURO DE 1TB. | 23486.52
I450400168 | 410 | LIBRERO LIBRERO DE PISO 5 HUECOS ENTREPANOS Y COSTADOS EN MELAMINA 28MM FORRO EN MELAMINA 16MMZOCLO METALICO EN PERFIL CUADRADO CON ACABADO EN PINTURA HORNEADA MEDIDAS GENERALES DE 1.8 ALTURA X .35 DE FONDO X .80 MTS DE ANCHO SIN PUERTAS. | 6733.8
I450400168 | 411 | LIBRERO LIBRERO DE PISO 5 HUECOS ENTREPANOS Y COSTADOS EN MELAMINA 28MM FORRO EN MELAMINA 16MMZOCLO METALICO EN PERFIL CUADRADO CON ACABADO EN PINTURA HORNEADA MEDIDAS GENERALES DE 1.8 ALTURA X .35 DE FONDO X .80 MTS DE ANCHO SIN PUERTAS. | 6733.8
I450600328 | 52 | MUEBLE MOSTRADOR PARA ATENCION AL PUBLICO MUEBLE MOSTRADOR PARA ATENCION AL PUBLICO RECEPCION DE VENTANILLA DE 2.30 X .60 X 1.10 CUBIERTA Y CONTRACUBIERTA EN MELAMINA 28MM DOBLE CARA CANTOS EN PVC FRENTE EN MELAMINA 16MM DOBLE CARA. | 14273.8
I450600328 | 53 | MUEBLE MOSTRADOR PARA ATENCION AL PUBLICO MUEBLE MOSTRADOR PARA ATENCION AL PUBLICO RECEPCION GENERAL DE 1.50 X 2.40 X .60 CM DE FONDO X 1.10 DE ALTO CUBIERTA Y CONTRACUBIERTA EN MELAMINA DE 28MM DOBLE CARA FRENTE EN MELAMINA 16MM DOBLE CARA | 15773.68
I450600328 | 54 | MUEBLE MOSTRADOR PARA ATENCION AL PUBLICO MUEBLE MOSTRADOR PARA ATENCION AL PUBLICO. MUEBLE ESPECIAL FABRICADO EN MELAMINA 16MM DOBLE CARA CON ENTREPANO Y PUERTAS INFERIORES Y DOBLE PALOMAR EN LA PARTE SUPERIOR MEDIDAS DE 1.30 X 1.65 X .30 MTS. | 14421.12
I180000196 | 228 | EQUIPO MULTIFUNCIONAL (IMPRIME, FAXEA, ESCANEA Y FOTOCOPIA) EQUIPO MULTIFUNCIONAL COLOR | 9106
I090000982 | 405 | PINZA UNIVERSAL FORCEPS BIPOLARES-BAYONETA SCOVILL 19.7 CM-15.5MM. | 9909.71
I090000982 | 406 | PINZA UNIVERSAL FORCEPS BIPOLARES-BAYONETA SCOVILL 19.7 CM-15.5MM. | 9909.71
I090000982 | 407 | PINZA UNIVERSAL FORCEPS BIPOLARES-BAYONETA SCOVILL 19.7 CM-15.5MM. | 9909.71
I180000148 | 1474 | NO-BREAK NO BREAK CAPACIDAD DE 11 KVA. INCLUYE 2 NO BREAK DE 1 KVA CYBERPOWER. | 102080
I420800218 | 130 | EQUIPO PARA AIRE ACONDICIONADO CORTINA DE AIRE COMERCIAL DE 48 PULG. POTENCIA 236/559W 127 VOLTS 60 HZ 678/904. | 11423.1
I420800218 | 131 | EQUIPO PARA AIRE ACONDICIONADO CORTINA DE AIRE COMERCIAL DE 48 PULG. POTENCIA 236/559W 127 VOLTS 60 HZ 678/904. | 11423.1
I420800218 | 132 | EQUIPO PARA AIRE ACONDICIONADO CORTINA DE AIRE COMERCIAL DE 48 PULG. POTENCIA 236/559W 127 VOLTS 60 HZ 678/904. | 11423.1
I420800218 | 133 | EQUIPO PARA AIRE ACONDICIONADO CORTINA DE AIRE COMERCIAL DE 48 PULG. POTENCIA 236/559W 127 VOLTS 60 HZ 678/904. | 11423.1
I420800218 | 134 | EQUIPO PARA AIRE ACONDICIONADO CORTINA DE AIRE COMERCIAL DE 48 PULG. POTENCIA 236/559W 127 VOLTS 60 HZ 678/904. | 11423.1
I420800218 | 135 | EQUIPO PARA AIRE ACONDICIONADO CORTINA DE AIRE COMERCIAL DE 48 PULG. POTENCIA 236/559W 127 VOLTS 60 HZ 678/904. | 11423.1
I420800218 | 136 | EQUIPO PARA AIRE ACONDICIONADO CORTINA DE AIRE COMERCIAL DE 48 PULG. POTENCIA 236/559W 127 VOLTS 60 HZ 678/904. | 11423.1
I420800218 | 137 | EQUIPO PARA AIRE ACONDICIONADO CORTINA DE AIRE COMERCIAL DE 48 PULG. POTENCIA 236/559W 127 VOLTS 60 HZ 678/904. | 11423.1
I450400010 | 97 | HORNO DE MICROONDAS MICROONDAS INDUSTRIAL USO RUDO. | 16634.4
I450600052 | 117 | CAFETERA CAFETERA ELECTRICA 60 TAZAS. | 13873.6
I060600042 | 60 | BALANZA (CIENTIFICO) COLECTOR DE SANGRE (BALANZA/MEZCLADOR). DIMENSIONES: 25 X 34.5 X 18 CM. VOLUMEN MAXIMO DE SANGRE COLECTADA: 800ML. CICLO MEZCLADO: 12 RPM. | 90996.2
I150200662 | 38 | TELEVISOR TELEVISOR LED SMART TV ULTRA HD. TERMINACION /D/E DE 55 PULG. RESOLUCION 4K UHD (3840 X 2160) SMART TV SISTEMA OPERATIVO (VIDAA U) CONTRASTE NATIVO 3000: 1 POTENCIA 10W X 2 ENTRADA HDMI: 4 ENTRADA USB: 3. | 11936.4
I150200662 | 39 | TELEVISOR TELEVISOR LED SMART TV ULTRA HD. TERMINACION /D/E DE 55 PULG. RESOLUCION 4K UHD (3840 X 2160) SMART TV SISTEMA OPERATIVO (VIDAA U) CONTRASTE NATIVO 3000: 1 POTENCIA 10W X 2 ENTRADA HDMI: 4 ENTRADA USB: 3. | 11936.4
I150200662 | 40 | TELEVISOR TELEVISOR LED SMART TV ULTRA HD. TERMINACION /D/E DE 55 PULG. RESOLUCION 4K UHD (3840 X 2160) SMART TV SISTEMA OPERATIVO (VIDAA U) CONTRASTE NATIVO 3000: 1 POTENCIA 10W X 2 ENTRADA HDMI: 4 ENTRADA USB: 3. | 11936.4
I150200662 | 41 | TELEVISOR TELEVISOR LED SMART TV ULTRA HD. TERMINACION /D/E DE 55 PULG. RESOLUCION 4K UHD (3840 X 2160) SMART TV SISTEMA OPERATIVO (VIDAA U) CONTRASTE NATIVO 3000: 1 POTENCIA 10W X 2 ENTRADA HDMI: 4 ENTRADA USB: 3. | 11936.4
I150200662 | 42 | TELEVISOR TELEVISOR LED SMART TV ULTRA HD. TERMINACION /D/E DE 55 PULG. RESOLUCION 4K UHD (3840 X 2160) SMART TV SISTEMA OPERATIVO (VIDAA U) CONTRASTE NATIVO 3000: 1 POTENCIA 10W X 2 ENTRADA HDMI: 4 ENTRADA USB: 3. | 11936.4
I150200662 | 43 | TELEVISOR TELEVISOR LED SMART TV ULTRA HD. TERMINACION /D/E DE 55 PULG. RESOLUCION 4K UHD (3840 X 2160) SMART TV SISTEMA OPERATIVO (VIDAA U) CONTRASTE NATIVO 3000: 1 POTENCIA 10W X 2 ENTRADA HDMI: 4 ENTRADA USB: 3. | 11936.4
I150200662 | 44 | TELEVISOR TELEVISOR LED SMART TV ULTRA HD. TERMINACION /D/E DE 55 PULG. RESOLUCION 4K UHD (3840 X 2160) SMART TV SISTEMA OPERATIVO (VIDAA U) CONTRASTE NATIVO 3000: 1 POTENCIA 10W X 2 ENTRADA HDMI: 4 ENTRADA USB: 3. | 11936.4
I150200662 | 45 | TELEVISOR TELEVISOR LED SMART TV ULTRA HD. TERMINACION /D/E DE 55 PULG. RESOLUCION 4K UHD (3840 X 2160) SMART TV SISTEMA OPERATIVO (VIDAA U) CONTRASTE NATIVO 3000: 1 POTENCIA 10W X 2 ENTRADA HDMI: 4 ENTRADA USB: 3. | 11936.4
I150200662 | 46 | TELEVISOR TELEVISOR LED SMART TV ULTRA HD. TERMINACION /D/E DE 55 PULG. RESOLUCION 4K UHD (3840 X 2160) SMART TV SISTEMA OPERATIVO (VIDAA U) CONTRASTE NATIVO 3000: 1 POTENCIA 10W X 2 ENTRADA HDMI: 4 ENTRADA USB: 3. | 11936.4
I150200662 | 47 | TELEVISOR TELEVISOR LED SMART TV ULTRA HD. TERMINACION /D/E DE 55 PULG. RESOLUCION 4K UHD (3840 X 2160) SMART TV SISTEMA OPERATIVO (VIDAA U) CONTRASTE NATIVO 3000: 1 POTENCIA 10W X 2 ENTRADA HDMI: 4 ENTRADA USB: 3. | 11936.4
I150200662 | 48 | TELEVISOR TELEVISOR LED SMART TV ULTRA HD. TERMINACION /D/E DE 55 PULG. RESOLUCION 4K UHD (3840 X 2160) SMART TV SISTEMA OPERATIVO (VIDAA U) CONTRASTE NATIVO 3000: 1 POTENCIA 10W X 2 ENTRADA HDMI: 4 ENTRADA USB: 3. | 11936.4
I150200662 | 49 | TELEVISOR TELEVISOR LED SMART TV ULTRA HD. TERMINACION /D/E DE 55 PULG. RESOLUCION 4K UHD (3840 X 2160) SMART TV SISTEMA OPERATIVO (VIDAA U) CONTRASTE NATIVO 3000: 1 POTENCIA 10W X 2 ENTRADA HDMI: 4 ENTRADA USB: 3. | 11936.4
I150200662 | 50 | TELEVISOR TELEVISOR LED SMART TV ULTRA HD. TERMINACION /D/E DE 55 PULG. RESOLUCION 4K UHD (3840 X 2160) SMART TV SISTEMA OPERATIVO (VIDAA U) CONTRASTE NATIVO 3000: 1 POTENCIA 10W X 2 ENTRADA HDMI: 4 ENTRADA USB: 3. | 11936.4
I150200662 | 51 | TELEVISOR TELEVISOR LED SMART TV ULTRA HD. TERMINACION /D/E DE 55 PULG. RESOLUCION 4K UHD (3840 X 2160) SMART TV SISTEMA OPERATIVO (VIDAA U) CONTRASTE NATIVO 3000: 1 POTENCIA 10W X 2 ENTRADA HDMI: 4 ENTRADA USB: 3. | 11936.4
I150200662 | 52 | TELEVISOR TELEVISOR LED SMART TV ULTRA HD. TERMINACION /D/E DE 55 PULG. RESOLUCION 4K UHD (3840 X 2160) SMART TV SISTEMA OPERATIVO (VIDAA U) CONTRASTE NATIVO 3000: 1 POTENCIA 10W X 2 ENTRADA HDMI: 4 ENTRADA USB: 3. | 11936.4
I150200662 | 37 | TELEVISOR TELEVISOR LED SMART TV ULTRA HD. TERMINACION /D/E DE 55 PULG. RESOLUCION 4K UHD (3840 X 2160) SMART TV SISTEMA OPERATIVO (VIDAA U) CONTRASTE NATIVO 3000: 1 POTENCIA 10W X 2 ENTRADA HDMI: 4 ENTRADA USB: 3. | 11936.4
I450400320 | 5587 | SILLON SILLON DE TRES PLAZAS CON RESPALDO DESCANSA BRAZOS EN LOS COSTADOS TAPIZADO EN VINIL NEGRO. | 7118.6
I450400320 | 5581 | SILLON SILLON DE TRES PLAZAS CON RESPALDO DESCANSA BRAZOS EN LOS COSTADOS TAPIZADO EN VINIL NEGRO. | 7118.6
I450400320 | 5582 | SILLON SILLON DE TRES PLAZAS CON RESPALDO DESCANSA BRAZOS EN LOS COSTADOS TAPIZADO EN VINIL NEGRO. | 7118.6
I450400320 | 5583 | SILLON SILLON DE TRES PLAZAS CON RESPALDO DESCANSA BRAZOS EN LOS COSTADOS TAPIZADO EN VINIL NEGRO. | 7118.6
I450400320 | 5584 | SILLON SILLON DE TRES PLAZAS CON RESPALDO DESCANSA BRAZOS EN LOS COSTADOS TAPIZADO EN VINIL NEGRO. | 7118.6
I450400320 | 5585 | SILLON SILLON DE TRES PLAZAS CON RESPALDO DESCANSA BRAZOS EN LOS COSTADOS TAPIZADO EN VINIL NEGRO. | 7118.6
I450400320 | 5586 | SILLON SILLON DE TRES PLAZAS CON RESPALDO DESCANSA BRAZOS EN LOS COSTADOS TAPIZADO EN VINIL NEGRO. | 7118.6
I450400320 | 5588 | SILLON SILLON DE TRES PLAZAS CON RESPALDO DESCANSA BRAZOS EN LOS COSTADOS TAPIZADO EN VINIL NEGRO. | 7118.6
I090000195 | 32 | EQUIPO ULTRASONIDO ULTRASONIDO PORTATIL. INCLUYE UN TRANSDUCTOR CONVEXO 2-8 CARRO CON SOPORTE DE IMPRESORA Y AJUSTE DE ALTURA UPS DE 850 VA Y TRANSDUCTOR ENDOCAVITATORIO 4-9. DISENO: MONITOR LCD DE VISTA ANCHA DE 15 PULG. 2 SOPORTES DE SONDAS MANILLA DE TRANSPORTE 3 PUERTOS USB. | 195663
I180000220 | 4661 | UNIDAD CENTRAL DE PROCESO (CPU) UNIDAD CENTRAL DE PROCESO (CPU) PROCESADOR INTEL CORE I5 MEMORIA RAM DE 8GB DISCO DURO DE UN 1TB WINDOWS 10 PROFESIONAL DE 64 BITS INCLUYE: LICENCIA DE OFFICE HOME & BUSINESS 2019 | 23164.04
I180000220 | 4662 | UNIDAD CENTRAL DE PROCESO (CPU) UNIDAD CENTRAL DE PROCESO (CPU) PROCESADOR INTEL CORE I5 MEMORIA RAM DE 8GB DISCO DURO DE 1TB WINDOWS 10 PROFESIONAL DE 64 BITS INCLUYE LICENCIA DE OFFICE HOME & BISINESS 2019 | 23164.04
I450400252 | 650 | MESA DE TRABAJO DE METAL MESA DE TRABAJO DE ACERO INOXIDABLE 1.90 X .80 X .90 MTS. CON RESPALDO ENTREPANO Y PATAS TUBULARES DE 1 5/8 PULG. CON REGATON NIVELADOR. | 22620
I180000220 | 4663 | UNIDAD CENTRAL DE PROCESO (CPU) UNIDAD CENTRAL DE PROCESO (CPU) PROCESADOR INTEL CORE I5 MEMORIA RAM DE 8GB DISCO DURO DE 1TB WINDOWS 10 PROFESIONAL DE 64 BITS INCLUYE LICENCIA DE OFFICE HOME & BUSINESS 2019 | 23164.04
I450400002 | 3780 | ACONDICIONADOR AIRE MINISPLIT EQUIPO DE AIRE ACONDICIONADO FRIO/CALOR DE 3 TONELADAS DE CAPACIDAD. EVAPORADOR MODELO: CHS361CD (I) SERIE: 63229984029 | 21665.32
I450400126 | 5718 | ESTANTE ESTANTE DE ACERO INDUSTRIAL DE 36 X 24 X 87 6 ENTREPANOS REPISAS DE ACERO CALIBRE 20 VIGAS SOLDADAS AL FRENTE Y ATRAS H2884 SOSTIENE HASTA 800 LBS. POR REPISA. LAS REPISAS SE AJUSTAN EN INCREMENTO DE 1 1/2 COLOR GRIS | 8601.4
I450400126 | 5719 | ESTANTE ESTANTE DE ACERO INDUSTRIAL DE 36 X 24 X 87 6 ENTREPANOS REPISAS DE ACERO CALIBRE 20 VIGAS SOLDADAS AL FRENTE Y ATRAS H2884 SOSTIENE HASTA 800 LBS. POR REPISA. LAS REPISAS SE AJUSTAN EN INCREMENTO DE 1 1/2 COLOR GRIS | 8601.4
I450400126 | 5720 | ESTANTE ESTANTE DE ACERO INDUSTRIAL DE 36 X 24 X 87 6 ENTREPANOS REPISAS DE ACERO CALIBRE 20 VIGAS SOLDADAS AL FRENTE Y ATRAS H2884 SOSTIENE HASTA 800 LBS. POR REPISA. LAS REPISAS SE AJUSTAN EN INCREMENTO DE 1 1/2 COLOR GRIS | 8601.4
I450400126 | 5721 | ESTANTE ESTANTE DE ACERO INDUSTRIAL DE 36 X 24 X 87 6 ENTREPANOS REPISAS DE ACERO CALIBRE 20 VIGAS SOLDADAS AL FRENTE Y ATRAS H2884 SOSTIENE HASTA 800 LBS. POR REPISA. LAS REPISAS SE AJUSTAN EN INCREMENTO DE 1 1/2 COLOR GRIS | 8601.4
I450400126 | 5722 | ESTANTE ESTANTE DE ACERO INDUSTRIAL DE 36 X 24 X 87 6 ENTREPANOS REPISAS DE ACERO CALIBRE 20 VIGAS SOLDADAS AL FRENTE Y ATRAS H2884 SOSTIENE HASTA 800 LBS. POR REPISA. LAS REPISAS SE AJUSTAN EN INCREMENTO DE 1 1/2 COLOR GRIS | 8601.4
I450400248 | 648 | MESA DE TRABAJO MESA DE TRABAJO DE ACERO INOXIDABLE MEDIDAS 1.80 X .90 MTS (72 X 36) RESISTENTE A LA OXIDACION Y CORROSION. FACILES DE LAVAR. PATAS TUBULARES DE ACERO DE 1 5/8 DE DIAMETRO CON REPISA INFERIOR AJUSTABLE. MESA DE 35 DE ALTURA PATAS DE PLASTICO PARA NIVELACION. RUEDAS OPCIONALES DISPONIBLES. | 22901.88
I450400248 | 649 | MESA DE TRABAJO MESA DE TRABAJO DE ACERO INOXIDABLE MEDIDAS 1.80 X .90 MTS (72 X 36) RESISTENTE A LA OXIDACION Y CORROSION. FACILES DE LAVAR. PATAS TUBULARES DE ACERO DE 1 5/8 DE DIAMETRO CON REPISA INFERIOR AJUSTABLE. MESA DE 35 DE ALTURA PATAS DE PLASTICO PARA NIVELACION. RUEDAS OPCIONALES DISPONIBLES. | 22901.88
I450400248 | 650 | MESA DE TRABAJO MESA DE TRABAJO DE ACERO INOXIDABLE MEDIDAS 1.80 X .90 MTS (72 X 36) RESISTENTE A LA OXIDACION Y CORROSION. FACILES DE LAVAR. PATAS TUBULARES DE ACERO DE 1 5/8 DE DIAMETRO CON REPISA INFERIOR AJUSTABLE. MESA DE 35 DE ALTURA PATAS DE PLASTICO PARA NIVELACION. RUEDAS OPCIONALES DISPONIBLES. | 22901.88
I450400248 | 651 | MESA DE TRABAJO MESA DE TRABAJO DE ACERO INOXIDABLE MEDIDAS 1.80 X .90 MTS (72 X 36) RESISTENTE A LA OXIDACION Y CORROSION. FACILES DE LAVAR. PATAS TUBULARES DE ACERO DE 1 5/8 DE DIAMETRO CON REPISA INFERIOR AJUSTABLE. MESA DE 35 DE ALTURA PATAS DE PLASTICO PARA NIVELACION. RUEDAS OPCIONALES DISPONIBLES. | 22901.88
I450400248 | 652 | MESA DE TRABAJO MESA DE TRABAJO DE ACERO INOXIDABLE MEDIDAS 1.80 X .90 MTS (72 X 36) RESISTENTE A LA OXIDACION Y CORROSION. FACILES DE LAVAR. PATAS TUBULARES DE ACERO DE 1 5/8 DE DIAMETRO CON REPISA INFERIOR AJUSTABLE. MESA DE 35 DE ALTURA PATAS DE PLASTICO PARA NIVELACION. RUEDAS OPCIONALES DISPONIBLES. | 22901.88
I450400002 | 3781 | ACONDICIONADOR AIRE MINISPLIT CON CAPACIDAD DE 1.5 TONELADAS FRIO/CALOR DE 220 VOLTS CON CONTROL REMOTO INALAMBRICO EVAPORADOR CON REJILLAS OSCILATORIAS FILTRO ELECTROSTATICO REMOVIBLE CON INDICADOR DE TEMPRATURA. SERIE CONDENSADOR: CXC181F7071800106 COLOR BLANCO | 9280
I180000220 | 4664 | UNIDAD CENTRAL DE PROCESO (CPU) UNIDAD CENTRAL DE PROCESO (CPU) PROCESADOR INTEL CORE I5 MEMORIA RAM DE 8GB DISCO DURO DE 1TB WINDOWS 10 PROFESIONAL DE 64 BITS INCLUYE LICENCIA DE OFFICE HOME & BUSINESS 2019 COLOR NEGRO | 23164.04
I450400002 | 3782 | ACONDICIONADOR AIRE AIRE ACONDICIONADO DE PRECISION (CRAC) (CLIMA DE PRECISION) CAPACIDAD NOMINAL DE 8.2 KW/2.33 TRF T = 24º & 50% H.R. PARA UNA OPERACION DE 220 VCA 60 HZ 3 FASES + TF EN CONFIGURACION STAND ALONE Y/O MODULAR. CON CAPACIDAD DE MONITOREO REMOTO PROTOCOLO DE COMUNICACION MODBUS 485 BACNET TC/IP SNMP WEB INCLUYE INSTALACION ELECTRICA DE REFRIGERACION HIDRAULICA Y MECANICA DE LA UNIDAD DE AIRE ACONDICIONADO DE PRECISION HAIRF SERIE PASSFINDER ENFRIADO POR AIRE (EXPANSION DIRECTA) DX CON UNA CAPACIDAD NOMINAL DE REFRIGERACION DE 7.5 KW/2.13 TRF DESARROLLO DEL ALIMENTADOR ELECTRICO DE FUERZA MENOR O IGUAL A 15 METROS DESARROLLO DE TUBERIA DE REFRIGERACION DE MENOR O IGUAL A 20 METROS HIDRAULICOS DESARROLLO DE TUBERIA DE DRENAJE DE CONDENSADOS MENOR O IGUAL A 15 METROS. | 380737.81
I450400320 | 5589 | SILLON SILLON DE 3 PLAZAS CON RESPALDO DESCANZABRAZOS EN LOS COSTADOS TAPIZADO EN VNIL NEGRO | 7493.6
I450400320 | 5590 | SILLON SILLON DE 3 PLAZAS CON RESPALDO DESCANZABRAZOS EN LOS COSTADOS TAPIZADO EN VNIL NEGRO | 7493.6
I450400320 | 5591 | SILLON SILLON DE 3 PLAZAS CON RESPALDO DESCANZABRAZOS EN LOS COSTADOS TAPIZADO EN VNIL NEGRO | 7493.6
I450400320 | 5592 | SILLON SILLON DE 3 PLAZAS CON RESPALDO DESCANZABRAZOS EN LOS COSTADOS TAPIZADO EN VNIL NEGRO | 7493.6
I450400320 | 5593 | SILLON SILLON DE 3 PLAZAS CON RESPALDO DESCANZABRAZOS EN LOS COSTADOS TAPIZADO EN VNIL NEGRO | 7493.6
I450400320 | 5594 | SILLON SILLON DE 3 PLAZAS CON RESPALDO DESCANZABRAZOS EN LOS COSTADOS TAPIZADO EN VNIL NEGRO | 7493.6
I150200662 | 53 | TELEVISOR TELEVISOR LED SMART TV ULTRA HD 4K DE 55 PULG. | 11368
I150200662 | 54 | TELEVISOR TELEVISOR LED SMART TV ULTRA HD 4K DE 55 PULG. | 11368
I450600218 | 2115 | REFRIGERADOR (COCINA) REFRIGERADOR. CAPACIDAD 9 PIES 2 PARRILLAS DE CRISTAL TEMPLADO TORRE DE ENFRIAMIENTO 5 ANAQUELES EN CONTRA PUERTA. CONGELADOR: 1 PARRILLA ANTI DERRAMES CONTROL DE FLUJO DE AIRE 1 CHAROLA DE CRISTAL TEMPLADO. | 6844
I450600218 | 2116 | REFRIGERADOR (COCINA) REFRIGERADOR DE 10 PIES CUBICOS. | 7644.4
I150200524 | 176 | VIDEOPROYECTOR VIDEO PROYECTOR 3600 LUMENES SVGA. | 10962
I450600084 | 637 | CONGELADOR CONGELADOR (CON TAPA DE COFRE) | 9952.8
I450600084 | 638 | CONGELADOR CONGELADOR (CON TAPA DE COFRE) | 9952.8
I450600062 | 48 | CAMPANA EXTRACCION CAMPANA EXTRACCION DE HUMOS DE 90 CMS SIN SERVICIOS TOTALMENTE FABRICADA EN LAMINA GALVANIZADA CALIBRE 18 Y 20. | 82470.39
I450600280 | 2087 | VITRINA VITRINA HIGIENICA PARA COLGAR EN MURO SU INTERIOR Y EXTERIOR SON TOTALMENTE LISOS. | 6193.51
I450600280 | 2088 | VITRINA VITRINA HIGIENICA PARA COLGAR EN MURO SU INTERIOR Y EXTERIOR SON TOTALMENTE LISO DISENADA ESPECIALMENTE PARA GUARDAR CRISTALERIA Y MUESTRAS. | 10847.25
I450600280 | 2089 | VITRINA VITRINA HIGIENICA PARA COLGAR EN MURO SU INTERIOR Y EXTERIOR SON TOTALMENTE LISO DISENADA ESPECIALMENTE PARA GUARDAR CRISTALERIA Y MUESTRAS. | 10847.25
I450600280 | 2090 | VITRINA VITRINA HIGIENICA PARA COLGAR EN MURO SU INTERIOR Y EXTERIOR SON TOTALMENTE LISO DISENADA ESPECIALMENTE PARA GUARDAR CRISTALERIA Y MUESTRAS. | 10847.25
I180000034 | 808 | IMPRESORA IMPRESORA LASER MONOCROMATICA. | 5956.6
I180000034 | 809 | IMPRESORA IMPRESORA LASER MONOCROMATICA. | 5956.6
I180000034 | 810 | IMPRESORA IMPRESORA LASER MONOCROMATICA. | 5956.6
I150200668 | 12 | GRABADOR DE RED GRABADOR DE RED NVR DE 16 CANALES 16 PUERTOS POE PLUG & PLAY DE UN SOLO BOTON. 16 PUERTOS ESTANDAR POE 802.3AF INCLUYE 4 DISCOS DUROS HDD DE 4TB INCLUYE REPARACION DE GABINETE EXISTENTE. MONTAJE EN PARED CON TODOS SUS ACCESORIOS RECONECTORIZACION DE 24 NODOS Y PRUEBAS CONFIGURACION DE EQUIPOS ASIGNACION DEL NOMBRE DE CADA CAMARA Y PUESTA EN OPERACION. | 51040
I150200668 | 13 | GRABADOR DE RED GRABADOR DE RED NVR DE 16 CANALES 16 PUERTOS POE PLUG & PLAY DE UN SOLO BOTON. 16 PUERTOS ESTANDAR POE 802.3AF INCLUYE 4 DISCOS DUROS HDD DE 4TB INCLUYE REPARACION DE GABINETE EXISTENTE. MONTAJE EN PARED CON TODOS SUS ACCESORIOS RECONECTORIZACION DE 24 NODOS Y PRUEBAS CONFIGURACION DE EQUIPOS ASIGNACION DEL NOMBRE DE CADA CAMARA Y PUESTA EN OPERACION. | 51040
I180000220 | 4665 | UNIDAD CENTRAL DE PROCESO (CPU) CPU PROCESADOR INTEL CORE I5 DISCO DURO DE 1 TB MEMORIA RAM DE 8GB WINDOWS 10 PROFESIONAL DE 64 BITS. INCLUYE LICENCIA DE OFFICE HOME AND BUSINESS 2019. | 23164.04
I150200232 | 235 | MONITOR MONITOR LED 43 PULG. INCLUYE ACCESORIOS DE MONTAJE Y CONECTIVIDAD SOPORTE PARA PARED CON AJUSTE DE INCLINACION PARA LA CONEXION A DISTANCIA ENTRE EL MONITOR Y EL NVR MULTIPLEXOR DE CAMARAS IP CON SALIDA DE SENAL HDMI DE HASTA 100 METROS A 4K CABLE HDMI-HDMI DE 1.5 MTS PINTURA EN PARED DONDE SE MONTARA SOPORTE INSTALACION Y ADECUACIONES NECESARIAS PARA QUE CUMPLA CON SUS FUNCIONES CONFIGURACION Y PUESTA EN OPERACION. | 17168
I150200668 | 14 | GRABADOR DE RED GRABADOR DE 16 CANALES 16 PUERTOS POE PLUG AND PLAY DE UN SOLO BOTON Y AUTOSETUP INCLUYE 2 DISCOS DUROS HDD DE 4 TB. INCLUYE MONTAJE EN RACK CONFIGURACION Y ORIENTACION DE CADA CAMARA HACIA LA VISTA QUE REQUIERE EL DEPARTAMENTO DE SEGURIDAD DEL HOSPITAL ASIGNACION DE NOMBRE DE CADA CAMARA Y PUESTA EN OPERACION. | 46400
I180000118 | 4 | ESTACION DE TRABAJO SISTEMA OPERATIVO. WINDOWS 10 PRO (64 BITS) COMPUTADORA ALL IN ONE (TODO EN UNO) PROCESADOR INTEL CORE I5 8250U (FRECUENCIA DE BASE 16 GHZ HASTA 34 GHZ CON TECNOLOGIA INTEL TURBO BOOST 6 MB DE CACHE 4 NUCLEOS CON GRAFICOS INTEL UHD620. MEMORIA DE 8GB DDR4 DISCO DURO DE 1TB PANTALLA LCD FHD ANTIRREFLECTANTE CON RETROILUMINACION WLED DE 21.5 EN DIAGONAL (1920 X 1080) UNIDAD OPTICA GRABADORA DE DVD DELGADA HP DE 9.5 MM. TECLADO Y MOUSE DE LA MISMA MARCA DE LA PC AUDIO CODEC REALTEK ALC3247 ALTAVOZ INTERNO DE ALTO RENDIMIENTO COMBINACION DE CONECTOR DE MICROFONO Y AURICULARES PUERTOS TRASEROS DE ENTRADA Y SALIDA DE LINEA (3.5 MM) TARJETA INALAMBRICA 802 11AC (1X1) M.2 PCLE PUERTOS Y CONECTORES 1 SALIDA HDIM; COMBINACION DE AUDIFONOS Y MICROFONOS; 1 CONECTOR DE ALIMENTACION; 1 RJ-45; 2 USB 2.0; 2 USB 3.1 GEN 1 INFERIOR: 1 LECTOR DE TARJETAS SD 3 EN 1. | 29437.17
I180000118 | 2 | ESTACION DE TRABAJO SISTEMA OPERATIVO. WINDOWS 10 PRO (64 BITS) COMPUTADORA ALL IN ONE (TODO EN UNO) PROCESADOR INTEL CORE I5 8250U (FRECUENCIA DE BASE 16 GHZ HASTA 34 GHZ CON TECNOLOGIA INTEL TURBO BOOST 6 MB DE CACHE 4 NUCLEOS CON GRAFICOS INTEL UHD620. MEMORIA DE 8GB DDR4 DISCO DURO DE 1TB PANTALLA LCD FHD ANTIRREFLECTANTE CON RETROILUMINACION WLED DE 21.5 EN DIAGONAL (1920 X 1080) UNIDAD OPTICA GRABADORA DE DVD DELGADA HP DE 9.5 MM. TECLADO Y MOUSE DE LA MISMA MARCA DE LA PC AUDIO CODEC REALTEK ALC3247 ALTAVOZ INTERNO DE ALTO RENDIMIENTO COMBINACION DE CONECTOR DE MICROFONO Y AURICULARES PUERTOS TRASEROS DE ENTRADA Y SALIDA DE LINEA (3.5 MM) TARJETA INALAMBRICA 802 11AC (1X1) M.2 PCLE PUERTOS Y CONECTORES 1 SALIDA HDIM; COMBINACION DE AUDIFONOS Y MICROFONOS; 1 CONECTOR DE ALIMENTACION; 1 RJ-45; 2 USB 2.0; 2 USB 3.1 GEN 1 INFERIOR: 1 LECTOR DE TARJETAS SD 3 EN 1. | 29437.17
I180000118 | 3 | ESTACION DE TRABAJO SISTEMA OPERATIVO. WINDOWS 10 PRO (64 BITS) COMPUTADORA ALL IN ONE (TODO EN UNO) PROCESADOR INTEL CORE I5 8250U (FRECUENCIA DE BASE 16 GHZ HASTA 34 GHZ CON TECNOLOGIA INTEL TURBO BOOST 6 MB DE CACHE 4 NUCLEOS CON GRAFICOS INTEL UHD620. MEMORIA DE 8GB DDR4 DISCO DURO DE 1TB PANTALLA LCD FHD ANTIRREFLECTANTE CON RETROILUMINACION WLED DE 21.5 EN DIAGONAL (1920 X 1080) UNIDAD OPTICA GRABADORA DE DVD DELGADA HP DE 9.5 MM. TECLADO Y MOUSE DE LA MISMA MARCA DE LA PC AUDIO CODEC REALTEK ALC3247 ALTAVOZ INTERNO DE ALTO RENDIMIENTO COMBINACION DE CONECTOR DE MICROFONO Y AURICULARES PUERTOS TRASEROS DE ENTRADA Y SALIDA DE LINEA (3.5 MM) TARJETA INALAMBRICA 802 11AC (1X1) M.2 PCLE PUERTOS Y CONECTORES 1 SALIDA HDIM; COMBINACION DE AUDIFONOS Y MICROFONOS; 1 CONECTOR DE ALIMENTACION; 1 RJ-45; 2 USB 2.0; 2 USB 3.1 GEN 1 INFERIOR: 1 LECTOR DE TARJETAS SD 3 EN 1. | 29437.17
I060600404 | 430 | OXIMETRO OXIMETRO DE PULSO DE MESA CON CURVA DE PLETISMOGRAFIA PARA APLICACION EN PACIENTES: ADULTO PEDIATRICO INFANTIL Y NEONATAL. EQUIPO CON PESO NO MAYOR A 3 KG NO INVASIVO PARA MONITORIZAR LA SATURACION DE OXIGENO (SPO2) LA FRECUENCIA DEL PULSO (FP O FC). CON CAPACIDAD DE MONITOREAR EN BAJA PREFUSION Y EN MOVIMIENTO. BOTONES O TECLADO DIGITAL DE MEMBRANA CON SIMBOLOGIA INTERNACIONAL Y EN ESPANOL. DESPLIEGUE DIGITAL DE: SPO2 EN PORCENTAJE FRECUENCIA CARDIACA ALARMAS Y MENSAJES DE ERROR Y QUE MUESTRA LA CURVA DE PLETISMOGRAFIA. QUE INCLUYE 2 SENSORES MULTISITIO PARA CUBRIR LOS DIFERENTES RANGOS DE PACIENTE.CON CARRO DE TRANSPORTE CON FRENO EN AL MENOS 2 RUEDAS Y CANASTILLA PARA COLOCAR ACCESORIOS. | 76560
I060600404 | 432 | OXIMETRO OXIMETRO DE PULSO DE MESA CON CURVA DE PLETISMOGRAFIA PARA APLICACION EN PACIENTES: ADULTO PEDIATRICO INFANTIL Y NEONATAL. EQUIPO CON PESO NO MAYOR A 3 KG NO INVASIVO PARA MONITORIZAR LA SATURACION DE OXIGENO (SPO2) LA FRECUENCIA DEL PULSO (FP O FC). CON CAPACIDAD DE MONITOREAR EN BAJA PREFUSION Y EN MOVIMIENTO. BOTONES O TECLADO DIGITAL DE MEMBRANA CON SIMBOLOGIA INTERNACIONAL Y EN ESPANOL. DESPLIEGUE DIGITAL DE: SPO2 EN PORCENTAJE FRECUENCIA CARDIACA ALARMAS Y MENSAJES DE ERROR Y QUE MUESTRA LA CURVA DE PLETISMOGRAFIA. QUE INCLUYE 2 SENSORES MULTISITIO PARA CUBRIR LOS DIFERENTES RANGOS DE PACIENTE.CON CARRO DE TRANSPORTE CON FRENO EN AL MENOS 2 RUEDAS Y CANASTILLA PARA COLOCAR ACCESORIOS. | 76560
I060600404 | 431 | OXIMETRO OXIMETRO DE PULSO DE MESA CON CURVA DE PLETISMOGRAFIA PARA APLICACION EN PACIENTES: ADULTO PEDIATRICO INFANTIL Y NEONATAL. EQUIPO CON PESO NO MAYOR A 3 KG NO INVASIVO PARA MONITORIZAR LA SATURACION DE OXIGENO (SPO2) LA FRECUENCIA DEL PULSO (FP O FC). CON CAPACIDAD DE MONITOREAR EN BAJA PREFUSION Y EN MOVIMIENTO. BOTONES O TECLADO DIGITAL DE MEMBRANA CON SIMBOLOGIA INTERNACIONAL Y EN ESPANOL. DESPLIEGUE DIGITAL DE: SPO2 EN PORCENTAJE FRECUENCIA CARDIACA ALARMAS Y MENSAJES DE ERROR Y QUE MUESTRA LA CURVA DE PLETISMOGRAFIA. QUE INCLUYE 2 SENSORES MULTISITIO PARA CUBRIR LOS DIFERENTES RANGOS DE PACIENTE.CON CARRO DE TRANSPORTE CON FRENO EN AL MENOS 2 RUEDAS Y CANASTILLA PARA COLOCAR ACCESORIOS. | 76560
I060600404 | 433 | OXIMETRO OXIMETRO DE PULSO DE MESA CON CURVA DE PLETISMOGRAFIA PARA APLICACION EN PACIENTES: ADULTO PEDIATRICO INFANTIL Y NEONATAL. EQUIPO CON PESO NO MAYOR A 3 KG NO INVASIVO PARA MONITORIZAR LA SATURACION DE OXIGENO (SPO2) LA FRECUENCIA DEL PULSO (FP O FC). CON CAPACIDAD DE MONITOREAR EN BAJA PREFUSION Y EN MOVIMIENTO. BOTONES O TECLADO DIGITAL DE MEMBRANA CON SIMBOLOGIA INTERNACIONAL Y EN ESPANOL. DESPLIEGUE DIGITAL DE: SPO2 EN PORCENTAJE FRECUENCIA CARDIACA ALARMAS Y MENSAJES DE ERROR Y QUE MUESTRA LA CURVA DE PLETISMOGRAFIA. QUE INCLUYE 2 SENSORES MULTISITIO PARA CUBRIR LOS DIFERENTES RANGOS DE PACIENTE.CON CARRO DE TRANSPORTE CON FRENO EN AL MENOS 2 RUEDAS Y CANASTILLA PARA COLOCAR ACCESORIOS. | 76560
I060600404 | 434 | OXIMETRO OXIMETRO DE PULSO DE MESA CON CURVA DE PLETISMOGRAFIA PARA APLICACION EN PACIENTES: ADULTO PEDIATRICO INFANTIL Y NEONATAL. EQUIPO CON PESO NO MAYOR A 3 KG NO INVASIVO PARA MONITORIZAR LA SATURACION DE OXIGENO (SPO2) LA FRECUENCIA DEL PULSO (FP O FC). CON CAPACIDAD DE MONITOREAR EN BAJA PREFUSION Y EN MOVIMIENTO. BOTONES O TECLADO DIGITAL DE MEMBRANA CON SIMBOLOGIA INTERNACIONAL Y EN ESPANOL. DESPLIEGUE DIGITAL DE: SPO2 EN PORCENTAJE FRECUENCIA CARDIACA ALARMAS Y MENSAJES DE ERROR Y QUE MUESTRA LA CURVA DE PLETISMOGRAFIA. QUE INCLUYE 2 SENSORES MULTISITIO PARA CUBRIR LOS DIFERENTES RANGOS DE PACIENTE.CON CARRO DE TRANSPORTE CON FRENO EN AL MENOS 2 RUEDAS Y CANASTILLA PARA COLOCAR ACCESORIOS. | 76560
I480800016 | 131 | AUTOMOVIL SEDAN 4 PUERTAS VENTO STARTLINE ESTANDAR COLOR BLANCO CANDY ALARMA ACUSTICA Y OPTICA. MOTOR 1.6L 105 HP/153 NM. SISTEMA ANTIBLOQUEO DE FRENOS (ABS) CON BOLSAS DE AIRE. AIRE ACONDICIONADO. DIRECCION ELECTROMECANICA SERVOTRONIC. | 211990
I450400002 | 3783 | ACONDICIONADOR AIRE MINISPLIT INVERTER DE 2 TONELADAS FRIO/CALOR 220V CMC261K7011901979 | 14577.72
I450400002 | 3784 | ACONDICIONADOR AIRE MINISPLIT INVERTER DE 2 TONELADAS FRIO/CALOR 220V CMC261K7011901983 | 14577.72
I450400002 | 3785 | ACONDICIONADOR AIRE MINISPLIT INVERTER DE 2 TONELADAS FRIO/CALOR 220V CMC261K7011902123 | 14577.72
I450400002 | 3786 | ACONDICIONADOR AIRE MINISPLIT INVERTER DE 2 TONELADAS FRIO/CALOR 220V CMC261K7011903432 | 14577.72
I450400002 | 3787 | ACONDICIONADOR AIRE MINISPLIT INVERTER DE 2 TONELADAS FRIO/CALOR 220V CMC261K7071900034 | 14577.72
I450400002 | 3788 | ACONDICIONADOR AIRE MINISPLIT INVERTER DE 2 TONELADAS FRIO/CALOR 220V CMC261K7071900036 | 14577.72
I450400002 | 3789 | ACONDICIONADOR AIRE MINISPLIT INVERTER DE 2 TONELADAS FRIO/CALOR 220V CMC261K7071900039 | 14577.72
I421200074 | 120 | PODADOR DESMALEZADORA A GASOLINA 63CC. | 7248.55
I421200074 | 121 | PODADOR DESMALEZADORA A GASOLINA 63CC. | 7248.55
I421200074 | 122 | PODADOR DESMALEZADORA A GASOLINA 63CC. | 7248.55
I450400252 | 651 | MESA DE TRABAJO DE METAL MESA DE TRABAJO CON DOBLE TARJA DE ACERO INOXIDABLE MEDIDA 190 X 0.70 X 0.90 M. | 22049.28
I480600016 | 7 | CARROS DE PLATAFORMA CARRITO CON PLATAFORMA DE METAL PLATAFORMA DE ACERO CALIBRE 13 TERMINADO DURADERO DE PULVIRREVESTIDO ROJO ASA REMOVIBLE. RUEDAS DE 6 PULG. 2 GIRATORIAS 2 RIGIDAS. MEDIDA DE 24 X 48 PULG. | 7772
I480600016 | 8 | CARROS DE PLATAFORMA CARRITO CON PLATAFORMA DE METAL PLATAFORMA DE ACERO CALIBRE 13 TERMINADO DURADERO DE PULVIRREVESTIDO ROJO ASA REMOVIBLE. RUEDAS DE 6 PULG. 2 GIRATORIAS 2 RIGIDAS. MEDIDA DE 24 X 48 PULG. | 7772
I180000220 | 4666 | UNIDAD CENTRAL DE PROCESO (CPU) CPU PROCESADOR INTEL CORE I5 MEMORIA RAM DE 8GB DISCO D DE 1 TB WINDOWS 10 PROFESIONAL DE 64 BITS. INCLUYE LICENCIA OFFICE HOME & BUSINES 2019. | 23244.08
I150400062 | 15 | AMPLIFICADOR DISTRIBUIDOR DE AUDIO MEZCLADOR AMPLIFICADOR ALTA POTENCIA DISTORSION DE BAJA: 35W DE POTENCIA RMS CON MENOS DE 3% THD. TRES ENTRADAS MEZCLABLES: MIC1 MIC2 / AUX MIC3 / CD / SATELITE Y TELEFONO. CONFIGURABLES: MIC 2 / AUX Y MIC 3 / CD / SATELITE SE PUEDEN SELECCIONAR INDIVIDUALMENTE. HERRAJES PARA MONTAR EN RACK. | 10672
I150400062 | 16 | AMPLIFICADOR DISTRIBUIDOR DE AUDIO MEZCLADOR AMPLIFICADOR ALTA POTENCIA DISTORSION DE BAJA: 35W DE POTENCIA RMS CON MENOS DE 3% THD. TRES ENTRADAS MEZCLABLES: MIC1 MIC2 / AUX MIC3 / CD / SATELITE Y TELEFONO. CONFIGURABLES: MIC 2 / AUX Y MIC 3 / CD / SATELITE SE PUEDEN SELECCIONAR INDIVIDUALMENTE. HERRAJES PARA MONTAR EN RACK. | 10672
I150400062 | 17 | AMPLIFICADOR DISTRIBUIDOR DE AUDIO MEZCLADOR AMPLIFICADOR ALTA POTENCIA DISTORSION DE BAJA: 35W DE POTENCIA RMS CON MENOS DE 3% THD. TRES ENTRADAS MEZCLABLES: MIC1 MIC2 / AUX MIC3 / CD / SATELITE Y TELEFONO. CONFIGURABLES: MIC 2 / AUX Y MIC 3 / CD / SATELITE SE PUEDEN SELECCIONAR INDIVIDUALMENTE. HERRAJES PARA MONTAR EN RACK. | 10672
I150200436 | 234 | ANTENA ANTENA MIMO Y MODULACION: 2X2 MIMO/OFDM RANGO DE FRECUENCIAS: 4910 - 5970MHZ POTENCIA MAXIMA OUTPUT: 30DBM COMBINADOS GANANCIA: 16 DBI INCLUYE: INYECTOR POE Y CABLE DE CORRIENTE. INCLUYE MONTAJE DE POSTE CON INCLINACION. | 6438
I150200436 | 235 | ANTENA ANTENA MIMO Y MODULACION: 2X2 MIMO/OFDM RANGO DE FRECUENCIAS: 4910 - 5970MHZ POTENCIA MAXIMA OUTPUT: 30DBM COMBINADOS GANANCIA: 16 DBI INCLUYE: INYECTOR POE Y CABLE DE CORRIENTE. INCLUYE MONTAJE DE POSTE CON INCLINACION. | 6438
I150200436 | 236 | ANTENA ANTENA MIMO Y MODULACION: 2X2 MIMO/OFDM RANGO DE FRECUENCIAS: 4910 - 5970MHZ POTENCIA MAXIMA OUTPUT: 30DBM COMBINADOS GANANCIA: 16 DBI INCLUYE: INYECTOR POE Y CABLE DE CORRIENTE. INCLUYE MONTAJE DE POSTE CON INCLINACION. | 6438
I150200436 | 237 | ANTENA ANTENA MIMO Y MODULACION: 2X2 MIMO/OFDM RANGO DE FRECUENCIAS: 4910 - 5970MHZ POTENCIA MAXIMA OUTPUT: 30DBM COMBINADOS GANANCIA: 16 DBI INCLUYE: INYECTOR POE Y CABLE DE CORRIENTE. INCLUYE MONTAJE DE POSTE CON INCLINACION. | 6438
I420800092 | 106 | COMPRESORA (PARA USOS INDUSTRIALES) COMRESOR DE AIRE LIBRE DE ACEITE CON 2 CABEZALES CON 2 CILINDROS EN V PARA MANTENER PRESION CONSTANTE DE 100 A 150 LIBRAS DE PRESION CON UN MOTOR DE 5 HP ARA SOSTENER 2 EQUIPOS DE ESTERILIZACION MARCA MARATHON VELOCIDAD DE 1750 RPM TRIFASICO DE 220-440 VOLTS CON TANQUE DE 300 LITROS MARCA INGUSA MODELO 300 CON CAPACIDAD NOMINAL DE 300 LT CON VALVULA DE ON/OFF AMERICANAS POSICION VERTICAL Y CONTADOR DE HORAS. | 68672
I420800506 | 13 | SECADORA SECADORA DE AIRE PARA AIRE COMPRIMIDO CORRIENTE 115 VOLTS CON MANOMETRO DE CARATULA SWITCH DE ENCENDIDO CON JUEGO DE FILTROS PARA PURIFICACION Y DESHUMIDIFICACION DE AIRE HASTA 0.5 MICRAS DE PARTICULAS CON UN PUNTO DE ROCIO DE 38 GRADOS CENTIGRADOS. | 38744
I422000002 | 55 | EXTRACTOR DE AIRE EXTRACTOR DE AIRE CENTRIFUGO CON SISTEMA DE TRABAJO DE BAJO NIVEL SONORO TIPO ANTICORROSIVO CON MOTOR SELLADO LIBRE DE CHISPA DE 125-160 CFM VOLTAJE DE 115-220 V. COLOR BLANCO EN CARCASA DE PLASTICO CON SALIDAS DE 4 PULGADAS PARA FACIL INSTALACION A DUCTO RIGIDO DE 4 PULGADAS. | 29696
I180000220 | 4667 | UNIDAD CENTRAL DE PROCESO (CPU) UNIDAD CENTRAL DE PROCESO (CPU) PROCESADOR INTEL CELERON N3150 QUAD CORE 1.GHZ 4 GB DE RAM SSD DE 60GB WINDOWS 10 PROFESIONAL. | 6003
I180000220 | 4668 | UNIDAD CENTRAL DE PROCESO (CPU) UNIDAD CENTRAL DE PROCESO (CPU) PROCESADOR INTEL CELERON N3150 QUAD CORE 1.GHZ 4 GB DE RAM SSD DE 60GB WINDOWS 10 PROFESIONAL. | 6003
I180000220 | 4670 | UNIDAD CENTRAL DE PROCESO (CPU) UNIDAD CENTRAL DE PROCESO (CPU) PROCESADOR INTEL CELERON N3150 QUAD CORE 1.GHZ 4 GB DE RAM SSD DE 60GB WINDOWS 10 PROFESIONAL. | 6003
I180000220 | 4671 | UNIDAD CENTRAL DE PROCESO (CPU) UNIDAD CENTRAL DE PROCESO (CPU) PROCESADOR INTEL CELERON N3150 QUAD CORE 1.GHZ 4 GB DE RAM SSD DE 60GB WINDOWS 10 PROFESIONAL. | 6003
I180000220 | 4672 | UNIDAD CENTRAL DE PROCESO (CPU) UNIDAD CENTRAL DE PROCESO (CPU) PROCESADOR INTEL CELERON N3150 QUAD CORE 1.GHZ 4 GB DE RAM SSD DE 60GB WINDOWS 10 PROFESIONAL. | 6003
I180000220 | 4673 | UNIDAD CENTRAL DE PROCESO (CPU) UNIDAD CENTRAL DE PROCESO (CPU) PROCESADOR INTEL CELERON N3150 QUAD CORE 1.GHZ 4 GB DE RAM SSD DE 60GB WINDOWS 10 PROFESIONAL. | 6003
I180000220 | 4675 | UNIDAD CENTRAL DE PROCESO (CPU) UNIDAD CENTRAL DE PROCESO (CPU) PROCESADOR INTEL CELERON N3150 QUAD CORE 1.GHZ 4 GB DE RAM SSD DE 60GB WINDOWS 10 PROFESIONAL. | 6003
I180000220 | 4676 | UNIDAD CENTRAL DE PROCESO (CPU) UNIDAD CENTRAL DE PROCESO (CPU) PROCESADOR INTEL CELERON N3150 QUAD CORE 1.GHZ 4 GB DE RAM SSD DE 60GB WINDOWS 10 PROFESIONAL. | 6003
I180000220 | 4674 | UNIDAD CENTRAL DE PROCESO (CPU) UNIDAD CENTRAL DE PROCESO (CPU) PROCESADOR INTEL CELERON N3150 QUAD CORE 1.GHZ 4 GB DE RAM SSD DE 60GB WINDOWS 10 PROFESIONAL. | 6003
I180000220 | 4669 | UNIDAD CENTRAL DE PROCESO (CPU) UNIDAD CENTRAL DE PROCESO (CPU) PROCESADOR INTEL CELERON N3150 QUAD CORE 1.GHZ 4 GB DE RAM SSD DE 60GB WINDOWS 10 PROFESIONAL. | 6003
I450600138 | 24 | HORNO COCINA (GAS O ELECTRICO) HORNO ELECTRICO MEDIDAS: 76.2 CM X 73.7 CM | 61478.84
I360000004 | 115 | BASCULA BASCULA DE PESO DIGITAL CON DISPLAY REMOTO POR CABLE. CAPACIDAD 250 KG. DIVISION 100 G (150G) 200 G. FUNCIONES: TARA HOLD BMI CONMUTACION KG/LBS DESCONEXION AUTOMATICA. | 14128.8
I210000038 | 73 | LAVADORA ROPA LAVADORA CON CAPACIDAD DE 20 KG COLOR BLANCO CON 11 CICLOS AUTOMATICOS. | 8990
I210000050 | 37 | SECADORA ROPA SECADORA DE ROPA CAPACIDAD DE 20 KG BLANCO. | 8642
I150400042 | 222 | VIDEO CAMARA CAMARA IP HD DOMO INTERIOR CON SENSOR WDR PRO WIDE DYNAMIC RANGE FULL HD DE 5 MEGAPIXELES LENTE DE 2.8 MM PROTECCION IP66 ANTIVANDALICA IK10. INCLUYE TODO LO REQUERIDO PARA SU INSTALACION YA SEA GABINETE O BASE PARA MONTAJE EN CADA PUNTO A INSTALARSE CONFIGURACION Y PUESTA EN OPERACION. | 7540
I150400042 | 223 | VIDEO CAMARA CAMARA IP HD DOMO INTERIOR CON SENSOR WDR PRO WIDE DYNAMIC RANGE FULL HD DE 5 MEGAPIXELES LENTE DE 2.8 MM PROTECCION IP66 ANTIVANDALICA IK10. INCLUYE TODO LO REQUERIDO PARA SU INSTALACION YA SEA GABINETE O BASE PARA MONTAJE EN CADA PUNTO A INSTALARSE CONFIGURACION Y PUESTA EN OPERACION. | 7540
I150400042 | 224 | VIDEO CAMARA CAMARA IP HD DOMO INTERIOR CON SENSOR WDR PRO WIDE DYNAMIC RANGE FULL HD DE 5 MEGAPIXELES LENTE DE 2.8 MM PROTECCION IP66 ANTIVANDALICA IK10. INCLUYE TODO LO REQUERIDO PARA SU INSTALACION YA SEA GABINETE O BASE PARA MONTAJE EN CADA PUNTO A INSTALARSE CONFIGURACION Y PUESTA EN OPERACION. | 7540
I150400042 | 225 | VIDEO CAMARA CAMARA IP HD DOMO INTERIOR CON SENSOR WDR PRO WIDE DYNAMIC RANGE FULL HD DE 5 MEGAPIXELES LENTE DE 2.8 MM PROTECCION IP66 ANTIVANDALICA IK10. INCLUYE TODO LO REQUERIDO PARA SU INSTALACION YA SEA GABINETE O BASE PARA MONTAJE EN CADA PUNTO A INSTALARSE CONFIGURACION Y PUESTA EN OPERACION. | 7540
I150400042 | 226 | VIDEO CAMARA CAMARA IP HD DOMO INTERIOR CON SENSOR WDR PRO WIDE DYNAMIC RANGE FULL HD DE 5 MEGAPIXELES LENTE DE 2.8 MM PROTECCION IP66 ANTIVANDALICA IK10. INCLUYE TODO LO REQUERIDO PARA SU INSTALACION YA SEA GABINETE O BASE PARA MONTAJE EN CADA PUNTO A INSTALARSE CONFIGURACION Y PUESTA EN OPERACION. | 7540
I150400042 | 227 | VIDEO CAMARA CAMARA IP HD DOMO INTERIOR CON SENSOR WDR PRO WIDE DYNAMIC RANGE FULL HD DE 5 MEGAPIXELES LENTE DE 2.8 MM PROTECCION IP66 ANTIVANDALICA IK10. INCLUYE TODO LO REQUERIDO PARA SU INSTALACION YA SEA GABINETE O BASE PARA MONTAJE EN CADA PUNTO A INSTALARSE CONFIGURACION Y PUESTA EN OPERACION. | 7540
I150400042 | 228 | VIDEO CAMARA CAMARA IP HD DOMO INTERIOR CON SENSOR WDR PRO WIDE DYNAMIC RANGE FULL HD DE 5 MEGAPIXELES LENTE DE 2.8 MM PROTECCION IP66 ANTIVANDALICA IK10. INCLUYE TODO LO REQUERIDO PARA SU INSTALACION YA SEA GABINETE O BASE PARA MONTAJE EN CADA PUNTO A INSTALARSE CONFIGURACION Y PUESTA EN OPERACION. | 7540
I150400042 | 229 | VIDEO CAMARA CAMARA IP HD DOMO INTERIOR CON SENSOR WDR PRO WIDE DYNAMIC RANGE FULL HD DE 5 MEGAPIXELES LENTE DE 2.8 MM PROTECCION IP66 ANTIVANDALICA IK10. INCLUYE TODO LO REQUERIDO PARA SU INSTALACION YA SEA GABINETE O BASE PARA MONTAJE EN CADA PUNTO A INSTALARSE CONFIGURACION Y PUESTA EN OPERACION. | 7540
I150400042 | 230 | VIDEO CAMARA CAMARA IP HD DOMO INTERIOR CON SENSOR WDR PRO WIDE DYNAMIC RANGE FULL HD DE 5 MEGAPIXELES LENTE DE 2.8 MM PROTECCION IP66 ANTIVANDALICA IK10. INCLUYE TODO LO REQUERIDO PARA SU INSTALACION YA SEA GABINETE O BASE PARA MONTAJE EN CADA PUNTO A INSTALARSE CONFIGURACION Y PUESTA EN OPERACION. | 7540
I150400042 | 231 | VIDEO CAMARA CAMARA IP HD DOMO INTERIOR CON SENSOR WDR PRO WIDE DYNAMIC RANGE FULL HD DE 5 MEGAPIXELES LENTE DE 2.8 MM PROTECCION IP66 ANTIVANDALICA IK10. INCLUYE TODO LO REQUERIDO PARA SU INSTALACION YA SEA GABINETE O BASE PARA MONTAJE EN CADA PUNTO A INSTALARSE CONFIGURACION Y PUESTA EN OPERACION. | 7540
I150400042 | 232 | VIDEO CAMARA CAMARA IP HD DOMO EXTERIOR ANTIVANDALICA CON SENSOR WDR PRO WIDE DYNAMIC RANGE FULL HD DE 5 MEGAPIXELES LENTE DE 2.8 MM. INCLUYE TODO LO REQUERIDO PARA SU INSTALACION YA SEA GABINETE O SOPORTE DE PARED CUELLO DE GANSO CON CAJA DE INTERCONEXIONES REQUERIDOS EN CADA PUNTO A INSTALARSE CONFIGURACION Y PUESTA EN OPERACION. | 13830.68
I150400042 | 233 | VIDEO CAMARA CAMARA IP HD DOMO EXTERIOR ANTIVANDALICA CON SENSOR WDR PRO WIDE DYNAMIC RANGE FULL HD DE 5 MEGAPIXELES LENTE DE 2.8 MM. INCLUYE TODO LO REQUERIDO PARA SU INSTALACION YA SEA GABINETE O SOPORTE DE PARED CUELLO DE GANSO CON CAJA DE INTERCONEXIONES REQUERIDOS EN CADA PUNTO A INSTALARSE CONFIGURACION Y PUESTA EN OPERACION. | 13830.68
I150400042 | 234 | VIDEO CAMARA CAMARA IP HD DOMO EXTERIOR ANTIVANDALICA CON SENSOR WDR PRO WIDE DYNAMIC RANGE FULL HD DE 5 MEGAPIXELES LENTE DE 2.8 MM. INCLUYE TODO LO REQUERIDO PARA SU INSTALACION YA SEA GABINETE O SOPORTE DE PARED CUELLO DE GANSO CON CAJA DE INTERCONEXIONES REQUERIDOS EN CADA PUNTO A INSTALARSE CONFIGURACION Y PUESTA EN OPERACION. | 13830.68
I150400042 | 235 | VIDEO CAMARA CAMARA IP HD DOMO EXTERIOR ANTIVANDALICA CON SENSOR WDR PRO WIDE DYNAMIC RANGE FULL HD DE 5 MEGAPIXELES LENTE DE 2.8 MM. INCLUYE TODO LO REQUERIDO PARA SU INSTALACION YA SEA GABINETE O SOPORTE DE PARED CUELLO DE GANSO CON CAJA DE INTERCONEXIONES REQUERIDOS EN CADA PUNTO A INSTALARSE CONFIGURACION Y PUESTA EN OPERACION. | 13830.68
I450400146 | 773 | GABINETE UNIVERSAL GABINETE UNIVERSAL CONFORMADO POR: 1 GABINETE PORTA TARJA TRIPALY-FORMICA CON PISO DE ACERO INOXIDABLE CON 2 PUERTA(S) ANCHO: 90 CM ALTO: 77CM PROF: 60CM 1 GABINETE CON BASURERO DOBLE EXTRAIBLE 1 PUERTA CON CAJON INTERIOR ANCHO: 45 CM ALTO: 77 CM PROF: 60 CM. 1 GABINETE PORTA TARJA TRIPALY-FORMICA CON PISO DE ACERO INOXIDABLE CON 2 PUERTA(S) ANCHO: 90 CM ALTO: 77CM PROF: 60CM ALA. 2 PUERTAS 1 ENTREPANOS ANCHO: 90 CM ALTO: 60 CM PROF: 36 CM. ALA. 1 PUERTAS 1 ENTREPANOS: ANCHO: 45 CM ALTO: 60 CM PROF: 36 CM. ALA. 2 PUERTAS 1 ENTREPANOS: ANCHO: 90 CM ALTO: 60 CM PROF: 36 CM. GABINETES Y ALACENAS FABRICADO EN MDF ENCHAPADO ACABADO CRYSTAL ALTO BRILLO COLOR GRIS CLARO INCLUYE TARJAS SENCILLAS CON MEDIDAS: 54 CM X 44 CM CALIBRE 18 Y 2 LLAVES PARA FREGADERO ACABADO ACERO INOXIDABLE. MEDIDAS: 21.6 CM X 22.9 CM. | 103990.88
I450400002 | 3793 | ACONDICIONADOR AIRE MINISPLIT DE 2 TONELADAS FRIO/CALOR 220V. SERIE DEL EVAPORADOR: EXC261J8051900507 | 11386.56
I450400002 | 3791 | ACONDICIONADOR AIRE MINISPLIT DE 2 TONELADAS FRIO/CALOR 220V. SERIE DEL EVAPORADOR: EXC261J8051900453 | 11386.56
I450400002 | 3792 | ACONDICIONADOR AIRE MINISPLIT DE 2 TONELADAS FRIO/CALOR 220V. SERIE DEL EVAPORADOR: EXC261J8051900462 | 11386.56
I450400002 | 3794 | ACONDICIONADOR AIRE MINISPLIT DE 2 TONELADAS FRIO/CALOR 220V. SERIE DEL EVAPORADOR: EXC261J8051900522 | 11386.56
I450400002 | 3790 | ACONDICIONADOR AIRE MINISPLIT DE 2 TONELADAS FRIO/CALOR 220V. SERIE DEL EVAPORADOR: EXC261J8051900451 | 11386.56
I450400002 | 3795 | ACONDICIONADOR AIRE MINISPLIT DE 2 TONELADAS FRIO/CALOR 220V. SERIE DEL EVAPORADOR: EXC261J8051900525 | 11386.56
I450400002 | 3796 | ACONDICIONADOR AIRE MINISPLIT DE 2 TONELADAS FRIO/CALOR 220V. SERIE DEL EVAPORADOR: EXC261J8051900909 | 11386.56
I450400002 | 3797 | ACONDICIONADOR AIRE MINISPLIT DE 2 TONELADAS FRIO/CALOR 220V. SERIE DEL EVAPORADOR: EXC261J8051900917 | 11386.56
I450600336 | 44 | MUEBLE PARA COCINA TIPO COCINETA CON 1 TARJA MUEBLE PARA COCINA TIPO COCINETA CON 1 TARJA PRESENTACION. UNIDAD DE MEDIDA. CONFORMADO POR: 1 GABINETE DE 3 CAJONES BLUM FABRICADO EN MDF ENCHAPADO ACABADO CRYSTAL ALTO BRILLO COLOR GRS CLARO ANCHO: 90 CM ALTO: 77 CM PROF: 60 CM. 1 GABINETE DE 3 CAJONES BLUM FABRICADO EN MDF ENCHAPADO ACABADO CRYSTAL ALTO BRILLO COLOR GRS CLARO ANCHO: 90 CM ALTO: 77 CM PROF: 60 CM. 1 GABINETE DE 2 PUERTAS (S) FABRICADO EN MDF ENCHAPADO ACABADO CRYSTAL ALTO BRILLO COLOR GRS CLARO ANCHO: 110 CM ALTO: 77 CM PROF: 60 CM. 1 GABINETE DE 2 PUERTAS (S) FABRICADO EN MDF ENCHAPADO ACABADO CRYSTAL ALTO BRILLO COLOR GRS CLARO ANCHO: 110 CM ALTO: 77 CM PROF: 60 CM. 1 GABINETE DE 2 PUERTAS FABRICADO EN MDF ENCHAPADO ACABADO CRYSTAL ALTO BRILLO COLOR GRS CLARO ANCHO: 110 CM ALTO: 77 CM PROF: 60 CM. 1 GABINETE CHAROLERO CON PUERTA FABRICADO EN MDF ENCHAPADO ACABADO CRYSTAL ALTO BRILLO COLOR GRS CLARO ANCHO: 25 CM ALTO | 694349.26
I450600126 | 97 | FREGADERO FREGADERO PARA MUEBLE DE ISLA FABRICADO ENACERO INOXIDABLE MEDIDAS: 78.7 CM X 48.2 CM INCLUYE LLAVE MEZCLADORA MEDIDAS 96.7 CM X 26.6 CM EN ACERO INOXIDABLE | 10719.86
I450600006 | 105 | ALACENA ALACENA MUEBLE ABIERTO EN TODA LA PARED FABRICADO EN MDF ENCHAPADO EN ACABADO IMITACION MADERA NOGAL ANCHO 380 CM ALTO 207 CM PROF.30 CM. | 133008.2
I450600062 | 49 | CAMPANA EXTRACCION CAMPANA DE EXTRACCION ISLA COLOR NEGRO INOXIDABLE MEDIDAS 91.44CM X 66.04 CM | 21487.84
I060600201 | 87 | KIT DE ANTROPOMETRIA KIT DE ANTROPOMETRIA INTEGRADO POR: 1 BASCULA DE PISO DIG. BMI 1 CINTA METRICA CORPORAL RCC 1 ESTUCHE P/KIT ANTROPOMETRICO 1 TALLIMETRO PORTATIL. | 22912.32
I060600201 | 86 | KIT DE ANTROPOMETRIA KIT DE ANTROPOMETRIA INTEGRADO POR: 1 BASCULA DE PISO DIG. BMI 1 CINTA METRICA CORPORAL RCC 1 ESTUCHE P/KIT ANTROPOMETRICO 1 TALLIMETRO PORTATIL. | 22912.32
I450600218 | 2119 | REFRIGERADOR (COCINA) REFRIGERADOR EMPOTRABLE DUPLEX MEDIDAS: 91.44 CM X 177.8 CM. | 49879.11
I450400002 | 3798 | ACONDICIONADOR AIRE MINISPLIT CON CAPACIDAD DE 1.5 TONELADAS FRIO/CALOR DE 220 VOLTS. CON CONTROL REMOTO INALAMBRICO EVAPORADOR CON REJILLAS OSCILATORIAS FILTRO ELECTROSTATICO REMOVIBLE CON INDICADOR DE TEMPERATURA. SERIE DE EVAPORADOR: EXC181F7071800731 | 9280
I450400010 | 98 | HORNO DE MICROONDAS HORNO DE MICROONDAS Y TRIM INCLUIDO | 15773.68
I450600116 | 489 | ESTUFA COCINA (GAS O ELECTRICA) ESTUFA DE COCINA (GAS O ELECTRICA) PARRILLA ELECTRICA DE VIDRIO NEGRO DE CERAMICA CON 5 QUEMADORES MEDIDAS 91.4 CM X55.2 CM X 10.8 CM. | 25812.32
I450400002 | 3799 | ACONDICIONADOR AIRE EQUIPO DE MINISPLIT DIVIDIDO DE 5 TONELADAS TRIFASICO 220V MODELO CONDENSADOR 4TTA3060A3000DA SERIE: CONDENSADOR 1932523W5F | 91060
I450400002 | 3800 | ACONDICIONADOR AIRE EQUIPO DE MINISPLIT DIVIDIDO DE 5 TONELADAS TRIFASICO 220 V MODELO CONDENSADOR 4TTA3060D3000DA SERIE:CONDENSADOR 1932523B5F | 111940
I150200364 | 928 | TELEVISION TELEVISOR LES SMART TV ULTRA HD 43 4K COLOR NEGRO | 8723.2
I150200364 | 929 | TELEVISION TELEVISOR LES SMART TV ULTRA HD 43 4K COLOR NEGRO | 8723.2
I090000112 | 602 | CARRO MONITOR CARRO ROJO DE EMERGENCIA EQUIPADO MEDIDAS 575 X 965 X 984 MM FABRICADO CON ESTRUCTURA DE ACERO ROLADO EN FRIO CALIBRE 14 CON RECUBRIMIENTO EPOXICO CUERPO MOLDEADO POR INYECCION DE POLIMERO DE ALTA DENSIDAD CON MICROBAN (ANTIMICROBIAL Y ANTIMI COTICO) INTEGRADO CON ESQUINAS REDONDEADAS Y CERRADURA GENERAL TIENE 4 RUEDAS OSCILANTES DE POLIURETANO DE 127 MM DE DIAMETRO QUE SE ACTIVA AL PRESIONAR EL GATILLO. CARACTERISTICAS DESFIBRILADOR MONITOR BENEHEART AED D3. ESTUCHE DE LARINGOSCOPIO RECTO DE FO WA05681 U. HOJA RECTA DE LARINGOSCOPIO 00 0 1 HOJA DE LARINGOSCOPIO NO. 1. HOJA RECTA DE LARINGOSCOPIO 2 3 4 RESUCITADOR MANUAL CON MASCARA NEONATAL AT955. RESUCITADOR MANUAL CON MASCARA PEDIATRICA AT953. BO BOTELLA HUMIDIFICADORA MASCARILLA DE OXIGENO ADULTO O2MASK ADULT. CARRITO PARA TANQUE DE O2 E CART. TANQUE DE O2 CON REGULADRO DE PRESION MED SAU12. CARRO ROJO. ELECTRODO DE MONITOREO ECG EN REPOSO DE HIDROGEL ADHESIVO-CONDUCTI | 311692
I180000220 | 4677 | UNIDAD CENTRAL DE PROCESO (CPU) UNIDAD CENTRAL DE PROCESO (CPU) PROCESADOR INTEL CORE I5 MEMORIA RAM DE 8GB DISCO DURO DE 1TB WINDOWS 10 PROFESIONAL INCLUYE LICENCIA DE OFFICE HOME & BUSINESS 2019 | 22200.08
I180000220 | 4678 | UNIDAD CENTRAL DE PROCESO (CPU) UNIDAD CENTRAL DE PROCESO (CPU) PROCESADOR INTEL CORE I5 MEMORIA RAM DE 8GB DISCO DURO DE 1TB WINDOWS 10 PROFESIONAL INCLUYE LICENCIA DE OFFICE HOME & BUSINESS 2019 | 22200.08
I060600201 | 90 | KIT DE ANTROPOMETRIA KIT DE ANTROPOMETRIA 1. BASCULA 2. ESTADIMETRO 3. CINTA PARA MEDIR LA CIRCUNFERENCIA DEL CUERPO 4. MOCHILA DE TRANSPORTE DE EQUIPO MEDICO 5. ESFIGMOMANOMETRO 6. ESTETOSCOPIO | 24360
I060600201 | 88 | KIT DE ANTROPOMETRIA KIT DE ANTROPOMETRIA 1. BASCULA 2. ESTADIMETRO 3. CINTA PARA MEDIR LA CIRCUNFERENCIA DEL CUERPO 4. MOCHILA DE TRANSPORTE DE EQUIPO MEDICO 5. ESFIGMOMANOMETRO 6. ESTETOSCOPIO | 24360
I060600201 | 89 | KIT DE ANTROPOMETRIA KIT DE ANTROPOMETRIA 1. BASCULA 2. ESTADIMETRO 3. CINTA PARA MEDIR LA CIRCUNFERENCIA DEL CUERPO 4. MOCHILA DE TRANSPORTE DE EQUIPO MEDICO 5. ESFIGMOMANOMETRO 6. ESTETOSCOPIO | 24360
I060600201 | 91 | KIT DE ANTROPOMETRIA KIT DE ANTROPOMETRIA 1. BASCULA 2. ESTADIMETRO 3. CINTA PARA MEDIR LA CIRCUNFERENCIA DEL CUERPO 4. MOCHILA DE TRANSPORTE DE EQUIPO MEDICO 5. ESFIGMOMANOMETRO 6. ESTETOSCOPIO | 24360
I060600201 | 93 | KIT DE ANTROPOMETRIA KIT DE ANTROPOMETRIA 1. BASCULA 2. ESTADIMETRO 3. CINTA PARA MEDIR LA CIRCUNFERENCIA DEL CUERPO 4. MOCHILA DE TRANSPORTE DE EQUIPO MEDICO 5. ESFIGMOMANOMETRO 6. ESTETOSCOPIO | 24360
I060600201 | 94 | KIT DE ANTROPOMETRIA KIT DE ANTROPOMETRIA 1. BASCULA 2. ESTADIMETRO 3. CINTA PARA MEDIR LA CIRCUNFERENCIA DEL CUERPO 4. MOCHILA DE TRANSPORTE DE EQUIPO MEDICO 5. ESFIGMOMANOMETRO 6. ESTETOSCOPIO | 24360
I060600201 | 92 | KIT DE ANTROPOMETRIA KIT DE ANTROPOMETRIA 1. BASCULA 2. ESTADIMETRO 3. CINTA PARA MEDIR LA CIRCUNFERENCIA DEL CUERPO 4. MOCHILA DE TRANSPORTE DE EQUIPO MEDICO 5. ESFIGMOMANOMETRO 6. ESTETOSCOPIO | 24360
I060600201 | 95 | KIT DE ANTROPOMETRIA KIT DE ANTROPOMETRIA 1. BASCULA 2. ESTADIMETRO 3. CINTA PARA MEDIR LA CIRCUNFERENCIA DEL CUERPO 4. MOCHILA DE TRANSPORTE DE EQUIPO MEDICO 5. ESFIGMOMANOMETRO 6. ESTETOSCOPIO | 24360
I060600201 | 98 | KIT DE ANTROPOMETRIA KIT DE ANTROPOMETRIA 1. BASCULA 2. ESTADIMETRO 3. CINTA PARA MEDIR LA CIRCUNFERENCIA DEL CUERPO 4. MOCHILA DE TRANSPORTE DE EQUIPO MEDICO 5. ESFIGMOMANOMETRO 6. ESTETOSCOPIO | 24360
I060600201 | 99 | KIT DE ANTROPOMETRIA KIT DE ANTROPOMETRIA 1. BASCULA 2. ESTADIMETRO 3. CINTA PARA MEDIR LA CIRCUNFERENCIA DEL CUERPO 4. MOCHILA DE TRANSPORTE DE EQUIPO MEDICO 5. ESFIGMOMANOMETRO 6. ESTETOSCOPIO | 24360
I060600201 | 96 | KIT DE ANTROPOMETRIA KIT DE ANTROPOMETRIA 1. BASCULA 2. ESTADIMETRO 3. CINTA PARA MEDIR LA CIRCUNFERENCIA DEL CUERPO 4. MOCHILA DE TRANSPORTE DE EQUIPO MEDICO 5. ESFIGMOMANOMETRO 6. ESTETOSCOPIO | 24360
I060600201 | 97 | KIT DE ANTROPOMETRIA KIT DE ANTROPOMETRIA 1. BASCULA 2. ESTADIMETRO 3. CINTA PARA MEDIR LA CIRCUNFERENCIA DEL CUERPO 4. MOCHILA DE TRANSPORTE DE EQUIPO MEDICO 5. ESFIGMOMANOMETRO 6. ESTETOSCOPIO | 24360
I060600201 | 103 | KIT DE ANTROPOMETRIA KIT DE ANTROPOMETRIA 1. BASCULA 2. ESTADIMETRO 3. CINTA PARA MEDIR LA CIRCUNFERENCIA DEL CUERPO 4. MOCHILA DE TRANSPORTE DE EQUIPO MEDICO 5. ESFIGMOMANOMETRO 6. ESTETOSCOPIO | 24360
I060600201 | 102 | KIT DE ANTROPOMETRIA KIT DE ANTROPOMETRIA 1. BASCULA 2. ESTADIMETRO 3. CINTA PARA MEDIR LA CIRCUNFERENCIA DEL CUERPO 4. MOCHILA DE TRANSPORTE DE EQUIPO MEDICO 5. ESFIGMOMANOMETRO 6. ESTETOSCOPIO | 24360
I060600201 | 104 | KIT DE ANTROPOMETRIA KIT DE ANTROPOMETRIA 1. BASCULA 2. ESTADIMETRO 3. CINTA PARA MEDIR LA CIRCUNFERENCIA DEL CUERPO 4. MOCHILA DE TRANSPORTE DE EQUIPO MEDICO 5. ESFIGMOMANOMETRO 6. ESTETOSCOPIO | 24360
I060600201 | 100 | KIT DE ANTROPOMETRIA KIT DE ANTROPOMETRIA 1. BASCULA 2. ESTADIMETRO 3. CINTA PARA MEDIR LA CIRCUNFERENCIA DEL CUERPO 4. MOCHILA DE TRANSPORTE DE EQUIPO MEDICO 5. ESFIGMOMANOMETRO 6. ESTETOSCOPIO | 24360
I060600201 | 101 | KIT DE ANTROPOMETRIA KIT DE ANTROPOMETRIA 1. BASCULA 2. ESTADIMETRO 3. CINTA PARA MEDIR LA CIRCUNFERENCIA DEL CUERPO 4. MOCHILA DE TRANSPORTE DE EQUIPO MEDICO 5. ESFIGMOMANOMETRO 6. ESTETOSCOPIO | 24360
I060600201 | 107 | KIT DE ANTROPOMETRIA KIT DE ANTROPOMETRIA 1. BASCULA 2. ESTADIMETRO 3. CINTA PARA MEDIR LA CIRCUNFERENCIA DEL CUERPO 4. MOCHILA DE TRANSPORTE DE EQUIPO MEDICO 5. ESFIGMOMANOMETRO 6. ESTETOSCOPIO | 24360
I060600201 | 106 | KIT DE ANTROPOMETRIA KIT DE ANTROPOMETRIA 1. BASCULA 2. ESTADIMETRO 3. CINTA PARA MEDIR LA CIRCUNFERENCIA DEL CUERPO 4. MOCHILA DE TRANSPORTE DE EQUIPO MEDICO 5. ESFIGMOMANOMETRO 6. ESTETOSCOPIO | 24360
I060600201 | 105 | KIT DE ANTROPOMETRIA KIT DE ANTROPOMETRIA 1. BASCULA 2. ESTADIMETRO 3. CINTA PARA MEDIR LA CIRCUNFERENCIA DEL CUERPO 4. MOCHILA DE TRANSPORTE DE EQUIPO MEDICO 5. ESFIGMOMANOMETRO 6. ESTETOSCOPIO | 24360
I060600201 | 108 | KIT DE ANTROPOMETRIA KIT DE ANTROPOMETRIA 1. BASCULA 2. ESTADIMETRO 3. CINTA PARA MEDIR LA CIRCUNFERENCIA DEL CUERPO 4. MOCHILA DE TRANSPORTE DE EQUIPO MEDICO 5. ESFIGMOMANOMETRO 6. ESTETOSCOPIO | 24360
I060600201 | 109 | KIT DE ANTROPOMETRIA KIT DE ANTROPOMETRIA 1. BASCULA 2. ESTADIMETRO 3. CINTA PARA MEDIR LA CIRCUNFERENCIA DEL CUERPO 4. MOCHILA DE TRANSPORTE DE EQUIPO MEDICO 5. ESFIGMOMANOMETRO 6. ESTETOSCOPIO | 24360
I060600201 | 110 | KIT DE ANTROPOMETRIA KIT DE ANTROPOMETRIA 1. BASCULA 2. ESTADIMETRO 3. CINTA PARA MEDIR LA CIRCUNFERENCIA DEL CUERPO 4. MOCHILA DE TRANSPORTE DE EQUIPO MEDICO 5. ESFIGMOMANOMETRO 6. ESTETOSCOPIO | 24360
I060600201 | 111 | KIT DE ANTROPOMETRIA KIT DE ANTROPOMETRIA 1. BASCULA 2. ESTADIMETRO 3. CINTA PARA MEDIR LA CIRCUNFERENCIA DEL CUERPO 4. MOCHILA DE TRANSPORTE DE EQUIPO MEDICO 5. ESFIGMOMANOMETRO 6. ESTETOSCOPIO | 24360
I060600201 | 112 | KIT DE ANTROPOMETRIA KIT DE ANTROPOMETRIA 1. BASCULA 2. ESTADIMETRO 3. CINTA PARA MEDIR LA CIRCUNFERENCIA DEL CUERPO 4. MOCHILA DE TRANSPORTE DE EQUIPO MEDICO 5. ESFIGMOMANOMETRO 6. ESTETOSCOPIO | 24360
I060600201 | 113 | KIT DE ANTROPOMETRIA KIT DE ANTROPOMETRIA 1. BASCULA 2. ESTADIMETRO 3. CINTA PARA MEDIR LA CIRCUNFERENCIA DEL CUERPO 4. MOCHILA DE TRANSPORTE DE EQUIPO MEDICO 5. ESFIGMOMANOMETRO 6. ESTETOSCOPIO | 24360
I060600201 | 114 | KIT DE ANTROPOMETRIA KIT DE ANTROPOMETRIA 1. BASCULA 2. ESTADIMETRO 3. CINTA PARA MEDIR LA CIRCUNFERENCIA DEL CUERPO 4. MOCHILA DE TRANSPORTE DE EQUIPO MEDICO 5. ESFIGMOMANOMETRO 6. ESTETOSCOPIO | 24360
I060600201 | 116 | KIT DE ANTROPOMETRIA KIT DE ANTROPOMETRIA 1. BASCULA 2. ESTADIMETRO 3. CINTA PARA MEDIR LA CIRCUNFERENCIA DEL CUERPO 4. MOCHILA DE TRANSPORTE DE EQUIPO MEDICO 5. ESFIGMOMANOMETRO 6. ESTETOSCOPIO | 24360
I060600201 | 115 | KIT DE ANTROPOMETRIA KIT DE ANTROPOMETRIA 1. BASCULA 2. ESTADIMETRO 3. CINTA PARA MEDIR LA CIRCUNFERENCIA DEL CUERPO 4. MOCHILA DE TRANSPORTE DE EQUIPO MEDICO 5. ESFIGMOMANOMETRO 6. ESTETOSCOPIO | 24360
I180000252 | 262 | COMPUTADORA TODO EN UNO (ALL IN ONE) COMPUTADORA TODO EN UNO AIO (ALL IN ONE) PROCESADOR INTEL CORE ¡5 DISCO DURO DE 1TB HDD MEMORIA RAM DE 4 GB + 4GB ADICIONALES KINGSTON WINDOWS 10 PROFESIONAL DE 64 BITS DVDRW INCLUYE LICENCIA DE OFFICE HOME& BUSINESS 2019 | 28379.4
I180000252 | 261 | COMPUTADORA TODO EN UNO (ALL IN ONE) COMPUTADORA TODO EN UNO AIO (ALL IN ONE) PROCESADOR INTEL CORE ¡5 DISCO DURO DE 1TB HDD MEMORIA RAM DE 4 GB + 4GB ADICIONALES KINGSTON WINDOWS 10 PROFESIONAL DE 64 BITS DVDRW INCLUYE LICENCIA DE OFFICE HOME& BUSINESS 2019 | 28379.4
I180000252 | 263 | COMPUTADORA TODO EN UNO (ALL IN ONE) COMPUTADORA TODO EN UNO AIO (ALL IN ONE) PROCESADOR INTEL CORE ¡5 DISCO DURO DE 1TB HDD MEMORIA RAM DE 4 GB + 4GB ADICIONALES KINGSTON WINDOWS 10 PROFESIONAL DE 64 BITS DVDRW INCLUYE LICENCIA DE OFFICE HOME& BUSINESS 2019 | 28379.4
I180000252 | 264 | COMPUTADORA TODO EN UNO (ALL IN ONE) COMPUTADORA TODO EN UNO AIO (ALL IN ONE) PROCESADOR INTEL CORE ¡5 DISCO DURO DE 1TB HDD MEMORIA RAM DE 4 GB + 4GB ADICIONALES KINGSTON WINDOWS 10 PROFESIONAL DE 64 BITS DVDRW INCLUYE LICENCIA DE OFFICE HOME& BUSINESS 2019 | 28379.4
I450400168 | 412 | LIBRERO LIBRERO PRESENTACION UNIDAD MEDICA. LIBRERO DE PISO 5 HUECOS 4 ENTREPANOS FABRICADO EN MELAMINA CANTOS EN PVC 2 PUERTAS INFERIORES EN MELAMINA CON CERRADURA GENERAL Y JALADERA 2 PUERTAS SUPERIORES CON MARCO DE ALUMINIO Y VIDRIO ZOCLO METALICO MEDIDAS GENERALES 1.80 X .80 X .35 MTS. | 9268.4
I450400168 | 413 | LIBRERO LIBRERO PRESENTACION UNIDAD MEDICA. LIBRERO DE PISO 5 HUECOS 4 ENTREPANOS FABRICADO EN MELAMINA CANTOS EN PVC 2 PUERTAS INFERIORES EN MELAMINA CON CERRADURA GENERAL Y JALADERA 2 PUERTAS SUPERIORES CON MARCO DE ALUMINIO Y VIDRIO ZOCLO METALICO MEDIDAS GENERALES 1.80 X .80 X .35 MTS. | 9268.4
I450600328 | 57 | MUEBLE MOSTRADOR PARA ATENCION AL PUBLICO MUEBLE MOSTRADOR PARA ATENCION AL PUBLICO. | 19552.96
I450600328 | 58 | MUEBLE MOSTRADOR PARA ATENCION AL PUBLICO MUEBLE MOSTRADOR PARA ATENCION AL PUBLICO. AREA DE TRABAJO FABRICADO MELAMINA CON BASE CENTRAL METALICA CON ACABADO EN PINTURA HORNEADA MEDIDAS GENERALES 2.4 X .60 X .75. | 13284.32
I450600328 | 59 | MUEBLE MOSTRADOR PARA ATENCION AL PUBLICO MUEBLE MOSTRADOR PARA ATENCION AL PUBLICO. AREA DE TRABAJO FABRICADA EN MELAMINA CON BASE CENTRAL METALICA CON ACABADO EN PINTURA HORNEADA MEDIDAS GENERALES 2.75 X .60 X .75 MTS. | 14314.4
I450600328 | 60 | MUEBLE MOSTRADOR PARA ATENCION AL PUBLICO MUEBLE MOSTRADOR PARA ATENCION AL PUBICO. AREA DE TRABAJO FABRICADA EN MELAMINA CON BASE CENTRAL METALICA CON ACABADO EN PINTURA HORNEADA MEDIDAS GENERALES 1.40 X .60 X .75 MTS. | 8970.28
I150200294 | 132 | PROYECTOR MULTIPLE PROYECTOR DLP 3500 LUMENES 3D HDMIM USB 22000:1. | 9827.52
I180000066 | 1789 | MINICOMPUTADORA COMPUTADORA PORTATIL PROCESADOR INTEL CORE I5 MEMORIA RAM DE 8GB DISCO DURO DE 1 TB PANTALLA DE 14 PULG. LED WINDOWS 10 PROFESIONAL DE 64 BITS INCLUYE: MALETIN DE TRASPORTE Y LICENCIA DE OFFICE HOME & BUSINESS 2019. | 24806.6
I180000066 | 1790 | MINICOMPUTADORA COMPUTADORA PORTATIL PROCESADOR INTEL CORE I5 MEMORIA RAM DE 8GB DISCO DURO DE 1 TB PANTALLA DE 14 PULG. LED WINDOWS 10 PROFESIONAL DE 64 BITS INCLUYE: MALETIN DE TRASPORTE Y LICENCIA DE OFFICE HOME & BUSINESS 2019. | 24806.6
I180000162 | 2927 | IMPRESORA LASSER IMPRESORA LASER 600 X 600 DPI HASTA 28PPM VOLUMEN RECOMENDADO DE 750 A 4000 PAGINAS. | 7421.68
I180000162 | 2926 | IMPRESORA LASSER IMPRESORA LASER 600 X 600 DPI HASTA 28PPM VOLUMEN RECOMENDADO DE 750 A 4000 PAGINAS. | 7421.68
I180000220 | 4693 | UNIDAD CENTRAL DE PROCESO (CPU) UNIDAD CENTRAL DE PROCESO (CPU) PROCESADOR INTEL CORE I5 MEMORIA RAM DE 8GB DISCO DURO DE 1 TB S.O WINDOWS 10 PROFESIONAL DE 64 BITS INCLUYE: LICENCIA DE OFFICE HOME & BUSINESS 2019. | 23142
I180000220 | 4694 | UNIDAD CENTRAL DE PROCESO (CPU) UNIDAD CENTRAL DE PROCESO (CPU) PROCESADOR INTEL CORE I5 MEMORIA RAM DE 8GB DISCO DURO DE 1 TB S.O WINDOWS 10 PROFESIONAL DE 64 BITS INCLUYE: LICENCIA DE OFFICE HOME & BUSINESS 2019. | 23142
I180000220 | 4689 | UNIDAD CENTRAL DE PROCESO (CPU) UNIDAD CENTRAL DE PROCESO (CPU) PROCESADOR INTEL CORE I5 MEMORIA RAM DE 8GB DISCO DURO DE 1 TB S.O WINDOWS 10 PROFESIONAL DE 64 BITS INCLUYE: LICENCIA DE OFFICE HOME & BUSINESS 2019. | 23142
I180000220 | 4690 | UNIDAD CENTRAL DE PROCESO (CPU) UNIDAD CENTRAL DE PROCESO (CPU) PROCESADOR INTEL CORE I5 MEMORIA RAM DE 8GB DISCO DURO DE 1 TB S.O WINDOWS 10 PROFESIONAL DE 64 BITS INCLUYE: LICENCIA DE OFFICE HOME & BUSINESS 2019. | 23142
I180000220 | 4692 | UNIDAD CENTRAL DE PROCESO (CPU) UNIDAD CENTRAL DE PROCESO (CPU) PROCESADOR INTEL CORE I5 MEMORIA RAM DE 8GB DISCO DURO DE 1 TB S.O WINDOWS 10 PROFESIONAL DE 64 BITS INCLUYE: LICENCIA DE OFFICE HOME & BUSINESS 2019. | 23142
I180000220 | 4683 | UNIDAD CENTRAL DE PROCESO (CPU) UNIDAD CENTRAL DE PROCESO (CPU) PROCESADOR INTEL CORE I5 MEMORIA RAM DE 8GB DISCO DURO DE 1 TB S.O WINDOWS 10 PROFESIONAL DE 64 BITS INCLUYE: LICENCIA DE OFFICE HOME & BUSINESS 2019. | 23142
I180000220 | 4691 | UNIDAD CENTRAL DE PROCESO (CPU) UNIDAD CENTRAL DE PROCESO (CPU) PROCESADOR INTEL CORE I5 MEMORIA RAM DE 8GB DISCO DURO DE 1 TB S.O WINDOWS 10 PROFESIONAL DE 64 BITS INCLUYE: LICENCIA DE OFFICE HOME & BUSINESS 2019. | 23142
I180000220 | 4679 | UNIDAD CENTRAL DE PROCESO (CPU) UNIDAD CENTRAL DE PROCESO (CPU) PROCESADOR INTEL CORE I5 MEMORIA RAM DE 8GB DISCO DURO DE 1 TB S.O WINDOWS 10 PROFESIONAL DE 64 BITS INCLUYE: LICENCIA DE OFFICE HOME & BUSINESS 2019. | 23142
I180000220 | 4682 | UNIDAD CENTRAL DE PROCESO (CPU) UNIDAD CENTRAL DE PROCESO (CPU) PROCESADOR INTEL CORE I5 MEMORIA RAM DE 8GB DISCO DURO DE 1 TB S.O WINDOWS 10 PROFESIONAL DE 64 BITS INCLUYE: LICENCIA DE OFFICE HOME & BUSINESS 2019. | 23142
I180000220 | 4688 | UNIDAD CENTRAL DE PROCESO (CPU) UNIDAD CENTRAL DE PROCESO (CPU) PROCESADOR INTEL CORE I5 MEMORIA RAM DE 8GB DISCO DURO DE 1 TB S.O WINDOWS 10 PROFESIONAL DE 64 BITS INCLUYE: LICENCIA DE OFFICE HOME & BUSINESS 2019. | 23142
I180000220 | 4681 | UNIDAD CENTRAL DE PROCESO (CPU) UNIDAD CENTRAL DE PROCESO (CPU) PROCESADOR INTEL CORE I5 MEMORIA RAM DE 8GB DISCO DURO DE 1 TB S.O WINDOWS 10 PROFESIONAL DE 64 BITS INCLUYE: LICENCIA DE OFFICE HOME & BUSINESS 2019. | 23142
I180000220 | 4687 | UNIDAD CENTRAL DE PROCESO (CPU) UNIDAD CENTRAL DE PROCESO (CPU) PROCESADOR INTEL CORE I5 MEMORIA RAM DE 8GB DISCO DURO DE 1 TB S.O WINDOWS 10 PROFESIONAL DE 64 BITS INCLUYE: LICENCIA DE OFFICE HOME & BUSINESS 2019. | 23142
I180000220 | 4680 | UNIDAD CENTRAL DE PROCESO (CPU) UNIDAD CENTRAL DE PROCESO (CPU) PROCESADOR INTEL CORE I5 MEMORIA RAM DE 8GB DISCO DURO DE 1 TB S.O WINDOWS 10 PROFESIONAL DE 64 BITS INCLUYE: LICENCIA DE OFFICE HOME & BUSINESS 2019. | 23142
I180000220 | 4686 | UNIDAD CENTRAL DE PROCESO (CPU) UNIDAD CENTRAL DE PROCESO (CPU) PROCESADOR INTEL CORE I5 MEMORIA RAM DE 8GB DISCO DURO DE 1 TB S.O WINDOWS 10 PROFESIONAL DE 64 BITS INCLUYE: LICENCIA DE OFFICE HOME & BUSINESS 2019. | 23142
I180000220 | 4684 | UNIDAD CENTRAL DE PROCESO (CPU) UNIDAD CENTRAL DE PROCESO (CPU) PROCESADOR INTEL CORE I5 MEMORIA RAM DE 8GB DISCO DURO DE 1 TB S.O WINDOWS 10 PROFESIONAL DE 64 BITS INCLUYE: LICENCIA DE OFFICE HOME & BUSINESS 2019. | 23142
I180000220 | 4685 | UNIDAD CENTRAL DE PROCESO (CPU) UNIDAD CENTRAL DE PROCESO (CPU) PROCESADOR INTEL CORE I5 MEMORIA RAM DE 8GB DISCO DURO DE 1 TB S.O WINDOWS 10 PROFESIONAL DE 64 BITS INCLUYE: LICENCIA DE OFFICE HOME & BUSINESS 2019. | 23142
I450400244 | 62 | MESA DE JUNTAS DE MADERA MESA DE JUNTAS RECTA FABRICADA EN MELAMINA CANTOS EN PVC MEDIDAS 3.20 X 1.00 X 0.75 MTS PARA 10 PERSONAS. | 9164
I060600370 | 178 | MICROSCOPIO BINOCULAR MICROSCOPIO BINOCULAR ILUMINACION LED HALOGENA LUZ CALIDA STAN KHOLER FIJO INCLUIDO REVOLVER DE 4 POSICIONES INCLINADO HACIA ATRAS PLATINA MECANICA DE 75 X 30 VOLANTE A LA DERECHA DE LA MUESTRA CON PINZA DE RESORTE TUBO BINOCULAR 30°/20 OCULARES 10X/18MM BR FOC OBJETIVO 4X 10X 40X 100X PLAN ACROMATICO ACEITE DE INMERSION UNIDAD ALIMENTACION EXTERNA 100240 VAC/50 SET DE FILTROS DE COLOR. | 54298.44
I150200294 | 133 | PROYECTOR MULTIPLE VIDEO PROYECTOR XGA 3500 LUMENES HDMI/RJ-45 | 11693.96
I150200294 | 134 | PROYECTOR MULTIPLE VIDEO PROYECTOR XGA 3500 LUMENES HDMI/RJ-45 | 11693.96
I450600218 | 2121 | REFRIGERADOR (COCINA) REFRIGERADOR CAPACIDAD 9 PIES 2 PARRILLAS DE CRISTAL TEMPLADO TORRE DE ENFRIAMIENTO 5 ANAQUELES EN CONTRA PUERTA. CONGELADOR: 1 PARRILLA ANTI-DERRAMES CONTROL DE FLUJO DE AIRE 1 CHAROLA CRISTAL TEMPLADO. COLOR PLATA | 6844
I060600373 | 13 | MICROSCOPIO BINOCULAR MICROSPCOPIO PARA INVESTIGACION AVANZADA. PERMITE QUE DOS USUARIOS VISUALICEN LA MUESTRA AL MISMO TIEMPO APTO PARA TECNICAS DE RUTINA EN LABORATORIOS CLINICOS TALES CMO CONTEO DIFERENCIAL CELULAR EN CAMARA DE NEUBAUER EXAMENES COPROPARASITOSCOPICOSS OBSERVACION DE SEDIMENTO URINARIO Y MUESTRAS EN BACTERIOLOGIA. | 41760
I180000162 | 2933 | IMPRESORA LASSER IMPRESORA LASER MONOCROMATICA CON LAS SIGUIENTES CARACTERISTICAS: TECNOLOGIA DE IMPRESION LASER BLANCO Y NEGRO VELOCIDAD DE IMPRESION HASTA 45 PPM IMPRESION AUTOMATICA A DOBLE CARA VOLUMEN DE IMPRESION MANUAL RECOMENDADO 2000 A 7500 CONECTIVIDAD: PUERTO USB 2.0 DE ALTA VELOCIDAD GIGABIT ETHERNET 1000 BASE-T INTEGRADO MODELO: LASERJET ENTERPRISE M507DN | 10670.84
I180000162 | 2930 | IMPRESORA LASSER IMPRESORA LASER MONOCROMATICA CON LAS SIGUIENTES CARACTERISTICAS: TECNOLOGIA DE IMPRESION LASER BLANCO Y NEGRO VELOCIDAD DE IMPRESION HASTA 45 PPM IMPRESION AUTOMATICA A DOBLE CARA VOLUMEN DE IMPRESION MANUAL RECOMENDADO 2000 A 7500 CONECTIVIDAD: PUERTO USB 2.0 DE ALTA VELOCIDAD GIGABIT ETHERNET 1000 BASE-T INTEGRADO MODELO: LASERJET ENTERPRISE M507DN | 10670.84
I180000162 | 2931 | IMPRESORA LASSER IMPRESORA LASER MONOCROMATICA CON LAS SIGUIENTES CARACTERISTICAS: TECNOLOGIA DE IMPRESION LASER BLANCO Y NEGRO VELOCIDAD DE IMPRESION HASTA 45 PPM IMPRESION AUTOMATICA A DOBLE CARA VOLUMEN DE IMPRESION MANUAL RECOMENDADO 2000 A 7500 CONECTIVIDAD: PUERTO USB 2.0 DE ALTA VELOCIDAD GIGABIT ETHERNET 1000 BASE-T INTEGRADO MODELO: LASERJET ENTERPRISE M507DN | 10670.84
I180000162 | 2932 | IMPRESORA LASSER IMPRESORA LASER MONOCROMATICA CON LAS SIGUIENTES CARACTERISTICAS: TECNOLOGIA DE IMPRESION LASER BLANCO Y NEGRO VELOCIDAD DE IMPRESION HASTA 45 PPM IMPRESION AUTOMATICA A DOBLE CARA VOLUMEN DE IMPRESION MANUAL RECOMENDADO 2000 A 7500 CONECTIVIDAD: PUERTO USB 2.0 DE ALTA VELOCIDAD GIGABIT ETHERNET 1000 BASE-T INTEGRADO MODELO: LASERJET ENTERPRISE M507DN | 10670.84
I180000162 | 2934 | IMPRESORA LASSER IMPRESORA LASER MONOCROMATICA CON LAS SIGUIENTES CARACTERISTICAS: TECNOLOGIA DE IMPRESION LASER BLANCO Y NEGRO VELOCIDAD DE IMPRESION HASTA 45 PPM IMPRESION AUTOMATICA A DOBLE CARA VOLUMEN DE IMPRESION MANUAL RECOMENDADO 2000 A 7500 CONECTIVIDAD: PUERTO USB 2.0 DE ALTA VELOCIDAD GIGABIT ETHERNET 1000 BASE-T INTEGRADO MODELO: LASERJET ENTERPRISE M507DN | 10670.84
I180000162 | 2935 | IMPRESORA LASSER IMPRESORA LASER MONOCROMATICA CON LAS SIGUIENTES CARACTERISTICAS: TECNOLOGIA DE IMPRESION LASER BLANCO Y NEGRO VELOCIDAD DE IMPRESION HASTA 45 PPM IMPRESION AUTOMATICA A DOBLE CARA VOLUMEN DE IMPRESION MANUAL RECOMENDADO 2000 A 7500 CONECTIVIDAD: PUERTO USB 2.0 DE ALTA VELOCIDAD GIGABIT ETHERNET 1000 BASE-T INTEGRADO MODELO: LASERJET ENTERPRISE M507DN | 10670.84
I180000162 | 2936 | IMPRESORA LASSER IMPRESORA LASER MONOCROMATICA CON LAS SIGUIENTES CARACTERISTICAS: TECNOLOGIA DE IMPRESION LASER BLANCO Y NEGRO VELOCIDAD DE IMPRESION HASTA 45 PPM IMPRESION AUTOMATICA A DOBLE CARA VOLUMEN DE IMPRESION MANUAL RECOMENDADO 2000 A 7500 CONECTIVIDAD: PUERTO USB 2.0 DE ALTA VELOCIDAD GIGABIT ETHERNET 1000 BASE-T INTEGRADO MODELO: LASERJET ENTERPRISE M507DN | 10670.84
I180000162 | 2952 | IMPRESORA LASSER IMPRESORA MONOCROMATICA | 5956.6
I180000162 | 2953 | IMPRESORA LASSER IMPRESORA MONOCROMATICA | 5956.6
I180000162 | 2954 | IMPRESORA LASSER IMPRESORA MONOCROMATICA | 5956.6
I180000162 | 2955 | IMPRESORA LASSER IMPRESORA MONOCROMATICA | 5956.6
I180000220 | 4695 | UNIDAD CENTRAL DE PROCESO (CPU) UNIDAD CENTRAL DE PROCESO (CPU) PROCESADOR INTEL CORE I5 WINDOWS 10 PROFESIONAL DE 64 BITS MEMORIA RAM DE 8 GB DISCO DURO DE 1TB INCLUYE LICENCIA DE OFFICE HOME & BUSINESS 2019 | 23026
I180000220 | 4696 | UNIDAD CENTRAL DE PROCESO (CPU) UNIDAD CENTRAL DE PROCESO (CPU) PROCESADOR INTEL CORE I5 WINDOWS 10 PROFESIONAL DE 64 BITS MEMORIA RAM DE 8 GB DISCO DURO DE 1TB INCLUYE LICENCIA DE OFFICE HOME & BUSINESS 2019 | 23026
I090001254 | 43 | EQUIPO PARA ESCRUTINIO DE EMISIONES OTOACUSTICAS EQUIPO PORTATIL PARA TAMIZ AUDITIVO A TRAVES DE EMISIONES OTOACUSTICAS. | 114840
I090001254 | 44 | EQUIPO PARA ESCRUTINIO DE EMISIONES OTOACUSTICAS EQUIPO PORTATIL PARA TAMIZ AUDITIVO A TRAVES DE EMISIONES OTOACUSTICAS. | 114840
I090001254 | 45 | EQUIPO PARA ESCRUTINIO DE EMISIONES OTOACUSTICAS EQUIPO PORTATIL PARA TAMIZ AUDITIVO A TRAVES DE EMISIONES OTOACUSTICAS. | 114840
I090001254 | 48 | EQUIPO PARA ESCRUTINIO DE EMISIONES OTOACUSTICAS EQUIPO PORTATIL PARA TAMIZ AUDITIVO A TRAVES DE EMISIONES OTOACUSTICAS. | 114840
I090001254 | 46 | EQUIPO PARA ESCRUTINIO DE EMISIONES OTOACUSTICAS EQUIPO PORTATIL PARA TAMIZ AUDITIVO A TRAVES DE EMISIONES OTOACUSTICAS. | 114840
I090001254 | 47 | EQUIPO PARA ESCRUTINIO DE EMISIONES OTOACUSTICAS EQUIPO PORTATIL PARA TAMIZ AUDITIVO A TRAVES DE EMISIONES OTOACUSTICAS. | 114840
I090001254 | 50 | EQUIPO PARA ESCRUTINIO DE EMISIONES OTOACUSTICAS EQUIPO PORTATIL PARA TAMIZ AUDITIVO A TRAVES DE EMISIONES OTOACUSTICAS. | 114840
I090001254 | 49 | EQUIPO PARA ESCRUTINIO DE EMISIONES OTOACUSTICAS EQUIPO PORTATIL PARA TAMIZ AUDITIVO A TRAVES DE EMISIONES OTOACUSTICAS. | 114840
I090001254 | 51 | EQUIPO PARA ESCRUTINIO DE EMISIONES OTOACUSTICAS EQUIPO PORTATIL PARA TAMIZ AUDITIVO A TRAVES DE EMISIONES OTOACUSTICAS. | 114840
I090000195 | 34 | EQUIPO ULTRASONIDO ULTRASONIDO DOPPLER COLOR | 678600
I090000195 | 33 | EQUIPO ULTRASONIDO ULTRASONIDO DOPPLER COLOR | 678600
I090000471 | 6 | ULTRASONOGRAFO ULTRASONIDO PORTATIL 1. EQUIPO DE ULTRASONIDO DE DIAGNOSTICO ADULTO Y PEDIATRICO PARA APICACIONES ABDOMINALES MAMA IMAGEN GENERAL GINECOLOGIA Y OBSTETRICIA. 2. SISTEMA PORTATIL CAPAZ DE SER MONTADO EN UN CARRITO ERGONOMICO Y COMPACTO DISENADO PARA FACIL MANIOBRABILIDAD. 3. MONITOR DE 15.6 PULGADAS A 32 BITS CON 16.7 MILLONES DE COLORES. 3.1 RESOLUCIONES DE 1920 X 1080 4. TECLADO ALFANUMERICO 5. MODOS DE ADQUISICION 5.1 BIDIMENSIONAL (2D) MODO M 5.2 DUAL DUPLEX Y TRIPLEX EN TIEMPO REAL 5.3 DOPPLER COLOR DOPPLER PULSADO Y DOPPLER CONTINUO. 5.4 DOPPLER PODER ANGIO DOPPLER 5.5 IMAGENES ARMONICAS 6. CON 256 NIVELES DE GRIS Y 256 NIVELES DE COLOR 7. CON SELECCION DE 8 ZONAS FOCALES. 8. CONTROL DE GANANCIAS Y AJUSTE DE LA CURVA TGC (STC) POR MEDIO DE 8 CONTROLES. 9. RANGO DINAMICO DEL SISTEMA DE 300 DB. 10. ZOOM O MAGNIFICACION VARIABLE DE 1.3 X HASTA 8 X EN TIEMPO REAL E IMAGEN CONGELADA. 11. CON PROCESAMIENTO DIGITAL DE | 476760
I180000066 | 1791 | MINICOMPUTADORA UNIDAD CENTRAL DE PROCESO PROCESADOR INTEL CORE I5 MEMORIA DE 8GB DDR4 DISCO DURO DE 1 TB UNIDAD OPTICA NO INCLUIDA S.O. WINDOWS 10 PRO (64 BITS). VIDEO VGA/HDMI/DISPLAY PORT. LICENCIA DE MICROSOFT OFFICE 2019 PARA GOBIERNO-SECTOR SALUD LA CUAL INCLUYA SOLO LO PAQUETE DE WORD EXCEL POWER POINT ONENOTE Y OUTLOOK MONITOR TIPO PANTALLA LED 18.5 O MAYOR ENTRADA VGA/HDMI/DISPLAY PORT | 29416.44
I180000066 | 1792 | MINICOMPUTADORA UNIDAD CENTRAL DE PROCESO PROCESADOR INTEL CORE I5 MEMORIA DE 8GB DDR4 DISCO DURO DE 1 TB UNIDAD OPTICA NO INCLUIDA S.O. WINDOWS 10 PRO (64 BITS). VIDEO VGA/HDMI/DISPLAY PORT. LICENCIA DE MICROSOFT OFFICE 2019 PARA GOBIERNO-SECTOR SALUD LA CUAL INCLUYA SOLO LO PAQUETE DE WORD EXCEL POWER POINT ONENOTE Y OUTLOOK MONITOR TIPO PANTALLA LED 18.5 O MAYOR ENTRADA VGA/HDMI/DISPLAY PORT | 29416.44
I180000066 | 1793 | MINICOMPUTADORA UNIDAD CENTRAL DE PROCESO PROCESADOR INTEL CORE I5 MEMORIA DE 8GB DDR4 DISCO DURO DE 1 TB UNIDAD OPTICA NO INCLUIDA S.O. WINDOWS 10 PRO (64 BITS). VIDEO VGA/HDMI/DISPLAY PORT. LICENCIA DE MICROSOFT OFFICE 2019 PARA GOBIERNO-SECTOR SALUD LA CUAL INCLUYA SOLO LO PAQUETE DE WORD EXCEL POWER POINT ONENOTE Y OUTLOOK MONITOR TIPO PANTALLA LED 18.5 O MAYOR ENTRADA VGA/HDMI/DISPLAY PORT | 29416.44
I180000066 | 1794 | MINICOMPUTADORA UNIDAD CENTRAL DE PROCESO PROCESADOR INTEL CORE I5 MEMORIA DE 8GB DDR4 DISCO DURO DE 1 TB UNIDAD OPTICA NO INCLUIDA S.O. WINDOWS 10 PRO (64 BITS). VIDEO VGA/HDMI/DISPLAY PORT. LICENCIA DE MICROSOFT OFFICE 2019 PARA GOBIERNO-SECTOR SALUD LA CUAL INCLUYA SOLO LO PAQUETE DE WORD EXCEL POWER POINT ONENOTE Y OUTLOOK MONITOR TIPO PANTALLA LED 18.5 O MAYOR ENTRADA VGA/HDMI/DISPLAY PORT | 29416.44
I180000066 | 1795 | MINICOMPUTADORA UNIDAD CENTRAL DE PROCESO PROCESADOR INTEL CORE I5 MEMORIA DE 8GB DDR4 DISCO DURO DE 1 TB UNIDAD OPTICA NO INCLUIDA S.O. WINDOWS 10 PRO (64 BITS). VIDEO VGA/HDMI/DISPLAY PORT. LICENCIA DE MICROSOFT OFFICE 2019 PARA GOBIERNO-SECTOR SALUD LA CUAL INCLUYA SOLO LO PAQUETE DE WORD EXCEL POWER POINT ONENOTE Y OUTLOOK MONITOR TIPO PANTALLA LED 18.5 O MAYOR ENTRADA VGA/HDMI/DISPLAY PORT | 29416.44
I180000066 | 1796 | MINICOMPUTADORA UNIDAD CENTRAL DE PROCESO PROCESADOR INTEL CORE I5 MEMORIA DE 8GB DDR4 DISCO DURO DE 1 TB UNIDAD OPTICA NO INCLUIDA S.O. WINDOWS 10 PRO (64 BITS). VIDEO VGA/HDMI/DISPLAY PORT. LICENCIA DE MICROSOFT OFFICE 2019 PARA GOBIERNO-SECTOR SALUD LA CUAL INCLUYA SOLO LO PAQUETE DE WORD EXCEL POWER POINT ONENOTE Y OUTLOOK MONITOR TIPO PANTALLA LED 18.5 O MAYOR ENTRADA VGA/HDMI/DISPLAY PORT | 29416.44
I180000066 | 1797 | MINICOMPUTADORA UNIDAD CENTRAL DE PROCESO PROCESADOR INTEL CORE I5 MEMORIA DE 8GB DDR4 DISCO DURO DE 1 TB UNIDAD OPTICA NO INCLUIDA S.O. WINDOWS 10 PRO (64 BITS). VIDEO VGA/HDMI/DISPLAY PORT. LICENCIA DE MICROSOFT OFFICE 2019 PARA GOBIERNO-SECTOR SALUD LA CUAL INCLUYA SOLO LO PAQUETE DE WORD EXCEL POWER POINT ONENOTE Y OUTLOOK MONITOR TIPO PANTALLA LED 18.5 O MAYOR ENTRADA VGA/HDMI/DISPLAY PORT | 29416.44
I180000066 | 1798 | MINICOMPUTADORA UNIDAD CENTRAL DE PROCESO PROCESADOR INTEL CORE I5 MEMORIA DE 8GB DDR4 DISCO DURO DE 1 TB UNIDAD OPTICA NO INCLUIDA S.O. WINDOWS 10 PRO (64 BITS). VIDEO VGA/HDMI/DISPLAY PORT. LICENCIA DE MICROSOFT OFFICE 2019 PARA GOBIERNO-SECTOR SALUD LA CUAL INCLUYA SOLO LO PAQUETE DE WORD EXCEL POWER POINT ONENOTE Y OUTLOOK MONITOR TIPO PANTALLA LED 18.5 O MAYOR ENTRADA VGA/HDMI/DISPLAY PORT | 29416.44
I060600712 | 1 | SISTEMA DE OSMOSIS INVERSA MILLI-RO PLANTA DE OSMOSIS | 266568
I450400120 | 4258 | ESCRITORIO MUEBLE DE MADERA DE PINO ENCHAPADO CON OKUMBE DE 0.91 M DE ANCHO X 1.20 M DE ALTO X 0.60 M DE FONDO. COLOR CAFE | 22620
I180000220 | 4697 | UNIDAD CENTRAL DE PROCESO (CPU) UNIDAD CENTRAL DE PROCESO PROCESADOR INTEL CELERON N3150 QUAD CORE 1.6 GHZ 4 GB DE RAM SSD DE 60 GB WINDOWS 10 PROFESIONAL. | 6003
I180000220 | 4698 | UNIDAD CENTRAL DE PROCESO (CPU) UNIDAD CENTRAL DE PROCESO PROCESADOR INTEL CELERON N3150 QUAD CORE 1.6 GHZ 4 GB DE RAM SSD DE 60 GB WINDOWS 10 PROFESIONAL. | 6003
I180000220 | 4699 | UNIDAD CENTRAL DE PROCESO (CPU) UNIDAD CENTRAL DE PROCESO PROCESADOR INTEL CELERON N3150 QUAD CORE 1.6 GHZ 4 GB DE RAM SSD DE 60 GB WINDOWS 10 PROFESIONAL. | 6003
I180000220 | 4700 | UNIDAD CENTRAL DE PROCESO (CPU) UNIDAD CENTRAL DE PROCESO PROCESADOR INTEL CELERON N3150 QUAD CORE 1.6 GHZ 4 GB DE RAM SSD DE 60 GB WINDOWS 10 PROFESIONAL. | 6003
I180000220 | 4701 | UNIDAD CENTRAL DE PROCESO (CPU) UNIDAD CENTRAL DE PROCESO PROCESADOR INTEL CELERON N3150 QUAD CORE 1.6 GHZ 4 GB DE RAM SSD DE 60 GB WINDOWS 10 PROFESIONAL. | 6003
I180000220 | 4702 | UNIDAD CENTRAL DE PROCESO (CPU) UNIDAD CENTRAL DE PROCESO PROCESADOR INTEL CELERON N3150 QUAD CORE 1.6 GHZ 4 GB DE RAM SSD DE 60 GB WINDOWS 10 PROFESIONAL. | 6003
I180000220 | 4703 | UNIDAD CENTRAL DE PROCESO (CPU) UNIDAD CENTRAL DE PROCESO PROCESADOR INTEL CELERON N3150 QUAD CORE 1.6 GHZ 4 GB DE RAM SSD DE 60 GB WINDOWS 10 PROFESIONAL. | 6003
I180000220 | 4704 | UNIDAD CENTRAL DE PROCESO (CPU) UNIDAD CENTRAL DE PROCESO PROCESADOR INTEL CELERON N3150 QUAD CORE 1.6 GHZ 4 GB DE RAM SSD DE 60 GB WINDOWS 10 PROFESIONAL. | 6003
I180000220 | 4705 | UNIDAD CENTRAL DE PROCESO (CPU) UNIDAD CENTRAL DE PROCESO PROCESADOR INTEL CELERON N3150 QUAD CORE 1.6 GHZ 4 GB DE RAM SSD DE 60 GB WINDOWS 10 PROFESIONAL. | 6003
I180000220 | 4706 | UNIDAD CENTRAL DE PROCESO (CPU) UNIDAD CENTRAL DE PROCESO PROCESADOR INTEL CELERON N3150 QUAD CORE 1.6 GHZ 4 GB DE RAM SSD DE 60 GB WINDOWS 10 PROFESIONAL. | 6003
I180000220 | 4707 | UNIDAD CENTRAL DE PROCESO (CPU) UNIDAD CENTRAL DE PROCESO (CPU) PROCESADOR INTEL CORE I5 MEMORIA RAM DE 8GB DISCO DURO DE 1TB WINDOWS 10 PROFESIONAL DE 64 BITS INCLUYE LICENCIA DE OFFICE HOME & BUSINESS 2019 | 23164.04
I421400122 | 29 | TRITURADORA PAPEL TRITURADORA DE PAPEL DE ALTA RESISTENCIA 100% A PRUEBA DE ATASCOS | 11463.53
I180000190 | 240 | SWITCH PARA REDES (EQUIPO DE CONECTIVIDAD) SWITCH DE REDES DE 8 PUERTOS GIGABIT RJ45 POE + 802.3 ST/AF Y 2 PUERTOS GIGABIT SFP MONTABLE EN ESCRITORIO O PARED. SERIE: 1830KB4FBE4288E7E-C5JPWD | 16066
I180000190 | 241 | SWITCH PARA REDES (EQUIPO DE CONECTIVIDAD) SWITCH DE REDES DE 8 PUERTOS GIGABIT RJ45 POE + 802.3 ST/AF Y 2 PUERTOS GIGABIT SFP MONTABLE EN ESCRITORIO O PARED. SERIE: 1830KB4FBE4288F08-NS5WBR | 16066
I090000384 | 533 | REFRIGERADOR LABORATORIO REFRIGERADOR PARA LABORATORIO 26 PIES CUBICOS DE CAPACIDAD DE 4 RUEDAS (2 CON FRENO) CON PUERTA DE VIDRIO O SOLIDA CON 1 REPISA AJUSTABLE Y 6 REPISAS DESLIZABLES CONTROLADOR DIGITAL CON PANTALLA LED PARA OPERAR ENTRE 2 GRADOS CENTIGRADOS Y 10 GRADOS CENTIGRADOS. | 61480
I060600712 | 2 | SISTEMA DE OSMOSIS INVERSA MILLI-RO DESCRIPCION: EQUIPO DE PURIFICACION DEL AGUA MEDIANTE EL TAMIZADO A TRAVES DE UNA MEMBRANA Y RECHAZO DEL CONCENTRADO ICONICO. ELIMINA IONES Y CONTAMINANTES ORGANICOS DE PESO MOLECULAR > 100 D. CON SISTEMA DE PRE TRATAMIENTO INDEPENDIENTE DEL SISTEMA DE ACONDICIONAMIENTO PARA 2 AUTOCLAVES Y UN LAVA COMODOS CON LOS SIGUIENTES COMPONENTES: 1 X EQUIPO DE OSMOSIS INVERSA. ESPECIFICACIONES: REDUCCION DE TDS: 98-99.5 % INDICE DE ENSUCIAMIENTO <5.0 PRESION DE OERACION 80-200PSI TEMPERATURA: 6-35 GRADOS C. CLORO LIBRE <0.1 PPM PH 4-11 DUREZA TOTAL (CACO3): <30 PPM PRESION DE ALIMENTACION: 20-45 PSI CORRIENTE ELECTRONICA: 220 VAC/60 HZ DRENAJE ABIERTO: 1.5 PULG. CARACTERISTICAS: ARREGLO : 2.0 RECUPERACION: 65% BOMBA DE PRESION: ¾ HP ROTATIVA BRONCE MEMBRANAS: 2 PIEZAS 4 X 21 PULG. HYDRONAUTICS CPA 2 RECIPIENTES: 2 PIEZAS 4 X 21 PULG. AC. INOX. CONTROLADOR: SEMI AUTOMATICO 1 X FILTRO ZEOLITA EN TANQUE DE FIBRA D | 272600
I360000034 | 727 | RACKS ESTANTES METALICOS DE 240 CM DE FRENTE 60 CM DE FONDO Y 220 CM DE ALTURA CON 4 NIVELES DE CARGA Y CUBIERTA DE PARRILLA METALICA. | 8406.52
I360000034 | 728 | RACKS ESTANTES METALICOS DE 240 CM DE FRENTE 60 CM DE FONDO Y 220 CM DE ALTURA CON 4 NIVELES DE CARGA Y CUBIERTA DE PARRILLA METALICA. | 8406.52
I360000034 | 729 | RACKS ESTANTES METALICOS DE 240 CM DE FRENTE 60 CM DE FONDO Y 220 CM DE ALTURA CON 4 NIVELES DE CARGA Y CUBIERTA DE PARRILLA METALICA. | 8406.52
I360000034 | 730 | RACKS ESTANTES METALICOS DE 240 CM DE FRENTE 60 CM DE FONDO Y 220 CM DE ALTURA CON 4 NIVELES DE CARGA Y CUBIERTA DE PARRILLA METALICA. | 8406.52
I360000034 | 731 | RACKS ESTANTES METALICOS DE 240 CM DE FRENTE 60 CM DE FONDO Y 220 CM DE ALTURA CON 4 NIVELES DE CARGA Y CUBIERTA DE PARRILLA METALICA. | 8406.52
I360000034 | 732 | RACKS ESTANTE METALICO DE 240 CM DE FRENTE 120 CM DE FONDO Y 220 CM DE ALTURA CON 4 NIVELES DE CARGA Y CUBIERTA DE PARRILLA METALICA. | 11581.44
I360000034 | 733 | RACKS ESTANTE METALICO DE 240 CM DE FRENTE 120 CM DE FONDO Y 220 CM DE ALTURA CON 4 NIVELES DE CARGA Y CUBIERTA DE PARRILLA METALICA. | 11581.44
I360000034 | 734 | RACKS ESTANTE METALICO DE 240 CM DE FRENTE 120 CM DE FONDO Y 220 CM DE ALTURA CON 4 NIVELES DE CARGA Y CUBIERTA DE PARRILLA METALICA. | 11581.44
I360000034 | 735 | RACKS ESTANTE METALICO DE 240 CM DE FRENTE 120 CM DE FONDO Y 220 CM DE ALTURA CON 4 NIVELES DE CARGA Y CUBIERTA DE PARRILLA METALICA. | 11581.44
I360000034 | 736 | RACKS ESTANTE METALICO DE 240 CM DE FRENTE 120 CM DE FONDO Y 220 CM DE ALTURA CON 4 NIVELES DE CARGA Y CUBIERTA DE PARRILLA METALICA. | 11581.44
I360000034 | 737 | RACKS ESTANTE METALICO DE 240 CM DE FRENTE 120 CM DE FONDO Y 220 CM DE ALTURA CON 4 NIVELES DE CARGA Y CUBIERTA DE PARRILLA METALICA. | 11581.44
I360000034 | 738 | RACKS ESTANTE METALICO DE 240 CM DE FRENTE 120 CM DE FONDO Y 220 CM DE ALTURA CON 4 NIVELES DE CARGA Y CUBIERTA DE PARRILLA METALICA. | 11581.44
I360000034 | 739 | RACKS ESTANTE METALICO DE 240 CM DE FRENTE 120 CM DE FONDO Y 220 CM DE ALTURA CON 4 NIVELES DE CARGA Y CUBIERTA DE PARRILLA METALICA. | 11581.44
I360000034 | 740 | RACKS ESTANTE METALICO DE 240 CM DE FRENTE 120 CM DE FONDO Y 220 CM DE ALTURA CON 4 NIVELES DE CARGA Y CUBIERTA DE PARRILLA METALICA. | 11581.44
I360000034 | 741 | RACKS ESTANTE METALICO DE 240 CM DE FRENTE 120 CM DE FONDO Y 220 CM DE ALTURA CON 4 NIVELES DE CARGA Y CUBIERTA DE PARRILLA METALICA. | 11581.44
I360000034 | 742 | RACKS ESTANTE METALICO DE 240 CM DE FRENTE 120 CM DE FONDO Y 220 CM DE ALTURA CON 4 NIVELES DE CARGA Y CUBIERTA DE PARRILLA METALICA. | 11581.44
I360000034 | 743 | RACKS ESTANTE METALICO DE 240 CM DE FRENTE 120 CM DE FONDO Y 220 CM DE ALTURA CON 4 NIVELES DE CARGA Y CUBIERTA DE PARRILLA METALICA. | 11581.44
I360000034 | 744 | RACKS ESTANTE METALICO DE 240 CM DE FRENTE 120 CM DE FONDO Y 220 CM DE ALTURA CON 4 NIVELES DE CARGA Y CUBIERTA DE PARRILLA METALICA. | 11581.44
I360000034 | 745 | RACKS ESTANTE METALICO DE 240 CM DE FRENTE 120 CM DE FONDO Y 220 CM DE ALTURA CON 4 NIVELES DE CARGA Y CUBIERTA DE PARRILLA METALICA. | 11581.44
I360000034 | 746 | RACKS ESTANTE METALICO DE 240 CM DE FRENTE 120 CM DE FONDO Y 220 CM DE ALTURA CON 4 NIVELES DE CARGA Y CUBIERTA DE PARRILLA METALICA. | 11581.44
I360000034 | 747 | RACKS ESTANTE METALICO DE 240 CM DE FRENTE 120 CM DE FONDO Y 220 CM DE ALTURA CON 4 NIVELES DE CARGA Y CUBIERTA DE PARRILLA METALICA. | 11581.44
I360000034 | 748 | RACKS ESTANTE METALICO DE 240 CM DE FRENTE 120 CM DE FONDO Y 220 CM DE ALTURA CON 4 NIVELES DE CARGA Y CUBIERTA DE PARRILLA METALICA. | 11581.44
I360000034 | 749 | RACKS ESTANTE METALICO DE 240 CM DE FRENTE 120 CM DE FONDO Y 220 CM DE ALTURA CON 4 NIVELES DE CARGA Y CUBIERTA DE PARRILLA METALICA. | 11581.44
I360000034 | 750 | RACKS ESTANTE METALICO DE 240 CM DE FRENTE 120 CM DE FONDO Y 220 CM DE ALTURA CON 4 NIVELES DE CARGA Y CUBIERTA DE PARRILLA METALICA. | 11581.44
I360000034 | 751 | RACKS ESTANTE METALICO DE 240 CM DE FRENTE 120 CM DE FONDO Y 220 CM DE ALTURA CON 4 NIVELES DE CARGA Y CUBIERTA DE PARRILLA METALICA. | 11581.44
I330000132 | 35 | ALARMA SONORA ALARMA DIGITAL COMPLETA CON SENSORES INDIVIDUALES PARA CADA GAS CON LED QUE INDIQUEN LA PRESION DE LA LINEA ASI COMO LOS ESTADOS DE OPERACION (NORMAL PRECAUCION Y BAJAS PRESIONES) REQUIERE ALIMENTACION ELECTRICA A 110V UNA FASE DE 60 CPS PARA DOS GASES. | 34248.51
I330000132 | 36 | ALARMA SONORA ALARMA DIGITAL COMPLETA CON SENSORES INDIVIDUALES PARA CADA GAS CON LED QUE INDIQUEN LA PRESION DE LA LINEA ASI COMO LOS ESTADOS DE OPERACION (NORMAL PRECAUCION Y BAJAS PRESIONES) REQUIERE ALIMENTACION ELECTRICA A 110V UNA FASE DE 60 CPS PARA TRES GASES. | 44653.52
I330000132 | 37 | ALARMA SONORA ALARMA DIGITAL COMPLETA CON SENSORES INDIVIDUALES PARA CADA GAS CON LED QUE INDIQUEN LA PRESION DE LA LINEA ASI COMO LOS ESTADOS DE OPERACION (NORMAL PRECAUCION Y BAJAS PRESIONES) REQUIERE ALIMENTACION ELECTRICA A 110V UNA FASE DE 60 CPS PARA TRES GASES. | 44653.52
I330000132 | 38 | ALARMA SONORA ALARMA DIGITAL COMPLETA CON SENSORES INDIVIDUALES PARA CADA GAS CON LED QUE INDIQUEN LA PRESION DE LA LINEA ASI COMO LOS ESTADOS DE OPERACION (NORMAL PRECAUCION Y BAJAS PRESIONES) REQUIERE ALIMENTACION ELECTRICA A 110V UNA FASE DE 60 CPS PARA TRES GASES. | 44653.52
I330000132 | 39 | ALARMA SONORA ALARMA DIGITAL COMPLETA CON SENSORES INDIVIDUALES PARA CADA GAS CON LED QUE INDIQUEN LA PRESION DE LA LINEA ASI COMO LOS ESTADOS DE OPERACION (NORMAL PRECAUCION Y BAJAS PRESIONES) REQUIERE ALIMENTACION ELECTRICA A 110V UNA FASE DE 60 CPS PARA TRES GASES. | 44653.52
I450400002 | 3801 | ACONDICIONADOR AIRE MINISPLIT CON CAPACIDAD DE 3 TONELADAS FRIO/CALOR DE 220 VOLTS. SERIE DEL CONDENSADOR: CXC361T8041800513 | 22248.8
I450400002 | 3804 | ACONDICIONADOR AIRE MINISPLIT CON CAPACIDAD DE 3 TONELADAS FRIO/CALOR DE 220 VOLTS. SERIE DEL CONDENSADOR: CXC961T8021800093 | 22248.8
I450400002 | 3805 | ACONDICIONADOR AIRE MINISPLIT CON CAPACIDAD DE 3 TONELADAS FRIO/CALOR DE 220 VOLTS. SERIE DEL CONDENSADOR: CXC361T8021800130 | 22248.8
I450400002 | 3806 | ACONDICIONADOR AIRE MINISPLIT CON CAPACIDAD DE 3 TONELADAS FRIO/CALOR DE 220 VOLTS. SERIE DEL CONDENSADOR: CXC361T8021800099 | 22248.8
I450400002 | 3808 | ACONDICIONADOR AIRE MINISPLIT CON CAPACIDAD DE 2 TONELADAS FRIO/CALOR DE 220 VOLTS. SERIE DEL CONDENSADOR: CXC261F7061802855 | 11913.2
I450400002 | 3810 | ACONDICIONADOR AIRE MINISPLIT CON CAPACIDAD DE 2 TONELADAS FRIO/CALOR DE 220 VOLTS. SERIE DEL CONDENSADOR: CXC261F7061801171 | 11913.2
I450400002 | 3802 | ACONDICIONADOR AIRE MINISPLIT CON CAPACIDAD DE 3 TONELADAS FRIO/CALOR DE 220 VOLTS. SERIE DEL CONDENSADOR: CXC361T8021800094 | 22248.8
I450400002 | 3803 | ACONDICIONADOR AIRE MINISPLIT CON CAPACIDAD DE 3 TONELADAS FRIO/CALOR DE 220 VOLTS. SERIE DEL CONDENSADOR: CXC361T8021800172 | 22248.8
I450400002 | 3807 | ACONDICIONADOR AIRE MINISPLIT CON CAPACIDAD DE 2 TONELADAS FRIO/CALOR DE 220 VOLTS. SERIE DEL CONDENSADOR: CXC261F7061801242 | 11913.2
I450400002 | 3809 | ACONDICIONADOR AIRE MINISPLIT CON CAPACIDAD DE 2 TONELADAS FRIO/CALOR DE 220 VOLTS. SERIE DEL CONDENSADOR: CXC261F7061801219 | 11913.2
I450400002 | 3811 | ACONDICIONADOR AIRE MINISPLIT CON CAPACIDAD DE 2 TONELADAS FRIO/CALOR DE 220 VOLTS. SERIE DEL CONDENSADOR: CXC261F7091800617 | 11913.2
I450400248 | 653 | MESA DE TRABAJO MESA DE TRABAJO CON DOS PEDESTALES DE 3 CAJONES (2 PAPELEROS Y 1 ARCHIVERO) CON CERRADURA GENERAL Y CORREDERAS EXTENSION DE LOS 3 CAJONES. FABRICADA EN MELAMINA CANTOS EN PVC MEDIDAS 3.05 X .50 X 0.75 MTS. | 12010.64
I450400170 | 190 | LIBRERO DE MADERA LIBRERO DE PISO PARA ARCHIVO CON 6 HUECOS ENTREPANO TIPO CAJON EXTRAIBLE CON CORREDERA DE EXTENSION REFORZADA CAPACIDAD DE CARGA 45 KG ZOCLO METALICO DE 1 X 1 MEDIDAS GENERALES 1.90 X 0.80 X 0.40 MTS. | 10575.72
I450600062 | 50 | CAMPANA EXTRACCION CAMPANA DE EXTRACCION UNIDAD DE MEDIDA: CAMPANA DE EXTRACCION DE HUMOS DE 90 CMS DE FRENTE SIN SERVICIOS TOTALMENTE FABRICADA EN LAMINA GALVANIZADA CALIBRE 18 Y 20 TERMINADO CON RECUBRIMIENTO EPOXICA ELECTROESTATICO HORNEADO INCLUYE GABINET INFERIOR Y CUBIERTA DE ACERO INOXIDABLE EXTRACTOR CENTRIFUGO MARCA S&P MODELO CEB-2600 CON MOTOR DE 3/4 HP 127V MONOFASICO 2600 M3/HR Y 112 METROS DE DUCTERIA DE 8 DE PVC. DIMENSIONES EXTERIORES 90CMS DE FRENTE 230 CMS DE ALTO YNCLUYENDO EL GABINETE BASE 76 CM DE PROFUNDIDAD. | 82470.39
I090000811 | 3 | LASER TERAPEUTICO LASER TERAPEUTICO. K1016978 LINEA DE CONEXION K100LWSH SENALES DE ADVERTENCIA LS-KGS-33 LENTE PARA LASER MODELO :MEDILAS D MULTIBEAM | 1409980
I090000318 | 1614 | MESA INSTRUMENTAL CIRUGIA MESA INSTRUMENTAL DE CIRUGIA. UNIDAD DE MEDIDA: MESA ESTRUCTURAL TIPO ISLA RENTANGULAR DE ACERO INOXIDABLE Y ESTRUCTURA INFERIOR DE ACERO INOXIDABLE MEDIDAS FINALES DE 120 X 65 X 91 CMS ( LARGO X ANCHO X ALTO) CON RODAJAS CON RESPALDO POSTERIOR. | 24476.23
I090000318 | 1615 | MESA INSTRUMENTAL CIRUGIA MESA INSTRUMENTAL CIRUGIA: UNIDAD DE MEDIDA: MESA TIPO RINON 100% ACERO INOXIDABLE CAL.18 MEDIDAS FINALES 120 X 40 X 91 CMS CON RESPALDO POSTERIOR CUENTA CON RODAJAS. | 29065.53
I090000324 | 244 | MESA PEDIATRICA MESA PEDIATRICA UNIDAD DE MEDIDA ARTESA PARA BANO DE BEBES FABRICADA EN ACERO INOXIDABLE T.304 CAL.18 GABINETE INFERIOR ABIERTO A BASE DE LAMINA DE ACERO CAL.18 MEDIDA 1.5 X .65 X .91 MTS.(LARGO X ANCHO X ALTO) INCLUYE LLAVE CON MANGUERA RETRACTIL CON SISTEMA ANTICALCAREO. | 72790.13
I450400126 | 5792 | ESTANTE ESTANTE UNIDAD DE MEDIDA: ESTANTE FABRICADO EN ACERO INOXIDABLE DE 5 ENTREPANOS EN CALIBRE 20 CON REFUERZO. DIMENSIONES 90 X 45 X 220 CMS. FRENTE ANCHO Y ALTO INCLUYE: TORNILLERIA Y ARMADO. | 15407.24
I450400126 | 5793 | ESTANTE ESTANTE UNIDAD DE MEDIDA: ESTANTE FABRICADO EN ACERO INOXIDABLE DE 5 ENTREPANOS EN CALIBRE 20 CON REFUERZO. DIMENSIONES 90 X 45 X 220 CMS. FRENTE ANCHO Y ALTO INCLUYE: TORNILLERIA Y ARMADO. | 15407.24
I450400126 | 5794 | ESTANTE ESTANTE UNIDAD DE MEDIDA: ESTANTE FABRICADO EN ACERO INOXIDABLE DE 5 ENTREPANOS EN CALIBRE 20 CON REFUERZO. DIMENSIONES 90 X 45 X 220 CMS. FRENTE ANCHO Y ALTO INCLUYE: TORNILLERIA Y ARMADO. | 15407.24
I450400126 | 5795 | ESTANTE ESTANTE UNIDAD DE MEDIDA: ESTANTE FABRICADO EN ACERO INOXIDABLE DE 5 ENTREPANOS EN CALIBRE 20 CON REFUERZO. DIMENSIONES 90 X 45 X 220 CMS. FRENTE ANCHO Y ALTO INCLUYE: TORNILLERIA Y ARMADO. | 15407.24
I450600280 | 2095 | VITRINA VITRINA UNIDAD DE MEDIDA: VITRINA HIGINIENICA PARA COLGAR EN MURO SU INTERIOR Y EXTERIOR SON TOTALMENTE LISOS DISENADA ESPECIALMENTE PARA GUARDAR CRISTALERIA Y MUESTRAS RESISTENTE A LA CORROSION FABRICADA EN ACERO INOXIDABLE T.304 CUENTA CON REFUERZOS QUE LE PERMITEN CARGAS ESTATICAS DE HASTA 150KG. INCLUYE: DOS PUERTAS CORREDIZAS DE VIDRIO TEMPLADO PARA MAYOR SEGURIDAD JALADERAS INCLUYE UN ENTREPANO INTERIOR DE ALTURA VARIABLE MEDIDAS FINALES DE 90 X 36 X 60 CMS.(FRENTE FONDO ALTO) VISTAS LATERALES DE VITRINA FABRICADA TOTALMENTE EN ACERO INOXIDABLE T.304 CALIBRE 20 MEDIDAS FINALES 60 X 36 CMS. (LARGO ALTO). | 10847.25
I450600280 | 2096 | VITRINA VITRINA UNIDAD DE MEDIDA: VITRINA HIGINIENICA PARA COLGAR EN MURO SU INTERIOR Y EXTERIOR SON TOTALMENTE LISOS DISENADA ESPECIALMENTE PARA GUARDAR CRISTALERIA Y MUESTRAS RESISTENTE A LA CORROSION FABRICADA EN ACERO INOXIDABLE T.304 CUENTA CON REFUERZOS QUE LE PERMITEN CARGAS ESTATICAS DE HASTA 150KG. INCLUYE: DOS PUERTAS CORREDIZAS DE VIDRIO TEMPLADO PARA MAYOR SEGURIDAD JALADERAS INCLUYE UN ENTREPANO INTERIOR DE ALTURA VARIABLE MEDIDAS FINALES DE 90 X 36 X 60 CMS.(FRENTE FONDO ALTO) VISTAS LATERALES DE VITRINA FABRICADA TOTALMENTE EN ACERO INOXIDABLE T.304 CALIBRE 20 MEDIDAS FINALES 60 X 36 CMS. (LARGO ALTO). | 10847.25
I450600280 | 2097 | VITRINA VITRINA UNIDAD DE MEDIDA: VITRINA HIGINIENICA PARA COLGAR EN MURO SU INTERIOR Y EXTERIOR SON TOTALMENTE LISOS DISENADA ESPECIALMENTE PARA GUARDAR CRISTALERIA Y MUESTRAS RESISTENTE A LA CORROSION FABRICADA EN ACERO INOXIDABLE T.304 CUENTA CON REFUERZOS QUE LE PERMITEN CARGAS ESTATICAS DE HASTA 150KG. INCLUYE: DOS PUERTAS CORREDIZAS DE VIDRIO TEMPLADO PARA MAYOR SEGURIDAD JALADERAS INCLUYE UN ENTREPANO INTERIOR DE ALTURA VARIABLE MEDIDAS FINALES DE 90 X 36 X 60 CMS.(FRENTE FONDO ALTO) VISTAS LATERALES DE VITRINA FABRICADA TOTALMENTE EN ACERO INOXIDABLE T.304 CALIBRE 20 MEDIDAS FINALES 60 X 36 CMS. (LARGO ALTO). | 10847.25
I210000040 | 4 | LAVADORA TRASTOS LAVADORA DE TRASTOS. LAVAVAJILLAS DE CAPOTA FABRICADA EN ACERO INOXIDABLE. | 197710.4
I420800248 | 29 | EVAPORADORA EVAPORADORA UNIDAD EVAPORADOR | 49616.4
I090000195 | 35 | EQUIPO ULTRASONIDO EQUIPO DE ULTRASONIDO DE DIAGNOSTICO ADULTO Y PEDIATRICO PARA APLICACIONES DE IMAGEN GENERAL Y CARDIO. | 474440
I090000446 | 124 | UNIDAD PORTATIL RAYOS X UNIDAD RADIOLOGICA Y FLUOROSCOPICA DIGITAL RODABLE TIPO ARCO EN C. ARCO RADIOLOGICO EN C RODABLE CON FLUOROSCOPIA PARA ESTUDIOS ORTOPEDICOS TRAUMATOLOGIA CIRUGIA GENERAL UROLOGIA NEUROLOGIA CARDIOLOGIA Y GASTROENTEROLOGIA. GENERADOR CON POTENCIA MAXIMA DE 15 KW O MAYOR. CORRIENTE DE HASTA 100 MA O MAYOR PARA RADIOGRAFIA Y CINE DIGITAL. CORRIENTE DE FLUOROSCOPIA CONTINUA DE 0.2 MA O MENOR A 4 MA O MAYOR. FLUOROSCOPIA PULSADA DSE ALTO CONTRASTE O BOOST DE HASTA 20 MA O MAYOR. CORRIENTE DE FLUOROSCOPIA PULSADA DE HASTA 12 MA O MAYOR. TUBO DE RAYOS X. CON DOS PUNTOS FOCALES UNO DE 0.6 MM O MENOR Y UNO DE 0.3 MM O MENOR. CON ANODO ROTATORIO. | 3155200
I060600370 | 179 | MICROSCOPIO BINOCULAR MICROSCOPIO ILUMINACION LED HALOGENA LUZ CALIDA STAN KHOLER FIJO INCLUIDO REVOLVER DE 4 POSICIONES INCLINADO HACIA ATRAS PLATINA MECANICA DE 75X30 VOLANTE A LA DERECHA Y SOPORTE DE LA MUESTRA CON PINZA DE RESORTE TUBO BINOCULAR 30/20 OCULARES 10X/18 MM BR FOC OBJETIVO 4X 10X 40X 100X PLAN ACROMATICO ACEITE DE INMERSION CONDENSADOR 0.9/1.25 UNIDAD DE ALIMENTACION EXTERNA 100.240 VAC/50 60HZ/30/VA. SET DE FILTROS DE COLOR. | 54298.44
I450600218 | 2122 | REFRIGERADOR (COCINA) REFRIGERADOR CAPACIDAD 9 PIES 2 PARRLILLAS DE CRISTAL TEMPLADO TORRE DE ENFRIAMIENTO 5 ANAQUELES EN CONTRA PUERTA. CONGELADOR: 1 PARRILLA ANTI DERRAMES CONTROL DE FLUJO DE AIRE 1 CHAROLA DE CRISTAL TEMPLADO. | 6844
I090000282 | 27 | LAVA COMODOS SISTEMA DE LIMPIEZA Y DESINFECCION LAVADORA DE COMODOS GEYSIR CDD 1050. DIMENSIONES EXTERNAS: 500MM DE ANCHO 1775 MM DE ALTO Y 600MM DE PROFUNDIDAD. CAMARA (210 LITROS). INCLUYE RACK PARA COMODO Y URINALES. BOMBA DE ALTA PRESION Y SISTEMA DE AUTOGENERACION DE VAPOR 230 O 400V. PANTALLA LCD CON RETROILUMINACION. INDICADORES EN LED. CICLO CORTO NORMAL E INTENSIVO. SISTEMA DE ENFRIAMIENTO Y AUTOLIMPIEZA. DESINFECCION TERMICA A VALOR AO- 60. INCLUYE BOTE DE KLAR DETERGENTE 5 LITROS PARA EL ARRANQUE DEL EQUIPO. | 168200
I150200436 | 238 | ANTENA ANTENA TIPO PLATO DE 25DBI | 13630
I150200436 | 239 | ANTENA ANTENA TIPO PLATO DE 25DBI | 13630
I150200364 | 930 | TELEVISION PANTALLA LCD 43 4K UHD PANEL IPS 3840 X 2160 INCLUYE INSTALACION Y SOPORTE BASICO. | 12555.84
I060400014 | 5 | ASPIRADORES MEDICO QUIRURGICOS ASPIRADORES MEDICO QUIRURGICOS. | 11356.4
I060400014 | 6 | ASPIRADORES MEDICO QUIRURGICOS ASPIRADORES MEDICO QUIRURGICOS. | 11356.4
I060400014 | 7 | ASPIRADORES MEDICO QUIRURGICOS ASPIRADORES MEDICO QUIRURGICOS. | 11356.4
I450600218 | 2123 | REFRIGERADOR (COCINA) REFRIGERADOR DE 10 PIES CUBICOS. | 7644.4
I180000220 | 4708 | UNIDAD CENTRAL DE PROCESO (CPU) UNIDAD CENTRAL DE PROCESO (CPU) PROCESADOR INTEL CORE I3 7130U (2.70 GHZ) MEMORIA DE 4GB DDR4 DISCO DURO DE 1TB VIDEO HD GRAPHICS 620 S.O. WINDOWS 10 PRO (64 BITS) | 13491.96
I180000250 | 87 | TODO TIPO DE SOFTWARE (PAQUETERIA) SISTEMA TOMA TURNOS CON PANTALLA TOUCH DE 22 MAXIMO 10 SERVICIOS INCLUYE 6 BOTONERAS VIRTUALES 1 LICENCIA SOFTWARE SISTEMA INTEGRAL DE TURNOS 1 LICENCIA DESPLIEGUE EN PANTALLA DE LCD INCLUYE LA INSTALACION DE NODO DE RED Y LA INSTALACION DE CABLEADO ELECTRICO CON TODOS LOS ACCESORIOS NECESARIOS PARA SU PUESTA A PUNTO. | 178344.2
I060200016 | 111 | AGITADOR ROTATORIO TUBOS TUBO AGITADOR ROTATORIO TUBO TIPO CARRUSEL PARA TUBOS DE 15 PUESTOS INTERVALO DE VELOCIDAD DE 5 A 80 RPM VOLTAJE DE 100 A 240 V DIMENSIONES (LONGITUD X ANCHURA X ALTURA) 415 X 293 X 464 MM. | 9256.8
I450400132 | 61 | EXTRACTOR AIRE EXTRACTOR DE AIRE VOL 220 RPM 875 CAUDAL 1800 CMFS HZ 60 HP 2.5 | 93960
I450600350 | 2 | MESA PARA RECIBIR VAJILLA MESA DE LOZA SUCIA CON BOTA AGUAS FABRICADA EN ACERO INOXIDABLE CON TARJA DE .45 X .45 X .30 MTS CUBIERTA EN CALIBRE 18 MEDIDAS GENERALES DE 3.00 X .70 X .90 MTS CON PATAS EN TUBO DE 1 5/8 Y MANERA PERIMETRAL. INCLUYE LLAVE PRELAVADO | 54668.48
I450600336 | 45 | MUEBLE PARA COCINA TIPO COCINETA CON 1 TARJA TARJA TRIPLE MEDIDAS 2.90 X .70 X .90 MTS FABRICADA EN ACERO INOXIDABLE CUBIERTA EN CALIBRE 18 CON PATAS EN TUBO DE 1 5/8 CON MANEA EN H INCLUYE LLAVE DE PRELAVADO Y MEZCLADORA SENCILLA FABRICADA EN ACERO INOXIDABLE. | 69095.4
I450600288 | 6 | MESA CALIENTE PARA GAS O VAPOR MESA CALIENTE A GAS PARA 4 INSERTOS FABRICADA EN ACERO INOXIDABLE MEDIDAS DE 1.50 X .60 X .90 MTS. INCLUYE CONTRA ESTORNUDOS Y BARRA DESLIZADORA. | 69878.4
I060200470 | 507 | UNIDAD ULTRASONICA UNIDAD ULTRASONICA CAVITRON LIMPIADOR. | 8994.64
I090906934 | 282 | COMPRESOR PARA UNIDAD DENTAL COMPRESOR DE UNIDAD DENTAL COMPRESOR AIRE MEDICAIR 4HP 1 ETAPA LIBRE DE ACEITE CON TANQUE DE 130 LITROS 116PSI. | 44996.4
I450600116 | 491 | ESTUFA COCINA (GAS O ELECTRICA) ESTUFA UNIVERSAL DE 4 QUEMADORES DE HIERRO FUNDIDO HORNO PLANCHA DE 2 QUEMADORES FREIDOR A GAS PANELES FRONTAL Y LATERALES DE ACERO INOXIDABLE OPERACION DE GAS. | 65250
I450600288 | 7 | MESA CALIENTE PARA GAS O VAPOR MESA CALIENTE GAS O VAPOR. UNIDAD MEDIDA PARA 3 INSERTOS FABRICADA EN ACERO INOXIDABLE MEDIDAS DE 1.20 X .60 X .90 MTS SIN CONTRAESTORNUDOS Y SIN DESLIZADOR. | 39485.82
I420800588 | 30 | UNIDAD CONDENSADORA UNIDAD CONDENSADORA PARA MEDIA TEMPERATURA POTENCIA 1.5 HP VOLTAJE 220 VOLTS MONOFASICO. | 97520.63
I420800588 | 31 | UNIDAD CONDENSADORA UNIDAD CONDENSADORA PARA BAJA TEMPERATURA POTENCIA 1.5 HP VOLTAJE 220 VOLTS MONOFASICO. | 93386.39
I450600336 | 46 | MUEBLE PARA COCINA TIPO COCINETA CON 1 TARJA TARJA TRIPLE MEDIDAS: 2.63 X .70 X .90 MTS FABRICADA EN ACERO INOXIDABLE CUBIERTA EN CALIBRE 18 CON PATAS EN TUBO DE 1 5/8 CON MANEA EN H. INCLUYE LLAVE DE PRELAVADO Y MEZCLADORA SENCILLA. | 68440
I450600062 | 51 | CAMPANA EXTRACCION CAMPANA DE EXTRACCION MEDIDAS: 4.00 X .90 X .60 MTS. FABRICADA EN ACERO INOXIDABLE CON 8 FILTROS 2 CANASTILLAS PARA GRASA Y 2 CAPELOS. | 155880.8
I090906934 | 283 | COMPRESOR PARA UNIDAD DENTAL COMPRESOR DE 1HP LIBRE DE ACEITE CON TANQUE 60 LITROS 110 PSI. | 19998.4
I090906934 | 284 | COMPRESOR PARA UNIDAD DENTAL COMPRESOR DE 1HP LIBRE DE ACEITE CON TANQUE 60 LITROS 110 PSI. | 19998.4
I090001062 | 1768 | ROTOR MANO EXCAVACION DENTAL PIEZA DE MANO DE ALTA VELOCIDAD. LA PIEZA DE MANO DE ALTA VELOCIDAD O TURBINA TRABAJA A UNA VELOCIDAD DE 100 000 A 450 000 REVOLUCIONES POR MINUTO REQUIERE DE AGUA PARA REALIZAR SU FUNCION. | 9860
I090001062 | 1770 | ROTOR MANO EXCAVACION DENTAL PIEZA DE MANO DE ALTA VELOCIDAD. LA PIEZA DE MANO DE ALTA VELOCIDAD O TURBINA TRABAJA A UNA VELOCIDAD DE 100 000 A 450 000 REVOLUCIONES POR MINUTO REQUIERE DE AGUA PARA REALIZAR SU FUNCION. | 9860
I090001062 | 1769 | ROTOR MANO EXCAVACION DENTAL PIEZA DE MANO DE ALTA VELOCIDAD. LA PIEZA DE MANO DE ALTA VELOCIDAD O TURBINA TRABAJA A UNA VELOCIDAD DE 100 000 A 450 000 REVOLUCIONES POR MINUTO REQUIERE DE AGUA PARA REALIZAR SU FUNCION. | 9860
I090000102 | 217 | CARRO CUNA TERMICO CON RESUCITADOR CUNA DE CALOR RADIANTE CON LAMPARA PARA FOTOTERAPIA. | 591600
I090000102 | 218 | CARRO CUNA TERMICO CON RESUCITADOR CUNA DE CALOR RADIANTE CON LAMPARA PARA FOTOTERAPIA. | 591600
I090000384 | 534 | REFRIGERADOR LABORATORIO REFRIGERADOR PARA LABORATORIO DE 26 PIES CUBICOS DE CAPACIDAD. REFRIGERADOR VERTICAL ESPECIFICACIONES TECNICAS REFRIGERADOR CON 4 RUEDAS (2 CON FRENO) CON PUERTA DE VIDRIO O SOLIDA CON REPISA AJUSTABLE Y REPISAS DESLIZABLES CONTROLADOR DIGITAL CON PANTALLA LED PARA OPERAR ENTRE 2C Y 10C (PRECALIBRADO A 4 C) ALARMAS AUDIOVISUALES DE TEMPERATURA ALTABAJA PARA PROTECCIONPOTENTE SISTEMA DE REFRIGERACION LIBRE DE CFCS OFRECE UNIFORMIDAD DE TEMPERATURA Y RAPIDA RECUPERACION GABINETE SUPERIOR GARANTIZA LA INTEGRIDAD DE LA CAJA FRIA CUMPLIENDO CON LOS MAS ALTOS ESTANDARES INTERNACIONALES DE LA INDUSTRIA MEDICA Y CIENTIFICA ESPECIFICACIONES TECNICAS DIMENSIONES EXTERIORES DIMENSIONES EXTERIORES P 68.0 CMS X A 203.5 CMS X F 138.0 CMS VOLUMEN INTERIOR 714 LITROS ESTANTES CESTAS (WXD) 6 REPISAS DESLIZABLES ELECTRICO 115V 60HZ PESO NETO 250 KG. | 61480
I450600280 | 2098 | VITRINA VITRINA HIGIENICA PARA COLGAR EN MURO SU INTERIOR Y EXTERIOR SON TOTALMENTE LISOS DISENADA ESPECIALMENTE PARA GUARDAR CRISTALERIA Y MUESTRAS RESISTENTE A LA CORROSION FABRICADA EN ACERO INOXIDABLE T.304. CUENTA CON REFUERZOS QUE LE PERMITEN CARGAS ESTATICAS DE HASTA 150 KG.INCLUYE:DOS PUERTAS CORREDIZAS DE VIDRIO TEMPLADO PARA MAYOR SEGURIDADJALADERASINCLUYE UN ENTREPANO INTERIOR DE ALTURA VARIABLE.MEDIDAS FINALES DE 90X36X60 CMS (FRENTEFONDOALTO).VISTAS LATERALES DE VITRINA FABRICADA TOTALMENTE EN ACERO INOXIDABLE T.304CALIBRE 20MEDIDAS FINALES DE 60X36 CMS (LARGOALTO). | 10470.44
I450600280 | 2099 | VITRINA VITRINA HIGIENICA PARA COLGAR EN MURO SU INTERIOR Y EXTERIOR SON TOTALMENTE LISOS DISENADA ESPECIALMENTE PARA GUARDAR CRISTALERIA Y MUESTRAS RESISTENTE A LA CORROSION FABRICADA EN ACERO INOXIDABLE T.304. CUENTA CON REFUERZOS QUE LE PERMITEN CARGAS ESTATICAS DE HASTA 150 KG.INCLUYE:DOS PUERTAS CORREDIZAS DE VIDRIO TEMPLADO PARA MAYOR SEGURIDADJALADERASINCLUYE UN ENTREPANO INTERIOR DE ALTURA VARIABLE.MEDIDAS FINALES DE 90X36X60 CMS (FRENTEFONDOALTO).VISTAS LATERALES DE VITRINA FABRICADA TOTALMENTE EN ACERO INOXIDABLE T.304CALIBRE 20MEDIDAS FINALES DE 60X36 CMS (LARGOALTO). | 10470.44
I450400126 | 5796 | ESTANTE ESTANTE FABRICADO EN ACERO INOXIDABLE T.304 5 ENTREPANOS CALIBRE 20 CON REFUERZO DIMENSIONES 90X45X220 CMS FRENTE ANCHO Y ALTO.INCLUYE TORNILLERA Y ARMADO. | 14872.02
I450400126 | 5797 | ESTANTE ESTANTE FABRICADO EN ACERO INOXIDABLE T.304 5 ENTREPANOS CALIBRE 20 CON REFUERZO DIMENSIONES 90X45X220 CMS FRENTE ANCHO Y ALTO.INCLUYE TORNILLERA Y ARMADO. | 14872.02
I090000318 | 1616 | MESA INSTRUMENTAL CIRUGIA MESA DE TIPO RINON PARA QUIROFANO. MESA TIPO RINON 100% ACERO INOXIDABLE CAL. 18 MEDIDAS FINALES DE 120X40X91 CMS CON RESPALDO POSTERIOR. CUENTA CON RODAJAS. | 29065.53
I090000318 | 1617 | MESA INSTRUMENTAL CIRUGIA MESA RECTANGULAR PARA QUIROFANO. MESA ESTRUCTURAL TIPO ISLA RECTANGULAR DE ACERO INOXIDABLE Y ESTRUCTURA INFERIOR DE ACERO INOXIDABLE MEDIDAS FINALES DE 120X65X91 CMS. (LARGO X ANCHO X ALTO) CON RODAJAS CON RESPALDO POSTERIOR. | 24476.23
I090000324 | 245 | MESA PEDIATRICA ARTESA PARA CONTROL TERMICO EN URGENCIAS DE PEDIATRIA. ARTESA PARA BANO DE BEBES FABRICADA EN ACERO INOXIDABLE T.304 CAL. 18 GABINETE INFERIOR ABIERTO A BASE DE LAMINA DE ACERO CAL. 18 MEDIDA: 1.5X.65X.91 MTS (LARGO X ANCHO X ALTO) INCLUYE: LLAVE CON MANGUERA RETRACTIL CON SISTEMA ANTICALCAREO. | 72790.13
I180000252 | 265 | COMPUTADORA TODO EN UNO (ALL IN ONE) CPU PROCESADOR INTEL CORE I3-9100 UNIDAD DE ESTADO SOLIDO 128 GB 8 GB DE MEMORIA RAM WINDOWS 10 PROFESIONAL 64 TECLADO Y MOUSE. INCLUYE SOPORTE PARA MONTAR EL CPU DETRAS DEL MONITOR. MONITOR HP P224 MONITOR 21.5 INCH DISPLAYPORT HDMI VGA MICROSOFT OFFICE 2019 HOME AND BUSINESS. SERIE DEL MONITOR: 1CR8510M5N | 20935.62
I180000252 | 266 | COMPUTADORA TODO EN UNO (ALL IN ONE) CPU PROCESADOR INTEL CORE I3-9100 UNIDAD DE ESTADO SOLIDO 128 GB 8 GB DE MEMORIA RAM WINDOWS 10 PROFESIONAL 64 TECLADO Y MOUSE. INCLUYE SOPORTE PARA MONTAR EL CPU DETRAS DEL MONITOR. MONITOR HP P224 MONITOR 21.5 INCH DISPLAYPORT HDMI VGA MICROSOFT OFFICE 2019 HOME AND BUSINESS. SERIE DEL MONITOR: 1CR8510M7C | 20935.62
I180000252 | 269 | COMPUTADORA TODO EN UNO (ALL IN ONE) CPU PROCESADOR INTEL CORE I3-9100 UNIDAD DE ESTADO SOLIDO 128 GB 8 GB DE MEMORIA RAM WINDOWS 10 PROFESIONAL 64 TECLADO Y MOUSE. INCLUYE SOPORTE PARA MONTAR EL CPU DETRAS DEL MONITOR. MONITOR HP P224 MONITOR 21.5 INCH DISPLAYPORT HDMI VGA MICROSOFT OFFICE 2019 HOME AND BUSINESS. SERIE DEL MONITOR: 1CR8510KR6 | 20935.62
I180000252 | 274 | COMPUTADORA TODO EN UNO (ALL IN ONE) CPU PROCESADOR INTEL CORE I3-9100 UNIDAD DE ESTADO SOLIDO 128 GB 8 GB DE MEMORIA RAM WINDOWS 10 PROFESIONAL 64 TECLADO Y MOUSE. INCLUYE SOPORTE PARA MONTAR EL CPU DETRAS DEL MONITOR. MONITOR HP P224 MONITOR 21.5 INCH DISPLAYPORT HDMI VGA MICROSOFT OFFICE 2019 HOME AND BUSINESS. SERIE DEL MONITOR: 1CR8510N44 | 20935.62
I180000252 | 275 | COMPUTADORA TODO EN UNO (ALL IN ONE) CPU PROCESADOR INTEL CORE I3-9100 UNIDAD DE ESTADO SOLIDO 128 GB 8 GB DE MEMORIA RAM WINDOWS 10 PROFESIONAL 64 TECLADO Y MOUSE. INCLUYE SOPORTE PARA MONTAR EL CPU DETRAS DEL MONITOR. MONITOR HP P224 MONITOR 21.5 INCH DISPLAYPORT HDMI VGA MICROSOFT OFFICE 2019 HOME AND BUSINESS. SERIE DEL MONITOR: 1CR8510L22 | 20935.62
I180000252 | 285 | COMPUTADORA TODO EN UNO (ALL IN ONE) CPU PROCESADOR INTEL CORE I3-9100 UNIDAD DE ESTADO SOLIDO 128 GB 8 GB DE MEMORIA RAM WINDOWS 10 PROFESIONAL 64 TECLADO Y MOUSE. INCLUYE SOPORTE PARA MONTAR EL CPU DETRAS DEL MONITOR. MONITOR HP P224 MONITOR 21.5 INCH DISPLAYPORT HDMI VGA MICROSOFT OFFICE 2019 HOME AND BUSINESS. SERIE DEL MONITOR: 1CR8510M58 | 20935.62
I180000252 | 288 | COMPUTADORA TODO EN UNO (ALL IN ONE) CPU PROCESADOR INTEL CORE I3-9100 UNIDAD DE ESTADO SOLIDO 128 GB 8 GB DE MEMORIA RAM WINDOWS 10 PROFESIONAL 64 TECLADO Y MOUSE. INCLUYE SOPORTE PARA MONTAR EL CPU DETRAS DEL MONITOR. MONITOR HP P224 MONITOR 21.5 INCH DISPLAYPORT HDMI VGA MICROSOFT OFFICE 2019 HOME AND BUSINESS. SERIE DEL MONITOR: 1CR8510MMQ | 20935.62
I180000252 | 289 | COMPUTADORA TODO EN UNO (ALL IN ONE) CPU PROCESADOR INTEL CORE I3-9100 UNIDAD DE ESTADO SOLIDO 128 GB 8 GB DE MEMORIA RAM WINDOWS 10 PROFESIONAL 64 TECLADO Y MOUSE. INCLUYE SOPORTE PARA MONTAR EL CPU DETRAS DEL MONITOR. MONITOR HP P224 MONITOR 21.5 INCH DISPLAYPORT HDMI VGA MICROSOFT OFFICE 2019 HOME AND BUSINESS. SERIE DEL MONITOR: 1CR8510MM2 | 20935.62
I180000252 | 291 | COMPUTADORA TODO EN UNO (ALL IN ONE) CPU PROCESADOR INTEL CORE I3-9100 UNIDAD DE ESTADO SOLIDO 128 GB 8 GB DE MEMORIA RAM WINDOWS 10 PROFESIONAL 64 TECLADO Y MOUSE. INCLUYE SOPORTE PARA MONTAR EL CPU DETRAS DEL MONITOR. MONITOR HP P224 MONITOR 21.5 INCH DISPLAYPORT HDMI VGA MICROSOFT OFFICE 2019 HOME AND BUSINESS. SERIE DEL MONITOR: 1CR8510N4Y | 20935.62
I180000252 | 273 | COMPUTADORA TODO EN UNO (ALL IN ONE) CPU PROCESADOR INTEL CORE I3-9100 UNIDAD DE ESTADO SOLIDO 128 GB 8 GB DE MEMORIA RAM WINDOWS 10 PROFESIONAL 64 TECLADO Y MOUSE. INCLUYE SOPORTE PARA MONTAR EL CPU DETRAS DEL MONITOR. MONITOR HP P224 MONITOR 21.5 INCH DISPLAYPORT HDMI VGA MICROSOFT OFFICE 2019 HOME AND BUSINESS. SERIE DEL MONITOR: 1CR8510M6D | 20935.62
I180000252 | 276 | COMPUTADORA TODO EN UNO (ALL IN ONE) CPU PROCESADOR INTEL CORE I3-9100 UNIDAD DE ESTADO SOLIDO 128 GB 8 GB DE MEMORIA RAM WINDOWS 10 PROFESIONAL 64 TECLADO Y MOUSE. INCLUYE SOPORTE PARA MONTAR EL CPU DETRAS DEL MONITOR. MONITOR HP P224 MONITOR 21.5 INCH DISPLAYPORT HDMI VGA MICROSOFT OFFICE 2019 HOME AND BUSINESS. SERIE DEL MONITOR: 1CR8510M6W | 20935.62
I180000252 | 277 | COMPUTADORA TODO EN UNO (ALL IN ONE) CPU PROCESADOR INTEL CORE I3-9100 UNIDAD DE ESTADO SOLIDO 128 GB 8 GB DE MEMORIA RAM WINDOWS 10 PROFESIONAL 64 TECLADO Y MOUSE. INCLUYE SOPORTE PARA MONTAR EL CPU DETRAS DEL MONITOR. MONITOR HP P224 MONITOR 21.5 INCH DISPLAYPORT HDMI VGA MICROSOFT OFFICE 2019 HOME AND BUSINESS. SERIE DEL MONITOR: 1CR8510M75 | 20935.62
I180000252 | 278 | COMPUTADORA TODO EN UNO (ALL IN ONE) CPU PROCESADOR INTEL CORE I3-9100 UNIDAD DE ESTADO SOLIDO 128 GB 8 GB DE MEMORIA RAM WINDOWS 10 PROFESIONAL 64 TECLADO Y MOUSE. INCLUYE SOPORTE PARA MONTAR EL CPU DETRAS DEL MONITOR. MONITOR HP P224 MONITOR 21.5 INCH DISPLAYPORT HDMI VGA MICROSOFT OFFICE 2019 HOME AND BUSINESS. SERIE DEL MONITOR: 1CR8510M73 | 20935.62
I180000252 | 280 | COMPUTADORA TODO EN UNO (ALL IN ONE) CPU PROCESADOR INTEL CORE I3-9100 UNIDAD DE ESTADO SOLIDO 128 GB 8 GB DE MEMORIA RAM WINDOWS 10 PROFESIONAL 64 TECLADO Y MOUSE. INCLUYE SOPORTE PARA MONTAR EL CPU DETRAS DEL MONITOR. MONITOR HP P224 MONITOR 21.5 INCH DISPLAYPORT HDMI VGA MICROSOFT OFFICE 2019 HOME AND BUSINESS. SERIE DEL MONITOR: 1CR8510KZF | 20935.62
I180000252 | 281 | COMPUTADORA TODO EN UNO (ALL IN ONE) CPU PROCESADOR INTEL CORE I3-9100 UNIDAD DE ESTADO SOLIDO 128 GB 8 GB DE MEMORIA RAM WINDOWS 10 PROFESIONAL 64 TECLADO Y MOUSE. INCLUYE SOPORTE PARA MONTAR EL CPU DETRAS DEL MONITOR. MONITOR HP P224 MONITOR 21.5 INCH DISPLAYPORT HDMI VGA MICROSOFT OFFICE 2019 HOME AND BUSINESS. SERIE DEL MONITOR: 1CR8510M0B | 20935.62
I180000252 | 282 | COMPUTADORA TODO EN UNO (ALL IN ONE) CPU PROCESADOR INTEL CORE I3-9100 UNIDAD DE ESTADO SOLIDO 128 GB 8 GB DE MEMORIA RAM WINDOWS 10 PROFESIONAL 64 TECLADO Y MOUSE. INCLUYE SOPORTE PARA MONTAR EL CPU DETRAS DEL MONITOR. MONITOR HP P224 MONITOR 21.5 INCH DISPLAYPORT HDMI VGA MICROSOFT OFFICE 2019 HOME AND BUSINESS. SERIE DEL MONITOR: 1CR8510N45 | 20935.62
I180000252 | 286 | COMPUTADORA TODO EN UNO (ALL IN ONE) CPU PROCESADOR INTEL CORE I3-9100 UNIDAD DE ESTADO SOLIDO 128 GB 8 GB DE MEMORIA RAM WINDOWS 10 PROFESIONAL 64 TECLADO Y MOUSE. INCLUYE SOPORTE PARA MONTAR EL CPU DETRAS DEL MONITOR. MONITOR HP P224 MONITOR 21.5 INCH DISPLAYPORT HDMI VGA MICROSOFT OFFICE 2019 HOME AND BUSINESS. SERIE DEL MONITOR: 1CR8510M0N | 20935.62
I180000252 | 287 | COMPUTADORA TODO EN UNO (ALL IN ONE) CPU PROCESADOR INTEL CORE I3-9100 UNIDAD DE ESTADO SOLIDO 128 GB 8 GB DE MEMORIA RAM WINDOWS 10 PROFESIONAL 64 TECLADO Y MOUSE. INCLUYE SOPORTE PARA MONTAR EL CPU DETRAS DEL MONITOR. MONITOR HP P224 MONITOR 21.5 INCH DISPLAYPORT HDMI VGA MICROSOFT OFFICE 2019 HOME AND BUSINESS. SERIE DEL MONITOR: 1CR8510MMG | 20935.62
I180000252 | 290 | COMPUTADORA TODO EN UNO (ALL IN ONE) CPU PROCESADOR INTEL CORE I3-9100 UNIDAD DE ESTADO SOLIDO 128 GB 8 GB DE MEMORIA RAM WINDOWS 10 PROFESIONAL 64 TECLADO Y MOUSE. INCLUYE SOPORTE PARA MONTAR EL CPU DETRAS DEL MONITOR. MONITOR HP P224 MONITOR 21.5 INCH DISPLAYPORT HDMI VGA MICROSOFT OFFICE 2019 HOME AND BUSINESS. SERIE DEL MONITOR: 1CR8510MM8 | 20935.62
I180000252 | 267 | COMPUTADORA TODO EN UNO (ALL IN ONE) CPU PROCESADOR INTEL CORE I3-9100 UNIDAD DE ESTADO SOLIDO 128 GB 8 GB DE MEMORIA RAM WINDOWS 10 PROFESIONAL 64 TECLADO Y MOUSE. INCLUYE SOPORTE PARA MONTAR EL CPU DETRAS DEL MONITOR. MONITOR HP P224 MONITOR 21.5 INCH DISPLAYPORT HDMI VGA MICROSOFT OFFICE 2019 HOME AND BUSINESS. SERIE DEL MONITOR: 1CR8510M0J | 20935.62
I180000252 | 284 | COMPUTADORA TODO EN UNO (ALL IN ONE) CPU PROCESADOR INTEL CORE I3-9100 UNIDAD DE ESTADO SOLIDO 128 GB 8 GB DE MEMORIA RAM WINDOWS 10 PROFESIONAL 64 TECLADO Y MOUSE. INCLUYE SOPORTE PARA MONTAR EL CPU DETRAS DEL MONITOR. MONITOR HP P224 MONITOR 21.5 INCH DISPLAYPORT HDMI VGA MICROSOFT OFFICE 2019 HOME AND BUSINESS. SERIE DEL MONITOR: 1CR8510LZB | 20935.62
I180000252 | 270 | COMPUTADORA TODO EN UNO (ALL IN ONE) CPU PROCESADOR INTEL CORE I3-9100 UNIDAD DE ESTADO SOLIDO 128 GB 8 GB DE MEMORIA RAM WINDOWS 10 PROFESIONAL 64 TECLADO Y MOUSE. INCLUYE SOPORTE PARA MONTAR EL CPU DETRAS DEL MONITOR. MONITOR HP P224 MONITOR 21.5 INCH DISPLAYPORT HDMI VGA MICROSOFT OFFICE 2019 HOME AND BUSINESS. SERIE DEL MONITOR: 1CR8510NBP | 20935.62
I180000252 | 271 | COMPUTADORA TODO EN UNO (ALL IN ONE) CPU PROCESADOR INTEL CORE I3-9100 UNIDAD DE ESTADO SOLIDO 128 GB 8 GB DE MEMORIA RAM WINDOWS 10 PROFESIONAL 64 TECLADO Y MOUSE. INCLUYE SOPORTE PARA MONTAR EL CPU DETRAS DEL MONITOR. MONITOR HP P224 MONITOR 21.5 INCH DISPLAYPORT HDMI VGA MICROSOFT OFFICE 2019 HOME AND BUSINESS. SERIE DEL MONITOR: 1CR8510M6L | 20935.62
I180000252 | 272 | COMPUTADORA TODO EN UNO (ALL IN ONE) CPU PROCESADOR INTEL CORE I3-9100 UNIDAD DE ESTADO SOLIDO 128 GB 8 GB DE MEMORIA RAM WINDOWS 10 PROFESIONAL 64 TECLADO Y MOUSE. INCLUYE SOPORTE PARA MONTAR EL CPU DETRAS DEL MONITOR. MONITOR HP P224 MONITOR 21.5 INCH DISPLAYPORT HDMI VGA MICROSOFT OFFICE 2019 HOME AND BUSINESS. SERIE DEL MONITOR: 1CR8510N52 | 20935.62
I180000252 | 279 | COMPUTADORA TODO EN UNO (ALL IN ONE) CPU PROCESADOR INTEL CORE I3-9100 UNIDAD DE ESTADO SOLIDO 128 GB 8 GB DE MEMORIA RAM WINDOWS 10 PROFESIONAL 64 TECLADO Y MOUSE. INCLUYE SOPORTE PARA MONTAR EL CPU DETRAS DEL MONITOR. MONITOR HP P224 MONITOR 21.5 INCH DISPLAYPORT HDMI VGA MICROSOFT OFFICE 2019 HOME AND BUSINESS. SERIE DEL MONITOR: 1CR8510M4K | 20935.62
I180000252 | 283 | COMPUTADORA TODO EN UNO (ALL IN ONE) CPU PROCESADOR INTEL CORE I3-9100 UNIDAD DE ESTADO SOLIDO 128 GB 8 GB DE MEMORIA RAM WINDOWS 10 PROFESIONAL 64 TECLADO Y MOUSE. INCLUYE SOPORTE PARA MONTAR EL CPU DETRAS DEL MONITOR. MONITOR HP P224 MONITOR 21.5 INCH DISPLAYPORT HDMI VGA MICROSOFT OFFICE 2019 HOME AND BUSINESS. SERIE DEL MONITOR: 1CR8510N5Z | 20935.62
I180000252 | 268 | COMPUTADORA TODO EN UNO (ALL IN ONE) CPU PROCESADOR INTEL CORE I3-9100 UNIDAD DE ESTADO SOLIDO 128 GB 8 GB DE MEMORIA RAM WINDOWS 10 PROFESIONAL 64 TECLADO Y MOUSE. INCLUYE SOPORTE PARA MONTAR EL CPU DETRAS DEL MONITOR. MONITOR HP P224 MONITOR 21.5 INCH DISPLAYPORT HDMI VGA MICROSOFT OFFICE 2019 HOME AND BUSINESS. SERIE DEL MONITOR: 1CR8510MMX | 20935.62
I180000252 | 292 | COMPUTADORA TODO EN UNO (ALL IN ONE) CPU PROCESADOR INTEL CORE I3-9100 UNIDAD DE ESTADO SOLIDO 128 GB 8GB DE MEMORIA RAM WINDOWS 10 PROFESIONAL 64 TECLADO Y MOUSE INCLUYE SOPORTE PARA MONTAR EL CPU DETRAS DEL MONITOR. MONITOR HP P224 MONITOR 21.5 INCH DISPLAYPORT HDMI VGA MICROSOFT OFFICE 2019 HOME AND BUSINESS. SERIE DEL MONITOR: 1CR8451FPG | 11944.82
I180000252 | 293 | COMPUTADORA TODO EN UNO (ALL IN ONE) CPU PROCESADOR INTEL CORE I3-9100 UNIDAD DE ESTADO SOLIDO 128 GB 8GB DE MEMORIA RAM WINDOWS 10 PROFESIONAL 64 TECLADO Y MOUSE INCLUYE SOPORTE PARA MONTAR EL CPU DETRAS DEL MONITOR. MONITOR HP P224 MONITOR 21.5 INCH DISPLAYPORT HDMI VGA MICROSOFT OFFICE 2019 HOME AND BUSINESS. SERIE DEL MONITOR: 1CR8451FP5 | 11944.82
I180000252 | 294 | COMPUTADORA TODO EN UNO (ALL IN ONE) CPU PROCESADOR INTEL CORE I3-9100 UNIDAD DE ESTADO SOLIDO 128 GB 8GB DE MEMORIA RAM WINDOWS 10 PROFESIONAL 64 TECLADO Y MOUSE INCLUYE SOPORTE PARA MONTAR EL CPU DETRAS DEL MONITOR. MONITOR HP P224 MONITOR 21.5 INCH DISPLAYPORT HDMI VGA MICROSOFT OFFICE 2019 HOME AND BUSINESS. SERIE DEL MONITOR: 1CR8451FP9 | 11944.82
I180000252 | 295 | COMPUTADORA TODO EN UNO (ALL IN ONE) CPU PROCESADOR INTEL CORE I3-9100 UNIDAD DE ESTADO SOLIDO 128 GB 8GB DE MEMORIA RAM WINDOWS 10 PROFESIONAL 64 TECLADO Y MOUSE INCLUYE SOPORTE PARA MONTAR EL CPU DETRAS DEL MONITOR. MONITOR HP P224 MONITOR 21.5 INCH DISPLAYPORT HDMI VGA MICROSOFT OFFICE 2019 HOME AND BUSINESS. SERIE DEL MONITOR: 1CR8451FVK | 11944.82
I180000252 | 296 | COMPUTADORA TODO EN UNO (ALL IN ONE) CPU PROCESADOR INTEL CORE I3-9100 UNIDAD DE ESTADO SOLIDO 128 GB 8GB DE MEMORIA RAM WINDOWS 10 PROFESIONAL 64 TECLADO Y MOUSE INCLUYE SOPORTE PARA MONTAR EL CPU DETRAS DEL MONITOR. MONITOR HP P224 MONITOR 21.5 INCH DISPLAYPORT HDMI VGA MICROSOFT OFFICE 2019 HOME AND BUSINESS. SERIE DEL MONITOR: 1CR8451FP7 | 11944.82
I180000252 | 297 | COMPUTADORA TODO EN UNO (ALL IN ONE) CPU PROCESADOR INTEL CORE I3-9100 UNIDAD DE ESTADO SOLIDO 128 GB 8GB DE MEMORIA RAM WINDOWS 10 PROFESIONAL 64 TECLADO Y MOUSE INCLUYE SOPORTE PARA MONTAR EL CPU DETRAS DEL MONITOR. MONITOR HP P224 MONITOR 21.5 INCH DISPLAYPORT HDMI VGA MICROSOFT OFFICE 2019 HOME AND BUSINESS. SERIE DEL MONITOR: 1CR8451FP8 | 11944.82
I180000252 | 298 | COMPUTADORA TODO EN UNO (ALL IN ONE) CPU PROCESADOR INTEL CORE I3-9100 UNIDAD DE ESTADO SOLIDO 128 GB 8GB DE MEMORIA RAM WINDOWS 10 PROFESIONAL 64 TECLADO Y MOUSE INCLUYE SOPORTE PARA MONTAR EL CPU DETRAS DEL MONITOR. MONITOR HP P224 MONITOR 21.5 INCH DISPLAYPORT HDMI VGA MICROSOFT OFFICE 2019 HOME AND BUSINESS. SERIE DEL MONITOR: 1CR8451FPB | 11944.82
I180000252 | 299 | COMPUTADORA TODO EN UNO (ALL IN ONE) CPU PROCESADOR INTEL CORE I3-9100 UNIDAD DE ESTADO SOLIDO 128 GB 8GB DE MEMORIA RAM WINDOWS 10 PROFESIONAL 64 TECLADO Y MOUSE INCLUYE SOPORTE PARA MONTAR EL CPU DETRAS DEL MONITOR. MONITOR HP P224 MONITOR 21.5 INCH DISPLAYPORT HDMI VGA MICROSOFT OFFICE 2019 HOME AND BUSINESS. SERIE DEL MONITOR: 1CR8451FPW | 11944.82
I180000252 | 301 | COMPUTADORA TODO EN UNO (ALL IN ONE) CPU PROCESADOR INTEL CORE I3-9100 UNIDAD DE ESTADO SOLIDO 128 GB 8GB DE MEMORIA RAM WINDOWS 10 PROFESIONAL 64 TECLADO Y MOUSE INCLUYE SOPORTE PARA MONTAR EL CPU DETRAS DEL MONITOR. MONITOR HP P224 MONITOR 21.5 INCH DISPLAYPORT HDMI VGA MICROSOFT OFFICE 2019 HOME AND BUSINESS. SERIE DEL MONITOR: 1CR8451FPJ | 11944.82
I180000252 | 302 | COMPUTADORA TODO EN UNO (ALL IN ONE) CPU PROCESADOR INTEL CORE I3-9100 UNIDAD DE ESTADO SOLIDO 128 GB 8GB DE MEMORIA RAM WINDOWS 10 PROFESIONAL 64 TECLADO Y MOUSE INCLUYE SOPORTE PARA MONTAR EL CPU DETRAS DEL MONITOR. MONITOR HP P224 MONITOR 21.5 INCH DISPLAYPORT HDMI VGA MICROSOFT OFFICE 2019 HOME AND BUSINESS. SERIE DEL MONITOR: 1CR8451FP2 | 11944.82
I180000252 | 303 | COMPUTADORA TODO EN UNO (ALL IN ONE) CPU PROCESADOR INTEL CORE I3-9100 UNIDAD DE ESTADO SOLIDO 128 GB 8GB DE MEMORIA RAM WINDOWS 10 PROFESIONAL 64 TECLADO Y MOUSE INCLUYE SOPORTE PARA MONTAR EL CPU DETRAS DEL MONITOR. MONITOR HP P224 MONITOR 21.5 INCH DISPLAYPORT HDMI VGA MICROSOFT OFFICE 2019 HOME AND BUSINESS. SERIE DEL MONITOR: 1CR8451D3F | 11944.82
I180000252 | 300 | COMPUTADORA TODO EN UNO (ALL IN ONE) CPU PROCESADOR INTEL CORE I3-9100 UNIDAD DE ESTADO SOLIDO 128 GB 8GB DE MEMORIA RAM WINDOWS 10 PROFESIONAL 64 TECLADO Y MOUSE INCLUYE SOPORTE PARA MONTAR EL CPU DETRAS DEL MONITOR. MONITOR HP P224 MONITOR 21.5 INCH DISPLAYPORT HDMI VGA MICROSOFT OFFICE 2019 HOME AND BUSINESS. SERIE DEL MONITOR: 1CR8451FP1 | 11944.82
I180000252 | 304 | COMPUTADORA TODO EN UNO (ALL IN ONE) CPU PROCESADOR INTEL CORE I3-9100 UNIDAD DE ESTADO SOLIDO 128 GB 8GB DE MEMORIA RAM WINDOWS 10 PROFESIONAL 64 TECLADO Y MOUSE INCLUYE SOPORTE PARA MONTAR EL CPU DETRAS DEL MONITOR. MONITOR HP P224 MONITOR 21.5 INCH DISPLAYPORT HDMI VGA MICROSOFT OFFICE 2019 HOME AND BUSINESS. SERIE DEL MONITOR: 1CR8451FPH | 11944.82
I180000252 | 308 | COMPUTADORA TODO EN UNO (ALL IN ONE) CPU PROCESADOR INTEL CORE I3-9100 UNIDAD DE ESTADO SOLIDO 128 GB 8GB DE MEMORIA RAM WINDOWS 10 PROFESIONAL 64 TECLADO Y MOUSE INCLUYE SOPORTE PARA MONTAR EL CPU DETRAS DEL MONITOR. MONITOR HP P224 MONITOR 21.5 INCH DISPLAYPORT HDMI VGA MICROSOFT OFFICE 2019 HOME AND BUSINESS. SERIE DEL MONITOR: 1CR8451FPP | 11944.82
I180000252 | 306 | COMPUTADORA TODO EN UNO (ALL IN ONE) CPU PROCESADOR INTEL CORE I3-9100 UNIDAD DE ESTADO SOLIDO 128 GB 8GB DE MEMORIA RAM WINDOWS 10 PROFESIONAL 64 TECLADO Y MOUSE INCLUYE SOPORTE PARA MONTAR EL CPU DETRAS DEL MONITOR. MONITOR HP P224 MONITOR 21.5 INCH DISPLAYPORT HDMI VGA MICROSOFT OFFICE 2019 HOME AND BUSINESS. SERIE DEL MONITOR: 1CR8451FPQ | 11944.82
I180000252 | 307 | COMPUTADORA TODO EN UNO (ALL IN ONE) CPU PROCESADOR INTEL CORE I3-9100 UNIDAD DE ESTADO SOLIDO 128 GB 8GB DE MEMORIA RAM WINDOWS 10 PROFESIONAL 64 TECLADO Y MOUSE INCLUYE SOPORTE PARA MONTAR EL CPU DETRAS DEL MONITOR. MONITOR HP P224 MONITOR 21.5 INCH DISPLAYPORT HDMI VGA MICROSOFT OFFICE 2019 HOME AND BUSINESS. SERIE DEL MONITOR: 1CR8451FNZ | 11944.82
I180000252 | 305 | COMPUTADORA TODO EN UNO (ALL IN ONE) CPU PROCESADOR INTEL CORE I3-9100 UNIDAD DE ESTADO SOLIDO 128 GB 8GB DE MEMORIA RAM WINDOWS 10 PROFESIONAL 64 TECLADO Y MOUSE INCLUYE SOPORTE PARA MONTAR EL CPU DETRAS DEL MONITOR. MONITOR HP P224 MONITOR 21.5 INCH DISPLAYPORT HDMI VGA MICROSOFT OFFICE 2019 HOME AND BUSINESS. SERIE DEL MONITOR: 1CR8451FNL | 11944.82
I180000252 | 309 | COMPUTADORA TODO EN UNO (ALL IN ONE) CPU PROCESADOR INTEL CORE I3-9100 UNIDAD DE ESTADO SOLIDO 128 GB 8GB DE MEMORIA RAM WINDOWS 10 PROFESIONAL 64 TECLADO Y MOUSE INCLUYE SOPORTE PARA MONTAR EL CPU DETRAS DEL MONITOR. MONITOR HP P224 MONITOR 21.5 INCH DISPLAYPORT HDMI VGA MICROSOFT OFFICE 2019 HOME AND BUSINESS. SERIE DEL MONITOR: 1CR8451FML | 11944.82
I180000252 | 310 | COMPUTADORA TODO EN UNO (ALL IN ONE) CPU PROCESADOR INTEL CORE I3-9100 UNIDAD DE ESTADO SOLIDO 128 GB 8GB DE MEMORIA RAM WINDOWS 10 PROFESIONAL 64 TECLADO Y MOUSE INCLUYE SOPORTE PARA MONTAR EL CPU DETRAS DEL MONITOR. MONITOR HP P224 MONITOR 21.5 INCH DISPLAYPORT HDMI VGA MICROSOFT OFFICE 2019 HOME AND BUSINESS. SERIE DEL MONITOR: 1CR8451FPL | 11944.82
I180000252 | 311 | COMPUTADORA TODO EN UNO (ALL IN ONE) CPU PROCESADOR INTEL CORE I3-9100 UNIDAD DE ESTADO SOLIDO 128 GB 8GB DE MEMORIA RAM WINDOWS 10 PROFESIONAL 64 TECLADO Y MOUSE INCLUYE SOPORTE PARA MONTAR EL CPU DETRAS DEL MONITOR. MONITOR HP P224 MONITOR 21.5 INCH DISPLAYPORT HDMI VGA MICROSOFT OFFICE 2019 HOME AND BUSINESS. SERIE DEL MONITOR: 1CR8451FP0 | 11944.82
I180000252 | 314 | COMPUTADORA TODO EN UNO (ALL IN ONE) CPU PROCESADOR INTEL CORE I3-9100 UNIDAD DE ESTADO SOLIDO 128 GB 8GB DE MEMORIA RAM WINDOWS 10 PROFESIONAL 64 TECLADO Y MOUSE INCLUYE SOPORTE PARA MONTAR EL CPU DETRAS DEL MONITOR. MONITOR HP P224 MONITOR 21.5 INCH DISPLAYPORT HDMI VGA MICROSOFT OFFICE 2019 HOME AND BUSINESS. SERIE DEL MONITOR: 1CR8451FP3 | 11944.82
I180000252 | 313 | COMPUTADORA TODO EN UNO (ALL IN ONE) CPU PROCESADOR INTEL CORE I3-9100 UNIDAD DE ESTADO SOLIDO 128 GB 8GB DE MEMORIA RAM WINDOWS 10 PROFESIONAL 64 TECLADO Y MOUSE INCLUYE SOPORTE PARA MONTAR EL CPU DETRAS DEL MONITOR. MONITOR HP P224 MONITOR 21.5 INCH DISPLAYPORT HDMI VGA MICROSOFT OFFICE 2019 HOME AND BUSINESS. SERIE DEL MONITOR: 1CR8451FNR | 11944.82
I180000252 | 315 | COMPUTADORA TODO EN UNO (ALL IN ONE) CPU PROCESADOR INTEL CORE I3-9100 UNIDAD DE ESTADO SOLIDO 128 GB 8GB DE MEMORIA RAM WINDOWS 10 PROFESIONAL 64 TECLADO Y MOUSE INCLUYE SOPORTE PARA MONTAR EL CPU DETRAS DEL MONITOR. MONITOR HP P224 MONITOR 21.5 INCH DISPLAYPORT HDMI VGA MICROSOFT OFFICE 2019 HOME AND BUSINESS. SERIE DEL MONITOR: 1CR8451FPC | 11944.82
I180000252 | 312 | COMPUTADORA TODO EN UNO (ALL IN ONE) CPU PROCESADOR INTEL CORE I3-9100 UNIDAD DE ESTADO SOLIDO 128 GB 8GB DE MEMORIA RAM WINDOWS 10 PROFESIONAL 64 TECLADO Y MOUSE INCLUYE SOPORTE PARA MONTAR EL CPU DETRAS DEL MONITOR. MONITOR HP P224 MONITOR 21.5 INCH DISPLAYPORT HDMI VGA MICROSOFT OFFICE 2019 HOME AND BUSINESS. SERIE DEL MONITOR: 1CR8451FPD | 11944.82
I180000252 | 317 | COMPUTADORA TODO EN UNO (ALL IN ONE) CPU PROCESADOR INTEL CORE I3-9100 UNIDAD DE ESTADO SOLIDO 128 GB 8GB DE MEMORIA RAM WINDOWS 10 PROFESIONAL 64 TECLADO Y MOUSE INCLUYE SOPORTE PARA MONTAR EL CPU DETRAS DEL MONITOR. MONITOR HP P224 MONITOR 21.5 INCH DISPLAYPORT HDMI VGA MICROSOFT OFFICE 2019 HOME AND BUSINESS. SERIE DEL MONITOR: 1CR8451FNV | 11944.82
I180000252 | 316 | COMPUTADORA TODO EN UNO (ALL IN ONE) CPU PROCESADOR INTEL CORE I3-9100 UNIDAD DE ESTADO SOLIDO 128 GB 8GB DE MEMORIA RAM WINDOWS 10 PROFESIONAL 64 TECLADO Y MOUSE INCLUYE SOPORTE PARA MONTAR EL CPU DETRAS DEL MONITOR. MONITOR HP P224 MONITOR 21.5 INCH DISPLAYPORT HDMI VGA MICROSOFT OFFICE 2019 HOME AND BUSINESS. SERIE DEL MONITOR: 1CR8451FPK | 11944.82
I180000252 | 318 | COMPUTADORA TODO EN UNO (ALL IN ONE) CPU PROCESADOR INTEL CORE I3-9100 UNIDAD DE ESTADO SOLIDO 128 GB 8GB DE MEMORIA RAM WINDOWS 10 PROFESIONAL 64 TECLADO Y MOUSE INCLUYE SOPORTE PARA MONTAR EL CPU DETRAS DEL MONITOR. MONITOR HP P224 MONITOR 21.5 INCH DISPLAYPORT HDMI VGA MICROSOFT OFFICE 2019 HOME AND BUSINESS. SERIE DEL MONITOR: 1CR8451FPM | 11944.82
I180000252 | 319 | COMPUTADORA TODO EN UNO (ALL IN ONE) CPU PROCESADOR INTEL CORE I3-9100 UNIDAD DE ESTADO SOLIDO 128 GB 8GB DE MEMORIA RAM WINDOWS 10 PROFESIONAL 64 TECLADO Y MOUSE INCLUYE SOPORTE PARA MONTAR EL CPU DETRAS DEL MONITOR. MONITOR HP P224 MONITOR 21.5 INCH DISPLAYPORT HDMI VGA MICROSOFT OFFICE 2019 HOME AND BUSINESS. SERIE DEL MONITOR: 1CR8451FNG | 11944.82
I180000252 | 320 | COMPUTADORA TODO EN UNO (ALL IN ONE) CPU PROCESADOR INTEL CORE I3-9100 UNIDAD DE ESTADO SOLIDO 128 GB 8GB DE MEMORIA RAM WINDOWS 10 PROFESIONAL 64 TECLADO Y MOUSE INCLUYE SOPORTE PARA MONTAR EL CPU DETRAS DEL MONITOR. MONITOR HP P224 MONITOR 21.5 INCH DISPLAYPORT HDMI VGA MICROSOFT OFFICE 2019 HOME AND BUSINESS. SERIE DEL MONITOR: 1CR8451FMW | 11944.82
I180000252 | 321 | COMPUTADORA TODO EN UNO (ALL IN ONE) CPU PROCESADOR INTEL CORE I3-9100 UNIDAD DE ESTADO SOLIDO 128 GB 8GB DE MEMORIA RAM WINDOWS 10 PROFESIONAL 64 TECLADO Y MOUSE INCLUYE SOPORTE PARA MONTAR EL CPU DETRAS DEL MONITOR. MONITOR HP P224 MONITOR 21.5 INCH DISPLAYPORT HDMI VGA MICROSOFT OFFICE 2019 HOME AND BUSINESS. SERIE DEL MONITOR: 1CR8451FNT | 11944.82
I180000252 | 322 | COMPUTADORA TODO EN UNO (ALL IN ONE) CPU PROCESADOR INTEL CORE I3-9100 UNIDAD DE ESTADO SOLIDO 128 GB 8GB DE MEMORIA RAM WINDOWS 10 PROFESIONAL 64 TECLADO Y MOUSE INCLUYE SOPORTE PARA MONTAR EL CPU DETRAS DEL MONITOR. MONITOR HP P224 MONITOR 21.5 INCH DISPLAYPORT HDMI VGA MICROSOFT OFFICE 2019 HOME AND BUSINESS. SERIE DEL MONITOR: 1CR8451FP4 | 11944.82
I180000252 | 323 | COMPUTADORA TODO EN UNO (ALL IN ONE) CPU PROCESADOR INTEL CORE I3-9100 UNIDAD DE ESTADO SOLIDO 128 GB 8GB DE MEMORIA RAM WINDOWS 10 PROFESIONAL 64 TECLADO Y MOUSE INCLUYE SOPORTE PARA MONTAR EL CPU DETRAS DEL MONITOR. MONITOR HP P224 MONITOR 21.5 INCH DISPLAYPORT HDMI VGA MICROSOFT OFFICE 2019 HOME AND BUSINESS. SERIE DEL MONITOR: 1CR8451FNQ | 11944.82
I180000252 | 324 | COMPUTADORA TODO EN UNO (ALL IN ONE) CPU PROCESADOR INTEL CORE I3-9100 UNIDAD DE ESTADO SOLIDO 128 GB 8GB DE MEMORIA RAM WINDOWS 10 PROFESIONAL 64 TECLADO Y MOUSE INCLUYE SOPORTE PARA MONTAR EL CPU DETRAS DEL MONITOR. MONITOR HP P224 MONITOR 21.5 INCH DISPLAYPORT HDMI VGA MICROSOFT OFFICE 2019 HOME AND BUSINESS. SERIE DEL MONITOR: 1CR8451FPZ | 11944.82
I480800016 | 132 | AUTOMOVIL SEDAN 4 PUERTAS AUTOMOVIL SEDAN DE 4 PUERTAS PRESENTACION UNIDAD DE MEDIDA. AUTOMOVIL VERSA DRIVE CON CLIMA Y ESTEREO RINES DE ACERO CON COPA CILINDROS DE 4 TRANSMISION ESTANDAR 4 PUERTAS SEMIEQUIPADO. | 201000
I480800016 | 133 | AUTOMOVIL SEDAN 4 PUERTAS VERSA DRIVE CON CLIMA Y ESTEREO. RINES DE ACERO CON COPA. CILINDROS 4. TRANSMISION ESTANDAR. 4 PUERTAS. SEMIEQUIPADO. | 201000
I450400168 | 417 | LIBRERO FABRICACION Y COLOCACION DE MUEBLE DE MELAMINA DE 16 MM TIPO LIBRERO DE PISO EN FORMA DE L (FORMADO EN 2 SECCIONES) CON DIMENSIONES FINALES DE 1.20 M POR UNOS DE SUS LADOS X 1 M POR EL OTRO LADO X 2.10 M DE ALTURA Y 0.40 M DE FONDO CON 6 ENTREPANOS HORIZONTALES INTERMEDIOS (7 HUECOS) EN COLOR AUTORIZADO POR SSNL; INCLUYE: ACARREO Y FLETE DE EQUIPO HERRAMIENTA Y MATERIAL HASTA EL LUGAR DE SU UTILIZACION EQUIPO HERRAMIENTA Y MANO DE OBRA EN CUALQUIER NIVEL ARMADO DEL MUEBLE EN EL LUGAR UNION A BASE DE PLACAS METALICAS Y PIJA. | 13966.4
I450400168 | 418 | LIBRERO FABRICACION Y COLOCACION DE MUEBLE DE MELAMINA DE 16 MM TIPO LIBRERO DE PISO CON DIMENSIONES DE 1 M DE ANCHO X 2.12 M DE ALTURA Y 0.35 M DE FONDO CON 5 ENTREPANOS HORIZONTALES INTERMEDIOS EN COLOR AUTORIZADO POR SSNL; INCLUYE: ACARREO Y FLETE DE EQUIPO HERRAMIENTA Y MATERIAL HASTA EL LUGAR DE SU UTILIZACION EQUIPO HERRAMIENTA Y MANO DE OBRA EN CUALQUIER NIVEL. | 8379.84
I090906902 | 126 | CARDIOTOCOGRAFO CARDIOTOGRAFO. 1. EQUIPO PARA LA DETENCION DE FRECUENCIA CARDIACA POR ULTRASONIDO (DOPPLER) 2. TRANSDUCTOR PARA LA DETENCION DE LA FRECUENCIA CARDIACA FETAL MULTICRISTAL DE ALTA SENSIBILIDAD. 3. TRANSDUCTOR PARA LA DETENCION DE LA ACTIVIDAD UTERINA DE SUPERFICIE PLANA. 4. INTENSIDAD DEL ULTRASONIDO NO MAYOR A 6MW/CM2 5. PROCESADO DE SENAL POR AUTO CORRELACION 6. RANGO DE SENAL PARA LA TOCOTRANSDUCTOR DE 0-100 UNIDADES DE RESOLUCION DE 1 UNIDAD RELATIVA. 7. PANTALLA DIGITAL LED DE 7 SEGMENTOS. 8. DESPLIEGUE DE GRAFICO Y NUMERICO DE LA FRECUENCIA CARDIACA FETAL EN LATIDOS. 9. DESPLIEGUE NUMERICO DE LA ACTIVIDAD UTERINA CON REGISTRO DE LA DETECCION DEL MOVIMIENTO FETAL. 10. MARCADOR DE SUCESOS O EVENTO REMOTO. 11. FRECUENCIA CARDIACA PARA FRECUENCIA ALTAS UMBRAL DE 150-200 IPM Y BAJAS UMBRAL DE 50-120 IPM. 12. CON INDICADOR DE LA CALIDAD DE LA SENAL. 13. CON PUERTO INTERFAZ PARA COMPUTADORA PARA COLECCION DE DATOS Y ALMACE | 127484
I090906902 | 127 | CARDIOTOCOGRAFO CARDIOTOGRAFO. 1. EQUIPO PARA LA DETENCION DE FRECUENCIA CARDIACA POR ULTRASONIDO (DOPPLER) 2. TRANSDUCTOR PARA LA DETENCION DE LA FRECUENCIA CARDIACA FETAL MULTICRISTAL DE ALTA SENSIBILIDAD. 3. TRANSDUCTOR PARA LA DETENCION DE LA ACTIVIDAD UTERINA DE SUPERFICIE PLANA. 4. INTENSIDAD DEL ULTRASONIDO NO MAYOR A 6MW/CM2 5. PROCESADO DE SENAL POR AUTO CORRELACION 6. RANGO DE SENAL PARA LA TOCOTRANSDUCTOR DE 0-100 UNIDADES DE RESOLUCION DE 1 UNIDAD RELATIVA. 7. PANTALLA DIGITAL LED DE 7 SEGMENTOS. 8. DESPLIEGUE DE GRAFICO Y NUMERICO DE LA FRECUENCIA CARDIACA FETAL EN LATIDOS. 9. DESPLIEGUE NUMERICO DE LA ACTIVIDAD UTERINA CON REGISTRO DE LA DETECCION DEL MOVIMIENTO FETAL. 10. MARCADOR DE SUCESOS O EVENTO REMOTO. 11. FRECUENCIA CARDIACA PARA FRECUENCIA ALTAS UMBRAL DE 150-200 IPM Y BAJAS UMBRAL DE 50-120 IPM. 12. CON INDICADOR DE LA CALIDAD DE LA SENAL. 13. CON PUERTO INTERFAZ PARA COMPUTADORA PARA COLECCION DE DATOS Y ALMACE | 127484
I090906902 | 128 | CARDIOTOCOGRAFO CARDIOTOGRAFO. 1. EQUIPO PARA LA DETENCION DE FRECUENCIA CARDIACA POR ULTRASONIDO (DOPPLER) 2. TRANSDUCTOR PARA LA DETENCION DE LA FRECUENCIA CARDIACA FETAL MULTICRISTAL DE ALTA SENSIBILIDAD. 3. TRANSDUCTOR PARA LA DETENCION DE LA ACTIVIDAD UTERINA DE SUPERFICIE PLANA. 4. INTENSIDAD DEL ULTRASONIDO NO MAYOR A 6MW/CM2 5. PROCESADO DE SENAL POR AUTO CORRELACION 6. RANGO DE SENAL PARA LA TOCOTRANSDUCTOR DE 0-100 UNIDADES DE RESOLUCION DE 1 UNIDAD RELATIVA. 7. PANTALLA DIGITAL LED DE 7 SEGMENTOS. 8. DESPLIEGUE DE GRAFICO Y NUMERICO DE LA FRECUENCIA CARDIACA FETAL EN LATIDOS. 9. DESPLIEGUE NUMERICO DE LA ACTIVIDAD UTERINA CON REGISTRO DE LA DETECCION DEL MOVIMIENTO FETAL. 10. MARCADOR DE SUCESOS O EVENTO REMOTO. 11. FRECUENCIA CARDIACA PARA FRECUENCIA ALTAS UMBRAL DE 150-200 IPM Y BAJAS UMBRAL DE 50-120 IPM. 12. CON INDICADOR DE LA CALIDAD DE LA SENAL. 13. CON PUERTO INTERFAZ PARA COMPUTADORA PARA COLECCION DE DATOS Y ALMACE | 127484
I090906902 | 129 | CARDIOTOCOGRAFO CARDIOTOGRAFO. 1. EQUIPO PARA LA DETENCION DE FRECUENCIA CARDIACA POR ULTRASONIDO (DOPPLER) 2. TRANSDUCTOR PARA LA DETENCION DE LA FRECUENCIA CARDIACA FETAL MULTICRISTAL DE ALTA SENSIBILIDAD. 3. TRANSDUCTOR PARA LA DETENCION DE LA ACTIVIDAD UTERINA DE SUPERFICIE PLANA. 4. INTENSIDAD DEL ULTRASONIDO NO MAYOR A 6MW/CM2 5. PROCESADO DE SENAL POR AUTO CORRELACION 6. RANGO DE SENAL PARA LA TOCOTRANSDUCTOR DE 0-100 UNIDADES DE RESOLUCION DE 1 UNIDAD RELATIVA. 7. PANTALLA DIGITAL LED DE 7 SEGMENTOS. 8. DESPLIEGUE DE GRAFICO Y NUMERICO DE LA FRECUENCIA CARDIACA FETAL EN LATIDOS. 9. DESPLIEGUE NUMERICO DE LA ACTIVIDAD UTERINA CON REGISTRO DE LA DETECCION DEL MOVIMIENTO FETAL. 10. MARCADOR DE SUCESOS O EVENTO REMOTO. 11. FRECUENCIA CARDIACA PARA FRECUENCIA ALTAS UMBRAL DE 150-200 IPM Y BAJAS UMBRAL DE 50-120 IPM. 12. CON INDICADOR DE LA CALIDAD DE LA SENAL. 13. CON PUERTO INTERFAZ PARA COMPUTADORA PARA COLECCION DE DATOS Y ALMACE | 127484
I090906902 | 130 | CARDIOTOCOGRAFO CARDIOTOGRAFO. 1. EQUIPO PARA LA DETENCION DE FRECUENCIA CARDIACA POR ULTRASONIDO (DOPPLER) 2. TRANSDUCTOR PARA LA DETENCION DE LA FRECUENCIA CARDIACA FETAL MULTICRISTAL DE ALTA SENSIBILIDAD. 3. TRANSDUCTOR PARA LA DETENCION DE LA ACTIVIDAD UTERINA DE SUPERFICIE PLANA. 4. INTENSIDAD DEL ULTRASONIDO NO MAYOR A 6MW/CM2 5. PROCESADO DE SENAL POR AUTO CORRELACION 6. RANGO DE SENAL PARA LA TOCOTRANSDUCTOR DE 0-100 UNIDADES DE RESOLUCION DE 1 UNIDAD RELATIVA. 7. PANTALLA DIGITAL LED DE 7 SEGMENTOS. 8. DESPLIEGUE DE GRAFICO Y NUMERICO DE LA FRECUENCIA CARDIACA FETAL EN LATIDOS. 9. DESPLIEGUE NUMERICO DE LA ACTIVIDAD UTERINA CON REGISTRO DE LA DETECCION DEL MOVIMIENTO FETAL. 10. MARCADOR DE SUCESOS O EVENTO REMOTO. 11. FRECUENCIA CARDIACA PARA FRECUENCIA ALTAS UMBRAL DE 150-200 IPM Y BAJAS UMBRAL DE 50-120 IPM. 12. CON INDICADOR DE LA CALIDAD DE LA SENAL. 13. CON PUERTO INTERFAZ PARA COMPUTADORA PARA COLECCION DE DATOS Y ALMACE | 127484
I090906902 | 131 | CARDIOTOCOGRAFO CARDIOTOGRAFO. 1. EQUIPO PARA LA DETENCION DE FRECUENCIA CARDIACA POR ULTRASONIDO (DOPPLER) 2. TRANSDUCTOR PARA LA DETENCION DE LA FRECUENCIA CARDIACA FETAL MULTICRISTAL DE ALTA SENSIBILIDAD. 3. TRANSDUCTOR PARA LA DETENCION DE LA ACTIVIDAD UTERINA DE SUPERFICIE PLANA. 4. INTENSIDAD DEL ULTRASONIDO NO MAYOR A 6MW/CM2 5. PROCESADO DE SENAL POR AUTO CORRELACION 6. RANGO DE SENAL PARA LA TOCOTRANSDUCTOR DE 0-100 UNIDADES DE RESOLUCION DE 1 UNIDAD RELATIVA. 7. PANTALLA DIGITAL LED DE 7 SEGMENTOS. 8. DESPLIEGUE DE GRAFICO Y NUMERICO DE LA FRECUENCIA CARDIACA FETAL EN LATIDOS. 9. DESPLIEGUE NUMERICO DE LA ACTIVIDAD UTERINA CON REGISTRO DE LA DETECCION DEL MOVIMIENTO FETAL. 10. MARCADOR DE SUCESOS O EVENTO REMOTO. 11. FRECUENCIA CARDIACA PARA FRECUENCIA ALTAS UMBRAL DE 150-200 IPM Y BAJAS UMBRAL DE 50-120 IPM. 12. CON INDICADOR DE LA CALIDAD DE LA SENAL. 13. CON PUERTO INTERFAZ PARA COMPUTADORA PARA COLECCION DE DATOS Y ALMACE | 127484
I090001348 | 5 | URETEROSCOPIO EQUIPO FLEXIBLE DE FIBRA OPTICA PARA LA VISUALIZACION ENDOSCOPIA DE URETEROS Y SISTEMAS COLECTORES RENALES CON FINES DIAGNOSTICOS Y TERAPEUTICOS. CONSTA DE LOS SIGUIENTES ELEMENTOS: ENDOSCOPIO FLEXIBLE DE VISION FRONTAL CON CAPACIDAD DE ANULACION DE LA PUNTA; CON O SIN CANAL DE TRABAJO. LAS ESPECIFICACIONES DE CADA UNO DE LOS ELEMENTOS SENALADOS SERAN DETERMINADAS POR LAS UNIDADES MEDICAS DE ACUERDO A SUS NECESIDADES. ALIMENTACION ELECTRICA: 120 V/60 HZ DIAMETRO EXTERIOR DEL EXTREMO DISTAL DE 4.9 FR VISION FRONTAL 0° DIAMETRO EXTERIOR DEL TUBO DE INSERCION DE 7.95 FR CANAL DE TRABAJO DE 3.6 FR SECCION DE CURVADO DE 275° HACIA ARRIBA Y HACIA ABAJO | 211836.42
I480800016 | 134 | AUTOMOVIL SEDAN 4 PUERTAS SENTRA SENSE CVT. INCLUYE TAPETES ALFOMBRA Y PLASTICO. | 276066
I090906902 | 132 | CARDIOTOCOGRAFO CARDIOTOGRAFO. 1. EQUIPO PARA LA DETENCION DE FRECUENCIA CARDIACA POR ULTRASONIDO (DOPPLER) 2. TRANSDUCTOR PARA LA DETENCION DE LA FRECUENCIA CARDIACA FETAL MULTICRISTAL DE ALTA SENSIBILIDAD. 3. TRANSDUCTOR PARA LA DETENCION DE LA ACTIVIDAD UTERINA DE SUPERFICIE PLANA. 4. INTENSIDAD DEL ULTRASONIDO NO MAYOR A 6MW/CM2 5. PROCESADO DE SENAL POR AUTO CORRELACION 6. RANGO DE SENAL PARA LA TOCOTRANSDUCTOR DE 0-100 UNIDADES DE RESOLUCION DE 1 UNIDAD RELATIVA. 7. PANTALLA DIGITAL LED DE 7 SEGMENTOS. 8. DESPLIEGUE DE GRAFICO Y NUMERICO DE LA FRECUENCIA CARDIACA FETAL EN LATIDOS. 9. DESPLIEGUE NUMERICO DE LA ACTIVIDAD UTERINA CON REGISTRO DE LA DETECCION DEL MOVIMIENTO FETAL. 10. MARCADOR DE SUCESOS O EVENTO REMOTO. 11. FRECUENCIA CARDIACA PARA FRECUENCIA ALTAS UMBRAL DE 150-200 IPM Y BAJAS UMBRAL DE 50-120 IPM. 12. CON INDICADOR DE LA CALIDAD DE LA SENAL. 13. CON PUERTO INTERFAZ PARA COMPUTADORA PARA COLECCION DE DATOS Y ALMACE | 127484
I090906902 | 133 | CARDIOTOCOGRAFO CARDIOTOGRAFO. 1. EQUIPO PARA LA DETENCION DE FRECUENCIA CARDIACA POR ULTRASONIDO (DOPPLER) 2. TRANSDUCTOR PARA LA DETENCION DE LA FRECUENCIA CARDIACA FETAL MULTICRISTAL DE ALTA SENSIBILIDAD. 3. TRANSDUCTOR PARA LA DETENCION DE LA ACTIVIDAD UTERINA DE SUPERFICIE PLANA. 4. INTENSIDAD DEL ULTRASONIDO NO MAYOR A 6MW/CM2 5. PROCESADO DE SENAL POR AUTO CORRELACION 6. RANGO DE SENAL PARA LA TOCOTRANSDUCTOR DE 0-100 UNIDADES DE RESOLUCION DE 1 UNIDAD RELATIVA. 7. PANTALLA DIGITAL LED DE 7 SEGMENTOS. 8. DESPLIEGUE DE GRAFICO Y NUMERICO DE LA FRECUENCIA CARDIACA FETAL EN LATIDOS. 9. DESPLIEGUE NUMERICO DE LA ACTIVIDAD UTERINA CON REGISTRO DE LA DETECCION DEL MOVIMIENTO FETAL. 10. MARCADOR DE SUCESOS O EVENTO REMOTO. 11. FRECUENCIA CARDIACA PARA FRECUENCIA ALTAS UMBRAL DE 150-200 IPM Y BAJAS UMBRAL DE 50-120 IPM. 12. CON INDICADOR DE LA CALIDAD DE LA SENAL. 13. CON PUERTO INTERFAZ PARA COMPUTADORA PARA COLECCION DE DATOS Y ALMACE | 127484
I090906902 | 134 | CARDIOTOCOGRAFO CARDIOTOGRAFO. 1. EQUIPO PARA LA DETENCION DE FRECUENCIA CARDIACA POR ULTRASONIDO (DOPPLER) 2. TRANSDUCTOR PARA LA DETENCION DE LA FRECUENCIA CARDIACA FETAL MULTICRISTAL DE ALTA SENSIBILIDAD. 3. TRANSDUCTOR PARA LA DETENCION DE LA ACTIVIDAD UTERINA DE SUPERFICIE PLANA. 4. INTENSIDAD DEL ULTRASONIDO NO MAYOR A 6MW/CM2 5. PROCESADO DE SENAL POR AUTO CORRELACION 6. RANGO DE SENAL PARA LA TOCOTRANSDUCTOR DE 0-100 UNIDADES DE RESOLUCION DE 1 UNIDAD RELATIVA. 7. PANTALLA DIGITAL LED DE 7 SEGMENTOS. 8. DESPLIEGUE DE GRAFICO Y NUMERICO DE LA FRECUENCIA CARDIACA FETAL EN LATIDOS. 9. DESPLIEGUE NUMERICO DE LA ACTIVIDAD UTERINA CON REGISTRO DE LA DETECCION DEL MOVIMIENTO FETAL. 10. MARCADOR DE SUCESOS O EVENTO REMOTO. 11. FRECUENCIA CARDIACA PARA FRECUENCIA ALTAS UMBRAL DE 150-200 IPM Y BAJAS UMBRAL DE 50-120 IPM. 12. CON INDICADOR DE LA CALIDAD DE LA SENAL. 13. CON PUERTO INTERFAZ PARA COMPUTADORA PARA COLECCION DE DATOS Y ALMACE | 127484
I090906902 | 135 | CARDIOTOCOGRAFO CARDIOTOGRAFO. 1. EQUIPO PARA LA DETENCION DE FRECUENCIA CARDIACA POR ULTRASONIDO (DOPPLER) 2. TRANSDUCTOR PARA LA DETENCION DE LA FRECUENCIA CARDIACA FETAL MULTICRISTAL DE ALTA SENSIBILIDAD. 3. TRANSDUCTOR PARA LA DETENCION DE LA ACTIVIDAD UTERINA DE SUPERFICIE PLANA. 4. INTENSIDAD DEL ULTRASONIDO NO MAYOR A 6MW/CM2 5. PROCESADO DE SENAL POR AUTO CORRELACION 6. RANGO DE SENAL PARA LA TOCOTRANSDUCTOR DE 0-100 UNIDADES DE RESOLUCION DE 1 UNIDAD RELATIVA. 7. PANTALLA DIGITAL LED DE 7 SEGMENTOS. 8. DESPLIEGUE DE GRAFICO Y NUMERICO DE LA FRECUENCIA CARDIACA FETAL EN LATIDOS. 9. DESPLIEGUE NUMERICO DE LA ACTIVIDAD UTERINA CON REGISTRO DE LA DETECCION DEL MOVIMIENTO FETAL. 10. MARCADOR DE SUCESOS O EVENTO REMOTO. 11. FRECUENCIA CARDIACA PARA FRECUENCIA ALTAS UMBRAL DE 150-200 IPM Y BAJAS UMBRAL DE 50-120 IPM. 12. CON INDICADOR DE LA CALIDAD DE LA SENAL. 13. CON PUERTO INTERFAZ PARA COMPUTADORA PARA COLECCION DE DATOS Y ALMACE | 127484
I480800072 | 55 | CAMIONETA (GUAYIN, PANEL, ESTACAS-REDILAS) VEHICULO PARA 15 PASAJEROS VERSION NV350 URVAN. AMPLIA TM DH AC PAQUETE DE SEGURIDAD. INCLUYE TAPETE DE HULE COLOR BLANCO | 527142
I480800016 | 135 | AUTOMOVIL SEDAN 4 PUERTAS SENTRA SENSE CVT. INCLUYE TAPETES ALFOMBRA Y PLASTICO. | 276066
I090906902 | 136 | CARDIOTOCOGRAFO 1. EQUIPO PARA OBSERVAR LA ACTIVIDAD CARDIACA FETAL. EQUIPO PARA LA DETECCION DE FRECUENCIA CARDIACA FETAL POR EFECTO DOPPLER Y ACTIVIDAD UTERINA POR METODO NO INVASIVO. 2. UN TRANSDUCTOR MULTICRISTAL PARA FRECUENCIA CARDIACA FETAL. UN TRANSDUCTOR PARA LA ACTIVIDAD UTERINA. 3. REGISTRADOR TERMICO CON DOS CANALES UNO PARA TOCO Y OTRO PARA CARDIO. 4. TRES VELOCIDADES DENTRO DEL RANGO 1 A 3 CM/MIN. 5. CON AUTOPRUEBA. 6. DESPLIEGUE NUMERICO EN PANTALLA DE: 7. LATIDOS/MINUTO FETAL CON RANGO DE 30 A 240. 8. EN PANTALLA Y PAPEL DE LA ACTIVIDAD UTERINA CON REGISTRO DE DETECCION DE MOVIMIENTO FETAL EN FORMA MANUAL Y AUTOMATICA: FECHA Y HORA. 9. CON CAPACIDAD PARA INCORPORAR ESTIMULADOR ACUSTICO E LA MISMA MARCA O DIFERENTE AL EQUIPO PROPUESTO CON CAPACIDAD DE INCREMENTAR SU NIVEL TECNOLOGICO CON INTERFASE PARA MONITORES Y OTROS SISTEMAS DE INFORMACION. | 48720
I090906902 | 138 | CARDIOTOCOGRAFO 1. EQUIPO PARA OBSERVAR LA ACTIVIDAD CARDIACA FETAL. EQUIPO PARA LA DETECCION DE FRECUENCIA CARDIACA FETAL POR EFECTO DOPPLER Y ACTIVIDAD UTERINA POR METODO NO INVASIVO. 2. UN TRANSDUCTOR MULTICRISTAL PARA FRECUENCIA CARDIACA FETAL. UN TRANSDUCTOR PARA LA ACTIVIDAD UTERINA. 3. REGISTRADOR TERMICO CON DOS CANALES UNO PARA TOCO Y OTRO PARA CARDIO. 4. TRES VELOCIDADES DENTRO DEL RANGO 1 A 3 CM/MIN. 5. CON AUTOPRUEBA. 6. DESPLIEGUE NUMERICO EN PANTALLA DE: 7. LATIDOS/MINUTO FETAL CON RANGO DE 30 A 240. 8. EN PANTALLA Y PAPEL DE LA ACTIVIDAD UTERINA CON REGISTRO DE DETECCION DE MOVIMIENTO FETAL EN FORMA MANUAL Y AUTOMATICA: FECHA Y HORA. 9. CON CAPACIDAD PARA INCORPORAR ESTIMULADOR ACUSTICO E LA MISMA MARCA O DIFERENTE AL EQUIPO PROPUESTO CON CAPACIDAD DE INCREMENTAR SU NIVEL TECNOLOGICO CON INTERFASE PARA MONITORES Y OTROS SISTEMAS DE INFORMACION. | 48720
I090906902 | 137 | CARDIOTOCOGRAFO 1. EQUIPO PARA OBSERVAR LA ACTIVIDAD CARDIACA FETAL. EQUIPO PARA LA DETECCION DE FRECUENCIA CARDIACA FETAL POR EFECTO DOPPLER Y ACTIVIDAD UTERINA POR METODO NO INVASIVO. 2. UN TRANSDUCTOR MULTICRISTAL PARA FRECUENCIA CARDIACA FETAL. UN TRANSDUCTOR PARA LA ACTIVIDAD UTERINA. 3. REGISTRADOR TERMICO CON DOS CANALES UNO PARA TOCO Y OTRO PARA CARDIO. 4. TRES VELOCIDADES DENTRO DEL RANGO 1 A 3 CM/MIN. 5. CON AUTOPRUEBA. 6. DESPLIEGUE NUMERICO EN PANTALLA DE: 7. LATIDOS/MINUTO FETAL CON RANGO DE 30 A 240. 8. EN PANTALLA Y PAPEL DE LA ACTIVIDAD UTERINA CON REGISTRO DE DETECCION DE MOVIMIENTO FETAL EN FORMA MANUAL Y AUTOMATICA: FECHA Y HORA. 9. CON CAPACIDAD PARA INCORPORAR ESTIMULADOR ACUSTICO E LA MISMA MARCA O DIFERENTE AL EQUIPO PROPUESTO CON CAPACIDAD DE INCREMENTAR SU NIVEL TECNOLOGICO CON INTERFASE PARA MONITORES Y OTROS SISTEMAS DE INFORMACION. | 48720
I480800072 | 56 | CAMIONETA (GUAYIN, PANEL, ESTACAS-REDILAS) CADDY MAXI CARGO VAN. MOTOR 1.6 LTS. TRANSMISION MANUAL 5 VELOCIDADES. TRACCION DELANTERA. AIRE ACONDICIONADO. FRENOS DELANTEROS DE DISCO VENTILADO. CARGA UTIL 813 KG. VOLUMEN EN LA ZONA DE CARGA 4.2 M3. BOLSA DE AIRE PARA EL CONDUCTOR. CIERRE CENTRALIZADO POR EL CONTROL REMOTO. SISTEMA DE FRENO ANTIBLOQUEO ABS. PROGRAMA ELECTRONICO DE ESTABILIZACION ESP. CONTROL DE ASISTENCIA PARA ARRANQUE EN PENDIENTES. ALARMA ANTIRROBO CON SIRENA. PUERTA CORREDIZA EN ZONA DE CARGA DERECHA. PANEL DIVISORIO ALTO SIN VENTANILLAS. | 331990
I090906902 | 139 | CARDIOTOCOGRAFO CARDIOTOCOGRAFO. 1. EQUIPO PARA OBSERVAR LA ACTIVIDAD CARDIACA FETAL EQUIPO PARA LA DETENCION DE FRECUENCIA CARDIACA FETAL POR EFECTO DOPPLER Y ACTIVIDAD UTERINA POR METODO NO INVASIVO- 2. TRANSDUCTOR MULTICRISTAL PARA FRECUENCIA CARDIACA FETAL UN TRANSDUCTOR PARA LA ACTIVIDAD UTERINA. 3. REGISTRADOR TERMICO CON DOS CANALES UNO PARA TOCO Y OTRO PARA CARDIO. 4. TRES VELOCIDADES DENTRO DEL RANGO DE 1 A 3 CM/MIN. 5. CON AUTOPRUEBA. 6. DESPLIEGUE NUMERICO EN PANTALLA. 7. LATIDOS/MINUTO FETAL CON RANGO DE 30 A 240. 8.EN PANTALLA Y PAPEL DE LA CATIVIDA UTERINA CON REGISTRO DE DETECCION DE MOVIMIENTO FETAL EN FORMA MANUAL Y AUTOMATICA. | 48720
I090906902 | 141 | CARDIOTOCOGRAFO CARDIOTOCOGRAFO. 1. EQUIPO PARA OBSERVAR LA ACTIVIDAD CARDIACA FETAL EQUIPO PARA LA DETENCION DE FRECUENCIA CARDIACA FETAL POR EFECTO DOPPLER Y ACTIVIDAD UTERINA POR METODO NO INVASIVO- 2. TRANSDUCTOR MULTICRISTAL PARA FRECUENCIA CARDIACA FETAL UN TRANSDUCTOR PARA LA ACTIVIDAD UTERINA. 3. REGISTRADOR TERMICO CON DOS CANALES UNO PARA TOCO Y OTRO PARA CARDIO. 4. TRES VELOCIDADES DENTRO DEL RANGO DE 1 A 3 CM/MIN. 5. CON AUTOPRUEBA. 6. DESPLIEGUE NUMERICO EN PANTALLA. 7. LATIDOS/MINUTO FETAL CON RANGO DE 30 A 240. 8.EN PANTALLA Y PAPEL DE LA CATIVIDA UTERINA CON REGISTRO DE DETECCION DE MOVIMIENTO FETAL EN FORMA MANUAL Y AUTOMATICA. | 48720
I090906902 | 140 | CARDIOTOCOGRAFO CARDIOTOCOGRAFO. 1. EQUIPO PARA OBSERVAR LA ACTIVIDAD CARDIACA FETAL EQUIPO PARA LA DETENCION DE FRECUENCIA CARDIACA FETAL POR EFECTO DOPPLER Y ACTIVIDAD UTERINA POR METODO NO INVASIVO- 2. TRANSDUCTOR MULTICRISTAL PARA FRECUENCIA CARDIACA FETAL UN TRANSDUCTOR PARA LA ACTIVIDAD UTERINA. 3. REGISTRADOR TERMICO CON DOS CANALES UNO PARA TOCO Y OTRO PARA CARDIO. 4. TRES VELOCIDADES DENTRO DEL RANGO DE 1 A 3 CM/MIN. 5. CON AUTOPRUEBA. 6. DESPLIEGUE NUMERICO EN PANTALLA. 7. LATIDOS/MINUTO FETAL CON RANGO DE 30 A 240. 8.EN PANTALLA Y PAPEL DE LA CATIVIDA UTERINA CON REGISTRO DE DETECCION DE MOVIMIENTO FETAL EN FORMA MANUAL Y AUTOMATICA. | 48720
I180000244 | 41 | ACCESS POINT ACCES POINT CON LICENCIA MOBILITY EXPRESS Y SMARTNET. | 18689.92
I180000244 | 42 | ACCESS POINT ACCES POINT CON LICENCIA LIGHTWEIGHT Y SMARTNET. | 22464.56
I180000244 | 43 | ACCESS POINT ACCES POINT CON LICENCIA LIGHTWEIGHT Y SMARTNET. | 22464.56
I180000250 | 88 | TODO TIPO DE SOFTWARE (PAQUETERIA) TODO TIPO DE SOFTWARE (PAQUETERIA) | 1097360
I180000250 | 89 | TODO TIPO DE SOFTWARE (PAQUETERIA) TODO TIPO SOFTWARE (PAQUETERIA) | 731496
I180000250 | 90 | TODO TIPO DE SOFTWARE (PAQUETERIA) TODO TIPO DE SOFTWARE (PAQUETERIA) | 670480
I090001062 | 1771 | ROTOR MANO EXCAVACION DENTAL ROTOR MANO EXCAVACION DENTAL PIEZA DE BAJA. | 9860
I090001062 | 1772 | ROTOR MANO EXCAVACION DENTAL ROTOR MANO EXCAVACION DENTAL PIEZA DE BAJA. | 9860
I090001062 | 1773 | ROTOR MANO EXCAVACION DENTAL ROTOR MANO EXCAVACION DENTAL PIEZA DE BAJA. | 9860
I090001062 | 1774 | ROTOR MANO EXCAVACION DENTAL ROTOR MANO EXCAVACION DENTAL PIEZA DE ALTA. | 9860
I090001062 | 1775 | ROTOR MANO EXCAVACION DENTAL ROTOR MANO EXCAVACION DENTAL PIEZA DE ALTA. | 9860
I090001062 | 1776 | ROTOR MANO EXCAVACION DENTAL ROTOR MANO EXCAVACION DENTAL PIEZA DE ALTA. | 9860
I180000196 | 234 | EQUIPO MULTIFUNCIONAL (IMPRIME, FAXEA, ESCANEA Y FOTOCOPIA) EQUIPO MULTIFUNCIONAL (IMPRIME FAXEA ESCANEA Y FOTOCOPIA) | 9094.4
I180000196 | 237 | EQUIPO MULTIFUNCIONAL (IMPRIME, FAXEA, ESCANEA Y FOTOCOPIA) EQUIPO MULTIFUNCIONAL (IMPRIME FAXEA ESCANEA Y FOTOCOPIA) | 9094.4
I180000220 | 4715 | UNIDAD CENTRAL DE PROCESO (CPU) UNIDAD CENTRAL DE PROCESO (CPU) PROCESADOR INTEL CORE I5 MEMORIA RAM 8GB UNIDAD DE ESTADO SOLIDO DE 256 GB WINDOWS 10 PROFESIONAL DE 64 BITS SOPORTE PARA MONTAR CPU DETRAS DE MONITOR LICENCIA DE OFFICE HOME & BUSINESS 2019. | 21262.8
I180000220 | 4718 | UNIDAD CENTRAL DE PROCESO (CPU) UNIDAD CENTRAL DE PROCESO (CPU) PROCESADOR INTEL CORE I5 MEMORIA RAM 8GB UNIDAD DE ESTADO SOLIDO DE 256 GB WINDOWS 10 PROFESIONAL DE 64 BITS SOPORTE PARA MONTAR CPU DETRAS DE MONITOR LICENCIA DE OFFICE HOME & BUSINESS 2019. | 21262.8
I180000220 | 4717 | UNIDAD CENTRAL DE PROCESO (CPU) UNIDAD CENTRAL DE PROCESO (CPU) PROCESADOR INTEL CORE I5 MEMORIA RAM 8GB UNIDAD DE ESTADO SOLIDO DE 256 GB WINDOWS 10 PROFESIONAL DE 64 BITS SOPORTE PARA MONTAR CPU DETRAS DE MONITOR LICENCIA DE OFFICE HOME & BUSINESS 2019. | 21262.8
I180000196 | 236 | EQUIPO MULTIFUNCIONAL (IMPRIME, FAXEA, ESCANEA Y FOTOCOPIA) EQUIPO MULTIFUNCIONAL (IMPRIME FAXEA ESCANEA Y FOTOCOPIA) | 9094.4
I180000220 | 4716 | UNIDAD CENTRAL DE PROCESO (CPU) UNIDAD CENTRAL DE PROCESO (CPU) PROCESADOR INTEL CORE I5 MEMORIA RAM 8GB UNIDAD DE ESTADO SOLIDO DE 256 GB WINDOWS 10 PROFESIONAL DE 64 BITS SOPORTE PARA MONTAR CPU DETRAS DE MONITOR LICENCIA DE OFFICE HOME & BUSINESS 2019. | 21262.8
I180000196 | 232 | EQUIPO MULTIFUNCIONAL (IMPRIME, FAXEA, ESCANEA Y FOTOCOPIA) EQUIPO MULTIFUNCIONAL (IMPRIME FAXEA ESCANEA Y FOTOCOPIA) | 9094.4
I180000220 | 4719 | UNIDAD CENTRAL DE PROCESO (CPU) UNIDAD CENTRAL DE PROCESO (CPU) PROCESADOR INTEL CORE I5 MEMORIA RAM 8GB UNIDAD DE ESTADO SOLIDO DE 256 GB WINDOWS 10 PROFESIONAL DE 64 BITS SOPORTE PARA MONTAR CPU DETRAS DE MONITOR LICENCIA DE OFFICE HOME & BUSINESS 2019. | 21262.8
I180000196 | 241 | EQUIPO MULTIFUNCIONAL (IMPRIME, FAXEA, ESCANEA Y FOTOCOPIA) EQUIPO MULTIFUNCIONAL (IMPRIME FAXEA ESCANEA Y FOTOCOPIA) | 9094.4
I180000220 | 4711 | UNIDAD CENTRAL DE PROCESO (CPU) UNIDAD CENTRAL DE PROCESO (CPU) PROCESADOR INTEL CORE I5 MEMORIA RAM 8GB UNIDAD DE ESTADO SOLIDO DE 256 GB WINDOWS 10 PROFESIONAL DE 64 BITS SOPORTE PARA MONTAR CPU DETRAS DE MONITOR LICENCIA DE OFFICE HOME & BUSINESS 2019. | 21262.8
I180000220 | 4725 | UNIDAD CENTRAL DE PROCESO (CPU) UNIDAD CENTRAL DE PROCESO (CPU) PROCESADOR INTEL CORE I5 MEMORIA RAM 8GB UNIDAD DE ESTADO SOLIDO DE 256 GB WINDOWS 10 PROFESIONAL DE 64 BITS SOPORTE PARA MONTAR CPU DETRAS DE MONITOR LICENCIA DE OFFICE HOME & BUSINESS 2019. | 21262.8
I180000220 | 4726 | UNIDAD CENTRAL DE PROCESO (CPU) UNIDAD CENTRAL DE PROCESO (CPU) PROCESADOR INTEL CORE I5 MEMORIA RAM 8GB UNIDAD DE ESTADO SOLIDO DE 256 GB WINDOWS 10 PROFESIONAL DE 64 BITS SOPORTE PARA MONTAR CPU DETRAS DE MONITOR LICENCIA DE OFFICE HOME & BUSINESS 2019. | 21262.8
I180000196 | 231 | EQUIPO MULTIFUNCIONAL (IMPRIME, FAXEA, ESCANEA Y FOTOCOPIA) EQUIPO MULTIFUNCIONAL (IMPRIME FAXEA ESCANEA Y FOTOCOPIA) | 9094.4
I180000220 | 4712 | UNIDAD CENTRAL DE PROCESO (CPU) UNIDAD CENTRAL DE PROCESO (CPU) PROCESADOR INTEL CORE I5 MEMORIA RAM 8GB UNIDAD DE ESTADO SOLIDO DE 256 GB WINDOWS 10 PROFESIONAL DE 64 BITS SOPORTE PARA MONTAR CPU DETRAS DE MONITOR LICENCIA DE OFFICE HOME & BUSINESS 2019. | 21262.8
I180000220 | 4713 | UNIDAD CENTRAL DE PROCESO (CPU) UNIDAD CENTRAL DE PROCESO (CPU) PROCESADOR INTEL CORE I5 MEMORIA RAM 8GB UNIDAD DE ESTADO SOLIDO DE 256 GB WINDOWS 10 PROFESIONAL DE 64 BITS SOPORTE PARA MONTAR CPU DETRAS DE MONITOR LICENCIA DE OFFICE HOME & BUSINESS 2019. | 21262.8
I180000220 | 4714 | UNIDAD CENTRAL DE PROCESO (CPU) UNIDAD CENTRAL DE PROCESO (CPU) PROCESADOR INTEL CORE I5 MEMORIA RAM 8GB UNIDAD DE ESTADO SOLIDO DE 256 GB WINDOWS 10 PROFESIONAL DE 64 BITS SOPORTE PARA MONTAR CPU DETRAS DE MONITOR LICENCIA DE OFFICE HOME & BUSINESS 2019. | 21262.8
I180000220 | 4723 | UNIDAD CENTRAL DE PROCESO (CPU) UNIDAD CENTRAL DE PROCESO (CPU) PROCESADOR INTEL CORE I5 MEMORIA RAM 8GB UNIDAD DE ESTADO SOLIDO DE 256 GB WINDOWS 10 PROFESIONAL DE 64 BITS SOPORTE PARA MONTAR CPU DETRAS DE MONITOR LICENCIA DE OFFICE HOME & BUSINESS 2019. | 21262.8
I180000220 | 4720 | UNIDAD CENTRAL DE PROCESO (CPU) UNIDAD CENTRAL DE PROCESO (CPU) PROCESADOR INTEL CORE I5 MEMORIA RAM 8GB UNIDAD DE ESTADO SOLIDO DE 256 GB WINDOWS 10 PROFESIONAL DE 64 BITS SOPORTE PARA MONTAR CPU DETRAS DE MONITOR LICENCIA DE OFFICE HOME & BUSINESS 2019. | 21262.8
I180000220 | 4724 | UNIDAD CENTRAL DE PROCESO (CPU) UNIDAD CENTRAL DE PROCESO (CPU) PROCESADOR INTEL CORE I5 MEMORIA RAM 8GB UNIDAD DE ESTADO SOLIDO DE 256 GB WINDOWS 10 PROFESIONAL DE 64 BITS SOPORTE PARA MONTAR CPU DETRAS DE MONITOR LICENCIA DE OFFICE HOME & BUSINESS 2019. | 21262.8
I180000220 | 4721 | UNIDAD CENTRAL DE PROCESO (CPU) UNIDAD CENTRAL DE PROCESO (CPU) PROCESADOR INTEL CORE I5 MEMORIA RAM 8GB UNIDAD DE ESTADO SOLIDO DE 256 GB WINDOWS 10 PROFESIONAL DE 64 BITS SOPORTE PARA MONTAR CPU DETRAS DE MONITOR LICENCIA DE OFFICE HOME & BUSINESS 2019. | 21262.8
I180000220 | 4722 | UNIDAD CENTRAL DE PROCESO (CPU) UNIDAD CENTRAL DE PROCESO (CPU) PROCESADOR INTEL CORE I5 MEMORIA RAM 8GB UNIDAD DE ESTADO SOLIDO DE 256 GB WINDOWS 10 PROFESIONAL DE 64 BITS SOPORTE PARA MONTAR CPU DETRAS DE MONITOR LICENCIA DE OFFICE HOME & BUSINESS 2019. | 21262.8
I180000196 | 233 | EQUIPO MULTIFUNCIONAL (IMPRIME, FAXEA, ESCANEA Y FOTOCOPIA) EQUIPO MULTIFUNCIONAL (IMPRIME FAXEA ESCANEA Y FOTOCOPIA) | 9094.4
I180000196 | 243 | EQUIPO MULTIFUNCIONAL (IMPRIME, FAXEA, ESCANEA Y FOTOCOPIA) EQUIPO MULTIFUNCIONAL (IMPRIME FAXEA ESCANEA Y FOTOCOPIA) | 9094.4
I180000220 | 4709 | UNIDAD CENTRAL DE PROCESO (CPU) UNIDAD CENTRAL DE PROCESO (CPU) PROCESADOR INTEL CORE I5 MEMORIA RAM 8GB UNIDAD DE ESTADO SOLIDO DE 256 GB WINDOWS 10 PROFESIONAL DE 64 BITS SOPORTE PARA MONTAR CPU DETRAS DE MONITOR LICENCIA DE OFFICE HOME & BUSINESS 2019. | 21262.8
I180000196 | 239 | EQUIPO MULTIFUNCIONAL (IMPRIME, FAXEA, ESCANEA Y FOTOCOPIA) EQUIPO MULTIFUNCIONAL (IMPRIME FAXEA ESCANEA Y FOTOCOPIA) | 9094.4
I180000196 | 229 | EQUIPO MULTIFUNCIONAL (IMPRIME, FAXEA, ESCANEA Y FOTOCOPIA) EQUIPO MULTIFUNCIONAL (IMPRIME FAXEA ESCANEA Y FOTOCOPIA) | 9094.4
I180000220 | 4710 | UNIDAD CENTRAL DE PROCESO (CPU) UNIDAD CENTRAL DE PROCESO (CPU) PROCESADOR INTEL CORE I5 MEMORIA RAM 8GB UNIDAD DE ESTADO SOLIDO DE 256 GB WINDOWS 10 PROFESIONAL DE 64 BITS SOPORTE PARA MONTAR CPU DETRAS DE MONITOR LICENCIA DE OFFICE HOME & BUSINESS 2019. | 21262.8
I180000196 | 235 | EQUIPO MULTIFUNCIONAL (IMPRIME, FAXEA, ESCANEA Y FOTOCOPIA) EQUIPO MULTIFUNCIONAL (IMPRIME FAXEA ESCANEA Y FOTOCOPIA) | 9094.4
I180000196 | 240 | EQUIPO MULTIFUNCIONAL (IMPRIME, FAXEA, ESCANEA Y FOTOCOPIA) EQUIPO MULTIFUNCIONAL (IMPRIME FAXEA ESCANEA Y FOTOCOPIA) | 9094.4
I180000196 | 230 | EQUIPO MULTIFUNCIONAL (IMPRIME, FAXEA, ESCANEA Y FOTOCOPIA) EQUIPO MULTIFUNCIONAL (IMPRIME FAXEA ESCANEA Y FOTOCOPIA) | 9094.4
I150200222 | 65 | MICROFONO MICROFONO | 6681.6
I150200222 | 66 | MICROFONO MICROFONO | 6681.6
I150200222 | 67 | MICROFONO MICROFONO | 6681.6
I180000116 | 498 | SERVIDOR DE RED SERVIDOR DE RED. | 366096
I180000116 | 499 | SERVIDOR DE RED SERVIDOR DE RED. | 1102464
I180000116 | 500 | SERVIDOR DE RED SERVIDOR DE RED. | 100920
I180000116 | 501 | SERVIDOR DE RED SERVIDOR DE RED. | 100920
I180000116 | 502 | SERVIDOR DE RED SERVIDOR DE RED. | 100920
I180000116 | 503 | SERVIDOR DE RED SERVIDOR DE RED. | 100920
I180000116 | 504 | SERVIDOR DE RED SERVIDOR DE RED. | 100920
I180000116 | 505 | SERVIDOR DE RED SERVIDOR DE RED. | 100920
I180000116 | 506 | SERVIDOR DE RED SERVIDOR DE RED. | 100920
I180000116 | 507 | SERVIDOR DE RED SERVIDOR DE RED. | 100920
I180000116 | 508 | SERVIDOR DE RED SERVIDOR DE RED. | 22736
I180000116 | 509 | SERVIDOR DE RED SERVIDOR DE RED. | 22736
I180000116 | 510 | SERVIDOR DE RED SERVIDOR DE RED. | 22736
I180000116 | 511 | SERVIDOR DE RED SERVIDOR DE RED. | 22736
I180000116 | 512 | SERVIDOR DE RED SERVIDOR DE RED. | 22736
I180000116 | 513 | SERVIDOR DE RED SERVIDOR DE RED. | 22736
I180000116 | 514 | SERVIDOR DE RED SERVIDOR DE RED. | 22736
I180000116 | 515 | SERVIDOR DE RED SERVIDOR DE RED. | 22736
I180000148 | 1479 | NO-BREAK NO BREAK. | 34800
I180000190 | 242 | SWITCH PARA REDES (EQUIPO DE CONECTIVIDAD) SWITCH PARA REDES. | 32248
I180000218 | 5198 | MONITOR MONITOR. | 26726.4
I180000218 | 5199 | MONITOR MONITOR. | 26726.4
I180000218 | 5200 | MONITOR MONITOR. | 26726.4
I090000088 | 1937 | CAMA CLINICA CAMA CLINICA. CAMA HOSPITALARIA ELECTRICA DE MULTIPLE POSICIONES. | 99760
I090000088 | 1938 | CAMA CLINICA CAMA CLINICA. CAMA HOSPITALARIA ELECTRICA DE MULTIPLE POSICIONES. | 99760
I090000088 | 1939 | CAMA CLINICA CAMA CLINICA. CAMA HOSPITALARIA ELECTRICA DE MULTIPLE POSICIONES. | 99760
I090000088 | 1940 | CAMA CLINICA CAMA CLINICA. CAMA HOSPITALARIA ELECTRICA DE MULTIPLE POSICIONES. | 99760
I090000088 | 1941 | CAMA CLINICA CAMA CLINICA. CAMA HOSPITALARIA ELECTRICA DE MULTIPLE POSICIONES. | 99760
I090000088 | 1942 | CAMA CLINICA CAMA CLINICA. CAMA HOSPITALARIA ELECTRICA DE MULTIPLE POSICIONES. | 99760
I180000250 | 91 | TODO TIPO DE SOFTWARE (PAQUETERIA) TODO TIPO DE SOFTWARE (PAQUETERIA) | 1750788
I180000250 | 92 | TODO TIPO DE SOFTWARE (PAQUETERIA) TODO TIPO DE SOFTWARE (PAQUETERIA) | 701568
I180000250 | 93 | TODO TIPO DE SOFTWARE (PAQUETERIA) TODO TIPO DE SOFTWARE (PAQUETERIA) | 133632
I180000250 | 94 | TODO TIPO DE SOFTWARE (PAQUETERIA) TODO TIPO DE SOFTWARE (PAQUETERIA) | 133632
I180000250 | 95 | TODO TIPO DE SOFTWARE (PAQUETERIA) TODO TIPO DE SOFTWARE (PAQUETERIA) | 133632
I090000112 | 604 | CARRO MONITOR CARRO MONITOR. CARRO ROJO CON DESFIBRILADOR. SERIE DESFIBRILADOR:73506002709 | 399040
I090000112 | 603 | CARRO MONITOR CARRO MONITOR. CARRO ROJO CON DESFIBRILADOR. SERIE DESFIBRILADOR:735060021714 | 399040
I180000190 | 243 | SWITCH PARA REDES (EQUIPO DE CONECTIVIDAD) SWITCH 48 PUERTOS 2 X 10 G SFP POE LAN BASE SE INCLUYE EL SERVICIO DE SOPORTE SMARTNET DIRECTO DEL FABRICANTE POR EL PERIODO DE 12 MESES. | 125976
I180000190 | 244 | SWITCH PARA REDES (EQUIPO DE CONECTIVIDAD) SWITCH 48 PUERTOS 2 X 10 G SFP POE LAN BASE SE INCLUYE EL SERVICIO DE SOPORTE SMARTNET DIRECTO DEL FABRICANTE POR EL PERIODO DE 12 MESES. | 125976
I180000066 | 1840 | MINICOMPUTADORA MINICOMPUTADORA LAPTOP CORE I7-8565U WINDOWS 10 PROFESIONAL 64 BIT | 26912
I180000066 | 1841 | MINICOMPUTADORA MINICOMPUTADORA LAPTOP CORE I7-8565U WINDOWS 10 PROFESIONAL 64 BIT | 26912
I180000220 | 4735 | UNIDAD CENTRAL DE PROCESO (CPU) UNIDAD CENTRAL DE PROCESO (CPU) PROCESADOR INTEL CORE I5 MEMORIA RAM DE 8GB DISCO DURO DE 1TB WINDOWS 10 PROFESIONAL DE 64 BITS. | 24383.2
I180000220 | 4736 | UNIDAD CENTRAL DE PROCESO (CPU) UNIDAD CENTRAL DE PROCESO (CPU) PROCESADOR INTEL CORE I5 MEMORIA RAM DE 8GB DISCO DURO DE 1TB WINDOWS 10 PROFESIONAL DE 64 BITS. | 24383.2
I180000220 | 4737 | UNIDAD CENTRAL DE PROCESO (CPU) UNIDAD CENTRAL DE PROCESO (CPU) PROCESADOR INTEL CORE I5 MEMORIA RAM DE 8GB DISCO DURO DE 1TB WINDOWS 10 PROFESIONAL DE 64 BITS. | 24383.2
I180000220 | 4738 | UNIDAD CENTRAL DE PROCESO (CPU) UNIDAD CENTRAL DE PROCESO (CPU) PROCESADOR INTEL CORE I5 MEMORIA RAM DE 8GB DISCO DURO DE 1TB WINDOWS 10 PROFESIONAL DE 64 BITS. | 24383.2
I180000220 | 4739 | UNIDAD CENTRAL DE PROCESO (CPU) UNIDAD CENTRAL DE PROCESO (CPU) PROCESADOR INTEL CORE I5 MEMORIA RAM DE 8GB DISCO DURO DE 1TB WINDOWS 10 PROFESIONAL DE 64 BITS. | 24383.2
I180000220 | 4740 | UNIDAD CENTRAL DE PROCESO (CPU) UNIDAD CENTRAL DE PROCESO (CPU) PROCESADOR INTEL CORE I5 MEMORIA RAM DE 8GB DISCO DURO DE 1TB WINDOWS 10 PROFESIONAL DE 64 BITS. | 24383.2
I180000220 | 4741 | UNIDAD CENTRAL DE PROCESO (CPU) UNIDAD CENTRAL DE PROCESO (CPU) PROCESADOR INTEL CORE I5 MEMORIA RAM DE 8GB DISCO DURO DE 1TB WINDOWS 10 PROFESIONAL DE 64 BITS. | 24383.2
I180000220 | 4742 | UNIDAD CENTRAL DE PROCESO (CPU) UNIDAD CENTRAL DE PROCESO (CPU) PROCESADOR INTEL CORE I5 MEMORIA RAM DE 8GB DISCO DURO DE 1TB WINDOWS 10 PROFESIONAL DE 64 BITS. | 24383.2
I180000066 | 1842 | MINICOMPUTADORA MINICOMPUTADORA LAPTOP CORE ¡7 856U WIN 10 PROF 64 BIT WLAN 8GB DDR4 2400 HDD 1 TB 5400 RPM LCD 15.6 HD AG LED SVA 220 SLIM. | 26912
I180000066 | 1843 | MINICOMPUTADORA MINICOMPUTADORA LAPTOP CORE ¡7 856U WIN 10 PROF 64 BIT WLAN 8GB DDR4 2400 HDD 1 TB 5400 RPM LCD 15.6 HD AG LED SVA 220 SLIM. | 26912
I180000066 | 1847 | MINICOMPUTADORA MINICOMPUTADORA LAPTOP CORE ¡7 856U WIN 10 PROF 64 BIT WLAN 8GB DDR4 2400 HDD 1 TB 5400 RPM LCD 15.6 HD AG LED SVA 220 SLIM. | 26912
I180000066 | 1848 | MINICOMPUTADORA MINICOMPUTADORA LAPTOP CORE ¡7 856U WIN 10 PROF 64 BIT WLAN 8GB DDR4 2400 HDD 1 TB 5400 RPM LCD 15.6 HD AG LED SVA 220 SLIM. | 26912
I180000066 | 1849 | MINICOMPUTADORA MINICOMPUTADORA LAPTOP CORE ¡7 856U WIN 10 PROF 64 BIT WLAN 8GB DDR4 2400 HDD 1 TB 5400 RPM LCD 15.6 HD AG LED SVA 220 SLIM. | 26912
I180000066 | 1850 | MINICOMPUTADORA MINICOMPUTADORA LAPTOP CORE ¡7 856U WIN 10 PROF 64 BIT WLAN 8GB DDR4 2400 HDD 1 TB 5400 RPM LCD 15.6 HD AG LED SVA 220 SLIM. | 26912
I180000066 | 1851 | MINICOMPUTADORA MINICOMPUTADORA LAPTOP CORE ¡7 856U WIN 10 PROF 64 BIT WLAN 8GB DDR4 2400 HDD 1 TB 5400 RPM LCD 15.6 HD AG LED SVA 220 SLIM. | 26912
I180000066 | 1852 | MINICOMPUTADORA MINICOMPUTADORA LAPTOP CORE ¡7 856U WIN 10 PROF 64 BIT WLAN 8GB DDR4 2400 HDD 1 TB 5400 RPM LCD 15.6 HD AG LED SVA 220 SLIM. | 26912
I180000066 | 1853 | MINICOMPUTADORA MINICOMPUTADORA LAPTOP CORE ¡7 856U WIN 10 PROF 64 BIT WLAN 8GB DDR4 2400 HDD 1 TB 5400 RPM LCD 15.6 HD AG LED SVA 220 SLIM. | 26912
I180000066 | 1854 | MINICOMPUTADORA MINICOMPUTADORA LAPTOP CORE ¡7 856U WIN 10 PROF 64 BIT WLAN 8GB DDR4 2400 HDD 1 TB 5400 RPM LCD 15.6 HD AG LED SVA 220 SLIM. | 26912
I180000066 | 1855 | MINICOMPUTADORA MINICOMPUTADORA LAPTOP CORE ¡7 856U WIN 10 PROF 64 BIT WLAN 8GB DDR4 2400 HDD 1 TB 5400 RPM LCD 15.6 HD AG LED SVA 220 SLIM. | 26912
I180000066 | 1856 | MINICOMPUTADORA MINICOMPUTADORA LAPTOP CORE ¡7 856U WIN 10 PROF 64 BIT WLAN 8GB DDR4 2400 HDD 1 TB 5400 RPM LCD 15.6 HD AG LED SVA 220 SLIM. | 26912
I180000220 | 4743 | UNIDAD CENTRAL DE PROCESO (CPU) UNIDAD CENTRAL DE PROCESO (CPU) | 24383.2
I180000220 | 4744 | UNIDAD CENTRAL DE PROCESO (CPU) UNIDAD CENTRAL DE PROCESO (CPU) | 24383.2
I180000220 | 4745 | UNIDAD CENTRAL DE PROCESO (CPU) UNIDAD CENTRAL DE PROCESO (CPU) | 24383.2
I180000220 | 4746 | UNIDAD CENTRAL DE PROCESO (CPU) UNIDAD CENTRAL DE PROCESO (CPU) | 24383.2
I180000220 | 4747 | UNIDAD CENTRAL DE PROCESO (CPU) UNIDAD CENTRAL DE PROCESO (CPU) | 24383.2
I180000220 | 4748 | UNIDAD CENTRAL DE PROCESO (CPU) UNIDAD CENTRAL DE PROCESO (CPU) | 24383.2
I180000220 | 4749 | UNIDAD CENTRAL DE PROCESO (CPU) UNIDAD CENTRAL DE PROCESO (CPU) | 24383.2
I180000220 | 4750 | UNIDAD CENTRAL DE PROCESO (CPU) UNIDAD CENTRAL DE PROCESO (CPU) | 24383.2
I180000220 | 4751 | UNIDAD CENTRAL DE PROCESO (CPU) UNIDAD CENTRAL DE PROCESO (CPU) | 24383.2
I180000220 | 4752 | UNIDAD CENTRAL DE PROCESO (CPU) UNIDAD CENTRAL DE PROCESO (CPU) | 24383.2
I180000220 | 4753 | UNIDAD CENTRAL DE PROCESO (CPU) UNIDAD CENTRAL DE PROCESO (CPU) | 24383.2
I180000220 | 4754 | UNIDAD CENTRAL DE PROCESO (CPU) UNIDAD CENTRAL DE PROCESO (CPU) | 24383.2
I180000220 | 4755 | UNIDAD CENTRAL DE PROCESO (CPU) UNIDAD CENTRAL DE PROCESO (CPU) | 24383.2
I180000220 | 4756 | UNIDAD CENTRAL DE PROCESO (CPU) UNIDAD CENTRAL DE PROCESO (CPU) | 24383.2
I180000220 | 4757 | UNIDAD CENTRAL DE PROCESO (CPU) UNIDAD CENTRAL DE PROCESO (CPU) | 24383.2
I180000220 | 4758 | UNIDAD CENTRAL DE PROCESO (CPU) UNIDAD CENTRAL DE PROCESO (CPU) | 24383.2
I180000220 | 4759 | UNIDAD CENTRAL DE PROCESO (CPU) UNIDAD CENTRAL DE PROCESO (CPU) | 24383.2
I180000220 | 4760 | UNIDAD CENTRAL DE PROCESO (CPU) UNIDAD CENTRAL DE PROCESO (CPU) | 24383.2
I180000220 | 4761 | UNIDAD CENTRAL DE PROCESO (CPU) UNIDAD CENTRAL DE PROCESO (CPU) | 24383.2
I180000220 | 4762 | UNIDAD CENTRAL DE PROCESO (CPU) UNIDAD CENTRAL DE PROCESO (CPU) | 24383.2
I180000220 | 4763 | UNIDAD CENTRAL DE PROCESO (CPU) UNIDAD CENTRAL DE PROCESO (CPU) | 24383.2
I180000220 | 4764 | UNIDAD CENTRAL DE PROCESO (CPU) UNIDAD CENTRAL DE PROCESO (CPU) | 24383.2
I180000220 | 4765 | UNIDAD CENTRAL DE PROCESO (CPU) UNIDAD CENTRAL DE PROCESO (CPU) | 24383.2
I180000220 | 4766 | UNIDAD CENTRAL DE PROCESO (CPU) UNIDAD CENTRAL DE PROCESO (CPU) | 24383.2
I180000220 | 4767 | UNIDAD CENTRAL DE PROCESO (CPU) UNIDAD CENTRAL DE PROCESO (CPU) | 24383.2
I180000220 | 4768 | UNIDAD CENTRAL DE PROCESO (CPU) UNIDAD CENTRAL DE PROCESO (CPU) | 24383.2
I180000220 | 4769 | UNIDAD CENTRAL DE PROCESO (CPU) UNIDAD CENTRAL DE PROCESO (CPU) | 24383.2
I180000220 | 4770 | UNIDAD CENTRAL DE PROCESO (CPU) UNIDAD CENTRAL DE PROCESO (CPU) | 24383.2
I180000220 | 4771 | UNIDAD CENTRAL DE PROCESO (CPU) UNIDAD CENTRAL DE PROCESO (CPU) | 24383.2
I180000220 | 4772 | UNIDAD CENTRAL DE PROCESO (CPU) UNIDAD CENTRAL DE PROCESO (CPU) | 24383.2
I180000220 | 4773 | UNIDAD CENTRAL DE PROCESO (CPU) UNIDAD CENTRAL DE PROCESO (CPU) | 24383.2
I180000220 | 4774 | UNIDAD CENTRAL DE PROCESO (CPU) UNIDAD CENTRAL DE PROCESO (CPU) | 24383.2
I180000220 | 4775 | UNIDAD CENTRAL DE PROCESO (CPU) UNIDAD CENTRAL DE PROCESO (CPU) | 24383.2
I180000220 | 4776 | UNIDAD CENTRAL DE PROCESO (CPU) UNIDAD CENTRAL DE PROCESO (CPU) | 24383.2
I180000220 | 4777 | UNIDAD CENTRAL DE PROCESO (CPU) UNIDAD CENTRAL DE PROCESO (CPU) | 24383.2
I180000220 | 4778 | UNIDAD CENTRAL DE PROCESO (CPU) UNIDAD CENTRAL DE PROCESO (CPU) | 24383.2
I180000220 | 4779 | UNIDAD CENTRAL DE PROCESO (CPU) UNIDAD CENTRAL DE PROCESO (CPU) | 24383.2
I180000220 | 4780 | UNIDAD CENTRAL DE PROCESO (CPU) UNIDAD CENTRAL DE PROCESO (CPU) | 24383.2
I180000220 | 4781 | UNIDAD CENTRAL DE PROCESO (CPU) UNIDAD CENTRAL DE PROCESO (CPU) | 24383.2
I180000220 | 4782 | UNIDAD CENTRAL DE PROCESO (CPU) UNIDAD CENTRAL DE PROCESO (CPU) | 24383.2
I180000220 | 4783 | UNIDAD CENTRAL DE PROCESO (CPU) UNIDAD CENTRAL DE PROCESO (CPU) | 24383.2
I180000220 | 4784 | UNIDAD CENTRAL DE PROCESO (CPU) UNIDAD CENTRAL DE PROCESO (CPU) | 24383.2
I180000220 | 4785 | UNIDAD CENTRAL DE PROCESO (CPU) UNIDAD CENTRAL DE PROCESO (CPU) | 24383.2
I180000220 | 4786 | UNIDAD CENTRAL DE PROCESO (CPU) UNIDAD CENTRAL DE PROCESO (CPU) | 24383.2
I180000220 | 4787 | UNIDAD CENTRAL DE PROCESO (CPU) UNIDAD CENTRAL DE PROCESO (CPU) | 24383.2
I180000066 | 1846 | MINICOMPUTADORA MINICOMPUTADORA LAPTOP CORE ¡7 856U WIN 10 PROF 64 BIT WLAN 8GB DDR4 2400 HDD 1 TB 5400 RPM LCD 15.6 HD AG LED SVA 220 SLIM. | 26912
I180000066 | 1844 | MINICOMPUTADORA MINICOMPUTADORA LAPTOP CORE ¡7 856U WIN 10 PROF 64 BIT WLAN 8GB DDR4 2400 HDD 1 TB 5400 RPM LCD 15.6 HD AG LED SVA 220 SLIM. | 26912
I180000066 | 1845 | MINICOMPUTADORA MINICOMPUTADORA LAPTOP CORE ¡7 856U WIN 10 PROF 64 BIT WLAN 8GB DDR4 2400 HDD 1 TB 5400 RPM LCD 15.6 HD AG LED SVA 220 SLIM. | 26912
I180000066 | 1857 | MINICOMPUTADORA LAPTOP CORE I7-8565UWIN 10 PROF 64BIT WLAN AC 1X1 +BT 4.2 WW 8GB (1X8GB) DDR4 2400 HDD 1TB 5400 RPM LCD 15.6 HD AG LED SVA 220 SLIM NO ODD 1/1/0NO FPR 2TB ELIFEBRIEFCASE LICENCIA MICROSOFT OFFICE H&B. | 26912
I180000066 | 1858 | MINICOMPUTADORA LAPTOP CORE I7-8565UWIN 10 PROF 64BIT WLAN AC 1X1 +BT 4.2 WW 8GB (1X8GB) DDR4 2400 HDD 1TB 5400 RPM LCD 15.6 HD AG LED SVA 220 SLIM NO ODD 1/1/0NO FPR 2TB ELIFEBRIEFCASE LICENCIA MICROSOFT OFFICE H&B. | 26912
I180000066 | 1859 | MINICOMPUTADORA LAPTOP CORE I7-8565UWIN 10 PROF 64BIT WLAN AC 1X1 +BT 4.2 WW 8GB (1X8GB) DDR4 2400 HDD 1TB 5400 RPM LCD 15.6 HD AG LED SVA 220 SLIM NO ODD 1/1/0NO FPR 2TB ELIFEBRIEFCASE LICENCIA MICROSOFT OFFICE H&B. | 26912
I180000066 | 1860 | MINICOMPUTADORA LAPTOP CORE I7-8565UWIN 10 PROF 64BIT WLAN AC 1X1 +BT 4.2 WW 8GB (1X8GB) DDR4 2400 HDD 1TB 5400 RPM LCD 15.6 HD AG LED SVA 220 SLIM NO ODD 1/1/0NO FPR 2TB ELIFEBRIEFCASE LICENCIA MICROSOFT OFFICE H&B. | 26912
I180000066 | 1861 | MINICOMPUTADORA LAPTOP CORE I7-8565UWIN 10 PROF 64BIT WLAN AC 1X1 +BT 4.2 WW 8GB (1X8GB) DDR4 2400 HDD 1TB 5400 RPM LCD 15.6 HD AG LED SVA 220 SLIM NO ODD 1/1/0NO FPR 2TB ELIFEBRIEFCASE LICENCIA MICROSOFT OFFICE H&B. | 26912
I180000066 | 1862 | MINICOMPUTADORA LAPTOP CORE I7-8565UWIN 10 PROF 64BIT WLAN AC 1X1 +BT 4.2 WW 8GB (1X8GB) DDR4 2400 HDD 1TB 5400 RPM LCD 15.6 HD AG LED SVA 220 SLIM NO ODD 1/1/0NO FPR 2TB ELIFEBRIEFCASE LICENCIA MICROSOFT OFFICE H&B.MCA. HP MOD.250G7 SERIE:CND9415X5X. NOTA: SE SUSTITUYE LA DESCRIPCION DEL BIEN POR QUE SE EXTRAVIO Y LA REPUSO EL USUARIO CON LOS SIGUIENTES CARACTERISTICAS DE LA MINICOMPUTADORA LAPTOP. MINICOMPUTADORA LAPTOP CORE I7-8565UWIN 10 PROF 64 BIT WLAN AC 1X1 +BT 4.2 WW 8GB(1X8GB) DDR4 2400HDD 1TB 5400RPM LCD 15.6 HD AG LED SVA 220 SLIM NO ODD 1/1/O NO FPR 2TB ELIFEBRIEFCASE LICENCIA MICRSOFT OFFICE H&B). SE MODIFICA CON FECHA 21/12/2020 OFICIO D/441/2020 DE UNEME PESQUERIA CON FECHA 11/12/2020. | 26912
I180000066 | 1863 | MINICOMPUTADORA LAPTOP CORE I7-8565UWIN 10 PROF 64BIT WLAN AC 1X1 +BT 4.2 WW 8GB (1X8GB) DDR4 2400 HDD 1TB 5400 RPM LCD 15.6 HD AG LED SVA 220 SLIM NO ODD 1/1/0NO FPR 2TB ELIFEBRIEFCASE LICENCIA MICROSOFT OFFICE H&B. | 26912
I180000066 | 1864 | MINICOMPUTADORA LAPTOP CORE I7-8565UWIN 10 PROF 64BIT WLAN AC 1X1 +BT 4.2 WW 8GB (1X8GB) DDR4 2400 HDD 1TB 5400 RPM LCD 15.6 HD AG LED SVA 220 SLIM NO ODD 1/1/0NO FPR 2TB ELIFEBRIEFCASE LICENCIA MICROSOFT OFFICE H&B. | 26912
I180000066 | 1865 | MINICOMPUTADORA LAPTOP CORE I7-8565UWIN 10 PROF 64BIT WLAN AC 1X1 +BT 4.2 WW 8GB (1X8GB) DDR4 2400 HDD 1TB 5400 RPM LCD 15.6 HD AG LED SVA 220 SLIM NO ODD 1/1/0NO FPR 2TB ELIFEBRIEFCASE LICENCIA MICROSOFT OFFICE H&B. | 26912
I180000220 | 4788 | UNIDAD CENTRAL DE PROCESO (CPU) CPU CORE I5-9500 6CORE/HASTA 4.4GHZ/9MBCACHE 1TB HDD 8GB RAM (MAX 32GB)VIDEO INTEL UHD 630 SLIM DVDRW W10PRO64 3Y WARRANTY WIFI AC +ANTIVIRUS 1YR + 2TB CLOUD 8 USB (4 USB 3.1) SD MEDIA VGA HDMI SERIAL RJ45 GIGABITMIC AUDIFONOS SECURITY LOCK SLOT FUENTE PODER 180W ENERGY STAR EPA90 (GOLD)TPM 2.0. | 24383.2
I180000220 | 4789 | UNIDAD CENTRAL DE PROCESO (CPU) CPU CORE I5-9500 6CORE/HASTA 4.4GHZ/9MBCACHE 1TB HDD 8GB RAM (MAX 32GB)VIDEO INTEL UHD 630 SLIM DVDRW W10PRO64 3Y WARRANTY WIFI AC +ANTIVIRUS 1YR + 2TB CLOUD 8 USB (4 USB 3.1) SD MEDIA VGA HDMI SERIAL RJ45 GIGABITMIC AUDIFONOS SECURITY LOCK SLOT FUENTE PODER 180W ENERGY STAR EPA90 (GOLD)TPM 2.0. | 24383.2
I180000220 | 4790 | UNIDAD CENTRAL DE PROCESO (CPU) CPU CORE I5-9500 6CORE/HASTA 4.4GHZ/9MBCACHE 1TB HDD 8GB RAM (MAX 32GB)VIDEO INTEL UHD 630 SLIM DVDRW W10PRO64 3Y WARRANTY WIFI AC +ANTIVIRUS 1YR + 2TB CLOUD 8 USB (4 USB 3.1) SD MEDIA VGA HDMI SERIAL RJ45 GIGABITMIC AUDIFONOS SECURITY LOCK SLOT FUENTE PODER 180W ENERGY STAR EPA90 (GOLD)TPM 2.0. | 24383.2
I180000220 | 4791 | UNIDAD CENTRAL DE PROCESO (CPU) CPU CORE I5-9500 6CORE/HASTA 4.4GHZ/9MBCACHE 1TB HDD 8GB RAM (MAX 32GB)VIDEO INTEL UHD 630 SLIM DVDRW W10PRO64 3Y WARRANTY WIFI AC +ANTIVIRUS 1YR + 2TB CLOUD 8 USB (4 USB 3.1) SD MEDIA VGA HDMI SERIAL RJ45 GIGABITMIC AUDIFONOS SECURITY LOCK SLOT FUENTE PODER 180W ENERGY STAR EPA90 (GOLD)TPM 2.0. | 24383.2
I180000220 | 4792 | UNIDAD CENTRAL DE PROCESO (CPU) CPU CORE I5-9500 6CORE/HASTA 4.4GHZ/9MBCACHE 1TB HDD 8GB RAM (MAX 32GB)VIDEO INTEL UHD 630 SLIM DVDRW W10PRO64 3Y WARRANTY WIFI AC +ANTIVIRUS 1YR + 2TB CLOUD 8 USB (4 USB 3.1) SD MEDIA VGA HDMI SERIAL RJ45 GIGABITMIC AUDIFONOS SECURITY LOCK SLOT FUENTE PODER 180W ENERGY STAR EPA90 (GOLD)TPM 2.0. | 24383.2
I180000220 | 4794 | UNIDAD CENTRAL DE PROCESO (CPU) CPU CORE I5-9500 6CORE/HASTA 4.4GHZ/9MBCACHE 1TB HDD 8GB RAM (MAX 32GB)VIDEO INTEL UHD 630 SLIM DVDRW W10PRO64 3Y WARRANTY WIFI AC +ANTIVIRUS 1YR + 2TB CLOUD 8 USB (4 USB 3.1) SD MEDIA VGA HDMI SERIAL RJ45 GIGABITMIC AUDIFONOS SECURITY LOCK SLOT FUENTE PODER 180W ENERGY STAR EPA90 (GOLD)TPM 2.0. | 24383.2
I180000220 | 4795 | UNIDAD CENTRAL DE PROCESO (CPU) CPU CORE I5-9500 6CORE/HASTA 4.4GHZ/9MBCACHE 1TB HDD 8GB RAM (MAX 32GB)VIDEO INTEL UHD 630 SLIM DVDRW W10PRO64 3Y WARRANTY WIFI AC +ANTIVIRUS 1YR + 2TB CLOUD 8 USB (4 USB 3.1) SD MEDIA VGA HDMI SERIAL RJ45 GIGABITMIC AUDIFONOS SECURITY LOCK SLOT FUENTE PODER 180W ENERGY STAR EPA90 (GOLD)TPM 2.0. | 24383.2
I180000220 | 4796 | UNIDAD CENTRAL DE PROCESO (CPU) CPU CORE I5-9500 6CORE/HASTA 4.4GHZ/9MBCACHE 1TB HDD 8GB RAM (MAX 32GB)VIDEO INTEL UHD 630 SLIM DVDRW W10PRO64 3Y WARRANTY WIFI AC +ANTIVIRUS 1YR + 2TB CLOUD 8 USB (4 USB 3.1) SD MEDIA VGA HDMI SERIAL RJ45 GIGABITMIC AUDIFONOS SECURITY LOCK SLOT FUENTE PODER 180W ENERGY STAR EPA90 (GOLD)TPM 2.0. | 24383.2
I180000220 | 4797 | UNIDAD CENTRAL DE PROCESO (CPU) CPU CORE I5-9500 6CORE/HASTA 4.4GHZ/9MBCACHE 1TB HDD 8GB RAM (MAX 32GB)VIDEO INTEL UHD 630 SLIM DVDRW W10PRO64 3Y WARRANTY WIFI AC +ANTIVIRUS 1YR + 2TB CLOUD 8 USB (4 USB 3.1) SD MEDIA VGA HDMI SERIAL RJ45 GIGABITMIC AUDIFONOS SECURITY LOCK SLOT FUENTE PODER 180W ENERGY STAR EPA90 (GOLD)TPM 2.0. | 24383.2
I180000220 | 4798 | UNIDAD CENTRAL DE PROCESO (CPU) CPU CORE I5-9500 6CORE/HASTA 4.4GHZ/9MBCACHE 1TB HDD 8GB RAM (MAX 32GB)VIDEO INTEL UHD 630 SLIM DVDRW W10PRO64 3Y WARRANTY WIFI AC +ANTIVIRUS 1YR + 2TB CLOUD 8 USB (4 USB 3.1) SD MEDIA VGA HDMI SERIAL RJ45 GIGABITMIC AUDIFONOS SECURITY LOCK SLOT FUENTE PODER 180W ENERGY STAR EPA90 (GOLD)TPM 2.0. | 24383.2
I180000220 | 4799 | UNIDAD CENTRAL DE PROCESO (CPU) CPU CORE I5-9500 6CORE/HASTA 4.4GHZ/9MBCACHE 1TB HDD 8GB RAM (MAX 32GB)VIDEO INTEL UHD 630 SLIM DVDRW W10PRO64 3Y WARRANTY WIFI AC +ANTIVIRUS 1YR + 2TB CLOUD 8 USB (4 USB 3.1) SD MEDIA VGA HDMI SERIAL RJ45 GIGABITMIC AUDIFONOS SECURITY LOCK SLOT FUENTE PODER 180W ENERGY STAR EPA90 (GOLD)TPM 2.0. | 24383.2
I180000220 | 4800 | UNIDAD CENTRAL DE PROCESO (CPU) CPU CORE I5-9500 6CORE/HASTA 4.4GHZ/9MBCACHE 1TB HDD 8GB RAM (MAX 32GB)VIDEO INTEL UHD 630 SLIM DVDRW W10PRO64 3Y WARRANTY WIFI AC +ANTIVIRUS 1YR + 2TB CLOUD 8 USB (4 USB 3.1) SD MEDIA VGA HDMI SERIAL RJ45 GIGABITMIC AUDIFONOS SECURITY LOCK SLOT FUENTE PODER 180W ENERGY STAR EPA90 (GOLD)TPM 2.0. | 24383.2
I180000220 | 4801 | UNIDAD CENTRAL DE PROCESO (CPU) CPU CORE I5-9500 6CORE/HASTA 4.4GHZ/9MBCACHE 1TB HDD 8GB RAM (MAX 32GB)VIDEO INTEL UHD 630 SLIM DVDRW W10PRO64 3Y WARRANTY WIFI AC +ANTIVIRUS 1YR + 2TB CLOUD 8 USB (4 USB 3.1) SD MEDIA VGA HDMI SERIAL RJ45 GIGABITMIC AUDIFONOS SECURITY LOCK SLOT FUENTE PODER 180W ENERGY STAR EPA90 (GOLD)TPM 2.0. | 24383.2
I180000220 | 4802 | UNIDAD CENTRAL DE PROCESO (CPU) CPU CORE I5-9500 6CORE/HASTA 4.4GHZ/9MBCACHE 1TB HDD 8GB RAM (MAX 32GB)VIDEO INTEL UHD 630 SLIM DVDRW W10PRO64 3Y WARRANTY WIFI AC +ANTIVIRUS 1YR + 2TB CLOUD 8 USB (4 USB 3.1) SD MEDIA VGA HDMI SERIAL RJ45 GIGABITMIC AUDIFONOS SECURITY LOCK SLOT FUENTE PODER 180W ENERGY STAR EPA90 (GOLD)TPM 2.0. | 24383.2
I180000220 | 4803 | UNIDAD CENTRAL DE PROCESO (CPU) CPU CORE I5-9500 6CORE/HASTA 4.4GHZ/9MBCACHE 1TB HDD 8GB RAM (MAX 32GB)VIDEO INTEL UHD 630 SLIM DVDRW W10PRO64 3Y WARRANTY WIFI AC +ANTIVIRUS 1YR + 2TB CLOUD 8 USB (4 USB 3.1) SD MEDIA VGA HDMI SERIAL RJ45 GIGABITMIC AUDIFONOS SECURITY LOCK SLOT FUENTE PODER 180W ENERGY STAR EPA90 (GOLD)TPM 2.0. | 24383.2
I180000220 | 4804 | UNIDAD CENTRAL DE PROCESO (CPU) CPU CORE I5-9500 6CORE/HASTA 4.4GHZ/9MBCACHE 1TB HDD 8GB RAM (MAX 32GB)VIDEO INTEL UHD 630 SLIM DVDRW W10PRO64 3Y WARRANTY WIFI AC +ANTIVIRUS 1YR + 2TB CLOUD 8 USB (4 USB 3.1) SD MEDIA VGA HDMI SERIAL RJ45 GIGABITMIC AUDIFONOS SECURITY LOCK SLOT FUENTE PODER 180W ENERGY STAR EPA90 (GOLD)TPM 2.0. | 24383.2
I180000220 | 4805 | UNIDAD CENTRAL DE PROCESO (CPU) CPU CORE I5-9500 6CORE/HASTA 4.4GHZ/9MBCACHE 1TB HDD 8GB RAM (MAX 32GB)VIDEO INTEL UHD 630 SLIM DVDRW W10PRO64 3Y WARRANTY WIFI AC +ANTIVIRUS 1YR + 2TB CLOUD 8 USB (4 USB 3.1) SD MEDIA VGA HDMI SERIAL RJ45 GIGABITMIC AUDIFONOS SECURITY LOCK SLOT FUENTE PODER 180W ENERGY STAR EPA90 (GOLD)TPM 2.0. | 24383.2
I180000220 | 4806 | UNIDAD CENTRAL DE PROCESO (CPU) CPU CORE I5-9500 6CORE/HASTA 4.4GHZ/9MBCACHE 1TB HDD 8GB RAM (MAX 32GB)VIDEO INTEL UHD 630 SLIM DVDRW W10PRO64 3Y WARRANTY WIFI AC +ANTIVIRUS 1YR + 2TB CLOUD 8 USB (4 USB 3.1) SD MEDIA VGA HDMI SERIAL RJ45 GIGABITMIC AUDIFONOS SECURITY LOCK SLOT FUENTE PODER 180W ENERGY STAR EPA90 (GOLD)TPM 2.0. | 24383.2
I180000220 | 4807 | UNIDAD CENTRAL DE PROCESO (CPU) CPU CORE I5-9500 6CORE/HASTA 4.4GHZ/9MBCACHE 1TB HDD 8GB RAM (MAX 32GB)VIDEO INTEL UHD 630 SLIM DVDRW W10PRO64 3Y WARRANTY WIFI AC +ANTIVIRUS 1YR + 2TB CLOUD 8 USB (4 USB 3.1) SD MEDIA VGA HDMI SERIAL RJ45 GIGABITMIC AUDIFONOS SECURITY LOCK SLOT FUENTE PODER 180W ENERGY STAR EPA90 (GOLD)TPM 2.0. | 24383.2
I180000220 | 4808 | UNIDAD CENTRAL DE PROCESO (CPU) CPU CORE I5-9500 6CORE/HASTA 4.4GHZ/9MBCACHE 1TB HDD 8GB RAM (MAX 32GB)VIDEO INTEL UHD 630 SLIM DVDRW W10PRO64 3Y WARRANTY WIFI AC +ANTIVIRUS 1YR + 2TB CLOUD 8 USB (4 USB 3.1) SD MEDIA VGA HDMI SERIAL RJ45 GIGABITMIC AUDIFONOS SECURITY LOCK SLOT FUENTE PODER 180W ENERGY STAR EPA90 (GOLD)TPM 2.0. | 24383.2
I180000220 | 4809 | UNIDAD CENTRAL DE PROCESO (CPU) CPU CORE I5-9500 6CORE/HASTA 4.4GHZ/9MBCACHE 1TB HDD 8GB RAM (MAX 32GB)VIDEO INTEL UHD 630 SLIM DVDRW W10PRO64 3Y WARRANTY WIFI AC +ANTIVIRUS 1YR + 2TB CLOUD 8 USB (4 USB 3.1) SD MEDIA VGA HDMI SERIAL RJ45 GIGABITMIC AUDIFONOS SECURITY LOCK SLOT FUENTE PODER 180W ENERGY STAR EPA90 (GOLD)TPM 2.0. | 24383.2
I180000220 | 4810 | UNIDAD CENTRAL DE PROCESO (CPU) CPU CORE I5-9500 6CORE/HASTA 4.4GHZ/9MBCACHE 1TB HDD 8GB RAM (MAX 32GB)VIDEO INTEL UHD 630 SLIM DVDRW W10PRO64 3Y WARRANTY WIFI AC +ANTIVIRUS 1YR + 2TB CLOUD 8 USB (4 USB 3.1) SD MEDIA VGA HDMI SERIAL RJ45 GIGABITMIC AUDIFONOS SECURITY LOCK SLOT FUENTE PODER 180W ENERGY STAR EPA90 (GOLD)TPM 2.0. | 24383.2
I180000220 | 4811 | UNIDAD CENTRAL DE PROCESO (CPU) CPU CORE I5-9500 6CORE/HASTA 4.4GHZ/9MBCACHE 1TB HDD 8GB RAM (MAX 32GB)VIDEO INTEL UHD 630 SLIM DVDRW W10PRO64 3Y WARRANTY WIFI AC +ANTIVIRUS 1YR + 2TB CLOUD 8 USB (4 USB 3.1) SD MEDIA VGA HDMI SERIAL RJ45 GIGABITMIC AUDIFONOS SECURITY LOCK SLOT FUENTE PODER 180W ENERGY STAR EPA90 (GOLD)TPM 2.0. | 24383.2
I180000220 | 4812 | UNIDAD CENTRAL DE PROCESO (CPU) CPU CORE I5-9500 6CORE/HASTA 4.4GHZ/9MBCACHE 1TB HDD 8GB RAM (MAX 32GB)VIDEO INTEL UHD 630 SLIM DVDRW W10PRO64 3Y WARRANTY WIFI AC +ANTIVIRUS 1YR + 2TB CLOUD 8 USB (4 USB 3.1) SD MEDIA VGA HDMI SERIAL RJ45 GIGABITMIC AUDIFONOS SECURITY LOCK SLOT FUENTE PODER 180W ENERGY STAR EPA90 (GOLD)TPM 2.0. | 24383.2
I180000220 | 4813 | UNIDAD CENTRAL DE PROCESO (CPU) CPU CORE I5-9500 6CORE/HASTA 4.4GHZ/9MBCACHE 1TB HDD 8GB RAM (MAX 32GB)VIDEO INTEL UHD 630 SLIM DVDRW W10PRO64 3Y WARRANTY WIFI AC +ANTIVIRUS 1YR + 2TB CLOUD 8 USB (4 USB 3.1) SD MEDIA VGA HDMI SERIAL RJ45 GIGABITMIC AUDIFONOS SECURITY LOCK SLOT FUENTE PODER 180W ENERGY STAR EPA90 (GOLD)TPM 2.0. | 24383.2
I180000220 | 4814 | UNIDAD CENTRAL DE PROCESO (CPU) CPU CORE I5-9500 6CORE/HASTA 4.4GHZ/9MBCACHE 1TB HDD 8GB RAM (MAX 32GB)VIDEO INTEL UHD 630 SLIM DVDRW W10PRO64 3Y WARRANTY WIFI AC +ANTIVIRUS 1YR + 2TB CLOUD 8 USB (4 USB 3.1) SD MEDIA VGA HDMI SERIAL RJ45 GIGABITMIC AUDIFONOS SECURITY LOCK SLOT FUENTE PODER 180W ENERGY STAR EPA90 (GOLD)TPM 2.0. | 24383.2
I180000220 | 4815 | UNIDAD CENTRAL DE PROCESO (CPU) CPU CORE I5-9500 6CORE/HASTA 4.4GHZ/9MBCACHE 1TB HDD 8GB RAM (MAX 32GB)VIDEO INTEL UHD 630 SLIM DVDRW W10PRO64 3Y WARRANTY WIFI AC +ANTIVIRUS 1YR + 2TB CLOUD 8 USB (4 USB 3.1) SD MEDIA VGA HDMI SERIAL RJ45 GIGABITMIC AUDIFONOS SECURITY LOCK SLOT FUENTE PODER 180W ENERGY STAR EPA90 (GOLD)TPM 2.0. | 24383.2
I180000220 | 4816 | UNIDAD CENTRAL DE PROCESO (CPU) CPU CORE I5-9500 6CORE/HASTA 4.4GHZ/9MBCACHE 1TB HDD 8GB RAM (MAX 32GB)VIDEO INTEL UHD 630 SLIM DVDRW W10PRO64 3Y WARRANTY WIFI AC +ANTIVIRUS 1YR + 2TB CLOUD 8 USB (4 USB 3.1) SD MEDIA VGA HDMI SERIAL RJ45 GIGABITMIC AUDIFONOS SECURITY LOCK SLOT FUENTE PODER 180W ENERGY STAR EPA90 (GOLD)TPM 2.0. | 24383.2
I180000220 | 4817 | UNIDAD CENTRAL DE PROCESO (CPU) CPU CORE I5-9500 6CORE/HASTA 4.4GHZ/9MBCACHE 1TB HDD 8GB RAM (MAX 32GB)VIDEO INTEL UHD 630 SLIM DVDRW W10PRO64 3Y WARRANTY WIFI AC +ANTIVIRUS 1YR + 2TB CLOUD 8 USB (4 USB 3.1) SD MEDIA VGA HDMI SERIAL RJ45 GIGABITMIC AUDIFONOS SECURITY LOCK SLOT FUENTE PODER 180W ENERGY STAR EPA90 (GOLD)TPM 2.0. | 24383.2
I450400002 | 3815 | ACONDICIONADOR AIRE MINISPLIT INVERTER DE 1 TONELADA FRIO/CALOR COLOR AZUL CELESTE SERIE DEL CONDENSADOR: 3415361780282280860085 SERIE DEL EVAPORADOR: 3415361780182230810176 FACTURA : 11345. | 9265.15
I450400002 | 3816 | ACONDICIONADOR AIRE MINISPLIT INVERTER DE 1 TONELADA FRIO/CALOR COLOR AZUL CELESTE SERIE DEL CONDENSADOR: 3415361780282280860072 SERIE DEL EVAPORADOR: 3415361780182230810156 FACTURA : 11345. | 9265.15
I450400002 | 3817 | ACONDICIONADOR AIRE MINISPLIT INVERTER DE 1 TONELADA FRIO/CALOR COLOR AZUL CELESTE SERIE DEL CONDENSADOR: 3415181220281220850152 SERIE DEL EVAPORADOR: 3415361780182230810147 FACTURA : 11345. | 9265.15
I450400002 | 3818 | ACONDICIONADOR AIRE MINISPLIT INVERTER DE 1 TONELADA FRIO/CALOR COLOR AZUL CELESTE SERIE DEL CONDENSADOR: 34151812202281220850142 SERIE DEL EVAPORADOR: 3415361780182230810056 FACTURA : 11345. | 9265.15
I450400002 | 4006 | ACONDICIONADOR AIRE MINISPLIT INVERTER DE 1 TONELADA FRIO/CALOR COLOR AZUL CELESTE SERIE DEL CONDENSADOR: 3415361780282280860055 SERIE DEL EVAPORADOR: 3415361780182230810069 FACTURA : 11345. | 9265.15
I450400002 | 4007 | ACONDICIONADOR AIRE MINISPLIT INVERTER DE 1 TONELADA FRIO/CALOR COLOR AZUL CELESTE SERIE DEL CONDENSADOR: 3415361780282280860115 SERIE DEL EVAPORADOR: 3415361780182230810106 FACTURA : 11345. | 9265.15
I450400002 | 4008 | ACONDICIONADOR AIRE MINISPLIT INVERTER DE 1 TONELADA FRIO/CALOR COLOR AZUL CELESTE SERIE DEL CONDENSADOR: 3415361780282280860122 SERIE DEL EVAPORADOR: 3415361780182230810124 FACTURA : 11345. | 9265.15
I450400002 | 4019 | ACONDICIONADOR AIRE MINISPLIT INVERTER DE 1 TONELADA FRIO/CALOR COLOR AZUL CELESTE SERIE DEL EVAPORADOR: 3415361780182230810006 SERIE DEL CONDENSADOR: 3415361780282280860144 FACTURA : 11345. | 9265.15
I450400002 | 4020 | ACONDICIONADOR AIRE MINISPLIT INVERTER DE 1 TONELADA FRIO/CALOR COLOR AZUL CELESTE SERIE DEL EVAPORADOR: 3415361780182230810189 SERIE DEL CONDENSADOR: 3415181220281220850073 FACTURA : 11345. | 9265.15
I450400002 | 4021 | ACONDICIONADOR AIRE MINISPLIT INVERTER DE 1 TONELADA FRIO/CALOR COLOR AZUL CELESTE SERIE DEL EVAPORADOR: 3415361780182230810190 SERIE DEL CONDENSADOR: 3415181220281220850158 FACTURA : 11345. | 9265.15
I450400002 | 4022 | ACONDICIONADOR AIRE MINISPLIT INVERTER DE 1 TONELADA FRIO/CALOR COLOR AZUL CELESTE SERIE DEL EVAPORADOR: 3415361780182230810115 SERIE DEL CONDENSADOR: 3415181220281220850161 FACTURA : 1134 | 9265.15
I450400002 | 4023 | ACONDICIONADOR AIRE MINISPLIT INVERTER DE 1 TONELADA FRIO/CALOR COLOR AZUL CELESTE SERIE DEL EVAPORADOR: 3415361780182230810167 SERIE DEL CONDENSADOR: 3415361780282280860086 FACTURA : 11345. | 9265.15
I450400002 | 4024 | ACONDICIONADOR AIRE MINISPLIT INVERTER DE 1 TONELADA FRIO/CALOR COLOR AZUL CELESTE SERIE DEL EVAPORADOR: 3415361780182230810013 SERIE DEL CONDENSADOR: 3415181220281220850074 FACTURA : 11345. | 9265.15
I450400002 | 3812 | ACONDICIONADOR AIRE MINISPLIT INVERTER DE 1 TONELADA FRIO/CALOR COLOR AZUL CELESTE SERIE DEL CONDENSADOR: 3415361780282280860121 SERIE DEL EVAPORADOR: 3415361780182230810052 FACTURA : 11345. | 9265.15
I450400002 | 3813 | ACONDICIONADOR AIRE MINISPLIT INVERTER DE 1 TONELADA FRIO/CALOR COLOR AZUL CELESTE SERIE DEL CONDENSADOR: 3415361780282280860094 SERIE DEL EVAPORADOR: 3415361780182230810159 FACTURA : 11345. | 9265.15
I450400002 | 3814 | ACONDICIONADOR AIRE MINISPLIT INVERTER DE 1 TONELADA FRIO/CALOR COLOR AZUL CELESTE SERIE DEL CONDENSADOR: 3415361780282280860098 SERIE DEL EVAPORADOR: 3415361780182230810174 FACTURA: 11345. | 9265.15
I450400002 | 4043 | ACONDICIONADOR AIRE MINISPLIT INVERTER DE 1 TONELADA FRIO/CALOR COLOR AZUL CELESTE SERIE DEL CONDENSADOR: 3415181220281220850121 SERIE DEL EVAPORADOR: 3415361780182230810168 FACTURA : 11345. | 9265.15
I450400002 | 4029 | ACONDICIONADOR AIRE MINISPLIT INVERTER DE 1 TONELADA FRIO/CALOR COLOR AZUL CELESTE SERIE DEL CONDENSADOR: 3415181220281220850068 SERIE DEL EVAPORADOR: 3415361780182230810088 FACTURA : 11345. | 9265.15
I450400002 | 4040 | ACONDICIONADOR AIRE MINISPLIT INVERTER DE 1 TONELADA FRIO/CALOR COLOR AZUL CELESTE SERIE DEL CONDENSADOR: 3415181220281220850102 SERIE DEL EVAPORADOR: 3415361780182230810139 FACTURA : 11345. | 9265.15
I450400002 | 4030 | ACONDICIONADOR AIRE MINISPLIT INVERTER DE 1 TONELADA FRIO/CALOR COLOR AZUL CELESTE SERIE DEL CONDENSADOR: 3415181220281220850123 SERIE DEL EVAPORADOR: 3415361780182230810172 FACTURA : 11345. | 9265.15
I450400002 | 4031 | ACONDICIONADOR AIRE MINISPLIT INVERTER DE 1 TONELADA FRIO/CALOR COLOR AZUL CELESTE SERIE DEL CONDENSADOR: 3415181220281220850124 SERIE DEL EVAPORADOR: 3415361780182230810125 FACTURA : 11345. | 9265.15
I450400002 | 4041 | ACONDICIONADOR AIRE MINISPLIT INVERTER DE 1 TONELADA FRIO/CALOR COLOR AZUL CELESTE SERIE DEL CONDENSADOR: 3415181220281220850112 SERIE DEL EVAPORADOR: 3415361780182230810133 FACTURA : 11345. | 9265.15
I450400002 | 4042 | ACONDICIONADOR AIRE MINISPLIT INVERTER DE 1 TONELADA FRIO/CALOR COLOR AZUL CELESTE SERIE DEL CONDENSADOR: 3415181220281220850117 SERIE DEL EVAPORADOR: 3415361780182230810166 FACTURA : 11345. | 9265.15
I450400002 | 4038 | ACONDICIONADOR AIRE MINISPLIT INVERTER DE 1 TONELADA FRIO/CALOR COLOR AZUL CELESTE SERIE DEL CONDENSADOR: 3415181220281220850067 SERIE DEL EVAPORADOR: 3415361780182230810015 FACTURA : 11345. | 9265.15
I450400002 | 4039 | ACONDICIONADOR AIRE MINISPLIT INVERTER DE 1 TONELADA FRIO/CALOR COLOR AZUL CELESTE SERIE DEL CONDENSADOR: 3415181220281220850103 SERIE DEL EVAPORADOR: 3415361780182230810126 FACTURA : 11345. | 9265.15
I450400002 | 4036 | ACONDICIONADOR AIRE MINISPLIT INVERTER DE 1 TONELADA FRIO/CALOR COLOR AZUL CELESTE SERIE DEL CONDENSADOR: 3415181220281220850177 SERIE DEL EVAPORADOR: 3415361780182230810169 FACTURA : 11345. | 9265.15
I450400002 | 4034 | ACONDICIONADOR AIRE MINISPLIT INVERTER DE 1 TONELADA FRIO/CALOR COLOR AZUL CELESTE SERIE DEL CONDENSADOR: 3415181220281220850186 SERIE DEL EVAPORADOR: 3415361780182230810096 FACTURA : 11345. | 9265.15
I450400002 | 4032 | ACONDICIONADOR AIRE MINISPLIT INVERTER DE 1 TONELADA FRIO/CALOR COLOR AZUL CELESTE SERIE DEL CONDENSADOR: 3415181220281220850114 SERIE DEL EVAPORADOR: 3415361780182230810142 FACTURA : 11345. | 9265.15
I450400002 | 4035 | ACONDICIONADOR AIRE MINISPLIT INVERTER DE 1 TONELADA FRIO/CALOR COLOR AZUL CELESTE SERIE DEL CONDENSADOR: 3415181220281220850070 SERIE DEL EVAPORADOR: 3415361780182230810131 FACTURA : 11345. | 9265.15
I450400002 | 4033 | ACONDICIONADOR AIRE MINISPLIT INVERTER DE 1 TONELADA FRIO/CALOR COLOR AZUL CELESTE SERIE DEL CONDENSADOR: 3415181220281220850107 SERIE DEL EVAPORADOR: 3415361780182230810020 FACTURA : 11345. | 9265.15
I450400002 | 4026 | ACONDICIONADOR AIRE MINISPLIT INVERTER DE 1 TONELADA FRIO/CALOR COLOR AZUL CELESTE SERIE DEL CONDENSADOR: 3415181220281220850163 SERIE DEL EVAPORADOR: 3415361780182230810022 FACTURA : 11345. | 9265.15
I450400002 | 4037 | ACONDICIONADOR AIRE MINISPLIT INVERTER DE 1 TONELADA FRIO/CALOR COLOR AZUL CELESTE SERIE DEL CONDENSADOR: 3415181220281220850104 SERIE DEL EVAPORADOR: 3415361780182230810173 FACTURA : 11345. | 9265.15
I450400002 | 4027 | ACONDICIONADOR AIRE MINISPLIT INVERTER DE 1 TONELADA FRIO/CALOR COLOR AZUL CELESTE SERIE DEL CONDENSADOR: 3415181220281220850069 SERIE DEL EVAPORADOR: 3415361780182230810170 FACTURA : 11345. | 9265.15
I450400002 | 4028 | ACONDICIONADOR AIRE MINISPLIT INVERTER DE 1 TONELADA FRIO/CALOR COLOR AZUL CELESTE SERIE DEL CONDENSADOR: 3415181220281220850082 SERIE DEL EVAPORADOR: 3415361780182230810087 FACTURA : 11345. | 9265.15
I450400002 | 3819 | ACONDICIONADOR AIRE MINISPLIT INVERTER DE 1 TONELADA FRIO/CALOR COLOR AZUL CELESTE SERIE DEL CONDENSADOR: 3415181220281220850156 SERIE DEL EVAPORADOR: 3415361780182230810188 FACTURA : 11345. | 9265.15
I450400002 | 3820 | ACONDICIONADOR AIRE MINISPLIT INVERTER DE 1 TONELADA FRIO/CALOR COLOR AZUL CELESTE SERIE DEL CONDENSADOR: 3415181220281220850153 SERIE DEL EVAPORADOR: 3415361780182230810118 FACTURA : 11345. | 9265.15
I450400002 | 3821 | ACONDICIONADOR AIRE MINISPLIT INVERTER DE 1 TONELADA FRIO/CALOR COLOR AZUL CELESTE SERIE DEL CONDENSADOR: 3415181220281220850098 SERIE DEL EVAPORADOR: 3415361780182230810011 FACTURA : 11345. | 9265.15
I450400002 | 3822 | ACONDICIONADOR AIRE MINISPLIT INVERTER DE 1 TONELADA FRIO/CALOR COLOR AZUL CELESTE SERIE DEL CONDENSADOR: 3415181220281220850075 SERIE DEL EVAPORADOR: 3415361780182230810100 FACTURA : 11345. | 9265.15
I450400002 | 3823 | ACONDICIONADOR AIRE MINISPLIT INVERTER DE 1 TONELADA FRIO/CALOR COLOR AZUL CELESTE SERIE DEL CONDENSADOR: 3415361780282280860066 SERIE DEL EVAPORADOR: 3415361780182230810049 FACTURA : 11345. | 9265.15
I450400002 | 3824 | ACONDICIONADOR AIRE MINISPLIT INVERTER DE 1 TONELADA FRIO/CALOR COLOR AZUL CELESTE SERIE DEL CONDENSADOR: 3415181220281220850076 SERIE DEL EVAPORADOR: 3415361780182230810152 FACTURA : 11345. | 9265.15
I450400002 | 3825 | ACONDICIONADOR AIRE MINISPLIT INVERTER DE 1 TONELADA FRIO/CALOR COLOR AZUL CELESTE SERIE DEL CONDENSADOR: 3415361780282280860139 SERIE DEL EVAPORADOR: 3415361780182230810010 FACTURA : 11345. | 9265.15
I450400002 | 4150 | ACONDICIONADOR AIRE MINISPLIT INVERTER DE 1 TONELADA FRIO/CALOR COLOR AZUL CELESTE SERIE DEL CONDENSADOR: 3415181220281220850118 SERIE DEL EVAPORADOR: 3415361780182230810153 FACTURA : 11345. | 9265.16
I450400002 | 4151 | ACONDICIONADOR AIRE MINISPLIT INVERTER DE 1 TONELADA FRIO/CALOR COLOR AZUL CELESTE SERIE DEL CONDENSADOR: 3415181220281220850119 SERIE DEL EVAPORADOR: 3415361780182230810155 FACTURA : 11345. | 9265.16
I450400002 | 4154 | ACONDICIONADOR AIRE MINISPLIT INVERTER DE 1 TONELADA FRIO/CALOR COLOR AZUL CELESTE SERIE DEL CONDENSADOR: 3415181220281220850125 SERIE DEL EVAPORADOR: 3415361780182230810164 FACTURA : 11345. | 9265.16
I450400002 | 4157 | ACONDICIONADOR AIRE MINISPLIT INVERTER DE 1 TONELADA FRIO/CALOR COLOR AZUL CELESTE SERIE DEL CONDENSADOR: 3415181220281220860096 SERIE DEL EVAPORADOR: 3415361780182230810179 FACTURA : 11345. | 9265.16
I450400002 | 4159 | ACONDICIONADOR AIRE MINISPLIT INVERTER DE 1 TONELADA FRIO/CALOR COLOR AZUL CELESTE SERIE DEL CONDENSADOR: 3415181220281220860116 SERIE DEL EVAPORADOR: 3415361780182230810181 FACTURA : 11345. | 9265.16
I450400002 | 4149 | ACONDICIONADOR AIRE MINISPLIT INVERTER DE 1 TONELADA FRIO/CALOR COLOR AZUL CELESTE SERIE DEL CONDENSADOR: 3415181220281220850116 SERIE DEL EVAPORADOR: 3415361780182230810149 FACTURA : 11345. | 9265.16
I450400002 | 4160 | ACONDICIONADOR AIRE MINISPLIT INVERTER DE 1 TONELADA FRIO/CALOR COLOR AZUL CELESTE SERIE DEL CONDENSADOR: 3415181220281220860135 SERIE DEL EVAPORADOR: 3415361780182230810182 FACTURA : 11345. | 9265.16
I450400002 | 4158 | ACONDICIONADOR AIRE MINISPLIT INVERTER DE 1 TONELADA FRIO/CALOR COLOR AZUL CELESTE SERIE DEL CONDENSADOR: 3415181220281220860099 SERIE DEL EVAPORADOR: 3415361780182230810180 FACTURA : 11345. | 9265.16
I450400002 | 3924 | ACONDICIONADOR AIRE MINISPLIT INVERTER DE 1 TONELADA FRIO/CALOR COLOR AZUL CELESTE SERIE DEL CONDENSADOR: 3415181220281220850036 SERIE DEL EVAPORADOR: 341536178018223081062 FACTURA : 11345. | 9265.15
I450400002 | 3925 | ACONDICIONADOR AIRE MINISPLIT INVERTER DE 1 TONELADA FRIO/CALOR COLOR AZUL CELESTE SERIE DEL CONDENSADOR: 3415181220281220850039 SERIE DEL EVAPORADOR: 3415361781822381063 FACTURA : 11345. | 9265.15
I450400002 | 3923 | ACONDICIONADOR AIRE MINISPLIT INVERTER DE 1 TONELADA FRIO/CALOR COLOR AZUL CELESTE SERIE DEL CONDENSADOR: 34153617801822308150 SERIE DEL EVAPORADOR: 3415181220281220850032 FACTURA : 11345. | 9265.15
I450400002 | 4146 | ACONDICIONADOR AIRE MINISPLIT INVERTER DE 1 TONELADA FRIO/CALOR COLOR AZUL CELESTE SERIE DEL CONDENSADOR: 3415181220281220850111 SERIE DEL EVAPORADOR: 3415361780182230810141 FACTURA : 11345. | 9265.16
I450400002 | 4143 | ACONDICIONADOR AIRE MINISPLIT INVERTER DE 1 TONELADA FRIO/CALOR COLOR AZUL CELESTE SERIE DEL CONDENSADOR: 3415181220281220850071 SERIE DEL EVAPORADOR: 3415361780182230810135 FACTURA : 11345. | 9265.16
I450400002 | 4142 | ACONDICIONADOR AIRE MINISPLIT INVERTER DE 1 TONELADA FRIO/CALOR COLOR AZUL CELESTE SERIE DEL CONDENSADOR: 3415181220281220850066 SERIE DEL EVAPORADOR: 3415361780182230810130 FACTURA : 11345. | 9265.16
I450400002 | 4141 | ACONDICIONADOR AIRE MINISPLIT INVERTER DE 1 TONELADA FRIO/CALOR COLOR AZUL CELESTE SERIE DEL CONDENSADOR: 3415181220281220850065 SERIE DEL EVAPORADOR: 3415361780182230810129 FACTURA : 11345. | 9265.16
I450400002 | 4140 | ACONDICIONADOR AIRE MINISPLIT INVERTER DE 1 TONELADA FRIO/CALOR COLOR AZUL CELESTE SERIE DEL CONDENSADOR: 3415181220281220850053 SERIE DEL EVAPORADOR: 3415361780182230810127 FACTURA : 11345. | 9265.16
I450400002 | 4138 | ACONDICIONADOR AIRE MINISPLIT INVERTER DE 1 TONELADA FRIO/CALOR COLOR AZUL CELESTE SERIE DEL CONDENSADOR: 3415181220281220850051 SERIE DEL EVAPORADOR: 3415361780182230810108 FACTURA : 11345. | 9265.16
I450400002 | 3914 | ACONDICIONADOR AIRE MINISPLIT INVERTER DE 1 TONELADA FRIO/CALOR COLOR AZUL CELESTE SERIE DEL CONDENSADOR: 3415181220281220850041 SERIE DEL EVAPORADOR: 3415361780182230810078 FACTURA : 11345. | 9265.15
I450400002 | 4156 | ACONDICIONADOR AIRE MINISPLIT INVERTER DE 1 TONELADA FRIO/CALOR COLOR AZUL CELESTE SERIE DEL CONDENSADOR: 3415181220281220860077 SERIE DEL EVAPORADOR: 3415361780182230810177 FACTURA : 11345. | 9265.16
I450400002 | 4161 | ACONDICIONADOR AIRE MINISPLIT INVERTER DE 1 TONELADA FRIO/CALOR COLOR AZUL CELESTE SERIE DEL CONDENSADOR: 3415181220281220860140 SERIE DEL EVAPORADOR: 3415361780182230810186 FACTURA : 11345. | 9265.16
I450400002 | 3922 | ACONDICIONADOR AIRE MINISPLIT INVERTER DE 1 TONELADA FRIO/CALOR COLOR AZUL CELESTE SERIE DEL CONDENSADOR: 3415361780182230810004 SERIE DEL EVAPORADOR: 341518122028122085029 FACTURA : 11345. | 9265.15
I450400002 | 4152 | ACONDICIONADOR AIRE MINISPLIT INVERTER DE 1 TONELADA FRIO/CALOR COLOR AZUL CELESTE SERIE DEL CONDENSADOR: 3415181220281220850120 SERIE DEL EVAPORADOR: 3415361780182230810157 FACTURA : 11345. | 9265.16
I450400002 | 4148 | ACONDICIONADOR AIRE MINISPLIT INVERTER DE 1 TONELADA FRIO/CALOR COLOR AZUL CELESTE SERIE DEL CONDENSADOR: 3415181220281220850115 SERIE DEL EVAPORADOR: 3415361780182230810145 FACTURA : 11345. | 9265.16
I450400002 | 4153 | ACONDICIONADOR AIRE MINISPLIT INVERTER DE 1 TONELADA FRIO/CALOR COLOR AZUL CELESTE SERIE DEL CONDENSADOR: 3415181220281220850122 SERIE DEL EVAPORADOR: 3415361780182230810161 FACTURA : 11345. | 9265.16
I450400002 | 3926 | ACONDICIONADOR AIRE MINISPLIT INVERTER DE 1 TONELADA FRIO/CALOR COLOR AZUL CELESTE SERIE DEL CONDENSADOR: 34153181220281220850040 SERIE DEL EVAPORADOR: 3415361780182230810072 FACTURA : 11345. | 9265.15
I450400002 | 3915 | ACONDICIONADOR AIRE MINISPLIT INVERTER DE 1 TONELADA FRIO/CALOR COLOR AZUL CELESTE SERIE DEL CONDENSADOR: 3415181220281220850047 SERIE DEL EVAPORADOR: 3415361780182230810089 FACTURA : 11345. | 9265.15
I450400002 | 3917 | ACONDICIONADOR AIRE MINISPLIT INVERTER DE 1 TONELADA FRIO/CALOR COLOR AZUL CELESTE SERIE DEL CONDENSADOR: 3415181220281220850050 SERIE DEL EVAPORADOR: 3415361780182230810105 FACTURA : 11345. | 9265.15
I450400002 | 4147 | ACONDICIONADOR AIRE MINISPLIT INVERTER DE 1 TONELADA FRIO/CALOR COLOR AZUL CELESTE SERIE DEL CONDENSADOR: 3415181220281220850113 SERIE DEL EVAPORADOR: 3415361780182230810144 FACTURA : 11345. | 9265.16
I450400002 | 4144 | ACONDICIONADOR AIRE MINISPLIT INVERTER DE 1 TONELADA FRIO/CALOR COLOR AZUL CELESTE SERIE DEL CONDENSADOR: 3415181220281220850090 SERIE DEL EVAPORADOR: 3415361780182230810136 FACTURA : 11345. | 9265.16
I450400002 | 4145 | ACONDICIONADOR AIRE MINISPLIT INVERTER DE 1 TONELADA FRIO/CALOR COLOR AZUL CELESTE SERIE DEL CONDENSADOR: 3415181220281220850109 SERIE DEL EVAPORADOR: 3415361780182230810138 FACTURA : 11345. | 9265.16
I450400002 | 3916 | ACONDICIONADOR AIRE MINISPLIT INVERTER DE 1 TONELADA FRIO/CALOR COLOR AZUL CELESTE SERIE DEL CONDENSADOR: 3415181220281220850049 SERIE DEL EVAPORADOR: 3415361780182230810093 FACTURA : 11345. | 9265.15
I450400002 | 4155 | ACONDICIONADOR AIRE MINISPLIT INVERTER DE 1 TONELADA FRIO/CALOR COLOR AZUL CELESTE SERIE DEL CONDENSADOR: 3415181220281220850141 SERIE DEL EVAPORADOR: 3415361780182230810171 FACTURA : 11345. | 9265.16
I450400002 | 4063 | ACONDICIONADOR AIRE MINISPLIT INVERTER DE 1 TONELADA FRIO/CALOR COLOR AZUL CELESTE SERIE DEL CONDENSADOR: 3415181220281220850012 SERIE DEL EVAPORADOR: 3415181220181290810129 FACTURA : 11345. | 9265.15
I450400002 | 4069 | ACONDICIONADOR AIRE MINISPLIT INVERTER DE 1 TONELADA FRIO/CALOR COLOR AZUL CELESTE SERIE DEL CONDENSADOR: 3415181220281220850184 SERIE DEL EVAPORADOR: 3415181220181290810188 FACTURA : 11345. | 9265.15
I450400002 | 4059 | ACONDICIONADOR AIRE MINISPLIT INVERTER DE 1 TONELADA FRIO/CALOR COLOR AZUL CELESTE SERIE DEL CONDENSADOR: 3415181220281220850015 SERIE DEL EVAPORADOR: 341518122018129081005 FACTURA : 11345. | 9265.15
I450400002 | 4081 | ACONDICIONADOR AIRE MINISPLIT INVERTER DE 1 TONELADA FRIO/CALOR COLOR AZUL CELESTE SERIE DEL CONDENSADOR: 3415181220281220850033 SERIE DEL EVAPORADOR: 3415181220181290810151 FACTURA : 11345. | 9265.15
I450400002 | 4062 | ACONDICIONADOR AIRE MINISPLIT INVERTER DE 1 TONELADA FRIO/CALOR COLOR AZUL CELESTE SERIE DEL CONDENSADOR: 341518122028122085009 SERIE DEL EVAPORADOR: 3415181220181290810165 FACTURA : 11345. | 9265.15
I450400002 | 4054 | ACONDICIONADOR AIRE MINISPLIT INVERTER DE 1 TONELADA FRIO/CALOR COLOR AZUL CELESTE SERIE DEL CONDENSADOR: 3415181220281220850004 SERIE DEL EVAPORADOR: 3415181220181290810174 FACTURA : 11345. | 9265.15
I450400002 | 4077 | ACONDICIONADOR AIRE MINISPLIT INVERTER DE 1 TONELADA FRIO/CALOR COLOR AZUL CELESTE SERIE DEL CONDENSADOR: 3415181220281220850003 SERIE DEL EVAPORADOR: 3415181220181290810168 FACTURA : 11345. | 9265.15
I450400002 | 4078 | ACONDICIONADOR AIRE MINISPLIT INVERTER DE 1 TONELADA FRIO/CALOR COLOR AZUL CELESTE SERIE DEL CONDENSADOR: 3415181220281220850031 SERIE DEL EVAPORADOR: 3415181220181290810086 FACTURA : 11345. | 9265.15
I450400002 | 4079 | ACONDICIONADOR AIRE MINISPLIT INVERTER DE 1 TONELADA FRIO/CALOR COLOR AZUL CELESTE SERIE DEL CONDENSADOR: 3415181220281220850045 SERIE DEL EVAPORADOR: 3415181220181290810079 FACTURA : 11345. | 9265.15
I450400002 | 4051 | ACONDICIONADOR AIRE MINISPLIT INVERTER DE 1 TONELADA FRIO/CALOR COLOR AZUL CELESTE SERIE DEL CONDENSADOR: 3415181220281220850190 SERIE DEL EVAPORADOR: 3415181220181290810011 FACTURA : 11345. | 9265.15
I450400002 | 4073 | ACONDICIONADOR AIRE MINISPLIT INVERTER DE 1 TONELADA FRIO/CALOR COLOR AZUL CELESTE SERIE DEL CONDENSADOR: 3415181220281220850026 SERIE DEL EVAPORADOR: 3415181220181290810182 FACTURA : 11345. | 9265.15
I450400002 | 4074 | ACONDICIONADOR AIRE MINISPLIT INVERTER DE 1 TONELADA FRIO/CALOR COLOR AZUL CELESTE SERIE DEL CONDENSADOR: 3415181220281220850016 SERIE DEL EVAPORADOR: 3415181220181290810183 FACTURA : 11345. | 9265.15
I450400002 | 4072 | ACONDICIONADOR AIRE MINISPLIT INVERTER DE 1 TONELADA FRIO/CALOR COLOR AZUL CELESTE SERIE DEL CONDENSADOR: 3415181220281220850010 SERIE DEL EVAPORADOR: 3415181220181290810170 FACTURA : 11345. | 9265.15
I450400002 | 4071 | ACONDICIONADOR AIRE MINISPLIT INVERTER DE 1 TONELADA FRIO/CALOR COLOR AZUL CELESTE SERIE DEL CONDENSADOR: 3415181220281220850030 SERIE DEL EVAPORADOR: 3415181220181290810173 FACTURA : 11345. | 9265.15
I450400002 | 4070 | ACONDICIONADOR AIRE MINISPLIT INVERTER DE 1 TONELADA FRIO/CALOR COLOR AZUL CELESTE SERIE DEL CONDENSADOR: 3415181220281220850182 SERIE DEL EVAPORADOR: 3415181220181290810169 FACTURA : 11345. | 9265.15
I450400002 | 4053 | ACONDICIONADOR AIRE MINISPLIT INVERTER DE 1 TONELADA FRIO/CALOR COLOR AZUL CELESTE SERIE DEL CONDENSADOR: 3415181220281220850042 SERIE DEL EVAPORADOR: 3415181220181290810176 FACTURA : 11345. | 9265.15
I450400002 | 4066 | ACONDICIONADOR AIRE MINISPLIT INVERTER DE 1 TONELADA FRIO/CALOR COLOR AZUL CELESTE SERIE DEL CONDENSADOR: 3415181220281220850034 SERIE DEL EVAPORADOR: 3415181220181290810003 FACTURA : 11345. | 9265.15
I450400002 | 4064 | ACONDICIONADOR AIRE MINISPLIT INVERTER DE 1 TONELADA FRIO/CALOR COLOR AZUL CELESTE SERIE DEL CONDENSADOR: 3415181220281220850054 SERIE DEL EVAPORADOR: 3415181220181290810190 FACTURA : 11345. | 9265.15
I450400002 | 4065 | ACONDICIONADOR AIRE MINISPLIT INVERTER DE 1 TONELADA FRIO/CALOR COLOR AZUL CELESTE SERIE DEL CONDENSADOR: 3415181220281220850017 SERIE DEL EVAPORADOR: 3415181220181290810186 FACTURA : 11345. | 9265.15
I450400002 | 4049 | ACONDICIONADOR AIRE MINISPLIT INVERTER DE 1 TONELADA FRIO/CALOR COLOR AZUL CELESTE SERIE DEL CONDENSADOR: 3415181220281220850088 SERIE DEL EVAPORADOR: 3415181220181290810077 FACTURA : 11345. | 9265.15
I450400002 | 4050 | ACONDICIONADOR AIRE MINISPLIT INVERTER DE 1 TONELADA FRIO/CALOR COLOR AZUL CELESTE SERIE DEL CONDENSADOR: 3415181220281220850092 SERIE DEL EVAPORADOR: 3415181220181290810164 FACTURA : 11345. | 9265.15
I450400002 | 4080 | ACONDICIONADOR AIRE MINISPLIT INVERTER DE 1 TONELADA FRIO/CALOR COLOR AZUL CELESTE SERIE DEL CONDENSADOR: 3415181220281220850008 SERIE DEL EVAPORADOR: 3415181220181290810154 FACTURA : 11345. | 9265.15
I450400002 | 4052 | ACONDICIONADOR AIRE MINISPLIT INVERTER DE 1 TONELADA FRIO/CALOR COLOR AZUL CELESTE SERIE DEL CONDENSADOR: 3415181220281220850046 SERIE DEL EVAPORADOR: 3415181220181290810002 FACTURA : 11345. | 9265.15
I450400002 | 4055 | ACONDICIONADOR AIRE MINISPLIT INVERTER DE 1 TONELADA FRIO/CALOR COLOR AZUL CELESTE SERIE DEL CONDENSADOR: 3415181220281220850048 SERIE DEL EVAPORADOR: 3415181220181290810166 FACTURA : 11345. | 9265.15
I450400002 | 4057 | ACONDICIONADOR AIRE MINISPLIT INVERTER DE 1 TONELADA FRIO/CALOR COLOR AZUL CELESTE SERIE DEL CONDENSADOR: 3415181220281220850044 SERIE DEL EVAPORADOR: 341518122018129081004 FACTURA : 11345. | 9265.15
I450400002 | 4058 | ACONDICIONADOR AIRE MINISPLIT INVERTER DE 1 TONELADA FRIO/CALOR COLOR AZUL CELESTE SERIE DEL CONDENSADOR: 3415181220281220850002 SERIE DEL EVAPORADOR: 3415181220181290810189 FACTURA : 11345. | 9265.15
I450400002 | 4060 | ACONDICIONADOR AIRE MINISPLIT INVERTER DE 1 TONELADA FRIO/CALOR COLOR AZUL CELESTE SERIE DEL CONDENSADOR: 3415181220281220850055 SERIE DEL EVAPORADOR: 3415181220181290810007 FACTURA : 11345. | 9265.15
I450400002 | 4061 | ACONDICIONADOR AIRE MINISPLIT INVERTER DE 1 TONELADA FRIO/CALOR COLOR AZUL CELESTE SERIE DEL CONDENSADOR: 3415181220281220850014 SERIE DEL EVAPORADOR: 3415181220181290810041 FACTURA : 11345. | 9265.15
I450400002 | 4067 | ACONDICIONADOR AIRE MINISPLIT INVERTER DE 1 TONELADA FRIO/CALOR COLOR AZUL CELESTE SERIE DEL CONDENSADOR: 3415181220281220850023 SERIE DEL EVAPORADOR: 3415181220181290810177 FACTURA : 11345. | 9265.15
I450400002 | 4068 | ACONDICIONADOR AIRE MINISPLIT INVERTER DE 1 TONELADA FRIO/CALOR COLOR AZUL CELESTE SERIE DEL CONDENSADOR: 3415181220281220850043 SERIE DEL EVAPORADOR: 341518122018129081009 FACTURA : 11345. | 9265.15
I450400002 | 4075 | ACONDICIONADOR AIRE MINISPLIT INVERTER DE 1 TONELADA FRIO/CALOR COLOR AZUL CELESTE SERIE DEL CONDENSADOR: 3415181220281220850037 SERIE DEL EVAPORADOR: 3415181220181290810134 FACTURA : 11345. | 9265.15
I450400002 | 4076 | ACONDICIONADOR AIRE MINISPLIT INVERTER DE 1 TONELADA FRIO/CALOR COLOR AZUL CELESTE SERIE DEL CONDENSADOR: 3415181220281220850185 SERIE DEL EVAPORADOR: 3415181220181290810008 FACTURA : 11345. | 9265.15
I450400002 | 4056 | ACONDICIONADOR AIRE MINISPLIT INVERTER DE 1 TONELADA FRIO/CALOR COLOR AZUL CELESTE SERIE DEL CONDENSADOR: 3415181220281220850038 SERIE DEL EVAPORADOR: 3415181220181290810171 FACTURA : 11345. | 9265.15
I450400002 | 3831 | ACONDICIONADOR AIRE MINISPLIT INVERTER DE 1 TONELADA FRIO/CALOR COLOR AZUL CELESTE SERIE DEL CONDENSADOR: 3415361780282280860127 SERIE DEL EVAPORADOR: 3415361780182230810026 FACTURA : 11345. | 9265.15
I450400002 | 3829 | ACONDICIONADOR AIRE MINISPLIT INVERTER DE 1 TONELADA FRIO/CALOR COLOR AZUL CELESTE SERIE DEL CONDENSADOR: 3415361780282280860078 SERIE DEL EVAPORADOR: 3415361780182230810021 FACTURA : 11345. | 9265.15
I450400002 | 3855 | ACONDICIONADOR AIRE MINISPLIT INVERTER DE 1 TONELADA FRIO/CALOR COLOR AZUL CELESTE SERIE DEL CONDENSADOR: 3415361780282280860113 SERIE DEL EVAPORADOR: 3415361780182230810175 FACTURA : 11345. | 9265.15
I450400002 | 3856 | ACONDICIONADOR AIRE MINISPLIT INVERTER DE 1 TONELADA FRIO/CALOR COLOR AZUL CELESTE SERIE DEL CONDENSADOR: 3415361780282280860136 SERIE DEL EVAPORADOR: 3415361780182230810183 FACTURA : 11345. | 9265.15
I450400002 | 3857 | ACONDICIONADOR AIRE MINISPLIT INVERTER DE 1 TONELADA FRIO/CALOR COLOR AZUL CELESTE SERIE DEL CONDENSADOR: 3415361780282280860134 SERIE DEL EVAPORADOR: 3415361780182230810185 FACTURA : 11345. | 9265.15
I450400002 | 3827 | ACONDICIONADOR AIRE MINISPLIT INVERTER DE 1 TONELADA FRIO/CALOR COLOR AZUL CELESTE SERIE DEL CONDENSADOR: 3415361780282280860180 SERIE DEL EVAPORADOR: 3415361780182230810014 FACTURA : 11345. | 9265.15
I450400002 | 3828 | ACONDICIONADOR AIRE MINISPLIT INVERTER DE 1 TONELADA FRIO/CALOR COLOR AZUL CELESTE SERIE DEL CONDENSADOR: 3415361780282280860090 SERIE DEL EVAPORADOR: 3415361780182230810019 FACTURA : 11345. | 9265.15
I450400002 | 3830 | ACONDICIONADOR AIRE MINISPLIT INVERTER DE 1 TONELADA FRIO/CALOR COLOR AZUL CELESTE SERIE DEL CONDENSADOR: 3415181220281220850180 SERIE DEL EVAPORADOR: 3415361780182230810025 FACTURA : 11345. | 9265.15
I450400002 | 3858 | ACONDICIONADOR AIRE MINISPLIT INVERTER DE 1 TONELADA FRIO/CALOR COLOR AZUL CELESTE SERIE DEL CONDENSADOR: 3415181220281220850151 SERIE DEL EVAPORADOR: 3415361780182230810134 FACTURA : 11345. | 9265.15
I450400002 | 3837 | ACONDICIONADOR AIRE MINISPLIT INVERTER DE 1 TONELADA FRIO/CALOR COLOR AZUL CELESTE SERIE DEL CONDENSADOR: 3415181220281220850095 SERIE DEL EVAPORADOR: 3415361780182230810040 FACTURA : 11345. | 9265.15
I450400002 | 3838 | ACONDICIONADOR AIRE MINISPLIT INVERTER DE 1 TONELADA FRIO/CALOR COLOR AZUL CELESTE SERIE DEL CONDENSADOR: 3415181220281220850169 SERIE DEL EVAPORADOR: 3415361780182230810043 FACTURA : 11345. | 9265.15
I450400002 | 3839 | ACONDICIONADOR AIRE MINISPLIT INVERTER DE 1 TONELADA FRIO/CALOR COLOR AZUL CELESTE SERIE DEL CONDENSADOR: 3415361780282280860103 SERIE DEL EVAPORADOR: 3415361780182230810044 FACTURA : 11345. | 9265.15
I450400002 | 3840 | ACONDICIONADOR AIRE MINISPLIT INVERTER DE 1 TONELADA FRIO/CALOR COLOR AZUL CELESTE SERIE DEL CONDENSADOR: 3415361780282280860060 SERIE DEL EVAPORADOR: 3415361780182230810045 FACTURA : 11345. | 9265.15
I450400002 | 3844 | ACONDICIONADOR AIRE MINISPLIT INVERTER DE 1 TONELADA FRIO/CALOR COLOR AZUL CELESTE SERIE DEL CONDENSADOR: 3415361780282280860076 SERIE DEL EVAPORADOR: 3415361780182230810082 FACTURA : 11345. | 9265.15
I450400002 | 3845 | ACONDICIONADOR AIRE MINISPLIT INVERTER DE 1 TONELADA FRIO/CALOR COLOR AZUL CELESTE SERIE DEL CONDENSADOR: 3415361780282280860106 SERIE DEL EVAPORADOR: 3415361780182230810092 FACTURA : 11345. | 9265.15
I450400002 | 3846 | ACONDICIONADOR AIRE MINISPLIT INVERTER DE 1 TONELADA FRIO/CALOR COLOR AZUL CELESTE SERIE DEL CONDENSADOR: 3415361780282280860179 SERIE DEL EVAPORADOR: 3415361780182230810095 FACTURA : 11345. | 9265.15
I450400002 | 3847 | ACONDICIONADOR AIRE MINISPLIT INVERTER DE 1 TONELADA FRIO/CALOR COLOR AZUL CELESTE SERIE DEL CONDENSADOR: 3415361780282280860074 SERIE DEL EVAPORADOR: 3415361780182230810107 FACTURA : 11345. | 9265.15
I450400002 | 3853 | ACONDICIONADOR AIRE MINISPLIT INVERTER DE 1 TONELADA FRIO/CALOR COLOR AZUL CELESTE SERIE DEL CONDENSADOR: 3415361780282280860146 SERIE DEL EVAPORADOR: 3415361780182230810150 FACTURA : 11345. | 9265.15
I450400002 | 3854 | ACONDICIONADOR AIRE MINISPLIT INVERTER DE 1 TONELADA FRIO/CALOR COLOR AZUL CELESTE SERIE DEL CONDENSADOR: 3415361780282280860100 SERIE DEL EVAPORADOR: 3415361780182230810160 FACTURA : 11345. | 9265.15
I450400002 | 3841 | ACONDICIONADOR AIRE MINISPLIT INVERTER DE 1 TONELADA FRIO/CALOR COLOR AZUL CELESTE SERIE DEL CONDENSADOR: 3415361780282280860092 SERIE DEL EVAPORADOR: 3415361780182230810047 FACTURA : 11345. | 9265.15
I450400002 | 3842 | ACONDICIONADOR AIRE MINISPLIT INVERTER DE 1 TONELADA FRIO/CALOR COLOR AZUL CELESTE SERIE DEL CONDENSADOR: 3415361780282280860178 SERIE DEL EVAPORADOR: 3415361780182230810058 FACTURA : 11345. | 9265.15
I450400002 | 3843 | ACONDICIONADOR AIRE MINISPLIT INVERTER DE 1 TONELADA FRIO/CALOR COLOR AZUL CELESTE SERIE DEL CONDENSADOR: 3415361780282280860147 SERIE DEL EVAPORADOR: 3415361780182230810080 FACTURA : 11345. | 9265.15
I450400002 | 3848 | ACONDICIONADOR AIRE MINISPLIT INVERTER DE 1 TONELADA FRIO/CALOR COLOR AZUL CELESTE SERIE DEL CONDENSADOR: 3415361780282280860183 SERIE DEL EVAPORADOR: 3415361780182230810122 FACTURA : 11345. | 9265.15
I450400002 | 3849 | ACONDICIONADOR AIRE MINISPLIT INVERTER DE 1 TONELADA FRIO/CALOR COLOR AZUL CELESTE SERIE DEL CONDENSADOR: 3415361780282280860131 SERIE DEL EVAPORADOR: 3415361780182230810137 FACTURA : 11345. | 9265.15
I450400002 | 3850 | ACONDICIONADOR AIRE MINISPLIT INVERTER DE 1 TONELADA FRIO/CALOR COLOR AZUL CELESTE SERIE DEL CONDENSADOR: 3415361780282280860130 SERIE DEL EVAPORADOR: 3415361780182230810140 FACTURA : 11345. | 9265.15
I450400002 | 3851 | ACONDICIONADOR AIRE MINISPLIT INVERTER DE 1 TONELADA FRIO/CALOR COLOR AZUL CELESTE SERIE DEL CONDENSADOR: 3415361780282280860181 SERIE DEL EVAPORADOR: 3415361780182230810143 FACTURA : 11345. | 9265.15
I450400002 | 3852 | ACONDICIONADOR AIRE MINISPLIT INVERTER DE 1 TONELADA FRIO/CALOR COLOR AZUL CELESTE SERIE DEL CONDENSADOR: 3415361780282280860138 SERIE DEL EVAPORADOR: 3415361780182230810146 FACTURA : 11345. | 9265.15
I450400002 | 3832 | ACONDICIONADOR AIRE MINISPLIT INVERTER DE 1 TONELADA FRIO/CALOR COLOR AZUL CELESTE SERIE DEL CONDENSADOR: 3415361780282280860177 SERIE DEL EVAPORADOR: 3415361780182230810027 FACTURA : 11345. | 9265.15
I450400002 | 3833 | ACONDICIONADOR AIRE MINISPLIT INVERTER DE 1 TONELADA FRIO/CALOR COLOR AZUL CELESTE SERIE DEL CONDENSADOR: 3415361780282280860129 SERIE DEL EVAPORADOR: 3415361780182230810032 FACTURA : 11345. | 9265.15
I450400002 | 3834 | ACONDICIONADOR AIRE MINISPLIT INVERTER DE 1 TONELADA FRIO/CALOR COLOR AZUL CELESTE SERIE DEL CONDENSADOR: 3415181220281220850134 SERIE DEL EVAPORADOR: 3415361780182230810034 FACTURA : 11345. | 9265.15
I450400002 | 3835 | ACONDICIONADOR AIRE MINISPLIT INVERTER DE 1 TONELADA FRIO/CALOR COLOR AZUL CELESTE SERIE DEL CONDENSADOR: 3415361780282280860101 SERIE DEL EVAPORADOR: 3415361780182230810037 FACTURA : 11345. | 9265.15
I450400002 | 3836 | ACONDICIONADOR AIRE MINISPLIT INVERTER DE 1 TONELADA FRIO/CALOR COLOR AZUL CELESTE SERIE DEL CONDENSADOR: 3415361780282280860137 SERIE DEL EVAPORADOR: 3415361780182230810038 FACTURA : 11345. | 9265.15
I450400002 | 3826 | ACONDICIONADOR AIRE MINISPLIT INVERTER DE 1 TONELADA FRIO/CALOR COLOR AZUL CELESTE SERIE DEL CONDENSADOR: 3415361780282280860134 SERIE DEL EVAPORADOR: 3415361780182230810002 FACTURA : 11345. | 9265.15
I450400002 | 3866 | ACONDICIONADOR AIRE MINISPLIT INVERTER DE 1 TONELADA FRIO/CALOR COLOR AZUL CELESTE SERIE DEL CONDENSADOR: 3415361780282280860056 SERIE DEL EVAPORADOR: 3415181220181290810181 FACTURA : 11345. | 9265.15
I450400002 | 3867 | ACONDICIONADOR AIRE MINISPLIT INVERTER DE 1 TONELADA FRIO/CALOR COLOR AZUL CELESTE SERIE DEL CONDENSADOR: 3415181220281220850129 SERIE DEL EVAPORADOR: 3415361780182230810081 FACTURA : 11345. | 9265.15
I450400002 | 3873 | ACONDICIONADOR AIRE MINISPLIT INVERTER DE 1 TONELADA FRIO/CALOR COLOR AZUL CELESTE SERIE DEL CONDENSADOR: 3415361780282280860048 SERIE DEL EVAPORADOR: 3415181220181290810017 FACTURA : 11345. | 9265.15
I450400002 | 3872 | ACONDICIONADOR AIRE MINISPLIT INVERTER DE 1 TONELADA FRIO/CALOR COLOR AZUL CELESTE SERIE DEL CONDENSADOR: 3415181220281220850091 SERIE DEL EVAPORADOR: 3415181220181290810027 FACTURA : 11345. | 9265.15
I450400002 | 3889 | ACONDICIONADOR AIRE MINISPLIT INVERTER DE 1 TONELADA FRIO/CALOR COLOR AZUL CELESTE SERIE DEL CONDENSADOR: 3415361780282280860046 SERIE DEL EVAPORADOR: 3415181220181290810127 FACTURA : 11345. | 9265.15
I450400002 | 3876 | ACONDICIONADOR AIRE MINISPLIT INVERTER DE 1 TONELADA FRIO/CALOR COLOR AZUL CELESTE SERIE DEL CONDENSADOR: 3415361780282280860184 SERIE DEL EVAPORADOR: 3415181220181290810090 FACTURA : 11345. | 9265.15
I450400002 | 3877 | ACONDICIONADOR AIRE MINISPLIT INVERTER DE 1 TONELADA FRIO/CALOR COLOR AZUL CELESTE SERIE DEL CONDENSADOR: 3415361780282280860182 SERIE DEL EVAPORADOR: 3415181220181290810034 FACTURA : 11345. | 9265.15
I450400002 | 3861 | ACONDICIONADOR AIRE MINISPLIT INVERTER DE 1 TONELADA FRIO/CALOR COLOR AZUL CELESTE SERIE DEL CONDENSADOR: 3415361780282280860188 SERIE DEL EVAPORADOR: 3415361780182230810162 FACTURA : 11345. | 9265.15
I450400002 | 3878 | ACONDICIONADOR AIRE MINISPLIT INVERTER DE 1 TONELADA FRIO/CALOR COLOR AZUL CELESTE SERIE DEL CONDENSADOR: 3415361780282280860049 SERIE DEL EVAPORADOR: 3415181220181290810024 FACTURA : 11345. | 9265.15
I450400002 | 3859 | ACONDICIONADOR AIRE MINISPLIT INVERTER DE 1 TONELADA FRIO/CALOR COLOR AZUL CELESTE SERIE DEL CONDENSADOR: 3415361780282280860051 SERIE DEL EVAPORADOR: 3415181220181290810125 FACTURA : 11345. | 9265.15
I450400002 | 3871 | ACONDICIONADOR AIRE MINISPLIT INVERTER DE 1 TONELADA FRIO/CALOR COLOR AZUL CELESTE SERIE DEL CONDENSADOR: 3415181220281220850093 SERIE DEL EVAPORADOR: 3415181220181290810055 FACTURA : 11345. | 9265.15
I450400002 | 3862 | ACONDICIONADOR AIRE MINISPLIT INVERTER DE 1 TONELADA FRIO/CALOR COLOR AZUL CELESTE SERIE DEL CONDENSADOR: 3415361780282280860045 SERIE DEL EVAPORADOR: 3415181220181290810117 FACTURA : 11345. | 9265.15
I450400002 | 3875 | ACONDICIONADOR AIRE MINISPLIT INVERTER DE 1 TONELADA FRIO/CALOR COLOR AZUL CELESTE SERIE DEL CONDENSADOR: 3415361780282280860052 SERIE DEL EVAPORADOR: 3415181220181290810012 FACTURA : 11345. | 9265.15
I450400002 | 3874 | ACONDICIONADOR AIRE MINISPLIT INVERTER DE 1 TONELADA FRIO/CALOR COLOR AZUL CELESTE SERIE DEL CONDENSADOR: 3415181220281220850094 SERIE DEL EVAPORADOR: 3415181220181290810071 FACTURA : 11345. | 9265.15
I450400002 | 3863 | ACONDICIONADOR AIRE MINISPLIT INVERTER DE 1 TONELADA FRIO/CALOR COLOR AZUL CELESTE SERIE DEL CONDENSADOR: 3415181220281220850130 SERIE DEL EVAPORADOR: 34151812201812900810126 FACTURA : 11345. | 9265.15
I450400002 | 3880 | ACONDICIONADOR AIRE MINISPLIT INVERTER DE 1 TONELADA FRIO/CALOR COLOR AZUL CELESTE SERIE DEL CONDENSADOR: 3415181220281220850135 SERIE DEL EVAPORADOR: 3415181220181290810172 FACTURA : 11345. | 9265.15
I450400002 | 3881 | ACONDICIONADOR AIRE MINISPLIT INVERTER DE 1 TONELADA FRIO/CALOR COLOR AZUL CELESTE SERIE DEL CONDENSADOR: 3415361780282280860165 SERIE DEL EVAPORADOR: 3415181220181290810109 FACTURA : 11345. | 9265.15
I450400002 | 3879 | ACONDICIONADOR AIRE MINISPLIT INVERTER DE 1 TONELADA FRIO/CALOR COLOR AZUL CELESTE SERIE DEL CONDENSADOR: 3415361780282280860050 SERIE DEL EVAPORADOR: 3415181220181290810025 FACTURA : 11345. | 9265.15
I450400002 | 3864 | ACONDICIONADOR AIRE MINISPLIT INVERTER DE 1 TONELADA FRIO/CALOR COLOR AZUL CELESTE SERIE DEL CONDENSADOR: 3415181220281220850139 SERIE DEL EVAPORADOR: 3415181290810106 FACTURA : 11345. | 9265.15
I450400002 | 3865 | ACONDICIONADOR AIRE MINISPLIT INVERTER DE 1 TONELADA FRIO/CALOR COLOR AZUL CELESTE SERIE DEL CONDENSADOR: 3415361780282280860187 SERIE DEL EVAPORADOR: 3415361780182230810086 FACTURA : 11345. | 9265.15
I450400002 | 3887 | ACONDICIONADOR AIRE MINISPLIT INVERTER DE 1 TONELADA FRIO/CALOR COLOR AZUL CELESTE SERIE DEL CONDENSADOR: 3415361780282280860110 SERIE DEL EVAPORADOR: 3415181220181290810123 FACTURA : 11345. | 9265.15
I450400002 | 3893 | ACONDICIONADOR AIRE MINISPLIT INVERTER DE 1 TONELADA FRIO/CALOR COLOR AZUL CELESTE SERIE DEL CONDENSADOR: 3415361780282280860105 SERIE DEL EVAPORADOR: 3415181220181290810124 FACTURA : 11345. | 9265.15
I450400002 | 3860 | ACONDICIONADOR AIRE MINISPLIT INVERTER DE 1 TONELADA FRIO/CALOR COLOR AZUL CELESTE SERIE DEL CONDENSADOR: 3415361780282280860068 SERIE DEL EVAPORADOR: 3415181220181290810130 FACTURA : 11345. | 9265.15
I450400002 | 3883 | ACONDICIONADOR AIRE MINISPLIT INVERTER DE 1 TONELADA FRIO/CALOR COLOR AZUL CELESTE SERIE DEL CONDENSADOR: 3415181220281220850099 SERIE DEL EVAPORADOR: 3415181220181290810135 FACTURA : 11345. | 9265.15
I450400002 | 3885 | ACONDICIONADOR AIRE MINISPLIT INVERTER DE 1 TONELADA FRIO/CALOR COLOR AZUL CELESTE SERIE DEL CONDENSADOR: 3415361780282280860169 SERIE DEL EVAPORADOR: 3415181220181290810103 FACTURA : 11345. | 9265.15
I450400002 | 3886 | ACONDICIONADOR AIRE MINISPLIT INVERTER DE 1 TONELADA FRIO/CALOR COLOR AZUL CELESTE SERIE DEL CONDENSADOR: 3415361780282280860054 SERIE DEL EVAPORADOR: 3415181220181290810102 FACTURA : 11345. | 9265.15
I450400002 | 3891 | ACONDICIONADOR AIRE MINISPLIT INVERTER DE 1 TONELADA FRIO/CALOR COLOR AZUL CELESTE SERIE DEL CONDENSADOR: 3415361780282280860176 SERIE DEL EVAPORADOR: 3415181220181290810118 FACTURA : 11345. | 9265.15
I450400002 | 3892 | ACONDICIONADOR AIRE MINISPLIT INVERTER DE 1 TONELADA FRIO/CALOR COLOR AZUL CELESTE SERIE DEL CONDENSADOR: 3415361780282280860112 SERIE DEL EVAPORADOR: 3415361780182230810048 FACTURA : 11345. | 9265.15
I450400002 | 3890 | ACONDICIONADOR AIRE MINISPLIT INVERTER DE 1 TONELADA FRIO/CALOR COLOR AZUL CELESTE SERIE DEL CONDENSADOR: 3415361780282280860111 SERIE DEL EVAPORADOR: 3415361780182230810009 FACTURA : 11345. | 9265.15
I450400002 | 3868 | ACONDICIONADOR AIRE MINISPLIT INVERTER DE 1 TONELADA FRIO/CALOR COLOR AZUL CELESTE SERIE DEL CONDENSADOR: 3415181220281220850035 SERIE DEL EVAPORADOR: 3415181220181290810062 FACTURA : 11345. | 9265.15
I450400002 | 3870 | ACONDICIONADOR AIRE MINISPLIT INVERTER DE 1 TONELADA FRIO/CALOR COLOR AZUL CELESTE SERIE DEL CONDENSADOR: 3415361780282280860057 SERIE DEL EVAPORADOR: 3415181220181290810010 FACTURA : 11345. | 9265.15
I450400002 | 3869 | ACONDICIONADOR AIRE MINISPLIT INVERTER DE 1 TONELADA FRIO/CALOR COLOR AZUL CELESTE SERIE DEL CONDENSADOR: 3415361780282280860185 SERIE DEL EVAPORADOR: 3415361780182230810178 FACTURA : 11345. | 9265.15
I450400002 | 3894 | ACONDICIONADOR AIRE MINISPLIT INVERTER DE 1 TONELADA FRIO/CALOR COLOR AZUL CELESTE SERIE DEL CONDENSADOR: 3415361780282280860174 SERIE DEL EVAPORADOR: 3415181220181290810180 FACTURA : 11345. | 9265.15
I450400002 | 3895 | ACONDICIONADOR AIRE MINISPLIT INVERTER DE 1 TONELADA FRIO/CALOR COLOR AZUL CELESTE SERIE DEL CONDENSADOR: 3415361780282280860065 SERIE DEL EVAPORADOR: 3415181220181290810122 FACTURA : 11345. | 9265.15
I450400002 | 3882 | ACONDICIONADOR AIRE MINISPLIT INVERTER DE 1 TONELADA FRIO/CALOR COLOR AZUL CELESTE SERIE DEL CONDENSADOR: 3415181220281220850101 SERIE DEL EVAPORADOR: 3415181220181290810113 FACTURA : 11345. | 9265.15
I450400002 | 3888 | ACONDICIONADOR AIRE MINISPLIT INVERTER DE 1 TONELADA FRIO/CALOR COLOR AZUL CELESTE SERIE DEL CONDENSADOR: 3415361780282280860053 SERIE DEL EVAPORADOR: 3415181220181290810020 FACTURA : 11345. | 9265.15
I450400002 | 3884 | ACONDICIONADOR AIRE MINISPLIT INVERTER DE 1 TONELADA FRIO/CALOR COLOR AZUL CELESTE SERIE DEL CONDENSADOR: 3415361780282280860167 SERIE DEL EVAPORADOR: 3415181220181290810115 FACTURA : 11345. | 9265.15
I450400002 | 3929 | ACONDICIONADOR AIRE MINISPLIT INVERTER DE 1 TONELADA FRIO/CALOR COLOR AZUL CELESTE SERIE DEL CONDENSADOR: 3415181220281220850173 SERIE DEL EVAPORADOR: 3415181220181290810111 FACTURA : 11345. | 9265.15
I450400002 | 3930 | ACONDICIONADOR AIRE MINISPLIT INVERTER DE 1 TONELADA FRIO/CALOR COLOR AZUL CELESTE SERIE DEL CONDENSADOR: 3415181220281220850005 SERIE DEL EVAPORADOR: 3415181220181290810114 FACTURA : 11345. | 9265.15
I450400002 | 3934 | ACONDICIONADOR AIRE MINISPLIT INVERTER DE 1 TONELADA FRIO/CALOR COLOR AZUL CELESTE SERIE DEL CONDENSADOR: 3415181220281220850174 SERIE DEL EVAPORADOR: 3415181220181290810093 FACTURA : 11345. | 9265.15
I450400002 | 3932 | ACONDICIONADOR AIRE MINISPLIT INVERTER DE 1 TONELADA FRIO/CALOR COLOR AZUL CELESTE SERIE DEL CONDENSADOR: 3415181220281220850171 SERIE DEL EVAPORADOR: 3415181220181290810098 FACTURA : 11345. | 9265.15
I450400002 | 3931 | ACONDICIONADOR AIRE MINISPLIT INVERTER DE 1 TONELADA FRIO/CALOR COLOR AZUL CELESTE SERIE DEL CONDENSADOR: 3415181220281220850164 SERIE DEL EVAPORADOR: 3415181220181290810091 FACTURA : 11345. | 9265.15
I450400002 | 3933 | ACONDICIONADOR AIRE MINISPLIT INVERTER DE 1 TONELADA FRIO/CALOR COLOR AZUL CELESTE SERIE DEL CONDENSADOR: 3415181220281220850165 SERIE DEL EVAPORADOR: 3415181220181290810085 FACTURA : 11345. | 9265.15
I450400002 | 3919 | ACONDICIONADOR AIRE MINISPLIT INVERTER DE 1 TONELADA FRIO/CALOR COLOR AZUL CELESTE SERIE DEL CONDENSADOR: 3415361780282280860162 SERIE DEL EVAPORADOR: 3415181220181290810089 FACTURA : 11345. | 9265.15
I450400002 | 3899 | ACONDICIONADOR AIRE MINISPLIT INVERTER DE 1 TONELADA FRIO/CALOR COLOR AZUL CELESTE SERIE DEL CONDENSADOR: 3415181220281220850072 SERIE DEL EVAPORADOR: 3415181220181290810110 FACTURA : 11345. | 9265.15
I450400002 | 3900 | ACONDICIONADOR AIRE MINISPLIT INVERTER DE 1 TONELADA FRIO/CALOR COLOR AZUL CELESTE SERIE DEL CONDENSADOR: 3415181220281220850077 SERIE DEL EVAPORADOR: 3415181220181290810023 FACTURA : 11345. | 9265.15
I450400002 | 3918 | ACONDICIONADOR AIRE MINISPLIT INVERTER DE 1 TONELADA FRIO/CALOR COLOR AZUL CELESTE SERIE DEL CONDENSADOR: 3415361780282280860171 SERIE DEL EVAPORADOR: 3415181220181290810087 FACTURA : 11345. | 9265.15
I450400002 | 3920 | ACONDICIONADOR AIRE MINISPLIT INVERTER DE 1 TONELADA FRIO/CALOR COLOR AZUL CELESTE SERIE DEL CONDENSADOR: 3415361780282280860166 SERIE DEL EVAPORADOR: 3415181220181290810078 FACTURA : 11345. | 9265.15
I450400002 | 3927 | ACONDICIONADOR AIRE MINISPLIT INVERTER DE 1 TONELADA FRIO/CALOR COLOR AZUL CELESTE SERIE DEL CONDENSADOR: 3415361780282280860164 SERIE DEL EVAPORADOR: 3415361780182230810184 FACTURA : 11345. | 9265.15
I450400002 | 3928 | ACONDICIONADOR AIRE MINISPLIT INVERTER DE 1 TONELADA FRIO/CALOR COLOR AZUL CELESTE SERIE DEL CONDENSADOR: 3415361780282280860160 SERIE DEL EVAPORADOR: 3415361780182230810187 FACTURA : 11345. | 9265.15
I450400002 | 3910 | ACONDICIONADOR AIRE MINISPLIT INVERTER DE 1 TONELADA FRIO/CALOR COLOR AZUL CELESTE SERIE DEL CONDENSADOR: 3415361780282280860073 SERIE DEL EVAPORADOR: 3415181220181290810187 FACTURA : 11345. | 9265.15
I450400002 | 3911 | ACONDICIONADOR AIRE MINISPLIT INVERTER DE 1 TONELADA FRIO/CALOR COLOR AZUL CELESTE SERIE DEL CONDENSADOR: 341536178082280860102 SERIE DEL EVAPORADOR: 3415181220181290810048 FACTURA : 11345. | 9265.15
I450400002 | 3898 | ACONDICIONADOR AIRE MINISPLIT INVERTER DE 1 TONELADA FRIO/CALOR COLOR AZUL CELESTE SERIE DEL CONDENSADOR: 3415361780282280860154 SERIE DEL EVAPORADOR: 3415181220181290810105 FACTURA : 11345. | 9265.15
I450400002 | 3904 | ACONDICIONADOR AIRE MINISPLIT INVERTER DE 1 TONELADA FRIO/CALOR COLOR AZUL CELESTE SERIE DEL CONDENSADOR: 341518122028122085007 SERIE DEL EVAPORADOR: 3415181220181290810088 FACTURA : 11345. | 9265.15
I450400002 | 3901 | ACONDICIONADOR AIRE MINISPLIT INVERTER DE 1 TONELADA FRIO/CALOR COLOR AZUL CELESTE SERIE DEL CONDENSADOR: 3415181220281220850149 SERIE DEL EVAPORADOR: 3415181220181290810084 FACTURA : 11345. | 9265.15
I450400002 | 3907 | ACONDICIONADOR AIRE MINISPLIT INVERTER DE 1 TONELADA FRIO/CALOR COLOR AZUL CELESTE SERIE DEL CONDENSADOR: 3415181220281220850144 SERIE DEL EVAPORADOR: 3415181220181290810080 FACTURA : 11345. | 9265.15
I450400002 | 3936 | ACONDICIONADOR AIRE MINISPLIT INVERTER DE 1 TONELADA FRIO/CALOR COLOR AZUL CELESTE SERIE DEL CONDENSADOR: 3415361780282280860089 SERIE DEL EVAPORADOR: 3415181220181290810092 FACTURA : 11345. | 9265.15
I450400002 | 3937 | ACONDICIONADOR AIRE MINISPLIT INVERTER DE 1 TONELADA FRIO/CALOR COLOR AZUL CELESTE SERIE DEL CONDENSADOR: 3415361780282280860097 SERIE DEL EVAPORADOR: 3415361780182230810008 FACTURA : 11345. | 9265.15
I450400002 | 3897 | ACONDICIONADOR AIRE MINISPLIT INVERTER DE 1 TONELADA FRIO/CALOR COLOR AZUL CELESTE SERIE DEL CONDENSADOR: 3415361780282280860008 SERIE DEL EVAPORADOR: 3415181220181290810097 FACTURA : 11345. | 9265.15
I450400002 | 3896 | ACONDICIONADOR AIRE MINISPLIT INVERTER DE 1 TONELADA FRIO/CALOR COLOR AZUL CELESTE SERIE DEL CONDENSADOR: 3415361780282280860170 SERIE DEL EVAPORADOR: 3415181220181290810039 FACTURA : 11345. | 9265.15
I450400002 | 3905 | ACONDICIONADOR AIRE MINISPLIT INVERTER DE 1 TONELADA FRIO/CALOR COLOR AZUL CELESTE SERIE DEL CONDENSADOR: 3415181220281220850127 SERIE DEL EVAPORADOR: 3415181220181290810031 FACTURA : 11345. | 9265.15
I450400002 | 3906 | ACONDICIONADOR AIRE MINISPLIT INVERTER DE 1 TONELADA FRIO/CALOR COLOR AZUL CELESTE SERIE DEL CONDENSADOR: 3415181220281220850140 SERIE DEL EVAPORADOR: 3415181220181290810095 FACTURA : 11345. | 9265.15
I450400002 | 3909 | ACONDICIONADOR AIRE MINISPLIT INVERTER DE 1 TONELADA FRIO/CALOR COLOR AZUL CELESTE SERIE DEL CONDENSADOR: 3415361780282280860088 SERIE DEL EVAPORADOR: 3415181220181290810066 FACTURA : 11345. | 9265.15
I450400002 | 3908 | ACONDICIONADOR AIRE MINISPLIT INVERTER DE 1 TONELADA FRIO/CALOR COLOR AZUL CELESTE SERIE DEL CONDENSADOR: 3415361780282280860081 SERIE DEL EVAPORADOR: 3415181220181290810083 FACTURA : 11345. | 9265.15
I450400002 | 3912 | ACONDICIONADOR AIRE MINISPLIT INVERTER DE 1 TONELADA FRIO/CALOR COLOR AZUL CELESTE SERIE DEL CONDENSADOR: 3415361780282280860093 SERIE DEL EVAPORADOR: 3415181220181290810081 FACTURA : 11345. | 9265.15
I450400002 | 3935 | ACONDICIONADOR AIRE MINISPLIT INVERTER DE 1 TONELADA FRIO/CALOR COLOR AZUL CELESTE SERIE DEL CONDENSADOR : 3415361780282280860059 SERIE DEL EVAPORADOR: 3415181220181290810185 FACTURA : 11345. | 9265.15
I450400002 | 3902 | ACONDICIONADOR AIRE MINISPLIT INVERTER DE 1 TONELADA FRIO/CALOR COLOR AZUL CELESTE SERIE DEL CONDENSADOR: 3415181220281220850146 SERIE DEL EVAPORADOR: 3415181220181290810075 FACTURA : 11345. | 9265.15
I450400002 | 3903 | ACONDICIONADOR AIRE MINISPLIT INVERTER DE 1 TONELADA FRIO/CALOR COLOR AZUL CELESTE SERIE DEL CONDENSADOR: 3415181220281220850150 SERIE DEL EVAPORADOR: 3415181220181290810101 FACTURA : 11345. | 9265.15
I450400002 | 3913 | ACONDICIONADOR AIRE MINISPLIT INVERTER DE 1 TONELADA FRIO/CALOR COLOR AZUL CELESTE SERIE DEL CONDENSADOR: 3415361780282280860079 SERIE DEL EVAPORADOR: 3415181220181290810015 FACTURA : 11345. | 9265.15
I450400002 | 3968 | ACONDICIONADOR AIRE MINISPLIT INVERTER DE 1 TONELADA FRIO/CALOR COLOR AZUL CELESTE SERIE DEL CONDENSADOR: 3415361780282280860151 SERIE DEL EVAPORADOR: 3415361780182230810041 FACTURA : 11345. | 9265.15
I450400002 | 3947 | ACONDICIONADOR AIRE MINISPLIT INVERTER DE 1 TONELADA FRIO/CALOR COLOR AZUL CELESTE SERIE DEL CONDENSADOR: 3415361780282280860150 SERIE DEL EVAPORADOR: 3415361780182230810012 FACTURA : 11345. | 9265.15
I450400002 | 3942 | ACONDICIONADOR AIRE MINISPLIT INVERTER DE 1 TONELADA FRIO/CALOR COLOR AZUL CELESTE SERIE DEL CONDENSADOR: 3415361780282280860095 SERIE DEL EVAPORADOR: 3415361780182230810102 FACTURA : 11345. | 9265.15
I450400002 | 3943 | ACONDICIONADOR AIRE MINISPLIT INVERTER DE 1 TONELADA FRIO/CALOR COLOR AZUL CELESTE SERIE DEL CONDENSADOR: 3415361780282280860058 SERIE DEL EVAPORADOR: 3415361780182230810114 FACTURA : 11345. | 9265.15
I450400002 | 3946 | ACONDICIONADOR AIRE MINISPLIT INVERTER DE 1 TONELADA FRIO/CALOR COLOR AZUL CELESTE SERIE DEL CONDENSADOR: 3415361780282280860125 SERIE DEL EVAPORADOR: 3415361780182230810099 FACTURA : 11345. | 9265.15
I450400002 | 3971 | ACONDICIONADOR AIRE MINISPLIT INVERTER DE 1 TONELADA FRIO/CALOR COLOR AZUL CELESTE SERIE DEL CONDENSADOR: 3415361780282280860061 SERIE DEL EVAPORADOR: 3415361780182230810120 FACTURA : 11345. | 9265.15
I450400002 | 3972 | ACONDICIONADOR AIRE MINISPLIT INVERTER DE 1 TONELADA FRIO/CALOR COLOR AZUL CELESTE SERIE DEL CONDENSADOR: 3415361780282280860109 SERIE DEL EVAPORADOR: 3415361780182230810104 FACTURA : 11345. | 9265.15
I450400002 | 3955 | ACONDICIONADOR AIRE MINISPLIT INVERTER DE 1 TONELADA FRIO/CALOR COLOR AZUL CELESTE SERIE DEL CONDENSADOR: 3415361780282280860118 SERIE DEL EVAPORADOR: 3415361780182230810128 FACTURA : 11345. | 9265.15
I450400002 | 3956 | ACONDICIONADOR AIRE MINISPLIT INVERTER DE 1 TONELADA FRIO/CALOR COLOR AZUL CELESTE SERIE DEL CONDENSADOR: 3415361780282280860084 SERIE DEL EVAPORADOR: 3415361780182230810051 FACTURA : 11345. | 9265.15
I450400002 | 3954 | ACONDICIONADOR AIRE MINISPLIT INVERTER DE 1 TONELADA FRIO/CALOR COLOR AZUL CELESTE SERIE DEL CONDENSADOR: 3415361780282280860128 SERIE DEL EVAPORADOR: 3415361780182230810033 FACTURA : 11345. | 9265.15
I450400002 | 3952 | ACONDICIONADOR AIRE MINISPLIT INVERTER DE 1 TONELADA FRIO/CALOR COLOR AZUL CELESTE SERIE DEL CONDENSADOR: 3415361780282280860143 SERIE DEL EVAPORADOR: 3415361780182230810057 FACTURA : 11345. | 9265.15
I450400002 | 3953 | ACONDICIONADOR AIRE MINISPLIT INVERTER DE 1 TONELADA FRIO/CALOR COLOR AZUL CELESTE SERIE DEL CONDENSADOR: 3415361780282280860124 SERIE DEL EVAPORADOR: 3415361780182230810059 FACTURA : 11345. | 9265.15
I450400002 | 3963 | ACONDICIONADOR AIRE MINISPLIT INVERTER DE 1 TONELADA FRIO/CALOR COLOR AZUL CELESTE SERIE DEL CONDENSADOR: 3415361780282280860173 SERIE DEL EVAPORADOR: 3415361780182230810116 FACTURA : 11345. | 9265.15
I450400002 | 3964 | ACONDICIONADOR AIRE MINISPLIT INVERTER DE 1 TONELADA FRIO/CALOR COLOR AZUL CELESTE SERIE DEL CONDENSADOR: 3415361780282280860091 SERIE DEL EVAPORADOR: 3415361780182230810117 FACTURA : 11345. | 9265.15
I450400002 | 3966 | ACONDICIONADOR AIRE MINISPLIT INVERTER DE 1 TONELADA FRIO/CALOR COLOR AZUL CELESTE SERIE DEL CONDENSADOR: 3415361780282280860087 SERIE DEL EVAPORADOR: 3415361780182230810091 FACTURA : 11345. | 9265.15
I450400002 | 3965 | ACONDICIONADOR AIRE MINISPLIT INVERTER DE 1 TONELADA FRIO/CALOR COLOR AZUL CELESTE SERIE DEL CONDENSADOR: 3415361780282280860172 SERIE DEL EVAPORADOR: 3415361780182230810060 FACTURA : 11345. | 9265.15
I450400002 | 3951 | ACONDICIONADOR AIRE MINISPLIT INVERTER DE 1 TONELADA FRIO/CALOR COLOR AZUL CELESTE SERIE DEL CONDENSADOR: 3415361780282280860119 SERIE DEL EVAPORADOR: 3415361780182230810121 FACTURA : 11345. | 9265.15
I450400002 | 3967 | ACONDICIONADOR AIRE MINISPLIT INVERTER DE 1 TONELADA FRIO/CALOR COLOR AZUL CELESTE SERIE DEL CONDENSADOR: 3415361780282280860108 SERIE DEL EVAPORADOR: 3415361780182230810094 FACTURA : 11345. | 9265.15
I450400002 | 3949 | ACONDICIONADOR AIRE MINISPLIT INVERTER DE 1 TONELADA FRIO/CALOR COLOR AZUL CELESTE SERIE DEL CONDENSADOR: 3415361780282280860063 SERIE DEL EVAPORADOR: 3415361780182230810101 FACTURA : 11345. | 9265.15
I450400002 | 3948 | ACONDICIONADOR AIRE MINISPLIT INVERTER DE 1 TONELADA FRIO/CALOR COLOR AZUL CELESTE SERIE DEL CONDENSADOR: 3415361780282280860062 SERIE DEL EVAPORADOR: 3415361780182230810061 FACTURA : 11345. | 9265.15
I450400002 | 3950 | ACONDICIONADOR AIRE MINISPLIT INVERTER DE 1 TONELADA FRIO/CALOR COLOR AZUL CELESTE SERIE DEL CONDENSADOR: 3415361780282280860069 SERIE DEL EVAPORADOR: 3415361780182230810046 FACTURA : 11345. | 9265.15
I450400002 | 3945 | ACONDICIONADOR AIRE MINISPLIT INVERTER DE 1 TONELADA FRIO/CALOR COLOR AZUL CELESTE SERIE DEL CONDENSADOR: 3415361780282280860186 SERIE DEL EVAPORADOR: 3415361780182230810001 FACTURA : 11345. | 9265.15
I450400002 | 3938 | ACONDICIONADOR AIRE MINISPLIT INVERTER DE 1 TONELADA FRIO/CALOR COLOR AZUL CELESTE SERIE DEL CONDENSADOR: 3415361780282280860114 SERIE DEL EVAPORADOR: 3415361780182230810028 FACTURA : 11345. | 9265.15
I450400002 | 3939 | ACONDICIONADOR AIRE MINISPLIT INVERTER DE 1 TONELADA FRIO/CALOR COLOR AZUL CELESTE SERIE DEL CONDENSADOR: 3415361780282280860067 SERIE DEL EVAPORADOR: 3415361780182230810055 FACTURA : 11345. | 9265.15
I450400002 | 3940 | ACONDICIONADOR AIRE MINISPLIT INVERTER DE 1 TONELADA FRIO/CALOR COLOR AZUL CELESTE SERIE DEL CONDENSADOR: 3415361780282280860133 SERIE DEL EVAPORADOR: 3415361780182230810073 FACTURA : 11345. | 9265.15
I450400002 | 3941 | ACONDICIONADOR AIRE MINISPLIT INVERTER DE 1 TONELADA FRIO/CALOR COLOR AZUL CELESTE SERIE DEL CONDENSADOR: 3415361780282280860148 SERIE DEL EVAPORADOR: 3415361780182230810123 FACTURA : 11345. | 9265.15
I450400002 | 3969 | ACONDICIONADOR AIRE MINISPLIT INVERTER DE 1 TONELADA FRIO/CALOR COLOR AZUL CELESTE SERIE DEL CONDENSADOR: 3415361780282280860132 SERIE DEL EVAPORADOR: 3415361780182230810017 FACTURA : 11345. | 9265.15
I450400002 | 3970 | ACONDICIONADOR AIRE MINISPLIT INVERTER DE 1 TONELADA FRIO/CALOR COLOR AZUL CELESTE SERIE DEL CONDENSADOR: 3415361780282280860141 SERIE DEL EVAPORADOR: 3415361780182230810053 FACTURA : 11345. | 9265.15
I450400002 | 3944 | ACONDICIONADOR AIRE MINISPLIT INVERTER DE 1 TONELADA FRIO/CALOR COLOR AZUL CELESTE SERIE DEL CONDENSADOR: 3415361780282280860142 SERIE DEL EVAPORADOR: 3415361780182230810064 FACTURA : 11345. | 9265.15
I450400002 | 3957 | ACONDICIONADOR AIRE MINISPLIT INVERTER DE 1 TONELADA FRIO/CALOR COLOR AZUL CELESTE SERIE DEL CONDENSADOR: 3415361780282280860083 SERIE DEL EVAPORADOR: 3415361780182230810007 FACTURA : 11345. | 9265.15
I450400002 | 3958 | ACONDICIONADOR AIRE MINISPLIT INVERTER DE 1 TONELADA FRIO/CALOR COLOR AZUL CELESTE SERIE DEL CONDENSADOR: 3415361780282280860104 SERIE DEL EVAPORADOR: 3415361780182230810113 FACTURA : 11345. | 9265.15
I450400002 | 3959 | ACONDICIONADOR AIRE MINISPLIT INVERTER DE 1 TONELADA FRIO/CALOR COLOR AZUL CELESTE SERIE DEL CONDENSADOR: 3415361780282280860123 SERIE DEL EVAPORADOR: 3415361780182230810109 FACTURA : 11345. | 9265.15
I450400002 | 3960 | ACONDICIONADOR AIRE MINISPLIT INVERTER DE 1 TONELADA FRIO/CALOR COLOR AZUL CELESTE SERIE DEL CONDENSADOR: 3415361780282280860168 SERIE DEL EVAPORADOR: 3415361780182230810110 FACTURA : 11345. | 9265.15
I450400002 | 3961 | ACONDICIONADOR AIRE MINISPLIT INVERTER DE 1 TONELADA FRIO/CALOR COLOR AZUL CELESTE SERIE DEL CONDENSADOR: 3415361780282280860117 SERIE DEL EVAPORADOR: 3415361780182230810112 FACTURA : 11345. | 9265.15
I450400002 | 3962 | ACONDICIONADOR AIRE MINISPLIT INVERTER DE 1 TONELADA FRIO/CALOR COLOR AZUL CELESTE SERIE DEL CONDENSADOR: 3415361780282280860107 SERIE DEL EVAPORADOR: 3415361780182230810079 FACTURA : 11345. | 9265.15
I450400002 | 4000 | ACONDICIONADOR AIRE MINISPLIT INVERTER DE 1 TONELADA FRIO/CALOR COLOR AZUL CELESTE SERIE DEL CONDENSADOR: 3415361780282280860043 SERIE DEL EVAPORADOR: 3415181220181290810161 FACTURA : 11345. | 9265.15
I450400002 | 4002 | ACONDICIONADOR AIRE MINISPLIT INVERTER DE 1 TONELADA FRIO/CALOR COLOR AZUL CELESTE SERIE DEL CONDENSADOR: 3415361780282280860009 SERIE DEL EVAPORADOR: 3415181220181290810147 FACTURA : 11345. | 9265.15
I450400002 | 4003 | ACONDICIONADOR AIRE MINISPLIT INVERTER DE 1 TONELADA FRIO/CALOR COLOR AZUL CELESTE SERIE DEL CONDENSADOR: 3415361780282280860037 SERIE DEL EVAPORADOR: 3415181220181290810076 FACTURA : 11345. | 9265.15
I450400002 | 3983 | ACONDICIONADOR AIRE MINISPLIT INVERTER DE 1 TONELADA FRIO/CALOR COLOR AZUL CELESTE SERIE DEL CONDENSADOR: 3415361780282280860075 SERIE DEL EVAPORADOR: 3415181220181290810148 FACTURA : 11345. | 9265.15
I450400002 | 4004 | ACONDICIONADOR AIRE MINISPLIT INVERTER DE 1 TONELADA FRIO/CALOR COLOR AZUL CELESTE SERIE DEL CONDENSADOR: 3415361780282280860064SERIE DEL EVAPORADOR: 3415181220181290810133 FACTURA : 11345. | 9265.15
I450400002 | 3987 | ACONDICIONADOR AIRE MINISPLIT INVERTER DE 1 TONELADA FRIO/CALOR COLOR AZUL CELESTE SERIE DEL CONDENSADOR: 3415361780282280860040 SERIE DEL EVAPORADOR: 3415181220181290810132 FACTURA : 11345. | 9265.15
I450400002 | 3996 | ACONDICIONADOR AIRE MINISPLIT INVERTER DE 1 TONELADA FRIO/CALOR COLOR AZUL CELESTE SERIE DEL CONDENSADOR: 3415361780282280860013 SERIE DEL EVAPORADOR: 3415181220181290810136 FACTURA : 11345. | 9265.15
I450400002 | 3976 | ACONDICIONADOR AIRE MINISPLIT INVERTER DE 1 TONELADA FRIO/CALOR COLOR AZUL CELESTE SERIE DEL CONDENSADOR: 3415361780282280860156 SERIE DEL EVAPORADOR: 3415181220181290810096 FACTURA : 11345. | 9265.15
I450400002 | 3975 | ACONDICIONADOR AIRE MINISPLIT INVERTER DE 1 TONELADA FRIO/CALOR COLOR AZUL CELESTE SERIE DEL CONDENSADOR: 3415361780282280860161 SERIE DEL EVAPORADOR: 3415181220181290810144 FACTURA : 11345. | 9265.15
I450400002 | 3985 | ACONDICIONADOR AIRE MINISPLIT INVERTER DE 1 TONELADA FRIO/CALOR COLOR AZUL CELESTE SERIE DEL CONDENSADOR: 3415361780282280860007 SERIE DEL EVAPORADOR: 341536178018223810039 FACTURA : 11345. | 9265.15
I450400002 | 4001 | ACONDICIONADOR AIRE MINISPLIT INVERTER DE 1 TONELADA FRIO/CALOR COLOR AZUL CELESTE SERIE DEL CONDENSADOR: 3415361780282280860004 SERIE DEL EVAPORADOR: 3415181220181290810131 FACTURA : 11345. | 9265.15
I450400002 | 3986 | ACONDICIONADOR AIRE MINISPLIT INVERTER DE 1 TONELADA FRIO/CALOR COLOR AZUL CELESTE SERIE DEL CONDENSADOR: 3415361780282280860080 SERIE DEL EVAPORADOR: 34151812201812908159 FACTURA : 11345. | 9265.15
I450400002 | 4005 | ACONDICIONADOR AIRE MINISPLIT INVERTER DE 1 TONELADA FRIO/CALOR COLOR AZUL CELESTE SERIE DEL CONDENSADOR: 3415361780282280860035 SERIE EVAPORADOR:3415361780182230810029. | 9265.15
I450400002 | 3984 | ACONDICIONADOR AIRE MINISPLIT INVERTER DE 1 TONELADA FRIO/CALOR COLOR AZUL CELESTE SERIE DEL CONDENSADOR: 3415361780282280860036 SERIE DEL EVAPORADOR: 3415181220181290810156 FACTURA : 11345. | 9265.15
I450400002 | 3982 | ACONDICIONADOR AIRE MINISPLIT INVERTER DE 1 TONELADA FRIO/CALOR COLOR AZUL CELESTE SERIE DEL CONDENSADOR: 3415361780282280860071 SERIE DEL EVAPORADOR: 3415181220181290810157 FACTURA : 11345. | 9265.15
I450400002 | 3990 | ACONDICIONADOR AIRE MINISPLIT INVERTER DE 1 TONELADA FRIO/CALOR COLOR AZUL CELESTE SERIE DEL CONDENSADOR: 3415361780282280860026 SERIE DEL EVAPORADOR: 3415181220181290810149 FACTURA : 11345. | 9265.15
I450400002 | 3981 | ACONDICIONADOR AIRE MINISPLIT INVERTER DE 1 TONELADA FRIO/CALOR COLOR AZUL CELESTE SERIE DEL CONDENSADOR: 3415361780282280860018 SERIE DEL EVAPORADOR: 3415181220181290810142 FACTURA : 11345. | 9265.15
I450400002 | 3995 | ACONDICIONADOR AIRE MINISPLIT INVERTER DE 1 TONELADA FRIO/CALOR COLOR AZUL CELESTE SERIE DEL CONDENSADOR: 3415361780282280860155 SERIE DEL EVAPORADOR: 3415181220181290810028 FACTURA : 11345. | 9265.15
I450400002 | 3974 | ACONDICIONADOR AIRE MINISPLIT INVERTER DE 1 TONELADA FRIO/CALOR COLOR AZUL CELESTE SERIE DEL CONDENSADOR: 3415361780282280860159 SERIE DEL EVAPORADOR: 3415181220181290810163 FACTURA : 11345. | 9265.15
I450400002 | 3973 | ACONDICIONADOR AIRE MINISPLIT INVERTER DE 1 TONELADA FRIO/CALOR COLOR AZUL CELESTE SERIE DEL CONDENSADOR: 3415361780282280860082 SERIE DEL EVAPORADOR: 3415181220181290810094 FACTURA : 11345. | 9265.15
I450400002 | 3994 | ACONDICIONADOR AIRE MINISPLIT INVERTER DE 1 TONELADA FRIO/CALOR COLOR AZUL CELESTE SERIE DEL CONDENSADOR: 3415361780282280860044 SERIE DEL EVAPORADOR: 3415181220181290810121 FACTURA : 11345. | 9265.15
I450400002 | 3993 | ACONDICIONADOR AIRE MINISPLIT INVERTER DE 1 TONELADA FRIO/CALOR COLOR AZUL CELESTE SERIE DEL CONDENSADOR: 3415361780282280860012 SERIE DEL EVAPORADOR: 3415181220181290810146 FACTURA : 11345. | 9265.15
I450400002 | 3999 | ACONDICIONADOR AIRE MINISPLIT INVERTER DE 1 TONELADA FRIO/CALOR COLOR AZUL CELESTE SERIE DEL CONDENSADOR: 3415361780282280860149 SERIE DEL EVAPORADOR: 3415181220181290810150 FACTURA : 11345. | 9265.15
I450400002 | 3992 | ACONDICIONADOR AIRE MINISPLIT INVERTER DE 1 TONELADA FRIO/CALOR COLOR AZUL CELESTE SERIE DEL CONDENSADOR: 3415361780282280860041 SERIE DEL EVAPORADOR: 3415181220181290810112 FACTURA : 11345. | 9265.15
I450400002 | 3997 | ACONDICIONADOR AIRE MINISPLIT INVERTER DE 1 TONELADA FRIO/CALOR COLOR AZUL CELESTE SERIE DEL CONDENSADOR: 3415361780282280860153 SERIE DEL EVAPORADOR: 3415181220181290810162 FACTURA : 11345. | 9265.15
I450400002 | 3991 | ACONDICIONADOR AIRE MINISPLIT INVERTER DE 1 TONELADA FRIO/CALOR COLOR AZUL CELESTE SERIE DEL CONDENSADOR: 3415361780282280860189 SERIE DEL EVAPORADOR: 3415181220181290810116 FACTURA : 11345. | 9265.15
I450400002 | 3978 | ACONDICIONADOR AIRE MINISPLIT INVERTER DE 1 TONELADA FRIO/CALOR COLOR AZUL CELESTE SERIE DEL CONDENSADOR: 3415361780282280860163 SERIE DEL EVAPORADOR: 3415361781802230810148 FACTURA : 11345. | 9265.15
I450400002 | 3989 | ACONDICIONADOR AIRE MINISPLIT INVERTER DE 1 TONELADA FRIO/CALOR COLOR AZUL CELESTE SERIE DEL CONDENSADOR: 3415361780282280860001 SERIE DEL EVAPORADOR: 3415181220181290810108 FACTURA : 11345. | 9265.15
I450400002 | 3988 | ACONDICIONADOR AIRE MINISPLIT INVERTER DE 1 TONELADA FRIO/CALOR COLOR AZUL CELESTE SERIE DEL CONDENSADOR: 3415361780282280860070 SERIE DEL EVAPORADOR: 3415181220181290810160 FACTURA : 11345. | 9265.15
I450400002 | 3980 | ACONDICIONADOR AIRE MINISPLIT INVERTER DE 1 TONELADA FRIO/CALOR COLOR AZUL CELESTE SERIE DEL CONDENSADOR: 3415361780282280860145 SERIE DEL EVAPORADOR: 3415181220181290810155 FACTURA : 11345. | 9265.15
I450400002 | 3979 | ACONDICIONADOR AIRE MINISPLIT INVERTER DE 1 TONELADA FRIO/CALOR COLOR AZUL CELESTE SERIE DEL CONDENSADOR: 3415361780282280860120 SERIE DEL EVAPORADOR: 3415181220181290810082 FACTURA : 11345. | 9265.15
I450400002 | 3977 | ACONDICIONADOR AIRE MINISPLIT INVERTER DE 1 TONELADA FRIO/CALOR COLOR AZUL CELESTE SERIE DEL CONDENSADOR: 3415361780282280860158 SERIE DEL EVAPORADOR: 3415181220181290810153 FACTURA : 11345. | 9265.15
I450400002 | 3998 | ACONDICIONADOR AIRE MINISPLIT INVERTER DE 1 TONELADA FRIO/CALOR COLOR AZUL CELESTE SERIE DEL CONDENSADOR: 3415361780282280860152 SERIE DEL EVAPORADOR: 3415181220181290810152 FACTURA : 11345. | 9265.15
I450400002 | 4082 | ACONDICIONADOR AIRE MINISPLIT INVERTER DE 1 TONELADA FRIO/CALOR COLOR AZUL CELESTE SERIE DEL CONDENSADOR: 3415181220281220850179 SERIE DEL EVAPORADOR: 3415181220181290810043 FACTURA : 11345. | 9265.15
I450400002 | 4083 | ACONDICIONADOR AIRE MINISPLIT INVERTER DE 1 TONELADA FRIO/CALOR COLOR AZUL CELESTE SERIE DEL CONDENSADOR: 3415181220281220850089 SERIE DEL EVAPORADOR: 3415181220181290810069 FACTURA : 11345. | 9265.15
I450400002 | 4084 | ACONDICIONADOR AIRE MINISPLIT INVERTER DE 1 TONELADA FRIO/CALOR COLOR AZUL CELESTE SERIE DEL CONDENSADOR: 3415181220281220850181 SERIE DEL EVAPORADOR: 3415181220181290810057 FACTURA : 11345. | 9265.15
I450400002 | 4085 | ACONDICIONADOR AIRE MINISPLIT INVERTER DE 1 TONELADA FRIO/CALOR COLOR AZUL CELESTE SERIE DEL CONDENSADOR: 3415181220281220850176 SERIE DEL EVAPORADOR: 3415181220181290810006 FACTURA : 11345. | 9265.15
I450400002 | 4086 | ACONDICIONADOR AIRE MINISPLIT INVERTER DE 1 TONELADA FRIO/CALOR COLOR AZUL CELESTE SERIE DEL CONDENSADOR: 3415181220281220850001 SERIE DEL EVAPORADOR: 3415181220181290810140 FACTURA : 11345. | 9265.15
I450400002 | 4087 | ACONDICIONADOR AIRE MINISPLIT INVERTER DE 1 TONELADA FRIO/CALOR COLOR AZUL CELESTE SERIE DEL CONDENSADOR: 3415181220281220850160 SERIE DEL EVAPORADOR: 3415181220181290810175 FACTURA : 11345. | 9265.15
I450400002 | 4088 | ACONDICIONADOR AIRE MINISPLIT INVERTER DE 1 TONELADA FRIO/CALOR COLOR AZUL CELESTE SERIE DEL CONDENSADOR: 3415181220281220850187 SERIE DEL EVAPORADOR: 3415181220181290810143 FACTURA : 11345. | 9265.15
I450400002 | 4089 | ACONDICIONADOR AIRE MINISPLIT INVERTER DE 1 TONELADA FRIO/CALOR COLOR AZUL CELESTE SERIE DEL CONDENSADOR: 3415181220281220850170 SERIE DEL EVAPORADOR: 3415181220181290810073 FACTURA : 11345. | 9265.15
I450400002 | 4090 | ACONDICIONADOR AIRE MINISPLIT INVERTER DE 1 TONELADA FRIO/CALOR COLOR AZUL CELESTE SERIE DEL CONDENSADOR: 3415181220281220850178 SERIE DEL EVAPORADOR: 3415181220181290810032 FACTURA : 11345. | 9265.15
I450400002 | 4091 | ACONDICIONADOR AIRE MINISPLIT INVERTER DE 1 TONELADA FRIO/CALOR COLOR AZUL CELESTE SERIE DEL CONDENSADOR: 3415361780282280860019 SERIE DEL EVAPORADOR: 3415181220181290810100 FACTURA : 11345. | 9265.15
I450400002 | 4092 | ACONDICIONADOR AIRE MINISPLIT INVERTER DE 1 TONELADA FRIO/CALOR COLOR AZUL CELESTE SERIE DEL CONDENSADOR: 3415361780282280860190 SERIE DEL EVAPORADOR: 3415181220181290810137 FACTURA : 11345. | 9265.16
I450400002 | 4093 | ACONDICIONADOR AIRE MINISPLIT INVERTER DE 1 TONELADA FRIO/CALOR COLOR AZUL CELESTE SERIE DEL CONDENSADOR: 341518122028122085078 SERIE DEL EVAPORADOR: 3415181220181290810051 FACTURA : 11345. | 9265.16
I450400002 | 4094 | ACONDICIONADOR AIRE MINISPLIT INVERTER DE 1 TONELADA FRIO/CALOR COLOR AZUL CELESTE SERIE DEL CONDENSADOR: 3415181220281220850136 SERIE DEL EVAPORADOR: 3415181220181290810059 FACTURA : 11345. | 9265.16
I450400002 | 4095 | ACONDICIONADOR AIRE MINISPLIT INVERTER DE 1 TONELADA FRIO/CALOR COLOR AZUL CELESTE SERIE DEL CONDENSADOR: 3415361780282280860003 SERIE DEL EVAPORADOR: 3415181220181290810056 FACTURA : 11345. | 9265.16
I450400002 | 4096 | ACONDICIONADOR AIRE MINISPLIT INVERTER DE 1 TONELADA FRIO/CALOR COLOR AZUL CELESTE SERIE DEL CONDENSADOR: 3415361780282280860029 SERIE DEL EVAPORADOR: 3415181220181290810044 FACTURA : 11345. | 9265.16
I450400002 | 4108 | ACONDICIONADOR AIRE MINISPLIT INVERTER DE 1 TONELADA FRIO/CALOR COLOR AZUL CELESTE SERIE DEL CONDENSADOR: 341536178028228086015 SERIE DEL EVAPORADOR: 3415361780182230810132 FACTURA : 11345. | 9265.16
I450400002 | 4109 | ACONDICIONADOR AIRE MINISPLIT INVERTER DE 1 TONELADA FRIO/CALOR COLOR AZUL CELESTE SERIE DEL CONDENSADOR: 341536178028228086017 SERIE DEL EVAPORADOR: 3415181220181290810068 FACTURA : 11345. | 9265.16
I450400002 | 4110 | ACONDICIONADOR AIRE MINISPLIT INVERTER DE 1 TONELADA FRIO/CALOR COLOR AZUL CELESTE SERIE DEL CONDENSADOR: 341536178028228086010 SERIE DEL EVAPORADOR: 3415361780182230810074 FACTURA : 11345. | 9265.16
I450400002 | 4111 | ACONDICIONADOR AIRE MINISPLIT INVERTER DE 1 TONELADA FRIO/CALOR COLOR AZUL CELESTE SERIE DEL CONDENSADOR: 34153617828228860175 SERIE DEL EVAPORADOR: 3415181220181290810049 FACTURA : 11345. | 9265.16
I450400002 | 4115 | ACONDICIONADOR AIRE MINISPLIT INVERTER DE 1 TONELADA FRIO/CALOR COLOR AZUL CELESTE SERIE DEL CONDENSADOR: 3415361780282280860031 SERIE DEL EVAPORADOR: 3415361780182230810068 FACTURA : 11345. | 9265.16
I450400002 | 4117 | ACONDICIONADOR AIRE MINISPLIT INVERTER DE 1 TONELADA FRIO/CALOR COLOR AZUL CELESTE SERIE DEL CONDENSADOR: 3415361780282280860014 SERIE DEL EVAPORADOR: 3415181220181290810021 FACTURA : 11345. | 9265.16
I450400002 | 4122 | ACONDICIONADOR AIRE MINISPLIT INVERTER DE 1 TONELADA FRIO/CALOR COLOR AZUL CELESTE SERIE DEL CONDENSADOR: 341536178028228086011 SERIE DEL EVAPORADOR: 3415361780182230810085 FACTURA : 11345. | 9265.16
I450400002 | 4123 | ACONDICIONADOR AIRE MINISPLIT INVERTER DE 1 TONELADA FRIO/CALOR COLOR AZUL CELESTE SERIE DEL CONDENSADOR: 341536178028228086027 SERIE DEL EVAPORADOR: 3415181220181290810107 FACTURA : 11345. | 9265.16
I450400002 | 4124 | ACONDICIONADOR AIRE MINISPLIT INVERTER DE 1 TONELADA FRIO/CALOR COLOR AZUL CELESTE SERIE DEL CONDENSADOR: 3415361780282280860042 SERIE DEL EVAPORADOR: 3415361780182230810103 FACTURA : 11345. | 9265.16
I450400002 | 4125 | ACONDICIONADOR AIRE MINISPLIT INVERTER DE 1 TONELADA FRIO/CALOR COLOR AZUL CELESTE SERIE DEL CONDENSADOR: 3415361780282280860024 SERIE DEL EVAPORADOR: 3415361780182230810067 FACTURA : 11345. | 9265.16
I450400002 | 4126 | ACONDICIONADOR AIRE MINISPLIT INVERTER DE 1 TONELADA FRIO/CALOR COLOR AZUL CELESTE SERIE DEL CONDENSADOR: 3415361780282280860016 SERIE DEL EVAPORADOR: 341536178018223081066 FACTURA : 11345. | 9265.16
I450400002 | 4127 | ACONDICIONADOR AIRE MINISPLIT INVERTER DE 1 TONELADA FRIO/CALOR COLOR AZUL CELESTE SERIE DEL CONDENSADOR: 341536178028228086030 SERIE DEL EVAPORADOR: 3415361780182230810071 FACTURA : 11345. | 9265.16
I450400002 | 4128 | ACONDICIONADOR AIRE MINISPLIT INVERTER DE 1 TONELADA FRIO/CALOR COLOR AZUL CELESTE SERIE DEL CONDENSADOR: 3415181220281220850126 SERIE DEL EVAPORADOR: 341518122018129081029 FACTURA : 11345. | 9265.16
I450400002 | 4129 | ACONDICIONADOR AIRE MINISPLIT INVERTER DE 1 TONELADA FRIO/CALOR COLOR AZUL CELESTE SERIE DEL CONDENSADOR: 3415181220281220850084 SERIE DEL EVAPORADOR: 3415361780182230810023 FACTURA : 11345. | 9265.16
I450400002 | 4130 | ACONDICIONADOR AIRE MINISPLIT INVERTER DE 1 TONELADA FRIO/CALOR COLOR AZUL CELESTE SERIE DEL CONDENSADOR: 3415181220281220850086 SERIE DEL EVAPORADOR: 3415181220181290810033 FACTURA : 11345. | 9265.16
I450400002 | 4131 | ACONDICIONADOR AIRE MINISPLIT INVERTER DE 1 TONELADA FRIO/CALOR COLOR AZUL CELESTE SERIE DEL CONDENSADOR: 3415181220281220850097 SERIE DEL EVAPORADOR: 3415181220181290810016 FACTURA : 11345. | 9265.16
I450400002 | 4132 | ACONDICIONADOR AIRE MINISPLIT INVERTER DE 1 TONELADA FRIO/CALOR COLOR AZUL CELESTE SERIE DEL CONDENSADOR: 3415181220281220850128 SERIE DEL EVAPORADOR: 3415181220181290810046 FACTURA : 11345. | 9265.16
I450400002 | 4100 | ACONDICIONADOR AIRE MINISPLIT INVERTER DE 1 TONELADA FRIO/CALOR COLOR AZUL CELESTE SERIE DEL CONDENSADOR: 3415181220281220850175 SERIE DEL EVAPORADOR: 3415181220181290810013 FACTURA : 11345. | 9265.16
I450400002 | 4098 | ACONDICIONADOR AIRE MINISPLIT INVERTER DE 1 TONELADA FRIO/CALOR COLOR AZUL CELESTE SERIE DEL CONDENSADOR: 3415181220281220850154 SERIE DEL EVAPORADOR: 3415181220181290810138 FACTURA : 11345. | 9265.16
I450400002 | 4103 | ACONDICIONADOR AIRE MINISPLIT INVERTER DE 1 TONELADA FRIO/CALOR COLOR AZUL CELESTE SERIE DEL CONDENSADOR: 3415181220281220850168 SERIE DEL EVAPORADOR: 3415181220181290810099 FACTURA : 11345. | 9265.16
I450400002 | 4106 | ACONDICIONADOR AIRE MINISPLIT INVERTER DE 1 TONELADA FRIO/CALOR COLOR AZUL CELESTE SERIE DEL CONDENSADOR: 3415181220281220850155 SERIE DEL EVAPORADOR: 3415181220181290810022 FACTURA : 11345. | 9265.16
I450400002 | 4099 | ACONDICIONADOR AIRE MINISPLIT INVERTER DE 1 TONELADA FRIO/CALOR COLOR AZUL CELESTE SERIE DEL CONDENSADOR: 3415181220281220850157 SERIE DEL EVAPORADOR: 341518122018129081045 FACTURA : 11345. | 9265.16
I450400002 | 4102 | ACONDICIONADOR AIRE MINISPLIT INVERTER DE 1 TONELADA FRIO/CALOR COLOR AZUL CELESTE SERIE DEL CONDENSADOR: 3415181220281220850189 SERIE DEL EVAPORADOR: 3415361780182230810065 FACTURA : 11345. | 9265.16
I450400002 | 4104 | ACONDICIONADOR AIRE MINISPLIT INVERTER DE 1 TONELADA FRIO/CALOR COLOR AZUL CELESTE SERIE DEL CONDENSADOR: 3415181220281220850145 SERIE DEL EVAPORADOR: 3415181220181290810072 FACTURA : 11345. | 9265.16
I450400002 | 4137 | ACONDICIONADOR AIRE MINISPLIT INVERTER DE 1 TONELADA FRIO/CALOR COLOR AZUL CELESTE SERIE DEL CONDENSADOR: 3415361780282280860025 SERIE DEL EVAPORADOR: 3415361780182230810016 FACTURA : 11345. | 9265.16
I450400002 | 4105 | ACONDICIONADOR AIRE MINISPLIT INVERTER DE 1 TONELADA FRIO/CALOR COLOR AZUL CELESTE SERIE DEL CONDENSADOR: 3415181220281220850166 SERIE DEL EVAPORADOR: 3415181220181290810139 FACTURA : 11345. | 9265.16
I450400002 | 4107 | ACONDICIONADOR AIRE MINISPLIT INVERTER DE 1 TONELADA FRIO/CALOR COLOR AZUL CELESTE SERIE DEL CONDENSADOR: 3415361780282280860002 SERIE DEL EVAPORADOR: 3415181220181290810054 FACTURA : 11345. | 9265.16
I450400002 | 4101 | ACONDICIONADOR AIRE MINISPLIT INVERTER DE 1 TONELADA FRIO/CALOR COLOR AZUL CELESTE SERIE DEL CONDENSADOR: 3415181220281220850183 SERIE DEL EVAPORADOR: 3415181220181290810036 FACTURA : 11345. | 9265.16
I450400002 | 4133 | ACONDICIONADOR AIRE MINISPLIT INVERTER DE 1 TONELADA FRIO/CALOR COLOR AZUL CELESTE SERIE DEL CONDENSADOR: 3415181220281220850133 SERIE DEL EVAPORADOR: 3415181220181290810030 FACTURA : 11345. | 9265.16
I450400002 | 4134 | ACONDICIONADOR AIRE MINISPLIT INVERTER DE 1 TONELADA FRIO/CALOR COLOR AZUL CELESTE SERIE DEL CONDENSADOR: 3415181220281220850100 SERIE DEL EVAPORADOR: 3415181220181290810018 FACTURA : 11345. | 9265.16
I450400002 | 4135 | ACONDICIONADOR AIRE MINISPLIT INVERTER DE 1 TONELADA FRIO/CALOR COLOR AZUL CELESTE SERIE DEL CONDENSADOR: 3415181220281220850188 SERIE DEL EVAPORADOR: 3415361780182230810070 FACTURA : 11345. | 9265.16
I450400002 | 4136 | ACONDICIONADOR AIRE MINISPLIT INVERTER DE 1 TONELADA FRIO/CALOR COLOR AZUL CELESTE SERIE DEL CONDENSADOR: 3415361780282280860021 SERIE DEL EVAPORADOR: 3415361780182230810083 FACTURA : 11345. | 9265.16
I450400002 | 4112 | ACONDICIONADOR AIRE MINISPLIT INVERTER DE 1 TONELADA FRIO/CALOR COLOR AZUL CELESTE SERIE DEL CONDENSADOR: 341536178028228086022 SERIE DEL EVAPORADOR: 3415181220181290810120 FACTURA : 11345. | 9265.16
I450400002 | 4113 | ACONDICIONADOR AIRE MINISPLIT INVERTER DE 1 TONELADA FRIO/CALOR COLOR AZUL CELESTE SERIE DEL CONDENSADOR: 3415361780282280860028 SERIE DEL EVAPORADOR: 3415181220181290810052 FACTURA : 11345. | 9265.16
I450400002 | 4114 | ACONDICIONADOR AIRE MINISPLIT INVERTER DE 1 TONELADA FRIO/CALOR COLOR AZUL CELESTE SERIE DEL CONDENSADOR: 3415181220281220850131 SERIE DEL EVAPORADOR: 341536178018223081075 FACTURA : 11345. | 9265.16
I450400002 | 4116 | ACONDICIONADOR AIRE MINISPLIT INVERTER DE 1 TONELADA FRIO/CALOR COLOR AZUL CELESTE SERIE DEL CONDENSADOR: 3415361780282280860034 SERIE DEL EVAPORADOR: 3415361780182230810077 FACTURA : 11345. | 9265.16
I450400002 | 4118 | ACONDICIONADOR AIRE MINISPLIT INVERTER DE 1 TONELADA FRIO/CALOR COLOR AZUL CELESTE SERIE DEL CONDENSADOR: 3415361780282280860038 SERIE DEL EVAPORADOR: 341518122018129081047 FACTURA : 11345. | 9265.16
I450400002 | 4119 | ACONDICIONADOR AIRE MINISPLIT INVERTER DE 1 TONELADA FRIO/CALOR COLOR AZUL CELESTE SERIE DEL CONDENSADOR: 3415361780282280860032 SERIE DEL EVAPORADOR: 3415181220181290810053 FACTURA : 11345. | 9265.16
I450400002 | 4120 | ACONDICIONADOR AIRE MINISPLIT INVERTER DE 1 TONELADA FRIO/CALOR COLOR AZUL CELESTE SERIE DEL CONDENSADOR: 3415361780282280860020 SERIE DEL EVAPORADOR: 3415181220181290810019 FACTURA : 11345. | 9265.16
I450400002 | 4121 | ACONDICIONADOR AIRE MINISPLIT INVERTER DE 1 TONELADA FRIO/CALOR COLOR AZUL CELESTE SERIE DEL CONDENSADOR: 341536178028228086005 SERIE DEL EVAPORADOR: 3415181220181290810026 FACTURA : 11345. | 9265.16
I450400002 | 4097 | ACONDICIONADOR AIRE MINISPLIT INVERTER DE 1 TONELADA FRIO/CALOR COLOR AZUL CELESTE SERIE DEL CONDENSADOR: 3415361780282280860006 SERIE DEL EVAPORADOR: 3415181220181290810003 FACTURA : 11345. | 9265.16
I450400002 | 4047 | ACONDICIONADOR AIRE MINISPLIT INVERTER DE 1 TONELADA FRIO/CALOR COLOR AZUL CELESTE SERIE DEL CONDENSADOR: 3415181220281220850106 SERIE DEL EVAPORADOR: 3415361780182230810151 FACTURA : 11345. | 9265.15
I450400002 | 4045 | ACONDICIONADOR AIRE MINISPLIT INVERTER DE 1 TONELADA FRIO/CALOR COLOR AZUL CELESTE SERIE DEL CONDENSADOR: 3415181220281220850064 SERIE DEL EVAPORADOR: 3415361780182230810097 FACTURA : 11345. | 9265.15
I450400002 | 4046 | ACONDICIONADOR AIRE MINISPLIT INVERTER DE 1 TONELADA FRIO/CALOR COLOR AZUL CELESTE SERIE DEL CONDENSADOR: 3415181220281220850062 SERIE DEL EVAPORADOR: 3415361780182230810098 FACTURA : 11345. | 9265.15
I450400002 | 4025 | ACONDICIONADOR AIRE MINISPLIT INVERTER DE 1 TONELADA FRIO/CALOR COLOR AZUL CELESTE SERIE DEL CONDENSADOR: 3415181220281220850087 SERIE DEL EVAPORADOR: 3415361780182230810165 FACTURA : 11345. | 9265.15
I450400002 | 4044 | ACONDICIONADOR AIRE MINISPLIT INVERTER DE 1 TONELADA FRIO/CALOR COLOR AZUL CELESTE SERIE DEL CONDENSADOR: 3415181220281220850105 SERIE DEL EVAPORADOR: 3415361780182230810163 FACTURA : 11345. | 9265.15
I450400002 | 4048 | ACONDICIONADOR AIRE MINISPLIT INVERTER DE 1 TONELADA FRIO/CALOR COLOR AZUL CELESTE SERIE DEL CONDENSADOR: 3415181220281220850108 SERIE DEL EVAPORADOR: 3415361780182230810154 FACTURA : 11345. | 9265.15
I450400002 | 4009 | ACONDICIONADOR AIRE MINISPLIT INVERTER DE 1 TONELADA FRIO/CALOR COLOR AZUL CELESTE SERIE DEL CONDENSADOR: 3415181220281220850079 SERIE DEL EVAPORADOR: 3415361780182230810035 FACTURA : 11345. | 9265.15
I450400002 | 4016 | ACONDICIONADOR AIRE MINISPLIT INVERTER DE 1 TONELADA FRIO/CALOR COLOR AZUL CELESTE SERIE DEL CONDENSADOR: 3415361780282280860039 SERIE DEL EVAPORADOR: 3415361780182230810042 FACTURA : 11345. | 9265.15
I450400002 | 4018 | ACONDICIONADOR AIRE MINISPLIT INVERTER DE 1 TONELADA FRIO/CALOR COLOR AZUL CELESTE SERIE DEL CONDENSADOR: 3415181220281220850083 SERIE DEL EVAPORADOR: 3415361780182230810036 FACTURA : 11345. | 9265.15
I450400002 | 4013 | ACONDICIONADOR AIRE MINISPLIT INVERTER DE 1 TONELADA FRIO/CALOR COLOR AZUL CELESTE SERIE DEL CONDENSADOR: 3415181220281220850085 SERIE DEL EVAPORADOR: 3415181220181290810141 FACTURA : 11345. | 9265.15
I450400002 | 4011 | ACONDICIONADOR AIRE MINISPLIT INVERTER DE 1 TONELADA FRIO/CALOR COLOR AZUL CELESTE SERIE DEL CONDENSADOR: 3415361780282280860033 SERIE DEL EVAPORADOR: 3415181220181290810145 FACTURA : 11345. | 9265.15
I450400002 | 4010 | ACONDICIONADOR AIRE MINISPLIT INVERTER DE 1 TONELADA FRIO/CALOR COLOR AZUL CELESTE SERIE DEL CONDENSADOR: 3415361780282280860126 SERIE DEL EVAPORADOR: 34153611780182230810024 FACTURA : 11345. | 9265.15
I450400002 | 4014 | ACONDICIONADOR AIRE MINISPLIT INVERTER DE 1 TONELADA FRIO/CALOR COLOR AZUL CELESTE SERIE DEL CONDENSADOR: 3415181220281220850096 SERIE DEL EVAPORADOR: 3415181220181290810128 FACTURA : 11345. | 9265.15
I450400002 | 4015 | ACONDICIONADOR AIRE MINISPLIT INVERTER DE 1 TONELADA FRIO/CALOR COLOR AZUL CELESTE SERIE DEL CONDENSADOR: 3415 SERIE DEL EVAPORADOR: 3415 FACTURA : 11345. | 9265.15
I450400002 | 4017 | ACONDICIONADOR AIRE MINISPLIT INVERTER DE 1 TONELADA FRIO/CALOR COLOR AZUL CELESTE SERIE DEL CONDENSADOR: 341518122028122080081 SERIE DEL EVAPORADOR: 3415361780182230810031 FACTURA : 11345. | 9265.15
I450400002 | 4012 | ACONDICIONADOR AIRE MINISPLIT INVERTER DE 1 TONELADA FRIO/CALOR COLOR AZUL CELESTE SERIE DEL CONDENSADOR: 3415361780282280860023 SERIE DEL EVAPORADOR: 3415361780182230810030 FACTURA : 11345. | 9265.15
I180000066 | 1877 | MINICOMPUTADORA COMPUTADORA PORTATIL PROCESADOR INTEL CORE I5 MEMORIA RAM DE 8GB DISCO DURO DE 1TB WINDOWS 10 PROFESIONAL DE 64 BITS INCLUYE LICENCIA DE OFFICE HOME AND BUSINESS 2019. | 25636
I180000162 | 2962 | IMPRESORA LASSER IMPRESORA LASER B Y N 45 PPM ETHERNET DUPLEX 7500 PAGINAS POR MES 5 A 15 USUARIOS. MODELO LASERJET ENTERPRISE M507DN | 9900.6
I180000138 | 259 | SCANNER ESCANER TIPO ADF CAPACIDAD DE 80 HOJAS VELOCIDAD DE 75 PPM/150 IMP RESOLUCION DE 600 X 600 DPI CICLO DIARIO DE HASTA 7500 PAGINAS. MODELO SCANJET ENTERPRISE FLOW 7000 S3 | 21657.2
I180000162 | 2957 | IMPRESORA LASSER IMPRESORA LASER B Y N 45 PPM ETHERNET DUPLEX 7500 PAGINAS POR MES 5 A 15 USUARIOS. MODELO LASERJET ENTERPRISE M507DN | 9900.6
I180000162 | 2965 | IMPRESORA LASSER IMPRESORA LASER B Y N 45 PPM ETHERNET DUPLEX 7500 PAGINAS POR MES 5 A 15 USUARIOS. MODELO LASERJET ENTERPRISE M507DN | 9900.6
I180000162 | 2970 | IMPRESORA LASSER IMPRESORA LASER B Y N 45 PPM ETHERNET DUPLEX 7500 PAGINAS POR MES 5 A 15 USUARIOS. MODELO LASERJET ENTERPRISE M507DN | 9900.6
I180000138 | 257 | SCANNER ESCANER TIPO ADF CAPACIDAD DE 80 HOJAS VELOCIDAD DE 75 PPM/150 IMP RESOLUCION DE 600 X 600 DPI CICLO DIARIO DE HASTA 7500 PAGINAS. MODELO SCANJET ENTERPRISE FLOW 7000 S3 | 21657.2
I180000162 | 2963 | IMPRESORA LASSER IMPRESORA LASER B Y N 45 PPM ETHERNET DUPLEX 7500 PAGINAS POR MES 5 A 15 USUARIOS. MODELO LASERJET ENTERPRISE M507DN | 9900.6
I180000162 | 2968 | IMPRESORA LASSER IMPRESORA LASER B Y N 45 PPM ETHERNET DUPLEX 7500 PAGINAS POR MES 5 A 15 USUARIOS. MODELO LASERJET ENTERPRISE M507DN | 9900.6
I180000066 | 1870 | MINICOMPUTADORA COMPUTADORA PORTATIL PROCESADOR INTEL CORE I5 MEMORIA RAM DE 8GB DISCO DURO DE 1TB WINDOWS 10 PROFESIONAL DE 64 BITS INCLUYE LICENCIA DE OFFICE HOME AND BUSINESS 2019. | 25636
I180000066 | 1873 | MINICOMPUTADORA COMPUTADORA PORTATIL PROCESADOR INTEL CORE I5 MEMORIA RAM DE 8GB DISCO DURO DE 1TB WINDOWS 10 PROFESIONAL DE 64 BITS INCLUYE LICENCIA DE OFFICE HOME AND BUSINESS 2019. | 25636
I180000138 | 262 | SCANNER ESCANER TIPO ADF CAPACIDAD DE 80 HOJAS VELOCIDAD DE 75 PPM/150 IMP RESOLUCION DE 600 X 600 DPI CICLO DIARIO DE HASTA 7500 PAGINAS. MODELO SCANJET ENTERPRISE FLOW 7000 S3 | 21657.2
I180000162 | 2966 | IMPRESORA LASSER IMPRESORA LASER B Y N 45 PPM ETHERNET DUPLEX 7500 PAGINAS POR MES 5 A 15 USUARIOS. MODELO LASERJET ENTERPRISE M507DN | 9900.6
I180000066 | 1866 | MINICOMPUTADORA COMPUTADORA PORTATIL PROCESADOR INTEL CORE I5 MEMORIA RAM DE 8GB DISCO DURO DE 1TB WINDOWS 10 PROFESIONAL DE 64 BITS INCLUYE LICENCIA DE OFFICE HOME AND BUSINESS 2019. | 25636
I180000162 | 2956 | IMPRESORA LASSER IMPRESORA LASER B Y N 45 PPM ETHERNET DUPLEX 7500 PAGINAS POR MES 5 A 15 USUARIOS. MODELO LASERJET ENTERPRISE M507DN | 9900.6
I180000162 | 2960 | IMPRESORA LASSER IMPRESORA LASER B Y N 45 PPM ETHERNET DUPLEX 7500 PAGINAS POR MES 5 A 15 USUARIOS. MODELO LASERJET ENTERPRISE M507DN | 9900.6
I180000162 | 2967 | IMPRESORA LASSER IMPRESORA LASER B Y N 45 PPM ETHERNET DUPLEX 7500 PAGINAS POR MES 5 A 15 USUARIOS. MODELO LASERJET ENTERPRISE M507DN | 9900.6
I180000066 | 1876 | MINICOMPUTADORA COMPUTADORA PORTATIL PROCESADOR INTEL CORE I5 MEMORIA RAM DE 8GB DISCO DURO DE 1TB WINDOWS 10 PROFESIONAL DE 64 BITS INCLUYE LICENCIA DE OFFICE HOME AND BUSINESS 2019. | 25636
I180000138 | 256 | SCANNER ESCANER TIPO ADF CAPACIDAD DE 80 HOJAS VELOCIDAD DE 75 PPM/150 IMP RESOLUCION DE 600 X 600 DPI CICLO DIARIO DE HASTA 7500 PAGINAS. MODELO SCANJET ENTERPRISE FLOW 7000 S3 | 21657.2
I180000138 | 260 | SCANNER ESCANER TIPO ADF CAPACIDAD DE 80 HOJAS VELOCIDAD DE 75 PPM/150 IMP RESOLUCION DE 600 X 600 DPI CICLO DIARIO DE HASTA 7500 PAGINAS. MODELO SCANJET ENTERPRISE FLOW 7000 S3 | 21657.2
I180000138 | 261 | SCANNER ESCANER TIPO ADF CAPACIDAD DE 80 HOJAS VELOCIDAD DE 75 PPM/150 IMP RESOLUCION DE 600 X 600 DPI CICLO DIARIO DE HASTA 7500 PAGINAS. MODELO SCANJET ENTERPRISE FLOW 7000 S3 | 21657.2
I180000138 | 263 | SCANNER ESCANER TIPO ADF CAPACIDAD DE 80 HOJAS VELOCIDAD DE 75 PPM/150 IMP RESOLUCION DE 600 X 600 DPI CICLO DIARIO DE HASTA 7500 PAGINAS. MODELO SCANJET ENTERPRISE FLOW 7000 S3 | 21657.2
I180000138 | 264 | SCANNER ESCANER TIPO ADF CAPACIDAD DE 80 HOJAS VELOCIDAD DE 75 PPM/150 IMP RESOLUCION DE 600 X 600 DPI CICLO DIARIO DE HASTA 7500 PAGINAS. MODELO SCANJET ENTERPRISE FLOW 7000 S3 | 21657.2
I180000162 | 2958 | IMPRESORA LASSER IMPRESORA LASER B Y N 45 PPM ETHERNET DUPLEX 7500 PAGINAS POR MES 5 A 15 USUARIOS. MODELO LASERJET ENTERPRISE M507DN | 9900.6
I180000138 | 251 | SCANNER ESCANER TIPO ADF CAPACIDAD DE 80 HOJAS VELOCIDAD DE 75 PPM/150 IMP RESOLUCION DE 600 X 600 DPI CICLO DIARIO DE HASTA 7500 PAGINAS. MODELO SCANJET ENTERPRISE FLOW 7000 S3 | 21657.2
I180000138 | 265 | SCANNER ESCANER TIPO ADF CAPACIDAD DE 80 HOJAS VELOCIDAD DE 75 PPM/150 IMP RESOLUCION DE 600 X 600 DPI CICLO DIARIO DE HASTA 7500 PAGINAS. MODELO SCANJET ENTERPRISE FLOW 7000 S3 | 21657.2
I180000162 | 2969 | IMPRESORA LASSER IMPRESORA LASER B Y N 45 PPM ETHERNET DUPLEX 7500 PAGINAS POR MES 5 A 15 USUARIOS. MODELO LASERJET ENTERPRISE M507DN | 9900.6
I180000162 | 2959 | IMPRESORA LASSER IMPRESORA LASER B Y N 45 PPM ETHERNET DUPLEX 7500 PAGINAS POR MES 5 A 15 USUARIOS. MODELO LASERJET ENTERPRISE M507DN | 9900.6
I180000066 | 1879 | MINICOMPUTADORA COMPUTADORA PORTATIL PROCESADOR INTEL CORE I5 MEMORIA RAM DE 8GB DISCO DURO DE 1TB WINDOWS 10 PROFESIONAL DE 64 BITS INCLUYE LICENCIA DE OFFICE HOME AND BUSINESS 2019. | 25636
I180000066 | 1875 | MINICOMPUTADORA COMPUTADORA PORTATIL PROCESADOR INTEL CORE I5 MEMORIA RAM DE 8GB DISCO DURO DE 1TB WINDOWS 10 PROFESIONAL DE 64 BITS INCLUYE LICENCIA DE OFFICE HOME AND BUSINESS 2019. | 25636
I180000138 | 258 | SCANNER ESCANER TIPO ADF CAPACIDAD DE 80 HOJAS VELOCIDAD DE 75 PPM/150 IMP RESOLUCION DE 600 X 600 DPI CICLO DIARIO DE HASTA 7500 PAGINAS. MODELO SCANJET ENTERPRISE FLOW 7000 S3 | 21657.2
I180000138 | 253 | SCANNER ESCANER TIPO ADF CAPACIDAD DE 80 HOJAS VELOCIDAD DE 75 PPM/150 IMP RESOLUCION DE 600 X 600 DPI CICLO DIARIO DE HASTA 7500 PAGINAS. MODELO SCANJET ENTERPRISE FLOW 7000 S3 | 21657.2
I180000138 | 254 | SCANNER ESCANER TIPO ADF CAPACIDAD DE 80 HOJAS VELOCIDAD DE 75 PPM/150 IMP RESOLUCION DE 600 X 600 DPI CICLO DIARIO DE HASTA 7500 PAGINAS. MODELO SCANJET ENTERPRISE FLOW 7000 S3 | 21657.2
I180000066 | 1867 | MINICOMPUTADORA COMPUTADORA PORTATIL PROCESADOR INTEL CORE I5 MEMORIA RAM DE 8GB DISCO DURO DE 1TB WINDOWS 10 PROFESIONAL DE 64 BITS INCLUYE LICENCIA DE OFFICE HOME AND BUSINESS 2019. | 25636
I180000066 | 1869 | MINICOMPUTADORA COMPUTADORA PORTATIL PROCESADOR INTEL CORE I5 MEMORIA RAM DE 8GB DISCO DURO DE 1TB WINDOWS 10 PROFESIONAL DE 64 BITS INCLUYE LICENCIA DE OFFICE HOME AND BUSINESS 2019. | 25636
I180000066 | 1872 | MINICOMPUTADORA COMPUTADORA PORTATIL PROCESADOR INTEL CORE I5 MEMORIA RAM DE 8GB DISCO DURO DE 1TB WINDOWS 10 PROFESIONAL DE 64 BITS INCLUYE LICENCIA DE OFFICE HOME AND BUSINESS 2019. | 25636
I180000138 | 255 | SCANNER ESCANER TIPO ADF CAPACIDAD DE 80 HOJAS VELOCIDAD DE 75 PPM/150 IMP RESOLUCION DE 600 X 600 DPI CICLO DIARIO DE HASTA 7500 PAGINAS. MODELO SCANJET ENTERPRISE FLOW 7000 S3 | 21657.2
I180000066 | 1868 | MINICOMPUTADORA COMPUTADORA PORTATIL PROCESADOR INTEL CORE I5 MEMORIA RAM DE 8GB DISCO DURO DE 1TB WINDOWS 10 PROFESIONAL DE 64 BITS INCLUYE LICENCIA DE OFFICE HOME AND BUSINESS 2019. | 25636
I180000066 | 1871 | MINICOMPUTADORA COMPUTADORA PORTATIL PROCESADOR INTEL CORE I5 MEMORIA RAM DE 8GB DISCO DURO DE 1TB WINDOWS 10 PROFESIONAL DE 64 BITS INCLUYE LICENCIA DE OFFICE HOME AND BUSINESS 2019. | 25636
I180000066 | 1878 | MINICOMPUTADORA COMPUTADORA PORTATIL PROCESADOR INTEL CORE I5 MEMORIA RAM DE 8GB DISCO DURO DE 1TB WINDOWS 10 PROFESIONAL DE 64 BITS INCLUYE LICENCIA DE OFFICE HOME AND BUSINESS 2019. | 25636
I180000138 | 252 | SCANNER ESCANER TIPO ADF CAPACIDAD DE 80 HOJAS VELOCIDAD DE 75 PPM/150 IMP RESOLUCION DE 600 X 600 DPI CICLO DIARIO DE HASTA 7500 PAGINAS. MODELO SCANJET ENTERPRISE FLOW 7000 S3 | 21657.2
I180000162 | 2961 | IMPRESORA LASSER IMPRESORA LASER B Y N 45 PPM ETHERNET DUPLEX 7500 PAGINAS POR MES 5 A 15 USUARIOS. MODELO LASERJET ENTERPRISE M507DN | 9900.6
I180000162 | 2964 | IMPRESORA LASSER IMPRESORA LASER B Y N 45 PPM ETHERNET DUPLEX 7500 PAGINAS POR MES 5 A 15 USUARIOS. MODELO LASERJET ENTERPRISE M507DN | 9900.6
I090000114 | 8 | CARRO PORTA-BANDEJAS CARRO TERMICO PARA CHAROLAS. | 124601.4
I180000252 | 325 | COMPUTADORA TODO EN UNO (ALL IN ONE) COMPUTADORA DESKTOP HP TODO EN UNO | 10999
I180000252 | 326 | COMPUTADORA TODO EN UNO (ALL IN ONE) COMPUTADORA DESKTOP HP TODO EN UNO | 10999
I090000100 | 762 | CARRO CAMILLA CAMILLAS MANUAL CON RUEDAS O ACCESORIOS PARA TRANSPORTE DE PACIENTES COLOR BLANCO | 44660
I090000100 | 763 | CARRO CAMILLA CAMILLAS MANUAL CON RUEDAS O ACCESORIOS PARA TRANSPORTE DE PACIENTES COLOR BLANCO | 44660
I090000112 | 605 | CARRO MONITOR MONITOR FETAL MONITORES GEMELAR FREC. DE PULSO MATERNO CONTRACCIONES UTERINAS FC FETALES COLOR BLANCO | 127628.51
I090000112 | 606 | CARRO MONITOR MONITOR FETAL MONITORES GEMELAR FREC. DE PULSO MATERNO CONTRACCIONES UTERINAS FC FETALES COLOR BLANCO | 127628.51
I090000112 | 607 | CARRO MONITOR MONITOR FETAL MONITORES GEMELAR FREC. DE PULSO MATERNO CONTRACCIONES UTERINAS FC FETALES COLOR BLANCO | 127628.51
I090000088 | 1943 | CAMA CLINICA CAMA BARIATRICA | 73080
I090000088 | 1944 | CAMA CLINICA CAMA BARIATRICA | 73080
I090000252 | 277 | INCUBADORA INCUBADORA DUALINCUI MODELO ATOM INFANT INCUBATOR 100 COLOR BLANCO Y VERDE | 585800
I090000252 | 278 | INCUBADORA INCUBADORA DUALINCUI MODELO ATOM INFANT INCUBATOR 100 COLOR BLANCO Y VERDE | 582320
I090000252 | 279 | INCUBADORA INCUBADORA DUALINCUI MODELO ATOM INFANT INCUBATOR 100 COLOR BLANCO Y VERDE | 582320
I360000004 | 116 | BASCULA BASCULA ANALIZADORA DE COMPOSICION CORPORAL. KIT COMPLETO CON ANALIZADOR DE COMPOSICION CORPORAL. CON 2 FRECUENCIAS PORTATIL. INCLUYE SELECCION DE SOFTWARE DE GESTION DE DATOS LOOKING BODY BLUETOOTH 120 O SERVICIO LOOKING BODY CLOUD POR 2 ANOS 300 TOLLAS ELECTRO CONDUCTIVAS BOLSA TRANSPORTADORA Y ESTADIMETRO INLAB. | 194717.6
I090000216 | 3239 | ESTUCHE DIAGNOSTICO (JGO. DE) SET DE DIAGNOSTICO 3.5V. | 7616.56
I090000216 | 3237 | ESTUCHE DIAGNOSTICO (JGO. DE) SET DE DIAGNOSTICO 3.5V. | 7616.56
I090000216 | 3238 | ESTUCHE DIAGNOSTICO (JGO. DE) SET DE DIAGNOSTICO 3.5V. | 7616.56
I150200524 | 177 | VIDEOPROYECTOR PROYECTOR RESOLUCION 1024 X 768 3300 ANSILUMENES TECNOLOGIA DE IMAGEN LCD. | 11004.92
I450600296 | 95 | CARRO PARA ROPA SUCIA O LIMPIA CARRITO DE POLIETILENO TIPO CAJA AZUL TRANSPORTE ROPA MOJADA DE LAVANDERIA MATERIALES A GRANEL Y BASURA EN ESTOS CARRITOS RESISTENTES Y DE ALTA CAPACIDAD. POLIETILENO RESISTENTE SIN JUNTAS ES FACIL DE LIMPIAR. RUEDAS GIRATORIAS DE POLIURETANO DE 4 PULG. PARA FACILITAR LA MOVILIDAD. BASE DE ACERO GALVANIZADO. DIMENSIONES 52 X 37 X 35 PULG. | 13514
I450600296 | 96 | CARRO PARA ROPA SUCIA O LIMPIA CARRITO DE POLIETILENO TIPO CAJA AZUL TRANSPORTE ROPA MOJADA DE LAVANDERIA MATERIALES A GRANEL Y BASURA EN ESTOS CARRITOS RESISTENTES Y DE ALTA CAPACIDAD. POLIETILENO RESISTENTE SIN JUNTAS ES FACIL DE LIMPIAR. RUEDAS GIRATORIAS DE POLIURETANO DE 4 PULG. PARA FACILITAR LA MOVILIDAD. BASE DE ACERO GALVANIZADO. DIMENSIONES 52 X 37 X 35 PULG. | 13514
I450400002 | 4180 | ACONDICIONADOR AIRE MINISPLIT DE 2 TONELADAS FRIO 220V. EVAPORADOR MODELO: ELC261Q SERIE: ELC261Q7081900699 | 11956.12
I060941390 | 1368 | LAMPARA DE CHICOTE LAMPARA DE ILUMINACION. PROPORCIONA ILUMINACION LOCAL ADOPTA LA ALTA POTENCIA DE ILUMINACION LED IMPORTADO (VIDA DEL FOCO ES DE 25000 MIL HORAS) SPOT BRILLANTE Y AJUSTABLE SOPORTE DE LAMPARA Y ADAPTADOR. | 11765.88
I060941390 | 1369 | LAMPARA DE CHICOTE LAMPARA DE ILUMINACION. PROPORCIONA ILUMINACION LOCAL ADOPTA LA ALTA POTENCIA DE ILUMINACION LED IMPORTADO (VIDA DEL FOCO ES DE 25000 MIL HORAS) SPOT BRILLANTE Y AJUSTABLE SOPORTE DE LAMPARA Y ADAPTADOR. | 11765.88
I060941390 | 1370 | LAMPARA DE CHICOTE LAMPARA DE ILUMINACION. PROPORCIONA ILUMINACION LOCAL ADOPTA LA ALTA POTENCIA DE ILUMINACION LED IMPORTADO (VIDA DEL FOCO ES DE 25000 MIL HORAS) SPOT BRILLANTE Y AJUSTABLE SOPORTE DE LAMPARA Y ADAPTADOR. | 11765.88
I060941390 | 1371 | LAMPARA DE CHICOTE LAMPARA DE ILUMINACION. PROPORCIONA ILUMINACION LOCAL ADOPTA LA ALTA POTENCIA DE ILUMINACION LED IMPORTADO (VIDA DEL FOCO ES DE 25000 MIL HORAS) SPOT BRILLANTE Y AJUSTABLE SOPORTE DE LAMPARA Y ADAPTADOR. | 11765.88
I450600328 | 61 | MUEBLE MOSTRADOR PARA ATENCION AL PUBLICO MOSTRADOR TIPO RECEPCION FABRICADO EN MELAMINA COLOR CAOBA CANTOS EN PVC COLOR NEGRO CON PEDESTAL DE 3 CAJONES (2 PAPELEROS Y 1 DE ARCHIVO) DE MEDIDAS: DE 2.18 X 0.60 X 1.10 MTS. | 12475.8
I150200364 | 933 | TELEVISION PANTALLA LED SMART TV DE 58 PULG. CON RESOLUCION 3840 X 2160 ULTRA HD 4K. | 13166
I150200364 | 932 | TELEVISION PANTALLA LED SMART TV DE 58 PULG. CON RESOLUCION 3840 X 2160 ULTRA HD 4K. | 13166
I150200364 | 931 | TELEVISION PANTALLA LED SMART TV DE 58 PULG. CON RESOLUCION 3840 X 2160 ULTRA HD 4K. | 13166
I450400228 | 1446 | MESA MESA DE JUNTAS TIPO RACE TRACK FABRICADA EN MELAMINA COLOR CAOBA 28MM DOBLE CARA EN SU CUBIERTA PATA EN BASTIDOR DE MADERA FORRADO CON MELAMINA 16MM CANTOS EN PVC COLOR NEGRO DE 2MM THERMO ADHERIDO CON NIVELADORES PARA AJUSTE DE ALTURA. MEDIDOS 2.40 X 1.20 X 0.75 MTS. | 6859.08
I450400228 | 1445 | MESA MESA DE JUNTAS TIPO RACE TRACK FABRICADA EN MELAMINA COLOR CAOBA 28MM DOBLE CARA EN SU CUBIERTA PATA EN BASTIDOR DE MADERA FORRADO CON MELAMINA 16MM CANTOS EN PVC COLOR NEGRO DE 2MM THERMO ADHERIDO CON NIVELADORES PARA AJUSTE DE ALTURA. MEDIDOS 2.40 X 1.20 X 0.75 MTS. | 6859.08
I180000244 | 46 | ACCESS POINT ACCESS POINT ESTANDAR WIFI 802. 11A/B/G/N/AC. DOBLE BANDA 5 GHZ Y 2.4 GHZ MIMO 2X2 1 PUERTO GIGABIT 10/100/1000 MBPS 2 ANTENAS DUALES INTGRADAS DE 3DBI. SOPORTA HAST 4 SSDI POR BANDA INCLUYE INSTALACION CONFIGURACION Y PUESTA A PUNTO DE ACCESS POINT. | 6954.2
I180000244 | 44 | ACCESS POINT ACCESS POINT ESTANDAR WIFI 802. 11A/B/G/N/AC. DOBLE BANDA 5 GHZ Y 2.4 GHZ MIMO 2X2 1 PUERTO GIGABIT 10/100/1000 MBPS 2 ANTENAS DUALES INTGRADAS DE 3DBI. SOPORTA HAST 4 SSDI POR BANDA INCLUYE INSTALACION CONFIGURACION Y PUESTA A PUNTO DE ACCESS POINT. | 6954.2
I180000244 | 45 | ACCESS POINT ACCESS POINT ESTANDAR WIFI 802. 11A/B/G/N/AC. DOBLE BANDA 5 GHZ Y 2.4 GHZ MIMO 2X2 1 PUERTO GIGABIT 10/100/1000 MBPS 2 ANTENAS DUALES INTGRADAS DE 3DBI. SOPORTA HAST 4 SSDI POR BANDA INCLUYE INSTALACION CONFIGURACION Y PUESTA A PUNTO DE ACCESS POINT. | 6954.2
I180000244 | 47 | ACCESS POINT ACCESS POINT ESTANDAR WIFI 802. 11A/B/G/N/AC. DOBLE BANDA 5 GHZ Y 2.4 GHZ MIMO 2X2 1 PUERTO GIGABIT 10/100/1000 MBPS 2 ANTENAS DUALES INTGRADAS DE 3DBI. SOPORTA HAST 4 SSDI POR BANDA INCLUYE INSTALACION CONFIGURACION Y PUESTA A PUNTO DE ACCESS POINT. | 6954.2
I090000112 | 608 | CARRO MONITOR MONITOR DE SIGNOS VITALES SU DISENO SIN VENTILADOR PERMITE UN ENTORNO SILENCIOSO. EVITA LA ACUMULACION DE POLVO Y SE REDUCE EL RIESGO DE CONTAMINACIONES POR AIRE CON UN PESO DE 2.6 Y 3.6 KG Y UN ASA DE TRANSPORTE INTEGRADA EL LIGERO POWER PLUS ES IDEAL COMO MONITOR PORTATIL LA PANTALLA TACTIL CONFIGURABLE POR EL USUARIO ESTA DISPONIBLE EN 8.4 10.4 O 12.1 PULGADAS CON UNA RESOLUCION ALTA DE 800 X 600 Y HASTA 8 CURVAS LAS FUNCIONES DE MEDICION OPCIONAL DE PRESION INVASIVA PUERTO CARDIACO Y ETCO2 CUMPLEN CON TODAS LAS NECESIDADES AVANZADAS DE MONITORIZACION LOS BOTONES ERGONOMICOS PERMITEN UN RAPIDO ACCESO A LAS FUNCIONES MAS COMUNES COMO EL SILENCIADO PAUSA DE LA ALARMA O DEL ARRANQUE DE LA PRESION NO INVASIVA EL REGISTRADOR TERMICO INTEGRADO DE 3 CURVAS OFRECE INFORMES DE DATOS Y ONDAS COMO AYUDA AL DIAGNOSTICO EL MENu DE ACCESO DIRECTO AYUDA AL PERSONAL SANITARIO A ACCEDER RAPIDAMENTE A LAS FUNCIONES UTILIZADAS CON MAYOR | 127455
I090000112 | 609 | CARRO MONITOR MONITOR DE SIGNOS VITALES SU DISENO SIN VENTILADOR PERMITE UN ENTORNO SILENCIOSO. EVITA LA ACUMULACION DE POLVO Y SE REDUCE EL RIESGO DE CONTAMINACIONES POR AIRE CON UN PESO DE 2.6 Y 3.6 KG Y UN ASA DE TRANSPORTE INTEGRADA EL LIGERO POWER PLUS ES IDEAL COMO MONITOR PORTATIL LA PANTALLA TACTIL CONFIGURABLE POR EL USUARIO ESTA DISPONIBLE EN 8.4 10.4 O 12.1 PULGADAS CON UNA RESOLUCION ALTA DE 800 X 600 Y HASTA 8 CURVAS LAS FUNCIONES DE MEDICION OPCIONAL DE PRESION INVASIVA PUERTO CARDIACO Y ETCO2 CUMPLEN CON TODAS LAS NECESIDADES AVANZADAS DE MONITORIZACION LOS BOTONES ERGONOMICOS PERMITEN UN RAPIDO ACCESO A LAS FUNCIONES MAS COMUNES COMO EL SILENCIADO PAUSA DE LA ALARMA O DEL ARRANQUE DE LA PRESION NO INVASIVA EL REGISTRADOR TERMICO INTEGRADO DE 3 CURVAS OFRECE INFORMES DE DATOS Y ONDAS COMO AYUDA AL DIAGNOSTICO EL MENu DE ACCESO DIRECTO AYUDA AL PERSONAL SANITARIO A ACCEDER RAPIDAMENTE A LAS FUNCIONES UTILIZADAS CON MAYOR | 127455
I090000112 | 610 | CARRO MONITOR MONITOR DE SIGNOS VITALES SU DISENO SIN VENTILADOR PERMITE UN ENTORNO SILENCIOSO. EVITA LA ACUMULACION DE POLVO Y SE REDUCE EL RIESGO DE CONTAMINACIONES POR AIRE CON UN PESO DE 2.6 Y 3.6 KG Y UN ASA DE TRANSPORTE INTEGRADA EL LIGERO POWER PLUS ES IDEAL COMO MONITOR PORTATIL LA PANTALLA TACTIL CONFIGURABLE POR EL USUARIO ESTA DISPONIBLE EN 8.4 10.4 O 12.1 PULGADAS CON UNA RESOLUCION ALTA DE 800 X 600 Y HASTA 8 CURVAS LAS FUNCIONES DE MEDICION OPCIONAL DE PRESION INVASIVA PUERTO CARDIACO Y ETCO2 CUMPLEN CON TODAS LAS NECESIDADES AVANZADAS DE MONITORIZACION LOS BOTONES ERGONOMICOS PERMITEN UN RAPIDO ACCESO A LAS FUNCIONES MAS COMUNES COMO EL SILENCIADO PAUSA DE LA ALARMA O DEL ARRANQUE DE LA PRESION NO INVASIVA EL REGISTRADOR TERMICO INTEGRADO DE 3 CURVAS OFRECE INFORMES DE DATOS Y ONDAS COMO AYUDA AL DIAGNOSTICO EL MENu DE ACCESO DIRECTO AYUDA AL PERSONAL SANITARIO A ACCEDER RAPIDAMENTE A LAS FUNCIONES UTILIZADAS CON MAYOR | 127455
I090000112 | 611 | CARRO MONITOR MONITOR DE SIGNOS VITALES SU DISENO SIN VENTILADOR PERMITE UN ENTORNO SILENCIOSO. EVITA LA ACUMULACION DE POLVO Y SE REDUCE EL RIESGO DE CONTAMINACIONES POR AIRE CON UN PESO DE 2.6 Y 3.6 KG Y UN ASA DE TRANSPORTE INTEGRADA EL LIGERO POWER PLUS ES IDEAL COMO MONITOR PORTATIL LA PANTALLA TACTIL CONFIGURABLE POR EL USUARIO ESTA DISPONIBLE EN 8.4 10.4 O 12.1 PULGADAS CON UNA RESOLUCION ALTA DE 800 X 600 Y HASTA 8 CURVAS LAS FUNCIONES DE MEDICION OPCIONAL DE PRESION INVASIVA PUERTO CARDIACO Y ETCO2 CUMPLEN CON TODAS LAS NECESIDADES AVANZADAS DE MONITORIZACION LOS BOTONES ERGONOMICOS PERMITEN UN RAPIDO ACCESO A LAS FUNCIONES MAS COMUNES COMO EL SILENCIADO PAUSA DE LA ALARMA O DEL ARRANQUE DE LA PRESION NO INVASIVA EL REGISTRADOR TERMICO INTEGRADO DE 3 CURVAS OFRECE INFORMES DE DATOS Y ONDAS COMO AYUDA AL DIAGNOSTICO EL MENu DE ACCESO DIRECTO AYUDA AL PERSONAL SANITARIO A ACCEDER RAPIDAMENTE A LAS FUNCIONES UTILIZADAS CON MAYOR | 127455
I090000112 | 612 | CARRO MONITOR MONITOR DE SIGNOS VITALES SU DISENO SIN VENTILADOR PERMITE UN ENTORNO SILENCIOSO. EVITA LA ACUMULACION DE POLVO Y SE REDUCE EL RIESGO DE CONTAMINACIONES POR AIRE CON UN PESO DE 2.6 Y 3.6 KG Y UN ASA DE TRANSPORTE INTEGRADA EL LIGERO POWER PLUS ES IDEAL COMO MONITOR PORTATIL LA PANTALLA TACTIL CONFIGURABLE POR EL USUARIO ESTA DISPONIBLE EN 8.4 10.4 O 12.1 PULGADAS CON UNA RESOLUCION ALTA DE 800 X 600 Y HASTA 8 CURVAS LAS FUNCIONES DE MEDICION OPCIONAL DE PRESION INVASIVA PUERTO CARDIACO Y ETCO2 CUMPLEN CON TODAS LAS NECESIDADES AVANZADAS DE MONITORIZACION LOS BOTONES ERGONOMICOS PERMITEN UN RAPIDO ACCESO A LAS FUNCIONES MAS COMUNES COMO EL SILENCIADO PAUSA DE LA ALARMA O DEL ARRANQUE DE LA PRESION NO INVASIVA EL REGISTRADOR TERMICO INTEGRADO DE 3 CURVAS OFRECE INFORMES DE DATOS Y ONDAS COMO AYUDA AL DIAGNOSTICO EL MENu DE ACCESO DIRECTO AYUDA AL PERSONAL SANITARIO A ACCEDER RAPIDAMENTE A LAS FUNCIONES UTILIZADAS CON MAYOR | 127455
I090000112 | 614 | CARRO MONITOR MONITOR DE SIGNOS VITALES SU DISENO SIN VENTILADOR PERMITE UN ENTORNO SILENCIOSO. EVITA LA ACUMULACION DE POLVO Y SE REDUCE EL RIESGO DE CONTAMINACIONES POR AIRE CON UN PESO DE 2.6 Y 3.6 KG Y UN ASA DE TRANSPORTE INTEGRADA EL LIGERO POWER PLUS ES IDEAL COMO MONITOR PORTATIL LA PANTALLA TACTIL CONFIGURABLE POR EL USUARIO ESTA DISPONIBLE EN 8.4 10.4 O 12.1 PULGADAS CON UNA RESOLUCION ALTA DE 800 X 600 Y HASTA 8 CURVAS LAS FUNCIONES DE MEDICION OPCIONAL DE PRESION INVASIVA PUERTO CARDIACO Y ETCO2 CUMPLEN CON TODAS LAS NECESIDADES AVANZADAS DE MONITORIZACION LOS BOTONES ERGONOMICOS PERMITEN UN RAPIDO ACCESO A LAS FUNCIONES MAS COMUNES COMO EL SILENCIADO PAUSA DE LA ALARMA O DEL ARRANQUE DE LA PRESION NO INVASIVA EL REGISTRADOR TERMICO INTEGRADO DE 3 CURVAS OFRECE INFORMES DE DATOS Y ONDAS COMO AYUDA AL DIAGNOSTICO EL MENu DE ACCESO DIRECTO AYUDA AL PERSONAL SANITARIO A ACCEDER RAPIDAMENTE A LAS FUNCIONES UTILIZADAS CON MAYOR | 127455
I090000112 | 616 | CARRO MONITOR MONITOR DE SIGNOS VITALES SU DISENO SIN VENTILADOR PERMITE UN ENTORNO SILENCIOSO. EVITA LA ACUMULACION DE POLVO Y SE REDUCE EL RIESGO DE CONTAMINACIONES POR AIRE CON UN PESO DE 2.6 Y 3.6 KG Y UN ASA DE TRANSPORTE INTEGRADA EL LIGERO POWER PLUS ES IDEAL COMO MONITOR PORTATIL LA PANTALLA TACTIL CONFIGURABLE POR EL USUARIO ESTA DISPONIBLE EN 8.4 10.4 O 12.1 PULGADAS CON UNA RESOLUCION ALTA DE 800 X 600 Y HASTA 8 CURVAS LAS FUNCIONES DE MEDICION OPCIONAL DE PRESION INVASIVA PUERTO CARDIACO Y ETCO2 CUMPLEN CON TODAS LAS NECESIDADES AVANZADAS DE MONITORIZACION LOS BOTONES ERGONOMICOS PERMITEN UN RAPIDO ACCESO A LAS FUNCIONES MAS COMUNES COMO EL SILENCIADO PAUSA DE LA ALARMA O DEL ARRANQUE DE LA PRESION NO INVASIVA EL REGISTRADOR TERMICO INTEGRADO DE 3 CURVAS OFRECE INFORMES DE DATOS Y ONDAS COMO AYUDA AL DIAGNOSTICO EL MENu DE ACCESO DIRECTO AYUDA AL PERSONAL SANITARIO A ACCEDER RAPIDAMENTE A LAS FUNCIONES UTILIZADAS CON MAYOR | 127455
I090000112 | 617 | CARRO MONITOR MONITOR DE SIGNOS VITALES SU DISENO SIN VENTILADOR PERMITE UN ENTORNO SILENCIOSO. EVITA LA ACUMULACION DE POLVO Y SE REDUCE EL RIESGO DE CONTAMINACIONES POR AIRE CON UN PESO DE 2.6 Y 3.6 KG Y UN ASA DE TRANSPORTE INTEGRADA EL LIGERO POWER PLUS ES IDEAL COMO MONITOR PORTATIL LA PANTALLA TACTIL CONFIGURABLE POR EL USUARIO ESTA DISPONIBLE EN 8.4 10.4 O 12.1 PULGADAS CON UNA RESOLUCION ALTA DE 800 X 600 Y HASTA 8 CURVAS LAS FUNCIONES DE MEDICION OPCIONAL DE PRESION INVASIVA PUERTO CARDIACO Y ETCO2 CUMPLEN CON TODAS LAS NECESIDADES AVANZADAS DE MONITORIZACION LOS BOTONES ERGONOMICOS PERMITEN UN RAPIDO ACCESO A LAS FUNCIONES MAS COMUNES COMO EL SILENCIADO PAUSA DE LA ALARMA O DEL ARRANQUE DE LA PRESION NO INVASIVA EL REGISTRADOR TERMICO INTEGRADO DE 3 CURVAS OFRECE INFORMES DE DATOS Y ONDAS COMO AYUDA AL DIAGNOSTICO EL MENu DE ACCESO DIRECTO AYUDA AL PERSONAL SANITARIO A ACCEDER RAPIDAMENTE A LAS FUNCIONES UTILIZADAS CON MAYOR | 127455
I090000112 | 618 | CARRO MONITOR MONITOR DE SIGNOS VITALES SU DISENO SIN VENTILADOR PERMITE UN ENTORNO SILENCIOSO. EVITA LA ACUMULACION DE POLVO Y SE REDUCE EL RIESGO DE CONTAMINACIONES POR AIRE CON UN PESO DE 2.6 Y 3.6 KG Y UN ASA DE TRANSPORTE INTEGRADA EL LIGERO POWER PLUS ES IDEAL COMO MONITOR PORTATIL LA PANTALLA TACTIL CONFIGURABLE POR EL USUARIO ESTA DISPONIBLE EN 8.4 10.4 O 12.1 PULGADAS CON UNA RESOLUCION ALTA DE 800 X 600 Y HASTA 8 CURVAS LAS FUNCIONES DE MEDICION OPCIONAL DE PRESION INVASIVA PUERTO CARDIACO Y ETCO2 CUMPLEN CON TODAS LAS NECESIDADES AVANZADAS DE MONITORIZACION LOS BOTONES ERGONOMICOS PERMITEN UN RAPIDO ACCESO A LAS FUNCIONES MAS COMUNES COMO EL SILENCIADO PAUSA DE LA ALARMA O DEL ARRANQUE DE LA PRESION NO INVASIVA EL REGISTRADOR TERMICO INTEGRADO DE 3 CURVAS OFRECE INFORMES DE DATOS Y ONDAS COMO AYUDA AL DIAGNOSTICO EL MENu DE ACCESO DIRECTO AYUDA AL PERSONAL SANITARIO A ACCEDER RAPIDAMENTE A LAS FUNCIONES UTILIZADAS CON MAYOR | 127455
I090000112 | 619 | CARRO MONITOR MONITOR DE SIGNOS VITALES SU DISENO SIN VENTILADOR PERMITE UN ENTORNO SILENCIOSO. EVITA LA ACUMULACION DE POLVO Y SE REDUCE EL RIESGO DE CONTAMINACIONES POR AIRE CON UN PESO DE 2.6 Y 3.6 KG Y UN ASA DE TRANSPORTE INTEGRADA EL LIGERO POWER PLUS ES IDEAL COMO MONITOR PORTATIL LA PANTALLA TACTIL CONFIGURABLE POR EL USUARIO ESTA DISPONIBLE EN 8.4 10.4 O 12.1 PULGADAS CON UNA RESOLUCION ALTA DE 800 X 600 Y HASTA 8 CURVAS LAS FUNCIONES DE MEDICION OPCIONAL DE PRESION INVASIVA PUERTO CARDIACO Y ETCO2 CUMPLEN CON TODAS LAS NECESIDADES AVANZADAS DE MONITORIZACION LOS BOTONES ERGONOMICOS PERMITEN UN RAPIDO ACCESO A LAS FUNCIONES MAS COMUNES COMO EL SILENCIADO PAUSA DE LA ALARMA O DEL ARRANQUE DE LA PRESION NO INVASIVA EL REGISTRADOR TERMICO INTEGRADO DE 3 CURVAS OFRECE INFORMES DE DATOS Y ONDAS COMO AYUDA AL DIAGNOSTICO EL MENu DE ACCESO DIRECTO AYUDA AL PERSONAL SANITARIO A ACCEDER RAPIDAMENTE A LAS FUNCIONES UTILIZADAS CON MAYOR | 127455
I090000112 | 620 | CARRO MONITOR MONITOR DE SIGNOS VITALES SU DISENO SIN VENTILADOR PERMITE UN ENTORNO SILENCIOSO. EVITA LA ACUMULACION DE POLVO Y SE REDUCE EL RIESGO DE CONTAMINACIONES POR AIRE CON UN PESO DE 2.6 Y 3.6 KG Y UN ASA DE TRANSPORTE INTEGRADA EL LIGERO POWER PLUS ES IDEAL COMO MONITOR PORTATIL LA PANTALLA TACTIL CONFIGURABLE POR EL USUARIO ESTA DISPONIBLE EN 8.4 10.4 O 12.1 PULGADAS CON UNA RESOLUCION ALTA DE 800 X 600 Y HASTA 8 CURVAS LAS FUNCIONES DE MEDICION OPCIONAL DE PRESION INVASIVA PUERTO CARDIACO Y ETCO2 CUMPLEN CON TODAS LAS NECESIDADES AVANZADAS DE MONITORIZACION LOS BOTONES ERGONOMICOS PERMITEN UN RAPIDO ACCESO A LAS FUNCIONES MAS COMUNES COMO EL SILENCIADO PAUSA DE LA ALARMA O DEL ARRANQUE DE LA PRESION NO INVASIVA EL REGISTRADOR TERMICO INTEGRADO DE 3 CURVAS OFRECE INFORMES DE DATOS Y ONDAS COMO AYUDA AL DIAGNOSTICO EL MENu DE ACCESO DIRECTO AYUDA AL PERSONAL SANITARIO A ACCEDER RAPIDAMENTE A LAS FUNCIONES UTILIZADAS CON MAYOR | 127455
I090000112 | 621 | CARRO MONITOR MONITOR DE SIGNOS VITALES SU DISENO SIN VENTILADOR PERMITE UN ENTORNO SILENCIOSO. EVITA LA ACUMULACION DE POLVO Y SE REDUCE EL RIESGO DE CONTAMINACIONES POR AIRE CON UN PESO DE 2.6 Y 3.6 KG Y UN ASA DE TRANSPORTE INTEGRADA EL LIGERO POWER PLUS ES IDEAL COMO MONITOR PORTATIL LA PANTALLA TACTIL CONFIGURABLE POR EL USUARIO ESTA DISPONIBLE EN 8.4 10.4 O 12.1 PULGADAS CON UNA RESOLUCION ALTA DE 800 X 600 Y HASTA 8 CURVAS LAS FUNCIONES DE MEDICION OPCIONAL DE PRESION INVASIVA PUERTO CARDIACO Y ETCO2 CUMPLEN CON TODAS LAS NECESIDADES AVANZADAS DE MONITORIZACION LOS BOTONES ERGONOMICOS PERMITEN UN RAPIDO ACCESO A LAS FUNCIONES MAS COMUNES COMO EL SILENCIADO PAUSA DE LA ALARMA O DEL ARRANQUE DE LA PRESION NO INVASIVA EL REGISTRADOR TERMICO INTEGRADO DE 3 CURVAS OFRECE INFORMES DE DATOS Y ONDAS COMO AYUDA AL DIAGNOSTICO EL MENu DE ACCESO DIRECTO AYUDA AL PERSONAL SANITARIO A ACCEDER RAPIDAMENTE A LAS FUNCIONES UTILIZADAS CON MAYOR | 127455
I090000112 | 622 | CARRO MONITOR MONITOR DE SIGNOS VITALES SU DISENO SIN VENTILADOR PERMITE UN ENTORNO SILENCIOSO. EVITA LA ACUMULACION DE POLVO Y SE REDUCE EL RIESGO DE CONTAMINACIONES POR AIRE CON UN PESO DE 2.6 Y 3.6 KG Y UN ASA DE TRANSPORTE INTEGRADA EL LIGERO POWER PLUS ES IDEAL COMO MONITOR PORTATIL LA PANTALLA TACTIL CONFIGURABLE POR EL USUARIO ESTA DISPONIBLE EN 8.4 10.4 O 12.1 PULGADAS CON UNA RESOLUCION ALTA DE 800 X 600 Y HASTA 8 CURVAS LAS FUNCIONES DE MEDICION OPCIONAL DE PRESION INVASIVA PUERTO CARDIACO Y ETCO2 CUMPLEN CON TODAS LAS NECESIDADES AVANZADAS DE MONITORIZACION LOS BOTONES ERGONOMICOS PERMITEN UN RAPIDO ACCESO A LAS FUNCIONES MAS COMUNES COMO EL SILENCIADO PAUSA DE LA ALARMA O DEL ARRANQUE DE LA PRESION NO INVASIVA EL REGISTRADOR TERMICO INTEGRADO DE 3 CURVAS OFRECE INFORMES DE DATOS Y ONDAS COMO AYUDA AL DIAGNOSTICO EL MENu DE ACCESO DIRECTO AYUDA AL PERSONAL SANITARIO A ACCEDER RAPIDAMENTE A LAS FUNCIONES UTILIZADAS CON MAYOR | 127455
I090000112 | 624 | CARRO MONITOR MONITOR DE SIGNOS VITALES SU DISENO SIN VENTILADOR PERMITE UN ENTORNO SILENCIOSO. EVITA LA ACUMULACION DE POLVO Y SE REDUCE EL RIESGO DE CONTAMINACIONES POR AIRE CON UN PESO DE 2.6 Y 3.6 KG Y UN ASA DE TRANSPORTE INTEGRADA EL LIGERO POWER PLUS ES IDEAL COMO MONITOR PORTATIL LA PANTALLA TACTIL CONFIGURABLE POR EL USUARIO ESTA DISPONIBLE EN 8.4 10.4 O 12.1 PULGADAS CON UNA RESOLUCION ALTA DE 800 X 600 Y HASTA 8 CURVAS LAS FUNCIONES DE MEDICION OPCIONAL DE PRESION INVASIVA PUERTO CARDIACO Y ETCO2 CUMPLEN CON TODAS LAS NECESIDADES AVANZADAS DE MONITORIZACION LOS BOTONES ERGONOMICOS PERMITEN UN RAPIDO ACCESO A LAS FUNCIONES MAS COMUNES COMO EL SILENCIADO PAUSA DE LA ALARMA O DEL ARRANQUE DE LA PRESION NO INVASIVA EL REGISTRADOR TERMICO INTEGRADO DE 3 CURVAS OFRECE INFORMES DE DATOS Y ONDAS COMO AYUDA AL DIAGNOSTICO EL MENu DE ACCESO DIRECTO AYUDA AL PERSONAL SANITARIO A ACCEDER RAPIDAMENTE A LAS FUNCIONES UTILIZADAS CON MAYOR | 127455
I090000112 | 627 | CARRO MONITOR MONITOR DE SIGNOS VITALES SU DISENO SIN VENTILADOR PERMITE UN ENTORNO SILENCIOSO. EVITA LA ACUMULACION DE POLVO Y SE REDUCE EL RIESGO DE CONTAMINACIONES POR AIRE CON UN PESO DE 2.6 Y 3.6 KG Y UN ASA DE TRANSPORTE INTEGRADA EL LIGERO POWER PLUS ES IDEAL COMO MONITOR PORTATIL LA PANTALLA TACTIL CONFIGURABLE POR EL USUARIO ESTA DISPONIBLE EN 8.4 10.4 O 12.1 PULGADAS CON UNA RESOLUCION ALTA DE 800 X 600 Y HASTA 8 CURVAS LAS FUNCIONES DE MEDICION OPCIONAL DE PRESION INVASIVA PUERTO CARDIACO Y ETCO2 CUMPLEN CON TODAS LAS NECESIDADES AVANZADAS DE MONITORIZACION LOS BOTONES ERGONOMICOS PERMITEN UN RAPIDO ACCESO A LAS FUNCIONES MAS COMUNES COMO EL SILENCIADO PAUSA DE LA ALARMA O DEL ARRANQUE DE LA PRESION NO INVASIVA EL REGISTRADOR TERMICO INTEGRADO DE 3 CURVAS OFRECE INFORMES DE DATOS Y ONDAS COMO AYUDA AL DIAGNOSTICO EL MENu DE ACCESO DIRECTO AYUDA AL PERSONAL SANITARIO A ACCEDER RAPIDAMENTE A LAS FUNCIONES UTILIZADAS CON MAYOR | 127455
I090000112 | 630 | CARRO MONITOR MONITOR DE SIGNOS VITALES SU DISENO SIN VENTILADOR PERMITE UN ENTORNO SILENCIOSO. EVITA LA ACUMULACION DE POLVO Y SE REDUCE EL RIESGO DE CONTAMINACIONES POR AIRE CON UN PESO DE 2.6 Y 3.6 KG Y UN ASA DE TRANSPORTE INTEGRADA EL LIGERO POWER PLUS ES IDEAL COMO MONITOR PORTATIL LA PANTALLA TACTIL CONFIGURABLE POR EL USUARIO ESTA DISPONIBLE EN 8.4 10.4 O 12.1 PULGADAS CON UNA RESOLUCION ALTA DE 800 X 600 Y HASTA 8 CURVAS LAS FUNCIONES DE MEDICION OPCIONAL DE PRESION INVASIVA PUERTO CARDIACO Y ETCO2 CUMPLEN CON TODAS LAS NECESIDADES AVANZADAS DE MONITORIZACION LOS BOTONES ERGONOMICOS PERMITEN UN RAPIDO ACCESO A LAS FUNCIONES MAS COMUNES COMO EL SILENCIADO PAUSA DE LA ALARMA O DEL ARRANQUE DE LA PRESION NO INVASIVA EL REGISTRADOR TERMICO INTEGRADO DE 3 CURVAS OFRECE INFORMES DE DATOS Y ONDAS COMO AYUDA AL DIAGNOSTICO EL MENu DE ACCESO DIRECTO AYUDA AL PERSONAL SANITARIO A ACCEDER RAPIDAMENTE A LAS FUNCIONES UTILIZADAS CON MAYOR | 127455
I090000112 | 631 | CARRO MONITOR MONITOR DE SIGNOS VITALES SU DISENO SIN VENTILADOR PERMITE UN ENTORNO SILENCIOSO. EVITA LA ACUMULACION DE POLVO Y SE REDUCE EL RIESGO DE CONTAMINACIONES POR AIRE CON UN PESO DE 2.6 Y 3.6 KG Y UN ASA DE TRANSPORTE INTEGRADA EL LIGERO POWER PLUS ES IDEAL COMO MONITOR PORTATIL LA PANTALLA TACTIL CONFIGURABLE POR EL USUARIO ESTA DISPONIBLE EN 8.4 10.4 O 12.1 PULGADAS CON UNA RESOLUCION ALTA DE 800 X 600 Y HASTA 8 CURVAS LAS FUNCIONES DE MEDICION OPCIONAL DE PRESION INVASIVA PUERTO CARDIACO Y ETCO2 CUMPLEN CON TODAS LAS NECESIDADES AVANZADAS DE MONITORIZACION LOS BOTONES ERGONOMICOS PERMITEN UN RAPIDO ACCESO A LAS FUNCIONES MAS COMUNES COMO EL SILENCIADO PAUSA DE LA ALARMA O DEL ARRANQUE DE LA PRESION NO INVASIVA EL REGISTRADOR TERMICO INTEGRADO DE 3 CURVAS OFRECE INFORMES DE DATOS Y ONDAS COMO AYUDA AL DIAGNOSTICO EL MENu DE ACCESO DIRECTO AYUDA AL PERSONAL SANITARIO A ACCEDER RAPIDAMENTE A LAS FUNCIONES UTILIZADAS CON MAYOR | 127455
I090000112 | 635 | CARRO MONITOR MONITOR DE SIGNOS VITALES SU DISENO SIN VENTILADOR PERMITE UN ENTORNO SILENCIOSO. EVITA LA ACUMULACION DE POLVO Y SE REDUCE EL RIESGO DE CONTAMINACIONES POR AIRE CON UN PESO DE 2.6 Y 3.6 KG Y UN ASA DE TRANSPORTE INTEGRADA EL LIGERO POWER PLUS ES IDEAL COMO MONITOR PORTATIL LA PANTALLA TACTIL CONFIGURABLE POR EL USUARIO ESTA DISPONIBLE EN 8.4 10.4 O 12.1 PULGADAS CON UNA RESOLUCION ALTA DE 800 X 600 Y HASTA 8 CURVAS LAS FUNCIONES DE MEDICION OPCIONAL DE PRESION INVASIVA PUERTO CARDIACO Y ETCO2 CUMPLEN CON TODAS LAS NECESIDADES AVANZADAS DE MONITORIZACION LOS BOTONES ERGONOMICOS PERMITEN UN RAPIDO ACCESO A LAS FUNCIONES MAS COMUNES COMO EL SILENCIADO PAUSA DE LA ALARMA O DEL ARRANQUE DE LA PRESION NO INVASIVA EL REGISTRADOR TERMICO INTEGRADO DE 3 CURVAS OFRECE INFORMES DE DATOS Y ONDAS COMO AYUDA AL DIAGNOSTICO EL MENu DE ACCESO DIRECTO AYUDA AL PERSONAL SANITARIO A ACCEDER RAPIDAMENTE A LAS FUNCIONES UTILIZADAS CON MAYOR | 127455
I090000112 | 636 | CARRO MONITOR MONITOR DE SIGNOS VITALES SU DISENO SIN VENTILADOR PERMITE UN ENTORNO SILENCIOSO. EVITA LA ACUMULACION DE POLVO Y SE REDUCE EL RIESGO DE CONTAMINACIONES POR AIRE CON UN PESO DE 2.6 Y 3.6 KG Y UN ASA DE TRANSPORTE INTEGRADA EL LIGERO POWER PLUS ES IDEAL COMO MONITOR PORTATIL LA PANTALLA TACTIL CONFIGURABLE POR EL USUARIO ESTA DISPONIBLE EN 8.4 10.4 O 12.1 PULGADAS CON UNA RESOLUCION ALTA DE 800 X 600 Y HASTA 8 CURVAS LAS FUNCIONES DE MEDICION OPCIONAL DE PRESION INVASIVA PUERTO CARDIACO Y ETCO2 CUMPLEN CON TODAS LAS NECESIDADES AVANZADAS DE MONITORIZACION LOS BOTONES ERGONOMICOS PERMITEN UN RAPIDO ACCESO A LAS FUNCIONES MAS COMUNES COMO EL SILENCIADO PAUSA DE LA ALARMA O DEL ARRANQUE DE LA PRESION NO INVASIVA EL REGISTRADOR TERMICO INTEGRADO DE 3 CURVAS OFRECE INFORMES DE DATOS Y ONDAS COMO AYUDA AL DIAGNOSTICO EL MENu DE ACCESO DIRECTO AYUDA AL PERSONAL SANITARIO A ACCEDER RAPIDAMENTE A LAS FUNCIONES UTILIZADAS CON MAYOR | 127455
I090000112 | 639 | CARRO MONITOR MONITOR DE SIGNOS VITALES SU DISENO SIN VENTILADOR PERMITE UN ENTORNO SILENCIOSO. EVITA LA ACUMULACION DE POLVO Y SE REDUCE EL RIESGO DE CONTAMINACIONES POR AIRE CON UN PESO DE 2.6 Y 3.6 KG Y UN ASA DE TRANSPORTE INTEGRADA EL LIGERO POWER PLUS ES IDEAL COMO MONITOR PORTATIL LA PANTALLA TACTIL CONFIGURABLE POR EL USUARIO ESTA DISPONIBLE EN 8.4 10.4 O 12.1 PULGADAS CON UNA RESOLUCION ALTA DE 800 X 600 Y HASTA 8 CURVAS LAS FUNCIONES DE MEDICION OPCIONAL DE PRESION INVASIVA PUERTO CARDIACO Y ETCO2 CUMPLEN CON TODAS LAS NECESIDADES AVANZADAS DE MONITORIZACION LOS BOTONES ERGONOMICOS PERMITEN UN RAPIDO ACCESO A LAS FUNCIONES MAS COMUNES COMO EL SILENCIADO PAUSA DE LA ALARMA O DEL ARRANQUE DE LA PRESION NO INVASIVA EL REGISTRADOR TERMICO INTEGRADO DE 3 CURVAS OFRECE INFORMES DE DATOS Y ONDAS COMO AYUDA AL DIAGNOSTICO EL MENu DE ACCESO DIRECTO AYUDA AL PERSONAL SANITARIO A ACCEDER RAPIDAMENTE A LAS FUNCIONES UTILIZADAS CON MAYOR | 127455
I090000112 | 642 | CARRO MONITOR MONITOR DE SIGNOS VITALES SU DISENO SIN VENTILADOR PERMITE UN ENTORNO SILENCIOSO. EVITA LA ACUMULACION DE POLVO Y SE REDUCE EL RIESGO DE CONTAMINACIONES POR AIRE CON UN PESO DE 2.6 Y 3.6 KG Y UN ASA DE TRANSPORTE INTEGRADA EL LIGERO POWER PLUS ES IDEAL COMO MONITOR PORTATIL LA PANTALLA TACTIL CONFIGURABLE POR EL USUARIO ESTA DISPONIBLE EN 8.4 10.4 O 12.1 PULGADAS CON UNA RESOLUCION ALTA DE 800 X 600 Y HASTA 8 CURVAS LAS FUNCIONES DE MEDICION OPCIONAL DE PRESION INVASIVA PUERTO CARDIACO Y ETCO2 CUMPLEN CON TODAS LAS NECESIDADES AVANZADAS DE MONITORIZACION LOS BOTONES ERGONOMICOS PERMITEN UN RAPIDO ACCESO A LAS FUNCIONES MAS COMUNES COMO EL SILENCIADO PAUSA DE LA ALARMA O DEL ARRANQUE DE LA PRESION NO INVASIVA EL REGISTRADOR TERMICO INTEGRADO DE 3 CURVAS OFRECE INFORMES DE DATOS Y ONDAS COMO AYUDA AL DIAGNOSTICO EL MENu DE ACCESO DIRECTO AYUDA AL PERSONAL SANITARIO A ACCEDER RAPIDAMENTE A LAS FUNCIONES UTILIZADAS CON MAYOR | 127455
I090000112 | 643 | CARRO MONITOR MONITOR DE SIGNOS VITALES SU DISENO SIN VENTILADOR PERMITE UN ENTORNO SILENCIOSO. EVITA LA ACUMULACION DE POLVO Y SE REDUCE EL RIESGO DE CONTAMINACIONES POR AIRE CON UN PESO DE 2.6 Y 3.6 KG Y UN ASA DE TRANSPORTE INTEGRADA EL LIGERO POWER PLUS ES IDEAL COMO MONITOR PORTATIL LA PANTALLA TACTIL CONFIGURABLE POR EL USUARIO ESTA DISPONIBLE EN 8.4 10.4 O 12.1 PULGADAS CON UNA RESOLUCION ALTA DE 800 X 600 Y HASTA 8 CURVAS LAS FUNCIONES DE MEDICION OPCIONAL DE PRESION INVASIVA PUERTO CARDIACO Y ETCO2 CUMPLEN CON TODAS LAS NECESIDADES AVANZADAS DE MONITORIZACION LOS BOTONES ERGONOMICOS PERMITEN UN RAPIDO ACCESO A LAS FUNCIONES MAS COMUNES COMO EL SILENCIADO PAUSA DE LA ALARMA O DEL ARRANQUE DE LA PRESION NO INVASIVA EL REGISTRADOR TERMICO INTEGRADO DE 3 CURVAS OFRECE INFORMES DE DATOS Y ONDAS COMO AYUDA AL DIAGNOSTICO EL MENu DE ACCESO DIRECTO AYUDA AL PERSONAL SANITARIO A ACCEDER RAPIDAMENTE A LAS FUNCIONES UTILIZADAS CON MAYOR | 127455
I090000112 | 644 | CARRO MONITOR MONITOR DE SIGNOS VITALES SU DISENO SIN VENTILADOR PERMITE UN ENTORNO SILENCIOSO. EVITA LA ACUMULACION DE POLVO Y SE REDUCE EL RIESGO DE CONTAMINACIONES POR AIRE CON UN PESO DE 2.6 Y 3.6 KG Y UN ASA DE TRANSPORTE INTEGRADA EL LIGERO POWER PLUS ES IDEAL COMO MONITOR PORTATIL LA PANTALLA TACTIL CONFIGURABLE POR EL USUARIO ESTA DISPONIBLE EN 8.4 10.4 O 12.1 PULGADAS CON UNA RESOLUCION ALTA DE 800 X 600 Y HASTA 8 CURVAS LAS FUNCIONES DE MEDICION OPCIONAL DE PRESION INVASIVA PUERTO CARDIACO Y ETCO2 CUMPLEN CON TODAS LAS NECESIDADES AVANZADAS DE MONITORIZACION LOS BOTONES ERGONOMICOS PERMITEN UN RAPIDO ACCESO A LAS FUNCIONES MAS COMUNES COMO EL SILENCIADO PAUSA DE LA ALARMA O DEL ARRANQUE DE LA PRESION NO INVASIVA EL REGISTRADOR TERMICO INTEGRADO DE 3 CURVAS OFRECE INFORMES DE DATOS Y ONDAS COMO AYUDA AL DIAGNOSTICO EL MENu DE ACCESO DIRECTO AYUDA AL PERSONAL SANITARIO A ACCEDER RAPIDAMENTE A LAS FUNCIONES UTILIZADAS CON MAYOR | 127455
I090000112 | 645 | CARRO MONITOR MONITOR DE SIGNOS VITALES SU DISENO SIN VENTILADOR PERMITE UN ENTORNO SILENCIOSO. EVITA LA ACUMULACION DE POLVO Y SE REDUCE EL RIESGO DE CONTAMINACIONES POR AIRE CON UN PESO DE 2.6 Y 3.6 KG Y UN ASA DE TRANSPORTE INTEGRADA EL LIGERO POWER PLUS ES IDEAL COMO MONITOR PORTATIL LA PANTALLA TACTIL CONFIGURABLE POR EL USUARIO ESTA DISPONIBLE EN 8.4 10.4 O 12.1 PULGADAS CON UNA RESOLUCION ALTA DE 800 X 600 Y HASTA 8 CURVAS LAS FUNCIONES DE MEDICION OPCIONAL DE PRESION INVASIVA PUERTO CARDIACO Y ETCO2 CUMPLEN CON TODAS LAS NECESIDADES AVANZADAS DE MONITORIZACION LOS BOTONES ERGONOMICOS PERMITEN UN RAPIDO ACCESO A LAS FUNCIONES MAS COMUNES COMO EL SILENCIADO PAUSA DE LA ALARMA O DEL ARRANQUE DE LA PRESION NO INVASIVA EL REGISTRADOR TERMICO INTEGRADO DE 3 CURVAS OFRECE INFORMES DE DATOS Y ONDAS COMO AYUDA AL DIAGNOSTICO EL MENu DE ACCESO DIRECTO AYUDA AL PERSONAL SANITARIO A ACCEDER RAPIDAMENTE A LAS FUNCIONES UTILIZADAS CON MAYOR | 127455
I090000112 | 646 | CARRO MONITOR MONITOR DE SIGNOS VITALES SU DISENO SIN VENTILADOR PERMITE UN ENTORNO SILENCIOSO. EVITA LA ACUMULACION DE POLVO Y SE REDUCE EL RIESGO DE CONTAMINACIONES POR AIRE CON UN PESO DE 2.6 Y 3.6 KG Y UN ASA DE TRANSPORTE INTEGRADA EL LIGERO POWER PLUS ES IDEAL COMO MONITOR PORTATIL LA PANTALLA TACTIL CONFIGURABLE POR EL USUARIO ESTA DISPONIBLE EN 8.4 10.4 O 12.1 PULGADAS CON UNA RESOLUCION ALTA DE 800 X 600 Y HASTA 8 CURVAS LAS FUNCIONES DE MEDICION OPCIONAL DE PRESION INVASIVA PUERTO CARDIACO Y ETCO2 CUMPLEN CON TODAS LAS NECESIDADES AVANZADAS DE MONITORIZACION LOS BOTONES ERGONOMICOS PERMITEN UN RAPIDO ACCESO A LAS FUNCIONES MAS COMUNES COMO EL SILENCIADO PAUSA DE LA ALARMA O DEL ARRANQUE DE LA PRESION NO INVASIVA EL REGISTRADOR TERMICO INTEGRADO DE 3 CURVAS OFRECE INFORMES DE DATOS Y ONDAS COMO AYUDA AL DIAGNOSTICO EL MENu DE ACCESO DIRECTO AYUDA AL PERSONAL SANITARIO A ACCEDER RAPIDAMENTE A LAS FUNCIONES UTILIZADAS CON MAYOR | 127455
I090000112 | 648 | CARRO MONITOR MONITOR DE SIGNOS VITALES SU DISENO SIN VENTILADOR PERMITE UN ENTORNO SILENCIOSO. EVITA LA ACUMULACION DE POLVO Y SE REDUCE EL RIESGO DE CONTAMINACIONES POR AIRE CON UN PESO DE 2.6 Y 3.6 KG Y UN ASA DE TRANSPORTE INTEGRADA EL LIGERO POWER PLUS ES IDEAL COMO MONITOR PORTATIL LA PANTALLA TACTIL CONFIGURABLE POR EL USUARIO ESTA DISPONIBLE EN 8.4 10.4 O 12.1 PULGADAS CON UNA RESOLUCION ALTA DE 800 X 600 Y HASTA 8 CURVAS LAS FUNCIONES DE MEDICION OPCIONAL DE PRESION INVASIVA PUERTO CARDIACO Y ETCO2 CUMPLEN CON TODAS LAS NECESIDADES AVANZADAS DE MONITORIZACION LOS BOTONES ERGONOMICOS PERMITEN UN RAPIDO ACCESO A LAS FUNCIONES MAS COMUNES COMO EL SILENCIADO PAUSA DE LA ALARMA O DEL ARRANQUE DE LA PRESION NO INVASIVA EL REGISTRADOR TERMICO INTEGRADO DE 3 CURVAS OFRECE INFORMES DE DATOS Y ONDAS COMO AYUDA AL DIAGNOSTICO EL MENu DE ACCESO DIRECTO AYUDA AL PERSONAL SANITARIO A ACCEDER RAPIDAMENTE A LAS FUNCIONES UTILIZADAS CON MAYOR | 127455
I090000112 | 651 | CARRO MONITOR MONITOR DE SIGNOS VITALES SU DISENO SIN VENTILADOR PERMITE UN ENTORNO SILENCIOSO. EVITA LA ACUMULACION DE POLVO Y SE REDUCE EL RIESGO DE CONTAMINACIONES POR AIRE CON UN PESO DE 2.6 Y 3.6 KG Y UN ASA DE TRANSPORTE INTEGRADA EL LIGERO POWER PLUS ES IDEAL COMO MONITOR PORTATIL LA PANTALLA TACTIL CONFIGURABLE POR EL USUARIO ESTA DISPONIBLE EN 8.4 10.4 O 12.1 PULGADAS CON UNA RESOLUCION ALTA DE 800 X 600 Y HASTA 8 CURVAS LAS FUNCIONES DE MEDICION OPCIONAL DE PRESION INVASIVA PUERTO CARDIACO Y ETCO2 CUMPLEN CON TODAS LAS NECESIDADES AVANZADAS DE MONITORIZACION LOS BOTONES ERGONOMICOS PERMITEN UN RAPIDO ACCESO A LAS FUNCIONES MAS COMUNES COMO EL SILENCIADO PAUSA DE LA ALARMA O DEL ARRANQUE DE LA PRESION NO INVASIVA EL REGISTRADOR TERMICO INTEGRADO DE 3 CURVAS OFRECE INFORMES DE DATOS Y ONDAS COMO AYUDA AL DIAGNOSTICO EL MENu DE ACCESO DIRECTO AYUDA AL PERSONAL SANITARIO A ACCEDER RAPIDAMENTE A LAS FUNCIONES UTILIZADAS CON MAYOR | 127455
I090000112 | 652 | CARRO MONITOR MONITOR DE SIGNOS VITALES SU DISENO SIN VENTILADOR PERMITE UN ENTORNO SILENCIOSO. EVITA LA ACUMULACION DE POLVO Y SE REDUCE EL RIESGO DE CONTAMINACIONES POR AIRE CON UN PESO DE 2.6 Y 3.6 KG Y UN ASA DE TRANSPORTE INTEGRADA EL LIGERO POWER PLUS ES IDEAL COMO MONITOR PORTATIL LA PANTALLA TACTIL CONFIGURABLE POR EL USUARIO ESTA DISPONIBLE EN 8.4 10.4 O 12.1 PULGADAS CON UNA RESOLUCION ALTA DE 800 X 600 Y HASTA 8 CURVAS LAS FUNCIONES DE MEDICION OPCIONAL DE PRESION INVASIVA PUERTO CARDIACO Y ETCO2 CUMPLEN CON TODAS LAS NECESIDADES AVANZADAS DE MONITORIZACION LOS BOTONES ERGONOMICOS PERMITEN UN RAPIDO ACCESO A LAS FUNCIONES MAS COMUNES COMO EL SILENCIADO PAUSA DE LA ALARMA O DEL ARRANQUE DE LA PRESION NO INVASIVA EL REGISTRADOR TERMICO INTEGRADO DE 3 CURVAS OFRECE INFORMES DE DATOS Y ONDAS COMO AYUDA AL DIAGNOSTICO EL MENu DE ACCESO DIRECTO AYUDA AL PERSONAL SANITARIO A ACCEDER RAPIDAMENTE A LAS FUNCIONES UTILIZADAS CON MAYOR | 127455
I090000112 | 653 | CARRO MONITOR MONITOR DE SIGNOS VITALES SU DISENO SIN VENTILADOR PERMITE UN ENTORNO SILENCIOSO. EVITA LA ACUMULACION DE POLVO Y SE REDUCE EL RIESGO DE CONTAMINACIONES POR AIRE CON UN PESO DE 2.6 Y 3.6 KG Y UN ASA DE TRANSPORTE INTEGRADA EL LIGERO POWER PLUS ES IDEAL COMO MONITOR PORTATIL LA PANTALLA TACTIL CONFIGURABLE POR EL USUARIO ESTA DISPONIBLE EN 8.4 10.4 O 12.1 PULGADAS CON UNA RESOLUCION ALTA DE 800 X 600 Y HASTA 8 CURVAS LAS FUNCIONES DE MEDICION OPCIONAL DE PRESION INVASIVA PUERTO CARDIACO Y ETCO2 CUMPLEN CON TODAS LAS NECESIDADES AVANZADAS DE MONITORIZACION LOS BOTONES ERGONOMICOS PERMITEN UN RAPIDO ACCESO A LAS FUNCIONES MAS COMUNES COMO EL SILENCIADO PAUSA DE LA ALARMA O DEL ARRANQUE DE LA PRESION NO INVASIVA EL REGISTRADOR TERMICO INTEGRADO DE 3 CURVAS OFRECE INFORMES DE DATOS Y ONDAS COMO AYUDA AL DIAGNOSTICO EL MENu DE ACCESO DIRECTO AYUDA AL PERSONAL SANITARIO A ACCEDER RAPIDAMENTE A LAS FUNCIONES UTILIZADAS CON MAYOR | 127455
I090000112 | 655 | CARRO MONITOR MONITOR DE SIGNOS VITALES SU DISENO SIN VENTILADOR PERMITE UN ENTORNO SILENCIOSO. EVITA LA ACUMULACION DE POLVO Y SE REDUCE EL RIESGO DE CONTAMINACIONES POR AIRE CON UN PESO DE 2.6 Y 3.6 KG Y UN ASA DE TRANSPORTE INTEGRADA EL LIGERO POWER PLUS ES IDEAL COMO MONITOR PORTATIL LA PANTALLA TACTIL CONFIGURABLE POR EL USUARIO ESTA DISPONIBLE EN 8.4 10.4 O 12.1 PULGADAS CON UNA RESOLUCION ALTA DE 800 X 600 Y HASTA 8 CURVAS LAS FUNCIONES DE MEDICION OPCIONAL DE PRESION INVASIVA PUERTO CARDIACO Y ETCO2 CUMPLEN CON TODAS LAS NECESIDADES AVANZADAS DE MONITORIZACION LOS BOTONES ERGONOMICOS PERMITEN UN RAPIDO ACCESO A LAS FUNCIONES MAS COMUNES COMO EL SILENCIADO PAUSA DE LA ALARMA O DEL ARRANQUE DE LA PRESION NO INVASIVA EL REGISTRADOR TERMICO INTEGRADO DE 3 CURVAS OFRECE INFORMES DE DATOS Y ONDAS COMO AYUDA AL DIAGNOSTICO EL MENu DE ACCESO DIRECTO AYUDA AL PERSONAL SANITARIO A ACCEDER RAPIDAMENTE A LAS FUNCIONES UTILIZADAS CON MAYOR | 127455
I090000112 | 656 | CARRO MONITOR MONITOR DE SIGNOS VITALES SU DISENO SIN VENTILADOR PERMITE UN ENTORNO SILENCIOSO. EVITA LA ACUMULACION DE POLVO Y SE REDUCE EL RIESGO DE CONTAMINACIONES POR AIRE CON UN PESO DE 2.6 Y 3.6 KG Y UN ASA DE TRANSPORTE INTEGRADA EL LIGERO POWER PLUS ES IDEAL COMO MONITOR PORTATIL LA PANTALLA TACTIL CONFIGURABLE POR EL USUARIO ESTA DISPONIBLE EN 8.4 10.4 O 12.1 PULGADAS CON UNA RESOLUCION ALTA DE 800 X 600 Y HASTA 8 CURVAS LAS FUNCIONES DE MEDICION OPCIONAL DE PRESION INVASIVA PUERTO CARDIACO Y ETCO2 CUMPLEN CON TODAS LAS NECESIDADES AVANZADAS DE MONITORIZACION LOS BOTONES ERGONOMICOS PERMITEN UN RAPIDO ACCESO A LAS FUNCIONES MAS COMUNES COMO EL SILENCIADO PAUSA DE LA ALARMA O DEL ARRANQUE DE LA PRESION NO INVASIVA EL REGISTRADOR TERMICO INTEGRADO DE 3 CURVAS OFRECE INFORMES DE DATOS Y ONDAS COMO AYUDA AL DIAGNOSTICO EL MENu DE ACCESO DIRECTO AYUDA AL PERSONAL SANITARIO A ACCEDER RAPIDAMENTE A LAS FUNCIONES UTILIZADAS CON MAYOR | 127455
I090000112 | 657 | CARRO MONITOR MONITOR DE SIGNOS VITALES SU DISENO SIN VENTILADOR PERMITE UN ENTORNO SILENCIOSO. EVITA LA ACUMULACION DE POLVO Y SE REDUCE EL RIESGO DE CONTAMINACIONES POR AIRE CON UN PESO DE 2.6 Y 3.6 KG Y UN ASA DE TRANSPORTE INTEGRADA EL LIGERO POWER PLUS ES IDEAL COMO MONITOR PORTATIL LA PANTALLA TACTIL CONFIGURABLE POR EL USUARIO ESTA DISPONIBLE EN 8.4 10.4 O 12.1 PULGADAS CON UNA RESOLUCION ALTA DE 800 X 600 Y HASTA 8 CURVAS LAS FUNCIONES DE MEDICION OPCIONAL DE PRESION INVASIVA PUERTO CARDIACO Y ETCO2 CUMPLEN CON TODAS LAS NECESIDADES AVANZADAS DE MONITORIZACION LOS BOTONES ERGONOMICOS PERMITEN UN RAPIDO ACCESO A LAS FUNCIONES MAS COMUNES COMO EL SILENCIADO PAUSA DE LA ALARMA O DEL ARRANQUE DE LA PRESION NO INVASIVA EL REGISTRADOR TERMICO INTEGRADO DE 3 CURVAS OFRECE INFORMES DE DATOS Y ONDAS COMO AYUDA AL DIAGNOSTICO EL MENu DE ACCESO DIRECTO AYUDA AL PERSONAL SANITARIO A ACCEDER RAPIDAMENTE A LAS FUNCIONES UTILIZADAS CON MAYOR | 127455
I090000112 | 658 | CARRO MONITOR MONITOR DE SIGNOS VITALES SU DISENO SIN VENTILADOR PERMITE UN ENTORNO SILENCIOSO. EVITA LA ACUMULACION DE POLVO Y SE REDUCE EL RIESGO DE CONTAMINACIONES POR AIRE CON UN PESO DE 2.6 Y 3.6 KG Y UN ASA DE TRANSPORTE INTEGRADA EL LIGERO POWER PLUS ES IDEAL COMO MONITOR PORTATIL LA PANTALLA TACTIL CONFIGURABLE POR EL USUARIO ESTA DISPONIBLE EN 8.4 10.4 O 12.1 PULGADAS CON UNA RESOLUCION ALTA DE 800 X 600 Y HASTA 8 CURVAS LAS FUNCIONES DE MEDICION OPCIONAL DE PRESION INVASIVA PUERTO CARDIACO Y ETCO2 CUMPLEN CON TODAS LAS NECESIDADES AVANZADAS DE MONITORIZACION LOS BOTONES ERGONOMICOS PERMITEN UN RAPIDO ACCESO A LAS FUNCIONES MAS COMUNES COMO EL SILENCIADO PAUSA DE LA ALARMA O DEL ARRANQUE DE LA PRESION NO INVASIVA EL REGISTRADOR TERMICO INTEGRADO DE 3 CURVAS OFRECE INFORMES DE DATOS Y ONDAS COMO AYUDA AL DIAGNOSTICO EL MENu DE ACCESO DIRECTO AYUDA AL PERSONAL SANITARIO A ACCEDER RAPIDAMENTE A LAS FUNCIONES UTILIZADAS CON MAYOR | 127455
I090000112 | 661 | CARRO MONITOR MONITOR DE SIGNOS VITALES SU DISENO SIN VENTILADOR PERMITE UN ENTORNO SILENCIOSO. EVITA LA ACUMULACION DE POLVO Y SE REDUCE EL RIESGO DE CONTAMINACIONES POR AIRE CON UN PESO DE 2.6 Y 3.6 KG Y UN ASA DE TRANSPORTE INTEGRADA EL LIGERO POWER PLUS ES IDEAL COMO MONITOR PORTATIL LA PANTALLA TACTIL CONFIGURABLE POR EL USUARIO ESTA DISPONIBLE EN 8.4 10.4 O 12.1 PULGADAS CON UNA RESOLUCION ALTA DE 800 X 600 Y HASTA 8 CURVAS LAS FUNCIONES DE MEDICION OPCIONAL DE PRESION INVASIVA PUERTO CARDIACO Y ETCO2 CUMPLEN CON TODAS LAS NECESIDADES AVANZADAS DE MONITORIZACION LOS BOTONES ERGONOMICOS PERMITEN UN RAPIDO ACCESO A LAS FUNCIONES MAS COMUNES COMO EL SILENCIADO PAUSA DE LA ALARMA O DEL ARRANQUE DE LA PRESION NO INVASIVA EL REGISTRADOR TERMICO INTEGRADO DE 3 CURVAS OFRECE INFORMES DE DATOS Y ONDAS COMO AYUDA AL DIAGNOSTICO EL MENu DE ACCESO DIRECTO AYUDA AL PERSONAL SANITARIO A ACCEDER RAPIDAMENTE A LAS FUNCIONES UTILIZADAS CON MAYOR | 127455
I090000112 | 662 | CARRO MONITOR MONITOR DE SIGNOS VITALES SU DISENO SIN VENTILADOR PERMITE UN ENTORNO SILENCIOSO. EVITA LA ACUMULACION DE POLVO Y SE REDUCE EL RIESGO DE CONTAMINACIONES POR AIRE CON UN PESO DE 2.6 Y 3.6 KG Y UN ASA DE TRANSPORTE INTEGRADA EL LIGERO POWER PLUS ES IDEAL COMO MONITOR PORTATIL LA PANTALLA TACTIL CONFIGURABLE POR EL USUARIO ESTA DISPONIBLE EN 8.4 10.4 O 12.1 PULGADAS CON UNA RESOLUCION ALTA DE 800 X 600 Y HASTA 8 CURVAS LAS FUNCIONES DE MEDICION OPCIONAL DE PRESION INVASIVA PUERTO CARDIACO Y ETCO2 CUMPLEN CON TODAS LAS NECESIDADES AVANZADAS DE MONITORIZACION LOS BOTONES ERGONOMICOS PERMITEN UN RAPIDO ACCESO A LAS FUNCIONES MAS COMUNES COMO EL SILENCIADO PAUSA DE LA ALARMA O DEL ARRANQUE DE LA PRESION NO INVASIVA EL REGISTRADOR TERMICO INTEGRADO DE 3 CURVAS OFRECE INFORMES DE DATOS Y ONDAS COMO AYUDA AL DIAGNOSTICO EL MENu DE ACCESO DIRECTO AYUDA AL PERSONAL SANITARIO A ACCEDER RAPIDAMENTE A LAS FUNCIONES UTILIZADAS CON MAYOR | 127455
I090000112 | 664 | CARRO MONITOR MONITOR DE SIGNOS VITALES SU DISENO SIN VENTILADOR PERMITE UN ENTORNO SILENCIOSO. EVITA LA ACUMULACION DE POLVO Y SE REDUCE EL RIESGO DE CONTAMINACIONES POR AIRE CON UN PESO DE 2.6 Y 3.6 KG Y UN ASA DE TRANSPORTE INTEGRADA EL LIGERO POWER PLUS ES IDEAL COMO MONITOR PORTATIL LA PANTALLA TACTIL CONFIGURABLE POR EL USUARIO ESTA DISPONIBLE EN 8.4 10.4 O 12.1 PULGADAS CON UNA RESOLUCION ALTA DE 800 X 600 Y HASTA 8 CURVAS LAS FUNCIONES DE MEDICION OPCIONAL DE PRESION INVASIVA PUERTO CARDIACO Y ETCO2 CUMPLEN CON TODAS LAS NECESIDADES AVANZADAS DE MONITORIZACION LOS BOTONES ERGONOMICOS PERMITEN UN RAPIDO ACCESO A LAS FUNCIONES MAS COMUNES COMO EL SILENCIADO PAUSA DE LA ALARMA O DEL ARRANQUE DE LA PRESION NO INVASIVA EL REGISTRADOR TERMICO INTEGRADO DE 3 CURVAS OFRECE INFORMES DE DATOS Y ONDAS COMO AYUDA AL DIAGNOSTICO EL MENu DE ACCESO DIRECTO AYUDA AL PERSONAL SANITARIO A ACCEDER RAPIDAMENTE A LAS FUNCIONES UTILIZADAS CON MAYOR | 127455
I090000112 | 667 | CARRO MONITOR MONITOR DE SIGNOS VITALES SU DISENO SIN VENTILADOR PERMITE UN ENTORNO SILENCIOSO. EVITA LA ACUMULACION DE POLVO Y SE REDUCE EL RIESGO DE CONTAMINACIONES POR AIRE CON UN PESO DE 2.6 Y 3.6 KG Y UN ASA DE TRANSPORTE INTEGRADA EL LIGERO POWER PLUS ES IDEAL COMO MONITOR PORTATIL LA PANTALLA TACTIL CONFIGURABLE POR EL USUARIO ESTA DISPONIBLE EN 8.4 10.4 O 12.1 PULGADAS CON UNA RESOLUCION ALTA DE 800 X 600 Y HASTA 8 CURVAS LAS FUNCIONES DE MEDICION OPCIONAL DE PRESION INVASIVA PUERTO CARDIACO Y ETCO2 CUMPLEN CON TODAS LAS NECESIDADES AVANZADAS DE MONITORIZACION LOS BOTONES ERGONOMICOS PERMITEN UN RAPIDO ACCESO A LAS FUNCIONES MAS COMUNES COMO EL SILENCIADO PAUSA DE LA ALARMA O DEL ARRANQUE DE LA PRESION NO INVASIVA EL REGISTRADOR TERMICO INTEGRADO DE 3 CURVAS OFRECE INFORMES DE DATOS Y ONDAS COMO AYUDA AL DIAGNOSTICO EL MENu DE ACCESO DIRECTO AYUDA AL PERSONAL SANITARIO A ACCEDER RAPIDAMENTE A LAS FUNCIONES UTILIZADAS CON MAYOR | 127455
I090000112 | 668 | CARRO MONITOR MONITOR DE SIGNOS VITALES SU DISENO SIN VENTILADOR PERMITE UN ENTORNO SILENCIOSO. EVITA LA ACUMULACION DE POLVO Y SE REDUCE EL RIESGO DE CONTAMINACIONES POR AIRE CON UN PESO DE 2.6 Y 3.6 KG Y UN ASA DE TRANSPORTE INTEGRADA EL LIGERO POWER PLUS ES IDEAL COMO MONITOR PORTATIL LA PANTALLA TACTIL CONFIGURABLE POR EL USUARIO ESTA DISPONIBLE EN 8.4 10.4 O 12.1 PULGADAS CON UNA RESOLUCION ALTA DE 800 X 600 Y HASTA 8 CURVAS LAS FUNCIONES DE MEDICION OPCIONAL DE PRESION INVASIVA PUERTO CARDIACO Y ETCO2 CUMPLEN CON TODAS LAS NECESIDADES AVANZADAS DE MONITORIZACION LOS BOTONES ERGONOMICOS PERMITEN UN RAPIDO ACCESO A LAS FUNCIONES MAS COMUNES COMO EL SILENCIADO PAUSA DE LA ALARMA O DEL ARRANQUE DE LA PRESION NO INVASIVA EL REGISTRADOR TERMICO INTEGRADO DE 3 CURVAS OFRECE INFORMES DE DATOS Y ONDAS COMO AYUDA AL DIAGNOSTICO EL MENu DE ACCESO DIRECTO AYUDA AL PERSONAL SANITARIO A ACCEDER RAPIDAMENTE A LAS FUNCIONES UTILIZADAS CON MAYOR | 127455
I090000112 | 669 | CARRO MONITOR MONITOR DE SIGNOS VITALES SU DISENO SIN VENTILADOR PERMITE UN ENTORNO SILENCIOSO. EVITA LA ACUMULACION DE POLVO Y SE REDUCE EL RIESGO DE CONTAMINACIONES POR AIRE CON UN PESO DE 2.6 Y 3.6 KG Y UN ASA DE TRANSPORTE INTEGRADA EL LIGERO POWER PLUS ES IDEAL COMO MONITOR PORTATIL LA PANTALLA TACTIL CONFIGURABLE POR EL USUARIO ESTA DISPONIBLE EN 8.4 10.4 O 12.1 PULGADAS CON UNA RESOLUCION ALTA DE 800 X 600 Y HASTA 8 CURVAS LAS FUNCIONES DE MEDICION OPCIONAL DE PRESION INVASIVA PUERTO CARDIACO Y ETCO2 CUMPLEN CON TODAS LAS NECESIDADES AVANZADAS DE MONITORIZACION LOS BOTONES ERGONOMICOS PERMITEN UN RAPIDO ACCESO A LAS FUNCIONES MAS COMUNES COMO EL SILENCIADO PAUSA DE LA ALARMA O DEL ARRANQUE DE LA PRESION NO INVASIVA EL REGISTRADOR TERMICO INTEGRADO DE 3 CURVAS OFRECE INFORMES DE DATOS Y ONDAS COMO AYUDA AL DIAGNOSTICO EL MENu DE ACCESO DIRECTO AYUDA AL PERSONAL SANITARIO A ACCEDER RAPIDAMENTE A LAS FUNCIONES UTILIZADAS CON MAYOR | 127455
I090000112 | 670 | CARRO MONITOR MONITOR DE SIGNOS VITALES SU DISENO SIN VENTILADOR PERMITE UN ENTORNO SILENCIOSO. EVITA LA ACUMULACION DE POLVO Y SE REDUCE EL RIESGO DE CONTAMINACIONES POR AIRE CON UN PESO DE 2.6 Y 3.6 KG Y UN ASA DE TRANSPORTE INTEGRADA EL LIGERO POWER PLUS ES IDEAL COMO MONITOR PORTATIL LA PANTALLA TACTIL CONFIGURABLE POR EL USUARIO ESTA DISPONIBLE EN 8.4 10.4 O 12.1 PULGADAS CON UNA RESOLUCION ALTA DE 800 X 600 Y HASTA 8 CURVAS LAS FUNCIONES DE MEDICION OPCIONAL DE PRESION INVASIVA PUERTO CARDIACO Y ETCO2 CUMPLEN CON TODAS LAS NECESIDADES AVANZADAS DE MONITORIZACION LOS BOTONES ERGONOMICOS PERMITEN UN RAPIDO ACCESO A LAS FUNCIONES MAS COMUNES COMO EL SILENCIADO PAUSA DE LA ALARMA O DEL ARRANQUE DE LA PRESION NO INVASIVA EL REGISTRADOR TERMICO INTEGRADO DE 3 CURVAS OFRECE INFORMES DE DATOS Y ONDAS COMO AYUDA AL DIAGNOSTICO EL MENu DE ACCESO DIRECTO AYUDA AL PERSONAL SANITARIO A ACCEDER RAPIDAMENTE A LAS FUNCIONES UTILIZADAS CON MAYOR | 127455
I090000112 | 671 | CARRO MONITOR MONITOR DE SIGNOS VITALES SU DISENO SIN VENTILADOR PERMITE UN ENTORNO SILENCIOSO. EVITA LA ACUMULACION DE POLVO Y SE REDUCE EL RIESGO DE CONTAMINACIONES POR AIRE CON UN PESO DE 2.6 Y 3.6 KG Y UN ASA DE TRANSPORTE INTEGRADA EL LIGERO POWER PLUS ES IDEAL COMO MONITOR PORTATIL LA PANTALLA TACTIL CONFIGURABLE POR EL USUARIO ESTA DISPONIBLE EN 8.4 10.4 O 12.1 PULGADAS CON UNA RESOLUCION ALTA DE 800 X 600 Y HASTA 8 CURVAS LAS FUNCIONES DE MEDICION OPCIONAL DE PRESION INVASIVA PUERTO CARDIACO Y ETCO2 CUMPLEN CON TODAS LAS NECESIDADES AVANZADAS DE MONITORIZACION LOS BOTONES ERGONOMICOS PERMITEN UN RAPIDO ACCESO A LAS FUNCIONES MAS COMUNES COMO EL SILENCIADO PAUSA DE LA ALARMA O DEL ARRANQUE DE LA PRESION NO INVASIVA EL REGISTRADOR TERMICO INTEGRADO DE 3 CURVAS OFRECE INFORMES DE DATOS Y ONDAS COMO AYUDA AL DIAGNOSTICO EL MENu DE ACCESO DIRECTO AYUDA AL PERSONAL SANITARIO A ACCEDER RAPIDAMENTE A LAS FUNCIONES UTILIZADAS CON MAYOR | 127455
I090000112 | 672 | CARRO MONITOR MONITOR DE SIGNOS VITALES SU DISENO SIN VENTILADOR PERMITE UN ENTORNO SILENCIOSO. EVITA LA ACUMULACION DE POLVO Y SE REDUCE EL RIESGO DE CONTAMINACIONES POR AIRE CON UN PESO DE 2.6 Y 3.6 KG Y UN ASA DE TRANSPORTE INTEGRADA EL LIGERO POWER PLUS ES IDEAL COMO MONITOR PORTATIL LA PANTALLA TACTIL CONFIGURABLE POR EL USUARIO ESTA DISPONIBLE EN 8.4 10.4 O 12.1 PULGADAS CON UNA RESOLUCION ALTA DE 800 X 600 Y HASTA 8 CURVAS LAS FUNCIONES DE MEDICION OPCIONAL DE PRESION INVASIVA PUERTO CARDIACO Y ETCO2 CUMPLEN CON TODAS LAS NECESIDADES AVANZADAS DE MONITORIZACION LOS BOTONES ERGONOMICOS PERMITEN UN RAPIDO ACCESO A LAS FUNCIONES MAS COMUNES COMO EL SILENCIADO PAUSA DE LA ALARMA O DEL ARRANQUE DE LA PRESION NO INVASIVA EL REGISTRADOR TERMICO INTEGRADO DE 3 CURVAS OFRECE INFORMES DE DATOS Y ONDAS COMO AYUDA AL DIAGNOSTICO EL MENu DE ACCESO DIRECTO AYUDA AL PERSONAL SANITARIO A ACCEDER RAPIDAMENTE A LAS FUNCIONES UTILIZADAS CON MAYOR | 127455
I090000112 | 675 | CARRO MONITOR MONITOR DE SIGNOS VITALES SU DISENO SIN VENTILADOR PERMITE UN ENTORNO SILENCIOSO. EVITA LA ACUMULACION DE POLVO Y SE REDUCE EL RIESGO DE CONTAMINACIONES POR AIRE CON UN PESO DE 2.6 Y 3.6 KG Y UN ASA DE TRANSPORTE INTEGRADA EL LIGERO POWER PLUS ES IDEAL COMO MONITOR PORTATIL LA PANTALLA TACTIL CONFIGURABLE POR EL USUARIO ESTA DISPONIBLE EN 8.4 10.4 O 12.1 PULGADAS CON UNA RESOLUCION ALTA DE 800 X 600 Y HASTA 8 CURVAS LAS FUNCIONES DE MEDICION OPCIONAL DE PRESION INVASIVA PUERTO CARDIACO Y ETCO2 CUMPLEN CON TODAS LAS NECESIDADES AVANZADAS DE MONITORIZACION LOS BOTONES ERGONOMICOS PERMITEN UN RAPIDO ACCESO A LAS FUNCIONES MAS COMUNES COMO EL SILENCIADO PAUSA DE LA ALARMA O DEL ARRANQUE DE LA PRESION NO INVASIVA EL REGISTRADOR TERMICO INTEGRADO DE 3 CURVAS OFRECE INFORMES DE DATOS Y ONDAS COMO AYUDA AL DIAGNOSTICO EL MENu DE ACCESO DIRECTO AYUDA AL PERSONAL SANITARIO A ACCEDER RAPIDAMENTE A LAS FUNCIONES UTILIZADAS CON MAYOR | 127455
I090000112 | 676 | CARRO MONITOR MONITOR DE SIGNOS VITALES SU DISENO SIN VENTILADOR PERMITE UN ENTORNO SILENCIOSO. EVITA LA ACUMULACION DE POLVO Y SE REDUCE EL RIESGO DE CONTAMINACIONES POR AIRE CON UN PESO DE 2.6 Y 3.6 KG Y UN ASA DE TRANSPORTE INTEGRADA EL LIGERO POWER PLUS ES IDEAL COMO MONITOR PORTATIL LA PANTALLA TACTIL CONFIGURABLE POR EL USUARIO ESTA DISPONIBLE EN 8.4 10.4 O 12.1 PULGADAS CON UNA RESOLUCION ALTA DE 800 X 600 Y HASTA 8 CURVAS LAS FUNCIONES DE MEDICION OPCIONAL DE PRESION INVASIVA PUERTO CARDIACO Y ETCO2 CUMPLEN CON TODAS LAS NECESIDADES AVANZADAS DE MONITORIZACION LOS BOTONES ERGONOMICOS PERMITEN UN RAPIDO ACCESO A LAS FUNCIONES MAS COMUNES COMO EL SILENCIADO PAUSA DE LA ALARMA O DEL ARRANQUE DE LA PRESION NO INVASIVA EL REGISTRADOR TERMICO INTEGRADO DE 3 CURVAS OFRECE INFORMES DE DATOS Y ONDAS COMO AYUDA AL DIAGNOSTICO EL MENu DE ACCESO DIRECTO AYUDA AL PERSONAL SANITARIO A ACCEDER RAPIDAMENTE A LAS FUNCIONES UTILIZADAS CON MAYOR | 127455
I090000112 | 677 | CARRO MONITOR MONITOR DE SIGNOS VITALES SU DISENO SIN VENTILADOR PERMITE UN ENTORNO SILENCIOSO. EVITA LA ACUMULACION DE POLVO Y SE REDUCE EL RIESGO DE CONTAMINACIONES POR AIRE CON UN PESO DE 2.6 Y 3.6 KG Y UN ASA DE TRANSPORTE INTEGRADA EL LIGERO POWER PLUS ES IDEAL COMO MONITOR PORTATIL LA PANTALLA TACTIL CONFIGURABLE POR EL USUARIO ESTA DISPONIBLE EN 8.4 10.4 O 12.1 PULGADAS CON UNA RESOLUCION ALTA DE 800 X 600 Y HASTA 8 CURVAS LAS FUNCIONES DE MEDICION OPCIONAL DE PRESION INVASIVA PUERTO CARDIACO Y ETCO2 CUMPLEN CON TODAS LAS NECESIDADES AVANZADAS DE MONITORIZACION LOS BOTONES ERGONOMICOS PERMITEN UN RAPIDO ACCESO A LAS FUNCIONES MAS COMUNES COMO EL SILENCIADO PAUSA DE LA ALARMA O DEL ARRANQUE DE LA PRESION NO INVASIVA EL REGISTRADOR TERMICO INTEGRADO DE 3 CURVAS OFRECE INFORMES DE DATOS Y ONDAS COMO AYUDA AL DIAGNOSTICO EL MENu DE ACCESO DIRECTO AYUDA AL PERSONAL SANITARIO A ACCEDER RAPIDAMENTE A LAS FUNCIONES UTILIZADAS CON MAYOR | 127455
I090000112 | 678 | CARRO MONITOR MONITOR DE SIGNOS VITALES SU DISENO SIN VENTILADOR PERMITE UN ENTORNO SILENCIOSO. EVITA LA ACUMULACION DE POLVO Y SE REDUCE EL RIESGO DE CONTAMINACIONES POR AIRE CON UN PESO DE 2.6 Y 3.6 KG Y UN ASA DE TRANSPORTE INTEGRADA EL LIGERO POWER PLUS ES IDEAL COMO MONITOR PORTATIL LA PANTALLA TACTIL CONFIGURABLE POR EL USUARIO ESTA DISPONIBLE EN 8.4 10.4 O 12.1 PULGADAS CON UNA RESOLUCION ALTA DE 800 X 600 Y HASTA 8 CURVAS LAS FUNCIONES DE MEDICION OPCIONAL DE PRESION INVASIVA PUERTO CARDIACO Y ETCO2 CUMPLEN CON TODAS LAS NECESIDADES AVANZADAS DE MONITORIZACION LOS BOTONES ERGONOMICOS PERMITEN UN RAPIDO ACCESO A LAS FUNCIONES MAS COMUNES COMO EL SILENCIADO PAUSA DE LA ALARMA O DEL ARRANQUE DE LA PRESION NO INVASIVA EL REGISTRADOR TERMICO INTEGRADO DE 3 CURVAS OFRECE INFORMES DE DATOS Y ONDAS COMO AYUDA AL DIAGNOSTICO EL MENu DE ACCESO DIRECTO AYUDA AL PERSONAL SANITARIO A ACCEDER RAPIDAMENTE A LAS FUNCIONES UTILIZADAS CON MAYOR | 127455
I090000112 | 681 | CARRO MONITOR MONITOR DE SIGNOS VITALES SU DISENO SIN VENTILADOR PERMITE UN ENTORNO SILENCIOSO. EVITA LA ACUMULACION DE POLVO Y SE REDUCE EL RIESGO DE CONTAMINACIONES POR AIRE CON UN PESO DE 2.6 Y 3.6 KG Y UN ASA DE TRANSPORTE INTEGRADA EL LIGERO POWER PLUS ES IDEAL COMO MONITOR PORTATIL LA PANTALLA TACTIL CONFIGURABLE POR EL USUARIO ESTA DISPONIBLE EN 8.4 10.4 O 12.1 PULGADAS CON UNA RESOLUCION ALTA DE 800 X 600 Y HASTA 8 CURVAS LAS FUNCIONES DE MEDICION OPCIONAL DE PRESION INVASIVA PUERTO CARDIACO Y ETCO2 CUMPLEN CON TODAS LAS NECESIDADES AVANZADAS DE MONITORIZACION LOS BOTONES ERGONOMICOS PERMITEN UN RAPIDO ACCESO A LAS FUNCIONES MAS COMUNES COMO EL SILENCIADO PAUSA DE LA ALARMA O DEL ARRANQUE DE LA PRESION NO INVASIVA EL REGISTRADOR TERMICO INTEGRADO DE 3 CURVAS OFRECE INFORMES DE DATOS Y ONDAS COMO AYUDA AL DIAGNOSTICO EL MENu DE ACCESO DIRECTO AYUDA AL PERSONAL SANITARIO A ACCEDER RAPIDAMENTE A LAS FUNCIONES UTILIZADAS CON MAYOR | 127455
I090000112 | 682 | CARRO MONITOR MONITOR DE SIGNOS VITALES SU DISENO SIN VENTILADOR PERMITE UN ENTORNO SILENCIOSO. EVITA LA ACUMULACION DE POLVO Y SE REDUCE EL RIESGO DE CONTAMINACIONES POR AIRE CON UN PESO DE 2.6 Y 3.6 KG Y UN ASA DE TRANSPORTE INTEGRADA EL LIGERO POWER PLUS ES IDEAL COMO MONITOR PORTATIL LA PANTALLA TACTIL CONFIGURABLE POR EL USUARIO ESTA DISPONIBLE EN 8.4 10.4 O 12.1 PULGADAS CON UNA RESOLUCION ALTA DE 800 X 600 Y HASTA 8 CURVAS LAS FUNCIONES DE MEDICION OPCIONAL DE PRESION INVASIVA PUERTO CARDIACO Y ETCO2 CUMPLEN CON TODAS LAS NECESIDADES AVANZADAS DE MONITORIZACION LOS BOTONES ERGONOMICOS PERMITEN UN RAPIDO ACCESO A LAS FUNCIONES MAS COMUNES COMO EL SILENCIADO PAUSA DE LA ALARMA O DEL ARRANQUE DE LA PRESION NO INVASIVA EL REGISTRADOR TERMICO INTEGRADO DE 3 CURVAS OFRECE INFORMES DE DATOS Y ONDAS COMO AYUDA AL DIAGNOSTICO EL MENu DE ACCESO DIRECTO AYUDA AL PERSONAL SANITARIO A ACCEDER RAPIDAMENTE A LAS FUNCIONES UTILIZADAS CON MAYOR | 127455
I090000112 | 684 | CARRO MONITOR MONITOR DE SIGNOS VITALES SU DISENO SIN VENTILADOR PERMITE UN ENTORNO SILENCIOSO. EVITA LA ACUMULACION DE POLVO Y SE REDUCE EL RIESGO DE CONTAMINACIONES POR AIRE CON UN PESO DE 2.6 Y 3.6 KG Y UN ASA DE TRANSPORTE INTEGRADA EL LIGERO POWER PLUS ES IDEAL COMO MONITOR PORTATIL LA PANTALLA TACTIL CONFIGURABLE POR EL USUARIO ESTA DISPONIBLE EN 8.4 10.4 O 12.1 PULGADAS CON UNA RESOLUCION ALTA DE 800 X 600 Y HASTA 8 CURVAS LAS FUNCIONES DE MEDICION OPCIONAL DE PRESION INVASIVA PUERTO CARDIACO Y ETCO2 CUMPLEN CON TODAS LAS NECESIDADES AVANZADAS DE MONITORIZACION LOS BOTONES ERGONOMICOS PERMITEN UN RAPIDO ACCESO A LAS FUNCIONES MAS COMUNES COMO EL SILENCIADO PAUSA DE LA ALARMA O DEL ARRANQUE DE LA PRESION NO INVASIVA EL REGISTRADOR TERMICO INTEGRADO DE 3 CURVAS OFRECE INFORMES DE DATOS Y ONDAS COMO AYUDA AL DIAGNOSTICO EL MENu DE ACCESO DIRECTO AYUDA AL PERSONAL SANITARIO A ACCEDER RAPIDAMENTE A LAS FUNCIONES UTILIZADAS CON MAYOR | 127455
I090000112 | 685 | CARRO MONITOR MONITOR DE SIGNOS VITALES SU DISENO SIN VENTILADOR PERMITE UN ENTORNO SILENCIOSO. EVITA LA ACUMULACION DE POLVO Y SE REDUCE EL RIESGO DE CONTAMINACIONES POR AIRE CON UN PESO DE 2.6 Y 3.6 KG Y UN ASA DE TRANSPORTE INTEGRADA EL LIGERO POWER PLUS ES IDEAL COMO MONITOR PORTATIL LA PANTALLA TACTIL CONFIGURABLE POR EL USUARIO ESTA DISPONIBLE EN 8.4 10.4 O 12.1 PULGADAS CON UNA RESOLUCION ALTA DE 800 X 600 Y HASTA 8 CURVAS LAS FUNCIONES DE MEDICION OPCIONAL DE PRESION INVASIVA PUERTO CARDIACO Y ETCO2 CUMPLEN CON TODAS LAS NECESIDADES AVANZADAS DE MONITORIZACION LOS BOTONES ERGONOMICOS PERMITEN UN RAPIDO ACCESO A LAS FUNCIONES MAS COMUNES COMO EL SILENCIADO PAUSA DE LA ALARMA O DEL ARRANQUE DE LA PRESION NO INVASIVA EL REGISTRADOR TERMICO INTEGRADO DE 3 CURVAS OFRECE INFORMES DE DATOS Y ONDAS COMO AYUDA AL DIAGNOSTICO EL MENu DE ACCESO DIRECTO AYUDA AL PERSONAL SANITARIO A ACCEDER RAPIDAMENTE A LAS FUNCIONES UTILIZADAS CON MAYOR | 127455
I090000112 | 686 | CARRO MONITOR MONITOR DE SIGNOS VITALES SU DISENO SIN VENTILADOR PERMITE UN ENTORNO SILENCIOSO. EVITA LA ACUMULACION DE POLVO Y SE REDUCE EL RIESGO DE CONTAMINACIONES POR AIRE CON UN PESO DE 2.6 Y 3.6 KG Y UN ASA DE TRANSPORTE INTEGRADA EL LIGERO POWER PLUS ES IDEAL COMO MONITOR PORTATIL LA PANTALLA TACTIL CONFIGURABLE POR EL USUARIO ESTA DISPONIBLE EN 8.4 10.4 O 12.1 PULGADAS CON UNA RESOLUCION ALTA DE 800 X 600 Y HASTA 8 CURVAS LAS FUNCIONES DE MEDICION OPCIONAL DE PRESION INVASIVA PUERTO CARDIACO Y ETCO2 CUMPLEN CON TODAS LAS NECESIDADES AVANZADAS DE MONITORIZACION LOS BOTONES ERGONOMICOS PERMITEN UN RAPIDO ACCESO A LAS FUNCIONES MAS COMUNES COMO EL SILENCIADO PAUSA DE LA ALARMA O DEL ARRANQUE DE LA PRESION NO INVASIVA EL REGISTRADOR TERMICO INTEGRADO DE 3 CURVAS OFRECE INFORMES DE DATOS Y ONDAS COMO AYUDA AL DIAGNOSTICO EL MENu DE ACCESO DIRECTO AYUDA AL PERSONAL SANITARIO A ACCEDER RAPIDAMENTE A LAS FUNCIONES UTILIZADAS CON MAYOR | 127455
I090000112 | 687 | CARRO MONITOR MONITOR DE SIGNOS VITALES SU DISENO SIN VENTILADOR PERMITE UN ENTORNO SILENCIOSO. EVITA LA ACUMULACION DE POLVO Y SE REDUCE EL RIESGO DE CONTAMINACIONES POR AIRE CON UN PESO DE 2.6 Y 3.6 KG Y UN ASA DE TRANSPORTE INTEGRADA EL LIGERO POWER PLUS ES IDEAL COMO MONITOR PORTATIL LA PANTALLA TACTIL CONFIGURABLE POR EL USUARIO ESTA DISPONIBLE EN 8.4 10.4 O 12.1 PULGADAS CON UNA RESOLUCION ALTA DE 800 X 600 Y HASTA 8 CURVAS LAS FUNCIONES DE MEDICION OPCIONAL DE PRESION INVASIVA PUERTO CARDIACO Y ETCO2 CUMPLEN CON TODAS LAS NECESIDADES AVANZADAS DE MONITORIZACION LOS BOTONES ERGONOMICOS PERMITEN UN RAPIDO ACCESO A LAS FUNCIONES MAS COMUNES COMO EL SILENCIADO PAUSA DE LA ALARMA O DEL ARRANQUE DE LA PRESION NO INVASIVA EL REGISTRADOR TERMICO INTEGRADO DE 3 CURVAS OFRECE INFORMES DE DATOS Y ONDAS COMO AYUDA AL DIAGNOSTICO EL MENu DE ACCESO DIRECTO AYUDA AL PERSONAL SANITARIO A ACCEDER RAPIDAMENTE A LAS FUNCIONES UTILIZADAS CON MAYOR | 127455
I090000112 | 688 | CARRO MONITOR MONITOR DE SIGNOS VITALES SU DISENO SIN VENTILADOR PERMITE UN ENTORNO SILENCIOSO. EVITA LA ACUMULACION DE POLVO Y SE REDUCE EL RIESGO DE CONTAMINACIONES POR AIRE CON UN PESO DE 2.6 Y 3.6 KG Y UN ASA DE TRANSPORTE INTEGRADA EL LIGERO POWER PLUS ES IDEAL COMO MONITOR PORTATIL LA PANTALLA TACTIL CONFIGURABLE POR EL USUARIO ESTA DISPONIBLE EN 8.4 10.4 O 12.1 PULGADAS CON UNA RESOLUCION ALTA DE 800 X 600 Y HASTA 8 CURVAS LAS FUNCIONES DE MEDICION OPCIONAL DE PRESION INVASIVA PUERTO CARDIACO Y ETCO2 CUMPLEN CON TODAS LAS NECESIDADES AVANZADAS DE MONITORIZACION LOS BOTONES ERGONOMICOS PERMITEN UN RAPIDO ACCESO A LAS FUNCIONES MAS COMUNES COMO EL SILENCIADO PAUSA DE LA ALARMA O DEL ARRANQUE DE LA PRESION NO INVASIVA EL REGISTRADOR TERMICO INTEGRADO DE 3 CURVAS OFRECE INFORMES DE DATOS Y ONDAS COMO AYUDA AL DIAGNOSTICO EL MENu DE ACCESO DIRECTO AYUDA AL PERSONAL SANITARIO A ACCEDER RAPIDAMENTE A LAS FUNCIONES UTILIZADAS CON MAYOR | 127455
I090000112 | 693 | CARRO MONITOR MONITOR DE SIGNOS VITALES SU DISENO SIN VENTILADOR PERMITE UN ENTORNO SILENCIOSO. EVITA LA ACUMULACION DE POLVO Y SE REDUCE EL RIESGO DE CONTAMINACIONES POR AIRE CON UN PESO DE 2.6 Y 3.6 KG Y UN ASA DE TRANSPORTE INTEGRADA EL LIGERO POWER PLUS ES IDEAL COMO MONITOR PORTATIL LA PANTALLA TACTIL CONFIGURABLE POR EL USUARIO ESTA DISPONIBLE EN 8.4 10.4 O 12.1 PULGADAS CON UNA RESOLUCION ALTA DE 800 X 600 Y HASTA 8 CURVAS LAS FUNCIONES DE MEDICION OPCIONAL DE PRESION INVASIVA PUERTO CARDIACO Y ETCO2 CUMPLEN CON TODAS LAS NECESIDADES AVANZADAS DE MONITORIZACION LOS BOTONES ERGONOMICOS PERMITEN UN RAPIDO ACCESO A LAS FUNCIONES MAS COMUNES COMO EL SILENCIADO PAUSA DE LA ALARMA O DEL ARRANQUE DE LA PRESION NO INVASIVA EL REGISTRADOR TERMICO INTEGRADO DE 3 CURVAS OFRECE INFORMES DE DATOS Y ONDAS COMO AYUDA AL DIAGNOSTICO EL MENu DE ACCESO DIRECTO AYUDA AL PERSONAL SANITARIO A ACCEDER RAPIDAMENTE A LAS FUNCIONES UTILIZADAS CON MAYOR | 127455
I090000112 | 696 | CARRO MONITOR MONITOR DE SIGNOS VITALES SU DISENO SIN VENTILADOR PERMITE UN ENTORNO SILENCIOSO. EVITA LA ACUMULACION DE POLVO Y SE REDUCE EL RIESGO DE CONTAMINACIONES POR AIRE CON UN PESO DE 2.6 Y 3.6 KG Y UN ASA DE TRANSPORTE INTEGRADA EL LIGERO POWER PLUS ES IDEAL COMO MONITOR PORTATIL LA PANTALLA TACTIL CONFIGURABLE POR EL USUARIO ESTA DISPONIBLE EN 8.4 10.4 O 12.1 PULGADAS CON UNA RESOLUCION ALTA DE 800 X 600 Y HASTA 8 CURVAS LAS FUNCIONES DE MEDICION OPCIONAL DE PRESION INVASIVA PUERTO CARDIACO Y ETCO2 CUMPLEN CON TODAS LAS NECESIDADES AVANZADAS DE MONITORIZACION LOS BOTONES ERGONOMICOS PERMITEN UN RAPIDO ACCESO A LAS FUNCIONES MAS COMUNES COMO EL SILENCIADO PAUSA DE LA ALARMA O DEL ARRANQUE DE LA PRESION NO INVASIVA EL REGISTRADOR TERMICO INTEGRADO DE 3 CURVAS OFRECE INFORMES DE DATOS Y ONDAS COMO AYUDA AL DIAGNOSTICO EL MENu DE ACCESO DIRECTO AYUDA AL PERSONAL SANITARIO A ACCEDER RAPIDAMENTE A LAS FUNCIONES UTILIZADAS CON MAYOR | 127455
I090000112 | 703 | CARRO MONITOR MONITOR DE SIGNOS VITALES SU DISENO SIN VENTILADOR PERMITE UN ENTORNO SILENCIOSO. EVITA LA ACUMULACION DE POLVO Y SE REDUCE EL RIESGO DE CONTAMINACIONES POR AIRE CON UN PESO DE 2.6 Y 3.6 KG Y UN ASA DE TRANSPORTE INTEGRADA EL LIGERO POWER PLUS ES IDEAL COMO MONITOR PORTATIL LA PANTALLA TACTIL CONFIGURABLE POR EL USUARIO ESTA DISPONIBLE EN 8.4 10.4 O 12.1 PULGADAS CON UNA RESOLUCION ALTA DE 800 X 600 Y HASTA 8 CURVAS LAS FUNCIONES DE MEDICION OPCIONAL DE PRESION INVASIVA PUERTO CARDIACO Y ETCO2 CUMPLEN CON TODAS LAS NECESIDADES AVANZADAS DE MONITORIZACION LOS BOTONES ERGONOMICOS PERMITEN UN RAPIDO ACCESO A LAS FUNCIONES MAS COMUNES COMO EL SILENCIADO PAUSA DE LA ALARMA O DEL ARRANQUE DE LA PRESION NO INVASIVA EL REGISTRADOR TERMICO INTEGRADO DE 3 CURVAS OFRECE INFORMES DE DATOS Y ONDAS COMO AYUDA AL DIAGNOSTICO EL MENu DE ACCESO DIRECTO AYUDA AL PERSONAL SANITARIO A ACCEDER RAPIDAMENTE A LAS FUNCIONES UTILIZADAS CON MAYOR | 127455
I090000112 | 665 | CARRO MONITOR MONITOR DE SIGNOS VITALES SU DISENO SIN VENTILADOR PERMITE UN ENTORNO SILENCIOSO. EVITA LA ACUMULACION DE POLVO Y SE REDUCE EL RIESGO DE CONTAMINACIONES POR AIRE CON UN PESO DE 2.6 Y 3.6 KG Y UN ASA DE TRANSPORTE INTEGRADA EL LIGERO POWER PLUS ES IDEAL COMO MONITOR PORTATIL LA PANTALLA TACTIL CONFIGURABLE POR EL USUARIO ESTA DISPONIBLE EN 8.4 10.4 O 12.1 PULGADAS CON UNA RESOLUCION ALTA DE 800 X 600 Y HASTA 8 CURVAS LAS FUNCIONES DE MEDICION OPCIONAL DE PRESION INVASIVA PUERTO CARDIACO Y ETCO2 CUMPLEN CON TODAS LAS NECESIDADES AVANZADAS DE MONITORIZACION LOS BOTONES ERGONOMICOS PERMITEN UN RAPIDO ACCESO A LAS FUNCIONES MAS COMUNES COMO EL SILENCIADO PAUSA DE LA ALARMA O DEL ARRANQUE DE LA PRESION NO INVASIVA EL REGISTRADOR TERMICO INTEGRADO DE 3 CURVAS OFRECE INFORMES DE DATOS Y ONDAS COMO AYUDA AL DIAGNOSTICO EL MENu DE ACCESO DIRECTO AYUDA AL PERSONAL SANITARIO A ACCEDER RAPIDAMENTE A LAS FUNCIONES UTILIZADAS CON MAYOR | 127455
I090000112 | 640 | CARRO MONITOR MONITOR DE SIGNOS VITALES SU DISENO SIN VENTILADOR PERMITE UN ENTORNO SILENCIOSO. EVITA LA ACUMULACION DE POLVO Y SE REDUCE EL RIESGO DE CONTAMINACIONES POR AIRE CON UN PESO DE 2.6 Y 3.6 KG Y UN ASA DE TRANSPORTE INTEGRADA EL LIGERO POWER PLUS ES IDEAL COMO MONITOR PORTATIL LA PANTALLA TACTIL CONFIGURABLE POR EL USUARIO ESTA DISPONIBLE EN 8.4 10.4 O 12.1 PULGADAS CON UNA RESOLUCION ALTA DE 800 X 600 Y HASTA 8 CURVAS LAS FUNCIONES DE MEDICION OPCIONAL DE PRESION INVASIVA PUERTO CARDIACO Y ETCO2 CUMPLEN CON TODAS LAS NECESIDADES AVANZADAS DE MONITORIZACION LOS BOTONES ERGONOMICOS PERMITEN UN RAPIDO ACCESO A LAS FUNCIONES MAS COMUNES COMO EL SILENCIADO PAUSA DE LA ALARMA O DEL ARRANQUE DE LA PRESION NO INVASIVA EL REGISTRADOR TERMICO INTEGRADO DE 3 CURVAS OFRECE INFORMES DE DATOS Y ONDAS COMO AYUDA AL DIAGNOSTICO EL MENu DE ACCESO DIRECTO AYUDA AL PERSONAL SANITARIO A ACCEDER RAPIDAMENTE A LAS FUNCIONES UTILIZADAS CON MAYOR | 127455
I090000112 | 613 | CARRO MONITOR MONITOR DE SIGNOS VITALES SU DISENO SIN VENTILADOR PERMITE UN ENTORNO SILENCIOSO. EVITA LA ACUMULACION DE POLVO Y SE REDUCE EL RIESGO DE CONTAMINACIONES POR AIRE CON UN PESO DE 2.6 Y 3.6 KG Y UN ASA DE TRANSPORTE INTEGRADA EL LIGERO POWER PLUS ES IDEAL COMO MONITOR PORTATIL LA PANTALLA TACTIL CONFIGURABLE POR EL USUARIO ESTA DISPONIBLE EN 8.4 10.4 O 12.1 PULGADAS CON UNA RESOLUCION ALTA DE 800 X 600 Y HASTA 8 CURVAS LAS FUNCIONES DE MEDICION OPCIONAL DE PRESION INVASIVA PUERTO CARDIACO Y ETCO2 CUMPLEN CON TODAS LAS NECESIDADES AVANZADAS DE MONITORIZACION LOS BOTONES ERGONOMICOS PERMITEN UN RAPIDO ACCESO A LAS FUNCIONES MAS COMUNES COMO EL SILENCIADO PAUSA DE LA ALARMA O DEL ARRANQUE DE LA PRESION NO INVASIVA EL REGISTRADOR TERMICO INTEGRADO DE 3 CURVAS OFRECE INFORMES DE DATOS Y ONDAS COMO AYUDA AL DIAGNOSTICO EL MENu DE ACCESO DIRECTO AYUDA AL PERSONAL SANITARIO A ACCEDER RAPIDAMENTE A LAS FUNCIONES UTILIZADAS CON MAYOR | 127455
I090000112 | 623 | CARRO MONITOR MONITOR DE SIGNOS VITALES SU DISENO SIN VENTILADOR PERMITE UN ENTORNO SILENCIOSO. EVITA LA ACUMULACION DE POLVO Y SE REDUCE EL RIESGO DE CONTAMINACIONES POR AIRE CON UN PESO DE 2.6 Y 3.6 KG Y UN ASA DE TRANSPORTE INTEGRADA EL LIGERO POWER PLUS ES IDEAL COMO MONITOR PORTATIL LA PANTALLA TACTIL CONFIGURABLE POR EL USUARIO ESTA DISPONIBLE EN 8.4 10.4 O 12.1 PULGADAS CON UNA RESOLUCION ALTA DE 800 X 600 Y HASTA 8 CURVAS LAS FUNCIONES DE MEDICION OPCIONAL DE PRESION INVASIVA PUERTO CARDIACO Y ETCO2 CUMPLEN CON TODAS LAS NECESIDADES AVANZADAS DE MONITORIZACION LOS BOTONES ERGONOMICOS PERMITEN UN RAPIDO ACCESO A LAS FUNCIONES MAS COMUNES COMO EL SILENCIADO PAUSA DE LA ALARMA O DEL ARRANQUE DE LA PRESION NO INVASIVA EL REGISTRADOR TERMICO INTEGRADO DE 3 CURVAS OFRECE INFORMES DE DATOS Y ONDAS COMO AYUDA AL DIAGNOSTICO EL MENu DE ACCESO DIRECTO AYUDA AL PERSONAL SANITARIO A ACCEDER RAPIDAMENTE A LAS FUNCIONES UTILIZADAS CON MAYOR | 127455
I090000112 | 628 | CARRO MONITOR MONITOR DE SIGNOS VITALES SU DISENO SIN VENTILADOR PERMITE UN ENTORNO SILENCIOSO. EVITA LA ACUMULACION DE POLVO Y SE REDUCE EL RIESGO DE CONTAMINACIONES POR AIRE CON UN PESO DE 2.6 Y 3.6 KG Y UN ASA DE TRANSPORTE INTEGRADA EL LIGERO POWER PLUS ES IDEAL COMO MONITOR PORTATIL LA PANTALLA TACTIL CONFIGURABLE POR EL USUARIO ESTA DISPONIBLE EN 8.4 10.4 O 12.1 PULGADAS CON UNA RESOLUCION ALTA DE 800 X 600 Y HASTA 8 CURVAS LAS FUNCIONES DE MEDICION OPCIONAL DE PRESION INVASIVA PUERTO CARDIACO Y ETCO2 CUMPLEN CON TODAS LAS NECESIDADES AVANZADAS DE MONITORIZACION LOS BOTONES ERGONOMICOS PERMITEN UN RAPIDO ACCESO A LAS FUNCIONES MAS COMUNES COMO EL SILENCIADO PAUSA DE LA ALARMA O DEL ARRANQUE DE LA PRESION NO INVASIVA EL REGISTRADOR TERMICO INTEGRADO DE 3 CURVAS OFRECE INFORMES DE DATOS Y ONDAS COMO AYUDA AL DIAGNOSTICO EL MENu DE ACCESO DIRECTO AYUDA AL PERSONAL SANITARIO A ACCEDER RAPIDAMENTE A LAS FUNCIONES UTILIZADAS CON MAYOR | 127455
I090000112 | 629 | CARRO MONITOR MONITOR DE SIGNOS VITALES SU DISENO SIN VENTILADOR PERMITE UN ENTORNO SILENCIOSO. EVITA LA ACUMULACION DE POLVO Y SE REDUCE EL RIESGO DE CONTAMINACIONES POR AIRE CON UN PESO DE 2.6 Y 3.6 KG Y UN ASA DE TRANSPORTE INTEGRADA EL LIGERO POWER PLUS ES IDEAL COMO MONITOR PORTATIL LA PANTALLA TACTIL CONFIGURABLE POR EL USUARIO ESTA DISPONIBLE EN 8.4 10.4 O 12.1 PULGADAS CON UNA RESOLUCION ALTA DE 800 X 600 Y HASTA 8 CURVAS LAS FUNCIONES DE MEDICION OPCIONAL DE PRESION INVASIVA PUERTO CARDIACO Y ETCO2 CUMPLEN CON TODAS LAS NECESIDADES AVANZADAS DE MONITORIZACION LOS BOTONES ERGONOMICOS PERMITEN UN RAPIDO ACCESO A LAS FUNCIONES MAS COMUNES COMO EL SILENCIADO PAUSA DE LA ALARMA O DEL ARRANQUE DE LA PRESION NO INVASIVA EL REGISTRADOR TERMICO INTEGRADO DE 3 CURVAS OFRECE INFORMES DE DATOS Y ONDAS COMO AYUDA AL DIAGNOSTICO EL MENu DE ACCESO DIRECTO AYUDA AL PERSONAL SANITARIO A ACCEDER RAPIDAMENTE A LAS FUNCIONES UTILIZADAS CON MAYOR | 127455
I090000112 | 633 | CARRO MONITOR MONITOR DE SIGNOS VITALES SU DISENO SIN VENTILADOR PERMITE UN ENTORNO SILENCIOSO. EVITA LA ACUMULACION DE POLVO Y SE REDUCE EL RIESGO DE CONTAMINACIONES POR AIRE CON UN PESO DE 2.6 Y 3.6 KG Y UN ASA DE TRANSPORTE INTEGRADA EL LIGERO POWER PLUS ES IDEAL COMO MONITOR PORTATIL LA PANTALLA TACTIL CONFIGURABLE POR EL USUARIO ESTA DISPONIBLE EN 8.4 10.4 O 12.1 PULGADAS CON UNA RESOLUCION ALTA DE 800 X 600 Y HASTA 8 CURVAS LAS FUNCIONES DE MEDICION OPCIONAL DE PRESION INVASIVA PUERTO CARDIACO Y ETCO2 CUMPLEN CON TODAS LAS NECESIDADES AVANZADAS DE MONITORIZACION LOS BOTONES ERGONOMICOS PERMITEN UN RAPIDO ACCESO A LAS FUNCIONES MAS COMUNES COMO EL SILENCIADO PAUSA DE LA ALARMA O DEL ARRANQUE DE LA PRESION NO INVASIVA EL REGISTRADOR TERMICO INTEGRADO DE 3 CURVAS OFRECE INFORMES DE DATOS Y ONDAS COMO AYUDA AL DIAGNOSTICO EL MENu DE ACCESO DIRECTO AYUDA AL PERSONAL SANITARIO A ACCEDER RAPIDAMENTE A LAS FUNCIONES UTILIZADAS CON MAYOR | 127455
I090000112 | 637 | CARRO MONITOR MONITOR DE SIGNOS VITALES SU DISENO SIN VENTILADOR PERMITE UN ENTORNO SILENCIOSO. EVITA LA ACUMULACION DE POLVO Y SE REDUCE EL RIESGO DE CONTAMINACIONES POR AIRE CON UN PESO DE 2.6 Y 3.6 KG Y UN ASA DE TRANSPORTE INTEGRADA EL LIGERO POWER PLUS ES IDEAL COMO MONITOR PORTATIL LA PANTALLA TACTIL CONFIGURABLE POR EL USUARIO ESTA DISPONIBLE EN 8.4 10.4 O 12.1 PULGADAS CON UNA RESOLUCION ALTA DE 800 X 600 Y HASTA 8 CURVAS LAS FUNCIONES DE MEDICION OPCIONAL DE PRESION INVASIVA PUERTO CARDIACO Y ETCO2 CUMPLEN CON TODAS LAS NECESIDADES AVANZADAS DE MONITORIZACION LOS BOTONES ERGONOMICOS PERMITEN UN RAPIDO ACCESO A LAS FUNCIONES MAS COMUNES COMO EL SILENCIADO PAUSA DE LA ALARMA O DEL ARRANQUE DE LA PRESION NO INVASIVA EL REGISTRADOR TERMICO INTEGRADO DE 3 CURVAS OFRECE INFORMES DE DATOS Y ONDAS COMO AYUDA AL DIAGNOSTICO EL MENu DE ACCESO DIRECTO AYUDA AL PERSONAL SANITARIO A ACCEDER RAPIDAMENTE A LAS FUNCIONES UTILIZADAS CON MAYOR | 127455
I090000112 | 649 | CARRO MONITOR MONITOR DE SIGNOS VITALES SU DISENO SIN VENTILADOR PERMITE UN ENTORNO SILENCIOSO. EVITA LA ACUMULACION DE POLVO Y SE REDUCE EL RIESGO DE CONTAMINACIONES POR AIRE CON UN PESO DE 2.6 Y 3.6 KG Y UN ASA DE TRANSPORTE INTEGRADA EL LIGERO POWER PLUS ES IDEAL COMO MONITOR PORTATIL LA PANTALLA TACTIL CONFIGURABLE POR EL USUARIO ESTA DISPONIBLE EN 8.4 10.4 O 12.1 PULGADAS CON UNA RESOLUCION ALTA DE 800 X 600 Y HASTA 8 CURVAS LAS FUNCIONES DE MEDICION OPCIONAL DE PRESION INVASIVA PUERTO CARDIACO Y ETCO2 CUMPLEN CON TODAS LAS NECESIDADES AVANZADAS DE MONITORIZACION LOS BOTONES ERGONOMICOS PERMITEN UN RAPIDO ACCESO A LAS FUNCIONES MAS COMUNES COMO EL SILENCIADO PAUSA DE LA ALARMA O DEL ARRANQUE DE LA PRESION NO INVASIVA EL REGISTRADOR TERMICO INTEGRADO DE 3 CURVAS OFRECE INFORMES DE DATOS Y ONDAS COMO AYUDA AL DIAGNOSTICO EL MENu DE ACCESO DIRECTO AYUDA AL PERSONAL SANITARIO A ACCEDER RAPIDAMENTE A LAS FUNCIONES UTILIZADAS CON MAYOR | 127455
I090000112 | 650 | CARRO MONITOR MONITOR DE SIGNOS VITALES SU DISENO SIN VENTILADOR PERMITE UN ENTORNO SILENCIOSO. EVITA LA ACUMULACION DE POLVO Y SE REDUCE EL RIESGO DE CONTAMINACIONES POR AIRE CON UN PESO DE 2.6 Y 3.6 KG Y UN ASA DE TRANSPORTE INTEGRADA EL LIGERO POWER PLUS ES IDEAL COMO MONITOR PORTATIL LA PANTALLA TACTIL CONFIGURABLE POR EL USUARIO ESTA DISPONIBLE EN 8.4 10.4 O 12.1 PULGADAS CON UNA RESOLUCION ALTA DE 800 X 600 Y HASTA 8 CURVAS LAS FUNCIONES DE MEDICION OPCIONAL DE PRESION INVASIVA PUERTO CARDIACO Y ETCO2 CUMPLEN CON TODAS LAS NECESIDADES AVANZADAS DE MONITORIZACION LOS BOTONES ERGONOMICOS PERMITEN UN RAPIDO ACCESO A LAS FUNCIONES MAS COMUNES COMO EL SILENCIADO PAUSA DE LA ALARMA O DEL ARRANQUE DE LA PRESION NO INVASIVA EL REGISTRADOR TERMICO INTEGRADO DE 3 CURVAS OFRECE INFORMES DE DATOS Y ONDAS COMO AYUDA AL DIAGNOSTICO EL MENu DE ACCESO DIRECTO AYUDA AL PERSONAL SANITARIO A ACCEDER RAPIDAMENTE A LAS FUNCIONES UTILIZADAS CON MAYOR | 127455
I090000112 | 666 | CARRO MONITOR MONITOR DE SIGNOS VITALES SU DISENO SIN VENTILADOR PERMITE UN ENTORNO SILENCIOSO. EVITA LA ACUMULACION DE POLVO Y SE REDUCE EL RIESGO DE CONTAMINACIONES POR AIRE CON UN PESO DE 2.6 Y 3.6 KG Y UN ASA DE TRANSPORTE INTEGRADA EL LIGERO POWER PLUS ES IDEAL COMO MONITOR PORTATIL LA PANTALLA TACTIL CONFIGURABLE POR EL USUARIO ESTA DISPONIBLE EN 8.4 10.4 O 12.1 PULGADAS CON UNA RESOLUCION ALTA DE 800 X 600 Y HASTA 8 CURVAS LAS FUNCIONES DE MEDICION OPCIONAL DE PRESION INVASIVA PUERTO CARDIACO Y ETCO2 CUMPLEN CON TODAS LAS NECESIDADES AVANZADAS DE MONITORIZACION LOS BOTONES ERGONOMICOS PERMITEN UN RAPIDO ACCESO A LAS FUNCIONES MAS COMUNES COMO EL SILENCIADO PAUSA DE LA ALARMA O DEL ARRANQUE DE LA PRESION NO INVASIVA EL REGISTRADOR TERMICO INTEGRADO DE 3 CURVAS OFRECE INFORMES DE DATOS Y ONDAS COMO AYUDA AL DIAGNOSTICO EL MENu DE ACCESO DIRECTO AYUDA AL PERSONAL SANITARIO A ACCEDER RAPIDAMENTE A LAS FUNCIONES UTILIZADAS CON MAYOR | 127455
I090000112 | 673 | CARRO MONITOR MONITOR DE SIGNOS VITALES SU DISENO SIN VENTILADOR PERMITE UN ENTORNO SILENCIOSO. EVITA LA ACUMULACION DE POLVO Y SE REDUCE EL RIESGO DE CONTAMINACIONES POR AIRE CON UN PESO DE 2.6 Y 3.6 KG Y UN ASA DE TRANSPORTE INTEGRADA EL LIGERO POWER PLUS ES IDEAL COMO MONITOR PORTATIL LA PANTALLA TACTIL CONFIGURABLE POR EL USUARIO ESTA DISPONIBLE EN 8.4 10.4 O 12.1 PULGADAS CON UNA RESOLUCION ALTA DE 800 X 600 Y HASTA 8 CURVAS LAS FUNCIONES DE MEDICION OPCIONAL DE PRESION INVASIVA PUERTO CARDIACO Y ETCO2 CUMPLEN CON TODAS LAS NECESIDADES AVANZADAS DE MONITORIZACION LOS BOTONES ERGONOMICOS PERMITEN UN RAPIDO ACCESO A LAS FUNCIONES MAS COMUNES COMO EL SILENCIADO PAUSA DE LA ALARMA O DEL ARRANQUE DE LA PRESION NO INVASIVA EL REGISTRADOR TERMICO INTEGRADO DE 3 CURVAS OFRECE INFORMES DE DATOS Y ONDAS COMO AYUDA AL DIAGNOSTICO EL MENu DE ACCESO DIRECTO AYUDA AL PERSONAL SANITARIO A ACCEDER RAPIDAMENTE A LAS FUNCIONES UTILIZADAS CON MAYOR | 127455
I090000112 | 679 | CARRO MONITOR MONITOR DE SIGNOS VITALES SU DISENO SIN VENTILADOR PERMITE UN ENTORNO SILENCIOSO. EVITA LA ACUMULACION DE POLVO Y SE REDUCE EL RIESGO DE CONTAMINACIONES POR AIRE CON UN PESO DE 2.6 Y 3.6 KG Y UN ASA DE TRANSPORTE INTEGRADA EL LIGERO POWER PLUS ES IDEAL COMO MONITOR PORTATIL LA PANTALLA TACTIL CONFIGURABLE POR EL USUARIO ESTA DISPONIBLE EN 8.4 10.4 O 12.1 PULGADAS CON UNA RESOLUCION ALTA DE 800 X 600 Y HASTA 8 CURVAS LAS FUNCIONES DE MEDICION OPCIONAL DE PRESION INVASIVA PUERTO CARDIACO Y ETCO2 CUMPLEN CON TODAS LAS NECESIDADES AVANZADAS DE MONITORIZACION LOS BOTONES ERGONOMICOS PERMITEN UN RAPIDO ACCESO A LAS FUNCIONES MAS COMUNES COMO EL SILENCIADO PAUSA DE LA ALARMA O DEL ARRANQUE DE LA PRESION NO INVASIVA EL REGISTRADOR TERMICO INTEGRADO DE 3 CURVAS OFRECE INFORMES DE DATOS Y ONDAS COMO AYUDA AL DIAGNOSTICO EL MENu DE ACCESO DIRECTO AYUDA AL PERSONAL SANITARIO A ACCEDER RAPIDAMENTE A LAS FUNCIONES UTILIZADAS CON MAYOR | 127455
I090000112 | 683 | CARRO MONITOR MONITOR DE SIGNOS VITALES SU DISENO SIN VENTILADOR PERMITE UN ENTORNO SILENCIOSO. EVITA LA ACUMULACION DE POLVO Y SE REDUCE EL RIESGO DE CONTAMINACIONES POR AIRE CON UN PESO DE 2.6 Y 3.6 KG Y UN ASA DE TRANSPORTE INTEGRADA EL LIGERO POWER PLUS ES IDEAL COMO MONITOR PORTATIL LA PANTALLA TACTIL CONFIGURABLE POR EL USUARIO ESTA DISPONIBLE EN 8.4 10.4 O 12.1 PULGADAS CON UNA RESOLUCION ALTA DE 800 X 600 Y HASTA 8 CURVAS LAS FUNCIONES DE MEDICION OPCIONAL DE PRESION INVASIVA PUERTO CARDIACO Y ETCO2 CUMPLEN CON TODAS LAS NECESIDADES AVANZADAS DE MONITORIZACION LOS BOTONES ERGONOMICOS PERMITEN UN RAPIDO ACCESO A LAS FUNCIONES MAS COMUNES COMO EL SILENCIADO PAUSA DE LA ALARMA O DEL ARRANQUE DE LA PRESION NO INVASIVA EL REGISTRADOR TERMICO INTEGRADO DE 3 CURVAS OFRECE INFORMES DE DATOS Y ONDAS COMO AYUDA AL DIAGNOSTICO EL MENu DE ACCESO DIRECTO AYUDA AL PERSONAL SANITARIO A ACCEDER RAPIDAMENTE A LAS FUNCIONES UTILIZADAS CON MAYOR | 127455
I090000112 | 699 | CARRO MONITOR MONITOR DE SIGNOS VITALES SU DISENO SIN VENTILADOR PERMITE UN ENTORNO SILENCIOSO. EVITA LA ACUMULACION DE POLVO Y SE REDUCE EL RIESGO DE CONTAMINACIONES POR AIRE CON UN PESO DE 2.6 Y 3.6 KG Y UN ASA DE TRANSPORTE INTEGRADA EL LIGERO POWER PLUS ES IDEAL COMO MONITOR PORTATIL LA PANTALLA TACTIL CONFIGURABLE POR EL USUARIO ESTA DISPONIBLE EN 8.4 10.4 O 12.1 PULGADAS CON UNA RESOLUCION ALTA DE 800 X 600 Y HASTA 8 CURVAS LAS FUNCIONES DE MEDICION OPCIONAL DE PRESION INVASIVA PUERTO CARDIACO Y ETCO2 CUMPLEN CON TODAS LAS NECESIDADES AVANZADAS DE MONITORIZACION LOS BOTONES ERGONOMICOS PERMITEN UN RAPIDO ACCESO A LAS FUNCIONES MAS COMUNES COMO EL SILENCIADO PAUSA DE LA ALARMA O DEL ARRANQUE DE LA PRESION NO INVASIVA EL REGISTRADOR TERMICO INTEGRADO DE 3 CURVAS OFRECE INFORMES DE DATOS Y ONDAS COMO AYUDA AL DIAGNOSTICO EL MENu DE ACCESO DIRECTO AYUDA AL PERSONAL SANITARIO A ACCEDER RAPIDAMENTE A LAS FUNCIONES UTILIZADAS CON MAYOR | 127455
I090000112 | 700 | CARRO MONITOR MONITOR DE SIGNOS VITALES SU DISENO SIN VENTILADOR PERMITE UN ENTORNO SILENCIOSO. EVITA LA ACUMULACION DE POLVO Y SE REDUCE EL RIESGO DE CONTAMINACIONES POR AIRE CON UN PESO DE 2.6 Y 3.6 KG Y UN ASA DE TRANSPORTE INTEGRADA EL LIGERO POWER PLUS ES IDEAL COMO MONITOR PORTATIL LA PANTALLA TACTIL CONFIGURABLE POR EL USUARIO ESTA DISPONIBLE EN 8.4 10.4 O 12.1 PULGADAS CON UNA RESOLUCION ALTA DE 800 X 600 Y HASTA 8 CURVAS LAS FUNCIONES DE MEDICION OPCIONAL DE PRESION INVASIVA PUERTO CARDIACO Y ETCO2 CUMPLEN CON TODAS LAS NECESIDADES AVANZADAS DE MONITORIZACION LOS BOTONES ERGONOMICOS PERMITEN UN RAPIDO ACCESO A LAS FUNCIONES MAS COMUNES COMO EL SILENCIADO PAUSA DE LA ALARMA O DEL ARRANQUE DE LA PRESION NO INVASIVA EL REGISTRADOR TERMICO INTEGRADO DE 3 CURVAS OFRECE INFORMES DE DATOS Y ONDAS COMO AYUDA AL DIAGNOSTICO EL MENu DE ACCESO DIRECTO AYUDA AL PERSONAL SANITARIO A ACCEDER RAPIDAMENTE A LAS FUNCIONES UTILIZADAS CON MAYOR | 127455
I090000112 | 702 | CARRO MONITOR MONITOR DE SIGNOS VITALES SU DISENO SIN VENTILADOR PERMITE UN ENTORNO SILENCIOSO. EVITA LA ACUMULACION DE POLVO Y SE REDUCE EL RIESGO DE CONTAMINACIONES POR AIRE CON UN PESO DE 2.6 Y 3.6 KG Y UN ASA DE TRANSPORTE INTEGRADA EL LIGERO POWER PLUS ES IDEAL COMO MONITOR PORTATIL LA PANTALLA TACTIL CONFIGURABLE POR EL USUARIO ESTA DISPONIBLE EN 8.4 10.4 O 12.1 PULGADAS CON UNA RESOLUCION ALTA DE 800 X 600 Y HASTA 8 CURVAS LAS FUNCIONES DE MEDICION OPCIONAL DE PRESION INVASIVA PUERTO CARDIACO Y ETCO2 CUMPLEN CON TODAS LAS NECESIDADES AVANZADAS DE MONITORIZACION LOS BOTONES ERGONOMICOS PERMITEN UN RAPIDO ACCESO A LAS FUNCIONES MAS COMUNES COMO EL SILENCIADO PAUSA DE LA ALARMA O DEL ARRANQUE DE LA PRESION NO INVASIVA EL REGISTRADOR TERMICO INTEGRADO DE 3 CURVAS OFRECE INFORMES DE DATOS Y ONDAS COMO AYUDA AL DIAGNOSTICO EL MENu DE ACCESO DIRECTO AYUDA AL PERSONAL SANITARIO A ACCEDER RAPIDAMENTE A LAS FUNCIONES UTILIZADAS CON MAYOR | 127455
I090000112 | 706 | CARRO MONITOR MONITOR DE SIGNOS VITALES SU DISENO SIN VENTILADOR PERMITE UN ENTORNO SILENCIOSO. EVITA LA ACUMULACION DE POLVO Y SE REDUCE EL RIESGO DE CONTAMINACIONES POR AIRE CON UN PESO DE 2.6 Y 3.6 KG Y UN ASA DE TRANSPORTE INTEGRADA EL LIGERO POWER PLUS ES IDEAL COMO MONITOR PORTATIL LA PANTALLA TACTIL CONFIGURABLE POR EL USUARIO ESTA DISPONIBLE EN 8.4 10.4 O 12.1 PULGADAS CON UNA RESOLUCION ALTA DE 800 X 600 Y HASTA 8 CURVAS LAS FUNCIONES DE MEDICION OPCIONAL DE PRESION INVASIVA PUERTO CARDIACO Y ETCO2 CUMPLEN CON TODAS LAS NECESIDADES AVANZADAS DE MONITORIZACION LOS BOTONES ERGONOMICOS PERMITEN UN RAPIDO ACCESO A LAS FUNCIONES MAS COMUNES COMO EL SILENCIADO PAUSA DE LA ALARMA O DEL ARRANQUE DE LA PRESION NO INVASIVA EL REGISTRADOR TERMICO INTEGRADO DE 3 CURVAS OFRECE INFORMES DE DATOS Y ONDAS COMO AYUDA AL DIAGNOSTICO EL MENu DE ACCESO DIRECTO AYUDA AL PERSONAL SANITARIO A ACCEDER RAPIDAMENTE A LAS FUNCIONES UTILIZADAS CON MAYOR | 127455
I090000112 | 625 | CARRO MONITOR MONITOR DE SIGNOS VITALES SU DISENO SIN VENTILADOR PERMITE UN ENTORNO SILENCIOSO. EVITA LA ACUMULACION DE POLVO Y SE REDUCE EL RIESGO DE CONTAMINACIONES POR AIRE CON UN PESO DE 2.6 Y 3.6 KG Y UN ASA DE TRANSPORTE INTEGRADA EL LIGERO POWER PLUS ES IDEAL COMO MONITOR PORTATIL LA PANTALLA TACTIL CONFIGURABLE POR EL USUARIO ESTA DISPONIBLE EN 8.4 10.4 O 12.1 PULGADAS CON UNA RESOLUCION ALTA DE 800 X 600 Y HASTA 8 CURVAS LAS FUNCIONES DE MEDICION OPCIONAL DE PRESION INVASIVA PUERTO CARDIACO Y ETCO2 CUMPLEN CON TODAS LAS NECESIDADES AVANZADAS DE MONITORIZACION LOS BOTONES ERGONOMICOS PERMITEN UN RAPIDO ACCESO A LAS FUNCIONES MAS COMUNES COMO EL SILENCIADO PAUSA DE LA ALARMA O DEL ARRANQUE DE LA PRESION NO INVASIVA EL REGISTRADOR TERMICO INTEGRADO DE 3 CURVAS OFRECE INFORMES DE DATOS Y ONDAS COMO AYUDA AL DIAGNOSTICO EL MENu DE ACCESO DIRECTO AYUDA AL PERSONAL SANITARIO A ACCEDER RAPIDAMENTE A LAS FUNCIONES UTILIZADAS CON MAYOR | 127455
I090000112 | 626 | CARRO MONITOR MONITOR DE SIGNOS VITALES SU DISENO SIN VENTILADOR PERMITE UN ENTORNO SILENCIOSO. EVITA LA ACUMULACION DE POLVO Y SE REDUCE EL RIESGO DE CONTAMINACIONES POR AIRE CON UN PESO DE 2.6 Y 3.6 KG Y UN ASA DE TRANSPORTE INTEGRADA EL LIGERO POWER PLUS ES IDEAL COMO MONITOR PORTATIL LA PANTALLA TACTIL CONFIGURABLE POR EL USUARIO ESTA DISPONIBLE EN 8.4 10.4 O 12.1 PULGADAS CON UNA RESOLUCION ALTA DE 800 X 600 Y HASTA 8 CURVAS LAS FUNCIONES DE MEDICION OPCIONAL DE PRESION INVASIVA PUERTO CARDIACO Y ETCO2 CUMPLEN CON TODAS LAS NECESIDADES AVANZADAS DE MONITORIZACION LOS BOTONES ERGONOMICOS PERMITEN UN RAPIDO ACCESO A LAS FUNCIONES MAS COMUNES COMO EL SILENCIADO PAUSA DE LA ALARMA O DEL ARRANQUE DE LA PRESION NO INVASIVA EL REGISTRADOR TERMICO INTEGRADO DE 3 CURVAS OFRECE INFORMES DE DATOS Y ONDAS COMO AYUDA AL DIAGNOSTICO EL MENu DE ACCESO DIRECTO AYUDA AL PERSONAL SANITARIO A ACCEDER RAPIDAMENTE A LAS FUNCIONES UTILIZADAS CON MAYOR | 127455
I090000112 | 632 | CARRO MONITOR MONITOR DE SIGNOS VITALES SU DISENO SIN VENTILADOR PERMITE UN ENTORNO SILENCIOSO. EVITA LA ACUMULACION DE POLVO Y SE REDUCE EL RIESGO DE CONTAMINACIONES POR AIRE CON UN PESO DE 2.6 Y 3.6 KG Y UN ASA DE TRANSPORTE INTEGRADA EL LIGERO POWER PLUS ES IDEAL COMO MONITOR PORTATIL LA PANTALLA TACTIL CONFIGURABLE POR EL USUARIO ESTA DISPONIBLE EN 8.4 10.4 O 12.1 PULGADAS CON UNA RESOLUCION ALTA DE 800 X 600 Y HASTA 8 CURVAS LAS FUNCIONES DE MEDICION OPCIONAL DE PRESION INVASIVA PUERTO CARDIACO Y ETCO2 CUMPLEN CON TODAS LAS NECESIDADES AVANZADAS DE MONITORIZACION LOS BOTONES ERGONOMICOS PERMITEN UN RAPIDO ACCESO A LAS FUNCIONES MAS COMUNES COMO EL SILENCIADO PAUSA DE LA ALARMA O DEL ARRANQUE DE LA PRESION NO INVASIVA EL REGISTRADOR TERMICO INTEGRADO DE 3 CURVAS OFRECE INFORMES DE DATOS Y ONDAS COMO AYUDA AL DIAGNOSTICO EL MENu DE ACCESO DIRECTO AYUDA AL PERSONAL SANITARIO A ACCEDER RAPIDAMENTE A LAS FUNCIONES UTILIZADAS CON MAYOR | 127455
I090000112 | 634 | CARRO MONITOR MONITOR DE SIGNOS VITALES SU DISENO SIN VENTILADOR PERMITE UN ENTORNO SILENCIOSO. EVITA LA ACUMULACION DE POLVO Y SE REDUCE EL RIESGO DE CONTAMINACIONES POR AIRE CON UN PESO DE 2.6 Y 3.6 KG Y UN ASA DE TRANSPORTE INTEGRADA EL LIGERO POWER PLUS ES IDEAL COMO MONITOR PORTATIL LA PANTALLA TACTIL CONFIGURABLE POR EL USUARIO ESTA DISPONIBLE EN 8.4 10.4 O 12.1 PULGADAS CON UNA RESOLUCION ALTA DE 800 X 600 Y HASTA 8 CURVAS LAS FUNCIONES DE MEDICION OPCIONAL DE PRESION INVASIVA PUERTO CARDIACO Y ETCO2 CUMPLEN CON TODAS LAS NECESIDADES AVANZADAS DE MONITORIZACION LOS BOTONES ERGONOMICOS PERMITEN UN RAPIDO ACCESO A LAS FUNCIONES MAS COMUNES COMO EL SILENCIADO PAUSA DE LA ALARMA O DEL ARRANQUE DE LA PRESION NO INVASIVA EL REGISTRADOR TERMICO INTEGRADO DE 3 CURVAS OFRECE INFORMES DE DATOS Y ONDAS COMO AYUDA AL DIAGNOSTICO EL MENu DE ACCESO DIRECTO AYUDA AL PERSONAL SANITARIO A ACCEDER RAPIDAMENTE A LAS FUNCIONES UTILIZADAS CON MAYOR | 127455
I090000112 | 638 | CARRO MONITOR MONITOR DE SIGNOS VITALES SU DISENO SIN VENTILADOR PERMITE UN ENTORNO SILENCIOSO. EVITA LA ACUMULACION DE POLVO Y SE REDUCE EL RIESGO DE CONTAMINACIONES POR AIRE CON UN PESO DE 2.6 Y 3.6 KG Y UN ASA DE TRANSPORTE INTEGRADA EL LIGERO POWER PLUS ES IDEAL COMO MONITOR PORTATIL LA PANTALLA TACTIL CONFIGURABLE POR EL USUARIO ESTA DISPONIBLE EN 8.4 10.4 O 12.1 PULGADAS CON UNA RESOLUCION ALTA DE 800 X 600 Y HASTA 8 CURVAS LAS FUNCIONES DE MEDICION OPCIONAL DE PRESION INVASIVA PUERTO CARDIACO Y ETCO2 CUMPLEN CON TODAS LAS NECESIDADES AVANZADAS DE MONITORIZACION LOS BOTONES ERGONOMICOS PERMITEN UN RAPIDO ACCESO A LAS FUNCIONES MAS COMUNES COMO EL SILENCIADO PAUSA DE LA ALARMA O DEL ARRANQUE DE LA PRESION NO INVASIVA EL REGISTRADOR TERMICO INTEGRADO DE 3 CURVAS OFRECE INFORMES DE DATOS Y ONDAS COMO AYUDA AL DIAGNOSTICO EL MENu DE ACCESO DIRECTO AYUDA AL PERSONAL SANITARIO A ACCEDER RAPIDAMENTE A LAS FUNCIONES UTILIZADAS CON MAYOR | 127455
I090000112 | 641 | CARRO MONITOR MONITOR DE SIGNOS VITALES SU DISENO SIN VENTILADOR PERMITE UN ENTORNO SILENCIOSO. EVITA LA ACUMULACION DE POLVO Y SE REDUCE EL RIESGO DE CONTAMINACIONES POR AIRE CON UN PESO DE 2.6 Y 3.6 KG Y UN ASA DE TRANSPORTE INTEGRADA EL LIGERO POWER PLUS ES IDEAL COMO MONITOR PORTATIL LA PANTALLA TACTIL CONFIGURABLE POR EL USUARIO ESTA DISPONIBLE EN 8.4 10.4 O 12.1 PULGADAS CON UNA RESOLUCION ALTA DE 800 X 600 Y HASTA 8 CURVAS LAS FUNCIONES DE MEDICION OPCIONAL DE PRESION INVASIVA PUERTO CARDIACO Y ETCO2 CUMPLEN CON TODAS LAS NECESIDADES AVANZADAS DE MONITORIZACION LOS BOTONES ERGONOMICOS PERMITEN UN RAPIDO ACCESO A LAS FUNCIONES MAS COMUNES COMO EL SILENCIADO PAUSA DE LA ALARMA O DEL ARRANQUE DE LA PRESION NO INVASIVA EL REGISTRADOR TERMICO INTEGRADO DE 3 CURVAS OFRECE INFORMES DE DATOS Y ONDAS COMO AYUDA AL DIAGNOSTICO EL MENu DE ACCESO DIRECTO AYUDA AL PERSONAL SANITARIO A ACCEDER RAPIDAMENTE A LAS FUNCIONES UTILIZADAS CON MAYOR | 127455
I090000112 | 647 | CARRO MONITOR MONITOR DE SIGNOS VITALES SU DISENO SIN VENTILADOR PERMITE UN ENTORNO SILENCIOSO. EVITA LA ACUMULACION DE POLVO Y SE REDUCE EL RIESGO DE CONTAMINACIONES POR AIRE CON UN PESO DE 2.6 Y 3.6 KG Y UN ASA DE TRANSPORTE INTEGRADA EL LIGERO POWER PLUS ES IDEAL COMO MONITOR PORTATIL LA PANTALLA TACTIL CONFIGURABLE POR EL USUARIO ESTA DISPONIBLE EN 8.4 10.4 O 12.1 PULGADAS CON UNA RESOLUCION ALTA DE 800 X 600 Y HASTA 8 CURVAS LAS FUNCIONES DE MEDICION OPCIONAL DE PRESION INVASIVA PUERTO CARDIACO Y ETCO2 CUMPLEN CON TODAS LAS NECESIDADES AVANZADAS DE MONITORIZACION LOS BOTONES ERGONOMICOS PERMITEN UN RAPIDO ACCESO A LAS FUNCIONES MAS COMUNES COMO EL SILENCIADO PAUSA DE LA ALARMA O DEL ARRANQUE DE LA PRESION NO INVASIVA EL REGISTRADOR TERMICO INTEGRADO DE 3 CURVAS OFRECE INFORMES DE DATOS Y ONDAS COMO AYUDA AL DIAGNOSTICO EL MENu DE ACCESO DIRECTO AYUDA AL PERSONAL SANITARIO A ACCEDER RAPIDAMENTE A LAS FUNCIONES UTILIZADAS CON MAYOR | 127455
I090000112 | 654 | CARRO MONITOR MONITOR DE SIGNOS VITALES SU DISENO SIN VENTILADOR PERMITE UN ENTORNO SILENCIOSO. EVITA LA ACUMULACION DE POLVO Y SE REDUCE EL RIESGO DE CONTAMINACIONES POR AIRE CON UN PESO DE 2.6 Y 3.6 KG Y UN ASA DE TRANSPORTE INTEGRADA EL LIGERO POWER PLUS ES IDEAL COMO MONITOR PORTATIL LA PANTALLA TACTIL CONFIGURABLE POR EL USUARIO ESTA DISPONIBLE EN 8.4 10.4 O 12.1 PULGADAS CON UNA RESOLUCION ALTA DE 800 X 600 Y HASTA 8 CURVAS LAS FUNCIONES DE MEDICION OPCIONAL DE PRESION INVASIVA PUERTO CARDIACO Y ETCO2 CUMPLEN CON TODAS LAS NECESIDADES AVANZADAS DE MONITORIZACION LOS BOTONES ERGONOMICOS PERMITEN UN RAPIDO ACCESO A LAS FUNCIONES MAS COMUNES COMO EL SILENCIADO PAUSA DE LA ALARMA O DEL ARRANQUE DE LA PRESION NO INVASIVA EL REGISTRADOR TERMICO INTEGRADO DE 3 CURVAS OFRECE INFORMES DE DATOS Y ONDAS COMO AYUDA AL DIAGNOSTICO EL MENu DE ACCESO DIRECTO AYUDA AL PERSONAL SANITARIO A ACCEDER RAPIDAMENTE A LAS FUNCIONES UTILIZADAS CON MAYOR | 127455
I090000112 | 659 | CARRO MONITOR MONITOR DE SIGNOS VITALES SU DISENO SIN VENTILADOR PERMITE UN ENTORNO SILENCIOSO. EVITA LA ACUMULACION DE POLVO Y SE REDUCE EL RIESGO DE CONTAMINACIONES POR AIRE CON UN PESO DE 2.6 Y 3.6 KG Y UN ASA DE TRANSPORTE INTEGRADA EL LIGERO POWER PLUS ES IDEAL COMO MONITOR PORTATIL LA PANTALLA TACTIL CONFIGURABLE POR EL USUARIO ESTA DISPONIBLE EN 8.4 10.4 O 12.1 PULGADAS CON UNA RESOLUCION ALTA DE 800 X 600 Y HASTA 8 CURVAS LAS FUNCIONES DE MEDICION OPCIONAL DE PRESION INVASIVA PUERTO CARDIACO Y ETCO2 CUMPLEN CON TODAS LAS NECESIDADES AVANZADAS DE MONITORIZACION LOS BOTONES ERGONOMICOS PERMITEN UN RAPIDO ACCESO A LAS FUNCIONES MAS COMUNES COMO EL SILENCIADO PAUSA DE LA ALARMA O DEL ARRANQUE DE LA PRESION NO INVASIVA EL REGISTRADOR TERMICO INTEGRADO DE 3 CURVAS OFRECE INFORMES DE DATOS Y ONDAS COMO AYUDA AL DIAGNOSTICO EL MENu DE ACCESO DIRECTO AYUDA AL PERSONAL SANITARIO A ACCEDER RAPIDAMENTE A LAS FUNCIONES UTILIZADAS CON MAYOR | 127455
I090000112 | 660 | CARRO MONITOR MONITOR DE SIGNOS VITALES SU DISENO SIN VENTILADOR PERMITE UN ENTORNO SILENCIOSO. EVITA LA ACUMULACION DE POLVO Y SE REDUCE EL RIESGO DE CONTAMINACIONES POR AIRE CON UN PESO DE 2.6 Y 3.6 KG Y UN ASA DE TRANSPORTE INTEGRADA EL LIGERO POWER PLUS ES IDEAL COMO MONITOR PORTATIL LA PANTALLA TACTIL CONFIGURABLE POR EL USUARIO ESTA DISPONIBLE EN 8.4 10.4 O 12.1 PULGADAS CON UNA RESOLUCION ALTA DE 800 X 600 Y HASTA 8 CURVAS LAS FUNCIONES DE MEDICION OPCIONAL DE PRESION INVASIVA PUERTO CARDIACO Y ETCO2 CUMPLEN CON TODAS LAS NECESIDADES AVANZADAS DE MONITORIZACION LOS BOTONES ERGONOMICOS PERMITEN UN RAPIDO ACCESO A LAS FUNCIONES MAS COMUNES COMO EL SILENCIADO PAUSA DE LA ALARMA O DEL ARRANQUE DE LA PRESION NO INVASIVA EL REGISTRADOR TERMICO INTEGRADO DE 3 CURVAS OFRECE INFORMES DE DATOS Y ONDAS COMO AYUDA AL DIAGNOSTICO EL MENu DE ACCESO DIRECTO AYUDA AL PERSONAL SANITARIO A ACCEDER RAPIDAMENTE A LAS FUNCIONES UTILIZADAS CON MAYOR | 127455
I090000112 | 663 | CARRO MONITOR MONITOR DE SIGNOS VITALES SU DISENO SIN VENTILADOR PERMITE UN ENTORNO SILENCIOSO. EVITA LA ACUMULACION DE POLVO Y SE REDUCE EL RIESGO DE CONTAMINACIONES POR AIRE CON UN PESO DE 2.6 Y 3.6 KG Y UN ASA DE TRANSPORTE INTEGRADA EL LIGERO POWER PLUS ES IDEAL COMO MONITOR PORTATIL LA PANTALLA TACTIL CONFIGURABLE POR EL USUARIO ESTA DISPONIBLE EN 8.4 10.4 O 12.1 PULGADAS CON UNA RESOLUCION ALTA DE 800 X 600 Y HASTA 8 CURVAS LAS FUNCIONES DE MEDICION OPCIONAL DE PRESION INVASIVA PUERTO CARDIACO Y ETCO2 CUMPLEN CON TODAS LAS NECESIDADES AVANZADAS DE MONITORIZACION LOS BOTONES ERGONOMICOS PERMITEN UN RAPIDO ACCESO A LAS FUNCIONES MAS COMUNES COMO EL SILENCIADO PAUSA DE LA ALARMA O DEL ARRANQUE DE LA PRESION NO INVASIVA EL REGISTRADOR TERMICO INTEGRADO DE 3 CURVAS OFRECE INFORMES DE DATOS Y ONDAS COMO AYUDA AL DIAGNOSTICO EL MENu DE ACCESO DIRECTO AYUDA AL PERSONAL SANITARIO A ACCEDER RAPIDAMENTE A LAS FUNCIONES UTILIZADAS CON MAYOR | 127455
I090000112 | 674 | CARRO MONITOR MONITOR DE SIGNOS VITALES SU DISENO SIN VENTILADOR PERMITE UN ENTORNO SILENCIOSO. EVITA LA ACUMULACION DE POLVO Y SE REDUCE EL RIESGO DE CONTAMINACIONES POR AIRE CON UN PESO DE 2.6 Y 3.6 KG Y UN ASA DE TRANSPORTE INTEGRADA EL LIGERO POWER PLUS ES IDEAL COMO MONITOR PORTATIL LA PANTALLA TACTIL CONFIGURABLE POR EL USUARIO ESTA DISPONIBLE EN 8.4 10.4 O 12.1 PULGADAS CON UNA RESOLUCION ALTA DE 800 X 600 Y HASTA 8 CURVAS LAS FUNCIONES DE MEDICION OPCIONAL DE PRESION INVASIVA PUERTO CARDIACO Y ETCO2 CUMPLEN CON TODAS LAS NECESIDADES AVANZADAS DE MONITORIZACION LOS BOTONES ERGONOMICOS PERMITEN UN RAPIDO ACCESO A LAS FUNCIONES MAS COMUNES COMO EL SILENCIADO PAUSA DE LA ALARMA O DEL ARRANQUE DE LA PRESION NO INVASIVA EL REGISTRADOR TERMICO INTEGRADO DE 3 CURVAS OFRECE INFORMES DE DATOS Y ONDAS COMO AYUDA AL DIAGNOSTICO EL MENu DE ACCESO DIRECTO AYUDA AL PERSONAL SANITARIO A ACCEDER RAPIDAMENTE A LAS FUNCIONES UTILIZADAS CON MAYOR | 127455
I090000112 | 680 | CARRO MONITOR MONITOR DE SIGNOS VITALES SU DISENO SIN VENTILADOR PERMITE UN ENTORNO SILENCIOSO. EVITA LA ACUMULACION DE POLVO Y SE REDUCE EL RIESGO DE CONTAMINACIONES POR AIRE CON UN PESO DE 2.6 Y 3.6 KG Y UN ASA DE TRANSPORTE INTEGRADA EL LIGERO POWER PLUS ES IDEAL COMO MONITOR PORTATIL LA PANTALLA TACTIL CONFIGURABLE POR EL USUARIO ESTA DISPONIBLE EN 8.4 10.4 O 12.1 PULGADAS CON UNA RESOLUCION ALTA DE 800 X 600 Y HASTA 8 CURVAS LAS FUNCIONES DE MEDICION OPCIONAL DE PRESION INVASIVA PUERTO CARDIACO Y ETCO2 CUMPLEN CON TODAS LAS NECESIDADES AVANZADAS DE MONITORIZACION LOS BOTONES ERGONOMICOS PERMITEN UN RAPIDO ACCESO A LAS FUNCIONES MAS COMUNES COMO EL SILENCIADO PAUSA DE LA ALARMA O DEL ARRANQUE DE LA PRESION NO INVASIVA EL REGISTRADOR TERMICO INTEGRADO DE 3 CURVAS OFRECE INFORMES DE DATOS Y ONDAS COMO AYUDA AL DIAGNOSTICO EL MENu DE ACCESO DIRECTO AYUDA AL PERSONAL SANITARIO A ACCEDER RAPIDAMENTE A LAS FUNCIONES UTILIZADAS CON MAYOR | 127455
I090000112 | 689 | CARRO MONITOR MONITOR DE SIGNOS VITALES SU DISENO SIN VENTILADOR PERMITE UN ENTORNO SILENCIOSO. EVITA LA ACUMULACION DE POLVO Y SE REDUCE EL RIESGO DE CONTAMINACIONES POR AIRE CON UN PESO DE 2.6 Y 3.6 KG Y UN ASA DE TRANSPORTE INTEGRADA EL LIGERO POWER PLUS ES IDEAL COMO MONITOR PORTATIL LA PANTALLA TACTIL CONFIGURABLE POR EL USUARIO ESTA DISPONIBLE EN 8.4 10.4 O 12.1 PULGADAS CON UNA RESOLUCION ALTA DE 800 X 600 Y HASTA 8 CURVAS LAS FUNCIONES DE MEDICION OPCIONAL DE PRESION INVASIVA PUERTO CARDIACO Y ETCO2 CUMPLEN CON TODAS LAS NECESIDADES AVANZADAS DE MONITORIZACION LOS BOTONES ERGONOMICOS PERMITEN UN RAPIDO ACCESO A LAS FUNCIONES MAS COMUNES COMO EL SILENCIADO PAUSA DE LA ALARMA O DEL ARRANQUE DE LA PRESION NO INVASIVA EL REGISTRADOR TERMICO INTEGRADO DE 3 CURVAS OFRECE INFORMES DE DATOS Y ONDAS COMO AYUDA AL DIAGNOSTICO EL MENu DE ACCESO DIRECTO AYUDA AL PERSONAL SANITARIO A ACCEDER RAPIDAMENTE A LAS FUNCIONES UTILIZADAS CON MAYOR | 127455
I090000112 | 690 | CARRO MONITOR MONITOR DE SIGNOS VITALES SU DISENO SIN VENTILADOR PERMITE UN ENTORNO SILENCIOSO. EVITA LA ACUMULACION DE POLVO Y SE REDUCE EL RIESGO DE CONTAMINACIONES POR AIRE CON UN PESO DE 2.6 Y 3.6 KG Y UN ASA DE TRANSPORTE INTEGRADA EL LIGERO POWER PLUS ES IDEAL COMO MONITOR PORTATIL LA PANTALLA TACTIL CONFIGURABLE POR EL USUARIO ESTA DISPONIBLE EN 8.4 10.4 O 12.1 PULGADAS CON UNA RESOLUCION ALTA DE 800 X 600 Y HASTA 8 CURVAS LAS FUNCIONES DE MEDICION OPCIONAL DE PRESION INVASIVA PUERTO CARDIACO Y ETCO2 CUMPLEN CON TODAS LAS NECESIDADES AVANZADAS DE MONITORIZACION LOS BOTONES ERGONOMICOS PERMITEN UN RAPIDO ACCESO A LAS FUNCIONES MAS COMUNES COMO EL SILENCIADO PAUSA DE LA ALARMA O DEL ARRANQUE DE LA PRESION NO INVASIVA EL REGISTRADOR TERMICO INTEGRADO DE 3 CURVAS OFRECE INFORMES DE DATOS Y ONDAS COMO AYUDA AL DIAGNOSTICO EL MENu DE ACCESO DIRECTO AYUDA AL PERSONAL SANITARIO A ACCEDER RAPIDAMENTE A LAS FUNCIONES UTILIZADAS CON MAYOR | 127455
I090000112 | 691 | CARRO MONITOR MONITOR DE SIGNOS VITALES SU DISENO SIN VENTILADOR PERMITE UN ENTORNO SILENCIOSO. EVITA LA ACUMULACION DE POLVO Y SE REDUCE EL RIESGO DE CONTAMINACIONES POR AIRE CON UN PESO DE 2.6 Y 3.6 KG Y UN ASA DE TRANSPORTE INTEGRADA EL LIGERO POWER PLUS ES IDEAL COMO MONITOR PORTATIL LA PANTALLA TACTIL CONFIGURABLE POR EL USUARIO ESTA DISPONIBLE EN 8.4 10.4 O 12.1 PULGADAS CON UNA RESOLUCION ALTA DE 800 X 600 Y HASTA 8 CURVAS LAS FUNCIONES DE MEDICION OPCIONAL DE PRESION INVASIVA PUERTO CARDIACO Y ETCO2 CUMPLEN CON TODAS LAS NECESIDADES AVANZADAS DE MONITORIZACION LOS BOTONES ERGONOMICOS PERMITEN UN RAPIDO ACCESO A LAS FUNCIONES MAS COMUNES COMO EL SILENCIADO PAUSA DE LA ALARMA O DEL ARRANQUE DE LA PRESION NO INVASIVA EL REGISTRADOR TERMICO INTEGRADO DE 3 CURVAS OFRECE INFORMES DE DATOS Y ONDAS COMO AYUDA AL DIAGNOSTICO EL MENu DE ACCESO DIRECTO AYUDA AL PERSONAL SANITARIO A ACCEDER RAPIDAMENTE A LAS FUNCIONES UTILIZADAS CON MAYOR | 127455
I090000112 | 692 | CARRO MONITOR MONITOR DE SIGNOS VITALES SU DISENO SIN VENTILADOR PERMITE UN ENTORNO SILENCIOSO. EVITA LA ACUMULACION DE POLVO Y SE REDUCE EL RIESGO DE CONTAMINACIONES POR AIRE CON UN PESO DE 2.6 Y 3.6 KG Y UN ASA DE TRANSPORTE INTEGRADA EL LIGERO POWER PLUS ES IDEAL COMO MONITOR PORTATIL LA PANTALLA TACTIL CONFIGURABLE POR EL USUARIO ESTA DISPONIBLE EN 8.4 10.4 O 12.1 PULGADAS CON UNA RESOLUCION ALTA DE 800 X 600 Y HASTA 8 CURVAS LAS FUNCIONES DE MEDICION OPCIONAL DE PRESION INVASIVA PUERTO CARDIACO Y ETCO2 CUMPLEN CON TODAS LAS NECESIDADES AVANZADAS DE MONITORIZACION LOS BOTONES ERGONOMICOS PERMITEN UN RAPIDO ACCESO A LAS FUNCIONES MAS COMUNES COMO EL SILENCIADO PAUSA DE LA ALARMA O DEL ARRANQUE DE LA PRESION NO INVASIVA EL REGISTRADOR TERMICO INTEGRADO DE 3 CURVAS OFRECE INFORMES DE DATOS Y ONDAS COMO AYUDA AL DIAGNOSTICO EL MENu DE ACCESO DIRECTO AYUDA AL PERSONAL SANITARIO A ACCEDER RAPIDAMENTE A LAS FUNCIONES UTILIZADAS CON MAYOR | 127455
I090000112 | 694 | CARRO MONITOR MONITOR DE SIGNOS VITALES SU DISENO SIN VENTILADOR PERMITE UN ENTORNO SILENCIOSO. EVITA LA ACUMULACION DE POLVO Y SE REDUCE EL RIESGO DE CONTAMINACIONES POR AIRE CON UN PESO DE 2.6 Y 3.6 KG Y UN ASA DE TRANSPORTE INTEGRADA EL LIGERO POWER PLUS ES IDEAL COMO MONITOR PORTATIL LA PANTALLA TACTIL CONFIGURABLE POR EL USUARIO ESTA DISPONIBLE EN 8.4 10.4 O 12.1 PULGADAS CON UNA RESOLUCION ALTA DE 800 X 600 Y HASTA 8 CURVAS LAS FUNCIONES DE MEDICION OPCIONAL DE PRESION INVASIVA PUERTO CARDIACO Y ETCO2 CUMPLEN CON TODAS LAS NECESIDADES AVANZADAS DE MONITORIZACION LOS BOTONES ERGONOMICOS PERMITEN UN RAPIDO ACCESO A LAS FUNCIONES MAS COMUNES COMO EL SILENCIADO PAUSA DE LA ALARMA O DEL ARRANQUE DE LA PRESION NO INVASIVA EL REGISTRADOR TERMICO INTEGRADO DE 3 CURVAS OFRECE INFORMES DE DATOS Y ONDAS COMO AYUDA AL DIAGNOSTICO EL MENu DE ACCESO DIRECTO AYUDA AL PERSONAL SANITARIO A ACCEDER RAPIDAMENTE A LAS FUNCIONES UTILIZADAS CON MAYOR | 127455
I090000112 | 695 | CARRO MONITOR MONITOR DE SIGNOS VITALES SU DISENO SIN VENTILADOR PERMITE UN ENTORNO SILENCIOSO. EVITA LA ACUMULACION DE POLVO Y SE REDUCE EL RIESGO DE CONTAMINACIONES POR AIRE CON UN PESO DE 2.6 Y 3.6 KG Y UN ASA DE TRANSPORTE INTEGRADA EL LIGERO POWER PLUS ES IDEAL COMO MONITOR PORTATIL LA PANTALLA TACTIL CONFIGURABLE POR EL USUARIO ESTA DISPONIBLE EN 8.4 10.4 O 12.1 PULGADAS CON UNA RESOLUCION ALTA DE 800 X 600 Y HASTA 8 CURVAS LAS FUNCIONES DE MEDICION OPCIONAL DE PRESION INVASIVA PUERTO CARDIACO Y ETCO2 CUMPLEN CON TODAS LAS NECESIDADES AVANZADAS DE MONITORIZACION LOS BOTONES ERGONOMICOS PERMITEN UN RAPIDO ACCESO A LAS FUNCIONES MAS COMUNES COMO EL SILENCIADO PAUSA DE LA ALARMA O DEL ARRANQUE DE LA PRESION NO INVASIVA EL REGISTRADOR TERMICO INTEGRADO DE 3 CURVAS OFRECE INFORMES DE DATOS Y ONDAS COMO AYUDA AL DIAGNOSTICO EL MENu DE ACCESO DIRECTO AYUDA AL PERSONAL SANITARIO A ACCEDER RAPIDAMENTE A LAS FUNCIONES UTILIZADAS CON MAYOR | 127455
I090000112 | 697 | CARRO MONITOR MONITOR DE SIGNOS VITALES SU DISENO SIN VENTILADOR PERMITE UN ENTORNO SILENCIOSO. EVITA LA ACUMULACION DE POLVO Y SE REDUCE EL RIESGO DE CONTAMINACIONES POR AIRE CON UN PESO DE 2.6 Y 3.6 KG Y UN ASA DE TRANSPORTE INTEGRADA EL LIGERO POWER PLUS ES IDEAL COMO MONITOR PORTATIL LA PANTALLA TACTIL CONFIGURABLE POR EL USUARIO ESTA DISPONIBLE EN 8.4 10.4 O 12.1 PULGADAS CON UNA RESOLUCION ALTA DE 800 X 600 Y HASTA 8 CURVAS LAS FUNCIONES DE MEDICION OPCIONAL DE PRESION INVASIVA PUERTO CARDIACO Y ETCO2 CUMPLEN CON TODAS LAS NECESIDADES AVANZADAS DE MONITORIZACION LOS BOTONES ERGONOMICOS PERMITEN UN RAPIDO ACCESO A LAS FUNCIONES MAS COMUNES COMO EL SILENCIADO PAUSA DE LA ALARMA O DEL ARRANQUE DE LA PRESION NO INVASIVA EL REGISTRADOR TERMICO INTEGRADO DE 3 CURVAS OFRECE INFORMES DE DATOS Y ONDAS COMO AYUDA AL DIAGNOSTICO EL MENu DE ACCESO DIRECTO AYUDA AL PERSONAL SANITARIO A ACCEDER RAPIDAMENTE A LAS FUNCIONES UTILIZADAS CON MAYOR | 127455
I090000112 | 615 | CARRO MONITOR MONITOR DE SIGNOS VITALES SU DISENO SIN VENTILADOR PERMITE UN ENTORNO SILENCIOSO. EVITA LA ACUMULACION DE POLVO Y SE REDUCE EL RIESGO DE CONTAMINACIONES POR AIRE CON UN PESO DE 2.6 Y 3.6 KG Y UN ASA DE TRANSPORTE INTEGRADA EL LIGERO POWER PLUS ES IDEAL COMO MONITOR PORTATIL LA PANTALLA TACTIL CONFIGURABLE POR EL USUARIO ESTA DISPONIBLE EN 8.4 10.4 O 12.1 PULGADAS CON UNA RESOLUCION ALTA DE 800 X 600 Y HASTA 8 CURVAS LAS FUNCIONES DE MEDICION OPCIONAL DE PRESION INVASIVA PUERTO CARDIACO Y ETCO2 CUMPLEN CON TODAS LAS NECESIDADES AVANZADAS DE MONITORIZACION LOS BOTONES ERGONOMICOS PERMITEN UN RAPIDO ACCESO A LAS FUNCIONES MAS COMUNES COMO EL SILENCIADO PAUSA DE LA ALARMA O DEL ARRANQUE DE LA PRESION NO INVASIVA EL REGISTRADOR TERMICO INTEGRADO DE 3 CURVAS OFRECE INFORMES DE DATOS Y ONDAS COMO AYUDA AL DIAGNOSTICO EL MENu DE ACCESO DIRECTO AYUDA AL PERSONAL SANITARIO A ACCEDER RAPIDAMENTE A LAS FUNCIONES UTILIZADAS CON MAYOR | 127455
I090000112 | 698 | CARRO MONITOR MONITOR DE SIGNOS VITALES SU DISENO SIN VENTILADOR PERMITE UN ENTORNO SILENCIOSO. EVITA LA ACUMULACION DE POLVO Y SE REDUCE EL RIESGO DE CONTAMINACIONES POR AIRE CON UN PESO DE 2.6 Y 3.6 KG Y UN ASA DE TRANSPORTE INTEGRADA EL LIGERO POWER PLUS ES IDEAL COMO MONITOR PORTATIL LA PANTALLA TACTIL CONFIGURABLE POR EL USUARIO ESTA DISPONIBLE EN 8.4 10.4 O 12.1 PULGADAS CON UNA RESOLUCION ALTA DE 800 X 600 Y HASTA 8 CURVAS LAS FUNCIONES DE MEDICION OPCIONAL DE PRESION INVASIVA PUERTO CARDIACO Y ETCO2 CUMPLEN CON TODAS LAS NECESIDADES AVANZADAS DE MONITORIZACION LOS BOTONES ERGONOMICOS PERMITEN UN RAPIDO ACCESO A LAS FUNCIONES MAS COMUNES COMO EL SILENCIADO PAUSA DE LA ALARMA O DEL ARRANQUE DE LA PRESION NO INVASIVA EL REGISTRADOR TERMICO INTEGRADO DE 3 CURVAS OFRECE INFORMES DE DATOS Y ONDAS COMO AYUDA AL DIAGNOSTICO EL MENu DE ACCESO DIRECTO AYUDA AL PERSONAL SANITARIO A ACCEDER RAPIDAMENTE A LAS FUNCIONES UTILIZADAS CON MAYOR | 127455
I090000112 | 701 | CARRO MONITOR MONITOR DE SIGNOS VITALES SU DISENO SIN VENTILADOR PERMITE UN ENTORNO SILENCIOSO. EVITA LA ACUMULACION DE POLVO Y SE REDUCE EL RIESGO DE CONTAMINACIONES POR AIRE CON UN PESO DE 2.6 Y 3.6 KG Y UN ASA DE TRANSPORTE INTEGRADA EL LIGERO POWER PLUS ES IDEAL COMO MONITOR PORTATIL LA PANTALLA TACTIL CONFIGURABLE POR EL USUARIO ESTA DISPONIBLE EN 8.4 10.4 O 12.1 PULGADAS CON UNA RESOLUCION ALTA DE 800 X 600 Y HASTA 8 CURVAS LAS FUNCIONES DE MEDICION OPCIONAL DE PRESION INVASIVA PUERTO CARDIACO Y ETCO2 CUMPLEN CON TODAS LAS NECESIDADES AVANZADAS DE MONITORIZACION LOS BOTONES ERGONOMICOS PERMITEN UN RAPIDO ACCESO A LAS FUNCIONES MAS COMUNES COMO EL SILENCIADO PAUSA DE LA ALARMA O DEL ARRANQUE DE LA PRESION NO INVASIVA EL REGISTRADOR TERMICO INTEGRADO DE 3 CURVAS OFRECE INFORMES DE DATOS Y ONDAS COMO AYUDA AL DIAGNOSTICO EL MENu DE ACCESO DIRECTO AYUDA AL PERSONAL SANITARIO A ACCEDER RAPIDAMENTE A LAS FUNCIONES UTILIZADAS CON MAYOR | 127455
I090000112 | 704 | CARRO MONITOR MONITOR DE SIGNOS VITALES SU DISENO SIN VENTILADOR PERMITE UN ENTORNO SILENCIOSO. EVITA LA ACUMULACION DE POLVO Y SE REDUCE EL RIESGO DE CONTAMINACIONES POR AIRE CON UN PESO DE 2.6 Y 3.6 KG Y UN ASA DE TRANSPORTE INTEGRADA EL LIGERO POWER PLUS ES IDEAL COMO MONITOR PORTATIL LA PANTALLA TACTIL CONFIGURABLE POR EL USUARIO ESTA DISPONIBLE EN 8.4 10.4 O 12.1 PULGADAS CON UNA RESOLUCION ALTA DE 800 X 600 Y HASTA 8 CURVAS LAS FUNCIONES DE MEDICION OPCIONAL DE PRESION INVASIVA PUERTO CARDIACO Y ETCO2 CUMPLEN CON TODAS LAS NECESIDADES AVANZADAS DE MONITORIZACION LOS BOTONES ERGONOMICOS PERMITEN UN RAPIDO ACCESO A LAS FUNCIONES MAS COMUNES COMO EL SILENCIADO PAUSA DE LA ALARMA O DEL ARRANQUE DE LA PRESION NO INVASIVA EL REGISTRADOR TERMICO INTEGRADO DE 3 CURVAS OFRECE INFORMES DE DATOS Y ONDAS COMO AYUDA AL DIAGNOSTICO EL MENu DE ACCESO DIRECTO AYUDA AL PERSONAL SANITARIO A ACCEDER RAPIDAMENTE A LAS FUNCIONES UTILIZADAS CON MAYOR | 127455
I090000112 | 705 | CARRO MONITOR MONITOR DE SIGNOS VITALES SU DISENO SIN VENTILADOR PERMITE UN ENTORNO SILENCIOSO. EVITA LA ACUMULACION DE POLVO Y SE REDUCE EL RIESGO DE CONTAMINACIONES POR AIRE CON UN PESO DE 2.6 Y 3.6 KG Y UN ASA DE TRANSPORTE INTEGRADA EL LIGERO POWER PLUS ES IDEAL COMO MONITOR PORTATIL LA PANTALLA TACTIL CONFIGURABLE POR EL USUARIO ESTA DISPONIBLE EN 8.4 10.4 O 12.1 PULGADAS CON UNA RESOLUCION ALTA DE 800 X 600 Y HASTA 8 CURVAS LAS FUNCIONES DE MEDICION OPCIONAL DE PRESION INVASIVA PUERTO CARDIACO Y ETCO2 CUMPLEN CON TODAS LAS NECESIDADES AVANZADAS DE MONITORIZACION LOS BOTONES ERGONOMICOS PERMITEN UN RAPIDO ACCESO A LAS FUNCIONES MAS COMUNES COMO EL SILENCIADO PAUSA DE LA ALARMA O DEL ARRANQUE DE LA PRESION NO INVASIVA EL REGISTRADOR TERMICO INTEGRADO DE 3 CURVAS OFRECE INFORMES DE DATOS Y ONDAS COMO AYUDA AL DIAGNOSTICO EL MENu DE ACCESO DIRECTO AYUDA AL PERSONAL SANITARIO A ACCEDER RAPIDAMENTE A LAS FUNCIONES UTILIZADAS CON MAYOR | 127455
I090000112 | 707 | CARRO MONITOR MONITOR DE SIGNOS VITALES SU DISENO SIN VENTILADOR PERMITE UN ENTORNO SILENCIOSO. EVITA LA ACUMULACION DE POLVO Y SE REDUCE EL RIESGO DE CONTAMINACIONES POR AIRE CON UN PESO DE 2.6 Y 3.6 KG Y UN ASA DE TRANSPORTE INTEGRADA EL LIGERO POWER PLUS ES IDEAL COMO MONITOR PORTATIL LA PANTALLA TACTIL CONFIGURABLE POR EL USUARIO ESTA DISPONIBLE EN 8.4 10.4 O 12.1 PULGADAS CON UNA RESOLUCION ALTA DE 800 X 600 Y HASTA 8 CURVAS LAS FUNCIONES DE MEDICION OPCIONAL DE PRESION INVASIVA PUERTO CARDIACO Y ETCO2 CUMPLEN CON TODAS LAS NECESIDADES AVANZADAS DE MONITORIZACION LOS BOTONES ERGONOMICOS PERMITEN UN RAPIDO ACCESO A LAS FUNCIONES MAS COMUNES COMO EL SILENCIADO PAUSA DE LA ALARMA O DEL ARRANQUE DE LA PRESION NO INVASIVA EL REGISTRADOR TERMICO INTEGRADO DE 3 CURVAS OFRECE INFORMES DE DATOS Y ONDAS COMO AYUDA AL DIAGNOSTICO EL MENu DE ACCESO DIRECTO AYUDA AL PERSONAL SANITARIO A ACCEDER RAPIDAMENTE A LAS FUNCIONES UTILIZADAS CON MAYOR | 127455
I090000088 | 1945 | CAMA CLINICA CAMA HOSPITALARIA ELECTRICA SISTEMA ELECTROMECANICO DE 4 MOTORES CON CORRIENTE ALTERNA Y BATERIA RECARGABLE INTER CONSTRUIDA. NUESTROS MOTORES CONTROLES Y EL SISTEMA ELECTRICO CUENTAN CON PROTECCION CONTRA FLUIDOS Y SALPICADURAS DE AGUA O QUIMICOS. 4 BARANDALES DOS EN LA SECCION DEL RESPALDO CON 4 CONTROLES INTER CONSTRUIDOS DOS CONTROLES EXTERNOS PARA MANEJO DE ENFERMERA Y DOS CONTROLES INTERNOS CON INDICADORES DE POSICION ERGONOMICA PARA MANEJO DEL PACIENTE Y DOS BARANDALES SIN CONTROL EN LA SECCION DE PIES CON BOTON DE ENCENDIDO Y APAGADO PARA EL BLOQUEO DE LOS MOVIMIENTOS. LOS 4 BARANDALES ESTAN FABRICADOS EN MATERIAL TERMOFORMADO Y ESTAN CUBIERTOS CON ABS CON PROTECCION PARA DESINFECTANTES Y GOLPES. BARANDALES ABATIBLES CON SEGUROS PERMITEN UN COMPLETO TRANSFER DE PACIENTE POR EL SISTEMA DE GUARDA Y EXTENSION DEL MISMO OCULTOS BAJO LA BASE DE LA CAMA. CABECERA Y PIECERA DE SUPERFICIE RIGIDA DE ABS PERFORADA MOLDEADO E | 140839.08
I090000088 | 1946 | CAMA CLINICA CAMA HOSPITALARIA ELECTRICA SISTEMA ELECTROMECANICO DE 4 MOTORES CON CORRIENTE ALTERNA Y BATERIA RECARGABLE INTER CONSTRUIDA. NUESTROS MOTORES CONTROLES Y EL SISTEMA ELECTRICO CUENTAN CON PROTECCION CONTRA FLUIDOS Y SALPICADURAS DE AGUA O QUIMICOS. 4 BARANDALES DOS EN LA SECCION DEL RESPALDO CON 4 CONTROLES INTER CONSTRUIDOS DOS CONTROLES EXTERNOS PARA MANEJO DE ENFERMERA Y DOS CONTROLES INTERNOS CON INDICADORES DE POSICION ERGONOMICA PARA MANEJO DEL PACIENTE Y DOS BARANDALES SIN CONTROL EN LA SECCION DE PIES CON BOTON DE ENCENDIDO Y APAGADO PARA EL BLOQUEO DE LOS MOVIMIENTOS. LOS 4 BARANDALES ESTAN FABRICADOS EN MATERIAL TERMOFORMADO Y ESTAN CUBIERTOS CON ABS CON PROTECCION PARA DESINFECTANTES Y GOLPES. BARANDALES ABATIBLES CON SEGUROS PERMITEN UN COMPLETO TRANSFER DE PACIENTE POR EL SISTEMA DE GUARDA Y EXTENSION DEL MISMO OCULTOS BAJO LA BASE DE LA CAMA. CABECERA Y PIECERA DE SUPERFICIE RIGIDA DE ABS PERFORADA MOLDEADO E | 140839.08
I090000088 | 1949 | CAMA CLINICA CAMA HOSPITALARIA ELECTRICA SISTEMA ELECTROMECANICO DE 4 MOTORES CON CORRIENTE ALTERNA Y BATERIA RECARGABLE INTER CONSTRUIDA. NUESTROS MOTORES CONTROLES Y EL SISTEMA ELECTRICO CUENTAN CON PROTECCION CONTRA FLUIDOS Y SALPICADURAS DE AGUA O QUIMICOS. 4 BARANDALES DOS EN LA SECCION DEL RESPALDO CON 4 CONTROLES INTER CONSTRUIDOS DOS CONTROLES EXTERNOS PARA MANEJO DE ENFERMERA Y DOS CONTROLES INTERNOS CON INDICADORES DE POSICION ERGONOMICA PARA MANEJO DEL PACIENTE Y DOS BARANDALES SIN CONTROL EN LA SECCION DE PIES CON BOTON DE ENCENDIDO Y APAGADO PARA EL BLOQUEO DE LOS MOVIMIENTOS. LOS 4 BARANDALES ESTAN FABRICADOS EN MATERIAL TERMOFORMADO Y ESTAN CUBIERTOS CON ABS CON PROTECCION PARA DESINFECTANTES Y GOLPES. BARANDALES ABATIBLES CON SEGUROS PERMITEN UN COMPLETO TRANSFER DE PACIENTE POR EL SISTEMA DE GUARDA Y EXTENSION DEL MISMO OCULTOS BAJO LA BASE DE LA CAMA. CABECERA Y PIECERA DE SUPERFICIE RIGIDA DE ABS PERFORADA MOLDEADO E | 140839.08
I090000088 | 1951 | CAMA CLINICA CAMA HOSPITALARIA ELECTRICA SISTEMA ELECTROMECANICO DE 4 MOTORES CON CORRIENTE ALTERNA Y BATERIA RECARGABLE INTER CONSTRUIDA. NUESTROS MOTORES CONTROLES Y EL SISTEMA ELECTRICO CUENTAN CON PROTECCION CONTRA FLUIDOS Y SALPICADURAS DE AGUA O QUIMICOS. 4 BARANDALES DOS EN LA SECCION DEL RESPALDO CON 4 CONTROLES INTER CONSTRUIDOS DOS CONTROLES EXTERNOS PARA MANEJO DE ENFERMERA Y DOS CONTROLES INTERNOS CON INDICADORES DE POSICION ERGONOMICA PARA MANEJO DEL PACIENTE Y DOS BARANDALES SIN CONTROL EN LA SECCION DE PIES CON BOTON DE ENCENDIDO Y APAGADO PARA EL BLOQUEO DE LOS MOVIMIENTOS. LOS 4 BARANDALES ESTAN FABRICADOS EN MATERIAL TERMOFORMADO Y ESTAN CUBIERTOS CON ABS CON PROTECCION PARA DESINFECTANTES Y GOLPES. BARANDALES ABATIBLES CON SEGUROS PERMITEN UN COMPLETO TRANSFER DE PACIENTE POR EL SISTEMA DE GUARDA Y EXTENSION DEL MISMO OCULTOS BAJO LA BASE DE LA CAMA. CABECERA Y PIECERA DE SUPERFICIE RIGIDA DE ABS PERFORADA MOLDEADO E | 140839.08
I090000088 | 1955 | CAMA CLINICA CAMA HOSPITALARIA ELECTRICA SISTEMA ELECTROMECANICO DE 4 MOTORES CON CORRIENTE ALTERNA Y BATERIA RECARGABLE INTER CONSTRUIDA. NUESTROS MOTORES CONTROLES Y EL SISTEMA ELECTRICO CUENTAN CON PROTECCION CONTRA FLUIDOS Y SALPICADURAS DE AGUA O QUIMICOS. 4 BARANDALES DOS EN LA SECCION DEL RESPALDO CON 4 CONTROLES INTER CONSTRUIDOS DOS CONTROLES EXTERNOS PARA MANEJO DE ENFERMERA Y DOS CONTROLES INTERNOS CON INDICADORES DE POSICION ERGONOMICA PARA MANEJO DEL PACIENTE Y DOS BARANDALES SIN CONTROL EN LA SECCION DE PIES CON BOTON DE ENCENDIDO Y APAGADO PARA EL BLOQUEO DE LOS MOVIMIENTOS. LOS 4 BARANDALES ESTAN FABRICADOS EN MATERIAL TERMOFORMADO Y ESTAN CUBIERTOS CON ABS CON PROTECCION PARA DESINFECTANTES Y GOLPES. BARANDALES ABATIBLES CON SEGUROS PERMITEN UN COMPLETO TRANSFER DE PACIENTE POR EL SISTEMA DE GUARDA Y EXTENSION DEL MISMO OCULTOS BAJO LA BASE DE LA CAMA. CABECERA Y PIECERA DE SUPERFICIE RIGIDA DE ABS PERFORADA MOLDEADO E | 140839.08
I090000088 | 1957 | CAMA CLINICA CAMA HOSPITALARIA ELECTRICA SISTEMA ELECTROMECANICO DE 4 MOTORES CON CORRIENTE ALTERNA Y BATERIA RECARGABLE INTER CONSTRUIDA. NUESTROS MOTORES CONTROLES Y EL SISTEMA ELECTRICO CUENTAN CON PROTECCION CONTRA FLUIDOS Y SALPICADURAS DE AGUA O QUIMICOS. 4 BARANDALES DOS EN LA SECCION DEL RESPALDO CON 4 CONTROLES INTER CONSTRUIDOS DOS CONTROLES EXTERNOS PARA MANEJO DE ENFERMERA Y DOS CONTROLES INTERNOS CON INDICADORES DE POSICION ERGONOMICA PARA MANEJO DEL PACIENTE Y DOS BARANDALES SIN CONTROL EN LA SECCION DE PIES CON BOTON DE ENCENDIDO Y APAGADO PARA EL BLOQUEO DE LOS MOVIMIENTOS. LOS 4 BARANDALES ESTAN FABRICADOS EN MATERIAL TERMOFORMADO Y ESTAN CUBIERTOS CON ABS CON PROTECCION PARA DESINFECTANTES Y GOLPES. BARANDALES ABATIBLES CON SEGUROS PERMITEN UN COMPLETO TRANSFER DE PACIENTE POR EL SISTEMA DE GUARDA Y EXTENSION DEL MISMO OCULTOS BAJO LA BASE DE LA CAMA. CABECERA Y PIECERA DE SUPERFICIE RIGIDA DE ABS PERFORADA MOLDEADO E | 140839.08
I090000088 | 1958 | CAMA CLINICA CAMA HOSPITALARIA ELECTRICA SISTEMA ELECTROMECANICO DE 4 MOTORES CON CORRIENTE ALTERNA Y BATERIA RECARGABLE INTER CONSTRUIDA. NUESTROS MOTORES CONTROLES Y EL SISTEMA ELECTRICO CUENTAN CON PROTECCION CONTRA FLUIDOS Y SALPICADURAS DE AGUA O QUIMICOS. 4 BARANDALES DOS EN LA SECCION DEL RESPALDO CON 4 CONTROLES INTER CONSTRUIDOS DOS CONTROLES EXTERNOS PARA MANEJO DE ENFERMERA Y DOS CONTROLES INTERNOS CON INDICADORES DE POSICION ERGONOMICA PARA MANEJO DEL PACIENTE Y DOS BARANDALES SIN CONTROL EN LA SECCION DE PIES CON BOTON DE ENCENDIDO Y APAGADO PARA EL BLOQUEO DE LOS MOVIMIENTOS. LOS 4 BARANDALES ESTAN FABRICADOS EN MATERIAL TERMOFORMADO Y ESTAN CUBIERTOS CON ABS CON PROTECCION PARA DESINFECTANTES Y GOLPES. BARANDALES ABATIBLES CON SEGUROS PERMITEN UN COMPLETO TRANSFER DE PACIENTE POR EL SISTEMA DE GUARDA Y EXTENSION DEL MISMO OCULTOS BAJO LA BASE DE LA CAMA. CABECERA Y PIECERA DE SUPERFICIE RIGIDA DE ABS PERFORADA MOLDEADO E | 140839.08
I090000088 | 1959 | CAMA CLINICA CAMA HOSPITALARIA ELECTRICA SISTEMA ELECTROMECANICO DE 4 MOTORES CON CORRIENTE ALTERNA Y BATERIA RECARGABLE INTER CONSTRUIDA. NUESTROS MOTORES CONTROLES Y EL SISTEMA ELECTRICO CUENTAN CON PROTECCION CONTRA FLUIDOS Y SALPICADURAS DE AGUA O QUIMICOS. 4 BARANDALES DOS EN LA SECCION DEL RESPALDO CON 4 CONTROLES INTER CONSTRUIDOS DOS CONTROLES EXTERNOS PARA MANEJO DE ENFERMERA Y DOS CONTROLES INTERNOS CON INDICADORES DE POSICION ERGONOMICA PARA MANEJO DEL PACIENTE Y DOS BARANDALES SIN CONTROL EN LA SECCION DE PIES CON BOTON DE ENCENDIDO Y APAGADO PARA EL BLOQUEO DE LOS MOVIMIENTOS. LOS 4 BARANDALES ESTAN FABRICADOS EN MATERIAL TERMOFORMADO Y ESTAN CUBIERTOS CON ABS CON PROTECCION PARA DESINFECTANTES Y GOLPES. BARANDALES ABATIBLES CON SEGUROS PERMITEN UN COMPLETO TRANSFER DE PACIENTE POR EL SISTEMA DE GUARDA Y EXTENSION DEL MISMO OCULTOS BAJO LA BASE DE LA CAMA. CABECERA Y PIECERA DE SUPERFICIE RIGIDA DE ABS PERFORADA MOLDEADO E | 140839.08
I090000088 | 1961 | CAMA CLINICA CAMA HOSPITALARIA ELECTRICA SISTEMA ELECTROMECANICO DE 4 MOTORES CON CORRIENTE ALTERNA Y BATERIA RECARGABLE INTER CONSTRUIDA. NUESTROS MOTORES CONTROLES Y EL SISTEMA ELECTRICO CUENTAN CON PROTECCION CONTRA FLUIDOS Y SALPICADURAS DE AGUA O QUIMICOS. 4 BARANDALES DOS EN LA SECCION DEL RESPALDO CON 4 CONTROLES INTER CONSTRUIDOS DOS CONTROLES EXTERNOS PARA MANEJO DE ENFERMERA Y DOS CONTROLES INTERNOS CON INDICADORES DE POSICION ERGONOMICA PARA MANEJO DEL PACIENTE Y DOS BARANDALES SIN CONTROL EN LA SECCION DE PIES CON BOTON DE ENCENDIDO Y APAGADO PARA EL BLOQUEO DE LOS MOVIMIENTOS. LOS 4 BARANDALES ESTAN FABRICADOS EN MATERIAL TERMOFORMADO Y ESTAN CUBIERTOS CON ABS CON PROTECCION PARA DESINFECTANTES Y GOLPES. BARANDALES ABATIBLES CON SEGUROS PERMITEN UN COMPLETO TRANSFER DE PACIENTE POR EL SISTEMA DE GUARDA Y EXTENSION DEL MISMO OCULTOS BAJO LA BASE DE LA CAMA. CABECERA Y PIECERA DE SUPERFICIE RIGIDA DE ABS PERFORADA MOLDEADO E | 140839.08
I090000088 | 1963 | CAMA CLINICA CAMA HOSPITALARIA ELECTRICA SISTEMA ELECTROMECANICO DE 4 MOTORES CON CORRIENTE ALTERNA Y BATERIA RECARGABLE INTER CONSTRUIDA. NUESTROS MOTORES CONTROLES Y EL SISTEMA ELECTRICO CUENTAN CON PROTECCION CONTRA FLUIDOS Y SALPICADURAS DE AGUA O QUIMICOS. 4 BARANDALES DOS EN LA SECCION DEL RESPALDO CON 4 CONTROLES INTER CONSTRUIDOS DOS CONTROLES EXTERNOS PARA MANEJO DE ENFERMERA Y DOS CONTROLES INTERNOS CON INDICADORES DE POSICION ERGONOMICA PARA MANEJO DEL PACIENTE Y DOS BARANDALES SIN CONTROL EN LA SECCION DE PIES CON BOTON DE ENCENDIDO Y APAGADO PARA EL BLOQUEO DE LOS MOVIMIENTOS. LOS 4 BARANDALES ESTAN FABRICADOS EN MATERIAL TERMOFORMADO Y ESTAN CUBIERTOS CON ABS CON PROTECCION PARA DESINFECTANTES Y GOLPES. BARANDALES ABATIBLES CON SEGUROS PERMITEN UN COMPLETO TRANSFER DE PACIENTE POR EL SISTEMA DE GUARDA Y EXTENSION DEL MISMO OCULTOS BAJO LA BASE DE LA CAMA. CABECERA Y PIECERA DE SUPERFICIE RIGIDA DE ABS PERFORADA MOLDEADO E | 140839.08
I090000088 | 1964 | CAMA CLINICA CAMA HOSPITALARIA ELECTRICA SISTEMA ELECTROMECANICO DE 4 MOTORES CON CORRIENTE ALTERNA Y BATERIA RECARGABLE INTER CONSTRUIDA. NUESTROS MOTORES CONTROLES Y EL SISTEMA ELECTRICO CUENTAN CON PROTECCION CONTRA FLUIDOS Y SALPICADURAS DE AGUA O QUIMICOS. 4 BARANDALES DOS EN LA SECCION DEL RESPALDO CON 4 CONTROLES INTER CONSTRUIDOS DOS CONTROLES EXTERNOS PARA MANEJO DE ENFERMERA Y DOS CONTROLES INTERNOS CON INDICADORES DE POSICION ERGONOMICA PARA MANEJO DEL PACIENTE Y DOS BARANDALES SIN CONTROL EN LA SECCION DE PIES CON BOTON DE ENCENDIDO Y APAGADO PARA EL BLOQUEO DE LOS MOVIMIENTOS. LOS 4 BARANDALES ESTAN FABRICADOS EN MATERIAL TERMOFORMADO Y ESTAN CUBIERTOS CON ABS CON PROTECCION PARA DESINFECTANTES Y GOLPES. BARANDALES ABATIBLES CON SEGUROS PERMITEN UN COMPLETO TRANSFER DE PACIENTE POR EL SISTEMA DE GUARDA Y EXTENSION DEL MISMO OCULTOS BAJO LA BASE DE LA CAMA. CABECERA Y PIECERA DE SUPERFICIE RIGIDA DE ABS PERFORADA MOLDEADO E | 140839.08
I090000088 | 1965 | CAMA CLINICA CAMA HOSPITALARIA ELECTRICA SISTEMA ELECTROMECANICO DE 4 MOTORES CON CORRIENTE ALTERNA Y BATERIA RECARGABLE INTER CONSTRUIDA. NUESTROS MOTORES CONTROLES Y EL SISTEMA ELECTRICO CUENTAN CON PROTECCION CONTRA FLUIDOS Y SALPICADURAS DE AGUA O QUIMICOS. 4 BARANDALES DOS EN LA SECCION DEL RESPALDO CON 4 CONTROLES INTER CONSTRUIDOS DOS CONTROLES EXTERNOS PARA MANEJO DE ENFERMERA Y DOS CONTROLES INTERNOS CON INDICADORES DE POSICION ERGONOMICA PARA MANEJO DEL PACIENTE Y DOS BARANDALES SIN CONTROL EN LA SECCION DE PIES CON BOTON DE ENCENDIDO Y APAGADO PARA EL BLOQUEO DE LOS MOVIMIENTOS. LOS 4 BARANDALES ESTAN FABRICADOS EN MATERIAL TERMOFORMADO Y ESTAN CUBIERTOS CON ABS CON PROTECCION PARA DESINFECTANTES Y GOLPES. BARANDALES ABATIBLES CON SEGUROS PERMITEN UN COMPLETO TRANSFER DE PACIENTE POR EL SISTEMA DE GUARDA Y EXTENSION DEL MISMO OCULTOS BAJO LA BASE DE LA CAMA. CABECERA Y PIECERA DE SUPERFICIE RIGIDA DE ABS PERFORADA MOLDEADO E | 140839.08
I090000088 | 1966 | CAMA CLINICA CAMA HOSPITALARIA ELECTRICA SISTEMA ELECTROMECANICO DE 4 MOTORES CON CORRIENTE ALTERNA Y BATERIA RECARGABLE INTER CONSTRUIDA. NUESTROS MOTORES CONTROLES Y EL SISTEMA ELECTRICO CUENTAN CON PROTECCION CONTRA FLUIDOS Y SALPICADURAS DE AGUA O QUIMICOS. 4 BARANDALES DOS EN LA SECCION DEL RESPALDO CON 4 CONTROLES INTER CONSTRUIDOS DOS CONTROLES EXTERNOS PARA MANEJO DE ENFERMERA Y DOS CONTROLES INTERNOS CON INDICADORES DE POSICION ERGONOMICA PARA MANEJO DEL PACIENTE Y DOS BARANDALES SIN CONTROL EN LA SECCION DE PIES CON BOTON DE ENCENDIDO Y APAGADO PARA EL BLOQUEO DE LOS MOVIMIENTOS. LOS 4 BARANDALES ESTAN FABRICADOS EN MATERIAL TERMOFORMADO Y ESTAN CUBIERTOS CON ABS CON PROTECCION PARA DESINFECTANTES Y GOLPES. BARANDALES ABATIBLES CON SEGUROS PERMITEN UN COMPLETO TRANSFER DE PACIENTE POR EL SISTEMA DE GUARDA Y EXTENSION DEL MISMO OCULTOS BAJO LA BASE DE LA CAMA. CABECERA Y PIECERA DE SUPERFICIE RIGIDA DE ABS PERFORADA MOLDEADO E | 140839.08
I090000088 | 1968 | CAMA CLINICA CAMA HOSPITALARIA ELECTRICA SISTEMA ELECTROMECANICO DE 4 MOTORES CON CORRIENTE ALTERNA Y BATERIA RECARGABLE INTER CONSTRUIDA. NUESTROS MOTORES CONTROLES Y EL SISTEMA ELECTRICO CUENTAN CON PROTECCION CONTRA FLUIDOS Y SALPICADURAS DE AGUA O QUIMICOS. 4 BARANDALES DOS EN LA SECCION DEL RESPALDO CON 4 CONTROLES INTER CONSTRUIDOS DOS CONTROLES EXTERNOS PARA MANEJO DE ENFERMERA Y DOS CONTROLES INTERNOS CON INDICADORES DE POSICION ERGONOMICA PARA MANEJO DEL PACIENTE Y DOS BARANDALES SIN CONTROL EN LA SECCION DE PIES CON BOTON DE ENCENDIDO Y APAGADO PARA EL BLOQUEO DE LOS MOVIMIENTOS. LOS 4 BARANDALES ESTAN FABRICADOS EN MATERIAL TERMOFORMADO Y ESTAN CUBIERTOS CON ABS CON PROTECCION PARA DESINFECTANTES Y GOLPES. BARANDALES ABATIBLES CON SEGUROS PERMITEN UN COMPLETO TRANSFER DE PACIENTE POR EL SISTEMA DE GUARDA Y EXTENSION DEL MISMO OCULTOS BAJO LA BASE DE LA CAMA. CABECERA Y PIECERA DE SUPERFICIE RIGIDA DE ABS PERFORADA MOLDEADO E | 140839.08
I090000088 | 1969 | CAMA CLINICA CAMA HOSPITALARIA ELECTRICA SISTEMA ELECTROMECANICO DE 4 MOTORES CON CORRIENTE ALTERNA Y BATERIA RECARGABLE INTER CONSTRUIDA. NUESTROS MOTORES CONTROLES Y EL SISTEMA ELECTRICO CUENTAN CON PROTECCION CONTRA FLUIDOS Y SALPICADURAS DE AGUA O QUIMICOS. 4 BARANDALES DOS EN LA SECCION DEL RESPALDO CON 4 CONTROLES INTER CONSTRUIDOS DOS CONTROLES EXTERNOS PARA MANEJO DE ENFERMERA Y DOS CONTROLES INTERNOS CON INDICADORES DE POSICION ERGONOMICA PARA MANEJO DEL PACIENTE Y DOS BARANDALES SIN CONTROL EN LA SECCION DE PIES CON BOTON DE ENCENDIDO Y APAGADO PARA EL BLOQUEO DE LOS MOVIMIENTOS. LOS 4 BARANDALES ESTAN FABRICADOS EN MATERIAL TERMOFORMADO Y ESTAN CUBIERTOS CON ABS CON PROTECCION PARA DESINFECTANTES Y GOLPES. BARANDALES ABATIBLES CON SEGUROS PERMITEN UN COMPLETO TRANSFER DE PACIENTE POR EL SISTEMA DE GUARDA Y EXTENSION DEL MISMO OCULTOS BAJO LA BASE DE LA CAMA. CABECERA Y PIECERA DE SUPERFICIE RIGIDA DE ABS PERFORADA MOLDEADO E | 140839.08
I090000088 | 1970 | CAMA CLINICA CAMA HOSPITALARIA ELECTRICA SISTEMA ELECTROMECANICO DE 4 MOTORES CON CORRIENTE ALTERNA Y BATERIA RECARGABLE INTER CONSTRUIDA. NUESTROS MOTORES CONTROLES Y EL SISTEMA ELECTRICO CUENTAN CON PROTECCION CONTRA FLUIDOS Y SALPICADURAS DE AGUA O QUIMICOS. 4 BARANDALES DOS EN LA SECCION DEL RESPALDO CON 4 CONTROLES INTER CONSTRUIDOS DOS CONTROLES EXTERNOS PARA MANEJO DE ENFERMERA Y DOS CONTROLES INTERNOS CON INDICADORES DE POSICION ERGONOMICA PARA MANEJO DEL PACIENTE Y DOS BARANDALES SIN CONTROL EN LA SECCION DE PIES CON BOTON DE ENCENDIDO Y APAGADO PARA EL BLOQUEO DE LOS MOVIMIENTOS. LOS 4 BARANDALES ESTAN FABRICADOS EN MATERIAL TERMOFORMADO Y ESTAN CUBIERTOS CON ABS CON PROTECCION PARA DESINFECTANTES Y GOLPES. BARANDALES ABATIBLES CON SEGUROS PERMITEN UN COMPLETO TRANSFER DE PACIENTE POR EL SISTEMA DE GUARDA Y EXTENSION DEL MISMO OCULTOS BAJO LA BASE DE LA CAMA. CABECERA Y PIECERA DE SUPERFICIE RIGIDA DE ABS PERFORADA MOLDEADO E | 140839.08
I090000088 | 1971 | CAMA CLINICA CAMA HOSPITALARIA ELECTRICA SISTEMA ELECTROMECANICO DE 4 MOTORES CON CORRIENTE ALTERNA Y BATERIA RECARGABLE INTER CONSTRUIDA. NUESTROS MOTORES CONTROLES Y EL SISTEMA ELECTRICO CUENTAN CON PROTECCION CONTRA FLUIDOS Y SALPICADURAS DE AGUA O QUIMICOS. 4 BARANDALES DOS EN LA SECCION DEL RESPALDO CON 4 CONTROLES INTER CONSTRUIDOS DOS CONTROLES EXTERNOS PARA MANEJO DE ENFERMERA Y DOS CONTROLES INTERNOS CON INDICADORES DE POSICION ERGONOMICA PARA MANEJO DEL PACIENTE Y DOS BARANDALES SIN CONTROL EN LA SECCION DE PIES CON BOTON DE ENCENDIDO Y APAGADO PARA EL BLOQUEO DE LOS MOVIMIENTOS. LOS 4 BARANDALES ESTAN FABRICADOS EN MATERIAL TERMOFORMADO Y ESTAN CUBIERTOS CON ABS CON PROTECCION PARA DESINFECTANTES Y GOLPES. BARANDALES ABATIBLES CON SEGUROS PERMITEN UN COMPLETO TRANSFER DE PACIENTE POR EL SISTEMA DE GUARDA Y EXTENSION DEL MISMO OCULTOS BAJO LA BASE DE LA CAMA. CABECERA Y PIECERA DE SUPERFICIE RIGIDA DE ABS PERFORADA MOLDEADO E | 140839.08
I090000088 | 1972 | CAMA CLINICA CAMA HOSPITALARIA ELECTRICA SISTEMA ELECTROMECANICO DE 4 MOTORES CON CORRIENTE ALTERNA Y BATERIA RECARGABLE INTER CONSTRUIDA. NUESTROS MOTORES CONTROLES Y EL SISTEMA ELECTRICO CUENTAN CON PROTECCION CONTRA FLUIDOS Y SALPICADURAS DE AGUA O QUIMICOS. 4 BARANDALES DOS EN LA SECCION DEL RESPALDO CON 4 CONTROLES INTER CONSTRUIDOS DOS CONTROLES EXTERNOS PARA MANEJO DE ENFERMERA Y DOS CONTROLES INTERNOS CON INDICADORES DE POSICION ERGONOMICA PARA MANEJO DEL PACIENTE Y DOS BARANDALES SIN CONTROL EN LA SECCION DE PIES CON BOTON DE ENCENDIDO Y APAGADO PARA EL BLOQUEO DE LOS MOVIMIENTOS. LOS 4 BARANDALES ESTAN FABRICADOS EN MATERIAL TERMOFORMADO Y ESTAN CUBIERTOS CON ABS CON PROTECCION PARA DESINFECTANTES Y GOLPES. BARANDALES ABATIBLES CON SEGUROS PERMITEN UN COMPLETO TRANSFER DE PACIENTE POR EL SISTEMA DE GUARDA Y EXTENSION DEL MISMO OCULTOS BAJO LA BASE DE LA CAMA. CABECERA Y PIECERA DE SUPERFICIE RIGIDA DE ABS PERFORADA MOLDEADO E | 140839.08
I090000088 | 1975 | CAMA CLINICA CAMA HOSPITALARIA ELECTRICA SISTEMA ELECTROMECANICO DE 4 MOTORES CON CORRIENTE ALTERNA Y BATERIA RECARGABLE INTER CONSTRUIDA. NUESTROS MOTORES CONTROLES Y EL SISTEMA ELECTRICO CUENTAN CON PROTECCION CONTRA FLUIDOS Y SALPICADURAS DE AGUA O QUIMICOS. 4 BARANDALES DOS EN LA SECCION DEL RESPALDO CON 4 CONTROLES INTER CONSTRUIDOS DOS CONTROLES EXTERNOS PARA MANEJO DE ENFERMERA Y DOS CONTROLES INTERNOS CON INDICADORES DE POSICION ERGONOMICA PARA MANEJO DEL PACIENTE Y DOS BARANDALES SIN CONTROL EN LA SECCION DE PIES CON BOTON DE ENCENDIDO Y APAGADO PARA EL BLOQUEO DE LOS MOVIMIENTOS. LOS 4 BARANDALES ESTAN FABRICADOS EN MATERIAL TERMOFORMADO Y ESTAN CUBIERTOS CON ABS CON PROTECCION PARA DESINFECTANTES Y GOLPES. BARANDALES ABATIBLES CON SEGUROS PERMITEN UN COMPLETO TRANSFER DE PACIENTE POR EL SISTEMA DE GUARDA Y EXTENSION DEL MISMO OCULTOS BAJO LA BASE DE LA CAMA. CABECERA Y PIECERA DE SUPERFICIE RIGIDA DE ABS PERFORADA MOLDEADO E | 140839.08
I090000088 | 1976 | CAMA CLINICA CAMA HOSPITALARIA ELECTRICA SISTEMA ELECTROMECANICO DE 4 MOTORES CON CORRIENTE ALTERNA Y BATERIA RECARGABLE INTER CONSTRUIDA. NUESTROS MOTORES CONTROLES Y EL SISTEMA ELECTRICO CUENTAN CON PROTECCION CONTRA FLUIDOS Y SALPICADURAS DE AGUA O QUIMICOS. 4 BARANDALES DOS EN LA SECCION DEL RESPALDO CON 4 CONTROLES INTER CONSTRUIDOS DOS CONTROLES EXTERNOS PARA MANEJO DE ENFERMERA Y DOS CONTROLES INTERNOS CON INDICADORES DE POSICION ERGONOMICA PARA MANEJO DEL PACIENTE Y DOS BARANDALES SIN CONTROL EN LA SECCION DE PIES CON BOTON DE ENCENDIDO Y APAGADO PARA EL BLOQUEO DE LOS MOVIMIENTOS. LOS 4 BARANDALES ESTAN FABRICADOS EN MATERIAL TERMOFORMADO Y ESTAN CUBIERTOS CON ABS CON PROTECCION PARA DESINFECTANTES Y GOLPES. BARANDALES ABATIBLES CON SEGUROS PERMITEN UN COMPLETO TRANSFER DE PACIENTE POR EL SISTEMA DE GUARDA Y EXTENSION DEL MISMO OCULTOS BAJO LA BASE DE LA CAMA. CABECERA Y PIECERA DE SUPERFICIE RIGIDA DE ABS PERFORADA MOLDEADO E | 140839.08
I090000088 | 1978 | CAMA CLINICA CAMA HOSPITALARIA ELECTRICA SISTEMA ELECTROMECANICO DE 4 MOTORES CON CORRIENTE ALTERNA Y BATERIA RECARGABLE INTER CONSTRUIDA. NUESTROS MOTORES CONTROLES Y EL SISTEMA ELECTRICO CUENTAN CON PROTECCION CONTRA FLUIDOS Y SALPICADURAS DE AGUA O QUIMICOS. 4 BARANDALES DOS EN LA SECCION DEL RESPALDO CON 4 CONTROLES INTER CONSTRUIDOS DOS CONTROLES EXTERNOS PARA MANEJO DE ENFERMERA Y DOS CONTROLES INTERNOS CON INDICADORES DE POSICION ERGONOMICA PARA MANEJO DEL PACIENTE Y DOS BARANDALES SIN CONTROL EN LA SECCION DE PIES CON BOTON DE ENCENDIDO Y APAGADO PARA EL BLOQUEO DE LOS MOVIMIENTOS. LOS 4 BARANDALES ESTAN FABRICADOS EN MATERIAL TERMOFORMADO Y ESTAN CUBIERTOS CON ABS CON PROTECCION PARA DESINFECTANTES Y GOLPES. BARANDALES ABATIBLES CON SEGUROS PERMITEN UN COMPLETO TRANSFER DE PACIENTE POR EL SISTEMA DE GUARDA Y EXTENSION DEL MISMO OCULTOS BAJO LA BASE DE LA CAMA. CABECERA Y PIECERA DE SUPERFICIE RIGIDA DE ABS PERFORADA MOLDEADO E | 140839.08
I090000088 | 1979 | CAMA CLINICA CAMA HOSPITALARIA ELECTRICA SISTEMA ELECTROMECANICO DE 4 MOTORES CON CORRIENTE ALTERNA Y BATERIA RECARGABLE INTER CONSTRUIDA. NUESTROS MOTORES CONTROLES Y EL SISTEMA ELECTRICO CUENTAN CON PROTECCION CONTRA FLUIDOS Y SALPICADURAS DE AGUA O QUIMICOS. 4 BARANDALES DOS EN LA SECCION DEL RESPALDO CON 4 CONTROLES INTER CONSTRUIDOS DOS CONTROLES EXTERNOS PARA MANEJO DE ENFERMERA Y DOS CONTROLES INTERNOS CON INDICADORES DE POSICION ERGONOMICA PARA MANEJO DEL PACIENTE Y DOS BARANDALES SIN CONTROL EN LA SECCION DE PIES CON BOTON DE ENCENDIDO Y APAGADO PARA EL BLOQUEO DE LOS MOVIMIENTOS. LOS 4 BARANDALES ESTAN FABRICADOS EN MATERIAL TERMOFORMADO Y ESTAN CUBIERTOS CON ABS CON PROTECCION PARA DESINFECTANTES Y GOLPES. BARANDALES ABATIBLES CON SEGUROS PERMITEN UN COMPLETO TRANSFER DE PACIENTE POR EL SISTEMA DE GUARDA Y EXTENSION DEL MISMO OCULTOS BAJO LA BASE DE LA CAMA. CABECERA Y PIECERA DE SUPERFICIE RIGIDA DE ABS PERFORADA MOLDEADO E | 140839.08
I090000088 | 1980 | CAMA CLINICA CAMA HOSPITALARIA ELECTRICA SISTEMA ELECTROMECANICO DE 4 MOTORES CON CORRIENTE ALTERNA Y BATERIA RECARGABLE INTER CONSTRUIDA. NUESTROS MOTORES CONTROLES Y EL SISTEMA ELECTRICO CUENTAN CON PROTECCION CONTRA FLUIDOS Y SALPICADURAS DE AGUA O QUIMICOS. 4 BARANDALES DOS EN LA SECCION DEL RESPALDO CON 4 CONTROLES INTER CONSTRUIDOS DOS CONTROLES EXTERNOS PARA MANEJO DE ENFERMERA Y DOS CONTROLES INTERNOS CON INDICADORES DE POSICION ERGONOMICA PARA MANEJO DEL PACIENTE Y DOS BARANDALES SIN CONTROL EN LA SECCION DE PIES CON BOTON DE ENCENDIDO Y APAGADO PARA EL BLOQUEO DE LOS MOVIMIENTOS. LOS 4 BARANDALES ESTAN FABRICADOS EN MATERIAL TERMOFORMADO Y ESTAN CUBIERTOS CON ABS CON PROTECCION PARA DESINFECTANTES Y GOLPES. BARANDALES ABATIBLES CON SEGUROS PERMITEN UN COMPLETO TRANSFER DE PACIENTE POR EL SISTEMA DE GUARDA Y EXTENSION DEL MISMO OCULTOS BAJO LA BASE DE LA CAMA. CABECERA Y PIECERA DE SUPERFICIE RIGIDA DE ABS PERFORADA MOLDEADO E | 140839.08
I090000088 | 1983 | CAMA CLINICA CAMA HOSPITALARIA ELECTRICA SISTEMA ELECTROMECANICO DE 4 MOTORES CON CORRIENTE ALTERNA Y BATERIA RECARGABLE INTER CONSTRUIDA. NUESTROS MOTORES CONTROLES Y EL SISTEMA ELECTRICO CUENTAN CON PROTECCION CONTRA FLUIDOS Y SALPICADURAS DE AGUA O QUIMICOS. 4 BARANDALES DOS EN LA SECCION DEL RESPALDO CON 4 CONTROLES INTER CONSTRUIDOS DOS CONTROLES EXTERNOS PARA MANEJO DE ENFERMERA Y DOS CONTROLES INTERNOS CON INDICADORES DE POSICION ERGONOMICA PARA MANEJO DEL PACIENTE Y DOS BARANDALES SIN CONTROL EN LA SECCION DE PIES CON BOTON DE ENCENDIDO Y APAGADO PARA EL BLOQUEO DE LOS MOVIMIENTOS. LOS 4 BARANDALES ESTAN FABRICADOS EN MATERIAL TERMOFORMADO Y ESTAN CUBIERTOS CON ABS CON PROTECCION PARA DESINFECTANTES Y GOLPES. BARANDALES ABATIBLES CON SEGUROS PERMITEN UN COMPLETO TRANSFER DE PACIENTE POR EL SISTEMA DE GUARDA Y EXTENSION DEL MISMO OCULTOS BAJO LA BASE DE LA CAMA. CABECERA Y PIECERA DE SUPERFICIE RIGIDA DE ABS PERFORADA MOLDEADO E | 140839.08
I090000088 | 1984 | CAMA CLINICA CAMA HOSPITALARIA ELECTRICA SISTEMA ELECTROMECANICO DE 4 MOTORES CON CORRIENTE ALTERNA Y BATERIA RECARGABLE INTER CONSTRUIDA. NUESTROS MOTORES CONTROLES Y EL SISTEMA ELECTRICO CUENTAN CON PROTECCION CONTRA FLUIDOS Y SALPICADURAS DE AGUA O QUIMICOS. 4 BARANDALES DOS EN LA SECCION DEL RESPALDO CON 4 CONTROLES INTER CONSTRUIDOS DOS CONTROLES EXTERNOS PARA MANEJO DE ENFERMERA Y DOS CONTROLES INTERNOS CON INDICADORES DE POSICION ERGONOMICA PARA MANEJO DEL PACIENTE Y DOS BARANDALES SIN CONTROL EN LA SECCION DE PIES CON BOTON DE ENCENDIDO Y APAGADO PARA EL BLOQUEO DE LOS MOVIMIENTOS. LOS 4 BARANDALES ESTAN FABRICADOS EN MATERIAL TERMOFORMADO Y ESTAN CUBIERTOS CON ABS CON PROTECCION PARA DESINFECTANTES Y GOLPES. BARANDALES ABATIBLES CON SEGUROS PERMITEN UN COMPLETO TRANSFER DE PACIENTE POR EL SISTEMA DE GUARDA Y EXTENSION DEL MISMO OCULTOS BAJO LA BASE DE LA CAMA. CABECERA Y PIECERA DE SUPERFICIE RIGIDA DE ABS PERFORADA MOLDEADO E | 140839.08
I090000088 | 1985 | CAMA CLINICA CAMA HOSPITALARIA ELECTRICA SISTEMA ELECTROMECANICO DE 4 MOTORES CON CORRIENTE ALTERNA Y BATERIA RECARGABLE INTER CONSTRUIDA. NUESTROS MOTORES CONTROLES Y EL SISTEMA ELECTRICO CUENTAN CON PROTECCION CONTRA FLUIDOS Y SALPICADURAS DE AGUA O QUIMICOS. 4 BARANDALES DOS EN LA SECCION DEL RESPALDO CON 4 CONTROLES INTER CONSTRUIDOS DOS CONTROLES EXTERNOS PARA MANEJO DE ENFERMERA Y DOS CONTROLES INTERNOS CON INDICADORES DE POSICION ERGONOMICA PARA MANEJO DEL PACIENTE Y DOS BARANDALES SIN CONTROL EN LA SECCION DE PIES CON BOTON DE ENCENDIDO Y APAGADO PARA EL BLOQUEO DE LOS MOVIMIENTOS. LOS 4 BARANDALES ESTAN FABRICADOS EN MATERIAL TERMOFORMADO Y ESTAN CUBIERTOS CON ABS CON PROTECCION PARA DESINFECTANTES Y GOLPES. BARANDALES ABATIBLES CON SEGUROS PERMITEN UN COMPLETO TRANSFER DE PACIENTE POR EL SISTEMA DE GUARDA Y EXTENSION DEL MISMO OCULTOS BAJO LA BASE DE LA CAMA. CABECERA Y PIECERA DE SUPERFICIE RIGIDA DE ABS PERFORADA MOLDEADO E | 140839.08
I090000088 | 1950 | CAMA CLINICA CAMA HOSPITALARIA ELECTRICA SISTEMA ELECTROMECANICO DE 4 MOTORES CON CORRIENTE ALTERNA Y BATERIA RECARGABLE INTER CONSTRUIDA. NUESTROS MOTORES CONTROLES Y EL SISTEMA ELECTRICO CUENTAN CON PROTECCION CONTRA FLUIDOS Y SALPICADURAS DE AGUA O QUIMICOS. 4 BARANDALES DOS EN LA SECCION DEL RESPALDO CON 4 CONTROLES INTER CONSTRUIDOS DOS CONTROLES EXTERNOS PARA MANEJO DE ENFERMERA Y DOS CONTROLES INTERNOS CON INDICADORES DE POSICION ERGONOMICA PARA MANEJO DEL PACIENTE Y DOS BARANDALES SIN CONTROL EN LA SECCION DE PIES CON BOTON DE ENCENDIDO Y APAGADO PARA EL BLOQUEO DE LOS MOVIMIENTOS. LOS 4 BARANDALES ESTAN FABRICADOS EN MATERIAL TERMOFORMADO Y ESTAN CUBIERTOS CON ABS CON PROTECCION PARA DESINFECTANTES Y GOLPES. BARANDALES ABATIBLES CON SEGUROS PERMITEN UN COMPLETO TRANSFER DE PACIENTE POR EL SISTEMA DE GUARDA Y EXTENSION DEL MISMO OCULTOS BAJO LA BASE DE LA CAMA. CABECERA Y PIECERA DE SUPERFICIE RIGIDA DE ABS PERFORADA MOLDEADO E | 140839.08
I090000088 | 1962 | CAMA CLINICA CAMA HOSPITALARIA ELECTRICA SISTEMA ELECTROMECANICO DE 4 MOTORES CON CORRIENTE ALTERNA Y BATERIA RECARGABLE INTER CONSTRUIDA. NUESTROS MOTORES CONTROLES Y EL SISTEMA ELECTRICO CUENTAN CON PROTECCION CONTRA FLUIDOS Y SALPICADURAS DE AGUA O QUIMICOS. 4 BARANDALES DOS EN LA SECCION DEL RESPALDO CON 4 CONTROLES INTER CONSTRUIDOS DOS CONTROLES EXTERNOS PARA MANEJO DE ENFERMERA Y DOS CONTROLES INTERNOS CON INDICADORES DE POSICION ERGONOMICA PARA MANEJO DEL PACIENTE Y DOS BARANDALES SIN CONTROL EN LA SECCION DE PIES CON BOTON DE ENCENDIDO Y APAGADO PARA EL BLOQUEO DE LOS MOVIMIENTOS. LOS 4 BARANDALES ESTAN FABRICADOS EN MATERIAL TERMOFORMADO Y ESTAN CUBIERTOS CON ABS CON PROTECCION PARA DESINFECTANTES Y GOLPES. BARANDALES ABATIBLES CON SEGUROS PERMITEN UN COMPLETO TRANSFER DE PACIENTE POR EL SISTEMA DE GUARDA Y EXTENSION DEL MISMO OCULTOS BAJO LA BASE DE LA CAMA. CABECERA Y PIECERA DE SUPERFICIE RIGIDA DE ABS PERFORADA MOLDEADO E | 140839.08
I090000088 | 1974 | CAMA CLINICA CAMA HOSPITALARIA ELECTRICA SISTEMA ELECTROMECANICO DE 4 MOTORES CON CORRIENTE ALTERNA Y BATERIA RECARGABLE INTER CONSTRUIDA. NUESTROS MOTORES CONTROLES Y EL SISTEMA ELECTRICO CUENTAN CON PROTECCION CONTRA FLUIDOS Y SALPICADURAS DE AGUA O QUIMICOS. 4 BARANDALES DOS EN LA SECCION DEL RESPALDO CON 4 CONTROLES INTER CONSTRUIDOS DOS CONTROLES EXTERNOS PARA MANEJO DE ENFERMERA Y DOS CONTROLES INTERNOS CON INDICADORES DE POSICION ERGONOMICA PARA MANEJO DEL PACIENTE Y DOS BARANDALES SIN CONTROL EN LA SECCION DE PIES CON BOTON DE ENCENDIDO Y APAGADO PARA EL BLOQUEO DE LOS MOVIMIENTOS. LOS 4 BARANDALES ESTAN FABRICADOS EN MATERIAL TERMOFORMADO Y ESTAN CUBIERTOS CON ABS CON PROTECCION PARA DESINFECTANTES Y GOLPES. BARANDALES ABATIBLES CON SEGUROS PERMITEN UN COMPLETO TRANSFER DE PACIENTE POR EL SISTEMA DE GUARDA Y EXTENSION DEL MISMO OCULTOS BAJO LA BASE DE LA CAMA. CABECERA Y PIECERA DE SUPERFICIE RIGIDA DE ABS PERFORADA MOLDEADO E | 140839.08
I090000088 | 1952 | CAMA CLINICA CAMA HOSPITALARIA ELECTRICA SISTEMA ELECTROMECANICO DE 4 MOTORES CON CORRIENTE ALTERNA Y BATERIA RECARGABLE INTER CONSTRUIDA. NUESTROS MOTORES CONTROLES Y EL SISTEMA ELECTRICO CUENTAN CON PROTECCION CONTRA FLUIDOS Y SALPICADURAS DE AGUA O QUIMICOS. 4 BARANDALES DOS EN LA SECCION DEL RESPALDO CON 4 CONTROLES INTER CONSTRUIDOS DOS CONTROLES EXTERNOS PARA MANEJO DE ENFERMERA Y DOS CONTROLES INTERNOS CON INDICADORES DE POSICION ERGONOMICA PARA MANEJO DEL PACIENTE Y DOS BARANDALES SIN CONTROL EN LA SECCION DE PIES CON BOTON DE ENCENDIDO Y APAGADO PARA EL BLOQUEO DE LOS MOVIMIENTOS. LOS 4 BARANDALES ESTAN FABRICADOS EN MATERIAL TERMOFORMADO Y ESTAN CUBIERTOS CON ABS CON PROTECCION PARA DESINFECTANTES Y GOLPES. BARANDALES ABATIBLES CON SEGUROS PERMITEN UN COMPLETO TRANSFER DE PACIENTE POR EL SISTEMA DE GUARDA Y EXTENSION DEL MISMO OCULTOS BAJO LA BASE DE LA CAMA. CABECERA Y PIECERA DE SUPERFICIE RIGIDA DE ABS PERFORADA MOLDEADO E | 140839.08
I090000088 | 1967 | CAMA CLINICA CAMA HOSPITALARIA ELECTRICA SISTEMA ELECTROMECANICO DE 4 MOTORES CON CORRIENTE ALTERNA Y BATERIA RECARGABLE INTER CONSTRUIDA. NUESTROS MOTORES CONTROLES Y EL SISTEMA ELECTRICO CUENTAN CON PROTECCION CONTRA FLUIDOS Y SALPICADURAS DE AGUA O QUIMICOS. 4 BARANDALES DOS EN LA SECCION DEL RESPALDO CON 4 CONTROLES INTER CONSTRUIDOS DOS CONTROLES EXTERNOS PARA MANEJO DE ENFERMERA Y DOS CONTROLES INTERNOS CON INDICADORES DE POSICION ERGONOMICA PARA MANEJO DEL PACIENTE Y DOS BARANDALES SIN CONTROL EN LA SECCION DE PIES CON BOTON DE ENCENDIDO Y APAGADO PARA EL BLOQUEO DE LOS MOVIMIENTOS. LOS 4 BARANDALES ESTAN FABRICADOS EN MATERIAL TERMOFORMADO Y ESTAN CUBIERTOS CON ABS CON PROTECCION PARA DESINFECTANTES Y GOLPES. BARANDALES ABATIBLES CON SEGUROS PERMITEN UN COMPLETO TRANSFER DE PACIENTE POR EL SISTEMA DE GUARDA Y EXTENSION DEL MISMO OCULTOS BAJO LA BASE DE LA CAMA. CABECERA Y PIECERA DE SUPERFICIE RIGIDA DE ABS PERFORADA MOLDEADO E | 140839.08
I090000088 | 1973 | CAMA CLINICA CAMA HOSPITALARIA ELECTRICA SISTEMA ELECTROMECANICO DE 4 MOTORES CON CORRIENTE ALTERNA Y BATERIA RECARGABLE INTER CONSTRUIDA. NUESTROS MOTORES CONTROLES Y EL SISTEMA ELECTRICO CUENTAN CON PROTECCION CONTRA FLUIDOS Y SALPICADURAS DE AGUA O QUIMICOS. 4 BARANDALES DOS EN LA SECCION DEL RESPALDO CON 4 CONTROLES INTER CONSTRUIDOS DOS CONTROLES EXTERNOS PARA MANEJO DE ENFERMERA Y DOS CONTROLES INTERNOS CON INDICADORES DE POSICION ERGONOMICA PARA MANEJO DEL PACIENTE Y DOS BARANDALES SIN CONTROL EN LA SECCION DE PIES CON BOTON DE ENCENDIDO Y APAGADO PARA EL BLOQUEO DE LOS MOVIMIENTOS. LOS 4 BARANDALES ESTAN FABRICADOS EN MATERIAL TERMOFORMADO Y ESTAN CUBIERTOS CON ABS CON PROTECCION PARA DESINFECTANTES Y GOLPES. BARANDALES ABATIBLES CON SEGUROS PERMITEN UN COMPLETO TRANSFER DE PACIENTE POR EL SISTEMA DE GUARDA Y EXTENSION DEL MISMO OCULTOS BAJO LA BASE DE LA CAMA. CABECERA Y PIECERA DE SUPERFICIE RIGIDA DE ABS PERFORADA MOLDEADO E | 140839.08
I090000088 | 1977 | CAMA CLINICA CAMA HOSPITALARIA ELECTRICA SISTEMA ELECTROMECANICO DE 4 MOTORES CON CORRIENTE ALTERNA Y BATERIA RECARGABLE INTER CONSTRUIDA. NUESTROS MOTORES CONTROLES Y EL SISTEMA ELECTRICO CUENTAN CON PROTECCION CONTRA FLUIDOS Y SALPICADURAS DE AGUA O QUIMICOS. 4 BARANDALES DOS EN LA SECCION DEL RESPALDO CON 4 CONTROLES INTER CONSTRUIDOS DOS CONTROLES EXTERNOS PARA MANEJO DE ENFERMERA Y DOS CONTROLES INTERNOS CON INDICADORES DE POSICION ERGONOMICA PARA MANEJO DEL PACIENTE Y DOS BARANDALES SIN CONTROL EN LA SECCION DE PIES CON BOTON DE ENCENDIDO Y APAGADO PARA EL BLOQUEO DE LOS MOVIMIENTOS. LOS 4 BARANDALES ESTAN FABRICADOS EN MATERIAL TERMOFORMADO Y ESTAN CUBIERTOS CON ABS CON PROTECCION PARA DESINFECTANTES Y GOLPES. BARANDALES ABATIBLES CON SEGUROS PERMITEN UN COMPLETO TRANSFER DE PACIENTE POR EL SISTEMA DE GUARDA Y EXTENSION DEL MISMO OCULTOS BAJO LA BASE DE LA CAMA. CABECERA Y PIECERA DE SUPERFICIE RIGIDA DE ABS PERFORADA MOLDEADO E | 140839.08
I090000088 | 1948 | CAMA CLINICA CAMA HOSPITALARIA ELECTRICA SISTEMA ELECTROMECANICO DE 4 MOTORES CON CORRIENTE ALTERNA Y BATERIA RECARGABLE INTER CONSTRUIDA. NUESTROS MOTORES CONTROLES Y EL SISTEMA ELECTRICO CUENTAN CON PROTECCION CONTRA FLUIDOS Y SALPICADURAS DE AGUA O QUIMICOS. 4 BARANDALES DOS EN LA SECCION DEL RESPALDO CON 4 CONTROLES INTER CONSTRUIDOS DOS CONTROLES EXTERNOS PARA MANEJO DE ENFERMERA Y DOS CONTROLES INTERNOS CON INDICADORES DE POSICION ERGONOMICA PARA MANEJO DEL PACIENTE Y DOS BARANDALES SIN CONTROL EN LA SECCION DE PIES CON BOTON DE ENCENDIDO Y APAGADO PARA EL BLOQUEO DE LOS MOVIMIENTOS. LOS 4 BARANDALES ESTAN FABRICADOS EN MATERIAL TERMOFORMADO Y ESTAN CUBIERTOS CON ABS CON PROTECCION PARA DESINFECTANTES Y GOLPES. BARANDALES ABATIBLES CON SEGUROS PERMITEN UN COMPLETO TRANSFER DE PACIENTE POR EL SISTEMA DE GUARDA Y EXTENSION DEL MISMO OCULTOS BAJO LA BASE DE LA CAMA. CABECERA Y PIECERA DE SUPERFICIE RIGIDA DE ABS PERFORADA MOLDEADO E | 140839.08
I090000088 | 1953 | CAMA CLINICA CAMA HOSPITALARIA ELECTRICA SISTEMA ELECTROMECANICO DE 4 MOTORES CON CORRIENTE ALTERNA Y BATERIA RECARGABLE INTER CONSTRUIDA. NUESTROS MOTORES CONTROLES Y EL SISTEMA ELECTRICO CUENTAN CON PROTECCION CONTRA FLUIDOS Y SALPICADURAS DE AGUA O QUIMICOS. 4 BARANDALES DOS EN LA SECCION DEL RESPALDO CON 4 CONTROLES INTER CONSTRUIDOS DOS CONTROLES EXTERNOS PARA MANEJO DE ENFERMERA Y DOS CONTROLES INTERNOS CON INDICADORES DE POSICION ERGONOMICA PARA MANEJO DEL PACIENTE Y DOS BARANDALES SIN CONTROL EN LA SECCION DE PIES CON BOTON DE ENCENDIDO Y APAGADO PARA EL BLOQUEO DE LOS MOVIMIENTOS. LOS 4 BARANDALES ESTAN FABRICADOS EN MATERIAL TERMOFORMADO Y ESTAN CUBIERTOS CON ABS CON PROTECCION PARA DESINFECTANTES Y GOLPES. BARANDALES ABATIBLES CON SEGUROS PERMITEN UN COMPLETO TRANSFER DE PACIENTE POR EL SISTEMA DE GUARDA Y EXTENSION DEL MISMO OCULTOS BAJO LA BASE DE LA CAMA. CABECERA Y PIECERA DE SUPERFICIE RIGIDA DE ABS PERFORADA MOLDEADO E | 140839.08
I090000088 | 1954 | CAMA CLINICA CAMA HOSPITALARIA ELECTRICA SISTEMA ELECTROMECANICO DE 4 MOTORES CON CORRIENTE ALTERNA Y BATERIA RECARGABLE INTER CONSTRUIDA. NUESTROS MOTORES CONTROLES Y EL SISTEMA ELECTRICO CUENTAN CON PROTECCION CONTRA FLUIDOS Y SALPICADURAS DE AGUA O QUIMICOS. 4 BARANDALES DOS EN LA SECCION DEL RESPALDO CON 4 CONTROLES INTER CONSTRUIDOS DOS CONTROLES EXTERNOS PARA MANEJO DE ENFERMERA Y DOS CONTROLES INTERNOS CON INDICADORES DE POSICION ERGONOMICA PARA MANEJO DEL PACIENTE Y DOS BARANDALES SIN CONTROL EN LA SECCION DE PIES CON BOTON DE ENCENDIDO Y APAGADO PARA EL BLOQUEO DE LOS MOVIMIENTOS. LOS 4 BARANDALES ESTAN FABRICADOS EN MATERIAL TERMOFORMADO Y ESTAN CUBIERTOS CON ABS CON PROTECCION PARA DESINFECTANTES Y GOLPES. BARANDALES ABATIBLES CON SEGUROS PERMITEN UN COMPLETO TRANSFER DE PACIENTE POR EL SISTEMA DE GUARDA Y EXTENSION DEL MISMO OCULTOS BAJO LA BASE DE LA CAMA. CABECERA Y PIECERA DE SUPERFICIE RIGIDA DE ABS PERFORADA MOLDEADO E | 140839.08
I090000088 | 1956 | CAMA CLINICA CAMA HOSPITALARIA ELECTRICA SISTEMA ELECTROMECANICO DE 4 MOTORES CON CORRIENTE ALTERNA Y BATERIA RECARGABLE INTER CONSTRUIDA. NUESTROS MOTORES CONTROLES Y EL SISTEMA ELECTRICO CUENTAN CON PROTECCION CONTRA FLUIDOS Y SALPICADURAS DE AGUA O QUIMICOS. 4 BARANDALES DOS EN LA SECCION DEL RESPALDO CON 4 CONTROLES INTER CONSTRUIDOS DOS CONTROLES EXTERNOS PARA MANEJO DE ENFERMERA Y DOS CONTROLES INTERNOS CON INDICADORES DE POSICION ERGONOMICA PARA MANEJO DEL PACIENTE Y DOS BARANDALES SIN CONTROL EN LA SECCION DE PIES CON BOTON DE ENCENDIDO Y APAGADO PARA EL BLOQUEO DE LOS MOVIMIENTOS. LOS 4 BARANDALES ESTAN FABRICADOS EN MATERIAL TERMOFORMADO Y ESTAN CUBIERTOS CON ABS CON PROTECCION PARA DESINFECTANTES Y GOLPES. BARANDALES ABATIBLES CON SEGUROS PERMITEN UN COMPLETO TRANSFER DE PACIENTE POR EL SISTEMA DE GUARDA Y EXTENSION DEL MISMO OCULTOS BAJO LA BASE DE LA CAMA. CABECERA Y PIECERA DE SUPERFICIE RIGIDA DE ABS PERFORADA MOLDEADO E | 140839.08
I090000088 | 1960 | CAMA CLINICA CAMA HOSPITALARIA ELECTRICA SISTEMA ELECTROMECANICO DE 4 MOTORES CON CORRIENTE ALTERNA Y BATERIA RECARGABLE INTER CONSTRUIDA. NUESTROS MOTORES CONTROLES Y EL SISTEMA ELECTRICO CUENTAN CON PROTECCION CONTRA FLUIDOS Y SALPICADURAS DE AGUA O QUIMICOS. 4 BARANDALES DOS EN LA SECCION DEL RESPALDO CON 4 CONTROLES INTER CONSTRUIDOS DOS CONTROLES EXTERNOS PARA MANEJO DE ENFERMERA Y DOS CONTROLES INTERNOS CON INDICADORES DE POSICION ERGONOMICA PARA MANEJO DEL PACIENTE Y DOS BARANDALES SIN CONTROL EN LA SECCION DE PIES CON BOTON DE ENCENDIDO Y APAGADO PARA EL BLOQUEO DE LOS MOVIMIENTOS. LOS 4 BARANDALES ESTAN FABRICADOS EN MATERIAL TERMOFORMADO Y ESTAN CUBIERTOS CON ABS CON PROTECCION PARA DESINFECTANTES Y GOLPES. BARANDALES ABATIBLES CON SEGUROS PERMITEN UN COMPLETO TRANSFER DE PACIENTE POR EL SISTEMA DE GUARDA Y EXTENSION DEL MISMO OCULTOS BAJO LA BASE DE LA CAMA. CABECERA Y PIECERA DE SUPERFICIE RIGIDA DE ABS PERFORADA MOLDEADO E | 140839.08
I090000088 | 1982 | CAMA CLINICA CAMA HOSPITALARIA ELECTRICA SISTEMA ELECTROMECANICO DE 4 MOTORES CON CORRIENTE ALTERNA Y BATERIA RECARGABLE INTER CONSTRUIDA. NUESTROS MOTORES CONTROLES Y EL SISTEMA ELECTRICO CUENTAN CON PROTECCION CONTRA FLUIDOS Y SALPICADURAS DE AGUA O QUIMICOS. 4 BARANDALES DOS EN LA SECCION DEL RESPALDO CON 4 CONTROLES INTER CONSTRUIDOS DOS CONTROLES EXTERNOS PARA MANEJO DE ENFERMERA Y DOS CONTROLES INTERNOS CON INDICADORES DE POSICION ERGONOMICA PARA MANEJO DEL PACIENTE Y DOS BARANDALES SIN CONTROL EN LA SECCION DE PIES CON BOTON DE ENCENDIDO Y APAGADO PARA EL BLOQUEO DE LOS MOVIMIENTOS. LOS 4 BARANDALES ESTAN FABRICADOS EN MATERIAL TERMOFORMADO Y ESTAN CUBIERTOS CON ABS CON PROTECCION PARA DESINFECTANTES Y GOLPES. BARANDALES ABATIBLES CON SEGUROS PERMITEN UN COMPLETO TRANSFER DE PACIENTE POR EL SISTEMA DE GUARDA Y EXTENSION DEL MISMO OCULTOS BAJO LA BASE DE LA CAMA. CABECERA Y PIECERA DE SUPERFICIE RIGIDA DE ABS PERFORADA MOLDEADO E | 140839.08
I090000088 | 1947 | CAMA CLINICA CAMA HOSPITALARIA ELECTRICA SISTEMA ELECTROMECANICO DE 4 MOTORES CON CORRIENTE ALTERNA Y BATERIA RECARGABLE INTER CONSTRUIDA. NUESTROS MOTORES CONTROLES Y EL SISTEMA ELECTRICO CUENTAN CON PROTECCION CONTRA FLUIDOS Y SALPICADURAS DE AGUA O QUIMICOS. 4 BARANDALES DOS EN LA SECCION DEL RESPALDO CON 4 CONTROLES INTER CONSTRUIDOS DOS CONTROLES EXTERNOS PARA MANEJO DE ENFERMERA Y DOS CONTROLES INTERNOS CON INDICADORES DE POSICION ERGONOMICA PARA MANEJO DEL PACIENTE Y DOS BARANDALES SIN CONTROL EN LA SECCION DE PIES CON BOTON DE ENCENDIDO Y APAGADO PARA EL BLOQUEO DE LOS MOVIMIENTOS. LOS 4 BARANDALES ESTAN FABRICADOS EN MATERIAL TERMOFORMADO Y ESTAN CUBIERTOS CON ABS CON PROTECCION PARA DESINFECTANTES Y GOLPES. BARANDALES ABATIBLES CON SEGUROS PERMITEN UN COMPLETO TRANSFER DE PACIENTE POR EL SISTEMA DE GUARDA Y EXTENSION DEL MISMO OCULTOS BAJO LA BASE DE LA CAMA. CABECERA Y PIECERA DE SUPERFICIE RIGIDA DE ABS PERFORADA MOLDEADO E | 140839.08
I090000088 | 1986 | CAMA CLINICA CAMA HOSPITALARIA ELECTRICA SISTEMA ELECTROMECANICO DE 4 MOTORES CON CORRIENTE ALTERNA Y BATERIA RECARGABLE INTER CONSTRUIDA. NUESTROS MOTORES CONTROLES Y EL SISTEMA ELECTRICO CUENTAN CON PROTECCION CONTRA FLUIDOS Y SALPICADURAS DE AGUA O QUIMICOS. 4 BARANDALES DOS EN LA SECCION DEL RESPALDO CON 4 CONTROLES INTER CONSTRUIDOS DOS CONTROLES EXTERNOS PARA MANEJO DE ENFERMERA Y DOS CONTROLES INTERNOS CON INDICADORES DE POSICION ERGONOMICA PARA MANEJO DEL PACIENTE Y DOS BARANDALES SIN CONTROL EN LA SECCION DE PIES CON BOTON DE ENCENDIDO Y APAGADO PARA EL BLOQUEO DE LOS MOVIMIENTOS. LOS 4 BARANDALES ESTAN FABRICADOS EN MATERIAL TERMOFORMADO Y ESTAN CUBIERTOS CON ABS CON PROTECCION PARA DESINFECTANTES Y GOLPES. BARANDALES ABATIBLES CON SEGUROS PERMITEN UN COMPLETO TRANSFER DE PACIENTE POR EL SISTEMA DE GUARDA Y EXTENSION DEL MISMO OCULTOS BAJO LA BASE DE LA CAMA. CABECERA Y PIECERA DE SUPERFICIE RIGIDA DE ABS PERFORADA MOLDEADO E | 140839.08
I090000088 | 1987 | CAMA CLINICA CAMA HOSPITALARIA ELECTRICA SISTEMA ELECTROMECANICO DE 4 MOTORES CON CORRIENTE ALTERNA Y BATERIA RECARGABLE INTER CONSTRUIDA. NUESTROS MOTORES CONTROLES Y EL SISTEMA ELECTRICO CUENTAN CON PROTECCION CONTRA FLUIDOS Y SALPICADURAS DE AGUA O QUIMICOS. 4 BARANDALES DOS EN LA SECCION DEL RESPALDO CON 4 CONTROLES INTER CONSTRUIDOS DOS CONTROLES EXTERNOS PARA MANEJO DE ENFERMERA Y DOS CONTROLES INTERNOS CON INDICADORES DE POSICION ERGONOMICA PARA MANEJO DEL PACIENTE Y DOS BARANDALES SIN CONTROL EN LA SECCION DE PIES CON BOTON DE ENCENDIDO Y APAGADO PARA EL BLOQUEO DE LOS MOVIMIENTOS. LOS 4 BARANDALES ESTAN FABRICADOS EN MATERIAL TERMOFORMADO Y ESTAN CUBIERTOS CON ABS CON PROTECCION PARA DESINFECTANTES Y GOLPES. BARANDALES ABATIBLES CON SEGUROS PERMITEN UN COMPLETO TRANSFER DE PACIENTE POR EL SISTEMA DE GUARDA Y EXTENSION DEL MISMO OCULTOS BAJO LA BASE DE LA CAMA. CABECERA Y PIECERA DE SUPERFICIE RIGIDA DE ABS PERFORADA MOLDEADO E | 140839.08
I090000088 | 1988 | CAMA CLINICA CAMA HOSPITALARIA ELECTRICA SISTEMA ELECTROMECANICO DE 4 MOTORES CON CORRIENTE ALTERNA Y BATERIA RECARGABLE INTER CONSTRUIDA. NUESTROS MOTORES CONTROLES Y EL SISTEMA ELECTRICO CUENTAN CON PROTECCION CONTRA FLUIDOS Y SALPICADURAS DE AGUA O QUIMICOS. 4 BARANDALES DOS EN LA SECCION DEL RESPALDO CON 4 CONTROLES INTER CONSTRUIDOS DOS CONTROLES EXTERNOS PARA MANEJO DE ENFERMERA Y DOS CONTROLES INTERNOS CON INDICADORES DE POSICION ERGONOMICA PARA MANEJO DEL PACIENTE Y DOS BARANDALES SIN CONTROL EN LA SECCION DE PIES CON BOTON DE ENCENDIDO Y APAGADO PARA EL BLOQUEO DE LOS MOVIMIENTOS. LOS 4 BARANDALES ESTAN FABRICADOS EN MATERIAL TERMOFORMADO Y ESTAN CUBIERTOS CON ABS CON PROTECCION PARA DESINFECTANTES Y GOLPES. BARANDALES ABATIBLES CON SEGUROS PERMITEN UN COMPLETO TRANSFER DE PACIENTE POR EL SISTEMA DE GUARDA Y EXTENSION DEL MISMO OCULTOS BAJO LA BASE DE LA CAMA. CABECERA Y PIECERA DE SUPERFICIE RIGIDA DE ABS PERFORADA MOLDEADO E | 140839.08
I090000088 | 1989 | CAMA CLINICA CAMA HOSPITALARIA ELECTRICA SISTEMA ELECTROMECANICO DE 4 MOTORES CON CORRIENTE ALTERNA Y BATERIA RECARGABLE INTER CONSTRUIDA. NUESTROS MOTORES CONTROLES Y EL SISTEMA ELECTRICO CUENTAN CON PROTECCION CONTRA FLUIDOS Y SALPICADURAS DE AGUA O QUIMICOS. 4 BARANDALES DOS EN LA SECCION DEL RESPALDO CON 4 CONTROLES INTER CONSTRUIDOS DOS CONTROLES EXTERNOS PARA MANEJO DE ENFERMERA Y DOS CONTROLES INTERNOS CON INDICADORES DE POSICION ERGONOMICA PARA MANEJO DEL PACIENTE Y DOS BARANDALES SIN CONTROL EN LA SECCION DE PIES CON BOTON DE ENCENDIDO Y APAGADO PARA EL BLOQUEO DE LOS MOVIMIENTOS. LOS 4 BARANDALES ESTAN FABRICADOS EN MATERIAL TERMOFORMADO Y ESTAN CUBIERTOS CON ABS CON PROTECCION PARA DESINFECTANTES Y GOLPES. BARANDALES ABATIBLES CON SEGUROS PERMITEN UN COMPLETO TRANSFER DE PACIENTE POR EL SISTEMA DE GUARDA Y EXTENSION DEL MISMO OCULTOS BAJO LA BASE DE LA CAMA. CABECERA Y PIECERA DE SUPERFICIE RIGIDA DE ABS PERFORADA MOLDEADO E | 140839.08
I090000088 | 1990 | CAMA CLINICA CAMA HOSPITALARIA ELECTRICA SISTEMA ELECTROMECANICO DE 4 MOTORES CON CORRIENTE ALTERNA Y BATERIA RECARGABLE INTER CONSTRUIDA. NUESTROS MOTORES CONTROLES Y EL SISTEMA ELECTRICO CUENTAN CON PROTECCION CONTRA FLUIDOS Y SALPICADURAS DE AGUA O QUIMICOS. 4 BARANDALES DOS EN LA SECCION DEL RESPALDO CON 4 CONTROLES INTER CONSTRUIDOS DOS CONTROLES EXTERNOS PARA MANEJO DE ENFERMERA Y DOS CONTROLES INTERNOS CON INDICADORES DE POSICION ERGONOMICA PARA MANEJO DEL PACIENTE Y DOS BARANDALES SIN CONTROL EN LA SECCION DE PIES CON BOTON DE ENCENDIDO Y APAGADO PARA EL BLOQUEO DE LOS MOVIMIENTOS. LOS 4 BARANDALES ESTAN FABRICADOS EN MATERIAL TERMOFORMADO Y ESTAN CUBIERTOS CON ABS CON PROTECCION PARA DESINFECTANTES Y GOLPES. BARANDALES ABATIBLES CON SEGUROS PERMITEN UN COMPLETO TRANSFER DE PACIENTE POR EL SISTEMA DE GUARDA Y EXTENSION DEL MISMO OCULTOS BAJO LA BASE DE LA CAMA. CABECERA Y PIECERA DE SUPERFICIE RIGIDA DE ABS PERFORADA MOLDEADO E | 140839.08
I090000088 | 1992 | CAMA CLINICA CAMA HOSPITALARIA ELECTRICA SISTEMA ELECTROMECANICO DE 4 MOTORES CON CORRIENTE ALTERNA Y BATERIA RECARGABLE INTER CONSTRUIDA. NUESTROS MOTORES CONTROLES Y EL SISTEMA ELECTRICO CUENTAN CON PROTECCION CONTRA FLUIDOS Y SALPICADURAS DE AGUA O QUIMICOS. 4 BARANDALES DOS EN LA SECCION DEL RESPALDO CON 4 CONTROLES INTER CONSTRUIDOS DOS CONTROLES EXTERNOS PARA MANEJO DE ENFERMERA Y DOS CONTROLES INTERNOS CON INDICADORES DE POSICION ERGONOMICA PARA MANEJO DEL PACIENTE Y DOS BARANDALES SIN CONTROL EN LA SECCION DE PIES CON BOTON DE ENCENDIDO Y APAGADO PARA EL BLOQUEO DE LOS MOVIMIENTOS. LOS 4 BARANDALES ESTAN FABRICADOS EN MATERIAL TERMOFORMADO Y ESTAN CUBIERTOS CON ABS CON PROTECCION PARA DESINFECTANTES Y GOLPES. BARANDALES ABATIBLES CON SEGUROS PERMITEN UN COMPLETO TRANSFER DE PACIENTE POR EL SISTEMA DE GUARDA Y EXTENSION DEL MISMO OCULTOS BAJO LA BASE DE LA CAMA. CABECERA Y PIECERA DE SUPERFICIE RIGIDA DE ABS PERFORADA MOLDEADO E | 140839.08
I090000088 | 1993 | CAMA CLINICA CAMA HOSPITALARIA ELECTRICA SISTEMA ELECTROMECANICO DE 4 MOTORES CON CORRIENTE ALTERNA Y BATERIA RECARGABLE INTER CONSTRUIDA. NUESTROS MOTORES CONTROLES Y EL SISTEMA ELECTRICO CUENTAN CON PROTECCION CONTRA FLUIDOS Y SALPICADURAS DE AGUA O QUIMICOS. 4 BARANDALES DOS EN LA SECCION DEL RESPALDO CON 4 CONTROLES INTER CONSTRUIDOS DOS CONTROLES EXTERNOS PARA MANEJO DE ENFERMERA Y DOS CONTROLES INTERNOS CON INDICADORES DE POSICION ERGONOMICA PARA MANEJO DEL PACIENTE Y DOS BARANDALES SIN CONTROL EN LA SECCION DE PIES CON BOTON DE ENCENDIDO Y APAGADO PARA EL BLOQUEO DE LOS MOVIMIENTOS. LOS 4 BARANDALES ESTAN FABRICADOS EN MATERIAL TERMOFORMADO Y ESTAN CUBIERTOS CON ABS CON PROTECCION PARA DESINFECTANTES Y GOLPES. BARANDALES ABATIBLES CON SEGUROS PERMITEN UN COMPLETO TRANSFER DE PACIENTE POR EL SISTEMA DE GUARDA Y EXTENSION DEL MISMO OCULTOS BAJO LA BASE DE LA CAMA. CABECERA Y PIECERA DE SUPERFICIE RIGIDA DE ABS PERFORADA MOLDEADO E | 140839.08
I090000088 | 1994 | CAMA CLINICA CAMA HOSPITALARIA ELECTRICA SISTEMA ELECTROMECANICO DE 4 MOTORES CON CORRIENTE ALTERNA Y BATERIA RECARGABLE INTER CONSTRUIDA. NUESTROS MOTORES CONTROLES Y EL SISTEMA ELECTRICO CUENTAN CON PROTECCION CONTRA FLUIDOS Y SALPICADURAS DE AGUA O QUIMICOS. 4 BARANDALES DOS EN LA SECCION DEL RESPALDO CON 4 CONTROLES INTER CONSTRUIDOS DOS CONTROLES EXTERNOS PARA MANEJO DE ENFERMERA Y DOS CONTROLES INTERNOS CON INDICADORES DE POSICION ERGONOMICA PARA MANEJO DEL PACIENTE Y DOS BARANDALES SIN CONTROL EN LA SECCION DE PIES CON BOTON DE ENCENDIDO Y APAGADO PARA EL BLOQUEO DE LOS MOVIMIENTOS. LOS 4 BARANDALES ESTAN FABRICADOS EN MATERIAL TERMOFORMADO Y ESTAN CUBIERTOS CON ABS CON PROTECCION PARA DESINFECTANTES Y GOLPES. BARANDALES ABATIBLES CON SEGUROS PERMITEN UN COMPLETO TRANSFER DE PACIENTE POR EL SISTEMA DE GUARDA Y EXTENSION DEL MISMO OCULTOS BAJO LA BASE DE LA CAMA. CABECERA Y PIECERA DE SUPERFICIE RIGIDA DE ABS PERFORADA MOLDEADO E | 140839.08
I090000088 | 1995 | CAMA CLINICA CAMA HOSPITALARIA ELECTRICA SISTEMA ELECTROMECANICO DE 4 MOTORES CON CORRIENTE ALTERNA Y BATERIA RECARGABLE INTER CONSTRUIDA. NUESTROS MOTORES CONTROLES Y EL SISTEMA ELECTRICO CUENTAN CON PROTECCION CONTRA FLUIDOS Y SALPICADURAS DE AGUA O QUIMICOS. 4 BARANDALES DOS EN LA SECCION DEL RESPALDO CON 4 CONTROLES INTER CONSTRUIDOS DOS CONTROLES EXTERNOS PARA MANEJO DE ENFERMERA Y DOS CONTROLES INTERNOS CON INDICADORES DE POSICION ERGONOMICA PARA MANEJO DEL PACIENTE Y DOS BARANDALES SIN CONTROL EN LA SECCION DE PIES CON BOTON DE ENCENDIDO Y APAGADO PARA EL BLOQUEO DE LOS MOVIMIENTOS. LOS 4 BARANDALES ESTAN FABRICADOS EN MATERIAL TERMOFORMADO Y ESTAN CUBIERTOS CON ABS CON PROTECCION PARA DESINFECTANTES Y GOLPES. BARANDALES ABATIBLES CON SEGUROS PERMITEN UN COMPLETO TRANSFER DE PACIENTE POR EL SISTEMA DE GUARDA Y EXTENSION DEL MISMO OCULTOS BAJO LA BASE DE LA CAMA. CABECERA Y PIECERA DE SUPERFICIE RIGIDA DE ABS PERFORADA MOLDEADO E | 140839.08
I090000088 | 1996 | CAMA CLINICA CAMA HOSPITALARIA ELECTRICA SISTEMA ELECTROMECANICO DE 4 MOTORES CON CORRIENTE ALTERNA Y BATERIA RECARGABLE INTER CONSTRUIDA. NUESTROS MOTORES CONTROLES Y EL SISTEMA ELECTRICO CUENTAN CON PROTECCION CONTRA FLUIDOS Y SALPICADURAS DE AGUA O QUIMICOS. 4 BARANDALES DOS EN LA SECCION DEL RESPALDO CON 4 CONTROLES INTER CONSTRUIDOS DOS CONTROLES EXTERNOS PARA MANEJO DE ENFERMERA Y DOS CONTROLES INTERNOS CON INDICADORES DE POSICION ERGONOMICA PARA MANEJO DEL PACIENTE Y DOS BARANDALES SIN CONTROL EN LA SECCION DE PIES CON BOTON DE ENCENDIDO Y APAGADO PARA EL BLOQUEO DE LOS MOVIMIENTOS. LOS 4 BARANDALES ESTAN FABRICADOS EN MATERIAL TERMOFORMADO Y ESTAN CUBIERTOS CON ABS CON PROTECCION PARA DESINFECTANTES Y GOLPES. BARANDALES ABATIBLES CON SEGUROS PERMITEN UN COMPLETO TRANSFER DE PACIENTE POR EL SISTEMA DE GUARDA Y EXTENSION DEL MISMO OCULTOS BAJO LA BASE DE LA CAMA. CABECERA Y PIECERA DE SUPERFICIE RIGIDA DE ABS PERFORADA MOLDEADO E | 140839.08
I090000088 | 1997 | CAMA CLINICA CAMA HOSPITALARIA ELECTRICA SISTEMA ELECTROMECANICO DE 4 MOTORES CON CORRIENTE ALTERNA Y BATERIA RECARGABLE INTER CONSTRUIDA. NUESTROS MOTORES CONTROLES Y EL SISTEMA ELECTRICO CUENTAN CON PROTECCION CONTRA FLUIDOS Y SALPICADURAS DE AGUA O QUIMICOS. 4 BARANDALES DOS EN LA SECCION DEL RESPALDO CON 4 CONTROLES INTER CONSTRUIDOS DOS CONTROLES EXTERNOS PARA MANEJO DE ENFERMERA Y DOS CONTROLES INTERNOS CON INDICADORES DE POSICION ERGONOMICA PARA MANEJO DEL PACIENTE Y DOS BARANDALES SIN CONTROL EN LA SECCION DE PIES CON BOTON DE ENCENDIDO Y APAGADO PARA EL BLOQUEO DE LOS MOVIMIENTOS. LOS 4 BARANDALES ESTAN FABRICADOS EN MATERIAL TERMOFORMADO Y ESTAN CUBIERTOS CON ABS CON PROTECCION PARA DESINFECTANTES Y GOLPES. BARANDALES ABATIBLES CON SEGUROS PERMITEN UN COMPLETO TRANSFER DE PACIENTE POR EL SISTEMA DE GUARDA Y EXTENSION DEL MISMO OCULTOS BAJO LA BASE DE LA CAMA. CABECERA Y PIECERA DE SUPERFICIE RIGIDA DE ABS PERFORADA MOLDEADO E | 140839.08
I090000088 | 1998 | CAMA CLINICA CAMA HOSPITALARIA ELECTRICA SISTEMA ELECTROMECANICO DE 4 MOTORES CON CORRIENTE ALTERNA Y BATERIA RECARGABLE INTER CONSTRUIDA. NUESTROS MOTORES CONTROLES Y EL SISTEMA ELECTRICO CUENTAN CON PROTECCION CONTRA FLUIDOS Y SALPICADURAS DE AGUA O QUIMICOS. 4 BARANDALES DOS EN LA SECCION DEL RESPALDO CON 4 CONTROLES INTER CONSTRUIDOS DOS CONTROLES EXTERNOS PARA MANEJO DE ENFERMERA Y DOS CONTROLES INTERNOS CON INDICADORES DE POSICION ERGONOMICA PARA MANEJO DEL PACIENTE Y DOS BARANDALES SIN CONTROL EN LA SECCION DE PIES CON BOTON DE ENCENDIDO Y APAGADO PARA EL BLOQUEO DE LOS MOVIMIENTOS. LOS 4 BARANDALES ESTAN FABRICADOS EN MATERIAL TERMOFORMADO Y ESTAN CUBIERTOS CON ABS CON PROTECCION PARA DESINFECTANTES Y GOLPES. BARANDALES ABATIBLES CON SEGUROS PERMITEN UN COMPLETO TRANSFER DE PACIENTE POR EL SISTEMA DE GUARDA Y EXTENSION DEL MISMO OCULTOS BAJO LA BASE DE LA CAMA. CABECERA Y PIECERA DE SUPERFICIE RIGIDA DE ABS PERFORADA MOLDEADO E | 140839.08
I090000088 | 1999 | CAMA CLINICA CAMA HOSPITALARIA ELECTRICA SISTEMA ELECTROMECANICO DE 4 MOTORES CON CORRIENTE ALTERNA Y BATERIA RECARGABLE INTER CONSTRUIDA. NUESTROS MOTORES CONTROLES Y EL SISTEMA ELECTRICO CUENTAN CON PROTECCION CONTRA FLUIDOS Y SALPICADURAS DE AGUA O QUIMICOS. 4 BARANDALES DOS EN LA SECCION DEL RESPALDO CON 4 CONTROLES INTER CONSTRUIDOS DOS CONTROLES EXTERNOS PARA MANEJO DE ENFERMERA Y DOS CONTROLES INTERNOS CON INDICADORES DE POSICION ERGONOMICA PARA MANEJO DEL PACIENTE Y DOS BARANDALES SIN CONTROL EN LA SECCION DE PIES CON BOTON DE ENCENDIDO Y APAGADO PARA EL BLOQUEO DE LOS MOVIMIENTOS. LOS 4 BARANDALES ESTAN FABRICADOS EN MATERIAL TERMOFORMADO Y ESTAN CUBIERTOS CON ABS CON PROTECCION PARA DESINFECTANTES Y GOLPES. BARANDALES ABATIBLES CON SEGUROS PERMITEN UN COMPLETO TRANSFER DE PACIENTE POR EL SISTEMA DE GUARDA Y EXTENSION DEL MISMO OCULTOS BAJO LA BASE DE LA CAMA. CABECERA Y PIECERA DE SUPERFICIE RIGIDA DE ABS PERFORADA MOLDEADO E | 140839.08
I090000088 | 1981 | CAMA CLINICA CAMA HOSPITALARIA ELECTRICA SISTEMA ELECTROMECANICO DE 4 MOTORES CON CORRIENTE ALTERNA Y BATERIA RECARGABLE INTER CONSTRUIDA. NUESTROS MOTORES CONTROLES Y EL SISTEMA ELECTRICO CUENTAN CON PROTECCION CONTRA FLUIDOS Y SALPICADURAS DE AGUA O QUIMICOS. 4 BARANDALES DOS EN LA SECCION DEL RESPALDO CON 4 CONTROLES INTER CONSTRUIDOS DOS CONTROLES EXTERNOS PARA MANEJO DE ENFERMERA Y DOS CONTROLES INTERNOS CON INDICADORES DE POSICION ERGONOMICA PARA MANEJO DEL PACIENTE Y DOS BARANDALES SIN CONTROL EN LA SECCION DE PIES CON BOTON DE ENCENDIDO Y APAGADO PARA EL BLOQUEO DE LOS MOVIMIENTOS. LOS 4 BARANDALES ESTAN FABRICADOS EN MATERIAL TERMOFORMADO Y ESTAN CUBIERTOS CON ABS CON PROTECCION PARA DESINFECTANTES Y GOLPES. BARANDALES ABATIBLES CON SEGUROS PERMITEN UN COMPLETO TRANSFER DE PACIENTE POR EL SISTEMA DE GUARDA Y EXTENSION DEL MISMO OCULTOS BAJO LA BASE DE LA CAMA. CABECERA Y PIECERA DE SUPERFICIE RIGIDA DE ABS PERFORADA MOLDEADO E | 140839.08
I090000088 | 1991 | CAMA CLINICA CAMA HOSPITALARIA ELECTRICA SISTEMA ELECTROMECANICO DE 4 MOTORES CON CORRIENTE ALTERNA Y BATERIA RECARGABLE INTER CONSTRUIDA. NUESTROS MOTORES CONTROLES Y EL SISTEMA ELECTRICO CUENTAN CON PROTECCION CONTRA FLUIDOS Y SALPICADURAS DE AGUA O QUIMICOS. 4 BARANDALES DOS EN LA SECCION DEL RESPALDO CON 4 CONTROLES INTER CONSTRUIDOS DOS CONTROLES EXTERNOS PARA MANEJO DE ENFERMERA Y DOS CONTROLES INTERNOS CON INDICADORES DE POSICION ERGONOMICA PARA MANEJO DEL PACIENTE Y DOS BARANDALES SIN CONTROL EN LA SECCION DE PIES CON BOTON DE ENCENDIDO Y APAGADO PARA EL BLOQUEO DE LOS MOVIMIENTOS. LOS 4 BARANDALES ESTAN FABRICADOS EN MATERIAL TERMOFORMADO Y ESTAN CUBIERTOS CON ABS CON PROTECCION PARA DESINFECTANTES Y GOLPES. BARANDALES ABATIBLES CON SEGUROS PERMITEN UN COMPLETO TRANSFER DE PACIENTE POR EL SISTEMA DE GUARDA Y EXTENSION DEL MISMO OCULTOS BAJO LA BASE DE LA CAMA. CABECERA Y PIECERA DE SUPERFICIE RIGIDA DE ABS PERFORADA MOLDEADO E | 140839.08
I090000088 | 2002 | CAMA CLINICA CAMA HOSPITALARIA ELECTRICA CON COLCHON SISTEMA ELECTROMECANICO DE 4 MOTORES CON CORRIENTE ALTERNA Y BATERiA RECARGABLE iNTER CONSTRUIDA. NUESTROS MOTORES CONTROLES Y EL SISTEMA ELECTRICO CUENTAN CON PROTECCION CONTRA FLUIDOS Y SALPICADURAS DE AGUA O QUiMICOS. 4 BARANDALES DOS EN LA SECCION DEL RESPALDO CON 4 CONTROLES INTER CONSTRUIDOS DOS CONTROLES EXTERNOS PARA MANEJO DE ENFERMERA Y DOS CONTROLES INTERNOS CON INDICADORES DE POSICION ERGONOMICA PARA MANEJO DEL PACIENTE Y DOS BARANDALES SIN CONTROL EN LA SECCION DE PIES CON BOTON DE ENCENDIDO Y APAGADO PARA EL BLOQUEO DE LOS MOVIMIENTOS. LOS 4 BARANDALES ESTAN FABRICADOS EN MATERIAL TERMOFORMADO Y ESTAN CUBIERTOS CON ABS CON PROTECCION PARA DESINFECTANTES Y GOLPES. BARANDALES ABATIBLES CON SEGUROS PERMITEN UN COMPLETO TRANSFER DE PACIENTE POR EL SISTEMA DE GUARDA Y EXTENSION DEL MISMO OCULTOS BAJO LA BASE DE LA CAMA. CABECERA Y PIECERA DE SUPERFICIE RiGIDA DE ABS PERFORAD | 140839.08
I090000088 | 2003 | CAMA CLINICA CAMA HOSPITALARIA ELECTRICA CON COLCHON SISTEMA ELECTROMECANICO DE 4 MOTORES CON CORRIENTE ALTERNA Y BATERiA RECARGABLE iNTER CONSTRUIDA. NUESTROS MOTORES CONTROLES Y EL SISTEMA ELECTRICO CUENTAN CON PROTECCION CONTRA FLUIDOS Y SALPICADURAS DE AGUA O QUiMICOS. 4 BARANDALES DOS EN LA SECCION DEL RESPALDO CON 4 CONTROLES INTER CONSTRUIDOS DOS CONTROLES EXTERNOS PARA MANEJO DE ENFERMERA Y DOS CONTROLES INTERNOS CON INDICADORES DE POSICION ERGONOMICA PARA MANEJO DEL PACIENTE Y DOS BARANDALES SIN CONTROL EN LA SECCION DE PIES CON BOTON DE ENCENDIDO Y APAGADO PARA EL BLOQUEO DE LOS MOVIMIENTOS. LOS 4 BARANDALES ESTAN FABRICADOS EN MATERIAL TERMOFORMADO Y ESTAN CUBIERTOS CON ABS CON PROTECCION PARA DESINFECTANTES Y GOLPES. BARANDALES ABATIBLES CON SEGUROS PERMITEN UN COMPLETO TRANSFER DE PACIENTE POR EL SISTEMA DE GUARDA Y EXTENSION DEL MISMO OCULTOS BAJO LA BASE DE LA CAMA. CABECERA Y PIECERA DE SUPERFICIE RiGIDA DE ABS PERFORAD | 140839.08
I090000088 | 2004 | CAMA CLINICA CAMA HOSPITALARIA ELECTRICA CON COLCHON SISTEMA ELECTROMECANICO DE 4 MOTORES CON CORRIENTE ALTERNA Y BATERiA RECARGABLE iNTER CONSTRUIDA. NUESTROS MOTORES CONTROLES Y EL SISTEMA ELECTRICO CUENTAN CON PROTECCION CONTRA FLUIDOS Y SALPICADURAS DE AGUA O QUiMICOS. 4 BARANDALES DOS EN LA SECCION DEL RESPALDO CON 4 CONTROLES INTER CONSTRUIDOS DOS CONTROLES EXTERNOS PARA MANEJO DE ENFERMERA Y DOS CONTROLES INTERNOS CON INDICADORES DE POSICION ERGONOMICA PARA MANEJO DEL PACIENTE Y DOS BARANDALES SIN CONTROL EN LA SECCION DE PIES CON BOTON DE ENCENDIDO Y APAGADO PARA EL BLOQUEO DE LOS MOVIMIENTOS. LOS 4 BARANDALES ESTAN FABRICADOS EN MATERIAL TERMOFORMADO Y ESTAN CUBIERTOS CON ABS CON PROTECCION PARA DESINFECTANTES Y GOLPES. BARANDALES ABATIBLES CON SEGUROS PERMITEN UN COMPLETO TRANSFER DE PACIENTE POR EL SISTEMA DE GUARDA Y EXTENSION DEL MISMO OCULTOS BAJO LA BASE DE LA CAMA. CABECERA Y PIECERA DE SUPERFICIE RiGIDA DE ABS PERFORAD | 140839.08
I090000088 | 2005 | CAMA CLINICA CAMA HOSPITALARIA ELECTRICA CON COLCHON SISTEMA ELECTROMECANICO DE 4 MOTORES CON CORRIENTE ALTERNA Y BATERiA RECARGABLE iNTER CONSTRUIDA. NUESTROS MOTORES CONTROLES Y EL SISTEMA ELECTRICO CUENTAN CON PROTECCION CONTRA FLUIDOS Y SALPICADURAS DE AGUA O QUiMICOS. 4 BARANDALES DOS EN LA SECCION DEL RESPALDO CON 4 CONTROLES INTER CONSTRUIDOS DOS CONTROLES EXTERNOS PARA MANEJO DE ENFERMERA Y DOS CONTROLES INTERNOS CON INDICADORES DE POSICION ERGONOMICA PARA MANEJO DEL PACIENTE Y DOS BARANDALES SIN CONTROL EN LA SECCION DE PIES CON BOTON DE ENCENDIDO Y APAGADO PARA EL BLOQUEO DE LOS MOVIMIENTOS. LOS 4 BARANDALES ESTAN FABRICADOS EN MATERIAL TERMOFORMADO Y ESTAN CUBIERTOS CON ABS CON PROTECCION PARA DESINFECTANTES Y GOLPES. BARANDALES ABATIBLES CON SEGUROS PERMITEN UN COMPLETO TRANSFER DE PACIENTE POR EL SISTEMA DE GUARDA Y EXTENSION DEL MISMO OCULTOS BAJO LA BASE DE LA CAMA. CABECERA Y PIECERA DE SUPERFICIE RiGIDA DE ABS PERFORAD | 140839.08
I090000088 | 2007 | CAMA CLINICA CAMA HOSPITALARIA ELECTRICA CON COLCHON SISTEMA ELECTROMECANICO DE 4 MOTORES CON CORRIENTE ALTERNA Y BATERiA RECARGABLE iNTER CONSTRUIDA. NUESTROS MOTORES CONTROLES Y EL SISTEMA ELECTRICO CUENTAN CON PROTECCION CONTRA FLUIDOS Y SALPICADURAS DE AGUA O QUiMICOS. 4 BARANDALES DOS EN LA SECCION DEL RESPALDO CON 4 CONTROLES INTER CONSTRUIDOS DOS CONTROLES EXTERNOS PARA MANEJO DE ENFERMERA Y DOS CONTROLES INTERNOS CON INDICADORES DE POSICION ERGONOMICA PARA MANEJO DEL PACIENTE Y DOS BARANDALES SIN CONTROL EN LA SECCION DE PIES CON BOTON DE ENCENDIDO Y APAGADO PARA EL BLOQUEO DE LOS MOVIMIENTOS. LOS 4 BARANDALES ESTAN FABRICADOS EN MATERIAL TERMOFORMADO Y ESTAN CUBIERTOS CON ABS CON PROTECCION PARA DESINFECTANTES Y GOLPES. BARANDALES ABATIBLES CON SEGUROS PERMITEN UN COMPLETO TRANSFER DE PACIENTE POR EL SISTEMA DE GUARDA Y EXTENSION DEL MISMO OCULTOS BAJO LA BASE DE LA CAMA. CABECERA Y PIECERA DE SUPERFICIE RiGIDA DE ABS PERFORAD | 140839.08
I090000088 | 2010 | CAMA CLINICA CAMA HOSPITALARIA ELECTRICA CON COLCHON SISTEMA ELECTROMECANICO DE 4 MOTORES CON CORRIENTE ALTERNA Y BATERiA RECARGABLE iNTER CONSTRUIDA. NUESTROS MOTORES CONTROLES Y EL SISTEMA ELECTRICO CUENTAN CON PROTECCION CONTRA FLUIDOS Y SALPICADURAS DE AGUA O QUiMICOS. 4 BARANDALES DOS EN LA SECCION DEL RESPALDO CON 4 CONTROLES INTER CONSTRUIDOS DOS CONTROLES EXTERNOS PARA MANEJO DE ENFERMERA Y DOS CONTROLES INTERNOS CON INDICADORES DE POSICION ERGONOMICA PARA MANEJO DEL PACIENTE Y DOS BARANDALES SIN CONTROL EN LA SECCION DE PIES CON BOTON DE ENCENDIDO Y APAGADO PARA EL BLOQUEO DE LOS MOVIMIENTOS. LOS 4 BARANDALES ESTAN FABRICADOS EN MATERIAL TERMOFORMADO Y ESTAN CUBIERTOS CON ABS CON PROTECCION PARA DESINFECTANTES Y GOLPES. BARANDALES ABATIBLES CON SEGUROS PERMITEN UN COMPLETO TRANSFER DE PACIENTE POR EL SISTEMA DE GUARDA Y EXTENSION DEL MISMO OCULTOS BAJO LA BASE DE LA CAMA. CABECERA Y PIECERA DE SUPERFICIE RiGIDA DE ABS PERFORAD | 140839.08
I090000088 | 2011 | CAMA CLINICA CAMA HOSPITALARIA ELECTRICA CON COLCHON SISTEMA ELECTROMECANICO DE 4 MOTORES CON CORRIENTE ALTERNA Y BATERiA RECARGABLE iNTER CONSTRUIDA. NUESTROS MOTORES CONTROLES Y EL SISTEMA ELECTRICO CUENTAN CON PROTECCION CONTRA FLUIDOS Y SALPICADURAS DE AGUA O QUiMICOS. 4 BARANDALES DOS EN LA SECCION DEL RESPALDO CON 4 CONTROLES INTER CONSTRUIDOS DOS CONTROLES EXTERNOS PARA MANEJO DE ENFERMERA Y DOS CONTROLES INTERNOS CON INDICADORES DE POSICION ERGONOMICA PARA MANEJO DEL PACIENTE Y DOS BARANDALES SIN CONTROL EN LA SECCION DE PIES CON BOTON DE ENCENDIDO Y APAGADO PARA EL BLOQUEO DE LOS MOVIMIENTOS. LOS 4 BARANDALES ESTAN FABRICADOS EN MATERIAL TERMOFORMADO Y ESTAN CUBIERTOS CON ABS CON PROTECCION PARA DESINFECTANTES Y GOLPES. BARANDALES ABATIBLES CON SEGUROS PERMITEN UN COMPLETO TRANSFER DE PACIENTE POR EL SISTEMA DE GUARDA Y EXTENSION DEL MISMO OCULTOS BAJO LA BASE DE LA CAMA. CABECERA Y PIECERA DE SUPERFICIE RiGIDA DE ABS PERFORAD | 140839.08
I090000088 | 2015 | CAMA CLINICA CAMA HOSPITALARIA ELECTRICA CON COLCHON ESTRUCTURA Y SUPERFICIE DE LA CAMA DE ACERO ESMALTADO CON PINTURA ANTICORROSIVA RiGIDA CON 4 PANELES DE PLASTICO ABS REMOVIBLES O FIJOS. CON SISTEMA DE VENTILACION CABECERA Y PIESERA DESMONTABLE DE PLASTICO ABS DE ALTO IMPACTO RESISTENTE A QUiMICOS. FACIL DE LIMPIAR 4 BARANDALES SITUADOS 2 EN CADA LADO DE LA CAMA BARANDALES ABATIBLES CON PALANCA DE LIBERACION RAPIDA INDEPENDIENTE EN CADA UNO BARANDALES ABATIBLES EN CUALQUIER POSICION DE LA CAMA BARANDALES CUBREN EL 90 % DE LA CAMA Y POSICIONAMIENTO BAJO LA CAMA AJUSTE DE ALTURAS: 42 CM - 78 CM. FLOWER 0-70 GRADOS. TRENDELENBURG 16 GRADOS TRENDELENBURG INVERSO 16 GRADOS FLEXION DE RODILLA 0-33 GRADOS PORTA SUEROS EN CADA ESQUINA DE LA CAMA COLCHON POLIURETANO DE ALTA DENSIDAD DE 15 CM LARGO:200 CM ANCHO:90 CM SISTEMA DE REDISTRIBUCION DE LA PRESION HIPO ALERGENICO LAVABLE REPELENTE A LiQUIDOS FUNDA REMOVIBLE PARA SU LAVADO ANTI ESC | 146409.4
I090000088 | 2016 | CAMA CLINICA CAMA HOSPITALARIA ELECTRICA CON COLCHON ESTRUCTURA Y SUPERFICIE DE LA CAMA DE ACERO ESMALTADO CON PINTURA ANTICORROSIVA RiGIDA CON 4 PANELES DE PLASTICO ABS REMOVIBLES O FIJOS. CON SISTEMA DE VENTILACION CABECERA Y PIESERA DESMONTABLE DE PLASTICO ABS DE ALTO IMPACTO RESISTENTE A QUiMICOS. FACIL DE LIMPIAR 4 BARANDALES SITUADOS 2 EN CADA LADO DE LA CAMA BARANDALES ABATIBLES CON PALANCA DE LIBERACION RAPIDA INDEPENDIENTE EN CADA UNO BARANDALES ABATIBLES EN CUALQUIER POSICION DE LA CAMA BARANDALES CUBREN EL 90 % DE LA CAMA Y POSICIONAMIENTO BAJO LA CAMA AJUSTE DE ALTURAS: 42 CM - 78 CM. FLOWER 0-70 GRADOS. TRENDELENBURG 16 GRADOS TRENDELENBURG INVERSO 16 GRADOS FLEXION DE RODILLA 0-33 GRADOS PORTA SUEROS EN CADA ESQUINA DE LA CAMA COLCHON POLIURETANO DE ALTA DENSIDAD DE 15 CM LARGO:200 CM ANCHO:90 CM SISTEMA DE REDISTRIBUCION DE LA PRESION HIPO ALERGENICO LAVABLE REPELENTE A LiQUIDOS FUNDA REMOVIBLE PARA SU LAVADO ANTI ESC | 146409.4
I090000088 | 2017 | CAMA CLINICA CAMA HOSPITALARIA ELECTRICA CON COLCHON ESTRUCTURA Y SUPERFICIE DE LA CAMA DE ACERO ESMALTADO CON PINTURA ANTICORROSIVA RiGIDA CON 4 PANELES DE PLASTICO ABS REMOVIBLES O FIJOS. CON SISTEMA DE VENTILACION CABECERA Y PIESERA DESMONTABLE DE PLASTICO ABS DE ALTO IMPACTO RESISTENTE A QUiMICOS. FACIL DE LIMPIAR 4 BARANDALES SITUADOS 2 EN CADA LADO DE LA CAMA BARANDALES ABATIBLES CON PALANCA DE LIBERACION RAPIDA INDEPENDIENTE EN CADA UNO BARANDALES ABATIBLES EN CUALQUIER POSICION DE LA CAMA BARANDALES CUBREN EL 90 % DE LA CAMA Y POSICIONAMIENTO BAJO LA CAMA AJUSTE DE ALTURAS: 42 CM - 78 CM. FLOWER 0-70 GRADOS. TRENDELENBURG 16 GRADOS TRENDELENBURG INVERSO 16 GRADOS FLEXION DE RODILLA 0-33 GRADOS PORTA SUEROS EN CADA ESQUINA DE LA CAMA COLCHON POLIURETANO DE ALTA DENSIDAD DE 15 CM LARGO:200 CM ANCHO:90 CM SISTEMA DE REDISTRIBUCION DE LA PRESION HIPO ALERGENICO LAVABLE REPELENTE A LiQUIDOS FUNDA REMOVIBLE PARA SU LAVADO ANTI ESC | 146409.4
I090000088 | 2019 | CAMA CLINICA CAMA HOSPITALARIA ELECTRICA CON COLCHON ESTRUCTURA Y SUPERFICIE DE LA CAMA DE ACERO ESMALTADO CON PINTURA ANTICORROSIVA RiGIDA CON 4 PANELES DE PLASTICO ABS REMOVIBLES O FIJOS. CON SISTEMA DE VENTILACION CABECERA Y PIESERA DESMONTABLE DE PLASTICO ABS DE ALTO IMPACTO RESISTENTE A QUiMICOS. FACIL DE LIMPIAR 4 BARANDALES SITUADOS 2 EN CADA LADO DE LA CAMA BARANDALES ABATIBLES CON PALANCA DE LIBERACION RAPIDA INDEPENDIENTE EN CADA UNO BARANDALES ABATIBLES EN CUALQUIER POSICION DE LA CAMA BARANDALES CUBREN EL 90 % DE LA CAMA Y POSICIONAMIENTO BAJO LA CAMA AJUSTE DE ALTURAS: 42 CM - 78 CM. FLOWER 0-70 GRADOS. TRENDELENBURG 16 GRADOS TRENDELENBURG INVERSO 16 GRADOS FLEXION DE RODILLA 0-33 GRADOS PORTA SUEROS EN CADA ESQUINA DE LA CAMA COLCHON POLIURETANO DE ALTA DENSIDAD DE 15 CM LARGO:200 CM ANCHO:90 CM SISTEMA DE REDISTRIBUCION DE LA PRESION HIPO ALERGENICO LAVABLE REPELENTE A LiQUIDOS FUNDA REMOVIBLE PARA SU LAVADO ANTI ESC | 146409.4
I090000088 | 2022 | CAMA CLINICA CAMA HOSPITALARIA ELECTRICA CON COLCHON ESTRUCTURA Y SUPERFICIE DE LA CAMA DE ACERO ESMALTADO CON PINTURA ANTICORROSIVA RiGIDA CON 4 PANELES DE PLASTICO ABS REMOVIBLES O FIJOS. CON SISTEMA DE VENTILACION CABECERA Y PIESERA DESMONTABLE DE PLASTICO ABS DE ALTO IMPACTO RESISTENTE A QUiMICOS. FACIL DE LIMPIAR 4 BARANDALES SITUADOS 2 EN CADA LADO DE LA CAMA BARANDALES ABATIBLES CON PALANCA DE LIBERACION RAPIDA INDEPENDIENTE EN CADA UNO BARANDALES ABATIBLES EN CUALQUIER POSICION DE LA CAMA BARANDALES CUBREN EL 90 % DE LA CAMA Y POSICIONAMIENTO BAJO LA CAMA AJUSTE DE ALTURAS: 42 CM - 78 CM. FLOWER 0-70 GRADOS. TRENDELENBURG 16 GRADOS TRENDELENBURG INVERSO 16 GRADOS FLEXION DE RODILLA 0-33 GRADOS PORTA SUEROS EN CADA ESQUINA DE LA CAMA COLCHON POLIURETANO DE ALTA DENSIDAD DE 15 CM LARGO:200 CM ANCHO:90 CM SISTEMA DE REDISTRIBUCION DE LA PRESION HIPO ALERGENICO LAVABLE REPELENTE A LiQUIDOS FUNDA REMOVIBLE PARA SU LAVADO ANTI ESC | 146409.4
I090000088 | 2023 | CAMA CLINICA CAMA HOSPITALARIA ELECTRICA CON COLCHON ESTRUCTURA Y SUPERFICIE DE LA CAMA DE ACERO ESMALTADO CON PINTURA ANTICORROSIVA RiGIDA CON 4 PANELES DE PLASTICO ABS REMOVIBLES O FIJOS. CON SISTEMA DE VENTILACION CABECERA Y PIESERA DESMONTABLE DE PLASTICO ABS DE ALTO IMPACTO RESISTENTE A QUiMICOS. FACIL DE LIMPIAR 4 BARANDALES SITUADOS 2 EN CADA LADO DE LA CAMA BARANDALES ABATIBLES CON PALANCA DE LIBERACION RAPIDA INDEPENDIENTE EN CADA UNO BARANDALES ABATIBLES EN CUALQUIER POSICION DE LA CAMA BARANDALES CUBREN EL 90 % DE LA CAMA Y POSICIONAMIENTO BAJO LA CAMA AJUSTE DE ALTURAS: 42 CM - 78 CM. FLOWER 0-70 GRADOS. TRENDELENBURG 16 GRADOS TRENDELENBURG INVERSO 16 GRADOS FLEXION DE RODILLA 0-33 GRADOS PORTA SUEROS EN CADA ESQUINA DE LA CAMA COLCHON POLIURETANO DE ALTA DENSIDAD DE 15 CM LARGO:200 CM ANCHO:90 CM SISTEMA DE REDISTRIBUCION DE LA PRESION HIPO ALERGENICO LAVABLE REPELENTE A LiQUIDOS FUNDA REMOVIBLE PARA SU LAVADO ANTI ESC | 146409.4
I090000088 | 2025 | CAMA CLINICA CAMA HOSPITALARIA ELECTRICA CON COLCHON ESTRUCTURA Y SUPERFICIE DE LA CAMA DE ACERO ESMALTADO CON PINTURA ANTICORROSIVA RiGIDA CON 4 PANELES DE PLASTICO ABS REMOVIBLES O FIJOS. CON SISTEMA DE VENTILACION CABECERA Y PIESERA DESMONTABLE DE PLASTICO ABS DE ALTO IMPACTO RESISTENTE A QUiMICOS. FACIL DE LIMPIAR 4 BARANDALES SITUADOS 2 EN CADA LADO DE LA CAMA BARANDALES ABATIBLES CON PALANCA DE LIBERACION RAPIDA INDEPENDIENTE EN CADA UNO BARANDALES ABATIBLES EN CUALQUIER POSICION DE LA CAMA BARANDALES CUBREN EL 90 % DE LA CAMA Y POSICIONAMIENTO BAJO LA CAMA AJUSTE DE ALTURAS: 42 CM - 78 CM. FLOWER 0-70 GRADOS. TRENDELENBURG 16 GRADOS TRENDELENBURG INVERSO 16 GRADOS FLEXION DE RODILLA 0-33 GRADOS PORTA SUEROS EN CADA ESQUINA DE LA CAMA COLCHON POLIURETANO DE ALTA DENSIDAD DE 15 CM LARGO:200 CM ANCHO:90 CM SISTEMA DE REDISTRIBUCION DE LA PRESION HIPO ALERGENICO LAVABLE REPELENTE A LiQUIDOS FUNDA REMOVIBLE PARA SU LAVADO ANTI ESC | 146409.4
I090000088 | 2026 | CAMA CLINICA CAMA HOSPITALARIA ELECTRICA CON COLCHON ESTRUCTURA Y SUPERFICIE DE LA CAMA DE ACERO ESMALTADO CON PINTURA ANTICORROSIVA RiGIDA CON 4 PANELES DE PLASTICO ABS REMOVIBLES O FIJOS. CON SISTEMA DE VENTILACION CABECERA Y PIESERA DESMONTABLE DE PLASTICO ABS DE ALTO IMPACTO RESISTENTE A QUiMICOS. FACIL DE LIMPIAR 4 BARANDALES SITUADOS 2 EN CADA LADO DE LA CAMA BARANDALES ABATIBLES CON PALANCA DE LIBERACION RAPIDA INDEPENDIENTE EN CADA UNO BARANDALES ABATIBLES EN CUALQUIER POSICION DE LA CAMA BARANDALES CUBREN EL 90 % DE LA CAMA Y POSICIONAMIENTO BAJO LA CAMA AJUSTE DE ALTURAS: 42 CM - 78 CM. FLOWER 0-70 GRADOS. TRENDELENBURG 16 GRADOS TRENDELENBURG INVERSO 16 GRADOS FLEXION DE RODILLA 0-33 GRADOS PORTA SUEROS EN CADA ESQUINA DE LA CAMA COLCHON POLIURETANO DE ALTA DENSIDAD DE 15 CM LARGO:200 CM ANCHO:90 CM SISTEMA DE REDISTRIBUCION DE LA PRESION HIPO ALERGENICO LAVABLE REPELENTE A LiQUIDOS FUNDA REMOVIBLE PARA SU LAVADO ANTI ESC | 146409.4
I090000088 | 2027 | CAMA CLINICA CAMA HOSPITALARIA ELECTRICA CON COLCHON ESTRUCTURA Y SUPERFICIE DE LA CAMA DE ACERO ESMALTADO CON PINTURA ANTICORROSIVA RiGIDA CON 4 PANELES DE PLASTICO ABS REMOVIBLES O FIJOS. CON SISTEMA DE VENTILACION CABECERA Y PIESERA DESMONTABLE DE PLASTICO ABS DE ALTO IMPACTO RESISTENTE A QUiMICOS. FACIL DE LIMPIAR 4 BARANDALES SITUADOS 2 EN CADA LADO DE LA CAMA BARANDALES ABATIBLES CON PALANCA DE LIBERACION RAPIDA INDEPENDIENTE EN CADA UNO BARANDALES ABATIBLES EN CUALQUIER POSICION DE LA CAMA BARANDALES CUBREN EL 90 % DE LA CAMA Y POSICIONAMIENTO BAJO LA CAMA AJUSTE DE ALTURAS: 42 CM - 78 CM. FLOWER 0-70 GRADOS. TRENDELENBURG 16 GRADOS TRENDELENBURG INVERSO 16 GRADOS FLEXION DE RODILLA 0-33 GRADOS PORTA SUEROS EN CADA ESQUINA DE LA CAMA COLCHON POLIURETANO DE ALTA DENSIDAD DE 15 CM LARGO:200 CM ANCHO:90 CM SISTEMA DE REDISTRIBUCION DE LA PRESION HIPO ALERGENICO LAVABLE REPELENTE A LiQUIDOS FUNDA REMOVIBLE PARA SU LAVADO ANTI ESC | 146409.4
I090000088 | 2028 | CAMA CLINICA CAMA HOSPITALARIA ELECTRICA CON COLCHON ESTRUCTURA Y SUPERFICIE DE LA CAMA DE ACERO ESMALTADO CON PINTURA ANTICORROSIVA RiGIDA CON 4 PANELES DE PLASTICO ABS REMOVIBLES O FIJOS. CON SISTEMA DE VENTILACION CABECERA Y PIESERA DESMONTABLE DE PLASTICO ABS DE ALTO IMPACTO RESISTENTE A QUiMICOS. FACIL DE LIMPIAR 4 BARANDALES SITUADOS 2 EN CADA LADO DE LA CAMA BARANDALES ABATIBLES CON PALANCA DE LIBERACION RAPIDA INDEPENDIENTE EN CADA UNO BARANDALES ABATIBLES EN CUALQUIER POSICION DE LA CAMA BARANDALES CUBREN EL 90 % DE LA CAMA Y POSICIONAMIENTO BAJO LA CAMA AJUSTE DE ALTURAS: 42 CM - 78 CM. FLOWER 0-70 GRADOS. TRENDELENBURG 16 GRADOS TRENDELENBURG INVERSO 16 GRADOS FLEXION DE RODILLA 0-33 GRADOS PORTA SUEROS EN CADA ESQUINA DE LA CAMA COLCHON POLIURETANO DE ALTA DENSIDAD DE 15 CM LARGO:200 CM ANCHO:90 CM SISTEMA DE REDISTRIBUCION DE LA PRESION HIPO ALERGENICO LAVABLE REPELENTE A LiQUIDOS FUNDA REMOVIBLE PARA SU LAVADO ANTI ESC | 146409.4
I090000088 | 2029 | CAMA CLINICA CAMA HOSPITALARIA ELECTRICA CON COLCHON ESTRUCTURA Y SUPERFICIE DE LA CAMA DE ACERO ESMALTADO CON PINTURA ANTICORROSIVA RiGIDA CON 4 PANELES DE PLASTICO ABS REMOVIBLES O FIJOS. CON SISTEMA DE VENTILACION CABECERA Y PIESERA DESMONTABLE DE PLASTICO ABS DE ALTO IMPACTO RESISTENTE A QUiMICOS. FACIL DE LIMPIAR 4 BARANDALES SITUADOS 2 EN CADA LADO DE LA CAMA BARANDALES ABATIBLES CON PALANCA DE LIBERACION RAPIDA INDEPENDIENTE EN CADA UNO BARANDALES ABATIBLES EN CUALQUIER POSICION DE LA CAMA BARANDALES CUBREN EL 90 % DE LA CAMA Y POSICIONAMIENTO BAJO LA CAMA AJUSTE DE ALTURAS: 42 CM - 78 CM. FLOWER 0-70 GRADOS. TRENDELENBURG 16 GRADOS TRENDELENBURG INVERSO 16 GRADOS FLEXION DE RODILLA 0-33 GRADOS PORTA SUEROS EN CADA ESQUINA DE LA CAMA COLCHON POLIURETANO DE ALTA DENSIDAD DE 15 CM LARGO:200 CM ANCHO:90 CM SISTEMA DE REDISTRIBUCION DE LA PRESION HIPO ALERGENICO LAVABLE REPELENTE A LiQUIDOS FUNDA REMOVIBLE PARA SU LAVADO ANTI ESC | 146409.4
I090000088 | 2030 | CAMA CLINICA CAMA HOSPITALARIA ELECTRICA CON COLCHON ESTRUCTURA Y SUPERFICIE DE LA CAMA DE ACERO ESMALTADO CON PINTURA ANTICORROSIVA RiGIDA CON 4 PANELES DE PLASTICO ABS REMOVIBLES O FIJOS. CON SISTEMA DE VENTILACION CABECERA Y PIESERA DESMONTABLE DE PLASTICO ABS DE ALTO IMPACTO RESISTENTE A QUiMICOS. FACIL DE LIMPIAR 4 BARANDALES SITUADOS 2 EN CADA LADO DE LA CAMA BARANDALES ABATIBLES CON PALANCA DE LIBERACION RAPIDA INDEPENDIENTE EN CADA UNO BARANDALES ABATIBLES EN CUALQUIER POSICION DE LA CAMA BARANDALES CUBREN EL 90 % DE LA CAMA Y POSICIONAMIENTO BAJO LA CAMA AJUSTE DE ALTURAS: 42 CM - 78 CM. FLOWER 0-70 GRADOS. TRENDELENBURG 16 GRADOS TRENDELENBURG INVERSO 16 GRADOS FLEXION DE RODILLA 0-33 GRADOS PORTA SUEROS EN CADA ESQUINA DE LA CAMA COLCHON POLIURETANO DE ALTA DENSIDAD DE 15 CM LARGO:200 CM ANCHO:90 CM SISTEMA DE REDISTRIBUCION DE LA PRESION HIPO ALERGENICO LAVABLE REPELENTE A LiQUIDOS FUNDA REMOVIBLE PARA SU LAVADO ANTI ESC | 146409.4
I090000088 | 2031 | CAMA CLINICA CAMA HOSPITALARIA ELECTRICA CON COLCHON ESTRUCTURA Y SUPERFICIE DE LA CAMA DE ACERO ESMALTADO CON PINTURA ANTICORROSIVA RiGIDA CON 4 PANELES DE PLASTICO ABS REMOVIBLES O FIJOS. CON SISTEMA DE VENTILACION CABECERA Y PIESERA DESMONTABLE DE PLASTICO ABS DE ALTO IMPACTO RESISTENTE A QUiMICOS. FACIL DE LIMPIAR 4 BARANDALES SITUADOS 2 EN CADA LADO DE LA CAMA BARANDALES ABATIBLES CON PALANCA DE LIBERACION RAPIDA INDEPENDIENTE EN CADA UNO BARANDALES ABATIBLES EN CUALQUIER POSICION DE LA CAMA BARANDALES CUBREN EL 90 % DE LA CAMA Y POSICIONAMIENTO BAJO LA CAMA AJUSTE DE ALTURAS: 42 CM - 78 CM. FLOWER 0-70 GRADOS. TRENDELENBURG 16 GRADOS TRENDELENBURG INVERSO 16 GRADOS FLEXION DE RODILLA 0-33 GRADOS PORTA SUEROS EN CADA ESQUINA DE LA CAMA COLCHON POLIURETANO DE ALTA DENSIDAD DE 15 CM LARGO:200 CM ANCHO:90 CM SISTEMA DE REDISTRIBUCION DE LA PRESION HIPO ALERGENICO LAVABLE REPELENTE A LiQUIDOS FUNDA REMOVIBLE PARA SU LAVADO ANTI ESC | 146409.4
I090000088 | 2032 | CAMA CLINICA CAMA HOSPITALARIA ELECTRICA CON COLCHON ESTRUCTURA Y SUPERFICIE DE LA CAMA DE ACERO ESMALTADO CON PINTURA ANTICORROSIVA RiGIDA CON 4 PANELES DE PLASTICO ABS REMOVIBLES O FIJOS. CON SISTEMA DE VENTILACION CABECERA Y PIESERA DESMONTABLE DE PLASTICO ABS DE ALTO IMPACTO RESISTENTE A QUiMICOS. FACIL DE LIMPIAR 4 BARANDALES SITUADOS 2 EN CADA LADO DE LA CAMA BARANDALES ABATIBLES CON PALANCA DE LIBERACION RAPIDA INDEPENDIENTE EN CADA UNO BARANDALES ABATIBLES EN CUALQUIER POSICION DE LA CAMA BARANDALES CUBREN EL 90 % DE LA CAMA Y POSICIONAMIENTO BAJO LA CAMA AJUSTE DE ALTURAS: 42 CM - 78 CM. FLOWER 0-70 GRADOS. TRENDELENBURG 16 GRADOS TRENDELENBURG INVERSO 16 GRADOS FLEXION DE RODILLA 0-33 GRADOS PORTA SUEROS EN CADA ESQUINA DE LA CAMA COLCHON POLIURETANO DE ALTA DENSIDAD DE 15 CM LARGO:200 CM ANCHO:90 CM SISTEMA DE REDISTRIBUCION DE LA PRESION HIPO ALERGENICO LAVABLE REPELENTE A LiQUIDOS FUNDA REMOVIBLE PARA SU LAVADO ANTI ESC | 146409.4
I090000088 | 2034 | CAMA CLINICA CAMA HOSPITALARIA ELECTRICA CON COLCHON ESTRUCTURA Y SUPERFICIE DE LA CAMA DE ACERO ESMALTADO CON PINTURA ANTICORROSIVA RiGIDA CON 4 PANELES DE PLASTICO ABS REMOVIBLES O FIJOS. CON SISTEMA DE VENTILACION CABECERA Y PIESERA DESMONTABLE DE PLASTICO ABS DE ALTO IMPACTO RESISTENTE A QUiMICOS. FACIL DE LIMPIAR 4 BARANDALES SITUADOS 2 EN CADA LADO DE LA CAMA BARANDALES ABATIBLES CON PALANCA DE LIBERACION RAPIDA INDEPENDIENTE EN CADA UNO BARANDALES ABATIBLES EN CUALQUIER POSICION DE LA CAMA BARANDALES CUBREN EL 90 % DE LA CAMA Y POSICIONAMIENTO BAJO LA CAMA AJUSTE DE ALTURAS: 42 CM - 78 CM. FLOWER 0-70 GRADOS. TRENDELENBURG 16 GRADOS TRENDELENBURG INVERSO 16 GRADOS FLEXION DE RODILLA 0-33 GRADOS PORTA SUEROS EN CADA ESQUINA DE LA CAMA COLCHON POLIURETANO DE ALTA DENSIDAD DE 15 CM LARGO:200 CM ANCHO:90 CM SISTEMA DE REDISTRIBUCION DE LA PRESION HIPO ALERGENICO LAVABLE REPELENTE A LiQUIDOS FUNDA REMOVIBLE PARA SU LAVADO ANTI ESC | 146409.4
I090000088 | 2035 | CAMA CLINICA CAMA HOSPITALARIA ELECTRICA CON COLCHON ESTRUCTURA Y SUPERFICIE DE LA CAMA DE ACERO ESMALTADO CON PINTURA ANTICORROSIVA RiGIDA CON 4 PANELES DE PLASTICO ABS REMOVIBLES O FIJOS. CON SISTEMA DE VENTILACION CABECERA Y PIESERA DESMONTABLE DE PLASTICO ABS DE ALTO IMPACTO RESISTENTE A QUiMICOS. FACIL DE LIMPIAR 4 BARANDALES SITUADOS 2 EN CADA LADO DE LA CAMA BARANDALES ABATIBLES CON PALANCA DE LIBERACION RAPIDA INDEPENDIENTE EN CADA UNO BARANDALES ABATIBLES EN CUALQUIER POSICION DE LA CAMA BARANDALES CUBREN EL 90 % DE LA CAMA Y POSICIONAMIENTO BAJO LA CAMA AJUSTE DE ALTURAS: 42 CM - 78 CM. FLOWER 0-70 GRADOS. TRENDELENBURG 16 GRADOS TRENDELENBURG INVERSO 16 GRADOS FLEXION DE RODILLA 0-33 GRADOS PORTA SUEROS EN CADA ESQUINA DE LA CAMA COLCHON POLIURETANO DE ALTA DENSIDAD DE 15 CM LARGO:200 CM ANCHO:90 CM SISTEMA DE REDISTRIBUCION DE LA PRESION HIPO ALERGENICO LAVABLE REPELENTE A LiQUIDOS FUNDA REMOVIBLE PARA SU LAVADO ANTI ESC | 146409.4
I090000088 | 2036 | CAMA CLINICA CAMA HOSPITALARIA ELECTRICA CON COLCHON ESTRUCTURA Y SUPERFICIE DE LA CAMA DE ACERO ESMALTADO CON PINTURA ANTICORROSIVA RiGIDA CON 4 PANELES DE PLASTICO ABS REMOVIBLES O FIJOS. CON SISTEMA DE VENTILACION CABECERA Y PIESERA DESMONTABLE DE PLASTICO ABS DE ALTO IMPACTO RESISTENTE A QUiMICOS. FACIL DE LIMPIAR 4 BARANDALES SITUADOS 2 EN CADA LADO DE LA CAMA BARANDALES ABATIBLES CON PALANCA DE LIBERACION RAPIDA INDEPENDIENTE EN CADA UNO BARANDALES ABATIBLES EN CUALQUIER POSICION DE LA CAMA BARANDALES CUBREN EL 90 % DE LA CAMA Y POSICIONAMIENTO BAJO LA CAMA AJUSTE DE ALTURAS: 42 CM - 78 CM. FLOWER 0-70 GRADOS. TRENDELENBURG 16 GRADOS TRENDELENBURG INVERSO 16 GRADOS FLEXION DE RODILLA 0-33 GRADOS PORTA SUEROS EN CADA ESQUINA DE LA CAMA COLCHON POLIURETANO DE ALTA DENSIDAD DE 15 CM LARGO:200 CM ANCHO:90 CM SISTEMA DE REDISTRIBUCION DE LA PRESION HIPO ALERGENICO LAVABLE REPELENTE A LiQUIDOS FUNDA REMOVIBLE PARA SU LAVADO ANTI ESC | 146409.4
I090000088 | 2037 | CAMA CLINICA CAMA HOSPITALARIA ELECTRICA CON COLCHON ESTRUCTURA Y SUPERFICIE DE LA CAMA DE ACERO ESMALTADO CON PINTURA ANTICORROSIVA RiGIDA CON 4 PANELES DE PLASTICO ABS REMOVIBLES O FIJOS. CON SISTEMA DE VENTILACION CABECERA Y PIESERA DESMONTABLE DE PLASTICO ABS DE ALTO IMPACTO RESISTENTE A QUiMICOS. FACIL DE LIMPIAR 4 BARANDALES SITUADOS 2 EN CADA LADO DE LA CAMA BARANDALES ABATIBLES CON PALANCA DE LIBERACION RAPIDA INDEPENDIENTE EN CADA UNO BARANDALES ABATIBLES EN CUALQUIER POSICION DE LA CAMA BARANDALES CUBREN EL 90 % DE LA CAMA Y POSICIONAMIENTO BAJO LA CAMA AJUSTE DE ALTURAS: 42 CM - 78 CM. FLOWER 0-70 GRADOS. TRENDELENBURG 16 GRADOS TRENDELENBURG INVERSO 16 GRADOS FLEXION DE RODILLA 0-33 GRADOS PORTA SUEROS EN CADA ESQUINA DE LA CAMA COLCHON POLIURETANO DE ALTA DENSIDAD DE 15 CM LARGO:200 CM ANCHO:90 CM SISTEMA DE REDISTRIBUCION DE LA PRESION HIPO ALERGENICO LAVABLE REPELENTE A LiQUIDOS FUNDA REMOVIBLE PARA SU LAVADO ANTI ESC | 146409.4
I090000088 | 2038 | CAMA CLINICA CAMA HOSPITALARIA ELECTRICA CON COLCHON ESTRUCTURA Y SUPERFICIE DE LA CAMA DE ACERO ESMALTADO CON PINTURA ANTICORROSIVA RiGIDA CON 4 PANELES DE PLASTICO ABS REMOVIBLES O FIJOS. CON SISTEMA DE VENTILACION CABECERA Y PIESERA DESMONTABLE DE PLASTICO ABS DE ALTO IMPACTO RESISTENTE A QUiMICOS. FACIL DE LIMPIAR 4 BARANDALES SITUADOS 2 EN CADA LADO DE LA CAMA BARANDALES ABATIBLES CON PALANCA DE LIBERACION RAPIDA INDEPENDIENTE EN CADA UNO BARANDALES ABATIBLES EN CUALQUIER POSICION DE LA CAMA BARANDALES CUBREN EL 90 % DE LA CAMA Y POSICIONAMIENTO BAJO LA CAMA AJUSTE DE ALTURAS: 42 CM - 78 CM. FLOWER 0-70 GRADOS. TRENDELENBURG 16 GRADOS TRENDELENBURG INVERSO 16 GRADOS FLEXION DE RODILLA 0-33 GRADOS PORTA SUEROS EN CADA ESQUINA DE LA CAMA COLCHON POLIURETANO DE ALTA DENSIDAD DE 15 CM LARGO:200 CM ANCHO:90 CM SISTEMA DE REDISTRIBUCION DE LA PRESION HIPO ALERGENICO LAVABLE REPELENTE A LiQUIDOS FUNDA REMOVIBLE PARA SU LAVADO ANTI ESC | 146409.4
I090000088 | 2039 | CAMA CLINICA CAMA HOSPITALARIA ELECTRICA CON COLCHON ESTRUCTURA Y SUPERFICIE DE LA CAMA DE ACERO ESMALTADO CON PINTURA ANTICORROSIVA RiGIDA CON 4 PANELES DE PLASTICO ABS REMOVIBLES O FIJOS. CON SISTEMA DE VENTILACION CABECERA Y PIESERA DESMONTABLE DE PLASTICO ABS DE ALTO IMPACTO RESISTENTE A QUiMICOS. FACIL DE LIMPIAR 4 BARANDALES SITUADOS 2 EN CADA LADO DE LA CAMA BARANDALES ABATIBLES CON PALANCA DE LIBERACION RAPIDA INDEPENDIENTE EN CADA UNO BARANDALES ABATIBLES EN CUALQUIER POSICION DE LA CAMA BARANDALES CUBREN EL 90 % DE LA CAMA Y POSICIONAMIENTO BAJO LA CAMA AJUSTE DE ALTURAS: 42 CM - 78 CM. FLOWER 0-70 GRADOS. TRENDELENBURG 16 GRADOS TRENDELENBURG INVERSO 16 GRADOS FLEXION DE RODILLA 0-33 GRADOS PORTA SUEROS EN CADA ESQUINA DE LA CAMA COLCHON POLIURETANO DE ALTA DENSIDAD DE 15 CM LARGO:200 CM ANCHO:90 CM SISTEMA DE REDISTRIBUCION DE LA PRESION HIPO ALERGENICO LAVABLE REPELENTE A LiQUIDOS FUNDA REMOVIBLE PARA SU LAVADO ANTI ESC | 146409.4
I090000088 | 2042 | CAMA CLINICA CAMA HOSPITALARIA ELECTRICA CON COLCHON LARGO: 200 CM ANCHO: 100 CM SOPORTE DE CARGA: 200 KG (PARO Y MOVIMIENTO) PESO DE CAMA:97 KG DIMENSIONES DE PACIENTE: 190 X 90 CM POSICIONES CONTROLADAS ELECTRICAMENTE: TRENDELEMBURG: 16 GRADOS TRENDELEMBURG INVERSO: 16 GRADOS FOWLER: 0 A 70 GRADOS RODILLA: 0-30 GRADOS (PIERNA DE HASTA 90 GRADOS /19 MM) POSICION VASCULAR Y POSICION DE AUTO REGRESION NATURAL ALTURA AJUSTABLE DE PISO A BASE: 53- CM A 103 CM RUEDAS DE HULE NATURAL ANTIESTATICAS DE 6 PULGADAS FRENO CENTRAL (AJUSTE EN 4 DE ELLAS) SISTEMA DE RAYOS X ( PORTA CHASIS ) SECCION DORSAL DESLIZABLE BARANDALES RETRACTILES DE ABS: (BAJO SUPERFICIE DEL PACIENTE) DOS EN AMBOS LADOS DE LA CAMA MATERIAL ACERO Y PLASTICO ABS RESISTENTE DE ALTO IMPACTO AISLAMIENTO TERMICO PIESERA Y CABECERA DESMONTABLE SISTEMA PARA EVITAR MOVIMIENTO DEL COLCHON CONTORNO AUTOMATICO ESTRUCTURA Y PLATAFORMA RiGIDA DE ACERO GALVANIZADO PINTURA EPO | 172865.29
I090000088 | 2043 | CAMA CLINICA CAMA HOSPITALARIA ELECTRICA CON COLCHON LARGO: 200 CM ANCHO: 100 CM SOPORTE DE CARGA: 200 KG (PARO Y MOVIMIENTO) PESO DE CAMA:97 KG DIMENSIONES DE PACIENTE: 190 X 90 CM POSICIONES CONTROLADAS ELECTRICAMENTE: TRENDELEMBURG: 16 GRADOS TRENDELEMBURG INVERSO: 16 GRADOS FOWLER: 0 A 70 GRADOS RODILLA: 0-30 GRADOS (PIERNA DE HASTA 90 GRADOS /19 MM) POSICION VASCULAR Y POSICION DE AUTO REGRESION NATURAL ALTURA AJUSTABLE DE PISO A BASE: 53- CM A 103 CM RUEDAS DE HULE NATURAL ANTIESTATICAS DE 6 PULGADAS FRENO CENTRAL (AJUSTE EN 4 DE ELLAS) SISTEMA DE RAYOS X ( PORTA CHASIS ) SECCION DORSAL DESLIZABLE BARANDALES RETRACTILES DE ABS: (BAJO SUPERFICIE DEL PACIENTE) DOS EN AMBOS LADOS DE LA CAMA MATERIAL ACERO Y PLASTICO ABS RESISTENTE DE ALTO IMPACTO AISLAMIENTO TERMICO PIESERA Y CABECERA DESMONTABLE SISTEMA PARA EVITAR MOVIMIENTO DEL COLCHON CONTORNO AUTOMATICO ESTRUCTURA Y PLATAFORMA RiGIDA DE ACERO GALVANIZADO PINTURA EPO | 172865.29
I090000088 | 2008 | CAMA CLINICA CAMA HOSPITALARIA ELECTRICA CON COLCHON SISTEMA ELECTROMECANICO DE 4 MOTORES CON CORRIENTE ALTERNA Y BATERiA RECARGABLE iNTER CONSTRUIDA. NUESTROS MOTORES CONTROLES Y EL SISTEMA ELECTRICO CUENTAN CON PROTECCION CONTRA FLUIDOS Y SALPICADURAS DE AGUA O QUiMICOS. 4 BARANDALES DOS EN LA SECCION DEL RESPALDO CON 4 CONTROLES INTER CONSTRUIDOS DOS CONTROLES EXTERNOS PARA MANEJO DE ENFERMERA Y DOS CONTROLES INTERNOS CON INDICADORES DE POSICION ERGONOMICA PARA MANEJO DEL PACIENTE Y DOS BARANDALES SIN CONTROL EN LA SECCION DE PIES CON BOTON DE ENCENDIDO Y APAGADO PARA EL BLOQUEO DE LOS MOVIMIENTOS. LOS 4 BARANDALES ESTAN FABRICADOS EN MATERIAL TERMOFORMADO Y ESTAN CUBIERTOS CON ABS CON PROTECCION PARA DESINFECTANTES Y GOLPES. BARANDALES ABATIBLES CON SEGUROS PERMITEN UN COMPLETO TRANSFER DE PACIENTE POR EL SISTEMA DE GUARDA Y EXTENSION DEL MISMO OCULTOS BAJO LA BASE DE LA CAMA. CABECERA Y PIECERA DE SUPERFICIE RiGIDA DE ABS PERFORAD | 140839.08
I090000088 | 2009 | CAMA CLINICA CAMA HOSPITALARIA ELECTRICA CON COLCHON SISTEMA ELECTROMECANICO DE 4 MOTORES CON CORRIENTE ALTERNA Y BATERiA RECARGABLE iNTER CONSTRUIDA. NUESTROS MOTORES CONTROLES Y EL SISTEMA ELECTRICO CUENTAN CON PROTECCION CONTRA FLUIDOS Y SALPICADURAS DE AGUA O QUiMICOS. 4 BARANDALES DOS EN LA SECCION DEL RESPALDO CON 4 CONTROLES INTER CONSTRUIDOS DOS CONTROLES EXTERNOS PARA MANEJO DE ENFERMERA Y DOS CONTROLES INTERNOS CON INDICADORES DE POSICION ERGONOMICA PARA MANEJO DEL PACIENTE Y DOS BARANDALES SIN CONTROL EN LA SECCION DE PIES CON BOTON DE ENCENDIDO Y APAGADO PARA EL BLOQUEO DE LOS MOVIMIENTOS. LOS 4 BARANDALES ESTAN FABRICADOS EN MATERIAL TERMOFORMADO Y ESTAN CUBIERTOS CON ABS CON PROTECCION PARA DESINFECTANTES Y GOLPES. BARANDALES ABATIBLES CON SEGUROS PERMITEN UN COMPLETO TRANSFER DE PACIENTE POR EL SISTEMA DE GUARDA Y EXTENSION DEL MISMO OCULTOS BAJO LA BASE DE LA CAMA. CABECERA Y PIECERA DE SUPERFICIE RiGIDA DE ABS PERFORAD | 140839.08
I090000088 | 2021 | CAMA CLINICA CAMA HOSPITALARIA ELECTRICA CON COLCHON ESTRUCTURA Y SUPERFICIE DE LA CAMA DE ACERO ESMALTADO CON PINTURA ANTICORROSIVA RiGIDA CON 4 PANELES DE PLASTICO ABS REMOVIBLES O FIJOS. CON SISTEMA DE VENTILACION CABECERA Y PIESERA DESMONTABLE DE PLASTICO ABS DE ALTO IMPACTO RESISTENTE A QUiMICOS. FACIL DE LIMPIAR 4 BARANDALES SITUADOS 2 EN CADA LADO DE LA CAMA BARANDALES ABATIBLES CON PALANCA DE LIBERACION RAPIDA INDEPENDIENTE EN CADA UNO BARANDALES ABATIBLES EN CUALQUIER POSICION DE LA CAMA BARANDALES CUBREN EL 90 % DE LA CAMA Y POSICIONAMIENTO BAJO LA CAMA AJUSTE DE ALTURAS: 42 CM - 78 CM. FLOWER 0-70 GRADOS. TRENDELENBURG 16 GRADOS TRENDELENBURG INVERSO 16 GRADOS FLEXION DE RODILLA 0-33 GRADOS PORTA SUEROS EN CADA ESQUINA DE LA CAMA COLCHON POLIURETANO DE ALTA DENSIDAD DE 15 CM LARGO:200 CM ANCHO:90 CM SISTEMA DE REDISTRIBUCION DE LA PRESION HIPO ALERGENICO LAVABLE REPELENTE A LiQUIDOS FUNDA REMOVIBLE PARA SU LAVADO ANTI ESC | 146409.4
I090000088 | 2044 | CAMA CLINICA CAMA HOSPITALARIA ELECTRICA CON COLCHON LARGO: 200 CM ANCHO: 100 CM SOPORTE DE CARGA: 200 KG (PARO Y MOVIMIENTO) PESO DE CAMA:97 KG DIMENSIONES DE PACIENTE: 190 X 90 CM POSICIONES CONTROLADAS ELECTRICAMENTE: TRENDELEMBURG: 16 GRADOS TRENDELEMBURG INVERSO: 16 GRADOS FOWLER: 0 A 70 GRADOS RODILLA: 0-30 GRADOS (PIERNA DE HASTA 90 GRADOS /19 MM) POSICION VASCULAR Y POSICION DE AUTO REGRESION NATURAL ALTURA AJUSTABLE DE PISO A BASE: 53- CM A 103 CM RUEDAS DE HULE NATURAL ANTIESTATICAS DE 6 PULGADAS FRENO CENTRAL (AJUSTE EN 4 DE ELLAS) SISTEMA DE RAYOS X ( PORTA CHASIS ) SECCION DORSAL DESLIZABLE BARANDALES RETRACTILES DE ABS: (BAJO SUPERFICIE DEL PACIENTE) DOS EN AMBOS LADOS DE LA CAMA MATERIAL ACERO Y PLASTICO ABS RESISTENTE DE ALTO IMPACTO AISLAMIENTO TERMICO PIESERA Y CABECERA DESMONTABLE SISTEMA PARA EVITAR MOVIMIENTO DEL COLCHON CONTORNO AUTOMATICO ESTRUCTURA Y PLATAFORMA RiGIDA DE ACERO GALVANIZADO PINTURA EPO | 172865.29
I090000088 | 2014 | CAMA CLINICA CAMA HOSPITALARIA ELECTRICA CON COLCHON ESTRUCTURA Y SUPERFICIE DE LA CAMA DE ACERO ESMALTADO CON PINTURA ANTICORROSIVA RiGIDA CON 4 PANELES DE PLASTICO ABS REMOVIBLES O FIJOS. CON SISTEMA DE VENTILACION CABECERA Y PIESERA DESMONTABLE DE PLASTICO ABS DE ALTO IMPACTO RESISTENTE A QUiMICOS. FACIL DE LIMPIAR 4 BARANDALES SITUADOS 2 EN CADA LADO DE LA CAMA BARANDALES ABATIBLES CON PALANCA DE LIBERACION RAPIDA INDEPENDIENTE EN CADA UNO BARANDALES ABATIBLES EN CUALQUIER POSICION DE LA CAMA BARANDALES CUBREN EL 90 % DE LA CAMA Y POSICIONAMIENTO BAJO LA CAMA AJUSTE DE ALTURAS: 42 CM - 78 CM. FLOWER 0-70 GRADOS. TRENDELENBURG 16 GRADOS TRENDELENBURG INVERSO 16 GRADOS FLEXION DE RODILLA 0-33 GRADOS PORTA SUEROS EN CADA ESQUINA DE LA CAMA COLCHON POLIURETANO DE ALTA DENSIDAD DE 15 CM LARGO:200 CM ANCHO:90 CM SISTEMA DE REDISTRIBUCION DE LA PRESION HIPO ALERGENICO LAVABLE REPELENTE A LiQUIDOS FUNDA REMOVIBLE PARA SU LAVADO ANTI ESC | 146409.4
I090000088 | 2041 | CAMA CLINICA CAMA HOSPITALARIA ELECTRICA CON COLCHON LARGO: 200 CM ANCHO: 100 CM SOPORTE DE CARGA: 200 KG (PARO Y MOVIMIENTO) PESO DE CAMA:97 KG DIMENSIONES DE PACIENTE: 190 X 90 CM POSICIONES CONTROLADAS ELECTRICAMENTE: TRENDELEMBURG: 16 GRADOS TRENDELEMBURG INVERSO: 16 GRADOS FOWLER: 0 A 70 GRADOS RODILLA: 0-30 GRADOS (PIERNA DE HASTA 90 GRADOS /19 MM) POSICION VASCULAR Y POSICION DE AUTO REGRESION NATURAL ALTURA AJUSTABLE DE PISO A BASE: 53- CM A 103 CM RUEDAS DE HULE NATURAL ANTIESTATICAS DE 6 PULGADAS FRENO CENTRAL (AJUSTE EN 4 DE ELLAS) SISTEMA DE RAYOS X ( PORTA CHASIS ) SECCION DORSAL DESLIZABLE BARANDALES RETRACTILES DE ABS: (BAJO SUPERFICIE DEL PACIENTE) DOS EN AMBOS LADOS DE LA CAMA MATERIAL ACERO Y PLASTICO ABS RESISTENTE DE ALTO IMPACTO AISLAMIENTO TERMICO PIESERA Y CABECERA DESMONTABLE SISTEMA PARA EVITAR MOVIMIENTO DEL COLCHON CONTORNO AUTOMATICO ESTRUCTURA Y PLATAFORMA RiGIDA DE ACERO GALVANIZADO PINTURA EPO | 172865.29
I090000088 | 2020 | CAMA CLINICA CAMA HOSPITALARIA ELECTRICA CON COLCHON ESTRUCTURA Y SUPERFICIE DE LA CAMA DE ACERO ESMALTADO CON PINTURA ANTICORROSIVA RiGIDA CON 4 PANELES DE PLASTICO ABS REMOVIBLES O FIJOS. CON SISTEMA DE VENTILACION CABECERA Y PIESERA DESMONTABLE DE PLASTICO ABS DE ALTO IMPACTO RESISTENTE A QUiMICOS. FACIL DE LIMPIAR 4 BARANDALES SITUADOS 2 EN CADA LADO DE LA CAMA BARANDALES ABATIBLES CON PALANCA DE LIBERACION RAPIDA INDEPENDIENTE EN CADA UNO BARANDALES ABATIBLES EN CUALQUIER POSICION DE LA CAMA BARANDALES CUBREN EL 90 % DE LA CAMA Y POSICIONAMIENTO BAJO LA CAMA AJUSTE DE ALTURAS: 42 CM - 78 CM. FLOWER 0-70 GRADOS. TRENDELENBURG 16 GRADOS TRENDELENBURG INVERSO 16 GRADOS FLEXION DE RODILLA 0-33 GRADOS PORTA SUEROS EN CADA ESQUINA DE LA CAMA COLCHON POLIURETANO DE ALTA DENSIDAD DE 15 CM LARGO:200 CM ANCHO:90 CM SISTEMA DE REDISTRIBUCION DE LA PRESION HIPO ALERGENICO LAVABLE REPELENTE A LiQUIDOS FUNDA REMOVIBLE PARA SU LAVADO ANTI ESC | 146409.4
I090000088 | 2000 | CAMA CLINICA CAMA HOSPITALARIA ELECTRICA CON COLCHON SISTEMA ELECTROMECANICO DE 4 MOTORES CON CORRIENTE ALTERNA Y BATERiA RECARGABLE iNTER CONSTRUIDA. NUESTROS MOTORES CONTROLES Y EL SISTEMA ELECTRICO CUENTAN CON PROTECCION CONTRA FLUIDOS Y SALPICADURAS DE AGUA O QUiMICOS. 4 BARANDALES DOS EN LA SECCION DEL RESPALDO CON 4 CONTROLES INTER CONSTRUIDOS DOS CONTROLES EXTERNOS PARA MANEJO DE ENFERMERA Y DOS CONTROLES INTERNOS CON INDICADORES DE POSICION ERGONOMICA PARA MANEJO DEL PACIENTE Y DOS BARANDALES SIN CONTROL EN LA SECCION DE PIES CON BOTON DE ENCENDIDO Y APAGADO PARA EL BLOQUEO DE LOS MOVIMIENTOS. LOS 4 BARANDALES ESTAN FABRICADOS EN MATERIAL TERMOFORMADO Y ESTAN CUBIERTOS CON ABS CON PROTECCION PARA DESINFECTANTES Y GOLPES. BARANDALES ABATIBLES CON SEGUROS PERMITEN UN COMPLETO TRANSFER DE PACIENTE POR EL SISTEMA DE GUARDA Y EXTENSION DEL MISMO OCULTOS BAJO LA BASE DE LA CAMA. CABECERA Y PIECERA DE SUPERFICIE RiGIDA DE ABS PERFORAD | 140839.08
I090000088 | 2001 | CAMA CLINICA CAMA HOSPITALARIA ELECTRICA CON COLCHON SISTEMA ELECTROMECANICO DE 4 MOTORES CON CORRIENTE ALTERNA Y BATERiA RECARGABLE iNTER CONSTRUIDA. NUESTROS MOTORES CONTROLES Y EL SISTEMA ELECTRICO CUENTAN CON PROTECCION CONTRA FLUIDOS Y SALPICADURAS DE AGUA O QUiMICOS. 4 BARANDALES DOS EN LA SECCION DEL RESPALDO CON 4 CONTROLES INTER CONSTRUIDOS DOS CONTROLES EXTERNOS PARA MANEJO DE ENFERMERA Y DOS CONTROLES INTERNOS CON INDICADORES DE POSICION ERGONOMICA PARA MANEJO DEL PACIENTE Y DOS BARANDALES SIN CONTROL EN LA SECCION DE PIES CON BOTON DE ENCENDIDO Y APAGADO PARA EL BLOQUEO DE LOS MOVIMIENTOS. LOS 4 BARANDALES ESTAN FABRICADOS EN MATERIAL TERMOFORMADO Y ESTAN CUBIERTOS CON ABS CON PROTECCION PARA DESINFECTANTES Y GOLPES. BARANDALES ABATIBLES CON SEGUROS PERMITEN UN COMPLETO TRANSFER DE PACIENTE POR EL SISTEMA DE GUARDA Y EXTENSION DEL MISMO OCULTOS BAJO LA BASE DE LA CAMA. CABECERA Y PIECERA DE SUPERFICIE RiGIDA DE ABS PERFORAD | 140839.08
I090000088 | 2006 | CAMA CLINICA CAMA HOSPITALARIA ELECTRICA CON COLCHON SISTEMA ELECTROMECANICO DE 4 MOTORES CON CORRIENTE ALTERNA Y BATERiA RECARGABLE iNTER CONSTRUIDA. NUESTROS MOTORES CONTROLES Y EL SISTEMA ELECTRICO CUENTAN CON PROTECCION CONTRA FLUIDOS Y SALPICADURAS DE AGUA O QUiMICOS. 4 BARANDALES DOS EN LA SECCION DEL RESPALDO CON 4 CONTROLES INTER CONSTRUIDOS DOS CONTROLES EXTERNOS PARA MANEJO DE ENFERMERA Y DOS CONTROLES INTERNOS CON INDICADORES DE POSICION ERGONOMICA PARA MANEJO DEL PACIENTE Y DOS BARANDALES SIN CONTROL EN LA SECCION DE PIES CON BOTON DE ENCENDIDO Y APAGADO PARA EL BLOQUEO DE LOS MOVIMIENTOS. LOS 4 BARANDALES ESTAN FABRICADOS EN MATERIAL TERMOFORMADO Y ESTAN CUBIERTOS CON ABS CON PROTECCION PARA DESINFECTANTES Y GOLPES. BARANDALES ABATIBLES CON SEGUROS PERMITEN UN COMPLETO TRANSFER DE PACIENTE POR EL SISTEMA DE GUARDA Y EXTENSION DEL MISMO OCULTOS BAJO LA BASE DE LA CAMA. CABECERA Y PIECERA DE SUPERFICIE RiGIDA DE ABS PERFORAD | 140839.08
I090000088 | 2012 | CAMA CLINICA CAMA HOSPITALARIA ELECTRICA CON COLCHON ESTRUCTURA Y SUPERFICIE DE LA CAMA DE ACERO ESMALTADO CON PINTURA ANTICORROSIVA RiGIDA CON 4 PANELES DE PLASTICO ABS REMOVIBLES O FIJOS. CON SISTEMA DE VENTILACION CABECERA Y PIESERA DESMONTABLE DE PLASTICO ABS DE ALTO IMPACTO RESISTENTE A QUiMICOS. FACIL DE LIMPIAR 4 BARANDALES SITUADOS 2 EN CADA LADO DE LA CAMA BARANDALES ABATIBLES CON PALANCA DE LIBERACION RAPIDA INDEPENDIENTE EN CADA UNO BARANDALES ABATIBLES EN CUALQUIER POSICION DE LA CAMA BARANDALES CUBREN EL 90 % DE LA CAMA Y POSICIONAMIENTO BAJO LA CAMA AJUSTE DE ALTURAS: 42 CM - 78 CM. FLOWER 0-70 GRADOS. TRENDELENBURG 16 GRADOS TRENDELENBURG INVERSO 16 GRADOS FLEXION DE RODILLA 0-33 GRADOS PORTA SUEROS EN CADA ESQUINA DE LA CAMA COLCHON POLIURETANO DE ALTA DENSIDAD DE 15 CM LARGO:200 CM ANCHO:90 CM SISTEMA DE REDISTRIBUCION DE LA PRESION HIPO ALERGENICO LAVABLE REPELENTE A LiQUIDOS FUNDA REMOVIBLE PARA SU LAVADO ANTI ESC | 146409.4
I090000088 | 2018 | CAMA CLINICA CAMA HOSPITALARIA ELECTRICA CON COLCHON ESTRUCTURA Y SUPERFICIE DE LA CAMA DE ACERO ESMALTADO CON PINTURA ANTICORROSIVA RiGIDA CON 4 PANELES DE PLASTICO ABS REMOVIBLES O FIJOS. CON SISTEMA DE VENTILACION CABECERA Y PIESERA DESMONTABLE DE PLASTICO ABS DE ALTO IMPACTO RESISTENTE A QUiMICOS. FACIL DE LIMPIAR 4 BARANDALES SITUADOS 2 EN CADA LADO DE LA CAMA BARANDALES ABATIBLES CON PALANCA DE LIBERACION RAPIDA INDEPENDIENTE EN CADA UNO BARANDALES ABATIBLES EN CUALQUIER POSICION DE LA CAMA BARANDALES CUBREN EL 90 % DE LA CAMA Y POSICIONAMIENTO BAJO LA CAMA AJUSTE DE ALTURAS: 42 CM - 78 CM. FLOWER 0-70 GRADOS. TRENDELENBURG 16 GRADOS TRENDELENBURG INVERSO 16 GRADOS FLEXION DE RODILLA 0-33 GRADOS PORTA SUEROS EN CADA ESQUINA DE LA CAMA COLCHON POLIURETANO DE ALTA DENSIDAD DE 15 CM LARGO:200 CM ANCHO:90 CM SISTEMA DE REDISTRIBUCION DE LA PRESION HIPO ALERGENICO LAVABLE REPELENTE A LiQUIDOS FUNDA REMOVIBLE PARA SU LAVADO ANTI ESC | 146409.4
I090000088 | 2024 | CAMA CLINICA CAMA HOSPITALARIA ELECTRICA CON COLCHON ESTRUCTURA Y SUPERFICIE DE LA CAMA DE ACERO ESMALTADO CON PINTURA ANTICORROSIVA RiGIDA CON 4 PANELES DE PLASTICO ABS REMOVIBLES O FIJOS. CON SISTEMA DE VENTILACION CABECERA Y PIESERA DESMONTABLE DE PLASTICO ABS DE ALTO IMPACTO RESISTENTE A QUiMICOS. FACIL DE LIMPIAR 4 BARANDALES SITUADOS 2 EN CADA LADO DE LA CAMA BARANDALES ABATIBLES CON PALANCA DE LIBERACION RAPIDA INDEPENDIENTE EN CADA UNO BARANDALES ABATIBLES EN CUALQUIER POSICION DE LA CAMA BARANDALES CUBREN EL 90 % DE LA CAMA Y POSICIONAMIENTO BAJO LA CAMA AJUSTE DE ALTURAS: 42 CM - 78 CM. FLOWER 0-70 GRADOS. TRENDELENBURG 16 GRADOS TRENDELENBURG INVERSO 16 GRADOS FLEXION DE RODILLA 0-33 GRADOS PORTA SUEROS EN CADA ESQUINA DE LA CAMA COLCHON POLIURETANO DE ALTA DENSIDAD DE 15 CM LARGO:200 CM ANCHO:90 CM SISTEMA DE REDISTRIBUCION DE LA PRESION HIPO ALERGENICO LAVABLE REPELENTE A LiQUIDOS FUNDA REMOVIBLE PARA SU LAVADO ANTI ESC | 146409.4
I090000088 | 2033 | CAMA CLINICA CAMA HOSPITALARIA ELECTRICA CON COLCHON ESTRUCTURA Y SUPERFICIE DE LA CAMA DE ACERO ESMALTADO CON PINTURA ANTICORROSIVA RiGIDA CON 4 PANELES DE PLASTICO ABS REMOVIBLES O FIJOS. CON SISTEMA DE VENTILACION CABECERA Y PIESERA DESMONTABLE DE PLASTICO ABS DE ALTO IMPACTO RESISTENTE A QUiMICOS. FACIL DE LIMPIAR 4 BARANDALES SITUADOS 2 EN CADA LADO DE LA CAMA BARANDALES ABATIBLES CON PALANCA DE LIBERACION RAPIDA INDEPENDIENTE EN CADA UNO BARANDALES ABATIBLES EN CUALQUIER POSICION DE LA CAMA BARANDALES CUBREN EL 90 % DE LA CAMA Y POSICIONAMIENTO BAJO LA CAMA AJUSTE DE ALTURAS: 42 CM - 78 CM. FLOWER 0-70 GRADOS. TRENDELENBURG 16 GRADOS TRENDELENBURG INVERSO 16 GRADOS FLEXION DE RODILLA 0-33 GRADOS PORTA SUEROS EN CADA ESQUINA DE LA CAMA COLCHON POLIURETANO DE ALTA DENSIDAD DE 15 CM LARGO:200 CM ANCHO:90 CM SISTEMA DE REDISTRIBUCION DE LA PRESION HIPO ALERGENICO LAVABLE REPELENTE A LiQUIDOS FUNDA REMOVIBLE PARA SU LAVADO ANTI ESC | 146409.4
I090000088 | 2013 | CAMA CLINICA CAMA HOSPITALARIA ELECTRICA CON COLCHON ESTRUCTURA Y SUPERFICIE DE LA CAMA DE ACERO ESMALTADO CON PINTURA ANTICORROSIVA RiGIDA CON 4 PANELES DE PLASTICO ABS REMOVIBLES O FIJOS. CON SISTEMA DE VENTILACION CABECERA Y PIESERA DESMONTABLE DE PLASTICO ABS DE ALTO IMPACTO RESISTENTE A QUiMICOS. FACIL DE LIMPIAR 4 BARANDALES SITUADOS 2 EN CADA LADO DE LA CAMA BARANDALES ABATIBLES CON PALANCA DE LIBERACION RAPIDA INDEPENDIENTE EN CADA UNO BARANDALES ABATIBLES EN CUALQUIER POSICION DE LA CAMA BARANDALES CUBREN EL 90 % DE LA CAMA Y POSICIONAMIENTO BAJO LA CAMA AJUSTE DE ALTURAS: 42 CM - 78 CM. FLOWER 0-70 GRADOS. TRENDELENBURG 16 GRADOS TRENDELENBURG INVERSO 16 GRADOS FLEXION DE RODILLA 0-33 GRADOS PORTA SUEROS EN CADA ESQUINA DE LA CAMA COLCHON POLIURETANO DE ALTA DENSIDAD DE 15 CM LARGO:200 CM ANCHO:90 CM SISTEMA DE REDISTRIBUCION DE LA PRESION HIPO ALERGENICO LAVABLE REPELENTE A LiQUIDOS FUNDA REMOVIBLE PARA SU LAVADO ANTI ESC | 146409.4
I090000088 | 2040 | CAMA CLINICA CAMA HOSPITALARIA ELECTRICA CON COLCHON LARGO: 200 CM ANCHO: 100 CM SOPORTE DE CARGA: 200 KG (PARO Y MOVIMIENTO) PESO DE CAMA:97 KG DIMENSIONES DE PACIENTE: 190 X 90 CM POSICIONES CONTROLADAS ELECTRICAMENTE: TRENDELEMBURG: 16 GRADOS TRENDELEMBURG INVERSO: 16 GRADOS FOWLER: 0 A 70 GRADOS RODILLA: 0-30 GRADOS (PIERNA DE HASTA 90 GRADOS /19 MM) POSICION VASCULAR Y POSICION DE AUTO REGRESION NATURAL ALTURA AJUSTABLE DE PISO A BASE: 53- CM A 103 CM RUEDAS DE HULE NATURAL ANTIESTATICAS DE 6 PULGADAS FRENO CENTRAL (AJUSTE EN 4 DE ELLAS) SISTEMA DE RAYOS X ( PORTA CHASIS ) SECCION DORSAL DESLIZABLE BARANDALES RETRACTILES DE ABS: (BAJO SUPERFICIE DEL PACIENTE) DOS EN AMBOS LADOS DE LA CAMA MATERIAL ACERO Y PLASTICO ABS RESISTENTE DE ALTO IMPACTO AISLAMIENTO TERMICO PIESERA Y CABECERA DESMONTABLE SISTEMA PARA EVITAR MOVIMIENTO DEL COLCHON CONTORNO AUTOMATICO ESTRUCTURA Y PLATAFORMA RiGIDA DE ACERO GALVANIZADO PINTURA EPO | 172865.29
I090000088 | 2045 | CAMA CLINICA CAMA HOSPITALARIA MULTIPLES POSICIONES. | 99992
I090000088 | 2046 | CAMA CLINICA CAMA HOSPITALARIA MULTIPLES POSICIONES. | 99992
I090000088 | 2047 | CAMA CLINICA CAMA HOSPITALARIA MULTIPLES POSICIONES. | 99992
I090000088 | 2048 | CAMA CLINICA CAMA HOSPITALARIA MULTIPLES POSICIONES. | 99992
I090000088 | 2049 | CAMA CLINICA CAMA HOSPITALARIA MULTIPLES POSICIONES. | 99992
I090000108 | 23 | CARRO LABORATORIO CARRO PARA LABORATORIO CON TRES CHAROLAS EN ACERO INOXIDABLE. MEDIDAS 67.5 X 45 X 82.5 CM. | 6460.04
I090000108 | 24 | CARRO LABORATORIO CARRO PARA LABORATORIO CON TRES CHAROLAS EN ACERO INOXIDABLE. MEDIDAS 67.5 X 45 X 82.5 CM. | 6460.04
I090000195 | 36 | EQUIPO ULTRASONIDO ULTRASONIDO MYLAB SIX CON: TRANSDUCTOR CONVEXO AC2541. TRANSDUCTOR LINEAL SL1543. DOPPLER/CFM. LICENCIA IMAGEN GENERAL. UPS 750 VA. | 870000
I450400002 | 4182 | ACONDICIONADOR AIRE MINISPLIT 2 TONELADAS FRIO/CALOR 220 V. EVAPORADOR MODELO: ELC261Q SERIE: ELC261Q7071901209 | 11956.12
I450400002 | 4181 | ACONDICIONADOR AIRE MINISPLIT 2 TONELADAS FRIO/CALOR 220 V. EVAPORADOR MODELO: ELC261Q SERIE: ELC261Q7081900098 | 11956.12
I150400042 | 255 | VIDEO CAMARA CAMARA IP HP DOMO EXTERIOR ANTIVANDALICA CON SENSOR WDR PRO WIDE DYNAMIC RANGE FULL HD DE 5 MEGAPIXLES LENTE FIJO DE 2.8MM CON TECNOLOGIA INTELIGENTE DE ILUMINACION SMART IRM CON ILUMINADORES IR EFECTIVOS HASTA 50M TECNOLOGIA POE TECNOLOGIA DE COMPRESION DE ALTO RENDIMIENTO H.264 Y H.265/MJPEG CON RANURAS PARA MICRO SD SD HC SDXC CLASIFICACION DE LA CARCASA IK10. INCLUYE SUMINISTRO TODO LO REQUERIDO PARA SU INSTALACION YA SEA GABINETE O SOPORTE DE PARAD CUELLO DE GANSO CON CAJA DE INTERCONEXIONES REQUERIDOS REQUISITOS EN CADA PUNTO A INSTALARSE CONFIGURACION Y PUESTA EN OPERACION. | 13830.68
I150400042 | 244 | VIDEO CAMARA CAMARA IP HD DOMO INTERIOR CON SENSOR WDR PRO WIDE DYNAMIC RANGE FULL HD DE 4 MEGA PIXELES LENTE DE 2.8 MM LENTE FIJO CON TECNOLOGIA INTELIGENTE DE ILUMINACION SMART IR CON ILUMINSDORES IR EFECTIVOS HASTA 30M TECNOLOGIA DE SMART STREAM II (FLUJO INTELIGENTE) CON FUNCION DE P-IRIS PERMITE AJUSTE PRECISO EN LA IMAGEN DE FORMA AUTOMATICA TECNOLOGIA POE 3DNR CON AUDIO Y TENCNOLOGIA DE COMPRENSION DE ALTO RENDIMIENTO H.264. INCLUYE SUMINISTRO TODO LO REQUERIDO PARA SU INSTALACION YA SEA GABINETES O BASES PARA MONTAJE EN CADA PUNTO DE INSTALARSE CONFIGURACION Y PUESTA EN OPERACION. | 6728
I150400042 | 247 | VIDEO CAMARA CAMARA IP HD DOMO INTERIOR CON SENSOR WDR PRO WIDE DYNAMIC RANGE FULL HD DE 4 MEGA PIXELES LENTE DE 2.8 MM LENTE FIJO CON TECNOLOGIA INTELIGENTE DE ILUMINACION SMART IR CON ILUMINSDORES IR EFECTIVOS HASTA 30M TECNOLOGIA DE SMART STREAM II (FLUJO INTELIGENTE) CON FUNCION DE P-IRIS PERMITE AJUSTE PRECISO EN LA IMAGEN DE FORMA AUTOMATICA TECNOLOGIA POE 3DNR CON AUDIO Y TENCNOLOGIA DE COMPRENSION DE ALTO RENDIMIENTO H.264. INCLUYE SUMINISTRO TODO LO REQUERIDO PARA SU INSTALACION YA SEA GABINETES O BASES PARA MONTAJE EN CADA PUNTO DE INSTALARSE CONFIGURACION Y PUESTA EN OPERACION. | 6728
I150400042 | 240 | VIDEO CAMARA CAMARA IP HD DOMO INTERIOR CON SENSOR WDR PRO WIDE DYNAMIC RANGE FULL HD DE 4 MEGA PIXELES LENTE DE 2.8 MM LENTE FIJO CON TECNOLOGIA INTELIGENTE DE ILUMINACION SMART IR CON ILUMINSDORES IR EFECTIVOS HASTA 30M TECNOLOGIA DE SMART STREAM II (FLUJO INTELIGENTE) CON FUNCION DE P-IRIS PERMITE AJUSTE PRECISO EN LA IMAGEN DE FORMA AUTOMATICA TECNOLOGIA POE 3DNR CON AUDIO Y TENCNOLOGIA DE COMPRENSION DE ALTO RENDIMIENTO H.264. INCLUYE SUMINISTRO TODO LO REQUERIDO PARA SU INSTALACION YA SEA GABINETES O BASES PARA MONTAJE EN CADA PUNTO DE INSTALARSE CONFIGURACION Y PUESTA EN OPERACION. | 6728
I150400042 | 241 | VIDEO CAMARA CAMARA IP HD DOMO INTERIOR CON SENSOR WDR PRO WIDE DYNAMIC RANGE FULL HD DE 4 MEGA PIXELES LENTE DE 2.8 MM LENTE FIJO CON TECNOLOGIA INTELIGENTE DE ILUMINACION SMART IR CON ILUMINSDORES IR EFECTIVOS HASTA 30M TECNOLOGIA DE SMART STREAM II (FLUJO INTELIGENTE) CON FUNCION DE P-IRIS PERMITE AJUSTE PRECISO EN LA IMAGEN DE FORMA AUTOMATICA TECNOLOGIA POE 3DNR CON AUDIO Y TENCNOLOGIA DE COMPRENSION DE ALTO RENDIMIENTO H.264. INCLUYE SUMINISTRO TODO LO REQUERIDO PARA SU INSTALACION YA SEA GABINETES O BASES PARA MONTAJE EN CADA PUNTO DE INSTALARSE CONFIGURACION Y PUESTA EN OPERACION. | 6728
I150400042 | 243 | VIDEO CAMARA CAMARA IP HD DOMO INTERIOR CON SENSOR WDR PRO WIDE DYNAMIC RANGE FULL HD DE 4 MEGA PIXELES LENTE DE 2.8 MM LENTE FIJO CON TECNOLOGIA INTELIGENTE DE ILUMINACION SMART IR CON ILUMINSDORES IR EFECTIVOS HASTA 30M TECNOLOGIA DE SMART STREAM II (FLUJO INTELIGENTE) CON FUNCION DE P-IRIS PERMITE AJUSTE PRECISO EN LA IMAGEN DE FORMA AUTOMATICA TECNOLOGIA POE 3DNR CON AUDIO Y TENCNOLOGIA DE COMPRENSION DE ALTO RENDIMIENTO H.264. INCLUYE SUMINISTRO TODO LO REQUERIDO PARA SU INSTALACION YA SEA GABINETES O BASES PARA MONTAJE EN CADA PUNTO DE INSTALARSE CONFIGURACION Y PUESTA EN OPERACION. | 6728
I150400042 | 246 | VIDEO CAMARA CAMARA IP HD DOMO INTERIOR CON SENSOR WDR PRO WIDE DYNAMIC RANGE FULL HD DE 4 MEGA PIXELES LENTE DE 2.8 MM LENTE FIJO CON TECNOLOGIA INTELIGENTE DE ILUMINACION SMART IR CON ILUMINSDORES IR EFECTIVOS HASTA 30M TECNOLOGIA DE SMART STREAM II (FLUJO INTELIGENTE) CON FUNCION DE P-IRIS PERMITE AJUSTE PRECISO EN LA IMAGEN DE FORMA AUTOMATICA TECNOLOGIA POE 3DNR CON AUDIO Y TENCNOLOGIA DE COMPRENSION DE ALTO RENDIMIENTO H.264. INCLUYE SUMINISTRO TODO LO REQUERIDO PARA SU INSTALACION YA SEA GABINETES O BASES PARA MONTAJE EN CADA PUNTO DE INSTALARSE CONFIGURACION Y PUESTA EN OPERACION. | 6728
I150400042 | 248 | VIDEO CAMARA CAMARA IP HD DOMO INTERIOR CON SENSOR WDR PRO WIDE DYNAMIC RANGE FULL HD DE 4 MEGA PIXELES LENTE DE 2.8 MM LENTE FIJO CON TECNOLOGIA INTELIGENTE DE ILUMINACION SMART IR CON ILUMINSDORES IR EFECTIVOS HASTA 30M TECNOLOGIA DE SMART STREAM II (FLUJO INTELIGENTE) CON FUNCION DE P-IRIS PERMITE AJUSTE PRECISO EN LA IMAGEN DE FORMA AUTOMATICA TECNOLOGIA POE 3DNR CON AUDIO Y TENCNOLOGIA DE COMPRENSION DE ALTO RENDIMIENTO H.264. INCLUYE SUMINISTRO TODO LO REQUERIDO PARA SU INSTALACION YA SEA GABINETES O BASES PARA MONTAJE EN CADA PUNTO DE INSTALARSE CONFIGURACION Y PUESTA EN OPERACION. | 6728
I150400042 | 252 | VIDEO CAMARA CAMARA IP HD DOMO INTERIOR CON SENSOR WDR PRO WIDE DYNAMIC RANGE FULL HD DE 4 MEGA PIXELES LENTE DE 2.8 MM LENTE FIJO CON TECNOLOGIA INTELIGENTE DE ILUMINACION SMART IR CON ILUMINSDORES IR EFECTIVOS HASTA 30M TECNOLOGIA DE SMART STREAM II (FLUJO INTELIGENTE) CON FUNCION DE P-IRIS PERMITE AJUSTE PRECISO EN LA IMAGEN DE FORMA AUTOMATICA TECNOLOGIA POE 3DNR CON AUDIO Y TENCNOLOGIA DE COMPRENSION DE ALTO RENDIMIENTO H.264. INCLUYE SUMINISTRO TODO LO REQUERIDO PARA SU INSTALACION YA SEA GABINETES O BASES PARA MONTAJE EN CADA PUNTO DE INSTALARSE CONFIGURACION Y PUESTA EN OPERACION. | 6728
I150400042 | 245 | VIDEO CAMARA CAMARA IP HD DOMO INTERIOR CON SENSOR WDR PRO WIDE DYNAMIC RANGE FULL HD DE 4 MEGA PIXELES LENTE DE 2.8 MM LENTE FIJO CON TECNOLOGIA INTELIGENTE DE ILUMINACION SMART IR CON ILUMINSDORES IR EFECTIVOS HASTA 30M TECNOLOGIA DE SMART STREAM II (FLUJO INTELIGENTE) CON FUNCION DE P-IRIS PERMITE AJUSTE PRECISO EN LA IMAGEN DE FORMA AUTOMATICA TECNOLOGIA POE 3DNR CON AUDIO Y TENCNOLOGIA DE COMPRENSION DE ALTO RENDIMIENTO H.264. INCLUYE SUMINISTRO TODO LO REQUERIDO PARA SU INSTALACION YA SEA GABINETES O BASES PARA MONTAJE EN CADA PUNTO DE INSTALARSE CONFIGURACION Y PUESTA EN OPERACION. | 6728
I150400042 | 250 | VIDEO CAMARA CAMARA IP HD DOMO INTERIOR CON SENSOR WDR PRO WIDE DYNAMIC RANGE FULL HD DE 4 MEGA PIXELES LENTE DE 2.8 MM LENTE FIJO CON TECNOLOGIA INTELIGENTE DE ILUMINACION SMART IR CON ILUMINSDORES IR EFECTIVOS HASTA 30M TECNOLOGIA DE SMART STREAM II (FLUJO INTELIGENTE) CON FUNCION DE P-IRIS PERMITE AJUSTE PRECISO EN LA IMAGEN DE FORMA AUTOMATICA TECNOLOGIA POE 3DNR CON AUDIO Y TENCNOLOGIA DE COMPRENSION DE ALTO RENDIMIENTO H.264. INCLUYE SUMINISTRO TODO LO REQUERIDO PARA SU INSTALACION YA SEA GABINETES O BASES PARA MONTAJE EN CADA PUNTO DE INSTALARSE CONFIGURACION Y PUESTA EN OPERACION. | 6728
I150400042 | 251 | VIDEO CAMARA CAMARA IP HD DOMO INTERIOR CON SENSOR WDR PRO WIDE DYNAMIC RANGE FULL HD DE 4 MEGA PIXELES LENTE DE 2.8 MM LENTE FIJO CON TECNOLOGIA INTELIGENTE DE ILUMINACION SMART IR CON ILUMINSDORES IR EFECTIVOS HASTA 30M TECNOLOGIA DE SMART STREAM II (FLUJO INTELIGENTE) CON FUNCION DE P-IRIS PERMITE AJUSTE PRECISO EN LA IMAGEN DE FORMA AUTOMATICA TECNOLOGIA POE 3DNR CON AUDIO Y TENCNOLOGIA DE COMPRENSION DE ALTO RENDIMIENTO H.264. INCLUYE SUMINISTRO TODO LO REQUERIDO PARA SU INSTALACION YA SEA GABINETES O BASES PARA MONTAJE EN CADA PUNTO DE INSTALARSE CONFIGURACION Y PUESTA EN OPERACION. | 6728
I150400042 | 254 | VIDEO CAMARA CAMARA IP HP DOMO EXTERIOR ANTIVANDALICA CON SENSOR WDR PRO WIDE DYNAMIC RANGE FULL HD DE 5 MEGAPIXLES LENTE FIJO DE 2.8MM CON TECNOLOGIA INTELIGENTE DE ILUMINACION SMART IRM CON ILUMINADORES IR EFECTIVOS HASTA 50M TECNOLOGIA POE TECNOLOGIA DE COMPRESION DE ALTO RENDIMIENTO H.264 Y H.265/MJPEG CON RANURAS PARA MICRO SD SD HC SDXC CLASIFICACION DE LA CARCASA IK10. INCLUYE SUMINISTRO TODO LO REQUERIDO PARA SU INSTALACION YA SEA GABINETE O SOPORTE DE PARAD CUELLO DE GANSO CON CAJA DE INTERCONEXIONES REQUERIDOS REQUISITOS EN CADA PUNTO A INSTALARSE CONFIGURACION Y PUESTA EN OPERACION. | 13830.68
I150400042 | 249 | VIDEO CAMARA CAMARA IP HD DOMO INTERIOR CON SENSOR WDR PRO WIDE DYNAMIC RANGE FULL HD DE 4 MEGA PIXELES LENTE DE 2.8 MM LENTE FIJO CON TECNOLOGIA INTELIGENTE DE ILUMINACION SMART IR CON ILUMINSDORES IR EFECTIVOS HASTA 30M TECNOLOGIA DE SMART STREAM II (FLUJO INTELIGENTE) CON FUNCION DE P-IRIS PERMITE AJUSTE PRECISO EN LA IMAGEN DE FORMA AUTOMATICA TECNOLOGIA POE 3DNR CON AUDIO Y TENCNOLOGIA DE COMPRENSION DE ALTO RENDIMIENTO H.264. INCLUYE SUMINISTRO TODO LO REQUERIDO PARA SU INSTALACION YA SEA GABINETES O BASES PARA MONTAJE EN CADA PUNTO DE INSTALARSE CONFIGURACION Y PUESTA EN OPERACION. | 6728
I150400042 | 253 | VIDEO CAMARA CAMARA IP HP DOMO EXTERIOR ANTIVANDALICA CON SENSOR WDR PRO WIDE DYNAMIC RANGE FULL HD DE 5 MEGAPIXLES LENTE FIJO DE 2.8MM CON TECNOLOGIA INTELIGENTE DE ILUMINACION SMART IRM CON ILUMINADORES IR EFECTIVOS HASTA 50M TECNOLOGIA POE TECNOLOGIA DE COMPRESION DE ALTO RENDIMIENTO H.264 Y H.265/MJPEG CON RANURAS PARA MICRO SD SD HC SDXC CLASIFICACION DE LA CARCASA IK10. INCLUYE SUMINISTRO TODO LO REQUERIDO PARA SU INSTALACION YA SEA GABINETE O SOPORTE DE PARAD CUELLO DE GANSO CON CAJA DE INTERCONEXIONES REQUERIDOS REQUISITOS EN CADA PUNTO A INSTALARSE CONFIGURACION Y PUESTA EN OPERACION. | 13830.68
I150400042 | 242 | VIDEO CAMARA CAMARA IP HD DOMO INTERIOR CON SENSOR WDR PRO WIDE DYNAMIC RANGE FULL HD DE 4 MEGA PIXELES LENTE DE 2.8 MM LENTE FIJO CON TECNOLOGIA INTELIGENTE DE ILUMINACION SMART IR CON ILUMINSDORES IR EFECTIVOS HASTA 30M TECNOLOGIA DE SMART STREAM II (FLUJO INTELIGENTE) CON FUNCION DE P-IRIS PERMITE AJUSTE PRECISO EN LA IMAGEN DE FORMA AUTOMATICA TECNOLOGIA POE 3DNR CON AUDIO Y TENCNOLOGIA DE COMPRENSION DE ALTO RENDIMIENTO H.264. INCLUYE SUMINISTRO TODO LO REQUERIDO PARA SU INSTALACION YA SEA GABINETES O BASES PARA MONTAJE EN CADA PUNTO DE INSTALARSE CONFIGURACION Y PUESTA EN OPERACION. | 6728
I060400973 | 1247 | BAUMANOMETRO (EQUIPO MEDICO Y QUIRURGICO) TENSIOMETRO CON SET DE BRAZALETES PEDIATRICO REUSABLES (INCLUYE BRAZALETES CON DISENO INFANTIL PEDIATRICO PEQUENO INFANTE Y NEONATAL). | 6760.48
I060400973 | 1248 | BAUMANOMETRO (EQUIPO MEDICO Y QUIRURGICO) TENSIOMETRO CON SET DE BRAZALETES PEDIATRICO REUSABLES (INCLUYE BRAZALETES CON DISENO INFANTIL PEDIATRICO PEQUENO INFANTE Y NEONATAL). | 6760.48
I090000384 | 535 | REFRIGERADOR LABORATORIO CAPACIDAD DE 17 PIES CUBICOS. ILUMINACION LED. PARRILLAS CON AJUSTE DE ALTURA. PUERTAS CON DOBLE CRISTAL GABINETE BLANCO. SISTEMA DE ENFRIAMIENTO POR AIRE REFORZADO. CONTROL INTELIGENTE DE TEMPERATURA (2 A 6 GRADOS C). | 21487.84
I450400002 | 4183 | ACONDICIONADOR AIRE MINISPLIT CON CAPACIDAD DE 2 TONELADAS FRIO/CALOR DE 220 VOLTS CON CONTROL REMOTO INALAMBRICO EVAPORADOR CON REJILLAS OSCILATORIAS FILTRO ELECTROSTATICO REMOVIBLE CON INDICADOR DE TEMPERATURA. SERIE DEL EVAPORADOR: EXC261F7071800935 | 12238
I450400002 | 4184 | ACONDICIONADOR AIRE MINISPLIT CON CAPACIDAD DE 2 TONELADAS FRIO/CALOR DE 220 VOLTS CON CONTROL REMOTO INALAMBRICO EVAPORADOR CON REJILLAS OSCILATORIAS FILTRO ELECTROSTATICO REMOVIBLE CON INDICADOR DE TEMPERATURA. SERIE DEL EVAPORADOR: EXC261F7071801277 | 12238
I450400002 | 4185 | ACONDICIONADOR AIRE MINISPLIT CON CAPACIDAD DE 2 TONELADAS FRIO/CALOR DE 220 VOLTS CON CONTROL REMOTO INALAMBRICO EVAPORADOR CON REJILLAS OSCILATORIAS FILTRO ELECTROSTATICO REMOVIBLE CON INDICADOR DE TEMPERATURA. SERIE DEL EVAPORADOR: EXC261F7071801279 | 12238
I450400002 | 4186 | ACONDICIONADOR AIRE MINISPLIT CON CAPACIDAD DE 2 TONELADAS FRIO/CALOR DE 220 VOLTS CON CONTROL REMOTO INALAMBRICO EVAPORADOR CON REJILLAS OSCILATORIAS FILTRO ELECTROSTATICO REMOVIBLE CON INDICADOR DE TEMPERATURA. SERIE DEL EVAPORADOR: EXC261F7071801325 | 12238
I450400002 | 4187 | ACONDICIONADOR AIRE MINISPLIT CON CAPACIDAD DE 2 TONELADAS FRIO/CALOR DE 220 VOLTS CON CONTROL REMOTO INALAMBRICO EVAPORADOR CON REJILLAS OSCILATORIAS FILTRO ELECTROSTATICO REMOVIBLE CON INDICADOR DE TEMPERATURA. SERIE DEL EVAPORADOR: EXC261F7071801587 | 12238
I450600084 | 639 | CONGELADOR CONGELADOR HORIZONTAL 11 P3 COLOR BLANCO. SERIE: 341907861019B061010113 | 9640.76
I180000034 | 823 | IMPRESORA IMPRESORA PORTATIL 7 PPM COLOR INYECCION DE TINTA USB WIFI PORTATIL OFICIO. | 6409
I180000034 | 827 | IMPRESORA IMPRESORA PORTATIL 7 PPM COLOR INYECCION DE TINTA USB WIFI PORTATIL OFICIO. | 6409
I180000034 | 832 | IMPRESORA IMPRESORA PORTATIL 7 PPM COLOR INYECCION DE TINTA USB WIFI PORTATIL OFICIO. | 6409
I180000034 | 824 | IMPRESORA IMPRESORA PORTATIL 7 PPM COLOR INYECCION DE TINTA USB WIFI PORTATIL OFICIO. | 6409
I180000034 | 825 | IMPRESORA IMPRESORA PORTATIL 7 PPM COLOR INYECCION DE TINTA USB WIFI PORTATIL OFICIO. | 6409
I180000034 | 826 | IMPRESORA IMPRESORA PORTATIL 7 PPM COLOR INYECCION DE TINTA USB WIFI PORTATIL OFICIO. | 6409
I180000034 | 828 | IMPRESORA IMPRESORA PORTATIL 7 PPM COLOR INYECCION DE TINTA USB WIFI PORTATIL OFICIO. | 6409
I180000034 | 829 | IMPRESORA IMPRESORA PORTATIL 7 PPM COLOR INYECCION DE TINTA USB WIFI PORTATIL OFICIO. | 6409
I180000034 | 831 | IMPRESORA IMPRESORA PORTATIL 7 PPM COLOR INYECCION DE TINTA USB WIFI PORTATIL OFICIO. | 6409
I180000034 | 830 | IMPRESORA IMPRESORA PORTATIL 7 PPM COLOR INYECCION DE TINTA USB WIFI PORTATIL OFICIO. | 6409
I450400242 | 99 | MESA DE JUNTAS MESA DE JUNTAS FABRICADA EN MELAMINA CUBIERTA DOBLE CARA EN 28 MM CANTOS DE PVC DE 2 MM CON PATAS DE TAMBOR DE PINO RECUBIERTAS DE MELAMINA DE 16 MM NIVELADORES PARA AJUSTE DE ALTURA MEDIDAS 2.40 X 1.20 X 0.75 MTS. | 8603.72
I450400242 | 100 | MESA DE JUNTAS MESA DE JUNTAS FABRICADA EN MELAMINA CUBIERTA DOBLE CARA EN 28 MM CANTOS DE PVC DE 2 MM CON PATAS DE TAMBOR DE PINO RECUBIERTAS DE MELAMINA DE 16 MM NIVELADORES PARA AJUSTE DE ALTURA MEDIDAS 2.40 X 1.10 X 0.75 MTS. | 8603.72
I450600084 | 640 | CONGELADOR CONGELADOR 7 3P. | 6899.68
I150200232 | 236 | MONITOR MONITOR LED 43 PULG. INCLUYE ACCESORIOS DE MONTAJE Y CONECTIVIDAD SOPORTE PARA PARED CON AJUSTE DE INCLINACION. PARA LA CONEXION A DISTANCIA ENTRE EL MONITOR Y NVR: MULTIPLEXOR DE CAMARAS IP CON SALIDA DE SENAL HDMI DE HASTA 100 MTS Y CABLE HDMI-HDMI DE 1.5 MTS. SUMINISTRO INSTALACION PINTURA EN PARED EN DONDE SE MONTARA Y ADECUACIONES NECESARIAS PARA QUE CUMPLA LAS FUNCIONES DE MONITOREO CONFIGURACION Y PUESTA EN OPERACION. | 17168
I150200668 | 15 | GRABADOR DE RED GRABADOR DE RED NVR DE 16 CANALES 16 PUERTOS POE PLUG AND PLAY DE UN SOLO BOTON Y AUTO SET UP EZ CONNECT POR LECTURA DE CODIGO QR 16 PUERTOS ESTANDAR POE 802.3AF ONVIF PLATAFORMA ABIERTA INCLUYE 2 DISCOS DUROS HDD DE 4TB INCLUYE SUMINISTRO MONTAJE EN RACK CONFIGURACION Y ORIENTACION DE CADA CAMARA HACIA LA VISTA QUE REQUIERE EL DEPARTAMENTO DE SEGURIDAD DE LA CLINICA ASIGNACION DEL NOMBRE DE CADA CAMARA Y PUESTA EN OPERACION. | 31320
I450400002 | 4189 | ACONDICIONADOR AIRE MINISPLIT FRIO/CALOR DE 1.5 TONELADAS TIPO INVERTER 220V. EVAPORADOR: MODELO: EMC181K SERIE: EMC181K7011900192 | 11890
I450400002 | 4194 | ACONDICIONADOR AIRE MINISPLIT FRIO CALOR DE 3 TONELADAS TIPO INVERTER 220V. EVAPORADOR: MODELO: EMC361N SERIE: EMC361N7071900210 | 27057
I450400002 | 4195 | ACONDICIONADOR AIRE MINISPLIT FRIO/CALOR DE 2 TONELADAS TIPO INVERTER 220V. EVAPORADOR: MODELO: EMC261K SERIE: EMC261K7071900009 | 15598.52
I450400002 | 4190 | ACONDICIONADOR AIRE MINISPLIT FRIO/CALOR DE 1.5 TONELADAS TIPO INVERTER 220V. EVAPORADOR: MODELO: EMC181K SERIE: EMC181K7011900208 | 11890
I450400002 | 4191 | ACONDICIONADOR AIRE MINISPLIT FRIO/CALOR DE 1.5 TONELADAS TIPO INVERTER 220V. EVAPORADOR: MODELO: EMC181K SERIE: EMC181K7011900325 | 11890
I450400002 | 4192 | ACONDICIONADOR AIRE MINISPLIT FRIO/CALOR DE 1.5 TONELADAS TIPO INVERTER 220V. EVAPORADOR: MODELO: EMC181K SERIE: EMC181K7011900550 | 11890
I450400002 | 4193 | ACONDICIONADOR AIRE MINISPLIT FRIO/CALOR DE 1.5 TONELADAS TIPO INVERTER 220V. EVAPORADOR: MODELO: EMC181K SERIE: EMC181K7011900297 | 11890
I450400002 | 4188 | ACONDICIONADOR AIRE MINISPLIT FRIO/CALOR DE 1.5 TONELADAS TIPO INVERTER 220V. EVAPORADOR: MODELO: EMC181K SERIE: EMC181K7011900188 | 11890
I420400400 | 19 | PISTOLA PINTAR ROCIADOR DE PINTURA ROCIADOR DE METAL CON MANGO COMFORTGRIP GATILLO Y FILTRO EN EL MANGO PARA BOMBEAR DIRECTAMENTE DESDE UN RECIPIENTE DE PINTURA DE 1 O 5 GALONES INCLUYE LA PISTOLA: SG 2 INCLUYE LA BOQUILLA 221-515 (TAMANO MAXIMO DE BOQUILLA .015). MOTOR DE 1/2 HP QUE SE PUEDE CONECTAR A UN TOMACORRIENTE DE LA CASA (15 AMP) O UN GENERADOR DE 1500 W. INCLUYE MANGUERA DURAFLEX DE 75 M REVERSE-A-CLEAN RAC IV FLUIDO PUMP ARMOR (8OZ) DVD OPERACIONAL Y GUIA RAPIDA DE INICIO. | 14486.08
I330000100 | 1403 | REGULADOR CORRIENTE, VOLTAJE Y DE TENSION REGULADOR ELECTRONICO DE VOLTAJE MONOFASICO DE 2KVA VOLTAJE 120 O 12 / VCA. | 12992
I330000100 | 1402 | REGULADOR CORRIENTE, VOLTAJE Y DE TENSION REGULADOR ELECTRONICO DE VOLTAJE MONOFASICO DE 2KVA VOLTAJE 120 O 12 / VCA. | 12992
I330000100 | 1409 | REGULADOR CORRIENTE, VOLTAJE Y DE TENSION REGULADOR ELECTRONICO DE VOLTAJE MONOFASICO DE 2KVA VOLTAJE 120 O 12 / VCA. | 12992
I330000100 | 1401 | REGULADOR CORRIENTE, VOLTAJE Y DE TENSION REGULADOR ELECTRONICO DE VOLTAJE MONOFASICO DE 2KVA VOLTAJE 120 O 12 / VCA. | 12992
I330000100 | 1404 | REGULADOR CORRIENTE, VOLTAJE Y DE TENSION REGULADOR ELECTRONICO DE VOLTAJE MONOFASICO DE 2KVA VOLTAJE 120 O 12 / VCA. | 12992
I330000100 | 1405 | REGULADOR CORRIENTE, VOLTAJE Y DE TENSION REGULADOR ELECTRONICO DE VOLTAJE MONOFASICO DE 2KVA VOLTAJE 120 O 12 / VCA. | 12992
I330000100 | 1406 | REGULADOR CORRIENTE, VOLTAJE Y DE TENSION REGULADOR ELECTRONICO DE VOLTAJE MONOFASICO DE 2KVA VOLTAJE 120 O 12 / VCA. | 12992
I330000100 | 1407 | REGULADOR CORRIENTE, VOLTAJE Y DE TENSION REGULADOR ELECTRONICO DE VOLTAJE MONOFASICO DE 2KVA VOLTAJE 120 O 12 / VCA. | 12992
I330000100 | 1408 | REGULADOR CORRIENTE, VOLTAJE Y DE TENSION REGULADOR ELECTRONICO DE VOLTAJE MONOFASICO DE 2KVA VOLTAJE 120 O 12 / VCA. | 12992
I330000100 | 1410 | REGULADOR CORRIENTE, VOLTAJE Y DE TENSION REGULADOR ELECTRONICO DE VOLTAJE MONOFASICO DE 2KVA VOLTAJE 120 O 12 / VCA. | 12992
I450400174 | 2822 | LOCKER LOCKER VERTICAL DE PLASTICO DE ALTA RESISTENCIA 3 PUERTAS CON PORTA CANDADO 100% INOXIDABLE 100% ANTICORROSIVO TABLON DE 18MM TIPO PANEL CUERPO Y PUERTAS ESPALDA DE 6MM. COLOR DEL LOCKER EN CUERPO BLANCO Y PUERTAS EN COLOR AZUL. MEDIDA: 46 X 47 X 180 CM. | 13920
I450400174 | 2823 | LOCKER LOCKER VERTICAL DE PLASTICO DE ALTA RESISTENCIA 5 PUERTAS CON PORTA CANDADO 100% INOXIDABLE 100% ANTICORROSIVO TABLON DE 18MM TIPO PANEL CUERPO Y PUERTAS ESPALDA DE 6MM. COLOR DEL LOCKER EN CUERPO BLANCO Y PUERTAS EN COLOR AZUL. MEDIDA: 46 X 47 X 180 CM. | 16240
I450400174 | 2824 | LOCKER LOCKER VERTICAL DE PLASTICO DE ALTA RESISTENCIA 5 PUERTAS CON PORTA CANDADO 100% INOXIDABLE 100% ANTICORROSIVO TABLON DE 18MM TIPO PANEL CUERPO Y PUERTAS ESPALDA DE 6MM. COLOR DEL LOCKER EN CUERPO BLANCO Y PUERTAS EN COLOR AZUL. MEDIDA: 46 X 47 X 180 CM. | 16240
I450400174 | 2825 | LOCKER LOCKER VERTICAL DE PLASTICO DE ALTA RESISTENCIA 5 PUERTAS CON PORTA CANDADO 100% INOXIDABLE 100% ANTICORROSIVO TABLON DE 18MM TIPO PANEL CUERPO Y PUERTAS ESPALDA DE 6MM. COLOR DEL LOCKER EN CUERPO BLANCO Y PUERTAS EN COLOR AZUL. MEDIDA: 46 X 47 X 180 CM. | 16240
I450400174 | 2826 | LOCKER LOCKER VERTICAL DE PLASTICO DE ALTA RESISTENCIA 5 PUERTAS CON PORTA CANDADO 100% INOXIDABLE 100% ANTICORROSIVO TABLON DE 18MM TIPO PANEL CUERPO Y PUERTAS ESPALDA DE 6MM. COLOR DEL LOCKER EN CUERPO BLANCO Y PUERTAS EN COLOR AZUL. MEDIDA: 46 X 47 X 180 CM. | 16240
I420400116 | 9 | DIABLO LIMPIAR TUBERIAS DESASOLVADORA A TAMBOR CON AUTOFEED. | 19259.48
I180000162 | 2979 | IMPRESORA LASSER IMPRESORA LASSER MONOCROMATICA VOLUMEN DE PAGINAS MENSUAL | 6594.6
I180000162 | 2980 | IMPRESORA LASSER IMPRESORA LASSER MONOCROMATICA VOLUMEN DE PAGINAS MENSUAL | 6594.6
I090000100 | 765 | CARRO CAMILLA CAMILLA HOSPITALARIA DE TRANSPORTE INCLUYE: PORTA SUEROS 5TA RUEDA PARAGOLPES PEROMETRALES. | 88856
I090000100 | 766 | CARRO CAMILLA CAMILLA HOSPITALARIA DE TRANSPORTE INCLUYE: PORTA SUEROS 5TA RUEDA PARAGOLPES PEROMETRALES. | 88856
I090000100 | 764 | CARRO CAMILLA CAMILLA HOSPITALARIA DE TRANSPORTE INCLUYE: PORTA SUEROS 5TA RUEDA PARAGOLPES PEROMETRALES. | 88856
I450400002 | 4202 | ACONDICIONADOR AIRE MINISPLIT DE 2 TONELADAS FRIO 220V COLOR BLANCO MODELO CONDENSADOR: CLC261Q SERIE CONDENSADOR: CLC261Q7031903304 | 12156.8
I421400122 | 30 | TRITURADORA PAPEL DESTRUCTORA DE DOCUMENTOS AUTOMATICA MANOS LIBRES CORTE CRUZADO | 14048.76
I090000088 | 2051 | CAMA CLINICA CAMA HOSPITALARIA CAMA HOSPITALARIA. CAMA HOSPITALARIA ELECTRICA DE MULTIPLES POSICIONES. CAMA ELECTRICA RODALE QUE FACILITA LA ATENCION DEL PACIENTE EN HOSPITALIZACION. CAMA ELECTRICA DE PROPOSITO GENERAL DISENADA PARA SER UTILIZADA GENERALMENTE EN HOSPITALIZACION CON EL TOQUE DE UN BOTON PROPORCIONA AL PACIENTE Y AL PERSONAL DE ENFERMERIA AJUSTE DE POSICIONES. 1.- CAMA HOSPITALARIA ELECTRICA DE MULTIPLES POSICIONES 2.- CON CARGA MAXIMA DE SEGURIDAD DE 250KG COMO MINIMO 3.- CONTROLES ELECTRICOS INTERCONSTRUIDOS O INTEGRADOS EN BARANDALES CON SEGURO DE BLOQUEO PARA PACIENTE EN CONTROL DE ENFERMERIA. 4.- QUE PERMITA DAR LAS SIGUIENTES POSICIONES EN FORMA ELECTRICA 4.1.- TRENDELEMBURG DE 15 COMO MINIMO 4.2.- TRENDELEMBURG INVERSO DE 15 COMO MINIMO 4.3.- SECCION DE ESPALDA O FOWLER CON AUTOREGRESION O TECMOLOGIA PARA MINIMIZAR LA PRESION EN LA REGION PELVICA QUE CUBRA EL RANGO DE 0 A 70° COMO MINIMO 4.4.-SECCION DE RODILLA | 116000
I090000088 | 2052 | CAMA CLINICA CAMA HOSPITALARIA CAMA HOSPITALARIA. CAMA HOSPITALARIA ELECTRICA DE MULTIPLES POSICIONES. CAMA ELECTRICA RODALE QUE FACILITA LA ATENCION DEL PACIENTE EN HOSPITALIZACION. CAMA ELECTRICA DE PROPOSITO GENERAL DISENADA PARA SER UTILIZADA GENERALMENTE EN HOSPITALIZACION CON EL TOQUE DE UN BOTON PROPORCIONA AL PACIENTE Y AL PERSONAL DE ENFERMERIA AJUSTE DE POSICIONES. 1.- CAMA HOSPITALARIA ELECTRICA DE MULTIPLES POSICIONES 2.- CON CARGA MAXIMA DE SEGURIDAD DE 250KG COMO MINIMO 3.- CONTROLES ELECTRICOS INTERCONSTRUIDOS O INTEGRADOS EN BARANDALES CON SEGURO DE BLOQUEO PARA PACIENTE EN CONTROL DE ENFERMERIA. 4.- QUE PERMITA DAR LAS SIGUIENTES POSICIONES EN FORMA ELECTRICA 4.1.- TRENDELEMBURG DE 15 COMO MINIMO 4.2.- TRENDELEMBURG INVERSO DE 15 COMO MINIMO 4.3.- SECCION DE ESPALDA O FOWLER CON AUTOREGRESION O TECMOLOGIA PARA MINIMIZAR LA PRESION EN LA REGION PELVICA QUE CUBRA EL RANGO DE 0 A 70° COMO MINIMO 4.4.-SECCION DE RODILLA | 116000
I090000088 | 2053 | CAMA CLINICA CAMA HOSPITALARIA CAMA HOSPITALARIA ELECTRICA DE MULTIPLES POSICIONES. CAMA ELECTRICA RODALE QUE FACILITA LA ATENCION DEL PACIENTE EN HOSPITALIZACION. CAMA ELECTRICA DE PROPOSITO GENERAL DISENADA PARA SER UTILIZADA GENERALMENTE EN HOSPITALIZACION CON EL TOQUE DE UN BOTON PROPORCIONA AL PACIENTE Y AL PERSONAL DE ENFERMERIA AJUSTE DE POSICIONES. 1.- CAMA HOSPITALARIA ELECTRICA DE MULTIPLES POSICIONES 2.- CON CARGA MAXIMA DE SEGURIDAD DE 250KG COMO MINIMO 3.- CONTROLES ELECTRICOS INTERCONSTRUIDOS O INTEGRADOS EN BARANDALES CON SEGURO DE BLOQUEO PARA PACIENTE EN CONTROL DE ENFERMERIA. 4.- QUE PERMITA DAR LAS SIGUIENTES POSICIONES EN FORMA ELECTRICA 4.1.- TRENDELEMBURG DE 15 COMO MINIMO 4.2.- TRENDELEMBURG INVERSO DE 15 COMO MINIMO 4.3.- SECCION DE ESPALDA O FOWLER CON AUTOREGRESION O TECMOLOGIA PARA MINIMIZAR LA PRESION EN LA REGION PELVICA QUE CUBRA EL RANGO DE 0 A 70° COMO MINIMO 4.4.-SECCION DE RODILLA QUE CUBRA EL RANGO D | 116000
I090000088 | 2054 | CAMA CLINICA CAMA HOSPITALARIA CAMA HOSPITALARIA CAMA HOSPITALARIA ELECTRICA DE MULTIPLES POSICIONES. CAMA ELECTRICA RODALE QUE FACILITA LA ATENCION DEL PACIENTE EN HOSPITALIZACION. CAMA ELECTRICA DE PROPOSITO GENERAL DISENADA PARA SER UTILIZADA GENERALMENTE EN HOSPITALIZACION CON EL TOQUE DE UN BOTON PROPORCIONA AL PACIENTE Y AL PERSONAL DE ENFERMERIA AJUSTE DE POSICIONES. 1.- CAMA HOSPITALARIA ELECTRICA DE MULTIPLES POSICIONES 2.- CON CARGA MAXIMA DE SEGURIDAD DE 250KG COMO MINIMO 3.- CONTROLES ELECTRICOS INTERCONSTRUIDOS O INTEGRADOS EN BARANDALES CON SEGURO DE BLOQUEO PARA PACIENTE EN CONTROL DE ENFERMERIA. 4.- QUE PERMITA DAR LAS SIGUIENTES POSICIONES EN FORMA ELECTRICA 4.1.- TRENDELEMBURG DE 15 COMO MINIMO 4.2.- TRENDELEMBURG INVERSO DE 15 COMO MINIMO 4.3.- SECCION DE ESPALDA O FOWLER CON AUTOREGRESION O TECMOLOGIA PARA MINIMIZAR LA PRESION EN LA REGION PELVICA QUE CUBRA EL RANGO DE 0 A 70° COMO MINIMO 4.4.-SECCION DE RODILLA QU | 116000
I090000088 | 2055 | CAMA CLINICA CAMA HOSPITALARIA CAMA HOSPITALARIA CAMA HOSPITALARIA CAMA HOSPITALARIA ELECTRICA DE MULTIPLES POSICIONES. CAMA ELECTRICA RODALE QUE FACILITA LA ATENCION DEL PACIENTE EN HOSPITALIZACION. CAMA ELECTRICA DE PROPOSITO GENERAL DISENADA PARA SER UTILIZADA GENERALMENTE EN HOSPITALIZACION CON EL TOQUE DE UN BOTON PROPORCIONA AL PACIENTE Y AL PERSONAL DE ENFERMERIA AJUSTE DE POSICIONES. 1.- CAMA HOSPITALARIA ELECTRICA DE MULTIPLES POSICIONES 2.- CON CARGA MAXIMA DE SEGURIDAD DE 250KG COMO MINIMO 3.- CONTROLES ELECTRICOS INTERCONSTRUIDOS O INTEGRADOS EN BARANDALES CON SEGURO DE BLOQUEO PARA PACIENTE EN CONTROL DE ENFERMERIA. 4.- QUE PERMITA DAR LAS SIGUIENTES POSICIONES EN FORMA ELECTRICA 4.1.- TRENDELEMBURG DE 15 COMO MINIMO 4.2.- TRENDELEMBURG INVERSO DE 15 COMO MINIMO 4.3.- SECCION DE ESPALDA O FOWLER CON AUTOREGRESION O TECMOLOGIA PARA MINIMIZAR LA PRESION EN LA REGION PELVICA QUE CUBRA EL RANGO DE 0 A 70° COMO MINIMO 4.4.-SEC | 116000
I090000088 | 2060 | CAMA CLINICA CAMA HOSPITALARIA CAMA HOSPITALARIA CAMA HOSPITALARIA CAMA HOSPITALARIA CAMA HOSPITALARIA CAMA HOSPITALARIA CAMA HOSPITALARIA CAMA HOSPITALARIA CAMA HOSPITALARIA ELECTRICA DE MULTIPLES POSICIONES. CAMA ELECTRICA RODALE QUE FACILITA LA ATENCION DEL PACIENTE EN HOSPITALIZACION. CAMA ELECTRICA DE PROPOSITO GENERAL DISENADA PARA SER UTILIZADA GENERALMENTE EN HOSPITALIZACION CON EL TOQUE DE UN BOTON PROPORCIONA AL PACIENTE Y AL PERSONAL DE ENFERMERIA AJUSTE DE POSICIONES. 1.- CAMA HOSPITALARIA ELECTRICA DE MULTIPLES POSICIONES 2.- CON CARGA MAXIMA DE SEGURIDAD DE 250KG COMO MINIMO 3.- CONTROLES ELECTRICOS INTERCONSTRUIDOS O INTEGRADOS EN BARANDALES CON SEGURO DE BLOQUEO PARA PACIENTE EN CONTROL DE ENFERMERIA. 4.- QUE PERMITA DAR LAS SIGUIENTES POSICIONES EN FORMA ELECTRICA 4.1.- TRENDELEMBURG DE 15 COMO MINIMO 4.2.- TRENDELEMBURG INVERSO DE 15 COMO MINIMO 4.3.- SECCION DE ESPALDA O FOWLER CON AUTOREGRESION O TECMOLOGIA PARA MI | 116000
I090000088 | 2061 | CAMA CLINICA CAMA HOSPITALARIA CAMA HOSPITALARIA CAMA HOSPITALARIA CAMA HOSPITALARIA CAMA HOSPITALARIA CAMA HOSPITALARIA CAMA HOSPITALARIA CAMA HOSPITALARIA CAMA HOSPITALARIA CAMA HOSPITALARIA ELECTRICA DE MULTIPLES POSICIONES. CAMA ELECTRICA RODALE QUE FACILITA LA ATENCION DEL PACIENTE EN HOSPITALIZACION. CAMA ELECTRICA DE PROPOSITO GENERAL DISENADA PARA SER UTILIZADA GENERALMENTE EN HOSPITALIZACION CON EL TOQUE DE UN BOTON PROPORCIONA AL PACIENTE Y AL PERSONAL DE ENFERMERIA AJUSTE DE POSICIONES. 1.- CAMA HOSPITALARIA ELECTRICA DE MULTIPLES POSICIONES 2.- CON CARGA MAXIMA DE SEGURIDAD DE 250KG COMO MINIMO 3.- CONTROLES ELECTRICOS INTERCONSTRUIDOS O INTEGRADOS EN BARANDALES CON SEGURO DE BLOQUEO PARA PACIENTE EN CONTROL DE ENFERMERIA. 4.- QUE PERMITA DAR LAS SIGUIENTES POSICIONES EN FORMA ELECTRICA 4.1.- TRENDELEMBURG DE 15 COMO MINIMO 4.2.- TRENDELEMBURG INVERSO DE 15 COMO MINIMO 4.3.- SECCION DE ESPALDA O FOWLER CON AUTOREGRESION O | 116000
I090000088 | 2063 | CAMA CLINICA CAMA HOSPITALARIA CAMA HOSPITALARIA CAMA HOSPITALARIA CAMA HOSPITALARIA CAMA HOSPITALARIA CAMA HOSPITALARIA CAMA HOSPITALARIA CAMA HOSPITALARIA CAMA HOSPITALARIA CAMA HOSPITALARIA CAMA HOSPITALARIA CAMA HOSPITALARIA ELECTRICA DE MULTIPLES POSICIONES. CAMA ELECTRICA RODALE QUE FACILITA LA ATENCION DEL PACIENTE EN HOSPITALIZACION. CAMA ELECTRICA DE PROPOSITO GENERAL DISENADA PARA SER UTILIZADA GENERALMENTE EN HOSPITALIZACION CON EL TOQUE DE UN BOTON PROPORCIONA AL PACIENTE Y AL PERSONAL DE ENFERMERIA AJUSTE DE POSICIONES. 1.- CAMA HOSPITALARIA ELECTRICA DE MULTIPLES POSICIONES 2.- CON CARGA MAXIMA DE SEGURIDAD DE 250KG COMO MINIMO 3.- CONTROLES ELECTRICOS INTERCONSTRUIDOS O INTEGRADOS EN BARANDALES CON SEGURO DE BLOQUEO PARA PACIENTE EN CONTROL DE ENFERMERIA. 4.- QUE PERMITA DAR LAS SIGUIENTES POSICIONES EN FORMA ELECTRICA 4.1.- TRENDELEMBURG DE 15 COMO MINIMO 4.2.- TRENDELEMBURG INVERSO DE 15 COMO MINIMO 4.3.- SECCION DE E | 116000
I090000088 | 2064 | CAMA CLINICA CAMA HOSPITALARIA CAMA HOSPITALARIA CAMA HOSPITALARIA CAMA HOSPITALARIA CAMA HOSPITALARIA CAMA HOSPITALARIA CAMA HOSPITALARIA CAMA HOSPITALARIA CAMA HOSPITALARIA CAMA HOSPITALARIA CAMA HOSPITALARIA CAMA HOSPITALARIA CAMA HOSPITALARIA ELECTRICA DE MULTIPLES POSICIONES. CAMA ELECTRICA RODALE QUE FACILITA LA ATENCION DEL PACIENTE EN HOSPITALIZACION. CAMA ELECTRICA DE PROPOSITO GENERAL DISENADA PARA SER UTILIZADA GENERALMENTE EN HOSPITALIZACION CON EL TOQUE DE UN BOTON PROPORCIONA AL PACIENTE Y AL PERSONAL DE ENFERMERIA AJUSTE DE POSICIONES. 1.- CAMA HOSPITALARIA ELECTRICA DE MULTIPLES POSICIONES 2.- CON CARGA MAXIMA DE SEGURIDAD DE 250KG COMO MINIMO 3.- CONTROLES ELECTRICOS INTERCONSTRUIDOS O INTEGRADOS EN BARANDALES CON SEGURO DE BLOQUEO PARA PACIENTE EN CONTROL DE ENFERMERIA. 4.- QUE PERMITA DAR LAS SIGUIENTES POSICIONES EN FORMA ELECTRICA 4.1.- TRENDELEMBURG DE 15 COMO MINIMO 4.2.- TRENDELEMBURG INVERSO DE 15 COMO MINIMO | 116000
I090000088 | 2067 | CAMA CLINICA CAMA HOSPITALARIA CAMA HOSPITALARIA CAMA HOSPITALARIA CAMA HOSPITALARIA CAMA HOSPITALARIA CAMA HOSPITALARIA CAMA HOSPITALARIA CAMA HOSPITALARIA CAMA HOSPITALARIA CAMA HOSPITALARIA CAMA HOSPITALARIA CAMA HOSPITALARIA CAMA HOSPITALARIA CAMA HOSPITALARIA CAMA HOSPITALARIA CAMA HOSPITALARIA ELECTRICA DE MULTIPLES POSICIONES. CAMA ELECTRICA RODALE QUE FACILITA LA ATENCION DEL PACIENTE EN HOSPITALIZACION. CAMA ELECTRICA DE PROPOSITO GENERAL DISENADA PARA SER UTILIZADA GENERALMENTE EN HOSPITALIZACION CON EL TOQUE DE UN BOTON PROPORCIONA AL PACIENTE Y AL PERSONAL DE ENFERMERIA AJUSTE DE POSICIONES. 1.- CAMA HOSPITALARIA ELECTRICA DE MULTIPLES POSICIONES 2.- CON CARGA MAXIMA DE SEGURIDAD DE 250KG COMO MINIMO 3.- CONTROLES ELECTRICOS INTERCONSTRUIDOS O INTEGRADOS EN BARANDALES CON SEGURO DE BLOQUEO PARA PACIENTE EN CONTROL DE ENFERMERIA. 4.- QUE PERMITA DAR LAS SIGUIENTES POSICIONES EN FORMA ELECTRICA 4.1.- TRENDELEMBURG DE 15 COMO | 116000
I090000088 | 2069 | CAMA CLINICA CAMA HOSPITALARIA CAMA HOSPITALARIA CAMA HOSPITALARIA CAMA HOSPITALARIA CAMA HOSPITALARIA CAMA HOSPITALARIA CAMA HOSPITALARIA CAMA HOSPITALARIA CAMA HOSPITALARIA CAMA HOSPITALARIA CAMA HOSPITALARIA CAMA HOSPITALARIA CAMA HOSPITALARIA CAMA HOSPITALARIA CAMA HOSPITALARIA CAMA HOSPITALARIA CAMA HOSPITALARIA CAMA HOSPITALARIA ELECTRICA DE MULTIPLES POSICIONES. CAMA ELECTRICA RODALE QUE FACILITA LA ATENCION DEL PACIENTE EN HOSPITALIZACION. CAMA ELECTRICA DE PROPOSITO GENERAL DISENADA PARA SER UTILIZADA GENERALMENTE EN HOSPITALIZACION CON EL TOQUE DE UN BOTON PROPORCIONA AL PACIENTE Y AL PERSONAL DE ENFERMERIA AJUSTE DE POSICIONES. 1.- CAMA HOSPITALARIA ELECTRICA DE MULTIPLES POSICIONES 2.- CON CARGA MAXIMA DE SEGURIDAD DE 250KG COMO MINIMO 3.- CONTROLES ELECTRICOS INTERCONSTRUIDOS O INTEGRADOS EN BARANDALES CON SEGURO DE BLOQUEO PARA PACIENTE EN CONTROL DE ENFERMERIA. 4.- QUE PERMITA DAR LAS SIGUIENTES POSICIONES EN FORMA ELECT | 116000
I090000088 | 2070 | CAMA CLINICA CAMA HOSPITALARIA CAMA HOSPITALARIA CAMA HOSPITALARIA CAMA HOSPITALARIA CAMA HOSPITALARIA CAMA HOSPITALARIA CAMA HOSPITALARIA CAMA HOSPITALARIA CAMA HOSPITALARIA CAMA HOSPITALARIA CAMA HOSPITALARIA CAMA HOSPITALARIA CAMA HOSPITALARIA CAMA HOSPITALARIA CAMA HOSPITALARIA CAMA HOSPITALARIA CAMA HOSPITALARIA CAMA HOSPITALARIA CAMA HOSPITALARIA ELECTRICA DE MULTIPLES POSICIONES. CAMA ELECTRICA RODALE QUE FACILITA LA ATENCION DEL PACIENTE EN HOSPITALIZACION. CAMA ELECTRICA DE PROPOSITO GENERAL DISENADA PARA SER UTILIZADA GENERALMENTE EN HOSPITALIZACION CON EL TOQUE DE UN BOTON PROPORCIONA AL PACIENTE Y AL PERSONAL DE ENFERMERIA AJUSTE DE POSICIONES. 1.- CAMA HOSPITALARIA ELECTRICA DE MULTIPLES POSICIONES 2.- CON CARGA MAXIMA DE SEGURIDAD DE 250KG COMO MINIMO 3.- CONTROLES ELECTRICOS INTERCONSTRUIDOS O INTEGRADOS EN BARANDALES CON SEGURO DE BLOQUEO PARA PACIENTE EN CONTROL DE ENFERMERIA. 4.- QUE PERMITA DAR LAS SIGUIENTES POSICIO | 116000
I090000088 | 2072 | CAMA CLINICA CAMA HOSPITALARIA CAMA HOSPITALARIA CAMA HOSPITALARIA CAMA HOSPITALARIA CAMA HOSPITALARIA CAMA HOSPITALARIA CAMA HOSPITALARIA CAMA HOSPITALARIA CAMA HOSPITALARIA CAMA HOSPITALARIA CAMA HOSPITALARIA CAMA HOSPITALARIA CAMA HOSPITALARIA CAMA HOSPITALARIA CAMA HOSPITALARIA CAMA HOSPITALARIA CAMA HOSPITALARIA CAMA HOSPITALARIA CAMA HOSPITALARIA CAMA HOSPITALARIA CAMA HOSPITALARIA ELECTRICA DE MULTIPLES POSICIONES. CAMA ELECTRICA RODALE QUE FACILITA LA ATENCION DEL PACIENTE EN HOSPITALIZACION. CAMA ELECTRICA DE PROPOSITO GENERAL DISENADA PARA SER UTILIZADA GENERALMENTE EN HOSPITALIZACION CON EL TOQUE DE UN BOTON PROPORCIONA AL PACIENTE Y AL PERSONAL DE ENFERMERIA AJUSTE DE POSICIONES. 1.- CAMA HOSPITALARIA ELECTRICA DE MULTIPLES POSICIONES 2.- CON CARGA MAXIMA DE SEGURIDAD DE 250KG COMO MINIMO 3.- CONTROLES ELECTRICOS INTERCONSTRUIDOS O INTEGRADOS EN BARANDALES CON SEGURO DE BLOQUEO PARA PACIENTE EN CONTROL DE ENFERMERIA. 4.- QU | 116000
I090000088 | 2074 | CAMA CLINICA CAMA HOSPITALARIA CAMA HOSPITALARIA CAMA HOSPITALARIA CAMA HOSPITALARIA CAMA HOSPITALARIA CAMA HOSPITALARIA CAMA HOSPITALARIA CAMA HOSPITALARIA CAMA HOSPITALARIA CAMA HOSPITALARIA CAMA HOSPITALARIA CAMA HOSPITALARIA CAMA HOSPITALARIA CAMA HOSPITALARIA CAMA HOSPITALARIA CAMA HOSPITALARIA CAMA HOSPITALARIA CAMA HOSPITALARIA CAMA HOSPITALARIA CAMA HOSPITALARIA CAMA HOSPITALARIA CAMA HOSPITALARIA CAMA HOSPITALARIA ELECTRICA DE MULTIPLES POSICIONES. CAMA ELECTRICA RODALE QUE FACILITA LA ATENCION DEL PACIENTE EN HOSPITALIZACION. CAMA ELECTRICA DE PROPOSITO GENERAL DISENADA PARA SER UTILIZADA GENERALMENTE EN HOSPITALIZACION CON EL TOQUE DE UN BOTON PROPORCIONA AL PACIENTE Y AL PERSONAL DE ENFERMERIA AJUSTE DE POSICIONES. 1.- CAMA HOSPITALARIA ELECTRICA DE MULTIPLES POSICIONES 2.- CON CARGA MAXIMA DE SEGURIDAD DE 250KG COMO MINIMO 3.- CONTROLES ELECTRICOS INTERCONSTRUIDOS O INTEGRADOS EN BARANDALES CON SEGURO DE BLOQUEO PARA PACIE | 116000
I090000088 | 2076 | CAMA CLINICA CAMA HOSPITALARIA CAMA HOSPITALARIA CAMA HOSPITALARIA CAMA HOSPITALARIA CAMA HOSPITALARIA CAMA HOSPITALARIA CAMA HOSPITALARIA CAMA HOSPITALARIA CAMA HOSPITALARIA CAMA HOSPITALARIA CAMA HOSPITALARIA CAMA HOSPITALARIA CAMA HOSPITALARIA CAMA HOSPITALARIA CAMA HOSPITALARIA CAMA HOSPITALARIA CAMA HOSPITALARIA CAMA HOSPITALARIA CAMA HOSPITALARIA CAMA HOSPITALARIA CAMA HOSPITALARIA CAMA HOSPITALARIA CAMA HOSPITALARIA CAMA HOSPITALARIA CAMA HOSPITALARIA ELECTRICA DE MULTIPLES POSICIONES. CAMA ELECTRICA RODALE QUE FACILITA LA ATENCION DEL PACIENTE EN HOSPITALIZACION. CAMA ELECTRICA DE PROPOSITO GENERAL DISENADA PARA SER UTILIZADA GENERALMENTE EN HOSPITALIZACION CON EL TOQUE DE UN BOTON PROPORCIONA AL PACIENTE Y AL PERSONAL DE ENFERMERIA AJUSTE DE POSICIONES. 1.- CAMA HOSPITALARIA ELECTRICA DE MULTIPLES POSICIONES 2.- CON CARGA MAXIMA DE SEGURIDAD DE 250KG COMO MINIMO 3.- CONTROLES ELECTRICOS INTERCONSTRUIDOS O INTEGRADOS EN BARANDA | 116000
I090000088 | 2077 | CAMA CLINICA CAMA HOSPITALARIA CAMA HOSPITALARIA CAMA HOSPITALARIA CAMA HOSPITALARIA CAMA HOSPITALARIA CAMA HOSPITALARIA CAMA HOSPITALARIA CAMA HOSPITALARIA CAMA HOSPITALARIA CAMA HOSPITALARIA CAMA HOSPITALARIA CAMA HOSPITALARIA CAMA HOSPITALARIA CAMA HOSPITALARIA CAMA HOSPITALARIA CAMA HOSPITALARIA CAMA HOSPITALARIA CAMA HOSPITALARIA CAMA HOSPITALARIA CAMA HOSPITALARIA CAMA HOSPITALARIA CAMA HOSPITALARIA CAMA HOSPITALARIA CAMA HOSPITALARIA CAMA HOSPITALARIA CAMA HOSPITALARIA ELECTRICA DE MULTIPLES POSICIONES. CAMA ELECTRICA RODALE QUE FACILITA LA ATENCION DEL PACIENTE EN HOSPITALIZACION. CAMA ELECTRICA DE PROPOSITO GENERAL DISENADA PARA SER UTILIZADA GENERALMENTE EN HOSPITALIZACION CON EL TOQUE DE UN BOTON PROPORCIONA AL PACIENTE Y AL PERSONAL DE ENFERMERIA AJUSTE DE POSICIONES. 1.- CAMA HOSPITALARIA ELECTRICA DE MULTIPLES POSICIONES 2.- CON CARGA MAXIMA DE SEGURIDAD DE 250KG COMO MINIMO 3.- CONTROLES ELECTRICOS INTERCONSTRUIDOS O INT | 116000
I090000088 | 2078 | CAMA CLINICA CAMA HOSPITALARIA CAMA HOSPITALARIA CAMA HOSPITALARIA CAMA HOSPITALARIA CAMA HOSPITALARIA CAMA HOSPITALARIA CAMA HOSPITALARIA CAMA HOSPITALARIA CAMA HOSPITALARIA CAMA HOSPITALARIA CAMA HOSPITALARIA CAMA HOSPITALARIA CAMA HOSPITALARIA CAMA HOSPITALARIA CAMA HOSPITALARIA CAMA HOSPITALARIA CAMA HOSPITALARIA CAMA HOSPITALARIA CAMA HOSPITALARIA CAMA HOSPITALARIA CAMA HOSPITALARIA CAMA HOSPITALARIA CAMA HOSPITALARIA CAMA HOSPITALARIA CAMA HOSPITALARIA CAMA HOSPITALARIA CAMA HOSPITALARIA ELECTRICA DE MULTIPLES POSICIONES. CAMA ELECTRICA RODALE QUE FACILITA LA ATENCION DEL PACIENTE EN HOSPITALIZACION. CAMA ELECTRICA DE PROPOSITO GENERAL DISENADA PARA SER UTILIZADA GENERALMENTE EN HOSPITALIZACION CON EL TOQUE DE UN BOTON PROPORCIONA AL PACIENTE Y AL PERSONAL DE ENFERMERIA AJUSTE DE POSICIONES. 1.- CAMA HOSPITALARIA ELECTRICA DE MULTIPLES POSICIONES 2.- CON CARGA MAXIMA DE SEGURIDAD DE 250KG COMO MINIMO 3.- CONTROLES ELECTRICOS INTE | 116000
I090000088 | 2079 | CAMA CLINICA CAMA HOSPITALARIA CAMA HOSPITALARIA ELECTRICA DE MULTIPLES POSICIONES. CAMA ELECTRICA RODALE QUE FACILITA LA ATENCION DEL PACIENTE EN HOSPITALIZACION. CAMA ELECTRICA DE PROPOSITO GENERAL DISENADA PARA SER UTILIZADA GENERALMENTE EN HOSPITALIZACION CON EL TOQUE DE UN BOTON PROPORCIONA AL PACIENTE Y AL PERSONAL DE ENFERMERIA AJUSTE DE POSICIONES. 1.- CAMA HOSPITALARIA ELECTRICA DE MULTIPLES POSICIONES 2.- CON CARGA MAXIMA DE SEGURIDAD DE 250KG COMO MINIMO 3.- CONTROLES ELECTRICOS INTERCONSTRUIDOS O INTEGRADOS EN BARANDALES CON SEGURO DE BLOQUEO PARA PACIENTE EN CONTROL DE ENFERMERIA. 4.- QUE PERMITA DAR LAS SIGUIENTES POSICIONES EN FORMA ELECTRICA 4.1.- TRENDELEMBURG DE 15 COMO MINIMO 4.2.- TRENDELEMBURG INVERSO DE 15 COMO MINIMO 4.3.- SECCION DE ESPALDA O FOWLER CON AUTOREGRESION O TECMOLOGIA PARA MINIMIZAR LA PRESION EN LA REGION PELVICA QUE CUBRA EL RANGO DE 0 A 70° COMO MINIMO 4.4.-SECCION DE RODILLA QUE CUBRA EL RANGO D | 116000
I090000088 | 2083 | CAMA CLINICA CAMA HOSPITALARIA CAMA HOSPITALARIA CAMA HOSPITALARIA CAMA HOSPITALARIA CAMA HOSPITALARIA CAMA HOSPITALARIA ELECTRICA DE MULTIPLES POSICIONES. CAMA ELECTRICA RODALE QUE FACILITA LA ATENCION DEL PACIENTE EN HOSPITALIZACION. CAMA ELECTRICA DE PROPOSITO GENERAL DISENADA PARA SER UTILIZADA GENERALMENTE EN HOSPITALIZACION CON EL TOQUE DE UN BOTON PROPORCIONA AL PACIENTE Y AL PERSONAL DE ENFERMERIA AJUSTE DE POSICIONES. 1.- CAMA HOSPITALARIA ELECTRICA DE MULTIPLES POSICIONES 2.- CON CARGA MAXIMA DE SEGURIDAD DE 250KG COMO MINIMO 3.- CONTROLES ELECTRICOS INTERCONSTRUIDOS O INTEGRADOS EN BARANDALES CON SEGURO DE BLOQUEO PARA PACIENTE EN CONTROL DE ENFERMERIA. 4.- QUE PERMITA DAR LAS SIGUIENTES POSICIONES EN FORMA ELECTRICA 4.1.- TRENDELEMBURG DE 15 COMO MINIMO 4.2.- TRENDELEMBURG INVERSO DE 15 COMO MINIMO 4.3.- SECCION DE ESPALDA O FOWLER CON AUTOREGRESION O TECMOLOGIA PARA MINIMIZAR LA PRESION EN LA REGION PELVICA QUE CUBRA EL R | 116000
I090000088 | 2084 | CAMA CLINICA CAMA HOSPITALARIA CAMA HOSPITALARIA CAMA HOSPITALARIA CAMA HOSPITALARIA CAMA HOSPITALARIA ELECTRICA DE MULTIPLES POSICIONES. CAMA ELECTRICA RODALE QUE FACILITA LA ATENCION DEL PACIENTE EN HOSPITALIZACION. CAMA ELECTRICA DE PROPOSITO GENERAL DISENADA PARA SER UTILIZADA GENERALMENTE EN HOSPITALIZACION CON EL TOQUE DE UN BOTON PROPORCIONA AL PACIENTE Y AL PERSONAL DE ENFERMERIA AJUSTE DE POSICIONES. 1.- CAMA HOSPITALARIA ELECTRICA DE MULTIPLES POSICIONES 2.- CON CARGA MAXIMA DE SEGURIDAD DE 250KG COMO MINIMO 3.- CONTROLES ELECTRICOS INTERCONSTRUIDOS O INTEGRADOS EN BARANDALES CON SEGURO DE BLOQUEO PARA PACIENTE EN CONTROL DE ENFERMERIA. 4.- QUE PERMITA DAR LAS SIGUIENTES POSICIONES EN FORMA ELECTRICA 4.1.- TRENDELEMBURG DE 15 COMO MINIMO 4.2.- TRENDELEMBURG INVERSO DE 15 COMO MINIMO 4.3.- SECCION DE ESPALDA O FOWLER CON AUTOREGRESION O TECMOLOGIA PARA MINIMIZAR LA PRESION EN LA REGION PELVICA QUE CUBRA EL RANGO DE 0 A 70° CO | 116000
I090000088 | 2087 | CAMA CLINICA CAMA HOSPITALARIA CAMA HOSPITALARIA CAMA HOSPITALARIA CAMA HOSPITALARIA CAMA HOSPITALARIA CAMA HOSPITALARIA CAMA HOSPITALARIA CAMA HOSPITALARIA ELECTRICA DE MULTIPLES POSICIONES. CAMA ELECTRICA RODALE QUE FACILITA LA ATENCION DEL PACIENTE EN HOSPITALIZACION. CAMA ELECTRICA DE PROPOSITO GENERAL DISENADA PARA SER UTILIZADA GENERALMENTE EN HOSPITALIZACION CON EL TOQUE DE UN BOTON PROPORCIONA AL PACIENTE Y AL PERSONAL DE ENFERMERIA AJUSTE DE POSICIONES. 1.- CAMA HOSPITALARIA ELECTRICA DE MULTIPLES POSICIONES 2.- CON CARGA MAXIMA DE SEGURIDAD DE 250KG COMO MINIMO 3.- CONTROLES ELECTRICOS INTERCONSTRUIDOS O INTEGRADOS EN BARANDALES CON SEGURO DE BLOQUEO PARA PACIENTE EN CONTROL DE ENFERMERIA. 4.- QUE PERMITA DAR LAS SIGUIENTES POSICIONES EN FORMA ELECTRICA 4.1.- TRENDELEMBURG DE 15 COMO MINIMO 4.2.- TRENDELEMBURG INVERSO DE 15 COMO MINIMO 4.3.- SECCION DE ESPALDA O FOWLER CON AUTOREGRESION O TECMOLOGIA PARA MINIMIZAR LA PRESION | 116000
I090000088 | 2088 | CAMA CLINICA CAMA HOSPITALARIA CAMA HOSPITALARIA CAMA HOSPITALARIA CAMA HOSPITALARIA CAMA HOSPITALARIA CAMA HOSPITALARIA CAMA HOSPITALARIA CAMA HOSPITALARIA CAMA HOSPITALARIA ELECTRICA DE MULTIPLES POSICIONES. CAMA ELECTRICA RODALE QUE FACILITA LA ATENCION DEL PACIENTE EN HOSPITALIZACION. CAMA ELECTRICA DE PROPOSITO GENERAL DISENADA PARA SER UTILIZADA GENERALMENTE EN HOSPITALIZACION CON EL TOQUE DE UN BOTON PROPORCIONA AL PACIENTE Y AL PERSONAL DE ENFERMERIA AJUSTE DE POSICIONES. 1.- CAMA HOSPITALARIA ELECTRICA DE MULTIPLES POSICIONES 2.- CON CARGA MAXIMA DE SEGURIDAD DE 250KG COMO MINIMO 3.- CONTROLES ELECTRICOS INTERCONSTRUIDOS O INTEGRADOS EN BARANDALES CON SEGURO DE BLOQUEO PARA PACIENTE EN CONTROL DE ENFERMERIA. 4.- QUE PERMITA DAR LAS SIGUIENTES POSICIONES EN FORMA ELECTRICA 4.1.- TRENDELEMBURG DE 15 COMO MINIMO 4.2.- TRENDELEMBURG INVERSO DE 15 COMO MINIMO 4.3.- SECCION DE ESPALDA O FOWLER CON AUTOREGRESION O TECMOLOGIA PARA MI | 116000
I090000112 | 708 | CARRO MONITOR CARRO MONITOR CARRO ROJO CON DESFIBRILADOR 1.- DEFINICION CARRO RODABLE CON SISTEMA DE FRENO PARA REALIZAR LAS MANIOBRAS DE REANIMACION CARDIOVERSION Y DESFIBRILACION CARDIOPULMONAR 2.- DESCRIPCION. 2.1- CARRO DE PLASTICO CON DESFIBRILADOR DE ONDA BIFASICA CON MARCAPASOS Y MONITOREO MULTIPARAMETRICO. 2.1.1 CARRO DE EMERGENCIA (INCLUIR MARCA Y MODELO). 2.1.1.1 DE MATERIAL PLASTICO O POLIMERO DE ALTO IMPACTO. 2.1.1.2 DIMENSIONES LONGITUD ENTRE 78 CM Y 97 CM ANCHO ENTRE 55CM Y 65 CM ALTURA ENTRE 90 CM Y 100 CM. 2.1.1.3 CON MANUBRIO PARA SU CONDUCCION. 2.1.1.4 CUATRO RUEDAS ANTIESTATICAS GIRATORIASDE CALIDAD HOSPITALARIA DE 12.5CM DE DIAMETRO COMO MINIMO. 2.1.1.5 CON SISTEMA DE FRENADOEN AL MENOS DOS RUEDAS. 2.1.1.6.1 SUPERFICIE PARA COLOCAR EL DESFIBRILADOR-MONITOR 2.1.1.6.2 CON MECANISMO PARA FIJAR LA POSICION. 2.1.1.7. SUPERFICIE PARA LA PREPARACION DE SOLUCIONES. 2.1.1.8 CON CUATRO CAJONES COMO MINIMO. 2.1.1.8.1 UN CAJON | 371200
I090000112 | 709 | CARRO MONITOR CARRO MONITOR CARRO ROJO CON DESFIBRILADOR 1.- DEFINICION CARRO RODABLE CON SISTEMA DE FRENO PARA REALIZAR LAS MANIOBRAS DE REANIMACION CARDIOVERSION Y DESFIBRILACION CARDIOPULMONAR 2.- DESCRIPCION. 2.1- CARRO DE PLASTICO CON DESFIBRILADOR DE ONDA BIFASICA CON MARCAPASOS Y MONITOREO MULTIPARAMETRICO. 2.1.1 CARRO DE EMERGENCIA (INCLUIR MARCA Y MODELO). 2.1.1.1 DE MATERIAL PLASTICO O POLIMERO DE ALTO IMPACTO. 2.1.1.2 DIMENSIONES LONGITUD ENTRE 78 CM Y 97 CM ANCHO ENTRE 55CM Y 65 CM ALTURA ENTRE 90 CM Y 100 CM. 2.1.1.3 CON MANUBRIO PARA SU CONDUCCION. 2.1.1.4 CUATRO RUEDAS ANTIESTATICAS GIRATORIASDE CALIDAD HOSPITALARIA DE 12.5CM DE DIAMETRO COMO MINIMO. 2.1.1.5 CON SISTEMA DE FRENADOEN AL MENOS DOS RUEDAS. 2.1.1.6.1 SUPERFICIE PARA COLOCAR EL DESFIBRILADOR-MONITOR 2.1.1.6.2 CON MECANISMO PARA FIJAR LA POSICION. 2.1.1.7. SUPERFICIE PARA LA PREPARACION DE SOLUCIONES. 2.1.1.8 CON CUATRO CAJONES COMO MINIMO. 2.1.1.8.1 UN CAJON | 371200
I090000112 | 710 | CARRO MONITOR CARRO MONITOR CARRO ROJO CON DESFIBRILADOR 1.- DEFINICION CARRO RODABLE CON SISTEMA DE FRENO PARA REALIZAR LAS MANIOBRAS DE REANIMACION CARDIOVERSION Y DESFIBRILACION CARDIOPULMONAR 2.- DESCRIPCION. 2.1- CARRO DE PLASTICO CON DESFIBRILADOR DE ONDA BIFASICA CON MARCAPASOS Y MONITOREO MULTIPARAMETRICO. 2.1.1 CARRO DE EMERGENCIA (INCLUIR MARCA Y MODELO). 2.1.1.1 DE MATERIAL PLASTICO O POLIMERO DE ALTO IMPACTO. 2.1.1.2 DIMENSIONES LONGITUD ENTRE 78 CM Y 97 CM ANCHO ENTRE 55CM Y 65 CM ALTURA ENTRE 90 CM Y 100 CM. 2.1.1.3 CON MANUBRIO PARA SU CONDUCCION. 2.1.1.4 CUATRO RUEDAS ANTIESTATICAS GIRATORIASDE CALIDAD HOSPITALARIA DE 12.5CM DE DIAMETRO COMO MINIMO. 2.1.1.5 CON SISTEMA DE FRENADOEN AL MENOS DOS RUEDAS. 2.1.1.6.1 SUPERFICIE PARA COLOCAR EL DESFIBRILADOR-MONITOR 2.1.1.6.2 CON MECANISMO PARA FIJAR LA POSICION. 2.1.1.7. SUPERFICIE PARA LA PREPARACION DE SOLUCIONES. 2.1.1.8 CON CUATRO CAJONES COMO MINIMO. 2.1.1.8.1 UN CAJON | 371200
I090000112 | 711 | CARRO MONITOR CARRO MONITOR CARRO ROJO CON DESFIBRILADOR 1.- DEFINICION CARRO RODABLE CON SISTEMA DE FRENO PARA REALIZAR LAS MANIOBRAS DE REANIMACION CARDIOVERSION Y DESFIBRILACION CARDIOPULMONAR 2.- DESCRIPCION. 2.1- CARRO DE PLASTICO CON DESFIBRILADOR DE ONDA BIFASICA CON MARCAPASOS Y MONITOREO MULTIPARAMETRICO. 2.1.1 CARRO DE EMERGENCIA (INCLUIR MARCA Y MODELO). 2.1.1.1 DE MATERIAL PLASTICO O POLIMERO DE ALTO IMPACTO. 2.1.1.2 DIMENSIONES LONGITUD ENTRE 78 CM Y 97 CM ANCHO ENTRE 55CM Y 65 CM ALTURA ENTRE 90 CM Y 100 CM. 2.1.1.3 CON MANUBRIO PARA SU CONDUCCION. 2.1.1.4 CUATRO RUEDAS ANTIESTATICAS GIRATORIASDE CALIDAD HOSPITALARIA DE 12.5CM DE DIAMETRO COMO MINIMO. 2.1.1.5 CON SISTEMA DE FRENADOEN AL MENOS DOS RUEDAS. 2.1.1.6.1 SUPERFICIE PARA COLOCAR EL DESFIBRILADOR-MONITOR 2.1.1.6.2 CON MECANISMO PARA FIJAR LA POSICION. 2.1.1.7. SUPERFICIE PARA LA PREPARACION DE SOLUCIONES. 2.1.1.8 CON CUATRO CAJONES COMO MINIMO. 2.1.1.8.1 UN CAJON | 371200
I090000088 | 2065 | CAMA CLINICA CAMA HOSPITALARIA CAMA HOSPITALARIA CAMA HOSPITALARIA CAMA HOSPITALARIA CAMA HOSPITALARIA CAMA HOSPITALARIA CAMA HOSPITALARIA CAMA HOSPITALARIA CAMA HOSPITALARIA CAMA HOSPITALARIA CAMA HOSPITALARIA CAMA HOSPITALARIA CAMA HOSPITALARIA CAMA HOSPITALARIA ELECTRICA DE MULTIPLES POSICIONES. CAMA ELECTRICA RODALE QUE FACILITA LA ATENCION DEL PACIENTE EN HOSPITALIZACION. CAMA ELECTRICA DE PROPOSITO GENERAL DISENADA PARA SER UTILIZADA GENERALMENTE EN HOSPITALIZACION CON EL TOQUE DE UN BOTON PROPORCIONA AL PACIENTE Y AL PERSONAL DE ENFERMERIA AJUSTE DE POSICIONES. 1.- CAMA HOSPITALARIA ELECTRICA DE MULTIPLES POSICIONES 2.- CON CARGA MAXIMA DE SEGURIDAD DE 250KG COMO MINIMO 3.- CONTROLES ELECTRICOS INTERCONSTRUIDOS O INTEGRADOS EN BARANDALES CON SEGURO DE BLOQUEO PARA PACIENTE EN CONTROL DE ENFERMERIA. 4.- QUE PERMITA DAR LAS SIGUIENTES POSICIONES EN FORMA ELECTRICA 4.1.- TRENDELEMBURG DE 15 COMO MINIMO 4.2.- TRENDELEMBURG INVERSO | 116000
I090000088 | 2075 | CAMA CLINICA CAMA HOSPITALARIA CAMA HOSPITALARIA CAMA HOSPITALARIA CAMA HOSPITALARIA CAMA HOSPITALARIA CAMA HOSPITALARIA CAMA HOSPITALARIA CAMA HOSPITALARIA CAMA HOSPITALARIA CAMA HOSPITALARIA CAMA HOSPITALARIA CAMA HOSPITALARIA CAMA HOSPITALARIA CAMA HOSPITALARIA CAMA HOSPITALARIA CAMA HOSPITALARIA CAMA HOSPITALARIA CAMA HOSPITALARIA CAMA HOSPITALARIA CAMA HOSPITALARIA CAMA HOSPITALARIA CAMA HOSPITALARIA CAMA HOSPITALARIA CAMA HOSPITALARIA ELECTRICA DE MULTIPLES POSICIONES. CAMA ELECTRICA RODALE QUE FACILITA LA ATENCION DEL PACIENTE EN HOSPITALIZACION. CAMA ELECTRICA DE PROPOSITO GENERAL DISENADA PARA SER UTILIZADA GENERALMENTE EN HOSPITALIZACION CON EL TOQUE DE UN BOTON PROPORCIONA AL PACIENTE Y AL PERSONAL DE ENFERMERIA AJUSTE DE POSICIONES. 1.- CAMA HOSPITALARIA ELECTRICA DE MULTIPLES POSICIONES 2.- CON CARGA MAXIMA DE SEGURIDAD DE 250KG COMO MINIMO 3.- CONTROLES ELECTRICOS INTERCONSTRUIDOS O INTEGRADOS EN BARANDALES CON SEGURO DE | 116000
I090000088 | 2081 | CAMA CLINICA CAMA HOSPITALARIA CAMA HOSPITALARIA CAMA HOSPITALARIA CAMA HOSPITALARIA ELECTRICA DE MULTIPLES POSICIONES. CAMA ELECTRICA RODALE QUE FACILITA LA ATENCION DEL PACIENTE EN HOSPITALIZACION. CAMA ELECTRICA DE PROPOSITO GENERAL DISENADA PARA SER UTILIZADA GENERALMENTE EN HOSPITALIZACION CON EL TOQUE DE UN BOTON PROPORCIONA AL PACIENTE Y AL PERSONAL DE ENFERMERIA AJUSTE DE POSICIONES. 1.- CAMA HOSPITALARIA ELECTRICA DE MULTIPLES POSICIONES 2.- CON CARGA MAXIMA DE SEGURIDAD DE 250KG COMO MINIMO 3.- CONTROLES ELECTRICOS INTERCONSTRUIDOS O INTEGRADOS EN BARANDALES CON SEGURO DE BLOQUEO PARA PACIENTE EN CONTROL DE ENFERMERIA. 4.- QUE PERMITA DAR LAS SIGUIENTES POSICIONES EN FORMA ELECTRICA 4.1.- TRENDELEMBURG DE 15 COMO MINIMO 4.2.- TRENDELEMBURG INVERSO DE 15 COMO MINIMO 4.3.- SECCION DE ESPALDA O FOWLER CON AUTOREGRESION O TECMOLOGIA PARA MINIMIZAR LA PRESION EN LA REGION PELVICA QUE CUBRA EL RANGO DE 0 A 70° COMO MINIMO 4.4.-SEC | 116000
I090000088 | 2086 | CAMA CLINICA CAMA HOSPITALARIA CAMA HOSPITALARIA CAMA HOSPITALARIA CAMA HOSPITALARIA CAMA HOSPITALARIA CAMA HOSPITALARIA CAMA HOSPITALARIA ELECTRICA DE MULTIPLES POSICIONES. CAMA ELECTRICA RODALE QUE FACILITA LA ATENCION DEL PACIENTE EN HOSPITALIZACION. CAMA ELECTRICA DE PROPOSITO GENERAL DISENADA PARA SER UTILIZADA GENERALMENTE EN HOSPITALIZACION CON EL TOQUE DE UN BOTON PROPORCIONA AL PACIENTE Y AL PERSONAL DE ENFERMERIA AJUSTE DE POSICIONES. 1.- CAMA HOSPITALARIA ELECTRICA DE MULTIPLES POSICIONES 2.- CON CARGA MAXIMA DE SEGURIDAD DE 250KG COMO MINIMO 3.- CONTROLES ELECTRICOS INTERCONSTRUIDOS O INTEGRADOS EN BARANDALES CON SEGURO DE BLOQUEO PARA PACIENTE EN CONTROL DE ENFERMERIA. 4.- QUE PERMITA DAR LAS SIGUIENTES POSICIONES EN FORMA ELECTRICA 4.1.- TRENDELEMBURG DE 15 COMO MINIMO 4.2.- TRENDELEMBURG INVERSO DE 15 COMO MINIMO 4.3.- SECCION DE ESPALDA O FOWLER CON AUTOREGRESION O TECMOLOGIA PARA MINIMIZAR LA PRESION EN LA REGION PELV | 116000
I090000088 | 2089 | CAMA CLINICA CAMA HOSPITALARIA CAMA HOSPITALARIA CAMA HOSPITALARIA CAMA HOSPITALARIA CAMA HOSPITALARIA CAMA HOSPITALARIA CAMA HOSPITALARIA CAMA HOSPITALARIA CAMA HOSPITALARIA CAMA HOSPITALARIA ELECTRICA DE MULTIPLES POSICIONES. CAMA ELECTRICA RODALE QUE FACILITA LA ATENCION DEL PACIENTE EN HOSPITALIZACION. CAMA ELECTRICA DE PROPOSITO GENERAL DISENADA PARA SER UTILIZADA GENERALMENTE EN HOSPITALIZACION CON EL TOQUE DE UN BOTON PROPORCIONA AL PACIENTE Y AL PERSONAL DE ENFERMERIA AJUSTE DE POSICIONES. 1.- CAMA HOSPITALARIA ELECTRICA DE MULTIPLES POSICIONES 2.- CON CARGA MAXIMA DE SEGURIDAD DE 250KG COMO MINIMO 3.- CONTROLES ELECTRICOS INTERCONSTRUIDOS O INTEGRADOS EN BARANDALES CON SEGURO DE BLOQUEO PARA PACIENTE EN CONTROL DE ENFERMERIA. 4.- QUE PERMITA DAR LAS SIGUIENTES POSICIONES EN FORMA ELECTRICA 4.1.- TRENDELEMBURG DE 15 COMO MINIMO 4.2.- TRENDELEMBURG INVERSO DE 15 COMO MINIMO 4.3.- SECCION DE ESPALDA O FOWLER CON AUTOREGRESION O | 116000
I090000088 | 2057 | CAMA CLINICA CAMA HOSPITALARIA CAMA HOSPITALARIA CAMA HOSPITALARIA CAMA HOSPITALARIA CAMA HOSPITALARIA CAMA HOSPITALARIA ELECTRICA DE MULTIPLES POSICIONES. CAMA ELECTRICA RODALE QUE FACILITA LA ATENCION DEL PACIENTE EN HOSPITALIZACION. CAMA ELECTRICA DE PROPOSITO GENERAL DISENADA PARA SER UTILIZADA GENERALMENTE EN HOSPITALIZACION CON EL TOQUE DE UN BOTON PROPORCIONA AL PACIENTE Y AL PERSONAL DE ENFERMERIA AJUSTE DE POSICIONES. 1.- CAMA HOSPITALARIA ELECTRICA DE MULTIPLES POSICIONES 2.- CON CARGA MAXIMA DE SEGURIDAD DE 250KG COMO MINIMO 3.- CONTROLES ELECTRICOS INTERCONSTRUIDOS O INTEGRADOS EN BARANDALES CON SEGURO DE BLOQUEO PARA PACIENTE EN CONTROL DE ENFERMERIA. 4.- QUE PERMITA DAR LAS SIGUIENTES POSICIONES EN FORMA ELECTRICA 4.1.- TRENDELEMBURG DE 15 COMO MINIMO 4.2.- TRENDELEMBURG INVERSO DE 15 COMO MINIMO 4.3.- SECCION DE ESPALDA O FOWLER CON AUTOREGRESION O TECMOLOGIA PARA MINIMIZAR LA PRESION EN LA REGION PELVICA QUE CUBRA EL R | 116000
I090000088 | 2058 | CAMA CLINICA CAMA HOSPITALARIA CAMA HOSPITALARIA CAMA HOSPITALARIA CAMA HOSPITALARIA CAMA HOSPITALARIA CAMA HOSPITALARIA CAMA HOSPITALARIA ELECTRICA DE MULTIPLES POSICIONES. CAMA ELECTRICA RODALE QUE FACILITA LA ATENCION DEL PACIENTE EN HOSPITALIZACION. CAMA ELECTRICA DE PROPOSITO GENERAL DISENADA PARA SER UTILIZADA GENERALMENTE EN HOSPITALIZACION CON EL TOQUE DE UN BOTON PROPORCIONA AL PACIENTE Y AL PERSONAL DE ENFERMERIA AJUSTE DE POSICIONES. 1.- CAMA HOSPITALARIA ELECTRICA DE MULTIPLES POSICIONES 2.- CON CARGA MAXIMA DE SEGURIDAD DE 250KG COMO MINIMO 3.- CONTROLES ELECTRICOS INTERCONSTRUIDOS O INTEGRADOS EN BARANDALES CON SEGURO DE BLOQUEO PARA PACIENTE EN CONTROL DE ENFERMERIA. 4.- QUE PERMITA DAR LAS SIGUIENTES POSICIONES EN FORMA ELECTRICA 4.1.- TRENDELEMBURG DE 15 COMO MINIMO 4.2.- TRENDELEMBURG INVERSO DE 15 COMO MINIMO 4.3.- SECCION DE ESPALDA O FOWLER CON AUTOREGRESION O TECMOLOGIA PARA MINIMIZAR LA PRESION EN LA REGION PELV | 116000
I090000088 | 2062 | CAMA CLINICA CAMA HOSPITALARIA CAMA HOSPITALARIA CAMA HOSPITALARIA CAMA HOSPITALARIA CAMA HOSPITALARIA CAMA HOSPITALARIA CAMA HOSPITALARIA CAMA HOSPITALARIA CAMA HOSPITALARIA CAMA HOSPITALARIA CAMA HOSPITALARIA ELECTRICA DE MULTIPLES POSICIONES. CAMA ELECTRICA RODALE QUE FACILITA LA ATENCION DEL PACIENTE EN HOSPITALIZACION. CAMA ELECTRICA DE PROPOSITO GENERAL DISENADA PARA SER UTILIZADA GENERALMENTE EN HOSPITALIZACION CON EL TOQUE DE UN BOTON PROPORCIONA AL PACIENTE Y AL PERSONAL DE ENFERMERIA AJUSTE DE POSICIONES. 1.- CAMA HOSPITALARIA ELECTRICA DE MULTIPLES POSICIONES 2.- CON CARGA MAXIMA DE SEGURIDAD DE 250KG COMO MINIMO 3.- CONTROLES ELECTRICOS INTERCONSTRUIDOS O INTEGRADOS EN BARANDALES CON SEGURO DE BLOQUEO PARA PACIENTE EN CONTROL DE ENFERMERIA. 4.- QUE PERMITA DAR LAS SIGUIENTES POSICIONES EN FORMA ELECTRICA 4.1.- TRENDELEMBURG DE 15 COMO MINIMO 4.2.- TRENDELEMBURG INVERSO DE 15 COMO MINIMO 4.3.- SECCION DE ESPALDA O FOWLER CO | 116000
I090000088 | 2085 | CAMA CLINICA CAMA HOSPITALARIA CAMA HOSPITALARIA CAMA HOSPITALARIA CAMA HOSPITALARIA CAMA HOSPITALARIA CAMA HOSPITALARIA ELECTRICA DE MULTIPLES POSICIONES. CAMA ELECTRICA RODALE QUE FACILITA LA ATENCION DEL PACIENTE EN HOSPITALIZACION. CAMA ELECTRICA DE PROPOSITO GENERAL DISENADA PARA SER UTILIZADA GENERALMENTE EN HOSPITALIZACION CON EL TOQUE DE UN BOTON PROPORCIONA AL PACIENTE Y AL PERSONAL DE ENFERMERIA AJUSTE DE POSICIONES. 1.- CAMA HOSPITALARIA ELECTRICA DE MULTIPLES POSICIONES 2.- CON CARGA MAXIMA DE SEGURIDAD DE 250KG COMO MINIMO 3.- CONTROLES ELECTRICOS INTERCONSTRUIDOS O INTEGRADOS EN BARANDALES CON SEGURO DE BLOQUEO PARA PACIENTE EN CONTROL DE ENFERMERIA. 4.- QUE PERMITA DAR LAS SIGUIENTES POSICIONES EN FORMA ELECTRICA 4.1.- TRENDELEMBURG DE 15 COMO MINIMO 4.2.- TRENDELEMBURG INVERSO DE 15 COMO MINIMO 4.3.- SECCION DE ESPALDA O FOWLER CON AUTOREGRESION O TECMOLOGIA PARA MINIMIZAR LA PRESION EN LA REGION PELVICA QUE CUBRA EL R | 116000
I090000088 | 2068 | CAMA CLINICA CAMA HOSPITALARIA CAMA HOSPITALARIA CAMA HOSPITALARIA CAMA HOSPITALARIA CAMA HOSPITALARIA CAMA HOSPITALARIA CAMA HOSPITALARIA CAMA HOSPITALARIA CAMA HOSPITALARIA CAMA HOSPITALARIA CAMA HOSPITALARIA CAMA HOSPITALARIA CAMA HOSPITALARIA CAMA HOSPITALARIA CAMA HOSPITALARIA CAMA HOSPITALARIA CAMA HOSPITALARIA ELECTRICA DE MULTIPLES POSICIONES. CAMA ELECTRICA RODALE QUE FACILITA LA ATENCION DEL PACIENTE EN HOSPITALIZACION. CAMA ELECTRICA DE PROPOSITO GENERAL DISENADA PARA SER UTILIZADA GENERALMENTE EN HOSPITALIZACION CON EL TOQUE DE UN BOTON PROPORCIONA AL PACIENTE Y AL PERSONAL DE ENFERMERIA AJUSTE DE POSICIONES. 1.- CAMA HOSPITALARIA ELECTRICA DE MULTIPLES POSICIONES 2.- CON CARGA MAXIMA DE SEGURIDAD DE 250KG COMO MINIMO 3.- CONTROLES ELECTRICOS INTERCONSTRUIDOS O INTEGRADOS EN BARANDALES CON SEGURO DE BLOQUEO PARA PACIENTE EN CONTROL DE ENFERMERIA. 4.- QUE PERMITA DAR LAS SIGUIENTES POSICIONES EN FORMA ELECTRICA 4.1.- TRENDE | 116000
I090000088 | 2073 | CAMA CLINICA CAMA HOSPITALARIA CAMA HOSPITALARIA CAMA HOSPITALARIA CAMA HOSPITALARIA CAMA HOSPITALARIA CAMA HOSPITALARIA CAMA HOSPITALARIA CAMA HOSPITALARIA CAMA HOSPITALARIA CAMA HOSPITALARIA CAMA HOSPITALARIA CAMA HOSPITALARIA CAMA HOSPITALARIA CAMA HOSPITALARIA CAMA HOSPITALARIA CAMA HOSPITALARIA CAMA HOSPITALARIA CAMA HOSPITALARIA CAMA HOSPITALARIA CAMA HOSPITALARIA CAMA HOSPITALARIA CAMA HOSPITALARIA ELECTRICA DE MULTIPLES POSICIONES. CAMA ELECTRICA RODALE QUE FACILITA LA ATENCION DEL PACIENTE EN HOSPITALIZACION. CAMA ELECTRICA DE PROPOSITO GENERAL DISENADA PARA SER UTILIZADA GENERALMENTE EN HOSPITALIZACION CON EL TOQUE DE UN BOTON PROPORCIONA AL PACIENTE Y AL PERSONAL DE ENFERMERIA AJUSTE DE POSICIONES. 1.- CAMA HOSPITALARIA ELECTRICA DE MULTIPLES POSICIONES 2.- CON CARGA MAXIMA DE SEGURIDAD DE 250KG COMO MINIMO 3.- CONTROLES ELECTRICOS INTERCONSTRUIDOS O INTEGRADOS EN BARANDALES CON SEGURO DE BLOQUEO PARA PACIENTE EN CONTROL DE | 116000
I090000088 | 2080 | CAMA CLINICA CAMA HOSPITALARIA CAMA HOSPITALARIA CAMA HOSPITALARIA ELECTRICA DE MULTIPLES POSICIONES. CAMA ELECTRICA RODALE QUE FACILITA LA ATENCION DEL PACIENTE EN HOSPITALIZACION. CAMA ELECTRICA DE PROPOSITO GENERAL DISENADA PARA SER UTILIZADA GENERALMENTE EN HOSPITALIZACION CON EL TOQUE DE UN BOTON PROPORCIONA AL PACIENTE Y AL PERSONAL DE ENFERMERIA AJUSTE DE POSICIONES. 1.- CAMA HOSPITALARIA ELECTRICA DE MULTIPLES POSICIONES 2.- CON CARGA MAXIMA DE SEGURIDAD DE 250KG COMO MINIMO 3.- CONTROLES ELECTRICOS INTERCONSTRUIDOS O INTEGRADOS EN BARANDALES CON SEGURO DE BLOQUEO PARA PACIENTE EN CONTROL DE ENFERMERIA. 4.- QUE PERMITA DAR LAS SIGUIENTES POSICIONES EN FORMA ELECTRICA 4.1.- TRENDELEMBURG DE 15 COMO MINIMO 4.2.- TRENDELEMBURG INVERSO DE 15 COMO MINIMO 4.3.- SECCION DE ESPALDA O FOWLER CON AUTOREGRESION O TECMOLOGIA PARA MINIMIZAR LA PRESION EN LA REGION PELVICA QUE CUBRA EL RANGO DE 0 A 70° COMO MINIMO 4.4.-SECCION DE RODILLA QU | 116000
I090000088 | 2082 | CAMA CLINICA CAMA HOSPITALARIA CAMA HOSPITALARIA CAMA HOSPITALARIA CAMA HOSPITALARIA CAMA HOSPITALARIA ELECTRICA DE MULTIPLES POSICIONES. CAMA ELECTRICA RODALE QUE FACILITA LA ATENCION DEL PACIENTE EN HOSPITALIZACION. CAMA ELECTRICA DE PROPOSITO GENERAL DISENADA PARA SER UTILIZADA GENERALMENTE EN HOSPITALIZACION CON EL TOQUE DE UN BOTON PROPORCIONA AL PACIENTE Y AL PERSONAL DE ENFERMERIA AJUSTE DE POSICIONES. 1.- CAMA HOSPITALARIA ELECTRICA DE MULTIPLES POSICIONES 2.- CON CARGA MAXIMA DE SEGURIDAD DE 250KG COMO MINIMO 3.- CONTROLES ELECTRICOS INTERCONSTRUIDOS O INTEGRADOS EN BARANDALES CON SEGURO DE BLOQUEO PARA PACIENTE EN CONTROL DE ENFERMERIA. 4.- QUE PERMITA DAR LAS SIGUIENTES POSICIONES EN FORMA ELECTRICA 4.1.- TRENDELEMBURG DE 15 COMO MINIMO 4.2.- TRENDELEMBURG INVERSO DE 15 COMO MINIMO 4.3.- SECCION DE ESPALDA O FOWLER CON AUTOREGRESION O TECMOLOGIA PARA MINIMIZAR LA PRESION EN LA REGION PELVICA QUE CUBRA EL RANGO DE 0 A 70° CO | 116000
I090000088 | 2050 | CAMA CLINICA CAMA HOSPITALARIA. CAMA HOSPITALARIA ELECTRICA DE MULTIPLES POSICIONES. CAMA ELECTRICA RODALE QUE FACILITA LA ATENCION DEL PACIENTE EN HOSPITALIZACION. CAMA ELECTRICA DE PROPOSITO GENERAL DISENADA PARA SER UTILIZADA GENERALMENTE EN HOSPITALIZACION CON EL TOQUE DE UN BOTON PROPORCIONA AL PACIENTE Y AL PERSONAL DE ENFERMERIA AJUSTE DE POSICIONES. 1.- CAMA HOSPITALARIA ELECTRICA DE MULTIPLES POSICIONES 2.- CON CARGA MAXIMA DE SEGURIDAD DE 250KG COMO MINIMO 3.- CONTROLES ELECTRICOS INTERCONSTRUIDOS O INTEGRADOS EN BARANDALES CON SEGURO DE BLOQUEO PARA PACIENTE EN CONTROL DE ENFERMERIA. 4.- QUE PERMITA DAR LAS SIGUIENTES POSICIONES EN FORMA ELECTRICA 4.1.- TRENDELEMBURG DE 15 COMO MINIMO 4.2.- TRENDELEMBURG INVERSO DE 15 COMO MINIMO 4.3.- SECCION DE ESPALDA O FOWLER CON AUTOREGRESION O TECMOLOGIA PARA MINIMIZAR LA PRESION EN LA REGION PELVICA QUE CUBRA EL RANGO DE 0 A 70° COMO MINIMO 4.4.-SECCION DE RODILLA QUE CUBRA EL RANGO | 116000
I090000088 | 2056 | CAMA CLINICA CAMA HOSPITALARIA CAMA HOSPITALARIA CAMA HOSPITALARIA CAMA HOSPITALARIA CAMA HOSPITALARIA ELECTRICA DE MULTIPLES POSICIONES. CAMA ELECTRICA RODALE QUE FACILITA LA ATENCION DEL PACIENTE EN HOSPITALIZACION. CAMA ELECTRICA DE PROPOSITO GENERAL DISENADA PARA SER UTILIZADA GENERALMENTE EN HOSPITALIZACION CON EL TOQUE DE UN BOTON PROPORCIONA AL PACIENTE Y AL PERSONAL DE ENFERMERIA AJUSTE DE POSICIONES. 1.- CAMA HOSPITALARIA ELECTRICA DE MULTIPLES POSICIONES 2.- CON CARGA MAXIMA DE SEGURIDAD DE 250KG COMO MINIMO 3.- CONTROLES ELECTRICOS INTERCONSTRUIDOS O INTEGRADOS EN BARANDALES CON SEGURO DE BLOQUEO PARA PACIENTE EN CONTROL DE ENFERMERIA. 4.- QUE PERMITA DAR LAS SIGUIENTES POSICIONES EN FORMA ELECTRICA 4.1.- TRENDELEMBURG DE 15 COMO MINIMO 4.2.- TRENDELEMBURG INVERSO DE 15 COMO MINIMO 4.3.- SECCION DE ESPALDA O FOWLER CON AUTOREGRESION O TECMOLOGIA PARA MINIMIZAR LA PRESION EN LA REGION PELVICA QUE CUBRA EL RANGO DE 0 A 70° CO | 116000
I090000088 | 2066 | CAMA CLINICA CAMA HOSPITALARIA CAMA HOSPITALARIA CAMA HOSPITALARIA CAMA HOSPITALARIA CAMA HOSPITALARIA CAMA HOSPITALARIA CAMA HOSPITALARIA CAMA HOSPITALARIA CAMA HOSPITALARIA CAMA HOSPITALARIA CAMA HOSPITALARIA CAMA HOSPITALARIA CAMA HOSPITALARIA CAMA HOSPITALARIA CAMA HOSPITALARIA ELECTRICA DE MULTIPLES POSICIONES. CAMA ELECTRICA RODALE QUE FACILITA LA ATENCION DEL PACIENTE EN HOSPITALIZACION. CAMA ELECTRICA DE PROPOSITO GENERAL DISENADA PARA SER UTILIZADA GENERALMENTE EN HOSPITALIZACION CON EL TOQUE DE UN BOTON PROPORCIONA AL PACIENTE Y AL PERSONAL DE ENFERMERIA AJUSTE DE POSICIONES. 1.- CAMA HOSPITALARIA ELECTRICA DE MULTIPLES POSICIONES 2.- CON CARGA MAXIMA DE SEGURIDAD DE 250KG COMO MINIMO 3.- CONTROLES ELECTRICOS INTERCONSTRUIDOS O INTEGRADOS EN BARANDALES CON SEGURO DE BLOQUEO PARA PACIENTE EN CONTROL DE ENFERMERIA. 4.- QUE PERMITA DAR LAS SIGUIENTES POSICIONES EN FORMA ELECTRICA 4.1.- TRENDELEMBURG DE 15 COMO MINIMO 4.2.- TREN | 116000
I090000088 | 2071 | CAMA CLINICA CAMA HOSPITALARIA CAMA HOSPITALARIA CAMA HOSPITALARIA CAMA HOSPITALARIA CAMA HOSPITALARIA CAMA HOSPITALARIA CAMA HOSPITALARIA CAMA HOSPITALARIA CAMA HOSPITALARIA CAMA HOSPITALARIA CAMA HOSPITALARIA CAMA HOSPITALARIA CAMA HOSPITALARIA CAMA HOSPITALARIA CAMA HOSPITALARIA CAMA HOSPITALARIA CAMA HOSPITALARIA CAMA HOSPITALARIA CAMA HOSPITALARIA CAMA HOSPITALARIA ELECTRICA DE MULTIPLES POSICIONES. CAMA ELECTRICA RODALE QUE FACILITA LA ATENCION DEL PACIENTE EN HOSPITALIZACION. CAMA ELECTRICA DE PROPOSITO GENERAL DISENADA PARA SER UTILIZADA GENERALMENTE EN HOSPITALIZACION CON EL TOQUE DE UN BOTON PROPORCIONA AL PACIENTE Y AL PERSONAL DE ENFERMERIA AJUSTE DE POSICIONES. 1.- CAMA HOSPITALARIA ELECTRICA DE MULTIPLES POSICIONES 2.- CON CARGA MAXIMA DE SEGURIDAD DE 250KG COMO MINIMO 3.- CONTROLES ELECTRICOS INTERCONSTRUIDOS O INTEGRADOS EN BARANDALES CON SEGURO DE BLOQUEO PARA PACIENTE EN CONTROL DE ENFERMERIA. 4.- QUE PERMITA DAR LAS | 116000
I090000088 | 2059 | CAMA CLINICA CAMA HOSPITALARIA CAMA HOSPITALARIA CAMA HOSPITALARIA CAMA HOSPITALARIA CAMA HOSPITALARIA CAMA HOSPITALARIA CAMA HOSPITALARIA CAMA HOSPITALARIA ELECTRICA DE MULTIPLES POSICIONES. CAMA ELECTRICA RODALE QUE FACILITA LA ATENCION DEL PACIENTE EN HOSPITALIZACION. CAMA ELECTRICA DE PROPOSITO GENERAL DISENADA PARA SER UTILIZADA GENERALMENTE EN HOSPITALIZACION CON EL TOQUE DE UN BOTON PROPORCIONA AL PACIENTE Y AL PERSONAL DE ENFERMERIA AJUSTE DE POSICIONES. 1.- CAMA HOSPITALARIA ELECTRICA DE MULTIPLES POSICIONES 2.- CON CARGA MAXIMA DE SEGURIDAD DE 250KG COMO MINIMO 3.- CONTROLES ELECTRICOS INTERCONSTRUIDOS O INTEGRADOS EN BARANDALES CON SEGURO DE BLOQUEO PARA PACIENTE EN CONTROL DE ENFERMERIA. 4.- QUE PERMITA DAR LAS SIGUIENTES POSICIONES EN FORMA ELECTRICA 4.1.- TRENDELEMBURG DE 15 COMO MINIMO 4.2.- TRENDELEMBURG INVERSO DE 15 COMO MINIMO 4.3.- SECCION DE ESPALDA O FOWLER CON AUTOREGRESION O TECMOLOGIA PARA MINIMIZAR LA PRESION | 116000
I090000088 | 2100 | CAMA CLINICA CAMA HOSPITALARIA ELECTRICA DE MULTIPLES POSICIONES CAMA ELECTRICA RODABLE QUE FACILITA LA ATENCION DEL PACIENTE EN HOSPITALIZACION CAMA ELECTRICA DE PROPOSITO GENERAL DISENADA PARA SER UTILIZADA GENERALMENTE EN HOSPITALIZACION CON EL TOQUE DE UN BOTON PROPORCIONA AL PACIENTE Y AL PERSONAL DE ENFERMERIA AJUSTE DE POSICIONES 1. CAMA HOSPITALARIA ELECTRICA DE MULTIPLES POSICIONES. 2. CON CARGA MAXIMA DE SEGURIDAD DE 250 KG COMO MINIMO. 3. CONTROLES ELECTRICOS INTERCONSTRUIDOS O INTEGRADOS EN BARANDALES CON SEGURO DE BLOQUEO PARA PACIENTE EN CONTROL DE ENFERMERIA. 4. QUE PERMITA DAR LAS SIGUIENTES POSICIONES EN FORMA ELECTRICA. 4.1 TRENDELEMBURG DE 15° COMO MINIMO. 4.2 TRENDELEMBURG INVERSO DE 15° COMO MINIMO. 4.3 SECCION DE ESPALDA O FOWLER CON AUTOREGRESION O TECNOLOGIA PARA MINIMIZAR LA PRESION EN LA REGION PELVICA QUE CUBRA EL RANGO DE 0 A 70° COMO MINIMO. 4.4 SECCION DE RODILLA QUE CUBRA EL RANGO DE 0-34° COMO MINIMO | 116000
I090000088 | 2112 | CAMA CLINICA CAMA HOSPITALARIA ELECTRICA DE MULTIPLES POSICIONES CAMA ELECTRICA RODABLE QUE FACILITA LA ATENCION DEL PACIENTE EN HOSPITALIZACION CAMA ELECTRICA DE PROPOSITO GENERAL DISENADA PARA SER UTILIZADA GENERALMENTE EN HOSPITALIZACION CON EL TOQUE DE UN BOTON PROPORCIONA AL PACIENTE Y AL PERSONAL DE ENFERMERIA AJUSTE DE POSICIONES 1. CAMA HOSPITALARIA ELECTRICA DE MULTIPLES POSICIONES. 2. CON CARGA MAXIMA DE SEGURIDAD DE 250 KG COMO MINIMO. 3. CONTROLES ELECTRICOS INTERCONSTRUIDOS O INTEGRADOS EN BARANDALES CON SEGURO DE BLOQUEO PARA PACIENTE EN CONTROL DE ENFERMERIA. 4. QUE PERMITA DAR LAS SIGUIENTES POSICIONES EN FORMA ELECTRICA. 4.1 TRENDELEMBURG DE 15° COMO MINIMO. 4.2 TRENDELEMBURG INVERSO DE 15° COMO MINIMO. 4.3 SECCION DE ESPALDA O FOWLER CON AUTOREGRESION O TECNOLOGIA PARA MINIMIZAR LA PRESION EN LA REGION PELVICA QUE CUBRA EL RANGO DE 0 A 70° COMO MINIMO. 4.4 SECCION DE RODILLA QUE CUBRA EL RANGO DE 0-34° COMO MINIMO | 116000
I090000088 | 2090 | CAMA CLINICA CAMA HOSPITALARIA ELECTRICA DE MULTIPLES POSICIONES CAMA ELECTRICA RODABLE QUE FACILITA LA ATENCION DEL PACIENTE EN HOSPITALIZACION CAMA ELECTRICA DE PROPOSITO GENERAL DISENADA PARA SER UTILIZADA GENERALMENTE EN HOSPITALIZACION CON EL TOQUE DE UN BOTON PROPORCIONA AL PACIENTE Y AL PERSONAL DE ENFERMERIA AJUSTE DE POSICIONES 1. CAMA HOSPITALARIA ELECTRICA DE MULTIPLES POSICIONES. 2. CON CARGA MAXIMA DE SEGURIDAD DE 250 KG COMO MINIMO. 3. CONTROLES ELECTRICOS INTERCONSTRUIDOS O INTEGRADOS EN BARANDALES CON SEGURO DE BLOQUEO PARA PACIENTE EN CONTROL DE ENFERMERIA. 4. QUE PERMITA DAR LAS SIGUIENTES POSICIONES EN FORMA ELECTRICA. 4.1 TRENDELEMBURG DE 15° COMO MINIMO. 4.2 TRENDELEMBURG INVERSO DE 15° COMO MINIMO. 4.3 SECCION DE ESPALDA O FOWLER CON AUTOREGRESION O TECNOLOGIA PARA MINIMIZAR LA PRESION EN LA REGION PELVICA QUE CUBRA EL RANGO DE 0 A 70° COMO MINIMO. 4.4 SECCION DE RODILLA QUE CUBRA EL RANGO DE 0-34° COMO MINIMO | 116000
I090000088 | 2091 | CAMA CLINICA CAMA HOSPITALARIA ELECTRICA DE MULTIPLES POSICIONES CAMA ELECTRICA RODABLE QUE FACILITA LA ATENCION DEL PACIENTE EN HOSPITALIZACION CAMA ELECTRICA DE PROPOSITO GENERAL DISENADA PARA SER UTILIZADA GENERALMENTE EN HOSPITALIZACION CON EL TOQUE DE UN BOTON PROPORCIONA AL PACIENTE Y AL PERSONAL DE ENFERMERIA AJUSTE DE POSICIONES 1. CAMA HOSPITALARIA ELECTRICA DE MULTIPLES POSICIONES. 2. CON CARGA MAXIMA DE SEGURIDAD DE 250 KG COMO MINIMO. 3. CONTROLES ELECTRICOS INTERCONSTRUIDOS O INTEGRADOS EN BARANDALES CON SEGURO DE BLOQUEO PARA PACIENTE EN CONTROL DE ENFERMERIA. 4. QUE PERMITA DAR LAS SIGUIENTES POSICIONES EN FORMA ELECTRICA. 4.1 TRENDELEMBURG DE 15° COMO MINIMO. 4.2 TRENDELEMBURG INVERSO DE 15° COMO MINIMO. 4.3 SECCION DE ESPALDA O FOWLER CON AUTOREGRESION O TECNOLOGIA PARA MINIMIZAR LA PRESION EN LA REGION PELVICA QUE CUBRA EL RANGO DE 0 A 70° COMO MINIMO. 4.4 SECCION DE RODILLA QUE CUBRA EL RANGO DE 0-34° COMO MINIMO | 116000
I090000088 | 2092 | CAMA CLINICA CAMA HOSPITALARIA ELECTRICA DE MULTIPLES POSICIONES CAMA ELECTRICA RODABLE QUE FACILITA LA ATENCION DEL PACIENTE EN HOSPITALIZACION CAMA ELECTRICA DE PROPOSITO GENERAL DISENADA PARA SER UTILIZADA GENERALMENTE EN HOSPITALIZACION CON EL TOQUE DE UN BOTON PROPORCIONA AL PACIENTE Y AL PERSONAL DE ENFERMERIA AJUSTE DE POSICIONES 1. CAMA HOSPITALARIA ELECTRICA DE MULTIPLES POSICIONES. 2. CON CARGA MAXIMA DE SEGURIDAD DE 250 KG COMO MINIMO. 3. CONTROLES ELECTRICOS INTERCONSTRUIDOS O INTEGRADOS EN BARANDALES CON SEGURO DE BLOQUEO PARA PACIENTE EN CONTROL DE ENFERMERIA. 4. QUE PERMITA DAR LAS SIGUIENTES POSICIONES EN FORMA ELECTRICA. 4.1 TRENDELEMBURG DE 15° COMO MINIMO. 4.2 TRENDELEMBURG INVERSO DE 15° COMO MINIMO. 4.3 SECCION DE ESPALDA O FOWLER CON AUTOREGRESION O TECNOLOGIA PARA MINIMIZAR LA PRESION EN LA REGION PELVICA QUE CUBRA EL RANGO DE 0 A 70° COMO MINIMO. 4.4 SECCION DE RODILLA QUE CUBRA EL RANGO DE 0-34° COMO MINIMO | 116000
I090000088 | 2093 | CAMA CLINICA CAMA HOSPITALARIA ELECTRICA DE MULTIPLES POSICIONES CAMA ELECTRICA RODABLE QUE FACILITA LA ATENCION DEL PACIENTE EN HOSPITALIZACION CAMA ELECTRICA DE PROPOSITO GENERAL DISENADA PARA SER UTILIZADA GENERALMENTE EN HOSPITALIZACION CON EL TOQUE DE UN BOTON PROPORCIONA AL PACIENTE Y AL PERSONAL DE ENFERMERIA AJUSTE DE POSICIONES 1. CAMA HOSPITALARIA ELECTRICA DE MULTIPLES POSICIONES. 2. CON CARGA MAXIMA DE SEGURIDAD DE 250 KG COMO MINIMO. 3. CONTROLES ELECTRICOS INTERCONSTRUIDOS O INTEGRADOS EN BARANDALES CON SEGURO DE BLOQUEO PARA PACIENTE EN CONTROL DE ENFERMERIA. 4. QUE PERMITA DAR LAS SIGUIENTES POSICIONES EN FORMA ELECTRICA. 4.1 TRENDELEMBURG DE 15° COMO MINIMO. 4.2 TRENDELEMBURG INVERSO DE 15° COMO MINIMO. 4.3 SECCION DE ESPALDA O FOWLER CON AUTOREGRESION O TECNOLOGIA PARA MINIMIZAR LA PRESION EN LA REGION PELVICA QUE CUBRA EL RANGO DE 0 A 70° COMO MINIMO. 4.4 SECCION DE RODILLA QUE CUBRA EL RANGO DE 0-34° COMO MINIMO | 116000
I090000088 | 2094 | CAMA CLINICA CAMA HOSPITALARIA ELECTRICA DE MULTIPLES POSICIONES CAMA ELECTRICA RODABLE QUE FACILITA LA ATENCION DEL PACIENTE EN HOSPITALIZACION CAMA ELECTRICA DE PROPOSITO GENERAL DISENADA PARA SER UTILIZADA GENERALMENTE EN HOSPITALIZACION CON EL TOQUE DE UN BOTON PROPORCIONA AL PACIENTE Y AL PERSONAL DE ENFERMERIA AJUSTE DE POSICIONES 1. CAMA HOSPITALARIA ELECTRICA DE MULTIPLES POSICIONES. 2. CON CARGA MAXIMA DE SEGURIDAD DE 250 KG COMO MINIMO. 3. CONTROLES ELECTRICOS INTERCONSTRUIDOS O INTEGRADOS EN BARANDALES CON SEGURO DE BLOQUEO PARA PACIENTE EN CONTROL DE ENFERMERIA. 4. QUE PERMITA DAR LAS SIGUIENTES POSICIONES EN FORMA ELECTRICA. 4.1 TRENDELEMBURG DE 15° COMO MINIMO. 4.2 TRENDELEMBURG INVERSO DE 15° COMO MINIMO. 4.3 SECCION DE ESPALDA O FOWLER CON AUTOREGRESION O TECNOLOGIA PARA MINIMIZAR LA PRESION EN LA REGION PELVICA QUE CUBRA EL RANGO DE 0 A 70° COMO MINIMO. 4.4 SECCION DE RODILLA QUE CUBRA EL RANGO DE 0-34° COMO MINIMO | 116000
I090000088 | 2095 | CAMA CLINICA CAMA HOSPITALARIA ELECTRICA DE MULTIPLES POSICIONES CAMA ELECTRICA RODABLE QUE FACILITA LA ATENCION DEL PACIENTE EN HOSPITALIZACION CAMA ELECTRICA DE PROPOSITO GENERAL DISENADA PARA SER UTILIZADA GENERALMENTE EN HOSPITALIZACION CON EL TOQUE DE UN BOTON PROPORCIONA AL PACIENTE Y AL PERSONAL DE ENFERMERIA AJUSTE DE POSICIONES 1. CAMA HOSPITALARIA ELECTRICA DE MULTIPLES POSICIONES. 2. CON CARGA MAXIMA DE SEGURIDAD DE 250 KG COMO MINIMO. 3. CONTROLES ELECTRICOS INTERCONSTRUIDOS O INTEGRADOS EN BARANDALES CON SEGURO DE BLOQUEO PARA PACIENTE EN CONTROL DE ENFERMERIA. 4. QUE PERMITA DAR LAS SIGUIENTES POSICIONES EN FORMA ELECTRICA. 4.1 TRENDELEMBURG DE 15° COMO MINIMO. 4.2 TRENDELEMBURG INVERSO DE 15° COMO MINIMO. 4.3 SECCION DE ESPALDA O FOWLER CON AUTOREGRESION O TECNOLOGIA PARA MINIMIZAR LA PRESION EN LA REGION PELVICA QUE CUBRA EL RANGO DE 0 A 70° COMO MINIMO. 4.4 SECCION DE RODILLA QUE CUBRA EL RANGO DE 0-34° COMO MINIMO | 116000
I090000088 | 2096 | CAMA CLINICA CAMA HOSPITALARIA ELECTRICA DE MULTIPLES POSICIONES CAMA ELECTRICA RODABLE QUE FACILITA LA ATENCION DEL PACIENTE EN HOSPITALIZACION CAMA ELECTRICA DE PROPOSITO GENERAL DISENADA PARA SER UTILIZADA GENERALMENTE EN HOSPITALIZACION CON EL TOQUE DE UN BOTON PROPORCIONA AL PACIENTE Y AL PERSONAL DE ENFERMERIA AJUSTE DE POSICIONES 1. CAMA HOSPITALARIA ELECTRICA DE MULTIPLES POSICIONES. 2. CON CARGA MAXIMA DE SEGURIDAD DE 250 KG COMO MINIMO. 3. CONTROLES ELECTRICOS INTERCONSTRUIDOS O INTEGRADOS EN BARANDALES CON SEGURO DE BLOQUEO PARA PACIENTE EN CONTROL DE ENFERMERIA. 4. QUE PERMITA DAR LAS SIGUIENTES POSICIONES EN FORMA ELECTRICA. 4.1 TRENDELEMBURG DE 15° COMO MINIMO. 4.2 TRENDELEMBURG INVERSO DE 15° COMO MINIMO. 4.3 SECCION DE ESPALDA O FOWLER CON AUTOREGRESION O TECNOLOGIA PARA MINIMIZAR LA PRESION EN LA REGION PELVICA QUE CUBRA EL RANGO DE 0 A 70° COMO MINIMO. 4.4 SECCION DE RODILLA QUE CUBRA EL RANGO DE 0-34° COMO MINIMO | 116000
I090000088 | 2098 | CAMA CLINICA CAMA HOSPITALARIA ELECTRICA DE MULTIPLES POSICIONES CAMA ELECTRICA RODABLE QUE FACILITA LA ATENCION DEL PACIENTE EN HOSPITALIZACION CAMA ELECTRICA DE PROPOSITO GENERAL DISENADA PARA SER UTILIZADA GENERALMENTE EN HOSPITALIZACION CON EL TOQUE DE UN BOTON PROPORCIONA AL PACIENTE Y AL PERSONAL DE ENFERMERIA AJUSTE DE POSICIONES 1. CAMA HOSPITALARIA ELECTRICA DE MULTIPLES POSICIONES. 2. CON CARGA MAXIMA DE SEGURIDAD DE 250 KG COMO MINIMO. 3. CONTROLES ELECTRICOS INTERCONSTRUIDOS O INTEGRADOS EN BARANDALES CON SEGURO DE BLOQUEO PARA PACIENTE EN CONTROL DE ENFERMERIA. 4. QUE PERMITA DAR LAS SIGUIENTES POSICIONES EN FORMA ELECTRICA. 4.1 TRENDELEMBURG DE 15° COMO MINIMO. 4.2 TRENDELEMBURG INVERSO DE 15° COMO MINIMO. 4.3 SECCION DE ESPALDA O FOWLER CON AUTOREGRESION O TECNOLOGIA PARA MINIMIZAR LA PRESION EN LA REGION PELVICA QUE CUBRA EL RANGO DE 0 A 70° COMO MINIMO. 4.4 SECCION DE RODILLA QUE CUBRA EL RANGO DE 0-34° COMO MINIMO | 116000
I090000088 | 2099 | CAMA CLINICA CAMA HOSPITALARIA ELECTRICA DE MULTIPLES POSICIONES CAMA ELECTRICA RODABLE QUE FACILITA LA ATENCION DEL PACIENTE EN HOSPITALIZACION CAMA ELECTRICA DE PROPOSITO GENERAL DISENADA PARA SER UTILIZADA GENERALMENTE EN HOSPITALIZACION CON EL TOQUE DE UN BOTON PROPORCIONA AL PACIENTE Y AL PERSONAL DE ENFERMERIA AJUSTE DE POSICIONES 1. CAMA HOSPITALARIA ELECTRICA DE MULTIPLES POSICIONES. 2. CON CARGA MAXIMA DE SEGURIDAD DE 250 KG COMO MINIMO. 3. CONTROLES ELECTRICOS INTERCONSTRUIDOS O INTEGRADOS EN BARANDALES CON SEGURO DE BLOQUEO PARA PACIENTE EN CONTROL DE ENFERMERIA. 4. QUE PERMITA DAR LAS SIGUIENTES POSICIONES EN FORMA ELECTRICA. 4.1 TRENDELEMBURG DE 15° COMO MINIMO. 4.2 TRENDELEMBURG INVERSO DE 15° COMO MINIMO. 4.3 SECCION DE ESPALDA O FOWLER CON AUTOREGRESION O TECNOLOGIA PARA MINIMIZAR LA PRESION EN LA REGION PELVICA QUE CUBRA EL RANGO DE 0 A 70° COMO MINIMO. 4.4 SECCION DE RODILLA QUE CUBRA EL RANGO DE 0-34° COMO MINIMO | 116000
I090000088 | 2101 | CAMA CLINICA CAMA HOSPITALARIA ELECTRICA DE MULTIPLES POSICIONES CAMA ELECTRICA RODABLE QUE FACILITA LA ATENCION DEL PACIENTE EN HOSPITALIZACION CAMA ELECTRICA DE PROPOSITO GENERAL DISENADA PARA SER UTILIZADA GENERALMENTE EN HOSPITALIZACION CON EL TOQUE DE UN BOTON PROPORCIONA AL PACIENTE Y AL PERSONAL DE ENFERMERIA AJUSTE DE POSICIONES 1. CAMA HOSPITALARIA ELECTRICA DE MULTIPLES POSICIONES. 2. CON CARGA MAXIMA DE SEGURIDAD DE 250 KG COMO MINIMO. 3. CONTROLES ELECTRICOS INTERCONSTRUIDOS O INTEGRADOS EN BARANDALES CON SEGURO DE BLOQUEO PARA PACIENTE EN CONTROL DE ENFERMERIA. 4. QUE PERMITA DAR LAS SIGUIENTES POSICIONES EN FORMA ELECTRICA. 4.1 TRENDELEMBURG DE 15° COMO MINIMO. 4.2 TRENDELEMBURG INVERSO DE 15° COMO MINIMO. 4.3 SECCION DE ESPALDA O FOWLER CON AUTOREGRESION O TECNOLOGIA PARA MINIMIZAR LA PRESION EN LA REGION PELVICA QUE CUBRA EL RANGO DE 0 A 70° COMO MINIMO. 4.4 SECCION DE RODILLA QUE CUBRA EL RANGO DE 0-34° COMO MINIMO | 116000
I090000088 | 2102 | CAMA CLINICA CAMA HOSPITALARIA ELECTRICA DE MULTIPLES POSICIONES CAMA ELECTRICA RODABLE QUE FACILITA LA ATENCION DEL PACIENTE EN HOSPITALIZACION CAMA ELECTRICA DE PROPOSITO GENERAL DISENADA PARA SER UTILIZADA GENERALMENTE EN HOSPITALIZACION CON EL TOQUE DE UN BOTON PROPORCIONA AL PACIENTE Y AL PERSONAL DE ENFERMERIA AJUSTE DE POSICIONES 1. CAMA HOSPITALARIA ELECTRICA DE MULTIPLES POSICIONES. 2. CON CARGA MAXIMA DE SEGURIDAD DE 250 KG COMO MINIMO. 3. CONTROLES ELECTRICOS INTERCONSTRUIDOS O INTEGRADOS EN BARANDALES CON SEGURO DE BLOQUEO PARA PACIENTE EN CONTROL DE ENFERMERIA. 4. QUE PERMITA DAR LAS SIGUIENTES POSICIONES EN FORMA ELECTRICA. 4.1 TRENDELEMBURG DE 15° COMO MINIMO. 4.2 TRENDELEMBURG INVERSO DE 15° COMO MINIMO. 4.3 SECCION DE ESPALDA O FOWLER CON AUTOREGRESION O TECNOLOGIA PARA MINIMIZAR LA PRESION EN LA REGION PELVICA QUE CUBRA EL RANGO DE 0 A 70° COMO MINIMO. 4.4 SECCION DE RODILLA QUE CUBRA EL RANGO DE 0-34° COMO MINIMO | 116000
I090000088 | 2104 | CAMA CLINICA CAMA HOSPITALARIA ELECTRICA DE MULTIPLES POSICIONES CAMA ELECTRICA RODABLE QUE FACILITA LA ATENCION DEL PACIENTE EN HOSPITALIZACION CAMA ELECTRICA DE PROPOSITO GENERAL DISENADA PARA SER UTILIZADA GENERALMENTE EN HOSPITALIZACION CON EL TOQUE DE UN BOTON PROPORCIONA AL PACIENTE Y AL PERSONAL DE ENFERMERIA AJUSTE DE POSICIONES 1. CAMA HOSPITALARIA ELECTRICA DE MULTIPLES POSICIONES. 2. CON CARGA MAXIMA DE SEGURIDAD DE 250 KG COMO MINIMO. 3. CONTROLES ELECTRICOS INTERCONSTRUIDOS O INTEGRADOS EN BARANDALES CON SEGURO DE BLOQUEO PARA PACIENTE EN CONTROL DE ENFERMERIA. 4. QUE PERMITA DAR LAS SIGUIENTES POSICIONES EN FORMA ELECTRICA. 4.1 TRENDELEMBURG DE 15° COMO MINIMO. 4.2 TRENDELEMBURG INVERSO DE 15° COMO MINIMO. 4.3 SECCION DE ESPALDA O FOWLER CON AUTOREGRESION O TECNOLOGIA PARA MINIMIZAR LA PRESION EN LA REGION PELVICA QUE CUBRA EL RANGO DE 0 A 70° COMO MINIMO. 4.4 SECCION DE RODILLA QUE CUBRA EL RANGO DE 0-34° COMO MINIMO | 116000
I090000088 | 2105 | CAMA CLINICA CAMA HOSPITALARIA ELECTRICA DE MULTIPLES POSICIONES CAMA ELECTRICA RODABLE QUE FACILITA LA ATENCION DEL PACIENTE EN HOSPITALIZACION CAMA ELECTRICA DE PROPOSITO GENERAL DISENADA PARA SER UTILIZADA GENERALMENTE EN HOSPITALIZACION CON EL TOQUE DE UN BOTON PROPORCIONA AL PACIENTE Y AL PERSONAL DE ENFERMERIA AJUSTE DE POSICIONES 1. CAMA HOSPITALARIA ELECTRICA DE MULTIPLES POSICIONES. 2. CON CARGA MAXIMA DE SEGURIDAD DE 250 KG COMO MINIMO. 3. CONTROLES ELECTRICOS INTERCONSTRUIDOS O INTEGRADOS EN BARANDALES CON SEGURO DE BLOQUEO PARA PACIENTE EN CONTROL DE ENFERMERIA. 4. QUE PERMITA DAR LAS SIGUIENTES POSICIONES EN FORMA ELECTRICA. 4.1 TRENDELEMBURG DE 15° COMO MINIMO. 4.2 TRENDELEMBURG INVERSO DE 15° COMO MINIMO. 4.3 SECCION DE ESPALDA O FOWLER CON AUTOREGRESION O TECNOLOGIA PARA MINIMIZAR LA PRESION EN LA REGION PELVICA QUE CUBRA EL RANGO DE 0 A 70° COMO MINIMO. 4.4 SECCION DE RODILLA QUE CUBRA EL RANGO DE 0-34° COMO MINIMO | 116000
I090000088 | 2106 | CAMA CLINICA CAMA HOSPITALARIA ELECTRICA DE MULTIPLES POSICIONES CAMA ELECTRICA RODABLE QUE FACILITA LA ATENCION DEL PACIENTE EN HOSPITALIZACION CAMA ELECTRICA DE PROPOSITO GENERAL DISENADA PARA SER UTILIZADA GENERALMENTE EN HOSPITALIZACION CON EL TOQUE DE UN BOTON PROPORCIONA AL PACIENTE Y AL PERSONAL DE ENFERMERIA AJUSTE DE POSICIONES 1. CAMA HOSPITALARIA ELECTRICA DE MULTIPLES POSICIONES. 2. CON CARGA MAXIMA DE SEGURIDAD DE 250 KG COMO MINIMO. 3. CONTROLES ELECTRICOS INTERCONSTRUIDOS O INTEGRADOS EN BARANDALES CON SEGURO DE BLOQUEO PARA PACIENTE EN CONTROL DE ENFERMERIA. 4. QUE PERMITA DAR LAS SIGUIENTES POSICIONES EN FORMA ELECTRICA. 4.1 TRENDELEMBURG DE 15° COMO MINIMO. 4.2 TRENDELEMBURG INVERSO DE 15° COMO MINIMO. 4.3 SECCION DE ESPALDA O FOWLER CON AUTOREGRESION O TECNOLOGIA PARA MINIMIZAR LA PRESION EN LA REGION PELVICA QUE CUBRA EL RANGO DE 0 A 70° COMO MINIMO. 4.4 SECCION DE RODILLA QUE CUBRA EL RANGO DE 0-34° COMO MINIMO | 116000
I090000088 | 2108 | CAMA CLINICA CAMA HOSPITALARIA ELECTRICA DE MULTIPLES POSICIONES CAMA ELECTRICA RODABLE QUE FACILITA LA ATENCION DEL PACIENTE EN HOSPITALIZACION CAMA ELECTRICA DE PROPOSITO GENERAL DISENADA PARA SER UTILIZADA GENERALMENTE EN HOSPITALIZACION CON EL TOQUE DE UN BOTON PROPORCIONA AL PACIENTE Y AL PERSONAL DE ENFERMERIA AJUSTE DE POSICIONES 1. CAMA HOSPITALARIA ELECTRICA DE MULTIPLES POSICIONES. 2. CON CARGA MAXIMA DE SEGURIDAD DE 250 KG COMO MINIMO. 3. CONTROLES ELECTRICOS INTERCONSTRUIDOS O INTEGRADOS EN BARANDALES CON SEGURO DE BLOQUEO PARA PACIENTE EN CONTROL DE ENFERMERIA. 4. QUE PERMITA DAR LAS SIGUIENTES POSICIONES EN FORMA ELECTRICA. 4.1 TRENDELEMBURG DE 15° COMO MINIMO. 4.2 TRENDELEMBURG INVERSO DE 15° COMO MINIMO. 4.3 SECCION DE ESPALDA O FOWLER CON AUTOREGRESION O TECNOLOGIA PARA MINIMIZAR LA PRESION EN LA REGION PELVICA QUE CUBRA EL RANGO DE 0 A 70° COMO MINIMO. 4.4 SECCION DE RODILLA QUE CUBRA EL RANGO DE 0-34° COMO MINIMO | 116000
I090000088 | 2109 | CAMA CLINICA CAMA HOSPITALARIA ELECTRICA DE MULTIPLES POSICIONES CAMA ELECTRICA RODABLE QUE FACILITA LA ATENCION DEL PACIENTE EN HOSPITALIZACION CAMA ELECTRICA DE PROPOSITO GENERAL DISENADA PARA SER UTILIZADA GENERALMENTE EN HOSPITALIZACION CON EL TOQUE DE UN BOTON PROPORCIONA AL PACIENTE Y AL PERSONAL DE ENFERMERIA AJUSTE DE POSICIONES 1. CAMA HOSPITALARIA ELECTRICA DE MULTIPLES POSICIONES. 2. CON CARGA MAXIMA DE SEGURIDAD DE 250 KG COMO MINIMO. 3. CONTROLES ELECTRICOS INTERCONSTRUIDOS O INTEGRADOS EN BARANDALES CON SEGURO DE BLOQUEO PARA PACIENTE EN CONTROL DE ENFERMERIA. 4. QUE PERMITA DAR LAS SIGUIENTES POSICIONES EN FORMA ELECTRICA. 4.1 TRENDELEMBURG DE 15° COMO MINIMO. 4.2 TRENDELEMBURG INVERSO DE 15° COMO MINIMO. 4.3 SECCION DE ESPALDA O FOWLER CON AUTOREGRESION O TECNOLOGIA PARA MINIMIZAR LA PRESION EN LA REGION PELVICA QUE CUBRA EL RANGO DE 0 A 70° COMO MINIMO. 4.4 SECCION DE RODILLA QUE CUBRA EL RANGO DE 0-34° COMO MINIMO | 116000
I090000088 | 2110 | CAMA CLINICA CAMA HOSPITALARIA ELECTRICA DE MULTIPLES POSICIONES CAMA ELECTRICA RODABLE QUE FACILITA LA ATENCION DEL PACIENTE EN HOSPITALIZACION CAMA ELECTRICA DE PROPOSITO GENERAL DISENADA PARA SER UTILIZADA GENERALMENTE EN HOSPITALIZACION CON EL TOQUE DE UN BOTON PROPORCIONA AL PACIENTE Y AL PERSONAL DE ENFERMERIA AJUSTE DE POSICIONES 1. CAMA HOSPITALARIA ELECTRICA DE MULTIPLES POSICIONES. 2. CON CARGA MAXIMA DE SEGURIDAD DE 250 KG COMO MINIMO. 3. CONTROLES ELECTRICOS INTERCONSTRUIDOS O INTEGRADOS EN BARANDALES CON SEGURO DE BLOQUEO PARA PACIENTE EN CONTROL DE ENFERMERIA. 4. QUE PERMITA DAR LAS SIGUIENTES POSICIONES EN FORMA ELECTRICA. 4.1 TRENDELEMBURG DE 15° COMO MINIMO. 4.2 TRENDELEMBURG INVERSO DE 15° COMO MINIMO. 4.3 SECCION DE ESPALDA O FOWLER CON AUTOREGRESION O TECNOLOGIA PARA MINIMIZAR LA PRESION EN LA REGION PELVICA QUE CUBRA EL RANGO DE 0 A 70° COMO MINIMO. 4.4 SECCION DE RODILLA QUE CUBRA EL RANGO DE 0-34° COMO MINIMO | 116000
I090000088 | 2113 | CAMA CLINICA CAMA HOSPITALARIA ELECTRICA DE MULTIPLES POSICIONES CAMA ELECTRICA RODABLE QUE FACILITA LA ATENCION DEL PACIENTE EN HOSPITALIZACION CAMA ELECTRICA DE PROPOSITO GENERAL DISENADA PARA SER UTILIZADA GENERALMENTE EN HOSPITALIZACION CON EL TOQUE DE UN BOTON PROPORCIONA AL PACIENTE Y AL PERSONAL DE ENFERMERIA AJUSTE DE POSICIONES 1. CAMA HOSPITALARIA ELECTRICA DE MULTIPLES POSICIONES. 2. CON CARGA MAXIMA DE SEGURIDAD DE 250 KG COMO MINIMO. 3. CONTROLES ELECTRICOS INTERCONSTRUIDOS O INTEGRADOS EN BARANDALES CON SEGURO DE BLOQUEO PARA PACIENTE EN CONTROL DE ENFERMERIA. 4. QUE PERMITA DAR LAS SIGUIENTES POSICIONES EN FORMA ELECTRICA. 4.1 TRENDELEMBURG DE 15° COMO MINIMO. 4.2 TRENDELEMBURG INVERSO DE 15° COMO MINIMO. 4.3 SECCION DE ESPALDA O FOWLER CON AUTOREGRESION O TECNOLOGIA PARA MINIMIZAR LA PRESION EN LA REGION PELVICA QUE CUBRA EL RANGO DE 0 A 70° COMO MINIMO. 4.4 SECCION DE RODILLA QUE CUBRA EL RANGO DE 0-34° COMO MINIMO | 116000
I090000088 | 2103 | CAMA CLINICA CAMA HOSPITALARIA ELECTRICA DE MULTIPLES POSICIONES CAMA ELECTRICA RODABLE QUE FACILITA LA ATENCION DEL PACIENTE EN HOSPITALIZACION CAMA ELECTRICA DE PROPOSITO GENERAL DISENADA PARA SER UTILIZADA GENERALMENTE EN HOSPITALIZACION CON EL TOQUE DE UN BOTON PROPORCIONA AL PACIENTE Y AL PERSONAL DE ENFERMERIA AJUSTE DE POSICIONES 1. CAMA HOSPITALARIA ELECTRICA DE MULTIPLES POSICIONES. 2. CON CARGA MAXIMA DE SEGURIDAD DE 250 KG COMO MINIMO. 3. CONTROLES ELECTRICOS INTERCONSTRUIDOS O INTEGRADOS EN BARANDALES CON SEGURO DE BLOQUEO PARA PACIENTE EN CONTROL DE ENFERMERIA. 4. QUE PERMITA DAR LAS SIGUIENTES POSICIONES EN FORMA ELECTRICA. 4.1 TRENDELEMBURG DE 15° COMO MINIMO. 4.2 TRENDELEMBURG INVERSO DE 15° COMO MINIMO. 4.3 SECCION DE ESPALDA O FOWLER CON AUTOREGRESION O TECNOLOGIA PARA MINIMIZAR LA PRESION EN LA REGION PELVICA QUE CUBRA EL RANGO DE 0 A 70° COMO MINIMO. 4.4 SECCION DE RODILLA QUE CUBRA EL RANGO DE 0-34° COMO MINIMO | 116000
I090000088 | 2107 | CAMA CLINICA CAMA HOSPITALARIA ELECTRICA DE MULTIPLES POSICIONES CAMA ELECTRICA RODABLE QUE FACILITA LA ATENCION DEL PACIENTE EN HOSPITALIZACION CAMA ELECTRICA DE PROPOSITO GENERAL DISENADA PARA SER UTILIZADA GENERALMENTE EN HOSPITALIZACION CON EL TOQUE DE UN BOTON PROPORCIONA AL PACIENTE Y AL PERSONAL DE ENFERMERIA AJUSTE DE POSICIONES 1. CAMA HOSPITALARIA ELECTRICA DE MULTIPLES POSICIONES. 2. CON CARGA MAXIMA DE SEGURIDAD DE 250 KG COMO MINIMO. 3. CONTROLES ELECTRICOS INTERCONSTRUIDOS O INTEGRADOS EN BARANDALES CON SEGURO DE BLOQUEO PARA PACIENTE EN CONTROL DE ENFERMERIA. 4. QUE PERMITA DAR LAS SIGUIENTES POSICIONES EN FORMA ELECTRICA. 4.1 TRENDELEMBURG DE 15° COMO MINIMO. 4.2 TRENDELEMBURG INVERSO DE 15° COMO MINIMO. 4.3 SECCION DE ESPALDA O FOWLER CON AUTOREGRESION O TECNOLOGIA PARA MINIMIZAR LA PRESION EN LA REGION PELVICA QUE CUBRA EL RANGO DE 0 A 70° COMO MINIMO. 4.4 SECCION DE RODILLA QUE CUBRA EL RANGO DE 0-34° COMO MINIMO | 116000
I090000088 | 2097 | CAMA CLINICA CAMA HOSPITALARIA ELECTRICA DE MULTIPLES POSICIONES CAMA ELECTRICA RODABLE QUE FACILITA LA ATENCION DEL PACIENTE EN HOSPITALIZACION CAMA ELECTRICA DE PROPOSITO GENERAL DISENADA PARA SER UTILIZADA GENERALMENTE EN HOSPITALIZACION CON EL TOQUE DE UN BOTON PROPORCIONA AL PACIENTE Y AL PERSONAL DE ENFERMERIA AJUSTE DE POSICIONES 1. CAMA HOSPITALARIA ELECTRICA DE MULTIPLES POSICIONES. 2. CON CARGA MAXIMA DE SEGURIDAD DE 250 KG COMO MINIMO. 3. CONTROLES ELECTRICOS INTERCONSTRUIDOS O INTEGRADOS EN BARANDALES CON SEGURO DE BLOQUEO PARA PACIENTE EN CONTROL DE ENFERMERIA. 4. QUE PERMITA DAR LAS SIGUIENTES POSICIONES EN FORMA ELECTRICA. 4.1 TRENDELEMBURG DE 15° COMO MINIMO. 4.2 TRENDELEMBURG INVERSO DE 15° COMO MINIMO. 4.3 SECCION DE ESPALDA O FOWLER CON AUTOREGRESION O TECNOLOGIA PARA MINIMIZAR LA PRESION EN LA REGION PELVICA QUE CUBRA EL RANGO DE 0 A 70° COMO MINIMO. 4.4 SECCION DE RODILLA QUE CUBRA EL RANGO DE 0-34° COMO MINIMO | 116000
I090000088 | 2111 | CAMA CLINICA CAMA HOSPITALARIA ELECTRICA DE MULTIPLES POSICIONES CAMA ELECTRICA RODABLE QUE FACILITA LA ATENCION DEL PACIENTE EN HOSPITALIZACION CAMA ELECTRICA DE PROPOSITO GENERAL DISENADA PARA SER UTILIZADA GENERALMENTE EN HOSPITALIZACION CON EL TOQUE DE UN BOTON PROPORCIONA AL PACIENTE Y AL PERSONAL DE ENFERMERIA AJUSTE DE POSICIONES 1. CAMA HOSPITALARIA ELECTRICA DE MULTIPLES POSICIONES. 2. CON CARGA MAXIMA DE SEGURIDAD DE 250 KG COMO MINIMO. 3. CONTROLES ELECTRICOS INTERCONSTRUIDOS O INTEGRADOS EN BARANDALES CON SEGURO DE BLOQUEO PARA PACIENTE EN CONTROL DE ENFERMERIA. 4. QUE PERMITA DAR LAS SIGUIENTES POSICIONES EN FORMA ELECTRICA. 4.1 TRENDELEMBURG DE 15° COMO MINIMO. 4.2 TRENDELEMBURG INVERSO DE 15° COMO MINIMO. 4.3 SECCION DE ESPALDA O FOWLER CON AUTOREGRESION O TECNOLOGIA PARA MINIMIZAR LA PRESION EN LA REGION PELVICA QUE CUBRA EL RANGO DE 0 A 70° COMO MINIMO. 4.4 SECCION DE RODILLA QUE CUBRA EL RANGO DE 0-34° COMO MINIMO | 116000
I180000220 | 4819 | UNIDAD CENTRAL DE PROCESO (CPU) UNIDAD CENTRAL DE PROCESO (CPU) PROCESADOR INTEL CORE I5 MEMORIA DE 16GB DDR3L UNIDAD DE ESTADO SOLIDO DE 256GB WINDOWS 10 PRO DE 64 BITS. | 22788.2
I150200196 | 12 | LENTE LENTE PARA CAMARA FOTOGRAFICA F4-5.6 IS II USM. SERIE: 91057C00292AA216101100391 | 16147.2
I150200196 | 14 | LENTE LENTE PARA CAMARA FOTOGRAFICA F4-5.6L IS USM. 914426B00392AA217487000671 | 32799
I090000450 | 208 | VENTILADOR TERAPIA RESPIRATORIA EL SISTEMA DE VENTILACION SERVO-AIR: USO PREVISTO ESTA INDICADO PARA PROPORCIONAR SOPORTE RESPIRATORIO MONITORIZACION Y TRATAMIENTO DE PACIENTES PEDIATRICOS Y ADULTOS. SOLO LO PUEDEN USAR PROVEEDORES DE ATENCION SANITARIA. SOLO SE PUEDE USAR EN INSTALACIONES SANITARIAS PROFESIONALES Y PARA EL TRANSPORTE EN ESTAS INSTALACIONES. INSTRUCCIONES DE USO. LEA ATENTAMENTE EL MANUAL DEL USUARIO. PESO: 30 KG APROXIMADAMENTE SISTEMA BASE: 15 KG APROXIMADAMENTE. CARRITO: 15 KG APROXIMADAMENTE PESO DEL SISTEMA BASE 15 KG APROXIMADAMENTE DIMENSIONES DE LA BASE (ANCHURA X PROFUNDIDAD) CONSULTE LAS 232 X 276 MM 645 X 545 MM (RUEDAS INCLUIDAS) PESO (INTERFAZ DE USUARIO INCLUIDA) 461 MM 1310 MM CUATRO RUEDAS CON FRENOS INDEPENDIENTES NIVEL DE PRESION SONORA PONDERADA A (L < 49 DB MEDIDO A UNA DISTANCIA DE 1 M PA) PONDERACION A DEL NIVEL DE POTENCIA ACuSTICA (L <57 DB PA). VOLUMEN CORRIENTE GAMA DE PACIENTES: PEDIATRICO | 2195300
I090000450 | 209 | VENTILADOR TERAPIA RESPIRATORIA LA UNIDAD EVITA4 EDITION ES IDENTICA A LA UNIDAD EVITA4. AMBOS DISPOSITIVOS TIENEN LOS MISMOS COMPONENTES OPCIONES Y FUNCIONES. AQUi SE HACE REFERENCIA A TODOS LOS COMPONENTES ELECTRICOS ELECTRONICOS Y NEUMATICOS COMO EL CARRO EL SOFTWARE INSTALADO Y LAS OPCIONES DISPONIBLES. LOS TERMINOS EVITA4 Y EVITA4 EDITION SE UTILIZAN COMO SINONIMOS EN ESTAS INSTRUCCIONES DE USO. NOVEDADES DEL SOFTWARE EVITA4 VERSION 4.N* ESPECIFICACION DEL HUMIDIFICADOR UTILIZADO - ACTIVA HUMID. O - FILTRO/HME (NARIZ ARTIFICIAL) - PARA UNA MEDICION MAS PRECISA DE LOS PARAMETROS DE VOLUMEN. VENTILACION EN APNEA CON./DESCON. - SE PUEDE SELECCIONAR COMO CONFIGURACION DE INICIO. RANGO AMPLIADO DE AJUSTES PARA EL TIEMPO DE ALARMA TAPNEA - DE 5 A 60SEGUNDOS (ANTES DE 15 A 60SEGUNDOS). LA FRECUENCIA SE PUEDE REDUCIR A 0 - PARA BIPAP Y SIMV PARA LA DESHABITUACION SIN TRANSICION. MODO DE VENTILACION BIPAPASISTIDA - PARA LA VENTILACION | 1685625
I090000450 | 210 | VENTILADOR TERAPIA RESPIRATORIA EL RESPIRADOR MECANICO HAMILTON-C1 NECESITA UN ESPACIO MiNIMO Y COMBINA MODOS INVASIVOS Y NO INVASIVOS ASi COMO UNA TERAPIA CON FLUJO ALTO DE OXiGENO CON MOVILIDAD MAXIMA. LA TURBINA DE ALTO RENDIMIENTO INTEGRADA OTORGA AL HAMILTON-C1 INDEPENDENCIA TOTAL DEL AIRE COMPRIMIDO LO QUE LO CONVIERTE EN EL COMPANERO IDEAL DE TODOS LOS GRUPOS DE PACIENTES EN LA UNIDAD DE CUIDADOS INTENSIVOS EL SERVICIO DE URGENCIAS LA SALA DE RECUPERACION LA UNIDAD DE CUIDADOS INTERMEDIOS LA UNIDAD DE CUIDADOS AGUDOS DE LARGA DURACION Y DURANTE LOS TRASLADOS DENTRO DEL HOSPITAL. VENTILACION PARA PACIENTES ADULTOS PEDIATRICOS Y NEONATOS TIEMPO DE FUNCIONAMIENTO CON BATERiA SUPERIOR A 4 HORAS INDEPENDENCIA DE LAS BOMBONAS DE GAS Y DE LOS COMPRESORES TERAPIA CON FLUJO ALTO DE OXiGENO INTEGRADA* VENTILACION NO INVASIVA* MODOS DE VENTILACION AVANZADOS COMO ASV® (VENTILACION ASISTIDA ADAPTABLE). OTORGUE VOZ A SUS PACIENTES: EN LOS | 1995200
I090000450 | 211 | VENTILADOR TERAPIA RESPIRATORIA PARAMETROS DEL VENTILADOR PESO IDEAL DEL CUERPO (IBW): 35 A 150 KG (77 A 3307 LIBRAS) MODOS: CONTROL ASISTIDO (A/C) VENTILACION OBLIGATORIA INTERMITENTE SINCRONIZADA (SIMV) O ESPONTANEA (SPONT) OPTIONAL BILEVELTM TIPOS DE RESPIRACION ESPONTANEA: PRESION SOPORTADA (PS) O NULA PRESION DE APOYO (PSUPP): 0 A 70 CM DE H2O (0 A 69 HPA) ACELERACION DEL FLUJO EN %: 1% A 100% SENSIBILIDAD ESPIRATORIA (ESENS): 1% A 45% TIPOS DE RESPIRACION OBLIGATORIA: CONTROL POR VOLUMEN (VC) O CONTROL POR PRESION (PC) VOLUMEN CORRIENTE (VT): 25 A 2.500 ML FRECUENCIA RESPIRATORIA (F): 10 A 100 /MIN FLUJO MAXIMO (V.MAX): 3 A 150 L/MIN PARA IBW > 24 KG 3 A 60 L/MIN PARA IBW ??24 KG REPRESENTACION DE FLUJO: CUADRADA O RAMPA DESCENDENTE TIEMPO DE MESETA (TPL): 00 A 20 SEGUNDOS PRESION INSPIRATORIA (PI): 5 A 90 CM DE H2O (5 A 88 HPA) CONSTANTE DURANTE EL CAMBIO DE FRECUENCIA: TIEMPO INSPIRATORIO (TI) RELACION I:E O TIEMPO ESPIRATORIO | 2202518.68
I090000450 | 212 | VENTILADOR TERAPIA RESPIRATORIA PARAMETROS DEL VENTILADOR PESO IDEAL DEL CUERPO (IBW): 35 A 150 KG (77 A 3307 LIBRAS) MODOS: CONTROL ASISTIDO (A/C) VENTILACION OBLIGATORIA INTERMITENTE SINCRONIZADA (SIMV) O ESPONTANEA (SPONT) OPTIONAL BILEVELTM TIPOS DE RESPIRACION ESPONTANEA: PRESION SOPORTADA (PS) O NULA PRESION DE APOYO (PSUPP): 0 A 70 CM DE H2O (0 A 69 HPA) ACELERACION DEL FLUJO EN %: 1% A 100% SENSIBILIDAD ESPIRATORIA (ESENS): 1% A 45% TIPOS DE RESPIRACION OBLIGATORIA: CONTROL POR VOLUMEN (VC) O CONTROL POR PRESION (PC) VOLUMEN CORRIENTE (VT): 25 A 2.500 ML FRECUENCIA RESPIRATORIA (F): 10 A 100 /MIN FLUJO MAXIMO (V.MAX): 3 A 150 L/MIN PARA IBW > 24 KG 3 A 60 L/MIN PARA IBW ??24 KG REPRESENTACION DE FLUJO: CUADRADA O RAMPA DESCENDENTE TIEMPO DE MESETA (TPL): 00 A 20 SEGUNDOS PRESION INSPIRATORIA (PI): 5 A 90 CM DE H2O (5 A 88 HPA) CONSTANTE DURANTE EL CAMBIO DE FRECUENCIA: TIEMPO INSPIRATORIO (TI) RELACION I:E O TIEMPO ESPIRATORIO | 2202518.68
I090000450 | 213 | VENTILADOR TERAPIA RESPIRATORIA PARAMETROS DEL VENTILADOR PESO IDEAL DEL CUERPO (IBW): 35 A 150 KG (77 A 3307 LIBRAS) MODOS: CONTROL ASISTIDO (A/C) VENTILACION OBLIGATORIA INTERMITENTE SINCRONIZADA (SIMV) O ESPONTANEA (SPONT) OPTIONAL BILEVELTM TIPOS DE RESPIRACION ESPONTANEA: PRESION SOPORTADA (PS) O NULA PRESION DE APOYO (PSUPP): 0 A 70 CM DE H2O (0 A 69 HPA) ACELERACION DEL FLUJO EN %: 1% A 100% SENSIBILIDAD ESPIRATORIA (ESENS): 1% A 45% TIPOS DE RESPIRACION OBLIGATORIA: CONTROL POR VOLUMEN (VC) O CONTROL POR PRESION (PC) VOLUMEN CORRIENTE (VT): 25 A 2.500 ML FRECUENCIA RESPIRATORIA (F): 10 A 100 /MIN FLUJO MAXIMO (V.MAX): 3 A 150 L/MIN PARA IBW > 24 KG 3 A 60 L/MIN PARA IBW ??24 KG REPRESENTACION DE FLUJO: CUADRADA O RAMPA DESCENDENTE TIEMPO DE MESETA (TPL): 00 A 20 SEGUNDOS PRESION INSPIRATORIA (PI): 5 A 90 CM DE H2O (5 A 88 HPA) CONSTANTE DURANTE EL CAMBIO DE FRECUENCIA: TIEMPO INSPIRATORIO (TI) RELACION I:E O TIEMPO ESPIRATORIO | 2202518.68
I090000450 | 214 | VENTILADOR TERAPIA RESPIRATORIA PARAMETROS DEL VENTILADOR PESO IDEAL DEL CUERPO (IBW): 35 A 150 KG (77 A 3307 LIBRAS) MODOS: CONTROL ASISTIDO (A/C) VENTILACION OBLIGATORIA INTERMITENTE SINCRONIZADA (SIMV) O ESPONTANEA (SPONT) OPTIONAL BILEVELTM TIPOS DE RESPIRACION ESPONTANEA: PRESION SOPORTADA (PS) O NULA PRESION DE APOYO (PSUPP): 0 A 70 CM DE H2O (0 A 69 HPA) ACELERACION DEL FLUJO EN %: 1% A 100% SENSIBILIDAD ESPIRATORIA (ESENS): 1% A 45% TIPOS DE RESPIRACION OBLIGATORIA: CONTROL POR VOLUMEN (VC) O CONTROL POR PRESION (PC) VOLUMEN CORRIENTE (VT): 25 A 2.500 ML FRECUENCIA RESPIRATORIA (F): 10 A 100 /MIN FLUJO MAXIMO (V.MAX): 3 A 150 L/MIN PARA IBW > 24 KG 3 A 60 L/MIN PARA IBW ??24 KG REPRESENTACION DE FLUJO: CUADRADA O RAMPA DESCENDENTE TIEMPO DE MESETA (TPL): 00 A 20 SEGUNDOS PRESION INSPIRATORIA (PI): 5 A 90 CM DE H2O (5 A 88 HPA) CONSTANTE DURANTE EL CAMBIO DE FRECUENCIA: TIEMPO INSPIRATORIO (TI) RELACION I:E O TIEMPO ESPIRATORIO | 2202518.68
I090000450 | 215 | VENTILADOR TERAPIA RESPIRATORIA PARAMETROS DEL VENTILADOR PESO IDEAL DEL CUERPO (IBW): 35 A 150 KG (77 A 3307 LIBRAS) MODOS: CONTROL ASISTIDO (A/C) VENTILACION OBLIGATORIA INTERMITENTE SINCRONIZADA (SIMV) O ESPONTANEA (SPONT) OPTIONAL BILEVELTM TIPOS DE RESPIRACION ESPONTANEA: PRESION SOPORTADA (PS) O NULA PRESION DE APOYO (PSUPP): 0 A 70 CM DE H2O (0 A 69 HPA) ACELERACION DEL FLUJO EN %: 1% A 100% SENSIBILIDAD ESPIRATORIA (ESENS): 1% A 45% TIPOS DE RESPIRACION OBLIGATORIA: CONTROL POR VOLUMEN (VC) O CONTROL POR PRESION (PC) VOLUMEN CORRIENTE (VT): 25 A 2.500 ML FRECUENCIA RESPIRATORIA (F): 10 A 100 /MIN FLUJO MAXIMO (V.MAX): 3 A 150 L/MIN PARA IBW > 24 KG 3 A 60 L/MIN PARA IBW ??24 KG REPRESENTACION DE FLUJO: CUADRADA O RAMPA DESCENDENTE TIEMPO DE MESETA (TPL): 00 A 20 SEGUNDOS PRESION INSPIRATORIA (PI): 5 A 90 CM DE H2O (5 A 88 HPA) CONSTANTE DURANTE EL CAMBIO DE FRECUENCIA: TIEMPO INSPIRATORIO (TI) RELACION I:E O TIEMPO ESPIRATORIO | 2202518.68
I090000450 | 216 | VENTILADOR TERAPIA RESPIRATORIA PARAMETROS DEL VENTILADOR PESO IDEAL DEL CUERPO (IBW): 35 A 150 KG (77 A 3307 LIBRAS) MODOS: CONTROL ASISTIDO (A/C) VENTILACION OBLIGATORIA INTERMITENTE SINCRONIZADA (SIMV) O ESPONTANEA (SPONT) OPTIONAL BILEVELTM TIPOS DE RESPIRACION ESPONTANEA: PRESION SOPORTADA (PS) O NULA PRESION DE APOYO (PSUPP): 0 A 70 CM DE H2O (0 A 69 HPA) ACELERACION DEL FLUJO EN %: 1% A 100% SENSIBILIDAD ESPIRATORIA (ESENS): 1% A 45% TIPOS DE RESPIRACION OBLIGATORIA: CONTROL POR VOLUMEN (VC) O CONTROL POR PRESION (PC) VOLUMEN CORRIENTE (VT): 25 A 2.500 ML FRECUENCIA RESPIRATORIA (F): 10 A 100 /MIN FLUJO MAXIMO (V.MAX): 3 A 150 L/MIN PARA IBW > 24 KG 3 A 60 L/MIN PARA IBW ??24 KG REPRESENTACION DE FLUJO: CUADRADA O RAMPA DESCENDENTE TIEMPO DE MESETA (TPL): 00 A 20 SEGUNDOS PRESION INSPIRATORIA (PI): 5 A 90 CM DE H2O (5 A 88 HPA) CONSTANTE DURANTE EL CAMBIO DE FRECUENCIA: TIEMPO INSPIRATORIO (TI) RELACION I:E O TIEMPO ESPIRATORIO | 2202518.68
I090000450 | 217 | VENTILADOR TERAPIA RESPIRATORIA PARAMETROS DEL VENTILADOR PESO IDEAL DEL CUERPO (IBW): 35 A 150 KG (77 A 3307 LIBRAS) MODOS: CONTROL ASISTIDO (A/C) VENTILACION OBLIGATORIA INTERMITENTE SINCRONIZADA (SIMV) O ESPONTANEA (SPONT) OPTIONAL BILEVELTM TIPOS DE RESPIRACION ESPONTANEA: PRESION SOPORTADA (PS) O NULA PRESION DE APOYO (PSUPP): 0 A 70 CM DE H2O (0 A 69 HPA) ACELERACION DEL FLUJO EN %: 1% A 100% SENSIBILIDAD ESPIRATORIA (ESENS): 1% A 45% TIPOS DE RESPIRACION OBLIGATORIA: CONTROL POR VOLUMEN (VC) O CONTROL POR PRESION (PC) VOLUMEN CORRIENTE (VT): 25 A 2.500 ML FRECUENCIA RESPIRATORIA (F): 10 A 100 /MIN FLUJO MAXIMO (V.MAX): 3 A 150 L/MIN PARA IBW > 24 KG 3 A 60 L/MIN PARA IBW ??24 KG REPRESENTACION DE FLUJO: CUADRADA O RAMPA DESCENDENTE TIEMPO DE MESETA (TPL): 00 A 20 SEGUNDOS PRESION INSPIRATORIA (PI): 5 A 90 CM DE H2O (5 A 88 HPA) CONSTANTE DURANTE EL CAMBIO DE FRECUENCIA: TIEMPO INSPIRATORIO (TI) RELACION I:E O TIEMPO ESPIRATORIO | 2202518.68
I090000088 | 2114 | CAMA CLINICA CAMA HOSPITALARIA 1. CAMA CLINICA DE MULTIPLES POSICIONES CON FUNCIONAMIENTO MEDIANTE TRES MOTORES ELECTRONICO: 2. DIMENSIONES: LARGO 228CM +/- 1% ANCHO CON LOS BARANDALES ARRIBA: 110 CM. +/- 1% 3. PESO TOTAL DE LA CAMA DE 141 KG. 4. CONTROLES ELECTRICOS PARA LOS SIGUIENTES MOVIMIENTOS: 4.1 CONTROL ELECTRICO EN LA PARTE INTERIOR DE LOS BARANDALES DE CABECERA PARA SUBIR/BAJAR CABEZA QUE ALCANCE 72° +1% 4.2 CONTROL ELECTRICO EN LA PARTE INTERIOR DE LOS BARANDALES DE CABECERA PARA SUBIR/ BAJAR RODILLAS QUE ALCANCE 25°. 4.3 CONTROL ELECTRICO EN LA PARTE INTERIOR DE LOS BARANDALES DE CABECERA PARA CONTORNO AUTOMATICO. 4.4 CONTROL ELECTRICO EN LA PARTE EXTERIOR DE LOS BARANDALES DE CABECERA PARA SUBIR/BAJAR LA CAMA CON AJUSTE DE ALTURA DE 47 CM +/- 1% A 76 CM +/- 1% 4.5 CONTROLES ELECTRICOS INTER CONSTRUIDOS EN LA SECCION DE PIES DE LA CAMA (NO CONTROL ALAMBRICO) PARA LOS SIGUIENTES MOVIMIENTOS: SUBIR/BAJAR CAMA SUBIR/B | 116000
I090000088 | 2115 | CAMA CLINICA CAMA HOSPITALARIA 1. CAMA CLINICA DE MULTIPLES POSICIONES CON FUNCIONAMIENTO MEDIANTE TRES MOTORES ELECTRONICO: 2. DIMENSIONES: LARGO 228CM +/- 1% ANCHO CON LOS BARANDALES ARRIBA: 110 CM. +/- 1% 3. PESO TOTAL DE LA CAMA DE 141 KG. 4. CONTROLES ELECTRICOS PARA LOS SIGUIENTES MOVIMIENTOS: 4.1 CONTROL ELECTRICO EN LA PARTE INTERIOR DE LOS BARANDALES DE CABECERA PARA SUBIR/BAJAR CABEZA QUE ALCANCE 72° +1% 4.2 CONTROL ELECTRICO EN LA PARTE INTERIOR DE LOS BARANDALES DE CABECERA PARA SUBIR/ BAJAR RODILLAS QUE ALCANCE 25°. 4.3 CONTROL ELECTRICO EN LA PARTE INTERIOR DE LOS BARANDALES DE CABECERA PARA CONTORNO AUTOMATICO. 4.4 CONTROL ELECTRICO EN LA PARTE EXTERIOR DE LOS BARANDALES DE CABECERA PARA SUBIR/BAJAR LA CAMA CON AJUSTE DE ALTURA DE 47 CM +/- 1% A 76 CM +/- 1% 4.5 CONTROLES ELECTRICOS INTER CONSTRUIDOS EN LA SECCION DE PIES DE LA CAMA (NO CONTROL ALAMBRICO) PARA LOS SIGUIENTES MOVIMIENTOS: SUBIR/BAJAR CAMA SUBIR/B | 116000
I090000088 | 2116 | CAMA CLINICA CAMA HOSPITALARIA 1. CAMA CLINICA DE MULTIPLES POSICIONES CON FUNCIONAMIENTO MEDIANTE TRES MOTORES ELECTRONICO: 2. DIMENSIONES: LARGO 228CM +/- 1% ANCHO CON LOS BARANDALES ARRIBA: 110 CM. +/- 1% 3. PESO TOTAL DE LA CAMA DE 141 KG. 4. CONTROLES ELECTRICOS PARA LOS SIGUIENTES MOVIMIENTOS: 4.1 CONTROL ELECTRICO EN LA PARTE INTERIOR DE LOS BARANDALES DE CABECERA PARA SUBIR/BAJAR CABEZA QUE ALCANCE 72° +1% 4.2 CONTROL ELECTRICO EN LA PARTE INTERIOR DE LOS BARANDALES DE CABECERA PARA SUBIR/ BAJAR RODILLAS QUE ALCANCE 25°. 4.3 CONTROL ELECTRICO EN LA PARTE INTERIOR DE LOS BARANDALES DE CABECERA PARA CONTORNO AUTOMATICO. 4.4 CONTROL ELECTRICO EN LA PARTE EXTERIOR DE LOS BARANDALES DE CABECERA PARA SUBIR/BAJAR LA CAMA CON AJUSTE DE ALTURA DE 47 CM +/- 1% A 76 CM +/- 1% 4.5 CONTROLES ELECTRICOS INTER CONSTRUIDOS EN LA SECCION DE PIES DE LA CAMA (NO CONTROL ALAMBRICO) PARA LOS SIGUIENTES MOVIMIENTOS: SUBIR/BAJAR CAMA SUBIR/B | 116000
I090000088 | 2117 | CAMA CLINICA CAMA HOSPITALARIA 1. CAMA CLINICA DE MULTIPLES POSICIONES CON FUNCIONAMIENTO MEDIANTE TRES MOTORES ELECTRONICO: 2. DIMENSIONES: LARGO 228CM +/- 1% ANCHO CON LOS BARANDALES ARRIBA: 110 CM. +/- 1% 3. PESO TOTAL DE LA CAMA DE 141 KG. 4. CONTROLES ELECTRICOS PARA LOS SIGUIENTES MOVIMIENTOS: 4.1 CONTROL ELECTRICO EN LA PARTE INTERIOR DE LOS BARANDALES DE CABECERA PARA SUBIR/BAJAR CABEZA QUE ALCANCE 72° +1% 4.2 CONTROL ELECTRICO EN LA PARTE INTERIOR DE LOS BARANDALES DE CABECERA PARA SUBIR/ BAJAR RODILLAS QUE ALCANCE 25°. 4.3 CONTROL ELECTRICO EN LA PARTE INTERIOR DE LOS BARANDALES DE CABECERA PARA CONTORNO AUTOMATICO. 4.4 CONTROL ELECTRICO EN LA PARTE EXTERIOR DE LOS BARANDALES DE CABECERA PARA SUBIR/BAJAR LA CAMA CON AJUSTE DE ALTURA DE 47 CM +/- 1% A 76 CM +/- 1% 4.5 CONTROLES ELECTRICOS INTER CONSTRUIDOS EN LA SECCION DE PIES DE LA CAMA (NO CONTROL ALAMBRICO) PARA LOS SIGUIENTES MOVIMIENTOS: SUBIR/BAJAR CAMA SUBIR/B | 116000
I090000088 | 2118 | CAMA CLINICA CAMA HOSPITALARIA 1. CAMA CLINICA DE MULTIPLES POSICIONES CON FUNCIONAMIENTO MEDIANTE TRES MOTORES ELECTRONICO: 2. DIMENSIONES: LARGO 228CM +/- 1% ANCHO CON LOS BARANDALES ARRIBA: 110 CM. +/- 1% 3. PESO TOTAL DE LA CAMA DE 141 KG. 4. CONTROLES ELECTRICOS PARA LOS SIGUIENTES MOVIMIENTOS: 4.1 CONTROL ELECTRICO EN LA PARTE INTERIOR DE LOS BARANDALES DE CABECERA PARA SUBIR/BAJAR CABEZA QUE ALCANCE 72° +1% 4.2 CONTROL ELECTRICO EN LA PARTE INTERIOR DE LOS BARANDALES DE CABECERA PARA SUBIR/ BAJAR RODILLAS QUE ALCANCE 25°. 4.3 CONTROL ELECTRICO EN LA PARTE INTERIOR DE LOS BARANDALES DE CABECERA PARA CONTORNO AUTOMATICO. 4.4 CONTROL ELECTRICO EN LA PARTE EXTERIOR DE LOS BARANDALES DE CABECERA PARA SUBIR/BAJAR LA CAMA CON AJUSTE DE ALTURA DE 47 CM +/- 1% A 76 CM +/- 1% 4.5 CONTROLES ELECTRICOS INTER CONSTRUIDOS EN LA SECCION DE PIES DE LA CAMA (NO CONTROL ALAMBRICO) PARA LOS SIGUIENTES MOVIMIENTOS: SUBIR/BAJAR CAMA SUBIR/B | 116000
I090000088 | 2119 | CAMA CLINICA CAMA HOSPITALARIA 1. CAMA CLINICA DE MULTIPLES POSICIONES CON FUNCIONAMIENTO MEDIANTE TRES MOTORES ELECTRONICO: 2. DIMENSIONES: LARGO 228CM +/- 1% ANCHO CON LOS BARANDALES ARRIBA: 110 CM. +/- 1% 3. PESO TOTAL DE LA CAMA DE 141 KG. 4. CONTROLES ELECTRICOS PARA LOS SIGUIENTES MOVIMIENTOS: 4.1 CONTROL ELECTRICO EN LA PARTE INTERIOR DE LOS BARANDALES DE CABECERA PARA SUBIR/BAJAR CABEZA QUE ALCANCE 72° +1% 4.2 CONTROL ELECTRICO EN LA PARTE INTERIOR DE LOS BARANDALES DE CABECERA PARA SUBIR/ BAJAR RODILLAS QUE ALCANCE 25°. 4.3 CONTROL ELECTRICO EN LA PARTE INTERIOR DE LOS BARANDALES DE CABECERA PARA CONTORNO AUTOMATICO. 4.4 CONTROL ELECTRICO EN LA PARTE EXTERIOR DE LOS BARANDALES DE CABECERA PARA SUBIR/BAJAR LA CAMA CON AJUSTE DE ALTURA DE 47 CM +/- 1% A 76 CM +/- 1% 4.5 CONTROLES ELECTRICOS INTER CONSTRUIDOS EN LA SECCION DE PIES DE LA CAMA (NO CONTROL ALAMBRICO) PARA LOS SIGUIENTES MOVIMIENTOS: SUBIR/BAJAR CAMA SUBIR/B | 116000
I090000088 | 2120 | CAMA CLINICA CAMA HOSPITALARIA 1. CAMA CLINICA DE MULTIPLES POSICIONES CON FUNCIONAMIENTO MEDIANTE TRES MOTORES ELECTRONICO: 2. DIMENSIONES: LARGO 228CM +/- 1% ANCHO CON LOS BARANDALES ARRIBA: 110 CM. +/- 1% 3. PESO TOTAL DE LA CAMA DE 141 KG. 4. CONTROLES ELECTRICOS PARA LOS SIGUIENTES MOVIMIENTOS: 4.1 CONTROL ELECTRICO EN LA PARTE INTERIOR DE LOS BARANDALES DE CABECERA PARA SUBIR/BAJAR CABEZA QUE ALCANCE 72° +1% 4.2 CONTROL ELECTRICO EN LA PARTE INTERIOR DE LOS BARANDALES DE CABECERA PARA SUBIR/ BAJAR RODILLAS QUE ALCANCE 25°. 4.3 CONTROL ELECTRICO EN LA PARTE INTERIOR DE LOS BARANDALES DE CABECERA PARA CONTORNO AUTOMATICO. 4.4 CONTROL ELECTRICO EN LA PARTE EXTERIOR DE LOS BARANDALES DE CABECERA PARA SUBIR/BAJAR LA CAMA CON AJUSTE DE ALTURA DE 47 CM +/- 1% A 76 CM +/- 1% 4.5 CONTROLES ELECTRICOS INTER CONSTRUIDOS EN LA SECCION DE PIES DE LA CAMA (NO CONTROL ALAMBRICO) PARA LOS SIGUIENTES MOVIMIENTOS: SUBIR/BAJAR CAMA SUBIR/B | 116000
I090000088 | 2121 | CAMA CLINICA CAMA HOSPITALARIA 1. CAMA CLINICA DE MULTIPLES POSICIONES CON FUNCIONAMIENTO MEDIANTE TRES MOTORES ELECTRONICO: 2. DIMENSIONES: LARGO 228CM +/- 1% ANCHO CON LOS BARANDALES ARRIBA: 110 CM. +/- 1% 3. PESO TOTAL DE LA CAMA DE 141 KG. 4. CONTROLES ELECTRICOS PARA LOS SIGUIENTES MOVIMIENTOS: 4.1 CONTROL ELECTRICO EN LA PARTE INTERIOR DE LOS BARANDALES DE CABECERA PARA SUBIR/BAJAR CABEZA QUE ALCANCE 72° +1% 4.2 CONTROL ELECTRICO EN LA PARTE INTERIOR DE LOS BARANDALES DE CABECERA PARA SUBIR/ BAJAR RODILLAS QUE ALCANCE 25°. 4.3 CONTROL ELECTRICO EN LA PARTE INTERIOR DE LOS BARANDALES DE CABECERA PARA CONTORNO AUTOMATICO. 4.4 CONTROL ELECTRICO EN LA PARTE EXTERIOR DE LOS BARANDALES DE CABECERA PARA SUBIR/BAJAR LA CAMA CON AJUSTE DE ALTURA DE 47 CM +/- 1% A 76 CM +/- 1% 4.5 CONTROLES ELECTRICOS INTER CONSTRUIDOS EN LA SECCION DE PIES DE LA CAMA (NO CONTROL ALAMBRICO) PARA LOS SIGUIENTES MOVIMIENTOS: SUBIR/BAJAR CAMA SUBIR/B | 116000
I090000088 | 2122 | CAMA CLINICA CAMA HOSPITALARIA 1. CAMA CLINICA DE MULTIPLES POSICIONES CON FUNCIONAMIENTO MEDIANTE TRES MOTORES ELECTRONICO: 2. DIMENSIONES: LARGO 228CM +/- 1% ANCHO CON LOS BARANDALES ARRIBA: 110 CM. +/- 1% 3. PESO TOTAL DE LA CAMA DE 141 KG. 4. CONTROLES ELECTRICOS PARA LOS SIGUIENTES MOVIMIENTOS: 4.1 CONTROL ELECTRICO EN LA PARTE INTERIOR DE LOS BARANDALES DE CABECERA PARA SUBIR/BAJAR CABEZA QUE ALCANCE 72° +1% 4.2 CONTROL ELECTRICO EN LA PARTE INTERIOR DE LOS BARANDALES DE CABECERA PARA SUBIR/ BAJAR RODILLAS QUE ALCANCE 25°. 4.3 CONTROL ELECTRICO EN LA PARTE INTERIOR DE LOS BARANDALES DE CABECERA PARA CONTORNO AUTOMATICO. 4.4 CONTROL ELECTRICO EN LA PARTE EXTERIOR DE LOS BARANDALES DE CABECERA PARA SUBIR/BAJAR LA CAMA CON AJUSTE DE ALTURA DE 47 CM +/- 1% A 76 CM +/- 1% 4.5 CONTROLES ELECTRICOS INTER CONSTRUIDOS EN LA SECCION DE PIES DE LA CAMA (NO CONTROL ALAMBRICO) PARA LOS SIGUIENTES MOVIMIENTOS: SUBIR/BAJAR CAMA SUBIR/B | 116000
I090000088 | 2123 | CAMA CLINICA CAMA HOSPITALARIA 1. CAMA CLINICA DE MULTIPLES POSICIONES CON FUNCIONAMIENTO MEDIANTE TRES MOTORES ELECTRONICO: 2. DIMENSIONES: LARGO 228CM +/- 1% ANCHO CON LOS BARANDALES ARRIBA: 110 CM. +/- 1% 3. PESO TOTAL DE LA CAMA DE 141 KG. 4. CONTROLES ELECTRICOS PARA LOS SIGUIENTES MOVIMIENTOS: 4.1 CONTROL ELECTRICO EN LA PARTE INTERIOR DE LOS BARANDALES DE CABECERA PARA SUBIR/BAJAR CABEZA QUE ALCANCE 72° +1% 4.2 CONTROL ELECTRICO EN LA PARTE INTERIOR DE LOS BARANDALES DE CABECERA PARA SUBIR/ BAJAR RODILLAS QUE ALCANCE 25°. 4.3 CONTROL ELECTRICO EN LA PARTE INTERIOR DE LOS BARANDALES DE CABECERA PARA CONTORNO AUTOMATICO. 4.4 CONTROL ELECTRICO EN LA PARTE EXTERIOR DE LOS BARANDALES DE CABECERA PARA SUBIR/BAJAR LA CAMA CON AJUSTE DE ALTURA DE 47 CM +/- 1% A 76 CM +/- 1% 4.5 CONTROLES ELECTRICOS INTER CONSTRUIDOS EN LA SECCION DE PIES DE LA CAMA (NO CONTROL ALAMBRICO) PARA LOS SIGUIENTES MOVIMIENTOS: SUBIR/BAJAR CAMA SUBIR/B | 116000
I090000088 | 2124 | CAMA CLINICA CAMA HOSPITALARIA 1. CAMA CLINICA DE MULTIPLES POSICIONES CON FUNCIONAMIENTO MEDIANTE TRES MOTORES ELECTRONICO: 2. DIMENSIONES: LARGO 228CM +/- 1% ANCHO CON LOS BARANDALES ARRIBA: 110 CM. +/- 1% 3. PESO TOTAL DE LA CAMA DE 141 KG. 4. CONTROLES ELECTRICOS PARA LOS SIGUIENTES MOVIMIENTOS: 4.1 CONTROL ELECTRICO EN LA PARTE INTERIOR DE LOS BARANDALES DE CABECERA PARA SUBIR/BAJAR CABEZA QUE ALCANCE 72° +1% 4.2 CONTROL ELECTRICO EN LA PARTE INTERIOR DE LOS BARANDALES DE CABECERA PARA SUBIR/ BAJAR RODILLAS QUE ALCANCE 25°. 4.3 CONTROL ELECTRICO EN LA PARTE INTERIOR DE LOS BARANDALES DE CABECERA PARA CONTORNO AUTOMATICO. 4.4 CONTROL ELECTRICO EN LA PARTE EXTERIOR DE LOS BARANDALES DE CABECERA PARA SUBIR/BAJAR LA CAMA CON AJUSTE DE ALTURA DE 47 CM +/- 1% A 76 CM +/- 1% 4.5 CONTROLES ELECTRICOS INTER CONSTRUIDOS EN LA SECCION DE PIES DE LA CAMA (NO CONTROL ALAMBRICO) PARA LOS SIGUIENTES MOVIMIENTOS: SUBIR/BAJAR CAMA SUBIR/B | 116000
I090000088 | 2125 | CAMA CLINICA CAMA HOSPITALARIA 1. CAMA CLINICA DE MULTIPLES POSICIONES CON FUNCIONAMIENTO MEDIANTE TRES MOTORES ELECTRONICO: 2. DIMENSIONES: LARGO 228CM +/- 1% ANCHO CON LOS BARANDALES ARRIBA: 110 CM. +/- 1% 3. PESO TOTAL DE LA CAMA DE 141 KG. 4. CONTROLES ELECTRICOS PARA LOS SIGUIENTES MOVIMIENTOS: 4.1 CONTROL ELECTRICO EN LA PARTE INTERIOR DE LOS BARANDALES DE CABECERA PARA SUBIR/BAJAR CABEZA QUE ALCANCE 72° +1% 4.2 CONTROL ELECTRICO EN LA PARTE INTERIOR DE LOS BARANDALES DE CABECERA PARA SUBIR/ BAJAR RODILLAS QUE ALCANCE 25°. 4.3 CONTROL ELECTRICO EN LA PARTE INTERIOR DE LOS BARANDALES DE CABECERA PARA CONTORNO AUTOMATICO. 4.4 CONTROL ELECTRICO EN LA PARTE EXTERIOR DE LOS BARANDALES DE CABECERA PARA SUBIR/BAJAR LA CAMA CON AJUSTE DE ALTURA DE 47 CM +/- 1% A 76 CM +/- 1% 4.5 CONTROLES ELECTRICOS INTER CONSTRUIDOS EN LA SECCION DE PIES DE LA CAMA (NO CONTROL ALAMBRICO) PARA LOS SIGUIENTES MOVIMIENTOS: SUBIR/BAJAR CAMA SUBIR/B | 116000
I090000088 | 2126 | CAMA CLINICA CAMA HOSPITALARIA 1. CAMA CLINICA DE MULTIPLES POSICIONES CON FUNCIONAMIENTO MEDIANTE TRES MOTORES ELECTRONICO: 2. DIMENSIONES: LARGO 228CM +/- 1% ANCHO CON LOS BARANDALES ARRIBA: 110 CM. +/- 1% 3. PESO TOTAL DE LA CAMA DE 141 KG. 4. CONTROLES ELECTRICOS PARA LOS SIGUIENTES MOVIMIENTOS: 4.1 CONTROL ELECTRICO EN LA PARTE INTERIOR DE LOS BARANDALES DE CABECERA PARA SUBIR/BAJAR CABEZA QUE ALCANCE 72° +1% 4.2 CONTROL ELECTRICO EN LA PARTE INTERIOR DE LOS BARANDALES DE CABECERA PARA SUBIR/ BAJAR RODILLAS QUE ALCANCE 25°. 4.3 CONTROL ELECTRICO EN LA PARTE INTERIOR DE LOS BARANDALES DE CABECERA PARA CONTORNO AUTOMATICO. 4.4 CONTROL ELECTRICO EN LA PARTE EXTERIOR DE LOS BARANDALES DE CABECERA PARA SUBIR/BAJAR LA CAMA CON AJUSTE DE ALTURA DE 47 CM +/- 1% A 76 CM +/- 1% 4.5 CONTROLES ELECTRICOS INTER CONSTRUIDOS EN LA SECCION DE PIES DE LA CAMA (NO CONTROL ALAMBRICO) PARA LOS SIGUIENTES MOVIMIENTOS: SUBIR/BAJAR CAMA SUBIR/B | 116000
I090000088 | 2127 | CAMA CLINICA CAMA HOSPITALARIA 1. CAMA CLINICA DE MULTIPLES POSICIONES CON FUNCIONAMIENTO MEDIANTE TRES MOTORES ELECTRONICO: 2. DIMENSIONES: LARGO 228CM +/- 1% ANCHO CON LOS BARANDALES ARRIBA: 110 CM. +/- 1% 3. PESO TOTAL DE LA CAMA DE 141 KG. 4. CONTROLES ELECTRICOS PARA LOS SIGUIENTES MOVIMIENTOS: 4.1 CONTROL ELECTRICO EN LA PARTE INTERIOR DE LOS BARANDALES DE CABECERA PARA SUBIR/BAJAR CABEZA QUE ALCANCE 72° +1% 4.2 CONTROL ELECTRICO EN LA PARTE INTERIOR DE LOS BARANDALES DE CABECERA PARA SUBIR/ BAJAR RODILLAS QUE ALCANCE 25°. 4.3 CONTROL ELECTRICO EN LA PARTE INTERIOR DE LOS BARANDALES DE CABECERA PARA CONTORNO AUTOMATICO. 4.4 CONTROL ELECTRICO EN LA PARTE EXTERIOR DE LOS BARANDALES DE CABECERA PARA SUBIR/BAJAR LA CAMA CON AJUSTE DE ALTURA DE 47 CM +/- 1% A 76 CM +/- 1% 4.5 CONTROLES ELECTRICOS INTER CONSTRUIDOS EN LA SECCION DE PIES DE LA CAMA (NO CONTROL ALAMBRICO) PARA LOS SIGUIENTES MOVIMIENTOS: SUBIR/BAJAR CAMA SUBIR/B | 116000
I090000088 | 2128 | CAMA CLINICA CAMA HOSPITALARIA 1. CAMA CLINICA DE MULTIPLES POSICIONES CON FUNCIONAMIENTO MEDIANTE TRES MOTORES ELECTRONICO: 2. DIMENSIONES: LARGO 228CM +/- 1% ANCHO CON LOS BARANDALES ARRIBA: 110 CM. +/- 1% 3. PESO TOTAL DE LA CAMA DE 141 KG. 4. CONTROLES ELECTRICOS PARA LOS SIGUIENTES MOVIMIENTOS: 4.1 CONTROL ELECTRICO EN LA PARTE INTERIOR DE LOS BARANDALES DE CABECERA PARA SUBIR/BAJAR CABEZA QUE ALCANCE 72° +1% 4.2 CONTROL ELECTRICO EN LA PARTE INTERIOR DE LOS BARANDALES DE CABECERA PARA SUBIR/ BAJAR RODILLAS QUE ALCANCE 25°. 4.3 CONTROL ELECTRICO EN LA PARTE INTERIOR DE LOS BARANDALES DE CABECERA PARA CONTORNO AUTOMATICO. 4.4 CONTROL ELECTRICO EN LA PARTE EXTERIOR DE LOS BARANDALES DE CABECERA PARA SUBIR/BAJAR LA CAMA CON AJUSTE DE ALTURA DE 47 CM +/- 1% A 76 CM +/- 1% 4.5 CONTROLES ELECTRICOS INTER CONSTRUIDOS EN LA SECCION DE PIES DE LA CAMA (NO CONTROL ALAMBRICO) PARA LOS SIGUIENTES MOVIMIENTOS: SUBIR/BAJAR CAMA SUBIR/B | 116000
I090000088 | 2129 | CAMA CLINICA CAMA HOSPITALARIA 1. CAMA CLINICA DE MULTIPLES POSICIONES CON FUNCIONAMIENTO MEDIANTE TRES MOTORES ELECTRONICO: 2. DIMENSIONES: LARGO 228CM +/- 1% ANCHO CON LOS BARANDALES ARRIBA: 110 CM. +/- 1% 3. PESO TOTAL DE LA CAMA DE 141 KG. 4. CONTROLES ELECTRICOS PARA LOS SIGUIENTES MOVIMIENTOS: 4.1 CONTROL ELECTRICO EN LA PARTE INTERIOR DE LOS BARANDALES DE CABECERA PARA SUBIR/BAJAR CABEZA QUE ALCANCE 72° +1% 4.2 CONTROL ELECTRICO EN LA PARTE INTERIOR DE LOS BARANDALES DE CABECERA PARA SUBIR/ BAJAR RODILLAS QUE ALCANCE 25°. 4.3 CONTROL ELECTRICO EN LA PARTE INTERIOR DE LOS BARANDALES DE CABECERA PARA CONTORNO AUTOMATICO. 4.4 CONTROL ELECTRICO EN LA PARTE EXTERIOR DE LOS BARANDALES DE CABECERA PARA SUBIR/BAJAR LA CAMA CON AJUSTE DE ALTURA DE 47 CM +/- 1% A 76 CM +/- 1% 4.5 CONTROLES ELECTRICOS INTER CONSTRUIDOS EN LA SECCION DE PIES DE LA CAMA (NO CONTROL ALAMBRICO) PARA LOS SIGUIENTES MOVIMIENTOS: SUBIR/BAJAR CAMA SUBIR/B | 116000
I090000088 | 2130 | CAMA CLINICA CAMA HOSPITALARIA 1. CAMA CLINICA DE MULTIPLES POSICIONES CON FUNCIONAMIENTO MEDIANTE TRES MOTORES ELECTRONICO: 2. DIMENSIONES: LARGO 228CM +/- 1% ANCHO CON LOS BARANDALES ARRIBA: 110 CM. +/- 1% 3. PESO TOTAL DE LA CAMA DE 141 KG. 4. CONTROLES ELECTRICOS PARA LOS SIGUIENTES MOVIMIENTOS: 4.1 CONTROL ELECTRICO EN LA PARTE INTERIOR DE LOS BARANDALES DE CABECERA PARA SUBIR/BAJAR CABEZA QUE ALCANCE 72° +1% 4.2 CONTROL ELECTRICO EN LA PARTE INTERIOR DE LOS BARANDALES DE CABECERA PARA SUBIR/ BAJAR RODILLAS QUE ALCANCE 25°. 4.3 CONTROL ELECTRICO EN LA PARTE INTERIOR DE LOS BARANDALES DE CABECERA PARA CONTORNO AUTOMATICO. 4.4 CONTROL ELECTRICO EN LA PARTE EXTERIOR DE LOS BARANDALES DE CABECERA PARA SUBIR/BAJAR LA CAMA CON AJUSTE DE ALTURA DE 47 CM +/- 1% A 76 CM +/- 1% 4.5 CONTROLES ELECTRICOS INTER CONSTRUIDOS EN LA SECCION DE PIES DE LA CAMA (NO CONTROL ALAMBRICO) PARA LOS SIGUIENTES MOVIMIENTOS: SUBIR/BAJAR CAMA SUBIR/B | 116000
I090000088 | 2131 | CAMA CLINICA CAMA HOSPITALARIA 1. CAMA CLINICA DE MULTIPLES POSICIONES CON FUNCIONAMIENTO MEDIANTE TRES MOTORES ELECTRONICO: 2. DIMENSIONES: LARGO 228CM +/- 1% ANCHO CON LOS BARANDALES ARRIBA: 110 CM. +/- 1% 3. PESO TOTAL DE LA CAMA DE 141 KG. 4. CONTROLES ELECTRICOS PARA LOS SIGUIENTES MOVIMIENTOS: 4.1 CONTROL ELECTRICO EN LA PARTE INTERIOR DE LOS BARANDALES DE CABECERA PARA SUBIR/BAJAR CABEZA QUE ALCANCE 72° +1% 4.2 CONTROL ELECTRICO EN LA PARTE INTERIOR DE LOS BARANDALES DE CABECERA PARA SUBIR/ BAJAR RODILLAS QUE ALCANCE 25°. 4.3 CONTROL ELECTRICO EN LA PARTE INTERIOR DE LOS BARANDALES DE CABECERA PARA CONTORNO AUTOMATICO. 4.4 CONTROL ELECTRICO EN LA PARTE EXTERIOR DE LOS BARANDALES DE CABECERA PARA SUBIR/BAJAR LA CAMA CON AJUSTE DE ALTURA DE 47 CM +/- 1% A 76 CM +/- 1% 4.5 CONTROLES ELECTRICOS INTER CONSTRUIDOS EN LA SECCION DE PIES DE LA CAMA (NO CONTROL ALAMBRICO) PARA LOS SIGUIENTES MOVIMIENTOS: SUBIR/BAJAR CAMA SUBIR/B | 116000
I090000088 | 2132 | CAMA CLINICA CAMA HOSPITALARIA 1. CAMA CLINICA DE MULTIPLES POSICIONES CON FUNCIONAMIENTO MEDIANTE TRES MOTORES ELECTRONICO: 2. DIMENSIONES: LARGO 228CM +/- 1% ANCHO CON LOS BARANDALES ARRIBA: 110 CM. +/- 1% 3. PESO TOTAL DE LA CAMA DE 141 KG. 4. CONTROLES ELECTRICOS PARA LOS SIGUIENTES MOVIMIENTOS: 4.1 CONTROL ELECTRICO EN LA PARTE INTERIOR DE LOS BARANDALES DE CABECERA PARA SUBIR/BAJAR CABEZA QUE ALCANCE 72° +1% 4.2 CONTROL ELECTRICO EN LA PARTE INTERIOR DE LOS BARANDALES DE CABECERA PARA SUBIR/ BAJAR RODILLAS QUE ALCANCE 25°. 4.3 CONTROL ELECTRICO EN LA PARTE INTERIOR DE LOS BARANDALES DE CABECERA PARA CONTORNO AUTOMATICO. 4.4 CONTROL ELECTRICO EN LA PARTE EXTERIOR DE LOS BARANDALES DE CABECERA PARA SUBIR/BAJAR LA CAMA CON AJUSTE DE ALTURA DE 47 CM +/- 1% A 76 CM +/- 1% 4.5 CONTROLES ELECTRICOS INTER CONSTRUIDOS EN LA SECCION DE PIES DE LA CAMA (NO CONTROL ALAMBRICO) PARA LOS SIGUIENTES MOVIMIENTOS: SUBIR/BAJAR CAMA SUBIR/B | 116000
I090000088 | 2133 | CAMA CLINICA CAMA HOSPITALARIA 1. CAMA CLINICA DE MULTIPLES POSICIONES CON FUNCIONAMIENTO MEDIANTE TRES MOTORES ELECTRONICO: 2. DIMENSIONES: LARGO 228CM +/- 1% ANCHO CON LOS BARANDALES ARRIBA: 110 CM. +/- 1% 3. PESO TOTAL DE LA CAMA DE 141 KG. 4. CONTROLES ELECTRICOS PARA LOS SIGUIENTES MOVIMIENTOS: 4.1 CONTROL ELECTRICO EN LA PARTE INTERIOR DE LOS BARANDALES DE CABECERA PARA SUBIR/BAJAR CABEZA QUE ALCANCE 72° +1% 4.2 CONTROL ELECTRICO EN LA PARTE INTERIOR DE LOS BARANDALES DE CABECERA PARA SUBIR/ BAJAR RODILLAS QUE ALCANCE 25°. 4.3 CONTROL ELECTRICO EN LA PARTE INTERIOR DE LOS BARANDALES DE CABECERA PARA CONTORNO AUTOMATICO. 4.4 CONTROL ELECTRICO EN LA PARTE EXTERIOR DE LOS BARANDALES DE CABECERA PARA SUBIR/BAJAR LA CAMA CON AJUSTE DE ALTURA DE 47 CM +/- 1% A 76 CM +/- 1% 4.5 CONTROLES ELECTRICOS INTER CONSTRUIDOS EN LA SECCION DE PIES DE LA CAMA (NO CONTROL ALAMBRICO) PARA LOS SIGUIENTES MOVIMIENTOS: SUBIR/BAJAR CAMA SUBIR/B | 116000
I090000088 | 2134 | CAMA CLINICA CAMA HOSPITALARIA 1. CAMA CLINICA DE MULTIPLES POSICIONES CON FUNCIONAMIENTO MEDIANTE TRES MOTORES ELECTRONICO: 2. DIMENSIONES: LARGO 228CM +/- 1% ANCHO CON LOS BARANDALES ARRIBA: 110 CM. +/- 1% 3. PESO TOTAL DE LA CAMA DE 141 KG. 4. CONTROLES ELECTRICOS PARA LOS SIGUIENTES MOVIMIENTOS: 4.1 CONTROL ELECTRICO EN LA PARTE INTERIOR DE LOS BARANDALES DE CABECERA PARA SUBIR/BAJAR CABEZA QUE ALCANCE 72° +1% 4.2 CONTROL ELECTRICO EN LA PARTE INTERIOR DE LOS BARANDALES DE CABECERA PARA SUBIR/ BAJAR RODILLAS QUE ALCANCE 25°. 4.3 CONTROL ELECTRICO EN LA PARTE INTERIOR DE LOS BARANDALES DE CABECERA PARA CONTORNO AUTOMATICO. 4.4 CONTROL ELECTRICO EN LA PARTE EXTERIOR DE LOS BARANDALES DE CABECERA PARA SUBIR/BAJAR LA CAMA CON AJUSTE DE ALTURA DE 47 CM +/- 1% A 76 CM +/- 1% 4.5 CONTROLES ELECTRICOS INTER CONSTRUIDOS EN LA SECCION DE PIES DE LA CAMA (NO CONTROL ALAMBRICO) PARA LOS SIGUIENTES MOVIMIENTOS: SUBIR/BAJAR CAMA SUBIR/B | 116000
I090000088 | 2135 | CAMA CLINICA CAMA HOSPITALARIA 1. CAMA CLINICA DE MULTIPLES POSICIONES CON FUNCIONAMIENTO MEDIANTE TRES MOTORES ELECTRONICO: 2. DIMENSIONES: LARGO 228CM +/- 1% ANCHO CON LOS BARANDALES ARRIBA: 110 CM. +/- 1% 3. PESO TOTAL DE LA CAMA DE 141 KG. 4. CONTROLES ELECTRICOS PARA LOS SIGUIENTES MOVIMIENTOS: 4.1 CONTROL ELECTRICO EN LA PARTE INTERIOR DE LOS BARANDALES DE CABECERA PARA SUBIR/BAJAR CABEZA QUE ALCANCE 72° +1% 4.2 CONTROL ELECTRICO EN LA PARTE INTERIOR DE LOS BARANDALES DE CABECERA PARA SUBIR/ BAJAR RODILLAS QUE ALCANCE 25°. 4.3 CONTROL ELECTRICO EN LA PARTE INTERIOR DE LOS BARANDALES DE CABECERA PARA CONTORNO AUTOMATICO. 4.4 CONTROL ELECTRICO EN LA PARTE EXTERIOR DE LOS BARANDALES DE CABECERA PARA SUBIR/BAJAR LA CAMA CON AJUSTE DE ALTURA DE 47 CM +/- 1% A 76 CM +/- 1% 4.5 CONTROLES ELECTRICOS INTER CONSTRUIDOS EN LA SECCION DE PIES DE LA CAMA (NO CONTROL ALAMBRICO) PARA LOS SIGUIENTES MOVIMIENTOS: SUBIR/BAJAR CAMA SUBIR/B | 116000
I090000088 | 2136 | CAMA CLINICA CAMA HOSPITALARIA 1. CAMA CLINICA DE MULTIPLES POSICIONES CON FUNCIONAMIENTO MEDIANTE TRES MOTORES ELECTRONICO: 2. DIMENSIONES: LARGO 228CM +/- 1% ANCHO CON LOS BARANDALES ARRIBA: 110 CM. +/- 1% 3. PESO TOTAL DE LA CAMA DE 141 KG. 4. CONTROLES ELECTRICOS PARA LOS SIGUIENTES MOVIMIENTOS: 4.1 CONTROL ELECTRICO EN LA PARTE INTERIOR DE LOS BARANDALES DE CABECERA PARA SUBIR/BAJAR CABEZA QUE ALCANCE 72° +1% 4.2 CONTROL ELECTRICO EN LA PARTE INTERIOR DE LOS BARANDALES DE CABECERA PARA SUBIR/ BAJAR RODILLAS QUE ALCANCE 25°. 4.3 CONTROL ELECTRICO EN LA PARTE INTERIOR DE LOS BARANDALES DE CABECERA PARA CONTORNO AUTOMATICO. 4.4 CONTROL ELECTRICO EN LA PARTE EXTERIOR DE LOS BARANDALES DE CABECERA PARA SUBIR/BAJAR LA CAMA CON AJUSTE DE ALTURA DE 47 CM +/- 1% A 76 CM +/- 1% 4.5 CONTROLES ELECTRICOS INTER CONSTRUIDOS EN LA SECCION DE PIES DE LA CAMA (NO CONTROL ALAMBRICO) PARA LOS SIGUIENTES MOVIMIENTOS: SUBIR/BAJAR CAMA SUBIR/B | 116000
I090000088 | 2137 | CAMA CLINICA CAMA HOSPITALARIA 1. CAMA CLINICA DE MULTIPLES POSICIONES CON FUNCIONAMIENTO MEDIANTE TRES MOTORES ELECTRONICO: 2. DIMENSIONES: LARGO 228CM +/- 1% ANCHO CON LOS BARANDALES ARRIBA: 110 CM. +/- 1% 3. PESO TOTAL DE LA CAMA DE 141 KG. 4. CONTROLES ELECTRICOS PARA LOS SIGUIENTES MOVIMIENTOS: 4.1 CONTROL ELECTRICO EN LA PARTE INTERIOR DE LOS BARANDALES DE CABECERA PARA SUBIR/BAJAR CABEZA QUE ALCANCE 72° +1% 4.2 CONTROL ELECTRICO EN LA PARTE INTERIOR DE LOS BARANDALES DE CABECERA PARA SUBIR/ BAJAR RODILLAS QUE ALCANCE 25°. 4.3 CONTROL ELECTRICO EN LA PARTE INTERIOR DE LOS BARANDALES DE CABECERA PARA CONTORNO AUTOMATICO. 4.4 CONTROL ELECTRICO EN LA PARTE EXTERIOR DE LOS BARANDALES DE CABECERA PARA SUBIR/BAJAR LA CAMA CON AJUSTE DE ALTURA DE 47 CM +/- 1% A 76 CM +/- 1% 4.5 CONTROLES ELECTRICOS INTER CONSTRUIDOS EN LA SECCION DE PIES DE LA CAMA (NO CONTROL ALAMBRICO) PARA LOS SIGUIENTES MOVIMIENTOS: SUBIR/BAJAR CAMA SUBIR/B | 116000
I090000088 | 2138 | CAMA CLINICA CAMA HOSPITALARIA 1. CAMA CLINICA DE MULTIPLES POSICIONES CON FUNCIONAMIENTO MEDIANTE TRES MOTORES ELECTRONICO: 2. DIMENSIONES: LARGO 228CM +/- 1% ANCHO CON LOS BARANDALES ARRIBA: 110 CM. +/- 1% 3. PESO TOTAL DE LA CAMA DE 141 KG. 4. CONTROLES ELECTRICOS PARA LOS SIGUIENTES MOVIMIENTOS: 4.1 CONTROL ELECTRICO EN LA PARTE INTERIOR DE LOS BARANDALES DE CABECERA PARA SUBIR/BAJAR CABEZA QUE ALCANCE 72° +1% 4.2 CONTROL ELECTRICO EN LA PARTE INTERIOR DE LOS BARANDALES DE CABECERA PARA SUBIR/ BAJAR RODILLAS QUE ALCANCE 25°. 4.3 CONTROL ELECTRICO EN LA PARTE INTERIOR DE LOS BARANDALES DE CABECERA PARA CONTORNO AUTOMATICO. 4.4 CONTROL ELECTRICO EN LA PARTE EXTERIOR DE LOS BARANDALES DE CABECERA PARA SUBIR/BAJAR LA CAMA CON AJUSTE DE ALTURA DE 47 CM +/- 1% A 76 CM +/- 1% 4.5 CONTROLES ELECTRICOS INTER CONSTRUIDOS EN LA SECCION DE PIES DE LA CAMA (NO CONTROL ALAMBRICO) PARA LOS SIGUIENTES MOVIMIENTOS: SUBIR/BAJAR CAMA SUBIR/B | 116000
I090000088 | 2139 | CAMA CLINICA CAMA HOSPITALARIA 1. CAMA CLINICA DE MULTIPLES POSICIONES CON FUNCIONAMIENTO MEDIANTE TRES MOTORES ELECTRONICO: 2. DIMENSIONES: LARGO 228CM +/- 1% ANCHO CON LOS BARANDALES ARRIBA: 110 CM. +/- 1% 3. PESO TOTAL DE LA CAMA DE 141 KG. 4. CONTROLES ELECTRICOS PARA LOS SIGUIENTES MOVIMIENTOS: 4.1 CONTROL ELECTRICO EN LA PARTE INTERIOR DE LOS BARANDALES DE CABECERA PARA SUBIR/BAJAR CABEZA QUE ALCANCE 72° +1% 4.2 CONTROL ELECTRICO EN LA PARTE INTERIOR DE LOS BARANDALES DE CABECERA PARA SUBIR/ BAJAR RODILLAS QUE ALCANCE 25°. 4.3 CONTROL ELECTRICO EN LA PARTE INTERIOR DE LOS BARANDALES DE CABECERA PARA CONTORNO AUTOMATICO. 4.4 CONTROL ELECTRICO EN LA PARTE EXTERIOR DE LOS BARANDALES DE CABECERA PARA SUBIR/BAJAR LA CAMA CON AJUSTE DE ALTURA DE 47 CM +/- 1% A 76 CM +/- 1% 4.5 CONTROLES ELECTRICOS INTER CONSTRUIDOS EN LA SECCION DE PIES DE LA CAMA (NO CONTROL ALAMBRICO) PARA LOS SIGUIENTES MOVIMIENTOS: SUBIR/BAJAR CAMA SUBIR/B | 116000
I090000088 | 2140 | CAMA CLINICA CAMA HOSPITALARIA 1. CAMA CLINICA DE MULTIPLES POSICIONES CON FUNCIONAMIENTO MEDIANTE TRES MOTORES ELECTRONICO: 2. DIMENSIONES: LARGO 228CM +/- 1% ANCHO CON LOS BARANDALES ARRIBA: 110 CM. +/- 1% 3. PESO TOTAL DE LA CAMA DE 141 KG. 4. CONTROLES ELECTRICOS PARA LOS SIGUIENTES MOVIMIENTOS: 4.1 CONTROL ELECTRICO EN LA PARTE INTERIOR DE LOS BARANDALES DE CABECERA PARA SUBIR/BAJAR CABEZA QUE ALCANCE 72° +1% 4.2 CONTROL ELECTRICO EN LA PARTE INTERIOR DE LOS BARANDALES DE CABECERA PARA SUBIR/ BAJAR RODILLAS QUE ALCANCE 25°. 4.3 CONTROL ELECTRICO EN LA PARTE INTERIOR DE LOS BARANDALES DE CABECERA PARA CONTORNO AUTOMATICO. 4.4 CONTROL ELECTRICO EN LA PARTE EXTERIOR DE LOS BARANDALES DE CABECERA PARA SUBIR/BAJAR LA CAMA CON AJUSTE DE ALTURA DE 47 CM +/- 1% A 76 CM +/- 1% 4.5 CONTROLES ELECTRICOS INTER CONSTRUIDOS EN LA SECCION DE PIES DE LA CAMA (NO CONTROL ALAMBRICO) PARA LOS SIGUIENTES MOVIMIENTOS: SUBIR/BAJAR CAMA SUBIR/B | 116000
I090000088 | 2141 | CAMA CLINICA CAMA HOSPITALARIA 1. CAMA CLINICA DE MULTIPLES POSICIONES CON FUNCIONAMIENTO MEDIANTE TRES MOTORES ELECTRONICO: 2. DIMENSIONES: LARGO 228CM +/- 1% ANCHO CON LOS BARANDALES ARRIBA: 110 CM. +/- 1% 3. PESO TOTAL DE LA CAMA DE 141 KG. 4. CONTROLES ELECTRICOS PARA LOS SIGUIENTES MOVIMIENTOS: 4.1 CONTROL ELECTRICO EN LA PARTE INTERIOR DE LOS BARANDALES DE CABECERA PARA SUBIR/BAJAR CABEZA QUE ALCANCE 72° +1% 4.2 CONTROL ELECTRICO EN LA PARTE INTERIOR DE LOS BARANDALES DE CABECERA PARA SUBIR/ BAJAR RODILLAS QUE ALCANCE 25°. 4.3 CONTROL ELECTRICO EN LA PARTE INTERIOR DE LOS BARANDALES DE CABECERA PARA CONTORNO AUTOMATICO. 4.4 CONTROL ELECTRICO EN LA PARTE EXTERIOR DE LOS BARANDALES DE CABECERA PARA SUBIR/BAJAR LA CAMA CON AJUSTE DE ALTURA DE 47 CM +/- 1% A 76 CM +/- 1% 4.5 CONTROLES ELECTRICOS INTER CONSTRUIDOS EN LA SECCION DE PIES DE LA CAMA (NO CONTROL ALAMBRICO) PARA LOS SIGUIENTES MOVIMIENTOS: SUBIR/BAJAR CAMA SUBIR/B | 116000
I090000088 | 2142 | CAMA CLINICA CAMA HOSPITALARIA 1. CAMA CLINICA DE MULTIPLES POSICIONES CON FUNCIONAMIENTO MEDIANTE TRES MOTORES ELECTRONICO: 2. DIMENSIONES: LARGO 228CM +/- 1% ANCHO CON LOS BARANDALES ARRIBA: 110 CM. +/- 1% 3. PESO TOTAL DE LA CAMA DE 141 KG. 4. CONTROLES ELECTRICOS PARA LOS SIGUIENTES MOVIMIENTOS: 4.1 CONTROL ELECTRICO EN LA PARTE INTERIOR DE LOS BARANDALES DE CABECERA PARA SUBIR/BAJAR CABEZA QUE ALCANCE 72° +1% 4.2 CONTROL ELECTRICO EN LA PARTE INTERIOR DE LOS BARANDALES DE CABECERA PARA SUBIR/ BAJAR RODILLAS QUE ALCANCE 25°. 4.3 CONTROL ELECTRICO EN LA PARTE INTERIOR DE LOS BARANDALES DE CABECERA PARA CONTORNO AUTOMATICO. 4.4 CONTROL ELECTRICO EN LA PARTE EXTERIOR DE LOS BARANDALES DE CABECERA PARA SUBIR/BAJAR LA CAMA CON AJUSTE DE ALTURA DE 47 CM +/- 1% A 76 CM +/- 1% 4.5 CONTROLES ELECTRICOS INTER CONSTRUIDOS EN LA SECCION DE PIES DE LA CAMA (NO CONTROL ALAMBRICO) PARA LOS SIGUIENTES MOVIMIENTOS: SUBIR/BAJAR CAMA SUBIR/B | 116000
I090000088 | 2143 | CAMA CLINICA CAMA HOSPITALARIA 1. CAMA CLINICA DE MULTIPLES POSICIONES CON FUNCIONAMIENTO MEDIANTE TRES MOTORES ELECTRONICO: 2. DIMENSIONES: LARGO 228CM +/- 1% ANCHO CON LOS BARANDALES ARRIBA: 110 CM. +/- 1% 3. PESO TOTAL DE LA CAMA DE 141 KG. 4. CONTROLES ELECTRICOS PARA LOS SIGUIENTES MOVIMIENTOS: 4.1 CONTROL ELECTRICO EN LA PARTE INTERIOR DE LOS BARANDALES DE CABECERA PARA SUBIR/BAJAR CABEZA QUE ALCANCE 72° +1% 4.2 CONTROL ELECTRICO EN LA PARTE INTERIOR DE LOS BARANDALES DE CABECERA PARA SUBIR/ BAJAR RODILLAS QUE ALCANCE 25°. 4.3 CONTROL ELECTRICO EN LA PARTE INTERIOR DE LOS BARANDALES DE CABECERA PARA CONTORNO AUTOMATICO. 4.4 CONTROL ELECTRICO EN LA PARTE EXTERIOR DE LOS BARANDALES DE CABECERA PARA SUBIR/BAJAR LA CAMA CON AJUSTE DE ALTURA DE 47 CM +/- 1% A 76 CM +/- 1% 4.5 CONTROLES ELECTRICOS INTER CONSTRUIDOS EN LA SECCION DE PIES DE LA CAMA (NO CONTROL ALAMBRICO) PARA LOS SIGUIENTES MOVIMIENTOS: SUBIR/BAJAR CAMA SUBIR/B | 116000
I090000112 | 712 | CARRO MONITOR CARRO MONITOR CON DESFIBRILADOR 1. DEFINICION: CARRO RODABLE CON SISTEMA DE FRENO PARA REALIZAR LAS MANIOBRAS DE REANIMACION CARDIOVERSION Y DESFRIBILACION CARDIOPULMONAR. 2. DESCRIPCION: 2.1 CARRO ROJO DE PLASTICO CON DESFRIBILADOR DE ONDA BIFASICA CON MARCA PASOS Y MONITOREO MULRIPARAMETRICO. 2.1.1 CARRO DE EMERGENCIA. 2.1.1.1 DE MATERIAL PLASTICO O POLIMERO DE ALTO IMPACTO. 2.1.1.2 DIMENSIONES: LONGITUD ENTRE 78CM Y 97CM ANCHO ENTRE 55CM Y 65CM. ALTURA ENTRE 90CM Y 100CM. 2.1.1.3 CON MANUBRIO PARA SU CONDUCCION. 2.1.1.4. CUATRO RUEDAS ANTIESTATICAS GIRATORIAS DE CALIDAD HOSPITALARIA DE 12.5CM DE DIAMETRO COMO MINIMO. 2.1.1.5 CON SISTEMA DE FRENADO EN AL MENOS DOS RUEDAS. 2.1.1.6 SUPERFICIE PARA COLOCAR EL DESFIBRILADOR-MONITOR. 2.1.1.6.1 CON CAPACIDAD DE GIRO 2.1.1.6.2 CON MECANISMO PARA FIJAR LA POSICION. 2.1.1.6.3 CON DISPOSITIVO PARA SUJECCION DEL DESFIBRILADOR. 2.1.1.7 SUPERFICIE PARA LA PREPARACION DE SOLU | 371200
I090000112 | 713 | CARRO MONITOR CARRO MONITOR CON DESFIBRILADOR 1. DEFINICION: CARRO RODABLE CON SISTEMA DE FRENO PARA REALIZAR LAS MANIOBRAS DE REANIMACION CARDIOVERSION Y DESFRIBILACION CARDIOPULMONAR. 2. DESCRIPCION: 2.1 CARRO ROJO DE PLASTICO CON DESFRIBILADOR DE ONDA BIFASICA CON MARCA PASOS Y MONITOREO MULRIPARAMETRICO. 2.1.1 CARRO DE EMERGENCIA. 2.1.1.1 DE MATERIAL PLASTICO O POLIMERO DE ALTO IMPACTO. 2.1.1.2 DIMENSIONES: LONGITUD ENTRE 78CM Y 97CM ANCHO ENTRE 55CM Y 65CM. ALTURA ENTRE 90CM Y 100CM. 2.1.1.3 CON MANUBRIO PARA SU CONDUCCION. 2.1.1.4. CUATRO RUEDAS ANTIESTATICAS GIRATORIAS DE CALIDAD HOSPITALARIA DE 12.5CM DE DIAMETRO COMO MINIMO. 2.1.1.5 CON SISTEMA DE FRENADO EN AL MENOS DOS RUEDAS. 2.1.1.6 SUPERFICIE PARA COLOCAR EL DESFIBRILADOR-MONITOR. 2.1.1.6.1 CON CAPACIDAD DE GIRO 2.1.1.6.2 CON MECANISMO PARA FIJAR LA POSICION. 2.1.1.6.3 CON DISPOSITIVO PARA SUJECCION DEL DESFIBRILADOR. 2.1.1.7 SUPERFICIE PARA LA PREPARACION DE SOLU | 371200
I180000196 | 248 | EQUIPO MULTIFUNCIONAL (IMPRIME, FAXEA, ESCANEA Y FOTOCOPIA) EQUIPO MULTIFUNCIONAL (IMPRIME FAXEA ESCANEA Y FOTOCOPIA) HASTA 28PPM DUPLEX WIFI. COLOR OBSCURO/GRIS CLARO | 9789.24
I180000196 | 247 | EQUIPO MULTIFUNCIONAL (IMPRIME, FAXEA, ESCANEA Y FOTOCOPIA) EQUIPO MULTIFUNCIONAL (IMPRIME FAXEA ESCANEA Y FOTOCOPIA) HASTA 28PPM DUPLEX WIFI. COLOR OBSCURO/GRIS CLARO | 9789.24
I210000092 | 79 | ESCALERA CONVER TIPO TIJERA ESCALERA DE ACERO PARA ALMACEN TIPO INDUSTRIAL 1.25 MTS. RODANTE FABRICADA CON FIERRO TUBULAR USO INDUSTRIAL EXTRA PESADO CON CAPACIDAD DE 136 KG. ESCALONES ANTIDERRAPANTES PLATAFORMA ANTIDERRAPANTE PASAMANOS DE SEGURIDAD FRENO AUTOMATICO. | 14152
I150200364 | 934 | TELEVISION TELEVISOR LED SMART TV ULTRA HD 4K DE 43 PULG. | 7957.6
I090000068 | 24 | BICICLETA FIJA REHABILITACION BICICLETA FIJA PESO MAXIMO DE USUARIO RECOMENDADO 105 KG. MEDIDA ALTO 199 CM. ANCHO 52 CM. INCLUYE INSTALACION Y AJUSTE. | 9860
I090000068 | 25 | BICICLETA FIJA REHABILITACION BICICLETA FIJA PESO MAXIMO DE USUARIO RECOMENDADO 105 KG. MEDIDA ALTO 199 CM. ANCHO 52 CM. INCLUYE INSTALACION Y AJUSTE. | 9860
I270000204 | 5 | CAMINADORA ELECTRICA CAMINADORA ELECTRICA VELOCIDAD DE 0 A 16 KM/H AREA PARA CAMINAR: 150X50 CM INCLINACION: DE 0 A 15% PLEGABLE PESO MAXIMA DE USUARIO: 130 KG RUEDAS PARA TRASNSPORTAR CUENTA CON MONITOR INCLUYE INSTALACION Y AJUSTES. | 31900
I270000204 | 6 | CAMINADORA ELECTRICA CAMINADORA ELECTRICA VELOCIDAD DE 0 A 16 KM/H AREA PARA CAMINAR: 150X50 CM INCLINACION: DE 0 A 15% PLEGABLE PESO MAXIMA DE USUARIO: 130 KG RUEDAS PARA TRASNSPORTAR CUENTA CON MONITOR INCLUYE INSTALACION Y AJUSTES. | 31900
I090001309 | 4 | CARRO PORTA-MONITOR CARRO MONITOR. EQUIPO QUE DETECTA MIDE Y DESPLEGA EN PANTALLA DE FORMA CONTINUA MULTIPLES PARAMETROS FISIOLOGICOS ASOCIADOS A UN SOLO PACIENTE ELECTROCARDIOGRAMA FRECUENCIA CARDIACA FRECUENCIA RESPIRATORIA TEMPERATURA PRESION NO INVASIVA CAPNOGRAFIA Y GASTO CARDIACO. 1.- MONITOR PRECONFIGUARADO CON PANTALLA DE 12 COMO MINIMO. 2.- CON CAPACIDAD PARA CONECTRASE A RED DE MONITOREO DE FORMA ALAMBRICA O INALAMBRICA. 3.- SALIDA ANALOGICA DE ECG O SINCRONIA PARA DESFIBRILACION. 4.- PANTALLA POLICROMATICA CON TECNOLOGIA LCD TFT O SUPERIOR CON TECLADO SENSIBLE AL TACTO O MEMBRANA. 5.- PROTECCION CONTRA DESCARGA DE DESFIBRILADOR. 6.- DETECCION DE MARCAPASOS. 7.- DESPLIEGUE DE CURVAS FISIOLOGICAS. 7.1- DE AL MENOS 11 CURVAS SIMULTANEAS. 7.2- ECG QUE PERMITA DESPLIEGUE DE 7 DERIVACIONES EN FORMA SIMULTANEA. 7.3- PLETISMOGRAFIA. 7.4- RESPIRACION. 8.- DESPLIEGUE NUMERICO DE: 8.1- FRECUENCIA CARDIACA. 8.2- FRECUENCIA RESPIRATORIA. | 278400
I090001309 | 5 | CARRO PORTA-MONITOR CARRO MONITOR. EQUIPO QUE DETECTA MIDE Y DESPLEGA EN PANTALLA DE FORMA CONTINUA MULTIPLES PARAMETROS FISIOLOGICOS ASOCIADOS A UN SOLO PACIENTE ELECTROCARDIOGRAMA FRECUENCIA CARDIACA FRECUENCIA RESPIRATORIA TEMPERATURA PRESION NO INVASIVA CAPNOGRAFIA Y GASTO CARDIACO. 1.- MONITOR PRECONFIGUARADO CON PANTALLA DE 12 COMO MINIMO. 2.- CON CAPACIDAD PARA CONECTRASE A RED DE MONITOREO DE FORMA ALAMBRICA O INALAMBRICA. 3.- SALIDA ANALOGICA DE ECG O SINCRONIA PARA DESFIBRILACION. 4.- PANTALLA POLICROMATICA CON TECNOLOGIA LCD TFT O SUPERIOR CON TECLADO SENSIBLE AL TACTO O MEMBRANA. 5.- PROTECCION CONTRA DESCARGA DE DESFIBRILADOR. 6.- DETECCION DE MARCAPASOS. 7.- DESPLIEGUE DE CURVAS FISIOLOGICAS. 7.1- DE AL MENOS 11 CURVAS SIMULTANEAS. 7.2- ECG QUE PERMITA DESPLIEGUE DE 7 DERIVACIONES EN FORMA SIMULTANEA. 7.3- PLETISMOGRAFIA. 7.4- RESPIRACION. 8.- DESPLIEGUE NUMERICO DE: 8.1- FRECUENCIA CARDIACA. 8.2- FRECUENCIA RESPIRATORIA. | 278400
I090001309 | 6 | CARRO PORTA-MONITOR CARRO MONITOR. EQUIPO QUE DETECTA MIDE Y DESPLEGA EN PANTALLA DE FORMA CONTINUA MULTIPLES PARAMETROS FISIOLOGICOS ASOCIADOS A UN SOLO PACIENTE ELECTROCARDIOGRAMA FRECUENCIA CARDIACA FRECUENCIA RESPIRATORIA TEMPERATURA PRESION NO INVASIVA CAPNOGRAFIA Y GASTO CARDIACO. 1.- MONITOR PRECONFIGUARADO CON PANTALLA DE 12 COMO MINIMO. 2.- CON CAPACIDAD PARA CONECTRASE A RED DE MONITOREO DE FORMA ALAMBRICA O INALAMBRICA. 3.- SALIDA ANALOGICA DE ECG O SINCRONIA PARA DESFIBRILACION. 4.- PANTALLA POLICROMATICA CON TECNOLOGIA LCD TFT O SUPERIOR CON TECLADO SENSIBLE AL TACTO O MEMBRANA. 5.- PROTECCION CONTRA DESCARGA DE DESFIBRILADOR. 6.- DETECCION DE MARCAPASOS. 7.- DESPLIEGUE DE CURVAS FISIOLOGICAS. 7.1- DE AL MENOS 11 CURVAS SIMULTANEAS. 7.2- ECG QUE PERMITA DESPLIEGUE DE 7 DERIVACIONES EN FORMA SIMULTANEA. 7.3- PLETISMOGRAFIA. 7.4- RESPIRACION. 8.- DESPLIEGUE NUMERICO DE: 8.1- FRECUENCIA CARDIACA. 8.2- FRECUENCIA RESPIRATORIA. | 278400
I090001309 | 7 | CARRO PORTA-MONITOR CARRO MONITOR. EQUIPO QUE DETECTA MIDE Y DESPLEGA EN PANTALLA DE FORMA CONTINUA MULTIPLES PARAMETROS FISIOLOGICOS ASOCIADOS A UN SOLO PACIENTE ELECTROCARDIOGRAMA FRECUENCIA CARDIACA FRECUENCIA RESPIRATORIA TEMPERATURA PRESION NO INVASIVA CAPNOGRAFIA Y GASTO CARDIACO. 1.- MONITOR PRECONFIGUARADO CON PANTALLA DE 12 COMO MINIMO. 2.- CON CAPACIDAD PARA CONECTRASE A RED DE MONITOREO DE FORMA ALAMBRICA O INALAMBRICA. 3.- SALIDA ANALOGICA DE ECG O SINCRONIA PARA DESFIBRILACION. 4.- PANTALLA POLICROMATICA CON TECNOLOGIA LCD TFT O SUPERIOR CON TECLADO SENSIBLE AL TACTO O MEMBRANA. 5.- PROTECCION CONTRA DESCARGA DE DESFIBRILADOR. 6.- DETECCION DE MARCAPASOS. 7.- DESPLIEGUE DE CURVAS FISIOLOGICAS. 7.1- DE AL MENOS 11 CURVAS SIMULTANEAS. 7.2- ECG QUE PERMITA DESPLIEGUE DE 7 DERIVACIONES EN FORMA SIMULTANEA. 7.3- PLETISMOGRAFIA. 7.4- RESPIRACION. 8.- DESPLIEGUE NUMERICO DE: 8.1- FRECUENCIA CARDIACA. 8.2- FRECUENCIA RESPIRATORIA. | 278400
I090001309 | 8 | CARRO PORTA-MONITOR CARRO MONITOR. EQUIPO QUE DETECTA MIDE Y DESPLEGA EN PANTALLA DE FORMA CONTINUA MULTIPLES PARAMETROS FISIOLOGICOS ASOCIADOS A UN SOLO PACIENTE ELECTROCARDIOGRAMA FRECUENCIA CARDIACA FRECUENCIA RESPIRATORIA TEMPERATURA PRESION NO INVASIVA CAPNOGRAFIA Y GASTO CARDIACO. 1.- MONITOR PRECONFIGUARADO CON PANTALLA DE 12 COMO MINIMO. 2.- CON CAPACIDAD PARA CONECTRASE A RED DE MONITOREO DE FORMA ALAMBRICA O INALAMBRICA. 3.- SALIDA ANALOGICA DE ECG O SINCRONIA PARA DESFIBRILACION. 4.- PANTALLA POLICROMATICA CON TECNOLOGIA LCD TFT O SUPERIOR CON TECLADO SENSIBLE AL TACTO O MEMBRANA. 5.- PROTECCION CONTRA DESCARGA DE DESFIBRILADOR. 6.- DETECCION DE MARCAPASOS. 7.- DESPLIEGUE DE CURVAS FISIOLOGICAS. 7.1- DE AL MENOS 11 CURVAS SIMULTANEAS. 7.2- ECG QUE PERMITA DESPLIEGUE DE 7 DERIVACIONES EN FORMA SIMULTANEA. 7.3- PLETISMOGRAFIA. 7.4- RESPIRACION. 8.- DESPLIEGUE NUMERICO DE: 8.1- FRECUENCIA CARDIACA. 8.2- FRECUENCIA RESPIRATORIA. | 278400
I090001309 | 9 | CARRO PORTA-MONITOR CARRO MONITOR. EQUIPO QUE DETECTA MIDE Y DESPLEGA EN PANTALLA DE FORMA CONTINUA MULTIPLES PARAMETROS FISIOLOGICOS ASOCIADOS A UN SOLO PACIENTE ELECTROCARDIOGRAMA FRECUENCIA CARDIACA FRECUENCIA RESPIRATORIA TEMPERATURA PRESION NO INVASIVA CAPNOGRAFIA Y GASTO CARDIACO. 1.- MONITOR PRECONFIGUARADO CON PANTALLA DE 12 COMO MINIMO. 2.- CON CAPACIDAD PARA CONECTRASE A RED DE MONITOREO DE FORMA ALAMBRICA O INALAMBRICA. 3.- SALIDA ANALOGICA DE ECG O SINCRONIA PARA DESFIBRILACION. 4.- PANTALLA POLICROMATICA CON TECNOLOGIA LCD TFT O SUPERIOR CON TECLADO SENSIBLE AL TACTO O MEMBRANA. 5.- PROTECCION CONTRA DESCARGA DE DESFIBRILADOR. 6.- DETECCION DE MARCAPASOS. 7.- DESPLIEGUE DE CURVAS FISIOLOGICAS. 7.1- DE AL MENOS 11 CURVAS SIMULTANEAS. 7.2- ECG QUE PERMITA DESPLIEGUE DE 7 DERIVACIONES EN FORMA SIMULTANEA. 7.3- PLETISMOGRAFIA. 7.4- RESPIRACION. 8.- DESPLIEGUE NUMERICO DE: 8.1- FRECUENCIA CARDIACA. 8.2- FRECUENCIA RESPIRATORIA. | 278400
I090001309 | 10 | CARRO PORTA-MONITOR CARRO MONITOR. EQUIPO QUE DETECTA MIDE Y DESPLEGA EN PANTALLA DE FORMA CONTINUA MULTIPLES PARAMETROS FISIOLOGICOS ASOCIADOS A UN SOLO PACIENTE ELECTROCARDIOGRAMA FRECUENCIA CARDIACA FRECUENCIA RESPIRATORIA TEMPERATURA PRESION NO INVASIVA CAPNOGRAFIA Y GASTO CARDIACO. 1.- MONITOR PRECONFIGUARADO CON PANTALLA DE 12 COMO MINIMO. 2.- CON CAPACIDAD PARA CONECTRASE A RED DE MONITOREO DE FORMA ALAMBRICA O INALAMBRICA. 3.- SALIDA ANALOGICA DE ECG O SINCRONIA PARA DESFIBRILACION. 4.- PANTALLA POLICROMATICA CON TECNOLOGIA LCD TFT O SUPERIOR CON TECLADO SENSIBLE AL TACTO O MEMBRANA. 5.- PROTECCION CONTRA DESCARGA DE DESFIBRILADOR. 6.- DETECCION DE MARCAPASOS. 7.- DESPLIEGUE DE CURVAS FISIOLOGICAS. 7.1- DE AL MENOS 11 CURVAS SIMULTANEAS. 7.2- ECG QUE PERMITA DESPLIEGUE DE 7 DERIVACIONES EN FORMA SIMULTANEA. 7.3- PLETISMOGRAFIA. 7.4- RESPIRACION. 8.- DESPLIEGUE NUMERICO DE: 8.1- FRECUENCIA CARDIACA. 8.2- FRECUENCIA RESPIRATORIA. | 278400
I090001309 | 11 | CARRO PORTA-MONITOR CARRO MONITOR. EQUIPO QUE DETECTA MIDE Y DESPLEGA EN PANTALLA DE FORMA CONTINUA MULTIPLES PARAMETROS FISIOLOGICOS ASOCIADOS A UN SOLO PACIENTE ELECTROCARDIOGRAMA FRECUENCIA CARDIACA FRECUENCIA RESPIRATORIA TEMPERATURA PRESION NO INVASIVA CAPNOGRAFIA Y GASTO CARDIACO. 1.- MONITOR PRECONFIGUARADO CON PANTALLA DE 12 COMO MINIMO. 2.- CON CAPACIDAD PARA CONECTRASE A RED DE MONITOREO DE FORMA ALAMBRICA O INALAMBRICA. 3.- SALIDA ANALOGICA DE ECG O SINCRONIA PARA DESFIBRILACION. 4.- PANTALLA POLICROMATICA CON TECNOLOGIA LCD TFT O SUPERIOR CON TECLADO SENSIBLE AL TACTO O MEMBRANA. 5.- PROTECCION CONTRA DESCARGA DE DESFIBRILADOR. 6.- DETECCION DE MARCAPASOS. 7.- DESPLIEGUE DE CURVAS FISIOLOGICAS. 7.1- DE AL MENOS 11 CURVAS SIMULTANEAS. 7.2- ECG QUE PERMITA DESPLIEGUE DE 7 DERIVACIONES EN FORMA SIMULTANEA. 7.3- PLETISMOGRAFIA. 7.4- RESPIRACION. 8.- DESPLIEGUE NUMERICO DE: 8.1- FRECUENCIA CARDIACA. 8.2- FRECUENCIA RESPIRATORIA. | 278400
I090001309 | 12 | CARRO PORTA-MONITOR CARRO MONITOR. EQUIPO QUE DETECTA MIDE Y DESPLEGA EN PANTALLA DE FORMA CONTINUA MULTIPLES PARAMETROS FISIOLOGICOS ASOCIADOS A UN SOLO PACIENTE ELECTROCARDIOGRAMA FRECUENCIA CARDIACA FRECUENCIA RESPIRATORIA TEMPERATURA PRESION NO INVASIVA CAPNOGRAFIA Y GASTO CARDIACO. 1.- MONITOR PRECONFIGUARADO CON PANTALLA DE 12 COMO MINIMO. 2.- CON CAPACIDAD PARA CONECTRASE A RED DE MONITOREO DE FORMA ALAMBRICA O INALAMBRICA. 3.- SALIDA ANALOGICA DE ECG O SINCRONIA PARA DESFIBRILACION. 4.- PANTALLA POLICROMATICA CON TECNOLOGIA LCD TFT O SUPERIOR CON TECLADO SENSIBLE AL TACTO O MEMBRANA. 5.- PROTECCION CONTRA DESCARGA DE DESFIBRILADOR. 6.- DETECCION DE MARCAPASOS. 7.- DESPLIEGUE DE CURVAS FISIOLOGICAS. 7.1- DE AL MENOS 11 CURVAS SIMULTANEAS. 7.2- ECG QUE PERMITA DESPLIEGUE DE 7 DERIVACIONES EN FORMA SIMULTANEA. 7.3- PLETISMOGRAFIA. 7.4- RESPIRACION. 8.- DESPLIEGUE NUMERICO DE: 8.1- FRECUENCIA CARDIACA. 8.2- FRECUENCIA RESPIRATORIA. | 278400
I090001309 | 13 | CARRO PORTA-MONITOR CARRO MONITOR. EQUIPO QUE DETECTA MIDE Y DESPLEGA EN PANTALLA DE FORMA CONTINUA MULTIPLES PARAMETROS FISIOLOGICOS ASOCIADOS A UN SOLO PACIENTE ELECTROCARDIOGRAMA FRECUENCIA CARDIACA FRECUENCIA RESPIRATORIA TEMPERATURA PRESION NO INVASIVA CAPNOGRAFIA Y GASTO CARDIACO. 1.- MONITOR PRECONFIGUARADO CON PANTALLA DE 12 COMO MINIMO. 2.- CON CAPACIDAD PARA CONECTRASE A RED DE MONITOREO DE FORMA ALAMBRICA O INALAMBRICA. 3.- SALIDA ANALOGICA DE ECG O SINCRONIA PARA DESFIBRILACION. 4.- PANTALLA POLICROMATICA CON TECNOLOGIA LCD TFT O SUPERIOR CON TECLADO SENSIBLE AL TACTO O MEMBRANA. 5.- PROTECCION CONTRA DESCARGA DE DESFIBRILADOR. 6.- DETECCION DE MARCAPASOS. 7.- DESPLIEGUE DE CURVAS FISIOLOGICAS. 7.1- DE AL MENOS 11 CURVAS SIMULTANEAS. 7.2- ECG QUE PERMITA DESPLIEGUE DE 7 DERIVACIONES EN FORMA SIMULTANEA. 7.3- PLETISMOGRAFIA. 7.4- RESPIRACION. 8.- DESPLIEGUE NUMERICO DE: 8.1- FRECUENCIA CARDIACA. 8.2- FRECUENCIA RESPIRATORIA. | 278400
I180000220 | 4820 | UNIDAD CENTRAL DE PROCESO (CPU) UNIDAD CENTRAL DE PROCESO. PROCESADOR INTEL CORE I5 MEMORIA RAM DE 8GB DISCO DURO DE 1TB WNDOWS 10 PROFESIONAL DE 64 BITS INCLUYE LICENCIA DE OFFICE HOME AND BUSINESS 2019. | 24761.36
I180000220 | 4821 | UNIDAD CENTRAL DE PROCESO (CPU) UNIDAD CENTRAL DE PROCESO. PROCESADOR INTEL CORE I5 MEMORIA RAM DE 8GB DISCO DURO DE 1TB WNDOWS 10 PROFESIONAL DE 64 BITS INCLUYE LICENCIA DE OFFICE HOME AND BUSINESS 2019. | 24761.36
I180000220 | 4822 | UNIDAD CENTRAL DE PROCESO (CPU) UNIDAD CENTRAL DE PROCESO. PROCESADOR INTEL CORE I5 MEMORIA RAM DE 8GB DISCO DURO DE 1TB WNDOWS 10 PROFESIONAL DE 64 BITS INCLUYE LICENCIA DE OFFICE HOME AND BUSINESS 2019. | 24761.36
I180000220 | 4823 | UNIDAD CENTRAL DE PROCESO (CPU) UNIDAD CENTRAL DE PROCESO. PROCESADOR INTEL CORE I5 MEMORIA RAM DE 8GB DISCO DURO DE 1TB WNDOWS 10 PROFESIONAL DE 64 BITS INCLUYE LICENCIA DE OFFICE HOME AND BUSINESS 2019. | 24761.36
I180000220 | 4824 | UNIDAD CENTRAL DE PROCESO (CPU) UNIDAD CENTRAL DE PROCESO. PROCESADOR INTEL CORE I5 MEMORIA RAM DE 8GB DISCO DURO DE 1TB WNDOWS 10 PROFESIONAL DE 64 BITS INCLUYE LICENCIA DE OFFICE HOME AND BUSINESS 2019. | 24761.36
I180000220 | 4825 | UNIDAD CENTRAL DE PROCESO (CPU) UNIDAD CENTRAL DE PROCESO. PROCESADOR INTEL CORE I5 MEMORIA RAM DE 8GB DISCO DURO DE 1TB WNDOWS 10 PROFESIONAL DE 64 BITS INCLUYE LICENCIA DE OFFICE HOME AND BUSINESS 2019. | 24761.36
I180000220 | 4826 | UNIDAD CENTRAL DE PROCESO (CPU) UNIDAD CENTRAL DE PROCESO. PROCESADOR INTEL CORE I5 MEMORIA RAM DE 8GB DISCO DURO DE 1TB WNDOWS 10 PROFESIONAL DE 64 BITS INCLUYE LICENCIA DE OFFICE HOME AND BUSINESS 2019. | 24761.36
I180000220 | 4827 | UNIDAD CENTRAL DE PROCESO (CPU) UNIDAD CENTRAL DE PROCESO. PROCESADOR INTEL CORE I5 MEMORIA RAM DE 8GB DISCO DURO DE 1TB WNDOWS 10 PROFESIONAL DE 64 BITS INCLUYE LICENCIA DE OFFICE HOME AND BUSINESS 2019. | 24761.36
I180000234 | 5 | CARRO CONTENEDOR CARRITO POLIETILENO TIPO CAJA AZUL TRANSPORTE ROPA MOJADA DE LAVANDERIA MATERIALES A GRANEL Y BASURA. POLIETILENO RESISTENTE SIN JUNTAS FACIL DE LIMPIAR RUEDAS GIRATORIAS DE POLIURETANO DE 4 PARA FACILITAR LA MOVILIDAD. | 13514
I180000234 | 6 | CARRO CONTENEDOR CARRITO POLIETILENO TIPO CAJA AZUL TRANSPORTE ROPA MOJADA DE LAVANDERIA MATERIALES A GRANEL Y BASURA. POLIETILENO RESISTENTE SIN JUNTAS FACIL DE LIMPIAR RUEDAS GIRATORIAS DE POLIURETANO DE 4 PARA FACILITAR LA MOVILIDAD. | 13514
I150200636 | 22 | TABLERO DE CONTROL TABLERO DE DISTRIBUCION EN TENSION MEDIA AUTOSOPORTADO TIPO SUBESTACION COMPACTA INDUSTRIAL (S2) 13.8 KV 3F 3H 60 HZ NEMA 1 ARREGLO DE IZQUIERDA A DERECHA. | 1023411.11
I150200636 | 23 | TABLERO DE CONTROL TABLERO DE DISTRIBUCION AUTO SOPORTADO QDPACT CLASE 2700. | 631313.67
I150200636 | 24 | TABLERO DE CONTROL TRANSFORMADOR SECO 75 KVA 3F 60 HZ 480V/220-127V. | 1586403.56
I150200636 | 25 | TABLERO DE CONTROL TABLERO DE DISTRIBUCION TIPO I LINE T-1 CLASE 2110 3F 4H C/INT PRINCIPAL DE 3 X 400 A. | 253890.85
I150200636 | 26 | TABLERO DE CONTROL TRANSFORMADOR SECO 112.5 KVA 3F 60 HZ 480 V/220-127V CONEXION DELTA ESTRELLA GABINETE NEMA-1 | 758730.63
I150200636 | 27 | TABLERO DE CONTROL TABLERO DE DISTRIBUCION TIPO ILINE T-1 CLASE 2110 3F 4H C/INT. PRINCIPAL DE 3 X 400 A. | 244153.3
I150200636 | 28 | TABLERO DE CONTROL TABLERO DE DISTRIBUCION TIPO ILINE T-1 CLASE 2110 3F 4H C/INT. PRINCIPAL DE 3 X 400 A. | 331205.31
I150200636 | 29 | TABLERO DE CONTROL TABLERO DE DISTRIBUCION TIPO ILINE T-1 CLASE 2110 3F 4H C/INT. | 639896.67
I150200636 | 30 | TABLERO DE CONTROL TABLERO DE DISTRIBUCION TIPO ILINE T-1 CLASE 2110 3F 4H C/INT. PRINCIPAL DE 3 X 400 A. | 334365.87
I150200636 | 31 | TABLERO DE CONTROL TABLERO DE DISTRIBUCION TIPO ILINE T-1 CLASE 2110 3F 4H C/INT. PRINCIPAL DE 3 X 400 A. | 334365.87
I330000078 | 32 | PLANTA LUZ EMERGENCIA PLANTA ELECTRICA A DIESEL DE 800KW NOMINALES EN EMERGENCIA A 440-480V 3F-4H 60HZ. | 6119989.13
I330000116 | 27 | TRANSFORMADOR DE CORRIENTE TRANSFORMADOR TRIFASICO 1500 KVA 13200-480/277V.OA C/GARANTIAS TIPO: POTENCIA. | 992795.77
I330000116 | 28 | TRANSFORMADOR DE CORRIENTE TRANSFORMADOR SECO 150 KVA 3F 60 HZ 480V/220-127V CONEXION DELTA ESTRELLA GABINETE NEMA-1. | 2068410.98
I330000116 | 29 | TRANSFORMADOR DE CORRIENTE TRANSFORMADOR SECO. 300 KVA 3F 60 HZ 480V/220-127V CONEXION DELTA ESTRELLA GABINETE NEMA-1. | 2991988.32
I330000116 | 30 | TRANSFORMADOR DE CORRIENTE TRANSFORMADOR SECO. 300 KVA 3F 60 HZ 480V/220-127V CONEXION DELTA ESTRELLA GABINETE NEMA-1. | 1377278.65
I330000116 | 31 | TRANSFORMADOR DE CORRIENTE TRANSFORMADOR SECO. 300 KVA 3F 60 HZ 480V/220-127V CONEXION DELTA ESTRELLA GABINETE NEMA-1. | 1207305.8
I330000116 | 32 | TRANSFORMADOR DE CORRIENTE TRANSFORMADOR SECO. 300 KVA 3F 60 HZ 480V/220-127V CONEXION DELTA ESTRELLA GABINETE NEMA-1. | 1400815.26
I330000116 | 33 | TRANSFORMADOR DE CORRIENTE TRANSFORMADOR SECO. 300 KVA 3F 60 HZ 480V/220-127V CONEXION DELTA ESTRELLA GABINETE NEMA-1. | 1880770.52
I330000116 | 34 | TRANSFORMADOR DE CORRIENTE TRANSFORMADOR SECO. 300 KVA 3F 60 HZ 480V/220-127V CONEXION DELTA ESTRELLA GABINETE NEMA-1. | 1191967.08
I450400248 | 654 | MESA DE TRABAJO MESA DE TRABAJO DE 1.40 X .70 X .90 CON RESPALDO CUBIERTA EN CALIBRE 18 CON ENTREPANO CALIBRE 20 CON REFUERZOS DEL MISMO MATERIAL. TOTAL ACERO INOXIDABLE T304 | 15694.8
I090000120 | 45 | CARRO TRANSPORTAR ALIMENTOS CARRO DE SERVICIO MULTIUSOS DE 3 NIVELES CON LAMINA CALIBRE 18 Y ANGULO 1/8 CON RODAJA DE 4 CON DOBLE FRENO TOTAL ACERO ONOXIDABLE T304 | 16126.41
I450400302 | 134 | REPISA REPISA PARA CHAROLAS 1.20 X 0.60 X 0.35 FABRICADA EN LAMINA CAL. 20 CON REFUERZOS DEL MISMO MATERIAL TOTAL ACERO INOXIDABLE T304 | 6507.6
I450600118 | 17 | ESTUFON ESTUFON SENCILLO A GAS 1 SECCION CON 2 POTENTES QUEMADORES CIRCULARES DE FIERRO VACIADO CON ESTRUCTURA DE PTR DE 1-1/2 CON RECUBRIMIENTO DE LAMINA INOXIDABLE. | 15611.28
I450600118 | 16 | ESTUFON ESTUFON SENCILLO A GAS 1 SECCION CON 2 POTENTES QUEMADORES CIRCULARES DE FIERRO VACIADO CON ESTRUCTURA DE PTR DE 1-1/2 CON RECUBRIMIENTO DE LAMINA INOXIDABLE. | 15611.28
I450600292 | 2 | MESA FRIA A HIELO MOVIL MESA FRIA PARA 2 ISERTOS CON AREA DE TRABAJO DE 1.48 X .60 X .90. INCLUYE BARRA DESLIZADORA CUBIERTO FABRICADA EN LAMINA CAL.18 CON TANQUE AISLADO CON POLIESTIRENO ESTRIADO CON BARRA DESLIZADORA FABRICADA EN CAL. 18 TOTAL ACERO INOXIDABLE T304 | 25169.1
I060400930 | 5 | AGITADOR VORTEX DE VELOCIDAD FIJA O VARIABLE AGITADOR. RANGO DE AGITACION DE 600 A 3200 RPM. INCLUYE PLATAFORMA DE 3 PULG. Y COPIA PARA TUBO. MODELO: VORTEX GENIE II MIXER SI-0236 | 6565.6
I450400248 | 655 | MESA DE TRABAJO MESA DE TRABAJO DE 0.70 X 0.70 X 0.90 CON RESPALDO CUBIERTA EN CALIBRE 18 CON ENTREPANO CALIBRE 20 CON REFUERZO DEL MISMO MATERIAL. TOTAL ACERO INOXIDABLE T304 | 8038.8
I450400302 | 135 | REPISA REPISA DE 2.0 X 0.35 CALIBRE 20 CON MENSULAS INTEGRADAS DEL MISMO MATERIAL. TOTAL ACERO INOXIDABLE T304 | 9904.95
I450600062 | 52 | CAMPANA EXTRACCION CAMPANA CONDENSADOS 1.00 X 1.00 X 0.35 FABRICADA EN LAMINA CALIBRE 20 CON GOTERO Y RESPALDO DEL MISMO MATERIAL. TOTAL ACERO INOXIDABLE T304 | 19752.48
I450400248 | 656 | MESA DE TRABAJO MESA DE TRABAJO DE ACERCON TARJA DERECHA DE 1.40 X .75 X .90 CON MANEA PEROMETRAL CON TARJA DE .50 X .50 X .35 CON VALVULA MEZCLADORA. | 25647.6
I150200622 | 13 | PANTALLA DE INFORMACION DE MONITOREO CENTRAL DE MONITOREO 6 PACIENTES CON 6 MONITORES DELTA A-P BASICO +2 IBP+CO2. EQUIPO QUE CONTINUAMENTE RECIBE Y DESOLEGA EN PANTALLA LOS SIGNOS VITALES DE UNO O MAS MONITORES DE PACIENTE O SISTEMAS DE MONITOREO CUENTA CON SENALES DE ALARMAS VISIBLES Y/O AUDIBLES CUANDO CONDICIONES ADVERSAS SON REGISTRADAS. 1.- CANTIDAD DE PACIENTES PARA MONITORIZAR A ELEGIR POR EL USUARIO. 2.- CON CAPACIDAD PARA CONECTAR 6 MONITORES DE SIGNOS VITALES COMO MINIMO DE FORMA ALAMBRICA CON CAPACIDAD HASTA 8. 3.- PANTALLA A COLOR LCD TFT DE 22 COMO MINIMO. 4.- DESPLIEGUE SIMULTANEO DE 2 CURVAS DE CADA PACIENTE. 5.-CON CAPACIDAD DE VISUALIZAR LOS PARAMETROS MONITORIZADOS DE UN PACIENTE SELECCIONADO. 6.- ALARMAS AUDIBLES Y VISUALES EN LA CENTRAL DE TODOS LOS MONITORES DE SIGNOS VITALES PRIORIZADAS EN TRES NIVELES. 7.- ALMACENAMIENTO DE EVENTOS. 8.- HISTORIAL DE ALARMAS CON ALMACENAMIENTO Y DESPLIEGUE DEL TRAZO QUE GENERA LA | 3422000
I450600062 | 53 | CAMPANA EXTRACCION CAMPANA EXTRACCION DE 1.05 X .70 X .60 FABRICADA EN LAMINA CAL. 18 CON GOTERO Y RESPALDO DEL MISMO MATERIAL CON FILTROS LAVABLES EN ACERO INOXIDABLE CANASTILLA PARA GRASA Y CAPELOS. | 31366.4
I060600048 | 5481 | BAUMANOMETRO ESFIGMOMANOMETRO ANEROIDE CON BASE RODABLE BRAZALETE NEGRO. DESCRIPCION: 1. CON CARATULA CON ESCALA GRADUADA DE 0 A 300 MMHG DIAMETRO DE LA ESCALA DE 150MM. 2. CON AGUJA ROJA PARA LECTURA PRECISA Y FONDO BLANCO. 3. ESCALA EN COLOR NEGRO CON GRADUACION QUE REDUCE EL RIESGO DE PARALAJE. 4. CON DIAFRAFMA DE BERILIO - COBRE PARA MANTENER LA ESTABILIDAD DE LA CALIBRACION DEL EQUIPO. 5. BRAZALETE REUSABLE DE NYLON LIBRE DE LATEX DE UNA SOLA PIEZA PARA DIAMETRO DESDE 27.5 CM HASTA 36.5 CM CON CIERRE DE VELCRO. 6. PERILLA DE INSUFLACION DE PVC CON VALVULA METALICA DE DESINFLADO. 7. TUBO FLEXIBLE ESPIRAL CON UN RADIO DE ALCANCE DE AL MENOS 3M. 8. BASE RODABLE DE 5 RUEDAS DE ALTURA AJUSTABLE DE 85 A 130 CM. 9. SOPORTE PARA PERA Y BRAZALETE. | 6953.04
I090000112 | 714 | CARRO MONITOR MONITOR DELTA XL CON CAPNOGRAFIA SIN PRESIONES EQUIPO QUE DETECTA MIDE Y DESPLIEGA EN PANTALLA DE FORMA CONTINUA MULTIPLES PARAMETROS FISIOLOGICOS ASOCIADOS A UN SOLO PACIENTE: ELECTROCARDIOGRAMA FRECUENCIA CARDIACA FRECUENCIA RESPIRATORIA TEMPERATURA PRESION NO INVASIVA OXIMETRIA DE PULSO CON OPCION DE MEDIR A FUTURO PRESIONES INVASIVAS GASTO CARDIACO E INDICE BIESPECTRAL. 1. MONITOR MODULAR CON PANTALLA DE 12 PULGADAS COMO MINIMO. 2. CON CAPACIDAD DE CONECTARSE A RED DE MONITOREOS DE MANERA ALAMBRICA Y A FUTURO DE MANERA INALAMBRICA. 3. SALIDA ANALOGICA DE ECG Y SINCRONIA PARA DESFRIBRILACION. 4. PANTALLA A COLOR TECNOLOGIA LCD-TFT O TECNOLOGIA SUPERIOR. 5. PRETECCION CONTRA DESCARGAS DE DESFIBRILADOR. 6. DETECCION DE MARCA PASOS. 7. DESPLIEGUE DE CURVAS FISIOLOGICAS EN PANTALLA: 7.1 AL MENOS 8 CURVAS SIMULTANEAS. 7.2 ECG QUE DESPLIEGUE AL MENOS 2 CURVAS A ELEGIR DE ENTRE 12 DERIVACIONES O MAS. 7.3 PLETISMOGRAFIA. 7 | 406000
I090000112 | 717 | CARRO MONITOR IACS CON CAPNOGRAFIA SIN PRESIONES INVASIVAS EQUIPO QUE DETECTA MIDE Y DESPLIEGA EN PANTALLA DE FORMA CONTINUA MULTIPLES PARAMETROS FISIOLOGICOS ASOCIADOS A UN SOLO PACIENTE: ELECTROCARDIOGRAMA FRECUENCIA CARDIACA FRECUENCIA RESPIRATORIA TEMPERATURA PRESION NO INVASIVA OXIMETRIA DE PULSO CON OPCION DE MEDIR A FUTURO PRESIONES INVASIVAS GASTO CARDIACO E INDICE BIESPECTRAL. 1. MONITOR MODULAR CON PANTALLA DE 12 PULGADAS COMO MINIMO. 2. CON CAPACIDAD DE CONECTARSE A RED DE MONITOREOS DE MANERA ALAMBRICA Y A FUTURO DE MANERA INALAMBRICA. 3. SALIDA ANALOGICA DE ECG Y SINCRONIA PARA DESFIBRILACION. 4. PANTALLA A COLOR TECNOLOGIA LCD-TFT O TECNOLOGIA SUPERIOR. 5. PROTECCION CONTRA DESCARGA DEDESFIBRILADOR. 6. DETECCION DE MARCA PASOS. 7. DESPLIEGUE DE CUERVAS FISIOLOGICAS EN PANTALLA: 7.1 AL MENOS 8 CURVASSIMULTANEAS 7.2 ECG QUE DESPLIEGUE AL MENOS 2 CURVAS A ELEGIR DE ENTRE 12 DERIVACIONES O MAS 7.3 PLETISMOGRAFIA. 7.4 | 556800
I090000112 | 718 | CARRO MONITOR IACS CON CAPNOGRAFIA SIN PRESIONES INVASIVAS EQUIPO QUE DETECTA MIDE Y DESPLIEGA EN PANTALLA DE FORMA CONTINUA MULTIPLES PARAMETROS FISIOLOGICOS ASOCIADOS A UN SOLO PACIENTE: ELECTROCARDIOGRAMA FRECUENCIA CARDIACA FRECUENCIA RESPIRATORIA TEMPERATURA PRESION NO INVASIVA OXIMETRIA DE PULSO CON OPCION DE MEDIR A FUTURO PRESIONES INVASIVAS GASTO CARDIACO E INDICE BIESPECTRAL. 1. MONITOR MODULAR CON PANTALLA DE 12 PULGADAS COMO MINIMO. 2. CON CAPACIDAD DE CONECTARSE A RED DE MONITOREOS DE MANERA ALAMBRICA Y A FUTURO DE MANERA INALAMBRICA. 3. SALIDA ANALOGICA DE ECG Y SINCRONIA PARA DESFIBRILACION. 4. PANTALLA A COLOR TECNOLOGIA LCD-TFT O TECNOLOGIA SUPERIOR. 5. PROTECCION CONTRA DESCARGA DEDESFIBRILADOR. 6. DETECCION DE MARCA PASOS. 7. DESPLIEGUE DE CUERVAS FISIOLOGICAS EN PANTALLA: 7.1 AL MENOS 8 CURVASSIMULTANEAS 7.2 ECG QUE DESPLIEGUE AL MENOS 2 CURVAS A ELEGIR DE ENTRE 12 DERIVACIONES O MAS 7.3 PLETISMOGRAFIA. 7.4 | 556800
I090000112 | 719 | CARRO MONITOR IACS CON CAPNOGRAFIA SIN PRESIONES INVASIVAS EQUIPO QUE DETECTA MIDE Y DESPLIEGA EN PANTALLA DE FORMA CONTINUA MULTIPLES PARAMETROS FISIOLOGICOS ASOCIADOS A UN SOLO PACIENTE: ELECTROCARDIOGRAMA FRECUENCIA CARDIACA FRECUENCIA RESPIRATORIA TEMPERATURA PRESION NO INVASIVA OXIMETRIA DE PULSO CON OPCION DE MEDIR A FUTURO PRESIONES INVASIVAS GASTO CARDIACO E INDICE BIESPECTRAL. 1. MONITOR MODULAR CON PANTALLA DE 12 PULGADAS COMO MINIMO. 2. CON CAPACIDAD DE CONECTARSE A RED DE MONITOREOS DE MANERA ALAMBRICA Y A FUTURO DE MANERA INALAMBRICA. 3. SALIDA ANALOGICA DE ECG Y SINCRONIA PARA DESFIBRILACION. 4. PANTALLA A COLOR TECNOLOGIA LCD-TFT O TECNOLOGIA SUPERIOR. 5. PROTECCION CONTRA DESCARGA DEDESFIBRILADOR. 6. DETECCION DE MARCA PASOS. 7. DESPLIEGUE DE CUERVAS FISIOLOGICAS EN PANTALLA: 7.1 AL MENOS 8 CURVASSIMULTANEAS 7.2 ECG QUE DESPLIEGUE AL MENOS 2 CURVAS A ELEGIR DE ENTRE 12 DERIVACIONES O MAS 7.3 PLETISMOGRAFIA. 7.4 | 556800
I090000112 | 720 | CARRO MONITOR IACS CON CAPNOGRAFIA SIN PRESIONES INVASIVAS EQUIPO QUE DETECTA MIDE Y DESPLIEGA EN PANTALLA DE FORMA CONTINUA MULTIPLES PARAMETROS FISIOLOGICOS ASOCIADOS A UN SOLO PACIENTE: ELECTROCARDIOGRAMA FRECUENCIA CARDIACA FRECUENCIA RESPIRATORIA TEMPERATURA PRESION NO INVASIVA OXIMETRIA DE PULSO CON OPCION DE MEDIR A FUTURO PRESIONES INVASIVAS GASTO CARDIACO E INDICE BIESPECTRAL. 1. MONITOR MODULAR CON PANTALLA DE 12 PULGADAS COMO MINIMO. 2. CON CAPACIDAD DE CONECTARSE A RED DE MONITOREOS DE MANERA ALAMBRICA Y A FUTURO DE MANERA INALAMBRICA. 3. SALIDA ANALOGICA DE ECG Y SINCRONIA PARA DESFIBRILACION. 4. PANTALLA A COLOR TECNOLOGIA LCD-TFT O TECNOLOGIA SUPERIOR. 5. PROTECCION CONTRA DESCARGA DEDESFIBRILADOR. 6. DETECCION DE MARCA PASOS. 7. DESPLIEGUE DE CUERVAS FISIOLOGICAS EN PANTALLA: 7.1 AL MENOS 8 CURVASSIMULTANEAS 7.2 ECG QUE DESPLIEGUE AL MENOS 2 CURVAS A ELEGIR DE ENTRE 12 DERIVACIONES O MAS 7.3 PLETISMOGRAFIA. 7.4 | 556800
I090000112 | 721 | CARRO MONITOR IACS CON CAPNOGRAFIA SIN PRESIONES INVASIVAS EQUIPO QUE DETECTA MIDE Y DESPLIEGA EN PANTALLA DE FORMA CONTINUA MULTIPLES PARAMETROS FISIOLOGICOS ASOCIADOS A UN SOLO PACIENTE: ELECTROCARDIOGRAMA FRECUENCIA CARDIACA FRECUENCIA RESPIRATORIA TEMPERATURA PRESION NO INVASIVA OXIMETRIA DE PULSO CON OPCION DE MEDIR A FUTURO PRESIONES INVASIVAS GASTO CARDIACO E INDICE BIESPECTRAL. 1. MONITOR MODULAR CON PANTALLA DE 12 PULGADAS COMO MINIMO. 2. CON CAPACIDAD DE CONECTARSE A RED DE MONITOREOS DE MANERA ALAMBRICA Y A FUTURO DE MANERA INALAMBRICA. 3. SALIDA ANALOGICA DE ECG Y SINCRONIA PARA DESFIBRILACION. 4. PANTALLA A COLOR TECNOLOGIA LCD-TFT O TECNOLOGIA SUPERIOR. 5. PROTECCION CONTRA DESCARGA DEDESFIBRILADOR. 6. DETECCION DE MARCA PASOS. 7. DESPLIEGUE DE CUERVAS FISIOLOGICAS EN PANTALLA: 7.1 AL MENOS 8 CURVASSIMULTANEAS 7.2 ECG QUE DESPLIEGUE AL MENOS 2 CURVAS A ELEGIR DE ENTRE 12 DERIVACIONES O MAS 7.3 PLETISMOGRAFIA. 7.4 | 556800
I090000216 | 3240 | ESTUCHE DIAGNOSTICO (JGO. DE) SET DE DIAGNOSTICO PARA OFTALMOLOGIA DIRECTA CON OPTICA ASFERICA DE PRECISION. | 9546.8
I090000216 | 3241 | ESTUCHE DIAGNOSTICO (JGO. DE) SET DE DIAGNOSTICO PARA OFTALMOLOGIA DIRECTA CON OPTICA ASFERICA DE PRECISION. | 9546.8
I090000216 | 3242 | ESTUCHE DIAGNOSTICO (JGO. DE) SET DE DIAGNOSTICO PARA OFTALMOLOGIA DIRECTA CON OPTICA ASFERICA DE PRECISION. | 9546.8
I090000216 | 3243 | ESTUCHE DIAGNOSTICO (JGO. DE) SET DE DIAGNOSTICO PARA OFTALMOLOGIA DIRECTA CON OPTICA ASFERICA DE PRECISION. | 9546.8
I090000216 | 3244 | ESTUCHE DIAGNOSTICO (JGO. DE) SET DE DIAGNOSTICO PARA OFTALMOLOGIA DIRECTA CON OPTICA ASFERICA DE PRECISION. | 9546.8
I090000216 | 3245 | ESTUCHE DIAGNOSTICO (JGO. DE) SET DE DIAGNOSTICO PARA OFTALMOLOGIA DIRECTA CON OPTICA ASFERICA DE PRECISION. | 9546.8
I090000216 | 3246 | ESTUCHE DIAGNOSTICO (JGO. DE) SET DE DIAGNOSTICO PARA OFTALMOLOGIA DIRECTA CON OPTICA ASFERICA DE PRECISION. | 9546.8
I090000216 | 3247 | ESTUCHE DIAGNOSTICO (JGO. DE) SET DE DIAGNOSTICO PARA OFTALMOLOGIA DIRECTA CON OPTICA ASFERICA DE PRECISION. | 9546.8
I090000450 | 190 | VENTILADOR TERAPIA RESPIRATORIA VENTILADOR PARA CUIDADOS INTENSIVOS 1. DEFINICION: EQUIPO ELECTROMECANICO CONTROLADO POR MICROPROCESADOR DE SOPORTE DE VIDA PARA APOYO VENTILATORIO EN PACIENTES QUE TIENEN COMPROMETIDA LA FUNCION RESPIRATORIA CON PANTALLA A COLOR QUE MUESTRE GRAFICAS DATOS NUMERICOS ALARMAS PRIORIZADAS Y LOS DIFERENTES MODOS VENTILATORIOS SELECCIONADOS PARA UN ADECUADO TRATAMIENTO. 2. DESCRIPCION: 2.1 CONTROLES: 2.1.1 VOLUMEN CORRIENTES (ML): LIMITE INFERIROR 10 O MENOR LIMITE SUPERIOR 2000 O MAYOR. 2.1.2 FLUJO INSPIRATORIO (L/MN): LIMETE INFERIOR 3 O MENOR LIMITE SUPERIOR 180 O MAYOR. 2.1.3 PRESION INSPIRATORIA (CM H2O): LIMITE INFERIOR 5 O MENOR LIMITE SUPERIOR 80 O MAYOR. 2.1.4 FRECUENCIA RESPIRATORIA (RPM): LIMITE INFERIOR 3 O MENOR LIMITE SUPERIOR 120 O MAYOR. 2.1.5 TIEMPO INSPIRATORIO (SEG): LIMITE INFERIOR 0.2 MENOR LIMITE SUPERIOR 5 O MAYOR. 2.1.6 MESETA INSPIRATORIA O PLATEAU O PAUSA INSPIRATORIA. 2.1.7 PAUSA ES | 1067200
I090000450 | 191 | VENTILADOR TERAPIA RESPIRATORIA VENTILADOR PARA CUIDADOS INTENSIVOS 1. DEFINICION: EQUIPO ELECTROMECANICO CONTROLADO POR MICROPROCESADOR DE SOPORTE DE VIDA PARA APOYO VENTILATORIO EN PACIENTES QUE TIENEN COMPROMETIDA LA FUNCION RESPIRATORIA CON PANTALLA A COLOR QUE MUESTRE GRAFICAS DATOS NUMERICOS ALARMAS PRIORIZADAS Y LOS DIFERENTES MODOS VENTILATORIOS SELECCIONADOS PARA UN ADECUADO TRATAMIENTO. 2. DESCRIPCION: 2.1 CONTROLES: 2.1.1 VOLUMEN CORRIENTES (ML): LIMITE INFERIROR 10 O MENOR LIMITE SUPERIOR 2000 O MAYOR. 2.1.2 FLUJO INSPIRATORIO (L/MN): LIMETE INFERIOR 3 O MENOR LIMITE SUPERIOR 180 O MAYOR. 2.1.3 PRESION INSPIRATORIA (CM H2O): LIMITE INFERIOR 5 O MENOR LIMITE SUPERIOR 80 O MAYOR. 2.1.4 FRECUENCIA RESPIRATORIA (RPM): LIMITE INFERIOR 3 O MENOR LIMITE SUPERIOR 120 O MAYOR. 2.1.5 TIEMPO INSPIRATORIO (SEG): LIMITE INFERIOR 0.2 MENOR LIMITE SUPERIOR 5 O MAYOR. 2.1.6 MESETA INSPIRATORIA O PLATEAU O PAUSA INSPIRATORIA. 2.1.7 PAUSA ES | 1067200
I090000450 | 192 | VENTILADOR TERAPIA RESPIRATORIA VENTILADOR PARA CUIDADOS INTENSIVOS 1. DEFINICION: EQUIPO ELECTROMECANICO CONTROLADO POR MICROPROCESADOR DE SOPORTE DE VIDA PARA APOYO VENTILATORIO EN PACIENTES QUE TIENEN COMPROMETIDA LA FUNCION RESPIRATORIA CON PANTALLA A COLOR QUE MUESTRE GRAFICAS DATOS NUMERICOS ALARMAS PRIORIZADAS Y LOS DIFERENTES MODOS VENTILATORIOS SELECCIONADOS PARA UN ADECUADO TRATAMIENTO. 2. DESCRIPCION: 2.1 CONTROLES: 2.1.1 VOLUMEN CORRIENTES (ML): LIMITE INFERIROR 10 O MENOR LIMITE SUPERIOR 2000 O MAYOR. 2.1.2 FLUJO INSPIRATORIO (L/MN): LIMETE INFERIOR 3 O MENOR LIMITE SUPERIOR 180 O MAYOR. 2.1.3 PRESION INSPIRATORIA (CM H2O): LIMITE INFERIOR 5 O MENOR LIMITE SUPERIOR 80 O MAYOR. 2.1.4 FRECUENCIA RESPIRATORIA (RPM): LIMITE INFERIOR 3 O MENOR LIMITE SUPERIOR 120 O MAYOR. 2.1.5 TIEMPO INSPIRATORIO (SEG): LIMITE INFERIOR 0.2 MENOR LIMITE SUPERIOR 5 O MAYOR. 2.1.6 MESETA INSPIRATORIA O PLATEAU O PAUSA INSPIRATORIA. 2.1.7 PAUSA ES | 1067200
I090000450 | 193 | VENTILADOR TERAPIA RESPIRATORIA VENTILADOR PARA CUIDADOS INTENSIVOS 1. DEFINICION: EQUIPO ELECTROMECANICO CONTROLADO POR MICROPROCESADOR DE SOPORTE DE VIDA PARA APOYO VENTILATORIO EN PACIENTES QUE TIENEN COMPROMETIDA LA FUNCION RESPIRATORIA CON PANTALLA A COLOR QUE MUESTRE GRAFICAS DATOS NUMERICOS ALARMAS PRIORIZADAS Y LOS DIFERENTES MODOS VENTILATORIOS SELECCIONADOS PARA UN ADECUADO TRATAMIENTO. 2. DESCRIPCION: 2.1 CONTROLES: 2.1.1 VOLUMEN CORRIENTES (ML): LIMITE INFERIROR 10 O MENOR LIMITE SUPERIOR 2000 O MAYOR. 2.1.2 FLUJO INSPIRATORIO (L/MN): LIMETE INFERIOR 3 O MENOR LIMITE SUPERIOR 180 O MAYOR. 2.1.3 PRESION INSPIRATORIA (CM H2O): LIMITE INFERIOR 5 O MENOR LIMITE SUPERIOR 80 O MAYOR. 2.1.4 FRECUENCIA RESPIRATORIA (RPM): LIMITE INFERIOR 3 O MENOR LIMITE SUPERIOR 120 O MAYOR. 2.1.5 TIEMPO INSPIRATORIO (SEG): LIMITE INFERIOR 0.2 MENOR LIMITE SUPERIOR 5 O MAYOR. 2.1.6 MESETA INSPIRATORIA O PLATEAU O PAUSA INSPIRATORIA. 2.1.7 PAUSA ES | 1067200
I090000450 | 194 | VENTILADOR TERAPIA RESPIRATORIA VENTILADOR PARA CUIDADOS INTENSIVOS 1. DEFINICION: EQUIPO ELECTROMECANICO CONTROLADO POR MICROPROCESADOR DE SOPORTE DE VIDA PARA APOYO VENTILATORIO EN PACIENTES QUE TIENEN COMPROMETIDA LA FUNCION RESPIRATORIA CON PANTALLA A COLOR QUE MUESTRE GRAFICAS DATOS NUMERICOS ALARMAS PRIORIZADAS Y LOS DIFERENTES MODOS VENTILATORIOS SELECCIONADOS PARA UN ADECUADO TRATAMIENTO. 2. DESCRIPCION: 2.1 CONTROLES: 2.1.1 VOLUMEN CORRIENTES (ML): LIMITE INFERIROR 10 O MENOR LIMITE SUPERIOR 2000 O MAYOR. 2.1.2 FLUJO INSPIRATORIO (L/MN): LIMETE INFERIOR 3 O MENOR LIMITE SUPERIOR 180 O MAYOR. 2.1.3 PRESION INSPIRATORIA (CM H2O): LIMITE INFERIOR 5 O MENOR LIMITE SUPERIOR 80 O MAYOR. 2.1.4 FRECUENCIA RESPIRATORIA (RPM): LIMITE INFERIOR 3 O MENOR LIMITE SUPERIOR 120 O MAYOR. 2.1.5 TIEMPO INSPIRATORIO (SEG): LIMITE INFERIOR 0.2 MENOR LIMITE SUPERIOR 5 O MAYOR. 2.1.6 MESETA INSPIRATORIA O PLATEAU O PAUSA INSPIRATORIA. 2.1.7 PAUSA ES | 1067200
I090000450 | 195 | VENTILADOR TERAPIA RESPIRATORIA VENTILADOR PARA CUIDADOS INTENSIVOS 1. DEFINICION: EQUIPO ELECTROMECANICO CONTROLADO POR MICROPROCESADOR DE SOPORTE DE VIDA PARA APOYO VENTILATORIO EN PACIENTES QUE TIENEN COMPROMETIDA LA FUNCION RESPIRATORIA CON PANTALLA A COLOR QUE MUESTRE GRAFICAS DATOS NUMERICOS ALARMAS PRIORIZADAS Y LOS DIFERENTES MODOS VENTILATORIOS SELECCIONADOS PARA UN ADECUADO TRATAMIENTO. 2. DESCRIPCION: 2.1 CONTROLES: 2.1.1 VOLUMEN CORRIENTES (ML): LIMITE INFERIROR 10 O MENOR LIMITE SUPERIOR 2000 O MAYOR. 2.1.2 FLUJO INSPIRATORIO (L/MN): LIMETE INFERIOR 3 O MENOR LIMITE SUPERIOR 180 O MAYOR. 2.1.3 PRESION INSPIRATORIA (CM H2O): LIMITE INFERIOR 5 O MENOR LIMITE SUPERIOR 80 O MAYOR. 2.1.4 FRECUENCIA RESPIRATORIA (RPM): LIMITE INFERIOR 3 O MENOR LIMITE SUPERIOR 120 O MAYOR. 2.1.5 TIEMPO INSPIRATORIO (SEG): LIMITE INFERIOR 0.2 MENOR LIMITE SUPERIOR 5 O MAYOR. 2.1.6 MESETA INSPIRATORIA O PLATEAU O PAUSA INSPIRATORIA. 2.1.7 PAUSA ES | 1067200
I090000450 | 196 | VENTILADOR TERAPIA RESPIRATORIA VENTILADOR PARA CUIDADOS INTENSIVOS 1. DEFINICION: EQUIPO ELECTROMECANICO CONTROLADO POR MICROPROCESADOR DE SOPORTE DE VIDA PARA APOYO VENTILATORIO EN PACIENTES QUE TIENEN COMPROMETIDA LA FUNCION RESPIRATORIA CON PANTALLA A COLOR QUE MUESTRE GRAFICAS DATOS NUMERICOS ALARMAS PRIORIZADAS Y LOS DIFERENTES MODOS VENTILATORIOS SELECCIONADOS PARA UN ADECUADO TRATAMIENTO. 2. DESCRIPCION: 2.1 CONTROLES: 2.1.1 VOLUMEN CORRIENTES (ML): LIMITE INFERIROR 10 O MENOR LIMITE SUPERIOR 2000 O MAYOR. 2.1.2 FLUJO INSPIRATORIO (L/MN): LIMETE INFERIOR 3 O MENOR LIMITE SUPERIOR 180 O MAYOR. 2.1.3 PRESION INSPIRATORIA (CM H2O): LIMITE INFERIOR 5 O MENOR LIMITE SUPERIOR 80 O MAYOR. 2.1.4 FRECUENCIA RESPIRATORIA (RPM): LIMITE INFERIOR 3 O MENOR LIMITE SUPERIOR 120 O MAYOR. 2.1.5 TIEMPO INSPIRATORIO (SEG): LIMITE INFERIOR 0.2 MENOR LIMITE SUPERIOR 5 O MAYOR. 2.1.6 MESETA INSPIRATORIA O PLATEAU O PAUSA INSPIRATORIA. 2.1.7 PAUSA ES | 1067200
I090000450 | 197 | VENTILADOR TERAPIA RESPIRATORIA VENTILADOR PARA CUIDADOS INTENSIVOS 1. DEFINICION: EQUIPO ELECTROMECANICO CONTROLADO POR MICROPROCESADOR DE SOPORTE DE VIDA PARA APOYO VENTILATORIO EN PACIENTES QUE TIENEN COMPROMETIDA LA FUNCION RESPIRATORIA CON PANTALLA A COLOR QUE MUESTRE GRAFICAS DATOS NUMERICOS ALARMAS PRIORIZADAS Y LOS DIFERENTES MODOS VENTILATORIOS SELECCIONADOS PARA UN ADECUADO TRATAMIENTO. 2. DESCRIPCION: 2.1 CONTROLES: 2.1.1 VOLUMEN CORRIENTES (ML): LIMITE INFERIROR 10 O MENOR LIMITE SUPERIOR 2000 O MAYOR. 2.1.2 FLUJO INSPIRATORIO (L/MN): LIMETE INFERIOR 3 O MENOR LIMITE SUPERIOR 180 O MAYOR. 2.1.3 PRESION INSPIRATORIA (CM H2O): LIMITE INFERIOR 5 O MENOR LIMITE SUPERIOR 80 O MAYOR. 2.1.4 FRECUENCIA RESPIRATORIA (RPM): LIMITE INFERIOR 3 O MENOR LIMITE SUPERIOR 120 O MAYOR. 2.1.5 TIEMPO INSPIRATORIO (SEG): LIMITE INFERIOR 0.2 MENOR LIMITE SUPERIOR 5 O MAYOR. 2.1.6 MESETA INSPIRATORIA O PLATEAU O PAUSA INSPIRATORIA. 2.1.7 PAUSA ES | 1067200
I090000450 | 198 | VENTILADOR TERAPIA RESPIRATORIA VENTILADOR PARA CUIDADOS INTENSIVOS 1. DEFINICION: EQUIPO ELECTROMECANICO CONTROLADO POR MICROPROCESADOR DE SOPORTE DE VIDA PARA APOYO VENTILATORIO EN PACIENTES QUE TIENEN COMPROMETIDA LA FUNCION RESPIRATORIA. 2. DESCRIPCION: 2.1 CONTROLES: 2.1.1 VOLUMEN CORRIENTE (ML): LIMITE INFERIOR 10 O MENOR LIMITE SUPERIOR 2000 O MAYOR. 2.1.2 FLUJO INSPIRATORIO (L/MIN): LIMITE INFERIOR 3 O MENOR LIMITE SUPERIOR 180 O MAYOR. 2.1.3 PRESION INSPIRATORIA (CM H20): LIMITE INFERIOR 5 O MENOR LIMITE SUPERIOR 80 O MAYOR. 2.1.4 FRECUENCIA RESPIRATORIA (RPM): LIMITE INFERIOR 3 O MENOR LIMITE SUPERIOR 120 O MAYOR. 2.1.5 TIEMPO INSPIRATORIO (SEG): LIMITE INFERIOR 0.2 O MENOR LIMITE SUPERIOR 5 O MAYOR. 2.1.6 MESETA INSPIRATORIA O PLATEAU O PAUSA INSPIRATORIA. 2.1.7 PAUSA ESPIRATORIA. 2.1.8 FIO2 %: LIMITE INFERIOR 25 O MENOR LIMITE SUPERIOR 100 2.1.9 RESPIRACION MANUAL 2.1.10 PEEP/CPAP CM H2O: LIMITE INFERIOR 1 O MENO | 986000
I090000450 | 199 | VENTILADOR TERAPIA RESPIRATORIA VENTILADOR PARA CUIDADOS INTENSIVOS 1. DEFINICION: EQUIPO ELECTROMECANICO CONTROLADO POR MICROPROCESADOR DE SOPORTE DE VIDA PARA APOYO VENTILATORIO EN PACIENTES QUE TIENEN COMPROMETIDA LA FUNCION RESPIRATORIA. 2. DESCRIPCION: 2.1 CONTROLES: 2.1.1 VOLUMEN CORRIENTE (ML): LIMITE INFERIOR 10 O MENOR LIMITE SUPERIOR 2000 O MAYOR. 2.1.2 FLUJO INSPIRATORIO (L/MIN): LIMITE INFERIOR 3 O MENOR LIMITE SUPERIOR 180 O MAYOR. 2.1.3 PRESION INSPIRATORIA (CM H20): LIMITE INFERIOR 5 O MENOR LIMITE SUPERIOR 80 O MAYOR. 2.1.4 FRECUENCIA RESPIRATORIA (RPM): LIMITE INFERIOR 3 O MENOR LIMITE SUPERIOR 120 O MAYOR. 2.1.5 TIEMPO INSPIRATORIO (SEG): LIMITE INFERIOR 0.2 O MENOR LIMITE SUPERIOR 5 O MAYOR. 2.1.6 MESETA INSPIRATORIA O PLATEAU O PAUSA INSPIRATORIA. 2.1.7 PAUSA ESPIRATORIA. 2.1.8 FIO2 %: LIMITE INFERIOR 25 O MENOR LIMITE SUPERIOR 100 2.1.9 RESPIRACION MANUAL 2.1.10 PEEP/CPAP CM H2O: LIMITE INFERIOR 1 O MENO | 986000
I090000450 | 200 | VENTILADOR TERAPIA RESPIRATORIA VENTILADOR PARA CUIDADOS INTENSIVOS 1. DEFINICION: EQUIPO ELECTROMECANICO CONTROLADO POR MICROPROCESADOR DE SOPORTE DE VIDA PARA APOYO VENTILATORIO EN PACIENTES QUE TIENEN COMPROMETIDA LA FUNCION RESPIRATORIA. 2. DESCRIPCION: 2.1 CONTROLES: 2.1.1 VOLUMEN CORRIENTE (ML): LIMITE INFERIOR 10 O MENOR LIMITE SUPERIOR 2000 O MAYOR. 2.1.2 FLUJO INSPIRATORIO (L/MIN): LIMITE INFERIOR 3 O MENOR LIMITE SUPERIOR 180 O MAYOR. 2.1.3 PRESION INSPIRATORIA (CM H20): LIMITE INFERIOR 5 O MENOR LIMITE SUPERIOR 80 O MAYOR. 2.1.4 FRECUENCIA RESPIRATORIA (RPM): LIMITE INFERIOR 3 O MENOR LIMITE SUPERIOR 120 O MAYOR. 2.1.5 TIEMPO INSPIRATORIO (SEG): LIMITE INFERIOR 0.2 O MENOR LIMITE SUPERIOR 5 O MAYOR. 2.1.6 MESETA INSPIRATORIA O PLATEAU O PAUSA INSPIRATORIA. 2.1.7 PAUSA ESPIRATORIA. 2.1.8 FIO2 %: LIMITE INFERIOR 25 O MENOR LIMITE SUPERIOR 100 2.1.9 RESPIRACION MANUAL 2.1.10 PEEP/CPAP CM H2O: LIMITE INFERIOR 1 O MENO | 986000
I090000450 | 201 | VENTILADOR TERAPIA RESPIRATORIA VENTILADOR PARA CUIDADOS INTENSIVOS 1. DEFINICION: EQUIPO ELECTROMECANICO CONTROLADO POR MICROPROCESADOR DE SOPORTE DE VIDA PARA APOYO VENTILATORIO EN PACIENTES QUE TIENEN COMPROMETIDA LA FUNCION RESPIRATORIA. 2. DESCRIPCION: 2.1 CONTROLES: 2.1.1 VOLUMEN CORRIENTE (ML): LIMITE INFERIOR 10 O MENOR LIMITE SUPERIOR 2000 O MAYOR. 2.1.2 FLUJO INSPIRATORIO (L/MIN): LIMITE INFERIOR 3 O MENOR LIMITE SUPERIOR 180 O MAYOR. 2.1.3 PRESION INSPIRATORIA (CM H20): LIMITE INFERIOR 5 O MENOR LIMITE SUPERIOR 80 O MAYOR. 2.1.4 FRECUENCIA RESPIRATORIA (RPM): LIMITE INFERIOR 3 O MENOR LIMITE SUPERIOR 120 O MAYOR. 2.1.5 TIEMPO INSPIRATORIO (SEG): LIMITE INFERIOR 0.2 O MENOR LIMITE SUPERIOR 5 O MAYOR. 2.1.6 MESETA INSPIRATORIA O PLATEAU O PAUSA INSPIRATORIA. 2.1.7 PAUSA ESPIRATORIA. 2.1.8 FIO2 %: LIMITE INFERIOR 25 O MENOR LIMITE SUPERIOR 100 2.1.9 RESPIRACION MANUAL 2.1.10 PEEP/CPAP CM H2O: LIMITE INFERIOR 1 O MENO | 986000
I090000450 | 202 | VENTILADOR TERAPIA RESPIRATORIA VENTILADOR PARA CUIDADOS INTENSIVOS 1. DEFINICION: EQUIPO ELECTROMECANICO CONTROLADO POR MICROPROCESADOR DE SOPORTE DE VIDA PARA APOYO VENTILATORIO EN PACIENTES QUE TIENEN COMPROMETIDA LA FUNCION RESPIRATORIA. 2. DESCRIPCION: 2.1 CONTROLES: 2.1.1 VOLUMEN CORRIENTE (ML): LIMITE INFERIOR 10 O MENOR LIMITE SUPERIOR 2000 O MAYOR. 2.1.2 FLUJO INSPIRATORIO (L/MIN): LIMITE INFERIOR 3 O MENOR LIMITE SUPERIOR 180 O MAYOR. 2.1.3 PRESION INSPIRATORIA (CM H20): LIMITE INFERIOR 5 O MENOR LIMITE SUPERIOR 80 O MAYOR. 2.1.4 FRECUENCIA RESPIRATORIA (RPM): LIMITE INFERIOR 3 O MENOR LIMITE SUPERIOR 120 O MAYOR. 2.1.5 TIEMPO INSPIRATORIO (SEG): LIMITE INFERIOR 0.2 O MENOR LIMITE SUPERIOR 5 O MAYOR. 2.1.6 MESETA INSPIRATORIA O PLATEAU O PAUSA INSPIRATORIA. 2.1.7 PAUSA ESPIRATORIA. 2.1.8 FIO2 %: LIMITE INFERIOR 25 O MENOR LIMITE SUPERIOR 100 2.1.9 RESPIRACION MANUAL 2.1.10 PEEP/CPAP CM H2O: LIMITE INFERIOR 1 O MENO | 986000
I090000450 | 203 | VENTILADOR TERAPIA RESPIRATORIA VENTILADOR PARA CUIDADOS INTENSIVOS 1. DEFINICION: EQUIPO ELECTROMECANICO CONTROLADO POR MICROPROCESADOR DE SOPORTE DE VIDA PARA APOYO VENTILATORIO EN PACIENTES QUE TIENEN COMPROMETIDA LA FUNCION RESPIRATORIA. 2. DESCRIPCION: 2.1 CONTROLES: 2.1.1 VOLUMEN CORRIENTE (ML): LIMITE INFERIOR 10 O MENOR LIMITE SUPERIOR 2000 O MAYOR. 2.1.2 FLUJO INSPIRATORIO (L/MIN): LIMITE INFERIOR 3 O MENOR LIMITE SUPERIOR 180 O MAYOR. 2.1.3 PRESION INSPIRATORIA (CM H20): LIMITE INFERIOR 5 O MENOR LIMITE SUPERIOR 80 O MAYOR. 2.1.4 FRECUENCIA RESPIRATORIA (RPM): LIMITE INFERIOR 3 O MENOR LIMITE SUPERIOR 120 O MAYOR. 2.1.5 TIEMPO INSPIRATORIO (SEG): LIMITE INFERIOR 0.2 O MENOR LIMITE SUPERIOR 5 O MAYOR. 2.1.6 MESETA INSPIRATORIA O PLATEAU O PAUSA INSPIRATORIA. 2.1.7 PAUSA ESPIRATORIA. 2.1.8 FIO2 %: LIMITE INFERIOR 25 O MENOR LIMITE SUPERIOR 100 2.1.9 RESPIRACION MANUAL 2.1.10 PEEP/CPAP CM H2O: LIMITE INFERIOR 1 O MENO | 986000
I090000450 | 204 | VENTILADOR TERAPIA RESPIRATORIA VENTILADOR PARA CUIDADOS INTENSIVOS 1. DEFINICION: EQUIPO ELECTROMECANICO CONTROLADO POR MICROPROCESADOR DE SOPORTE DE VIDA PARA APOYO VENTILATORIO EN PACIENTES QUE TIENEN COMPROMETIDA LA FUNCION RESPIRATORIA. 2. DESCRIPCION: 2.1 CONTROLES: 2.1.1 VOLUMEN CORRIENTE (ML): LIMITE INFERIOR 10 O MENOR LIMITE SUPERIOR 2000 O MAYOR. 2.1.2 FLUJO INSPIRATORIO (L/MIN): LIMITE INFERIOR 3 O MENOR LIMITE SUPERIOR 180 O MAYOR. 2.1.3 PRESION INSPIRATORIA (CM H20): LIMITE INFERIOR 5 O MENOR LIMITE SUPERIOR 80 O MAYOR. 2.1.4 FRECUENCIA RESPIRATORIA (RPM): LIMITE INFERIOR 3 O MENOR LIMITE SUPERIOR 120 O MAYOR. 2.1.5 TIEMPO INSPIRATORIO (SEG): LIMITE INFERIOR 0.2 O MENOR LIMITE SUPERIOR 5 O MAYOR. 2.1.6 MESETA INSPIRATORIA O PLATEAU O PAUSA INSPIRATORIA. 2.1.7 PAUSA ESPIRATORIA. 2.1.8 FIO2 %: LIMITE INFERIOR 25 O MENOR LIMITE SUPERIOR 100 2.1.9 RESPIRACION MANUAL 2.1.10 PEEP/CPAP CM H2O: LIMITE INFERIOR 1 O MENO | 986000
I090000450 | 205 | VENTILADOR TERAPIA RESPIRATORIA VENTILADOR PARA CUIDADOS INTENSIVOS 1. DEFINICION: EQUIPO ELECTROMECANICO CONTROLADO POR MICROPROCESADOR DE SOPORTE DE VIDA PARA APOYO VENTILATORIO EN PACIENTES QUE TIENEN COMPROMETIDA LA FUNCION RESPIRATORIA. 2. DESCRIPCION: 2.1 CONTROLES: 2.1.1 VOLUMEN CORRIENTE (ML): LIMITE INFERIOR 10 O MENOR LIMITE SUPERIOR 2000 O MAYOR. 2.1.2 FLUJO INSPIRATORIO (L/MIN): LIMITE INFERIOR 3 O MENOR LIMITE SUPERIOR 180 O MAYOR. 2.1.3 PRESION INSPIRATORIA (CM H20): LIMITE INFERIOR 5 O MENOR LIMITE SUPERIOR 80 O MAYOR. 2.1.4 FRECUENCIA RESPIRATORIA (RPM): LIMITE INFERIOR 3 O MENOR LIMITE SUPERIOR 120 O MAYOR. 2.1.5 TIEMPO INSPIRATORIO (SEG): LIMITE INFERIOR 0.2 O MENOR LIMITE SUPERIOR 5 O MAYOR. 2.1.6 MESETA INSPIRATORIA O PLATEAU O PAUSA INSPIRATORIA. 2.1.7 PAUSA ESPIRATORIA. 2.1.8 FIO2 %: LIMITE INFERIOR 25 O MENOR LIMITE SUPERIOR 100 2.1.9 RESPIRACION MANUAL 2.1.10 PEEP/CPAP CM H2O: LIMITE INFERIOR 1 O MENO | 986000
I090001309 | 14 | CARRO PORTA-MONITOR MONITOR VISTA 120S BASICO CON BASE RODABLE EQUIPO DETECTA MIDE Y DESPLIEGA EN PANTALLA DE FORMA CONTINUA MULTIPLES PARAMETROS FISIOLOGICOS ASOCIADOS A UN SOLO PACIENTE: ELECTROCARDIOGRAMA FRECUENCIA CARDIACA FRECUENCIA RESPIRATORIA TEMPERATURA PRESION NO INVASIVA Y OXIMETRIA DE PULSO CON OPCION A FUTURO DE PRESION INVASIVA CAPNOGRAFIA Y GASTO CARDIACO. 1. MONITOR PRECONFIGURADO CON PANTALLA DE 12 COMO MINIMO. 2. CON CAPACIDAD PARA CONECTARSE A RED DE MONITOREO DE FORMA ALAMBRICA O INALAMBRICA. 3. SALIDA ANALOGICA DE ECG O SINCRONIA PARA DESFIBRILACION. 4. PANTALLA POLICROMATICA CON TECNOLOGIA LCD TFT O SUPERIOR CON TECLADO SENSIBLE AL TACTO O DE MEMBRANA. 5. PROTECCION CONTRA DESCARGAS DE DESFIBRILADOR. 6. DETECCION DE MARCA PASOS. 7. DESPLIEGUE DE CURVAS FISIOLOGICAS. 7.1 DE AL MENOS 11 CURVAS SIMULTANEAS. 7.2 ECG QUE PERMITA DESPLIEGUE DE 7 DERIVACIONES EN FORMA SIMULTANEA. 7.3 PLETISMOGRAFIA. 7.4 RESP | 278400
I090001309 | 15 | CARRO PORTA-MONITOR MONITOR VISTA 120S BASICO CON BASE RODABLE EQUIPO DETECTA MIDE Y DESPLIEGA EN PANTALLA DE FORMA CONTINUA MULTIPLES PARAMETROS FISIOLOGICOS ASOCIADOS A UN SOLO PACIENTE: ELECTROCARDIOGRAMA FRECUENCIA CARDIACA FRECUENCIA RESPIRATORIA TEMPERATURA PRESION NO INVASIVA Y OXIMETRIA DE PULSO CON OPCION A FUTURO DE PRESION INVASIVA CAPNOGRAFIA Y GASTO CARDIACO. 1. MONITOR PRECONFIGURADO CON PANTALLA DE 12 COMO MINIMO. 2. CON CAPACIDAD PARA CONECTARSE A RED DE MONITOREO DE FORMA ALAMBRICA O INALAMBRICA. 3. SALIDA ANALOGICA DE ECG O SINCRONIA PARA DESFIBRILACION. 4. PANTALLA POLICROMATICA CON TECNOLOGIA LCD TFT O SUPERIOR CON TECLADO SENSIBLE AL TACTO O DE MEMBRANA. 5. PROTECCION CONTRA DESCARGAS DE DESFIBRILADOR. 6. DETECCION DE MARCA PASOS. 7. DESPLIEGUE DE CURVAS FISIOLOGICAS. 7.1 DE AL MENOS 11 CURVAS SIMULTANEAS. 7.2 ECG QUE PERMITA DESPLIEGUE DE 7 DERIVACIONES EN FORMA SIMULTANEA. 7.3 PLETISMOGRAFIA. 7.4 RESP | 278400
I090001309 | 16 | CARRO PORTA-MONITOR MONITOR VISTA 120S BASICO CON BASE RODABLE EQUIPO DETECTA MIDE Y DESPLIEGA EN PANTALLA DE FORMA CONTINUA MULTIPLES PARAMETROS FISIOLOGICOS ASOCIADOS A UN SOLO PACIENTE: ELECTROCARDIOGRAMA FRECUENCIA CARDIACA FRECUENCIA RESPIRATORIA TEMPERATURA PRESION NO INVASIVA Y OXIMETRIA DE PULSO CON OPCION A FUTURO DE PRESION INVASIVA CAPNOGRAFIA Y GASTO CARDIACO. 1. MONITOR PRECONFIGURADO CON PANTALLA DE 12 COMO MINIMO. 2. CON CAPACIDAD PARA CONECTARSE A RED DE MONITOREO DE FORMA ALAMBRICA O INALAMBRICA. 3. SALIDA ANALOGICA DE ECG O SINCRONIA PARA DESFIBRILACION. 4. PANTALLA POLICROMATICA CON TECNOLOGIA LCD TFT O SUPERIOR CON TECLADO SENSIBLE AL TACTO O DE MEMBRANA. 5. PROTECCION CONTRA DESCARGAS DE DESFIBRILADOR. 6. DETECCION DE MARCA PASOS. 7. DESPLIEGUE DE CURVAS FISIOLOGICAS. 7.1 DE AL MENOS 11 CURVAS SIMULTANEAS. 7.2 ECG QUE PERMITA DESPLIEGUE DE 7 DERIVACIONES EN FORMA SIMULTANEA. 7.3 PLETISMOGRAFIA. 7.4 RESP | 278400
I090001309 | 17 | CARRO PORTA-MONITOR MONITOR VISTA 120S BASICO CON BASE RODABLE EQUIPO DETECTA MIDE Y DESPLIEGA EN PANTALLA DE FORMA CONTINUA MULTIPLES PARAMETROS FISIOLOGICOS ASOCIADOS A UN SOLO PACIENTE: ELECTROCARDIOGRAMA FRECUENCIA CARDIACA FRECUENCIA RESPIRATORIA TEMPERATURA PRESION NO INVASIVA Y OXIMETRIA DE PULSO CON OPCION A FUTURO DE PRESION INVASIVA CAPNOGRAFIA Y GASTO CARDIACO. 1. MONITOR PRECONFIGURADO CON PANTALLA DE 12 COMO MINIMO. 2. CON CAPACIDAD PARA CONECTARSE A RED DE MONITOREO DE FORMA ALAMBRICA O INALAMBRICA. 3. SALIDA ANALOGICA DE ECG O SINCRONIA PARA DESFIBRILACION. 4. PANTALLA POLICROMATICA CON TECNOLOGIA LCD TFT O SUPERIOR CON TECLADO SENSIBLE AL TACTO O DE MEMBRANA. 5. PROTECCION CONTRA DESCARGAS DE DESFIBRILADOR. 6. DETECCION DE MARCA PASOS. 7. DESPLIEGUE DE CURVAS FISIOLOGICAS. 7.1 DE AL MENOS 11 CURVAS SIMULTANEAS. 7.2 ECG QUE PERMITA DESPLIEGUE DE 7 DERIVACIONES EN FORMA SIMULTANEA. 7.3 PLETISMOGRAFIA. 7.4 RESP | 278400
I090001309 | 18 | CARRO PORTA-MONITOR MONITOR VISTA 120S BASICO CON BASE RODABLE EQUIPO DETECTA MIDE Y DESPLIEGA EN PANTALLA DE FORMA CONTINUA MULTIPLES PARAMETROS FISIOLOGICOS ASOCIADOS A UN SOLO PACIENTE: ELECTROCARDIOGRAMA FRECUENCIA CARDIACA FRECUENCIA RESPIRATORIA TEMPERATURA PRESION NO INVASIVA Y OXIMETRIA DE PULSO CON OPCION A FUTURO DE PRESION INVASIVA CAPNOGRAFIA Y GASTO CARDIACO. 1. MONITOR PRECONFIGURADO CON PANTALLA DE 12 COMO MINIMO. 2. CON CAPACIDAD PARA CONECTARSE A RED DE MONITOREO DE FORMA ALAMBRICA O INALAMBRICA. 3. SALIDA ANALOGICA DE ECG O SINCRONIA PARA DESFIBRILACION. 4. PANTALLA POLICROMATICA CON TECNOLOGIA LCD TFT O SUPERIOR CON TECLADO SENSIBLE AL TACTO O DE MEMBRANA. 5. PROTECCION CONTRA DESCARGAS DE DESFIBRILADOR. 6. DETECCION DE MARCA PASOS. 7. DESPLIEGUE DE CURVAS FISIOLOGICAS. 7.1 DE AL MENOS 11 CURVAS SIMULTANEAS. 7.2 ECG QUE PERMITA DESPLIEGUE DE 7 DERIVACIONES EN FORMA SIMULTANEA. 7.3 PLETISMOGRAFIA. 7.4 RESP | 278400
I090001309 | 19 | CARRO PORTA-MONITOR MONITOR VISTA 120S BASICO CON BASE RODABLE EQUIPO DETECTA MIDE Y DESPLIEGA EN PANTALLA DE FORMA CONTINUA MULTIPLES PARAMETROS FISIOLOGICOS ASOCIADOS A UN SOLO PACIENTE: ELECTROCARDIOGRAMA FRECUENCIA CARDIACA FRECUENCIA RESPIRATORIA TEMPERATURA PRESION NO INVASIVA Y OXIMETRIA DE PULSO CON OPCION A FUTURO DE PRESION INVASIVA CAPNOGRAFIA Y GASTO CARDIACO. 1. MONITOR PRECONFIGURADO CON PANTALLA DE 12 COMO MINIMO. 2. CON CAPACIDAD PARA CONECTARSE A RED DE MONITOREO DE FORMA ALAMBRICA O INALAMBRICA. 3. SALIDA ANALOGICA DE ECG O SINCRONIA PARA DESFIBRILACION. 4. PANTALLA POLICROMATICA CON TECNOLOGIA LCD TFT O SUPERIOR CON TECLADO SENSIBLE AL TACTO O DE MEMBRANA. 5. PROTECCION CONTRA DESCARGAS DE DESFIBRILADOR. 6. DETECCION DE MARCA PASOS. 7. DESPLIEGUE DE CURVAS FISIOLOGICAS. 7.1 DE AL MENOS 11 CURVAS SIMULTANEAS. 7.2 ECG QUE PERMITA DESPLIEGUE DE 7 DERIVACIONES EN FORMA SIMULTANEA. 7.3 PLETISMOGRAFIA. 7.4 RESP | 278400
I090001309 | 20 | CARRO PORTA-MONITOR MONITOR VISTA 120S BASICO CON BASE RODABLE EQUIPO DETECTA MIDE Y DESPLIEGA EN PANTALLA DE FORMA CONTINUA MULTIPLES PARAMETROS FISIOLOGICOS ASOCIADOS A UN SOLO PACIENTE: ELECTROCARDIOGRAMA FRECUENCIA CARDIACA FRECUENCIA RESPIRATORIA TEMPERATURA PRESION NO INVASIVA Y OXIMETRIA DE PULSO CON OPCION A FUTURO DE PRESION INVASIVA CAPNOGRAFIA Y GASTO CARDIACO. 1. MONITOR PRECONFIGURADO CON PANTALLA DE 12 COMO MINIMO. 2. CON CAPACIDAD PARA CONECTARSE A RED DE MONITOREO DE FORMA ALAMBRICA O INALAMBRICA. 3. SALIDA ANALOGICA DE ECG O SINCRONIA PARA DESFIBRILACION. 4. PANTALLA POLICROMATICA CON TECNOLOGIA LCD TFT O SUPERIOR CON TECLADO SENSIBLE AL TACTO O DE MEMBRANA. 5. PROTECCION CONTRA DESCARGAS DE DESFIBRILADOR. 6. DETECCION DE MARCA PASOS. 7. DESPLIEGUE DE CURVAS FISIOLOGICAS. 7.1 DE AL MENOS 11 CURVAS SIMULTANEAS. 7.2 ECG QUE PERMITA DESPLIEGUE DE 7 DERIVACIONES EN FORMA SIMULTANEA. 7.3 PLETISMOGRAFIA. 7.4 RESP | 278400
I090001309 | 21 | CARRO PORTA-MONITOR MONITOR VISTA 120S BASICO CON BASE RODABLE EQUIPO DETECTA MIDE Y DESPLIEGA EN PANTALLA DE FORMA CONTINUA MULTIPLES PARAMETROS FISIOLOGICOS ASOCIADOS A UN SOLO PACIENTE: ELECTROCARDIOGRAMA FRECUENCIA CARDIACA FRECUENCIA RESPIRATORIA TEMPERATURA PRESION NO INVASIVA Y OXIMETRIA DE PULSO CON OPCION A FUTURO DE PRESION INVASIVA CAPNOGRAFIA Y GASTO CARDIACO. 1. MONITOR PRECONFIGURADO CON PANTALLA DE 12 COMO MINIMO. 2. CON CAPACIDAD PARA CONECTARSE A RED DE MONITOREO DE FORMA ALAMBRICA O INALAMBRICA. 3. SALIDA ANALOGICA DE ECG O SINCRONIA PARA DESFIBRILACION. 4. PANTALLA POLICROMATICA CON TECNOLOGIA LCD TFT O SUPERIOR CON TECLADO SENSIBLE AL TACTO O DE MEMBRANA. 5. PROTECCION CONTRA DESCARGAS DE DESFIBRILADOR. 6. DETECCION DE MARCA PASOS. 7. DESPLIEGUE DE CURVAS FISIOLOGICAS. 7.1 DE AL MENOS 11 CURVAS SIMULTANEAS. 7.2 ECG QUE PERMITA DESPLIEGUE DE 7 DERIVACIONES EN FORMA SIMULTANEA. 7.3 PLETISMOGRAFIA. 7.4 RESP | 278400
I090000450 | 206 | VENTILADOR TERAPIA RESPIRATORIA VENTILADOR PARA CUIDADOS INTENSIVOS 1. DEFINICION: EQUIPO ELECTROMECANICO CONTROLADO POR MICROPROCESADOR DE SOPORTE DE VIDA PARA APOYO VENTILATORIO EN PACIENTES QUE TIENEN COMPROMETIDA LA FUNCION RESPIRATORIA. 2. DESCRIPCION: 2.1 CONTROLES: 2.1.1 VOLUMEN CORRIENTE (ML): LIMITE INFERIOR 10 O MENOR LIMITE SUPERIOR 2000 O MAYOR. 2.1.2 FLUJO INSPIRATORIO (L/MIN): LIMITE INFERIOR 3 O MENOR LIMITE SUPERIOR 180 O MAYOR. 2.1.3 PRESION INSPIRATORIA (CM H20): LIMITE INFERIOR 5 O MENOR LIMITE SUPERIOR 80 O MAYOR. 2.1.4 FRECUENCIA RESPIRATORIA (RPM): LIMITE INFERIOR 3 O MENOR LIMITE SUPERIOR 120 O MAYOR. 2.1.5 TIEMPO INSPIRATORIO (SEG): LIMITE INFERIOR 0.2 O MENOR LIMITE SUPERIOR 5 O MAYOR. 2.1.6 MESETA INSPIRATORIA O PLATEAU O PAUSA INSPIRATORIA. 2.1.7 PAUSA ESPIRATORIA. 2.1.8 FIO2 %: LIMITE INFERIOR 25 O MENOR LIMITE SUPERIOR 100 2.1.9 RESPIRACION MANUAL 2.1.10 PEEP/CPAP CM H2O: LIMITE INFERIOR 1 O MENO | 986000
I090000112 | 715 | CARRO MONITOR MONITOR DELTA XL CON CAPNOGRAFIA SIN PRESIONES EQUIPO QUE DETECTA MIDE Y DESPLIEGA EN PANTALLA DE FORMA CONTINUA MULTIPLES PARAMETROS FISIOLOGICOS ASOCIADOS A UN SOLO PACIENTE: ELECTROCARDIOGRAMA FRECUENCIA CARDIACA FRECUENCIA RESPIRATORIA TEMPERATURA PRESION NO INVASIVA OXIMETRIA DE PULSO CON OPCION DE MEDIR A FUTURO PRESIONES INVASIVAS GASTO CARDIACO E INDICE BIESPECTRAL. 1. MONITOR MODULAR CON PANTALLA DE 12 PULGADAS COMO MINIMO. 2. CON CAPACIDAD DE CONECTARSE A RED DE MONITOREOS DE MANERA ALAMBRICA Y A FUTURO DE MANERA INALAMBRICA. 3. SALIDA ANALOGICA DE ECG Y SINCRONIA PARA DESFRIBRILACION. 4. PANTALLA A COLOR TECNOLOGIA LCD-TFT O TECNOLOGIA SUPERIOR. 5. PRETECCION CONTRA DESCARGAS DE DESFIBRILADOR. 6. DETECCION DE MARCA PASOS. 7. DESPLIEGUE DE CURVAS FISIOLOGICAS EN PANTALLA: 7.1 AL MENOS 8 CURVAS SIMULTANEAS. 7.2 ECG QUE DESPLIEGUE AL MENOS 2 CURVAS A ELEGIR DE ENTRE 12 DERIVACIONES O MAS. 7.3 PLETISMOGRAFIA. 7 | 406000
I090000112 | 716 | CARRO MONITOR MONITOR DELTA XL CON CAPNOGRAFIA SIN PRESIONES EQUIPO QUE DETECTA MIDE Y DESPLIEGA EN PANTALLA DE FORMA CONTINUA MULTIPLES PARAMETROS FISIOLOGICOS ASOCIADOS A UN SOLO PACIENTE: ELECTROCARDIOGRAMA FRECUENCIA CARDIACA FRECUENCIA RESPIRATORIA TEMPERATURA PRESION NO INVASIVA OXIMETRIA DE PULSO CON OPCION DE MEDIR A FUTURO PRESIONES INVASIVAS GASTO CARDIACO E INDICE BIESPECTRAL. 1. MONITOR MODULAR CON PANTALLA DE 12 PULGADAS COMO MINIMO. 2. CON CAPACIDAD DE CONECTARSE A RED DE MONITOREOS DE MANERA ALAMBRICA Y A FUTURO DE MANERA INALAMBRICA. 3. SALIDA ANALOGICA DE ECG Y SINCRONIA PARA DESFRIBRILACION. 4. PANTALLA A COLOR TECNOLOGIA LCD-TFT O TECNOLOGIA SUPERIOR. 5. PRETECCION CONTRA DESCARGAS DE DESFIBRILADOR. 6. DETECCION DE MARCA PASOS. 7. DESPLIEGUE DE CURVAS FISIOLOGICAS EN PANTALLA: 7.1 AL MENOS 8 CURVAS SIMULTANEAS. 7.2 ECG QUE DESPLIEGUE AL MENOS 2 CURVAS A ELEGIR DE ENTRE 12 DERIVACIONES O MAS. 7.3 PLETISMOGRAFIA. 7 | 406000
I090000112 | 722 | CARRO MONITOR MONITOR DELTA XL CON CAPNOGRAFIA SIN PRESIONES EQUIPO QUE DETECTA MIDE Y DESPLIEGA EN PANTALLA DE FORMA CONTINUA MULTIPLES PARAMETROS FISIOLOGICOS ASOCIADOS A UN SOLO PACIENTE: ELECTROCARDIOGRAMA FRECUENCIA CARDIACA FRECUENCIA RESPIRATORIA TEMPERATURA PRESION NO INVASIVA OXIMETRIA DE PULSO CON OPCION DE MEDIR A FUTURO PRESIONES INVASIVAS GASTO CARDIACO E INDICE BIESPECTRAL. 1. MONITOR MODULAR CON PANTALLA DE 12 PULGADAS COMO MINIMO. 2. CON CAPACIDAD DE CONECTARSE A RED DE MONITOREOS DE MANERA ALAMBRICA Y A FUTURO DE MANERA INALAMBRICA. 3. SALIDA ANALOGICA DE ECG Y SINCRONIA PARA DESFRIBRILACION. 4. PANTALLA A COLOR TECNOLOGIA LCD-TFT O TECNOLOGIA SUPERIOR. 5. PRETECCION CONTRA DESCARGAS DE DESFIBRILADOR. 6. DETECCION DE MARCA PASOS. 7. DESPLIEGUE DE CURVAS FISIOLOGICAS EN PANTALLA: 7.1 AL MENOS 8 CURVAS SIMULTANEAS. 7.2 ECG QUE DESPLIEGUE AL MENOS 2 CURVAS A ELEGIR DE ENTRE 12 DERIVACIONES O MAS. 7.3 PLETISMOGRAFIA. 7 | 406000
I090000450 | 207 | VENTILADOR TERAPIA RESPIRATORIA VENTILADOR Y ACCESORIOS DE PRESION MECANICA POSITIVA. | 1600800
I090000182 | 113 | EQUIPO DE RAYOS X EQUIPO DE RAYOS X CON BRAZOS DE TIJERA POSICIONADOR DE DOBLE ARTICULACION CON CARACTERISTICAS SUPERIORES AL TRADICIONAL. | 42688
I090000182 | 114 | EQUIPO DE RAYOS X EQUIPO DE RAYOS X CON BRAZOS DE TIJERA POSICIONADOR DE DOBLE ARTICULACION CON CARACTERISTICAS SUPERIORES AL TRADICIONAL. | 42688
I180000066 | 1880 | MINICOMPUTADORA COMPUTADORA PORTATIL | 60229.52
I180000066 | 1881 | MINICOMPUTADORA COMPUTADORA PORTATIL | 60229.52
I450400302 | 136 | REPISA REPISA DE 1.30 X .35 CALIBRE 20 CON MENSULAS INTEGRADAS DEL MISMO MATERIAL TOTAL ACERO INOXIDABLE T304 | 6163.08
I450400302 | 137 | REPISA REPISA DE 1.30 X .35 CALIBRE 20 CON MENSULAS INTEGRADAS DEL MISMO MATERIAL TOTAL ACERO INOXIDABLE T304 | 6163.08
I450400248 | 657 | MESA DE TRABAJO MESA DE TRABAJO CENTRAL DE 2.00 X .60 X .90 CUBIERTA CALIBRE 18 ENTREPANO CALIBRE 20 CON REFUERZOS DEL MISMO MATERIAL CON PATAS EN TUBO DE 1-1/2 CON REGATON NIVELADOR. TOTAL ACERO INOXIDABLE T304 | 33178.32
I420800248 | 30 | EVAPORADORA SUMINISTRO E INSTALACION DE EVAPORADOR CON POTENCIA MINIMA DE 6700 BTU FLUJO DE AIRE (CFM) 9050. | 35651.16
I450400126 | 5798 | ESTANTE ESTANTE METALICO FABRICADO EN CAL. 14. MEDIDAS 1.20 MTS DE FRENTE 60 CM DE FONDO Y 200 CM DE ALTURA CON 5 NIVELES DE CARGA Y ENTREPANO DE PARRILLA METALICO. INCLUYE ARMARIO. | 7338.16
I450400126 | 5799 | ESTANTE ESTANTE METALICO FABRICADO EN CAL. 14. MEDIDAS 1.20 MTS DE FRENTE 60 CM DE FONDO Y 200 CM DE ALTURA CON 5 NIVELES DE CARGA Y ENTREPANO DE PARRILLA METALICO. INCLUYE ARMARIO. | 7338.16
I450400126 | 5800 | ESTANTE ESTANTE METALICO FABRICADO EN CAL. 14. MEDIDAS 1.20 MTS DE FRENTE 60 CM DE FONDO Y 200 CM DE ALTURA CON 5 NIVELES DE CARGA Y ENTREPANO DE PARRILLA METALICO. INCLUYE ARMARIO. | 7338.16
I450400126 | 5801 | ESTANTE ESTANTE METALICO FABRICADO EN CAL. 14. MEDIDAS 1.20 MTS DE FRENTE 60 CM DE FONDO Y 200 CM DE ALTURA CON 5 NIVELES DE CARGA Y ENTREPANO DE PARRILLA METALICO. INCLUYE ARMARIO. | 7338.16
I450400126 | 5802 | ESTANTE ESTANTE METALICO FABRICADO EN CAL. 14. MEDIDAS 1.20 MTS DE FRENTE 60 CM DE FONDO Y 200 CM DE ALTURA CON 5 NIVELES DE CARGA Y ENTREPANO DE PARRILLA METALICO. INCLUYE ARMARIO. | 7338.16
I450400126 | 5803 | ESTANTE ESTANTE METALICO FABRICADO EN CAL. 14. MEDIDAS 1.20 MTS DE FRENTE 60 CM DE FONDO Y 200 CM DE ALTURA CON 5 NIVELES DE CARGA Y ENTREPANO DE PARRILLA METALICO. INCLUYE ARMARIO. | 7338.16
I450400126 | 5804 | ESTANTE ESTANTE METALICO FABRICADO EN CAL. 14. MEDIDAS 1.20 MTS DE FRENTE 60 CM DE FONDO Y 200 CM DE ALTURA CON 5 NIVELES DE CARGA Y ENTREPANO DE PARRILLA METALICO. INCLUYE ARMARIO. | 7338.16
I450400126 | 5805 | ESTANTE ESTANTE METALICO FABRICADO EN CAL. 14. MEDIDAS 1.20 MTS DE FRENTE 60 CM DE FONDO Y 200 CM DE ALTURA CON 5 NIVELES DE CARGA Y ENTREPANO DE PARRILLA METALICO. INCLUYE ARMARIO. | 7338.16
I450400126 | 5806 | ESTANTE ESTANTE METALICO FABRICADO EN CAL. 14. MEDIDAS 1.20 MTS DE FRENTE 60 CM DE FONDO Y 200 CM DE ALTURA CON 5 NIVELES DE CARGA Y ENTREPANO DE PARRILLA METALICO. INCLUYE ARMARIO. | 7338.16
I450400126 | 5807 | ESTANTE ESTANTE METALICO FABRICADO EN CAL. 14. MEDIDAS 1.20 MTS DE FRENTE 60 CM DE FONDO Y 200 CM DE ALTURA CON 5 NIVELES DE CARGA Y ENTREPANO DE PARRILLA METALICO. INCLUYE ARMARIO. | 7338.16
I450400126 | 5808 | ESTANTE ESTANTE METALICO FABRICADO EN CAL. 14. MEDIDAS 1.20 MTS DE FRENTE 60 CM DE FONDO Y 200 CM DE ALTURA CON 5 NIVELES DE CARGA Y ENTREPANO DE PARRILLA METALICO. INCLUYE ARMARIO. | 7338.16
I450400126 | 5809 | ESTANTE ESTANTE METALICO FABRICADO EN CAL. 14. MEDIDAS 1.20 MTS DE FRENTE 60 CM DE FONDO Y 200 CM DE ALTURA CON 5 NIVELES DE CARGA Y ENTREPANO DE PARRILLA METALICO. INCLUYE ARMARIO. | 7338.16
I450400126 | 5810 | ESTANTE ESTANTE METALICO FABRICADO EN CAL. 14. MEDIDAS 1.20 MTS DE FRENTE 60 CM DE FONDO Y 200 CM DE ALTURA CON 5 NIVELES DE CARGA Y ENTREPANO DE PARRILLA METALICO. INCLUYE ARMARIO. | 7338.16
I450400126 | 5811 | ESTANTE ESTANTE METALICO FABRICADO EN CAL. 14. MEDIDAS 1.20 MTS DE FRENTE 60 CM DE FONDO Y 200 CM DE ALTURA CON 5 NIVELES DE CARGA Y ENTREPANO DE PARRILLA METALICO. INCLUYE ARMARIO. | 7338.16
I450400126 | 5812 | ESTANTE ESTANTE METALICO FABRICADO EN CAL. 14. MEDIDAS 1.20 MTS DE FRENTE 60 CM DE FONDO Y 200 CM DE ALTURA CON 5 NIVELES DE CARGA Y ENTREPANO DE PARRILLA METALICO. INCLUYE ARMARIO. | 7338.16
I450400126 | 5813 | ESTANTE ESTANTE METALICO FABRICADO EN CAL. 14. MEDIDAS 1.20 MTS DE FRENTE 60 CM DE FONDO Y 200 CM DE ALTURA CON 5 NIVELES DE CARGA Y ENTREPANO DE PARRILLA METALICO. INCLUYE ARMARIO. | 7338.16
I450400126 | 5814 | ESTANTE ESTANTE METALICO FABRICADO EN CAL. 14. MEDIDAS 1.20 MTS DE FRENTE 60 CM DE FONDO Y 200 CM DE ALTURA CON 5 NIVELES DE CARGA Y ENTREPANO DE PARRILLA METALICO. INCLUYE ARMARIO. | 7338.16
I450400126 | 5815 | ESTANTE ESTANTE METALICO FABRICADO EN CAL. 14. MEDIDAS 1.20 MTS DE FRENTE 60 CM DE FONDO Y 200 CM DE ALTURA CON 5 NIVELES DE CARGA Y ENTREPANO DE PARRILLA METALICO. INCLUYE ARMARIO. | 7338.16
I450400126 | 5816 | ESTANTE ESTANTE METALICO FABRICADO EN CAL. 14. MEDIDAS 1.20 MTS DE FRENTE 60 CM DE FONDO Y 200 CM DE ALTURA CON 5 NIVELES DE CARGA Y ENTREPANO DE PARRILLA METALICO. INCLUYE ARMARIO. | 7338.16
I450400126 | 5817 | ESTANTE ESTANTE METALICO FABRICADO EN CAL. 14. MEDIDAS 1.20 MTS DE FRENTE 60 CM DE FONDO Y 200 CM DE ALTURA CON 5 NIVELES DE CARGA Y ENTREPANO DE PARRILLA METALICO. INCLUYE ARMARIO. | 7338.16
I450400126 | 5818 | ESTANTE ESTANTE METALICO FABRICADO EN CAL. 14. MEDIDAS 1.20 MTS DE FRENTE 60 CM DE FONDO Y 200 CM DE ALTURA CON 5 NIVELES DE CARGA Y ENTREPANO DE PARRILLA METALICO. INCLUYE ARMARIO. | 7338.16
I450400126 | 5819 | ESTANTE ESTANTE METALICO FABRICADO EN CAL. 14. MEDIDAS 1.20 MTS DE FRENTE 60 CM DE FONDO Y 200 CM DE ALTURA CON 5 NIVELES DE CARGA Y ENTREPANO DE PARRILLA METALICO. INCLUYE ARMARIO. | 7338.16
I450400126 | 5820 | ESTANTE ESTANTE METALICO FABRICADO EN CAL. 14. MEDIDAS 1.20 MTS DE FRENTE 60 CM DE FONDO Y 200 CM DE ALTURA CON 5 NIVELES DE CARGA Y ENTREPANO DE PARRILLA METALICO. INCLUYE ARMARIO. | 7338.16
I450400126 | 5821 | ESTANTE ESTANTE METALICO FABRICADO EN CAL. 14. MEDIDAS 1.20 MTS DE FRENTE 60 CM DE FONDO Y 200 CM DE ALTURA CON 5 NIVELES DE CARGA Y ENTREPANO DE PARRILLA METALICO. INCLUYE ARMARIO. | 7338.16
I450400126 | 5822 | ESTANTE ESTANTE METALICO FABRICADO EN CAL. 14. MEDIDAS 1.20 MTS DE FRENTE 60 CM DE FONDO Y 200 CM DE ALTURA CON 5 NIVELES DE CARGA Y ENTREPANO DE PARRILLA METALICO. INCLUYE ARMARIO. | 7338.16
I450400126 | 5823 | ESTANTE ESTANTE METALICO FABRICADO EN CAL. 14. MEDIDAS 1.20 MTS DE FRENTE 60 CM DE FONDO Y 200 CM DE ALTURA CON 5 NIVELES DE CARGA Y ENTREPANO DE PARRILLA METALICO. INCLUYE ARMARIO. | 7338.16
I450400126 | 5824 | ESTANTE ESTANTE METALICO FABRICADO EN CAL. 14. MEDIDAS 1.20 MTS DE FRENTE 60 CM DE FONDO Y 200 CM DE ALTURA CON 5 NIVELES DE CARGA Y ENTREPANO DE PARRILLA METALICO. INCLUYE ARMARIO. | 7338.16
I450400126 | 5825 | ESTANTE ESTANTE METALICO FABRICADO EN CAL. 14. MEDIDAS 1.20 MTS DE FRENTE 60 CM DE FONDO Y 200 CM DE ALTURA CON 5 NIVELES DE CARGA Y ENTREPANO DE PARRILLA METALICO. INCLUYE ARMARIO. | 7338.16
I450400126 | 5826 | ESTANTE ESTANTE METALICO FABRICADO EN CAL. 14. MEDIDAS 1.20 MTS DE FRENTE 60 CM DE FONDO Y 200 CM DE ALTURA CON 5 NIVELES DE CARGA Y ENTREPANO DE PARRILLA METALICO. INCLUYE ARMARIO. | 7338.16
I450400126 | 5827 | ESTANTE ESTANTE METALICO FABRICADO EN CAL. 14. MEDIDAS 1.20 MTS DE FRENTE 60 CM DE FONDO Y 200 CM DE ALTURA CON 5 NIVELES DE CARGA Y ENTREPANO DE PARRILLA METALICO. INCLUYE ARMARIO. | 7338.16
I450400126 | 5828 | ESTANTE ESTANTE METALICO FABRICADO EN CAL. 14. MEDIDAS 1.20 MTS DE FRENTE 60 CM DE FONDO Y 200 CM DE ALTURA CON 5 NIVELES DE CARGA Y ENTREPANO DE PARRILLA METALICO. INCLUYE ARMARIO. | 7338.16
I450400126 | 5829 | ESTANTE ESTANTE METALICO FABRICADO EN CALIBRE. 14. MEDIDAS 1.20 MTS DE FRENTE 90 CM DE FONDO Y 200 CM DE ALTURA CON 5 NIVELES DE CARGA Y ENTREPANO DE PARRILLA METALICA. INCLUYE ARMARIO. | 8935.48
I450400126 | 5830 | ESTANTE ESTANTE METALICO FABRICADO EN CALIBRE. 14. MEDIDAS 1.20 MTS DE FRENTE 90 CM DE FONDO Y 200 CM DE ALTURA CON 5 NIVELES DE CARGA Y ENTREPANO DE PARRILLA METALICA. INCLUYE ARMARIO. | 8935.48
I450400126 | 5831 | ESTANTE ESTANTE METALICO FABRICADO EN CALIBRE. 14. MEDIDAS 1.20 MTS DE FRENTE 90 CM DE FONDO Y 200 CM DE ALTURA CON 5 NIVELES DE CARGA Y ENTREPANO DE PARRILLA METALICA. INCLUYE ARMARIO. | 8935.48
I450400126 | 5832 | ESTANTE ESTANTE METALICO FABRICADO EN CALIBRE. 14. MEDIDAS 1.20 MTS DE FRENTE 90 CM DE FONDO Y 200 CM DE ALTURA CON 5 NIVELES DE CARGA Y ENTREPANO DE PARRILLA METALICA. INCLUYE ARMARIO. | 8935.48
I450400126 | 5833 | ESTANTE ESTANTE METALICO FABRICADO EN CALIBRE. 14. MEDIDAS 1.20 MTS DE FRENTE 90 CM DE FONDO Y 200 CM DE ALTURA CON 5 NIVELES DE CARGA Y ENTREPANO DE PARRILLA METALICA. INCLUYE ARMARIO. | 8935.48
I450400126 | 5834 | ESTANTE ESTANTE METALICO FABRICADO EN CALIBRE. 14. MEDIDAS 1.20 MTS DE FRENTE 90 CM DE FONDO Y 200 CM DE ALTURA CON 5 NIVELES DE CARGA Y ENTREPANO DE PARRILLA METALICA. INCLUYE ARMARIO. | 8935.48
I450400126 | 5835 | ESTANTE ESTANTE METALICO FABRICADO EN CALIBRE. 14. MEDIDAS 1.20 MTS DE FRENTE 90 CM DE FONDO Y 200 CM DE ALTURA CON 5 NIVELES DE CARGA Y ENTREPANO DE PARRILLA METALICA. INCLUYE ARMARIO. | 8935.48
I450400126 | 5836 | ESTANTE ESTANTE METALICO FABRICADO EN CALIBRE. 14. MEDIDAS 1.20 MTS DE FRENTE 90 CM DE FONDO Y 200 CM DE ALTURA CON 5 NIVELES DE CARGA Y ENTREPANO DE PARRILLA METALICA. INCLUYE ARMARIO. | 8935.48
I450400126 | 5837 | ESTANTE ESTANTE METALICO FABRICADO EN CALIBRE. 14. MEDIDAS 1.20 MTS DE FRENTE 90 CM DE FONDO Y 200 CM DE ALTURA CON 5 NIVELES DE CARGA Y ENTREPANO DE PARRILLA METALICA. INCLUYE ARMARIO. | 8935.48
I450400126 | 5838 | ESTANTE ESTANTE METALICO FABRICADO EN CALIBRE. 14. MEDIDAS 1.20 MTS DE FRENTE 90 CM DE FONDO Y 200 CM DE ALTURA CON 5 NIVELES DE CARGA Y ENTREPANO DE PARRILLA METALICA. INCLUYE ARMARIO. | 8935.48
I450400126 | 5839 | ESTANTE ESTANTE METALICO FABRICADO EN CALIBRE. 14. MEDIDAS 1.20 MTS DE FRENTE 90 CM DE FONDO Y 200 CM DE ALTURA CON 5 NIVELES DE CARGA Y ENTREPANO DE PARRILLA METALICA. INCLUYE ARMARIO. | 8935.48
I450400126 | 5840 | ESTANTE ESTANTE METALICO FABRICADO EN CALIBRE. 14. MEDIDAS 1.20 MTS DE FRENTE 90 CM DE FONDO Y 200 CM DE ALTURA CON 5 NIVELES DE CARGA Y ENTREPANO DE PARRILLA METALICA. INCLUYE ARMARIO. | 8935.48
I450400126 | 5841 | ESTANTE ESTANTE METALICO FABRICADO EN CALIBRE. 14. MEDIDAS 1.20 MTS DE FRENTE 90 CM DE FONDO Y 200 CM DE ALTURA CON 5 NIVELES DE CARGA Y ENTREPANO DE PARRILLA METALICA. INCLUYE ARMARIO. | 8935.48
I450400126 | 5842 | ESTANTE ESTANTE METALICO FABRICADO EN CALIBRE. 14. MEDIDAS 1.20 MTS DE FRENTE 90 CM DE FONDO Y 200 CM DE ALTURA CON 5 NIVELES DE CARGA Y ENTREPANO DE PARRILLA METALICA. INCLUYE ARMARIO. | 8935.48
I450400126 | 5843 | ESTANTE ESTANTE METALICO FABRICADO EN CALIBRE. 14. MEDIDAS 1.20 MTS DE FRENTE 90 CM DE FONDO Y 200 CM DE ALTURA CON 5 NIVELES DE CARGA Y ENTREPANO DE PARRILLA METALICA. INCLUYE ARMARIO. | 8935.48
I450400126 | 5844 | ESTANTE ESTANTE METALICO FABRICADO EN CALIBRE. 14. MEDIDAS 1.20 MTS DE FRENTE 90 CM DE FONDO Y 200 CM DE ALTURA CON 5 NIVELES DE CARGA Y ENTREPANO DE PARRILLA METALICA. INCLUYE ARMARIO. | 8935.48
I450400126 | 5845 | ESTANTE ESTANTE METALICO FABRICADO EN CALIBRE. 14. MEDIDAS 1.20 MTS DE FRENTE 90 CM DE FONDO Y 200 CM DE ALTURA CON 5 NIVELES DE CARGA Y ENTREPANO DE PARRILLA METALICA. INCLUYE ARMARIO. | 8935.48
I450400126 | 5846 | ESTANTE ESTANTE METALICO FABRICADO EN CALIBRE. 14. MEDIDAS 1.20 MTS DE FRENTE 90 CM DE FONDO Y 200 CM DE ALTURA CON 5 NIVELES DE CARGA Y ENTREPANO DE PARRILLA METALICA. INCLUYE ARMARIO. | 8935.48
I450400126 | 5847 | ESTANTE ESTANTE METALICO FABRICADO EN CALIBRE. 14. MEDIDAS 1.20 MTS DE FRENTE 90 CM DE FONDO Y 200 CM DE ALTURA CON 5 NIVELES DE CARGA Y ENTREPANO DE PARRILLA METALICA. INCLUYE ARMARIO. | 8935.48
I450400126 | 5848 | ESTANTE ESTANTE METALICO FABRICADO EN CALIBRE. 14. MEDIDAS 1.20 MTS DE FRENTE 90 CM DE FONDO Y 200 CM DE ALTURA CON 5 NIVELES DE CARGA Y ENTREPANO DE PARRILLA METALICA. INCLUYE ARMARIO. | 8935.48
I450400126 | 5849 | ESTANTE ESTANTE METALICO FABRICADO EN CALIBRE. 14. MEDIDAS 1.20 MTS DE FRENTE 90 CM DE FONDO Y 200 CM DE ALTURA CON 5 NIVELES DE CARGA Y ENTREPANO DE PARRILLA METALICA. INCLUYE ARMARIO. | 8935.48
I450400126 | 5850 | ESTANTE ESTANTE METALICO FABRICADO EN CALIBRE. 14. MEDIDAS 1.20 MTS DE FRENTE 90 CM DE FONDO Y 200 CM DE ALTURA CON 5 NIVELES DE CARGA Y ENTREPANO DE PARRILLA METALICA. INCLUYE ARMARIO. | 8935.48
I450400126 | 5851 | ESTANTE ESTANTE METALICO FABRICADO EN CALIBRE. 14. MEDIDAS 1.20 MTS DE FRENTE 90 CM DE FONDO Y 200 CM DE ALTURA CON 5 NIVELES DE CARGA Y ENTREPANO DE PARRILLA METALICA. INCLUYE ARMARIO. | 8935.48
I450400126 | 5852 | ESTANTE ESTANTE METALICO FABRICADO EN CALIBRE. 14. MEDIDAS 1.20 MTS DE FRENTE 90 CM DE FONDO Y 200 CM DE ALTURA CON 5 NIVELES DE CARGA Y ENTREPANO DE PARRILLA METALICA. INCLUYE ARMARIO. | 8935.48
I450400126 | 5853 | ESTANTE ESTANTE METALICO FABRICADO EN CALIBRE. 14. MEDIDAS 1.20 MTS DE FRENTE 90 CM DE FONDO Y 200 CM DE ALTURA CON 5 NIVELES DE CARGA Y ENTREPANO DE PARRILLA METALICA. INCLUYE ARMARIO. | 8935.48
I450400126 | 5854 | ESTANTE ESTANTE METALICO FABRICADO EN CALIBRE. 14. MEDIDAS 1.20 MTS DE FRENTE 90 CM DE FONDO Y 200 CM DE ALTURA CON 5 NIVELES DE CARGA Y ENTREPANO DE PARRILLA METALICA. INCLUYE ARMARIO. | 8935.48
I450400126 | 5855 | ESTANTE ESTANTE METALICO FABRICADO EN CALIBRE. 14. MEDIDAS 1.20 MTS DE FRENTE 90 CM DE FONDO Y 200 CM DE ALTURA CON 5 NIVELES DE CARGA Y ENTREPANO DE PARRILLA METALICA. INCLUYE ARMARIO. | 8935.48
I450400126 | 5856 | ESTANTE ESTANTE METALICO FABRICADO EN CALIBRE. 14. MEDIDAS 1.20 MTS DE FRENTE 90 CM DE FONDO Y 200 CM DE ALTURA CON 5 NIVELES DE CARGA Y ENTREPANO DE PARRILLA METALICA. INCLUYE ARMARIO. | 8935.48
I450400126 | 5857 | ESTANTE ESTANTE METALICO FABRICADO EN CALIBRE. 14. MEDIDAS 1.20 MTS DE FRENTE 90 CM DE FONDO Y 200 CM DE ALTURA CON 5 NIVELES DE CARGA Y ENTREPANO DE PARRILLA METALICA. INCLUYE ARMARIO. | 8935.48
I450400126 | 5858 | ESTANTE ESTANTE METALICO FABRICADO EN CALIBRE. 14. MEDIDAS 1.20 MTS DE FRENTE 90 CM DE FONDO Y 200 CM DE ALTURA CON 5 NIVELES DE CARGA Y ENTREPANO DE PARRILLA METALICA. INCLUYE ARMARIO. | 8935.48
I450400126 | 5859 | ESTANTE ESTANTE METALICO FABRICADO EN CALIBRE. 14. MEDIDAS 1.20 MTS DE FRENTE 90 CM DE FONDO Y 200 CM DE ALTURA CON 5 NIVELES DE CARGA Y ENTREPANO DE PARRILLA METALICA. INCLUYE ARMARIO. | 8935.48
I450400126 | 5860 | ESTANTE ESTANTE METALICO FABRICADO EN CALIBRE. 14. MEDIDAS 1.20 MTS DE FRENTE 90 CM DE FONDO Y 200 CM DE ALTURA CON 5 NIVELES DE CARGA Y ENTREPANO DE PARRILLA METALICA. INCLUYE ARMARIO. | 8935.48
I450400126 | 5861 | ESTANTE ESTANTE METALICO FABRICADO EN CALIBRE. 14. MEDIDAS 1.20 MTS DE FRENTE 90 CM DE FONDO Y 200 CM DE ALTURA CON 5 NIVELES DE CARGA Y ENTREPANO DE PARRILLA METALICA. INCLUYE ARMARIO. | 8935.48
I150200622 | 14 | PANTALLA DE INFORMACION DE MONITOREO CENTRAL DE MONITOREO 6 PACIENTES CON 6 MONITORES DELTA EQUIPO QUE RECIBE Y DESPLIEGA EN PANTALLA LOS SIGNOS VITALES EN MONITORES DE PACIENTE O SISTEMAS DE MONITOREO. CUENTA CON SENALES DE ALARMAS VISIBLES Y/O AUDIBLES CUANDO CONDICIONES ADVERSAS SON REGISTRADAS. .- CON CAPACIDAD PARA CONECTAR 6 MONITORES DE SIGNOS VITALES .- PANTALLA A COLOR LCD TFT DE 22 .- DESPLIEGUE SIMULTANEO DE 2 CURVAS DE CADA PACIENTE..- CON CAPACIDAD DE VISUALIZAR LOS PARAMETROS MONITORIZADOS DE UN PACIENTE SELECCIONADO..- ALARMAS AUDIBLES Y VISUALES EN LA CENTRAL DE TODOS LOS MONITORES DE SIGNOS VITALES .- CAPACIDAD DE VISUALIZAR LAS TENDENCIAS GRAFICAS Y NUMERICAS DE UN PACIENTE DE AL MENOS 72 HORAS..-IMPRESORA - INTERFACE DEL USUARIO EN ESPANOL.- CON TECLADO Y RATON LAVABLES.- UNIDAD DE ENERGiA ININTERRUMPIBLE UPS DE 15 MINUTOS A PLENA CARGA PARA LA CENTRAL.- CAPACIDAD DE VISUALIZACION DE LOS PARAMETROS Y ALARMAS ENTRE | 3572800
I150200622 | 15 | PANTALLA DE INFORMACION DE MONITOREO CENTRAL DE MONITOREO 12 PACIENTES CON 12 MONITORES DELTA EQUIPO QUE CONTINUAMENTE RECIBE Y DESPLIEGA EN PANTALLA LOS SIGNOS VITALES DE MONITORES DE PACIENTE O SISTEMAS DE MONITOREO. CUENTA CON SENALES DE ALARMAS VISIBLES Y/O AUDIBLES CUANDO CONDICIONES ADVERSAS SON REGISTRADAS.- CON CAPACIDAD PARA CONECTAR 12 MONITORES DE SIGNOS VITALES COMO MiNIMO - DOS PANTALLAS A COLOR LCD TFT DE 22 - DESPLIEGUE SIMULTANEO DE 2 CURVAS DE CADA PACIENTE.-.- ALARMAS AUDIBLES Y VISUALES EN LA CENTRAL DE TODOS LOS MONITORES DE SIGNOS VITALES PRIORIZADAS EN TRES NIVELES. ALMACENAMIENTO DE EVENTOS - CAPACIDAD DE VISUALIZAR LAS TENDENCIAS GRAFICAS Y NUMERICAS DE UN PACIENTE DE AL MENOS 72 HORAS..-IMPRESORA .- INTERFACE DEL USUARIO EN ESPANOL..- CON TECLADO Y RATON - UNIDAD DE ENERGiA ININTERRUMPIBLE UPS DE 15 MINUTOS A PLENA CARGA PARA LA CENTRAL.- CAPACIDAD DE VISUALIZACION DE LOS PARAMETROS Y ALARMAS ENTRE LOS MONITOR | 6043600
I150200436 | 240 | ANTENA ANTENA COLOR BLANCO RADIO CON ANTENA INTEGRADA AIRMAX 5.8 GHZ/ EXTERIOR/ MIMO/ ANTENA 25 DBI/ RENDIMIENTO HASTA 150 MBPS INCLUYE: SUMINISTRO INSTALACION Y CONFIGURACION DE UN ENLACE PUNTO A PUNTO ENTRE OFICINA CENTRAL DE SSNL Y EDIFICIO SIMEPRODE CABLEADO UTP PARA EXTERIOR Y LOS ACCESORIOS NECESARIOS PARA SU PUESTA A PUNTO. | 23200
I150200436 | 241 | ANTENA ANTENA COLOR BLANCO RADIO CON ANTENA INTEGRADA AIRMAX 5.8 GHZ/ EXTERIOR/ MIMO/ ANTENA 25 DBI/ RENDIMIENTO HASTA 150 MBPS INCLUYE: SUMINISTRO INSTALACION Y CONFIGURACION DE UN ENLACE PUNTO A PUNTO ENTRE OFICINA CENTRAL DE SSNL Y EDIFICIO SIMEPRODE CABLEADO UTP PARA EXTERIOR Y LOS ACCESORIOS NECESARIOS PARA SU PUESTA A PUNTO. | 23200
I090000406 | 442 | SILLA RUEDAS SILLA DE RUEDAS ANCHA 24 PARA PACIENTES CON SOBREPESO FABRICADA EN ACERO ESMALTADA EN COLOR NEGRO 24 ASIENTO Y RESPALDO EN LONA NEGRO DESCANSABRAZOS ACOJINADOS ABATIBLES DESCANSA PIES DESMONTABLES REFORZADA CON DOBLE CRUCETA COLCHONETA PARA MAYOR CONFORT RIN NEGRO SOPORTA HASTA 120 KG DIMENSIONES: 107 X 65 X 115 CM | 7424
I090000406 | 443 | SILLA RUEDAS SILLA DE RUEDAS ANCHA 24 PARA PACIENTES CON SOBREPESO FABRICADA EN ACERO ESMALTADA EN COLOR NEGRO 24 ASIENTO Y RESPALDO EN LONA NEGRO DESCANSABRAZOS ACOJINADOS ABATIBLES DESCANSA PIES DESMONTABLES REFORZADA CON DOBLE CRUCETA COLCHONETA PARA MAYOR CONFORT RIN NEGRO SOPORTA HASTA 120 KG DIMENSIONES: 107 X 65 X 115 CM | 7424
I090000406 | 444 | SILLA RUEDAS SILLA DE RUEDAS ANCHA 24 PARA PACIENTES CON SOBREPESO FABRICADA EN ACERO ESMALTADA EN COLOR NEGRO 24 ASIENTO Y RESPALDO EN LONA NEGRO DESCANSABRAZOS ACOJINADOS ABATIBLES DESCANSA PIES DESMONTABLES REFORZADA CON DOBLE CRUCETA COLCHONETA PARA MAYOR CONFORT RIN NEGRO SOPORTA HASTA 120 KG DIMENSIONES: 107 X 65 X 115 CM | 7424
I090000406 | 445 | SILLA RUEDAS SILLA DE RUEDAS ANCHA 24 PARA PACIENTES CON SOBREPESO FABRICADA EN ACERO ESMALTADA EN COLOR NEGRO 24 ASIENTO Y RESPALDO EN LONA NEGRO DESCANSABRAZOS ACOJINADOS ABATIBLES DESCANSA PIES DESMONTABLES REFORZADA CON DOBLE CRUCETA COLCHONETA PARA MAYOR CONFORT RIN NEGRO SOPORTA HASTA 120 KG DIMENSIONES: 107 X 65 X 115 CM | 7424
I090000406 | 446 | SILLA RUEDAS SILLA DE RUEDAS ANCHA 24 PARA PACIENTES CON SOBREPESO FABRICADA EN ACERO ESMALTADA EN COLOR NEGRO 24 ASIENTO Y RESPALDO EN LONA NEGRO DESCANSABRAZOS ACOJINADOS ABATIBLES DESCANSA PIES DESMONTABLES REFORZADA CON DOBLE CRUCETA COLCHONETA PARA MAYOR CONFORT RIN NEGRO SOPORTA HASTA 120 KG DIMENSIONES: 107 X 65 X 115 CM | 7424
I090000406 | 447 | SILLA RUEDAS SILLA DE RUEDAS ANCHA 24 PARA PACIENTES CON SOBREPESO FABRICADA EN ACERO ESMALTADA EN COLOR NEGRO 24 ASIENTO Y RESPALDO EN LONA NEGRO DESCANSABRAZOS ACOJINADOS ABATIBLES DESCANSA PIES DESMONTABLES REFORZADA CON DOBLE CRUCETA COLCHONETA PARA MAYOR CONFORT RIN NEGRO SOPORTA HASTA 120 KG DIMENSIONES: 107 X 65 X 115 CM | 7424
I450400248 | 658 | MESA DE TRABAJO MESA DE TRABAJO CENTRAL DE 2.30 X .80 X .90 CUBIERTA CALIBRE 18 Y ENTREPANO CALIBRE 20 Y PATAS EN TUBO 1 1/2 | 38920.32
I450600350 | 3 | MESA PARA RECIBIR VAJILLA MESA DE 1.20 X .70 X .90 CUBIERTA FABRICADA EN LAMINA CAL. 18 CON MANEAS Y PATAS EN TUBO DE 1-5/8 CAL.16 CON REGATON NIVELADOR TOTAL ACERO INOXIDABLE T304 | 15187.59
I180000066 | 1882 | MINICOMPUTADORA COMPUTADORA PORTATIL PROCESADOR INTEL CORE I5 MEMORIA RAM DE 8GB DISCO DURO DE 1TB PANTALLA DE 15.6 PULG. LED WINDOWS 10 PROFESIONAL DE 64 BITS. | 27420.08
I090000494 | 194 | SILLA CAMA PARA TOMA DE MUESTRAS SILLON PARA DONACION ESTACION DE DONACION. | 139200
I090000442 | 21 | UNIDAD ELECTRO QUIRURGICA GENERADOR ELECTRO QUIRURGICO. INCLUYE: 1 GENERADOR ELECTRO QUIRURGICO FORCE FX SERIE F8H81786AX Y F8H81774AX. 1 PEDAL CONTROL MODELO E6008B. 1 PEDAL CONTROL MODELO E6019. 1 CARRO UC8009. 1 PLACA ADULTO DESECHABLE E7507. 1 LAPIZ PARA ELECTRO CAUTERIO VL2610. | 204160
I090000442 | 22 | UNIDAD ELECTRO QUIRURGICA GENERADOR ELECTRO QUIRURGICO. INCLUYE: 1 GENERADOR ELECTRO QUIRURGICO FORCE FX SERIE F8H81786AX Y F8H81774AX. 1 PEDAL CONTROL MODELO E6008B. 1 PEDAL CONTROL MODELO E6019. 1 CARRO UC8009. 1 PLACA ADULTO DESECHABLE E7507. 1 LAPIZ PARA ELECTRO CAUTERIO VL2610. | 204160
I450400002 | 4212 | ACONDICIONADOR AIRE MINISPLIT DE 2 TONELADAS DE CAPACIDAD FRIO/CALOR 220V. EVEPORADOR MODELO: ELC261Q SERIE: ELC261Q7081901492 | 12156.8
I450400002 | 4213 | ACONDICIONADOR AIRE MINISPLIT DE 2 TONELADAS DE CAPACIDAD FRIO/CALOR 220V. EVEPORADOR MODELO: ELC261Q SERIE: ELC261Q7081900146 | 12156.8
I450400002 | 4214 | ACONDICIONADOR AIRE MINISPLIT DE 2 TONELADAS DE CAPACIDAD FRIO/CALOR 220V. EVEPORADOR MODELO: ELC261Q SERIE: ELC261Q7081900324 | 12156.8
I180000250 | 106 | TODO TIPO DE SOFTWARE (PAQUETERIA) LICENCIA DE MICROSOFT OFFICE HOME AND BUSINESS 2019. | 6496
I450400168 | 422 | LIBRERO LIBRERO DE PISO EN MELAMINA COLOR CAOBA 28 MM A DOS CARAS CON CANTOS EN PVC COLOR NEGRO DE 2 MM CON ENTREPANOS FIJOS Y 2 PUERTAS INFERIORES CON CERRADURA GENERAL Y JALADERA. FORRO Y PUERTAS EN MELAMINA DE 16 MM. MEDIDAS 1.80 X 0.78 X 0.40 MTS. | 7665.28
I450400168 | 423 | LIBRERO LIBRERO DE PISO EN MELAMINA COLOR CAOBA 28 MM A DOS CARAS CON CANTOS EN PVC COLOR NEGRO DE 2 MM CON ENTREPANOS FIJOS Y 2 PUERTAS INFERIORES CON CERRADURA GENERAL Y JALADERA. FORRO Y PUERTAS EN MELAMINA DE 16 MM. MEDIDAS 1.80 X 0.78 X 0.40 MTS. | 7665.28
I450400168 | 419 | LIBRERO LIBRERO DE PISO EN MELAMINA COLOR CAOBA 28 MM A DOS CARAS CON CANTOS EN PVC COLOR NEGRO DE 2 MM CON ENTREPANOS FIJOS Y 2 PUERTAS INFERIORES CON CERRADURA GENERAL Y JALADERA. FORRO Y PUERTAS EN MELAMINA DE 16 MM. MEDIDAS 1.80 X 0.78 X 0.40 MTS. | 7665.28
I450400168 | 420 | LIBRERO LIBRERO DE PISO EN MELAMINA COLOR CAOBA 28 MM A DOS CARAS CON CANTOS EN PVC COLOR NEGRO DE 2 MM CON ENTREPANOS FIJOS Y 2 PUERTAS INFERIORES CON CERRADURA GENERAL Y JALADERA. FORRO Y PUERTAS EN MELAMINA DE 16 MM. MEDIDAS 1.80 X 0.78 X 0.40 MTS. | 7665.28
I450400168 | 421 | LIBRERO LIBRERO DE PISO EN MELAMINA COLOR CAOBA 28 MM A DOS CARAS CON CANTOS EN PVC COLOR NEGRO DE 2 MM CON ENTREPANOS FIJOS Y 2 PUERTAS INFERIORES CON CERRADURA GENERAL Y JALADERA. FORRO Y PUERTAS EN MELAMINA DE 16 MM. MEDIDAS 1.80 X 0.78 X 0.40 MTS. | 7665.28
I450400168 | 424 | LIBRERO LIBRERO DE PISO EN MELAMINA COLOR CAOBA 28 MM A DOS CARAS CON CANTOS EN PVC COLOR NEGRO DE 2 MM CON ENTREPANOS FIJOS Y 2 PUERTAS INFERIORES CON CERRADURA GENERAL Y JALADERA. FORRO Y PUERTAS EN MELAMINA DE 16 MM. MEDIDAS 1.80 X 0.78 X 0.40 MTS. | 7665.28
I450400168 | 425 | LIBRERO LIBRERO DE PISO EN MELAMINA COLOR CAOBA 28 MM A DOS CARAS CON CANTOS EN PVC COLOR NEGRO DE 2 MM CON 4 ENTREPANOS FIJOS FORRO MELAMINA DE 16 MM. MEDIDAS 1.80 X 0.78 X 0.40 MTS. | 6885.76
I450400168 | 426 | LIBRERO LIBRERO DE PISO EN MELAMINA COLOR CAOBA 28 MM A DOS CARAS CON CANTOS EN PVC COLOR NEGRO DE 2 MM CON 4 ENTREPANOS FIJOS FORRO MELAMINA DE 16 MM. MEDIDAS 1.80 X 0.78 X 0.40 MTS. | 6885.76
I150200304 | 637 | RADIO ONDA CORTA Y/O LARGA (TRANSMISOR Y RECEPTOR) RADIO ONDA CORTA Y/O LARGA. 7/800 MHZ 1.5 PORTABLE | 77192.2
I150200304 | 638 | RADIO ONDA CORTA Y/O LARGA (TRANSMISOR Y RECEPTOR) RADIO ONDA CORTA Y/O LARGA. 7/800 MHZ 1.5 PORTABLE | 77192.2
I150200304 | 639 | RADIO ONDA CORTA Y/O LARGA (TRANSMISOR Y RECEPTOR) RADIO ONDA CORTA Y/O LARGA. 7/800 MHZ 1.5 PORTABLE | 77192.2
I150200304 | 640 | RADIO ONDA CORTA Y/O LARGA (TRANSMISOR Y RECEPTOR) RADIO ONDA CORTA Y/O LARGA. 7/800 MHZ 1.5 PORTABLE | 77192.2
I150200304 | 641 | RADIO ONDA CORTA Y/O LARGA (TRANSMISOR Y RECEPTOR) RADIO ONDA CORTA Y/O LARGA. 7/800 MHZ 1.5 PORTABLE | 77192.2
I150200304 | 642 | RADIO ONDA CORTA Y/O LARGA (TRANSMISOR Y RECEPTOR) RADIO ONDA CORTA Y/O LARGA. 7/800 MHZ 1.5 PORTABLE | 77192.2
I150200304 | 643 | RADIO ONDA CORTA Y/O LARGA (TRANSMISOR Y RECEPTOR) RADIO ONDA CORTA Y/O LARGA. 7/800 MHZ 1.5 PORTABLE | 77192.2
I150200304 | 644 | RADIO ONDA CORTA Y/O LARGA (TRANSMISOR Y RECEPTOR) RADIO ONDA CORTA Y/O LARGA. 7/800 MHZ 1.5 PORTABLE | 77192.2
I150200304 | 645 | RADIO ONDA CORTA Y/O LARGA (TRANSMISOR Y RECEPTOR) RADIO ONDA CORTA Y/O LARGA. 7/800 MHZ 1.5 PORTABLE | 77192.2
I150200304 | 646 | RADIO ONDA CORTA Y/O LARGA (TRANSMISOR Y RECEPTOR) RADIO ONDA CORTA Y/O LARGA. 7/800 MHZ 1.5 PORTABLE | 77192.2
I150200304 | 647 | RADIO ONDA CORTA Y/O LARGA (TRANSMISOR Y RECEPTOR) RADIO ONDA CORTA Y/O LARGA. 7/800 MHZ 1.5 PORTABLE | 77192.2
I150200304 | 648 | RADIO ONDA CORTA Y/O LARGA (TRANSMISOR Y RECEPTOR) RADIO ONDA CORTA Y/O LARGA. 7/800 MHZ 1.5 PORTABLE | 77192.2
I150200304 | 649 | RADIO ONDA CORTA Y/O LARGA (TRANSMISOR Y RECEPTOR) RADIO ONDA CORTA Y/O LARGA. 7/800 MHZ 1.5 PORTABLE | 77192.2
I150200304 | 650 | RADIO ONDA CORTA Y/O LARGA (TRANSMISOR Y RECEPTOR) RADIO ONDA CORTA Y/O LARGA. 7/800 MHZ 1.5 PORTABLE | 77192.2
I150200304 | 651 | RADIO ONDA CORTA Y/O LARGA (TRANSMISOR Y RECEPTOR) RADIO ONDA CORTA Y/O LARGA. 7/800 MHZ 1.5 PORTABLE | 77192.2
I150200304 | 652 | RADIO ONDA CORTA Y/O LARGA (TRANSMISOR Y RECEPTOR) RADIO ONDA CORTA Y/O LARGA. 7/800 MHZ 1.5 PORTABLE | 77192.2
I150200304 | 653 | RADIO ONDA CORTA Y/O LARGA (TRANSMISOR Y RECEPTOR) RADIO ONDA CORTA Y/O LARGA. 7/800 MHZ 1.5 PORTABLE | 77192.2
I150200304 | 654 | RADIO ONDA CORTA Y/O LARGA (TRANSMISOR Y RECEPTOR) RADIO ONDA CORTA Y/O LARGA. 7/800 MHZ 1.5 PORTABLE | 77192.2
I150200304 | 655 | RADIO ONDA CORTA Y/O LARGA (TRANSMISOR Y RECEPTOR) RADIO ONDA CORTA Y/O LARGA. 7/800 MHZ 1.5 PORTABLE | 77192.2
I150200304 | 656 | RADIO ONDA CORTA Y/O LARGA (TRANSMISOR Y RECEPTOR) RADIO ONDA CORTA Y/O LARGA. 7/800 MHZ 1.5 PORTABLE | 77192.2
I150200304 | 657 | RADIO ONDA CORTA Y/O LARGA (TRANSMISOR Y RECEPTOR) RADIO ONDA CORTA Y/O LARGA. 7/800 MHZ 1.5 PORTABLE | 77192.2
I150200304 | 658 | RADIO ONDA CORTA Y/O LARGA (TRANSMISOR Y RECEPTOR) RADIO ONDA CORTA Y/O LARGA. 7/800 MHZ 1.5 PORTABLE | 77192.2
I150200304 | 659 | RADIO ONDA CORTA Y/O LARGA (TRANSMISOR Y RECEPTOR) RADIO ONDA CORTA Y/O LARGA. 7/800 MHZ 1.5 PORTABLE | 77192.2
I150200304 | 660 | RADIO ONDA CORTA Y/O LARGA (TRANSMISOR Y RECEPTOR) RADIO ONDA CORTA Y/O LARGA. 7/800 MHZ 1.5 PORTABLE | 77192.2
I150200304 | 661 | RADIO ONDA CORTA Y/O LARGA (TRANSMISOR Y RECEPTOR) RADIO ONDA CORTA Y/O LARGA. 7/800 MHZ 1.5 PORTABLE | 77192.2
I150200304 | 662 | RADIO ONDA CORTA Y/O LARGA (TRANSMISOR Y RECEPTOR) RADIO ONDA CORTA Y/O LARGA. 7/800 MHZ 1.5 PORTABLE | 77192.2
I150200304 | 663 | RADIO ONDA CORTA Y/O LARGA (TRANSMISOR Y RECEPTOR) RADIO ONDA CORTA Y/O LARGA. 7/800 MHZ 1.5 PORTABLE | 77192.2
I150200304 | 664 | RADIO ONDA CORTA Y/O LARGA (TRANSMISOR Y RECEPTOR) RADIO ONDA CORTA Y/O LARGA. 7/800 MHZ 1.5 PORTABLE | 77192.2
I150200304 | 665 | RADIO ONDA CORTA Y/O LARGA (TRANSMISOR Y RECEPTOR) RADIO ONDA CORTA Y/O LARGA. 7/800 MHZ 1.5 PORTABLE | 77192.2
I150200304 | 666 | RADIO ONDA CORTA Y/O LARGA (TRANSMISOR Y RECEPTOR) RADIO ONDA CORTA Y/O LARGA. 7/800 MHZ 1.5 PORTABLE | 77192.2
I150200304 | 667 | RADIO ONDA CORTA Y/O LARGA (TRANSMISOR Y RECEPTOR) RADIO ONDA CORTA Y/O LARGA. 7/800 MHZ 1.5 PORTABLE | 77192.2
I150200304 | 668 | RADIO ONDA CORTA Y/O LARGA (TRANSMISOR Y RECEPTOR) RADIO ONDA CORTA Y/O LARGA. 7/800 MHZ 1.5 PORTABLE | 77192.2
I150200304 | 669 | RADIO ONDA CORTA Y/O LARGA (TRANSMISOR Y RECEPTOR) RADIO ONDA CORTA Y/O LARGA. 7/800 MHZ 1.5 PORTABLE | 77192.2
I150200304 | 670 | RADIO ONDA CORTA Y/O LARGA (TRANSMISOR Y RECEPTOR) RADIO ONDA CORTA Y/O LARGA. 7/800 MHZ 1.5 PORTABLE | 77192.2
I150200304 | 671 | RADIO ONDA CORTA Y/O LARGA (TRANSMISOR Y RECEPTOR) RADIO ONDA CORTA Y/O LARGA. 7/800 MHZ 1.5 PORTABLE | 77192.2
I150200304 | 672 | RADIO ONDA CORTA Y/O LARGA (TRANSMISOR Y RECEPTOR) RADIO ONDA CORTA Y/O LARGA MOVIL 7/800. | 97205.68
I090000384 | 536 | REFRIGERADOR LABORATORIO REFRIGERADOR VERTICAL 17 PIES CAPACIDAD DE 17 CUBICOS. ACCESORIOS: ILUMINACION LED PARRILLAS CON AJUSTE DE ALTURA (5) PUERTAS CON DOBLE CRISTAL GABINETE BLANCO SISTEMA DE ENFRIAMIENTO POR AIRE FORZADO CONTROL INTELIGENTE DE TEMPERATURA (2 A 6°C) | 23432
I450400146 | 780 | GABINETE UNIVERSAL GABINETE DE PCR CON LUZ ULTRAVIOLETA | 362500
I450400146 | 781 | GABINETE UNIVERSAL GABINETE DE PCR CON LUZ ULTRAVIOLETA | 362500
I450400146 | 782 | GABINETE UNIVERSAL GABINETE DE PCR CON LUZ ULTRAVIOLETA | 362500
I450400146 | 783 | GABINETE UNIVERSAL GABINETE DE PCR CON LUZ ULTRAVIOLETA | 362500
I060400912 | 17 | CAMPANA DE BIOSEGURIDAD CAMPANA DE BIOSEGURIDAD CLASE 2A. | 377131.95
I060400912 | 18 | CAMPANA DE BIOSEGURIDAD CAMPANA DE BIOSEGURIDAD CLASE 2A. | 377131.95
I060400914 | 5 | TERMOCICLADOR TERMOCICLADOR DE TIEMPO REAL | 986000
I060400914 | 6 | TERMOCICLADOR TERMOCICLADOR DE TIEMPO REAL | 986000
I060400930 | 6 | AGITADOR VORTEX DE VELOCIDAD FIJA O VARIABLE EQUIPO SELECT VORTEX 120V CON DETECTOR IR. | 39707.69
I060400930 | 7 | AGITADOR VORTEX DE VELOCIDAD FIJA O VARIABLE EQUIPO SELECT VORTEX 120V CON DETECTOR IR. | 39707.69
I060400930 | 8 | AGITADOR VORTEX DE VELOCIDAD FIJA O VARIABLE EQUIPO SELECT VORTEX 120V CON DETECTOR IR. | 39707.69
I060400930 | 9 | AGITADOR VORTEX DE VELOCIDAD FIJA O VARIABLE EQUIPO SELECT VORTEX 120V CON DETECTOR IR. | 39707.69
I060948286 | 9 | MEZCLADOR DE SANGRE PARA LABORATORIO MEZCLADOR CON TEMPERATURA BANO SECO DIGITAL. | 166750
I060948286 | 10 | MEZCLADOR DE SANGRE PARA LABORATORIO MEZCLADOR CON TEMPERATURA BANO SECO DIGITAL. | 166750
I060948286 | 11 | MEZCLADOR DE SANGRE PARA LABORATORIO MEZCLADOR CON TEMPERATURA BANO SECO DIGITAL. | 166750
I060948286 | 12 | MEZCLADOR DE SANGRE PARA LABORATORIO MEZCLADOR CON TEMPERATURA BANO SECO DIGITAL. | 166750
I090000358 | 95 | PIPETEADOR AUTOMATICO JUEGOS DE MICROPIPETAS AUTOLAVABLES. CAPACIDAD 0.5 - 10 SERIES: 941920773 941920775 941921180 | 130500
I090000358 | 96 | PIPETEADOR AUTOMATICO JUEGOS DE MICROPIPETAS AUTOLAVABLES. CAPACIDAD 0.5 - 10 SERIES: 941921195 941921204 941921217 941921218 | 130500
I090000358 | 97 | PIPETEADOR AUTOMATICO JUEGOS DE MICROPIPETAS AUTOLAVABLES. CAPACIDAD 2 - 20 SERIES: 941930759 941930760 941930776 941930779 | 130500
I090000358 | 98 | PIPETEADOR AUTOMATICO JUEGOS DE MICROPIPETAS AUTOLAVABLES. CAPACIDAD 2 - 20 SERIES: 941930782 941930783 941930784 | 130500
I090000358 | 99 | PIPETEADOR AUTOMATICO JUEGOS DE MICROPIPETAS AUTOLAVABLES. CAPACIDAD 20 - 200 SERIES: 941950915 941950918 941950961 | 130500
I090000358 | 100 | PIPETEADOR AUTOMATICO JUEGOS DE MICROPIPETAS AUTOLAVABLES. CAPACIDAD 20 - 200 SERIES: 941950963 941950981 941950983 941950990 | 130500
I090000358 | 101 | PIPETEADOR AUTOMATICO JUEGOS DE MICROPIPETAS AUTOLAVABLES. CAPACIDAD 100 - 1000 SERIES: 941960354 941961002 941961004 | 130500
I090000358 | 102 | PIPETEADOR AUTOMATICO JUEGOS DE MICROPIPETAS AUTOLAVABLES. CAPACIDAD 100 - 1000 SERIES: 941961012 941961439 941961447 | 130500
I060200172 | 206 | CENTRIFUGA CENTRIFUGA DE CABEZALES INTERCAMBIABLES. | 287680
I060200172 | 207 | CENTRIFUGA CENTRIFUGA DE CABEZALES INTERCAMBIABLES. | 287680
I060200282 | 703 | ESTERILIZADOR O AUTOCLAVE AUTOCLAVE DE 2 VIAS. | 3306000
I060200356 | 77 | MICROCENTRIFUGA MICRO CENTRIFUGA DIGITAL. | 308913.05
I060200356 | 78 | MICROCENTRIFUGA MICRO CENTRIFUGA DIGITAL. | 308913.05
I060200356 | 79 | MICROCENTRIFUGA MICROCENTRIFUGA SPIN. | 68545.46
I060200356 | 80 | MICROCENTRIFUGA MICROCENTRIFUGA SPIN. | 68545.46
I060200356 | 81 | MICROCENTRIFUGA MICROCENTRIFUGA SPIN. | 68545.46
I060200356 | 82 | MICROCENTRIFUGA MICROCENTRIFUGA SPIN. | 68545.46
I060200356 | 83 | MICROCENTRIFUGA MICROCENTRIFUGA SPIN. | 68545.46
I060200356 | 84 | MICROCENTRIFUGA MICROCENTRIFUGA SPIN. | 68545.46
I060200468 | 12 | UNIDAD REFRIGERACION LABORATORIO BSL-2 PLUS PRE FABRICADO DE 5 AREAS INCLUYE MOBILIARIO MANEJADORA DE AIRE Y FILTROS DE AIRE. | 11788625.58
I060200468 | 13 | UNIDAD REFRIGERACION LABORATORIO BSL-2 PLUS PRE FABRICADO DE 5 AREAS INCLUYE MOBILIARIO MANEJADORA DE AIRE Y FILTROS DE AIRE. | 11788625.58
I060600190 | 67 | ESPECTRO-FOTOMETRO NANOPHOTOMETRO. | 551000
I060600190 | 68 | ESPECTRO-FOTOMETRO NANOPHOTOMETRO. | 551000
I090000112 | 724 | CARRO MONITOR MONITOR DE SIGNOS VITALES MODULAR DE 12 TOUCH SCREEN CON LOS SIGUIENTES PARAMETROS: ECG SPO2 TEM FR PANI MODELOS PM 200M. EQUIPO MODULAR QUE ACEPTA (POR EJEMPLO TRANSDUCTORES AMPLIFICADORES) UTILIZADO PARA DETECTAR MEDIR Y DESPLEGAR DE FORMA CONTINUA MuLTIPLES PARAMETROS FISIOLOGICOS ASOCIADOS A UN SOLO PACIENTE POR LO GENERAL UTILIZADO JUNTO A LA CAMA. ESTA DISENADO PARA PRODUCIR DE MANERA VISIBLE Y/O AUDIBLE SENALES O ALARMAS CUANDO CONDICIONES ADVERSAS SON REGISTRADAS. LOS PARAMETROS DE SEGUIMIENTO PUEDEN INCLUIR LA ACTIVIDAD ELECTRICA DEL CORAZON PRESION ARTERIAL NO INVASIVA FRECUENCIA CARDIACA Y TEMPERATURA. DESCRIPCION: 1. MONITOR CONFIG??RADO CON PANTALLA DE 12?? PULGADAS COMO MiNIMO. 2. CON CAPACIDAD PARA CONECTARSE A RED DE MONITOREO DE FORMA ALAMBRICA O INALAMBRICA. 3. PANTALLA A COLOR TECNOLOGiA LCD TFT O TECNOLOGiA SUPERIOR CON TECNOLOGiA SENSIBLE AL TACTO. 4. PROTECCION CONTRA DESCARGA DE DESFIBRILADOR 5. D | 133400
I090000112 | 725 | CARRO MONITOR MONITOR DE SIGNOS VITALES MODULAR DE 12 TOUCH SCREEN CON LOS SIGUIENTES PARAMETROS: ECG SPO2 TEM FR PANI MODELOS PM 200M. EQUIPO MODULAR QUE ACEPTA (POR EJEMPLO TRANSDUCTORES AMPLIFICADORES) UTILIZADO PARA DETECTAR MEDIR Y DESPLEGAR DE FORMA CONTINUA MuLTIPLES PARAMETROS FISIOLOGICOS ASOCIADOS A UN SOLO PACIENTE POR LO GENERAL UTILIZADO JUNTO A LA CAMA. ESTA DISENADO PARA PRODUCIR DE MANERA VISIBLE Y/O AUDIBLE SENALES O ALARMAS CUANDO CONDICIONES ADVERSAS SON REGISTRADAS. LOS PARAMETROS DE SEGUIMIENTO PUEDEN INCLUIR LA ACTIVIDAD ELECTRICA DEL CORAZON PRESION ARTERIAL NO INVASIVA FRECUENCIA CARDIACA Y TEMPERATURA. DESCRIPCION: 1. MONITOR CONFIG??RADO CON PANTALLA DE 12?? PULGADAS COMO MiNIMO. 2. CON CAPACIDAD PARA CONECTARSE A RED DE MONITOREO DE FORMA ALAMBRICA O INALAMBRICA. 3. PANTALLA A COLOR TECNOLOGiA LCD TFT O TECNOLOGiA SUPERIOR CON TECNOLOGiA SENSIBLE AL TACTO. 4. PROTECCION CONTRA DESCARGA DE DESFIBRILADOR 5. D | 133400
I090000112 | 726 | CARRO MONITOR MONITOR DE SIGNOS VITALES MODULAR DE 12 TOUCH SCREEN CON LOS SIGUIENTES PARAMETROS: ECG SPO2 TEM FR PANI MODELOS PM 200M. EQUIPO MODULAR QUE ACEPTA (POR EJEMPLO TRANSDUCTORES AMPLIFICADORES) UTILIZADO PARA DETECTAR MEDIR Y DESPLEGAR DE FORMA CONTINUA MuLTIPLES PARAMETROS FISIOLOGICOS ASOCIADOS A UN SOLO PACIENTE POR LO GENERAL UTILIZADO JUNTO A LA CAMA. ESTA DISENADO PARA PRODUCIR DE MANERA VISIBLE Y/O AUDIBLE SENALES O ALARMAS CUANDO CONDICIONES ADVERSAS SON REGISTRADAS. LOS PARAMETROS DE SEGUIMIENTO PUEDEN INCLUIR LA ACTIVIDAD ELECTRICA DEL CORAZON PRESION ARTERIAL NO INVASIVA FRECUENCIA CARDIACA Y TEMPERATURA. DESCRIPCION: 1. MONITOR CONFIG??RADO CON PANTALLA DE 12?? PULGADAS COMO MiNIMO. 2. CON CAPACIDAD PARA CONECTARSE A RED DE MONITOREO DE FORMA ALAMBRICA O INALAMBRICA. 3. PANTALLA A COLOR TECNOLOGiA LCD TFT O TECNOLOGiA SUPERIOR CON TECNOLOGiA SENSIBLE AL TACTO. 4. PROTECCION CONTRA DESCARGA DE DESFIBRILADOR 5. D | 133400
I090000112 | 727 | CARRO MONITOR MONITOR DE SIGNOS VITALES MODULAR DE 12 TOUCH SCREEN CON LOS SIGUIENTES PARAMETROS: ECG SPO2 TEM FR PANI MODELOS PM 200M. EQUIPO MODULAR QUE ACEPTA (POR EJEMPLO TRANSDUCTORES AMPLIFICADORES) UTILIZADO PARA DETECTAR MEDIR Y DESPLEGAR DE FORMA CONTINUA MuLTIPLES PARAMETROS FISIOLOGICOS ASOCIADOS A UN SOLO PACIENTE POR LO GENERAL UTILIZADO JUNTO A LA CAMA. ESTA DISENADO PARA PRODUCIR DE MANERA VISIBLE Y/O AUDIBLE SENALES O ALARMAS CUANDO CONDICIONES ADVERSAS SON REGISTRADAS. LOS PARAMETROS DE SEGUIMIENTO PUEDEN INCLUIR LA ACTIVIDAD ELECTRICA DEL CORAZON PRESION ARTERIAL NO INVASIVA FRECUENCIA CARDIACA Y TEMPERATURA. DESCRIPCION: 1. MONITOR CONFIG??RADO CON PANTALLA DE 12?? PULGADAS COMO MiNIMO. 2. CON CAPACIDAD PARA CONECTARSE A RED DE MONITOREO DE FORMA ALAMBRICA O INALAMBRICA. 3. PANTALLA A COLOR TECNOLOGiA LCD TFT O TECNOLOGiA SUPERIOR CON TECNOLOGiA SENSIBLE AL TACTO. 4. PROTECCION CONTRA DESCARGA DE DESFIBRILADOR 5. D | 133400
I090000112 | 729 | CARRO MONITOR MONITOR DE SIGNOS VITALES MODULAR DE 12 TOUCH SCREEN CON LOS SIGUIENTES PARAMETROS: ECG SPO2 TEM FR PANI MODELOS PM 200M. EQUIPO MODULAR QUE ACEPTA (POR EJEMPLO TRANSDUCTORES AMPLIFICADORES) UTILIZADO PARA DETECTAR MEDIR Y DESPLEGAR DE FORMA CONTINUA MuLTIPLES PARAMETROS FISIOLOGICOS ASOCIADOS A UN SOLO PACIENTE POR LO GENERAL UTILIZADO JUNTO A LA CAMA. ESTA DISENADO PARA PRODUCIR DE MANERA VISIBLE Y/O AUDIBLE SENALES O ALARMAS CUANDO CONDICIONES ADVERSAS SON REGISTRADAS. LOS PARAMETROS DE SEGUIMIENTO PUEDEN INCLUIR LA ACTIVIDAD ELECTRICA DEL CORAZON PRESION ARTERIAL NO INVASIVA FRECUENCIA CARDIACA Y TEMPERATURA. DESCRIPCION: 1. MONITOR CONFIG??RADO CON PANTALLA DE 12?? PULGADAS COMO MiNIMO. 2. CON CAPACIDAD PARA CONECTARSE A RED DE MONITOREO DE FORMA ALAMBRICA O INALAMBRICA. 3. PANTALLA A COLOR TECNOLOGiA LCD TFT O TECNOLOGiA SUPERIOR CON TECNOLOGiA SENSIBLE AL TACTO. 4. PROTECCION CONTRA DESCARGA DE DESFIBRILADOR 5. D | 133400
I090000112 | 730 | CARRO MONITOR MONITOR DE SIGNOS VITALES MODULAR DE 12 TOUCH SCREEN CON LOS SIGUIENTES PARAMETROS: ECG SPO2 TEM FR PANI MODELOS PM 200M. EQUIPO MODULAR QUE ACEPTA (POR EJEMPLO TRANSDUCTORES AMPLIFICADORES) UTILIZADO PARA DETECTAR MEDIR Y DESPLEGAR DE FORMA CONTINUA MuLTIPLES PARAMETROS FISIOLOGICOS ASOCIADOS A UN SOLO PACIENTE POR LO GENERAL UTILIZADO JUNTO A LA CAMA. ESTA DISENADO PARA PRODUCIR DE MANERA VISIBLE Y/O AUDIBLE SENALES O ALARMAS CUANDO CONDICIONES ADVERSAS SON REGISTRADAS. LOS PARAMETROS DE SEGUIMIENTO PUEDEN INCLUIR LA ACTIVIDAD ELECTRICA DEL CORAZON PRESION ARTERIAL NO INVASIVA FRECUENCIA CARDIACA Y TEMPERATURA. DESCRIPCION: 1. MONITOR CONFIG??RADO CON PANTALLA DE 12?? PULGADAS COMO MiNIMO. 2. CON CAPACIDAD PARA CONECTARSE A RED DE MONITOREO DE FORMA ALAMBRICA O INALAMBRICA. 3. PANTALLA A COLOR TECNOLOGiA LCD TFT O TECNOLOGiA SUPERIOR CON TECNOLOGiA SENSIBLE AL TACTO. 4. PROTECCION CONTRA DESCARGA DE DESFIBRILADOR 5. D | 133400
I090000112 | 733 | CARRO MONITOR MONITOR DE SIGNOS VITALES MODULAR DE 12 TOUCH SCREEN CON LOS SIGUIENTES PARAMETROS: ECG SPO2 TEM FR PANI MODELOS PM 200M. EQUIPO MODULAR QUE ACEPTA (POR EJEMPLO TRANSDUCTORES AMPLIFICADORES) UTILIZADO PARA DETECTAR MEDIR Y DESPLEGAR DE FORMA CONTINUA MuLTIPLES PARAMETROS FISIOLOGICOS ASOCIADOS A UN SOLO PACIENTE POR LO GENERAL UTILIZADO JUNTO A LA CAMA. ESTA DISENADO PARA PRODUCIR DE MANERA VISIBLE Y/O AUDIBLE SENALES O ALARMAS CUANDO CONDICIONES ADVERSAS SON REGISTRADAS. LOS PARAMETROS DE SEGUIMIENTO PUEDEN INCLUIR LA ACTIVIDAD ELECTRICA DEL CORAZON PRESION ARTERIAL NO INVASIVA FRECUENCIA CARDIACA Y TEMPERATURA. DESCRIPCION: 1. MONITOR CONFIG??RADO CON PANTALLA DE 12?? PULGADAS COMO MiNIMO. 2. CON CAPACIDAD PARA CONECTARSE A RED DE MONITOREO DE FORMA ALAMBRICA O INALAMBRICA. 3. PANTALLA A COLOR TECNOLOGiA LCD TFT O TECNOLOGiA SUPERIOR CON TECNOLOGiA SENSIBLE AL TACTO. 4. PROTECCION CONTRA DESCARGA DE DESFIBRILADOR 5. D | 133400
I090000112 | 734 | CARRO MONITOR MONITOR DE SIGNOS VITALES MODULAR DE 12 TOUCH SCREEN CON LOS SIGUIENTES PARAMETROS: ECG SPO2 TEM FR PANI MODELOS PM 200M. EQUIPO MODULAR QUE ACEPTA (POR EJEMPLO TRANSDUCTORES AMPLIFICADORES) UTILIZADO PARA DETECTAR MEDIR Y DESPLEGAR DE FORMA CONTINUA MuLTIPLES PARAMETROS FISIOLOGICOS ASOCIADOS A UN SOLO PACIENTE POR LO GENERAL UTILIZADO JUNTO A LA CAMA. ESTA DISENADO PARA PRODUCIR DE MANERA VISIBLE Y/O AUDIBLE SENALES O ALARMAS CUANDO CONDICIONES ADVERSAS SON REGISTRADAS. LOS PARAMETROS DE SEGUIMIENTO PUEDEN INCLUIR LA ACTIVIDAD ELECTRICA DEL CORAZON PRESION ARTERIAL NO INVASIVA FRECUENCIA CARDIACA Y TEMPERATURA. DESCRIPCION: 1. MONITOR CONFIG??RADO CON PANTALLA DE 12?? PULGADAS COMO MiNIMO. 2. CON CAPACIDAD PARA CONECTARSE A RED DE MONITOREO DE FORMA ALAMBRICA O INALAMBRICA. 3. PANTALLA A COLOR TECNOLOGiA LCD TFT O TECNOLOGiA SUPERIOR CON TECNOLOGiA SENSIBLE AL TACTO. 4. PROTECCION CONTRA DESCARGA DE DESFIBRILADOR 5. D | 133400
I090000112 | 736 | CARRO MONITOR MONITOR DE SIGNOS VITALES MODULAR DE 12 TOUCH SCREEN CON LOS SIGUIENTES PARAMETROS: ECG SPO2 TEM FR PANI MODELOS PM 200M. EQUIPO MODULAR QUE ACEPTA (POR EJEMPLO TRANSDUCTORES AMPLIFICADORES) UTILIZADO PARA DETECTAR MEDIR Y DESPLEGAR DE FORMA CONTINUA MuLTIPLES PARAMETROS FISIOLOGICOS ASOCIADOS A UN SOLO PACIENTE POR LO GENERAL UTILIZADO JUNTO A LA CAMA. ESTA DISENADO PARA PRODUCIR DE MANERA VISIBLE Y/O AUDIBLE SENALES O ALARMAS CUANDO CONDICIONES ADVERSAS SON REGISTRADAS. LOS PARAMETROS DE SEGUIMIENTO PUEDEN INCLUIR LA ACTIVIDAD ELECTRICA DEL CORAZON PRESION ARTERIAL NO INVASIVA FRECUENCIA CARDIACA Y TEMPERATURA. DESCRIPCION: 1. MONITOR CONFIG??RADO CON PANTALLA DE 12?? PULGADAS COMO MiNIMO. 2. CON CAPACIDAD PARA CONECTARSE A RED DE MONITOREO DE FORMA ALAMBRICA O INALAMBRICA. 3. PANTALLA A COLOR TECNOLOGiA LCD TFT O TECNOLOGiA SUPERIOR CON TECNOLOGiA SENSIBLE AL TACTO. 4. PROTECCION CONTRA DESCARGA DE DESFIBRILADOR 5. D | 133400
I090000112 | 738 | CARRO MONITOR MONITOR DE SIGNOS VITALES MODULAR DE 12 TOUCH SCREEN CON LOS SIGUIENTES PARAMETROS: ECG SPO2 TEM FR PANI MODELOS PM 200M. EQUIPO MODULAR QUE ACEPTA (POR EJEMPLO TRANSDUCTORES AMPLIFICADORES) UTILIZADO PARA DETECTAR MEDIR Y DESPLEGAR DE FORMA CONTINUA MuLTIPLES PARAMETROS FISIOLOGICOS ASOCIADOS A UN SOLO PACIENTE POR LO GENERAL UTILIZADO JUNTO A LA CAMA. ESTA DISENADO PARA PRODUCIR DE MANERA VISIBLE Y/O AUDIBLE SENALES O ALARMAS CUANDO CONDICIONES ADVERSAS SON REGISTRADAS. LOS PARAMETROS DE SEGUIMIENTO PUEDEN INCLUIR LA ACTIVIDAD ELECTRICA DEL CORAZON PRESION ARTERIAL NO INVASIVA FRECUENCIA CARDIACA Y TEMPERATURA. DESCRIPCION: 1. MONITOR CONFIG??RADO CON PANTALLA DE 12?? PULGADAS COMO MiNIMO. 2. CON CAPACIDAD PARA CONECTARSE A RED DE MONITOREO DE FORMA ALAMBRICA O INALAMBRICA. 3. PANTALLA A COLOR TECNOLOGiA LCD TFT O TECNOLOGiA SUPERIOR CON TECNOLOGiA SENSIBLE AL TACTO. 4. PROTECCION CONTRA DESCARGA DE DESFIBRILADOR 5. D | 133400
I090000112 | 739 | CARRO MONITOR MONITOR DE SIGNOS VITALES MODULAR DE 12 TOUCH SCREEN CON LOS SIGUIENTES PARAMETROS: ECG SPO2 TEM FR PANI MODELOS PM 200M. EQUIPO MODULAR QUE ACEPTA (POR EJEMPLO TRANSDUCTORES AMPLIFICADORES) UTILIZADO PARA DETECTAR MEDIR Y DESPLEGAR DE FORMA CONTINUA MuLTIPLES PARAMETROS FISIOLOGICOS ASOCIADOS A UN SOLO PACIENTE POR LO GENERAL UTILIZADO JUNTO A LA CAMA. ESTA DISENADO PARA PRODUCIR DE MANERA VISIBLE Y/O AUDIBLE SENALES O ALARMAS CUANDO CONDICIONES ADVERSAS SON REGISTRADAS. LOS PARAMETROS DE SEGUIMIENTO PUEDEN INCLUIR LA ACTIVIDAD ELECTRICA DEL CORAZON PRESION ARTERIAL NO INVASIVA FRECUENCIA CARDIACA Y TEMPERATURA. DESCRIPCION: 1. MONITOR CONFIG??RADO CON PANTALLA DE 12?? PULGADAS COMO MiNIMO. 2. CON CAPACIDAD PARA CONECTARSE A RED DE MONITOREO DE FORMA ALAMBRICA O INALAMBRICA. 3. PANTALLA A COLOR TECNOLOGiA LCD TFT O TECNOLOGiA SUPERIOR CON TECNOLOGiA SENSIBLE AL TACTO. 4. PROTECCION CONTRA DESCARGA DE DESFIBRILADOR 5. D | 133400
I090000112 | 744 | CARRO MONITOR MONITOR DE SIGNOS VITALES MODULAR DE 12 TOUCH SCREEN CON LOS SIGUIENTES PARAMETROS: ECG SPO2 TEM FR PANI MODELOS PM 200M. EQUIPO MODULAR QUE ACEPTA (POR EJEMPLO TRANSDUCTORES AMPLIFICADORES) UTILIZADO PARA DETECTAR MEDIR Y DESPLEGAR DE FORMA CONTINUA MuLTIPLES PARAMETROS FISIOLOGICOS ASOCIADOS A UN SOLO PACIENTE POR LO GENERAL UTILIZADO JUNTO A LA CAMA. ESTA DISENADO PARA PRODUCIR DE MANERA VISIBLE Y/O AUDIBLE SENALES O ALARMAS CUANDO CONDICIONES ADVERSAS SON REGISTRADAS. LOS PARAMETROS DE SEGUIMIENTO PUEDEN INCLUIR LA ACTIVIDAD ELECTRICA DEL CORAZON PRESION ARTERIAL NO INVASIVA FRECUENCIA CARDIACA Y TEMPERATURA. DESCRIPCION: 1. MONITOR CONFIG??RADO CON PANTALLA DE 12?? PULGADAS COMO MiNIMO. 2. CON CAPACIDAD PARA CONECTARSE A RED DE MONITOREO DE FORMA ALAMBRICA O INALAMBRICA. 3. PANTALLA A COLOR TECNOLOGiA LCD TFT O TECNOLOGiA SUPERIOR CON TECNOLOGiA SENSIBLE AL TACTO. 4. PROTECCION CONTRA DESCARGA DE DESFIBRILADOR 5. D | 133400
I090000112 | 746 | CARRO MONITOR MONITOR DE SIGNOS VITALES MODULAR DE 12 TOUCH SCREEN CON LOS SIGUIENTES PARAMETROS: ECG SPO2 TEM FR PANI MODELOS PM 200M. EQUIPO MODULAR QUE ACEPTA (POR EJEMPLO TRANSDUCTORES AMPLIFICADORES) UTILIZADO PARA DETECTAR MEDIR Y DESPLEGAR DE FORMA CONTINUA MuLTIPLES PARAMETROS FISIOLOGICOS ASOCIADOS A UN SOLO PACIENTE POR LO GENERAL UTILIZADO JUNTO A LA CAMA. ESTA DISENADO PARA PRODUCIR DE MANERA VISIBLE Y/O AUDIBLE SENALES O ALARMAS CUANDO CONDICIONES ADVERSAS SON REGISTRADAS. LOS PARAMETROS DE SEGUIMIENTO PUEDEN INCLUIR LA ACTIVIDAD ELECTRICA DEL CORAZON PRESION ARTERIAL NO INVASIVA FRECUENCIA CARDIACA Y TEMPERATURA. DESCRIPCION: 1. MONITOR CONFIG??RADO CON PANTALLA DE 12?? PULGADAS COMO MiNIMO. 2. CON CAPACIDAD PARA CONECTARSE A RED DE MONITOREO DE FORMA ALAMBRICA O INALAMBRICA. 3. PANTALLA A COLOR TECNOLOGiA LCD TFT O TECNOLOGiA SUPERIOR CON TECNOLOGiA SENSIBLE AL TACTO. 4. PROTECCION CONTRA DESCARGA DE DESFIBRILADOR 5. D | 133400
I090000112 | 747 | CARRO MONITOR MONITOR DE SIGNOS VITALES MODULAR DE 12 TOUCH SCREEN CON LOS SIGUIENTES PARAMETROS: ECG SPO2 TEM FR PANI MODELOS PM 200M. EQUIPO MODULAR QUE ACEPTA (POR EJEMPLO TRANSDUCTORES AMPLIFICADORES) UTILIZADO PARA DETECTAR MEDIR Y DESPLEGAR DE FORMA CONTINUA MuLTIPLES PARAMETROS FISIOLOGICOS ASOCIADOS A UN SOLO PACIENTE POR LO GENERAL UTILIZADO JUNTO A LA CAMA. ESTA DISENADO PARA PRODUCIR DE MANERA VISIBLE Y/O AUDIBLE SENALES O ALARMAS CUANDO CONDICIONES ADVERSAS SON REGISTRADAS. LOS PARAMETROS DE SEGUIMIENTO PUEDEN INCLUIR LA ACTIVIDAD ELECTRICA DEL CORAZON PRESION ARTERIAL NO INVASIVA FRECUENCIA CARDIACA Y TEMPERATURA. DESCRIPCION: 1. MONITOR CONFIG??RADO CON PANTALLA DE 12?? PULGADAS COMO MiNIMO. 2. CON CAPACIDAD PARA CONECTARSE A RED DE MONITOREO DE FORMA ALAMBRICA O INALAMBRICA. 3. PANTALLA A COLOR TECNOLOGiA LCD TFT O TECNOLOGiA SUPERIOR CON TECNOLOGiA SENSIBLE AL TACTO. 4. PROTECCION CONTRA DESCARGA DE DESFIBRILADOR 5. D | 133400
I090000112 | 751 | CARRO MONITOR MONITOR DE SIGNOS VITALES MODULAR DE 12 TOUCH SCREEN CON LOS SIGUIENTES PARAMETROS: ECG SPO2 TEM FR PANI MODELOS PM 200M. EQUIPO MODULAR QUE ACEPTA (POR EJEMPLO TRANSDUCTORES AMPLIFICADORES) UTILIZADO PARA DETECTAR MEDIR Y DESPLEGAR DE FORMA CONTINUA MuLTIPLES PARAMETROS FISIOLOGICOS ASOCIADOS A UN SOLO PACIENTE POR LO GENERAL UTILIZADO JUNTO A LA CAMA. ESTA DISENADO PARA PRODUCIR DE MANERA VISIBLE Y/O AUDIBLE SENALES O ALARMAS CUANDO CONDICIONES ADVERSAS SON REGISTRADAS. LOS PARAMETROS DE SEGUIMIENTO PUEDEN INCLUIR LA ACTIVIDAD ELECTRICA DEL CORAZON PRESION ARTERIAL NO INVASIVA FRECUENCIA CARDIACA Y TEMPERATURA. DESCRIPCION: 1. MONITOR CONFIG??RADO CON PANTALLA DE 12?? PULGADAS COMO MiNIMO. 2. CON CAPACIDAD PARA CONECTARSE A RED DE MONITOREO DE FORMA ALAMBRICA O INALAMBRICA. 3. PANTALLA A COLOR TECNOLOGiA LCD TFT O TECNOLOGiA SUPERIOR CON TECNOLOGiA SENSIBLE AL TACTO. 4. PROTECCION CONTRA DESCARGA DE DESFIBRILADOR 5. D | 133400
I090000112 | 752 | CARRO MONITOR MONITOR DE SIGNOS VITALES MODULAR DE 12 TOUCH SCREEN CON LOS SIGUIENTES PARAMETROS: ECG SPO2 TEM FR PANI MODELOS PM 200M. EQUIPO MODULAR QUE ACEPTA (POR EJEMPLO TRANSDUCTORES AMPLIFICADORES) UTILIZADO PARA DETECTAR MEDIR Y DESPLEGAR DE FORMA CONTINUA MuLTIPLES PARAMETROS FISIOLOGICOS ASOCIADOS A UN SOLO PACIENTE POR LO GENERAL UTILIZADO JUNTO A LA CAMA. ESTA DISENADO PARA PRODUCIR DE MANERA VISIBLE Y/O AUDIBLE SENALES O ALARMAS CUANDO CONDICIONES ADVERSAS SON REGISTRADAS. LOS PARAMETROS DE SEGUIMIENTO PUEDEN INCLUIR LA ACTIVIDAD ELECTRICA DEL CORAZON PRESION ARTERIAL NO INVASIVA FRECUENCIA CARDIACA Y TEMPERATURA. DESCRIPCION: 1. MONITOR CONFIG??RADO CON PANTALLA DE 12?? PULGADAS COMO MiNIMO. 2. CON CAPACIDAD PARA CONECTARSE A RED DE MONITOREO DE FORMA ALAMBRICA O INALAMBRICA. 3. PANTALLA A COLOR TECNOLOGiA LCD TFT O TECNOLOGiA SUPERIOR CON TECNOLOGiA SENSIBLE AL TACTO. 4. PROTECCION CONTRA DESCARGA DE DESFIBRILADOR 5. D | 133400
I090000112 | 754 | CARRO MONITOR MONITOR DE SIGNOS VITALES MODULAR DE 12 TOUCH SCREEN CON LOS SIGUIENTES PARAMETROS: ECG SPO2 TEM FR PANI MODELOS PM 200M. EQUIPO MODULAR QUE ACEPTA (POR EJEMPLO TRANSDUCTORES AMPLIFICADORES) UTILIZADO PARA DETECTAR MEDIR Y DESPLEGAR DE FORMA CONTINUA MuLTIPLES PARAMETROS FISIOLOGICOS ASOCIADOS A UN SOLO PACIENTE POR LO GENERAL UTILIZADO JUNTO A LA CAMA. ESTA DISENADO PARA PRODUCIR DE MANERA VISIBLE Y/O AUDIBLE SENALES O ALARMAS CUANDO CONDICIONES ADVERSAS SON REGISTRADAS. LOS PARAMETROS DE SEGUIMIENTO PUEDEN INCLUIR LA ACTIVIDAD ELECTRICA DEL CORAZON PRESION ARTERIAL NO INVASIVA FRECUENCIA CARDIACA Y TEMPERATURA. DESCRIPCION: 1. MONITOR CONFIG??RADO CON PANTALLA DE 12?? PULGADAS COMO MiNIMO. 2. CON CAPACIDAD PARA CONECTARSE A RED DE MONITOREO DE FORMA ALAMBRICA O INALAMBRICA. 3. PANTALLA A COLOR TECNOLOGiA LCD TFT O TECNOLOGiA SUPERIOR CON TECNOLOGiA SENSIBLE AL TACTO. 4. PROTECCION CONTRA DESCARGA DE DESFIBRILADOR 5. D | 133400
I090000112 | 755 | CARRO MONITOR MONITOR DE SIGNOS VITALES MODULAR DE 12 TOUCH SCREEN CON LOS SIGUIENTES PARAMETROS: ECG SPO2 TEM FR PANI MODELOS PM 200M. EQUIPO MODULAR QUE ACEPTA (POR EJEMPLO TRANSDUCTORES AMPLIFICADORES) UTILIZADO PARA DETECTAR MEDIR Y DESPLEGAR DE FORMA CONTINUA MuLTIPLES PARAMETROS FISIOLOGICOS ASOCIADOS A UN SOLO PACIENTE POR LO GENERAL UTILIZADO JUNTO A LA CAMA. ESTA DISENADO PARA PRODUCIR DE MANERA VISIBLE Y/O AUDIBLE SENALES O ALARMAS CUANDO CONDICIONES ADVERSAS SON REGISTRADAS. LOS PARAMETROS DE SEGUIMIENTO PUEDEN INCLUIR LA ACTIVIDAD ELECTRICA DEL CORAZON PRESION ARTERIAL NO INVASIVA FRECUENCIA CARDIACA Y TEMPERATURA. DESCRIPCION: 1. MONITOR CONFIG??RADO CON PANTALLA DE 12?? PULGADAS COMO MiNIMO. 2. CON CAPACIDAD PARA CONECTARSE A RED DE MONITOREO DE FORMA ALAMBRICA O INALAMBRICA. 3. PANTALLA A COLOR TECNOLOGiA LCD TFT O TECNOLOGiA SUPERIOR CON TECNOLOGiA SENSIBLE AL TACTO. 4. PROTECCION CONTRA DESCARGA DE DESFIBRILADOR 5. D | 133400
I090000112 | 756 | CARRO MONITOR MONITOR DE SIGNOS VITALES MODULAR DE 12 TOUCH SCREEN CON LOS SIGUIENTES PARAMETROS: ECG SPO2 TEM FR PANI MODELOS PM 200M. EQUIPO MODULAR QUE ACEPTA (POR EJEMPLO TRANSDUCTORES AMPLIFICADORES) UTILIZADO PARA DETECTAR MEDIR Y DESPLEGAR DE FORMA CONTINUA MuLTIPLES PARAMETROS FISIOLOGICOS ASOCIADOS A UN SOLO PACIENTE POR LO GENERAL UTILIZADO JUNTO A LA CAMA. ESTA DISENADO PARA PRODUCIR DE MANERA VISIBLE Y/O AUDIBLE SENALES O ALARMAS CUANDO CONDICIONES ADVERSAS SON REGISTRADAS. LOS PARAMETROS DE SEGUIMIENTO PUEDEN INCLUIR LA ACTIVIDAD ELECTRICA DEL CORAZON PRESION ARTERIAL NO INVASIVA FRECUENCIA CARDIACA Y TEMPERATURA. DESCRIPCION: 1. MONITOR CONFIG??RADO CON PANTALLA DE 12?? PULGADAS COMO MiNIMO. 2. CON CAPACIDAD PARA CONECTARSE A RED DE MONITOREO DE FORMA ALAMBRICA O INALAMBRICA. 3. PANTALLA A COLOR TECNOLOGiA LCD TFT O TECNOLOGiA SUPERIOR CON TECNOLOGiA SENSIBLE AL TACTO. 4. PROTECCION CONTRA DESCARGA DE DESFIBRILADOR 5. D | 133400
I090000112 | 757 | CARRO MONITOR MONITOR DE SIGNOS VITALES MODULAR DE 12 TOUCH SCREEN CON LOS SIGUIENTES PARAMETROS: ECG SPO2 TEM FR PANI MODELOS PM 200M. EQUIPO MODULAR QUE ACEPTA (POR EJEMPLO TRANSDUCTORES AMPLIFICADORES) UTILIZADO PARA DETECTAR MEDIR Y DESPLEGAR DE FORMA CONTINUA MuLTIPLES PARAMETROS FISIOLOGICOS ASOCIADOS A UN SOLO PACIENTE POR LO GENERAL UTILIZADO JUNTO A LA CAMA. ESTA DISENADO PARA PRODUCIR DE MANERA VISIBLE Y/O AUDIBLE SENALES O ALARMAS CUANDO CONDICIONES ADVERSAS SON REGISTRADAS. LOS PARAMETROS DE SEGUIMIENTO PUEDEN INCLUIR LA ACTIVIDAD ELECTRICA DEL CORAZON PRESION ARTERIAL NO INVASIVA FRECUENCIA CARDIACA Y TEMPERATURA. DESCRIPCION: 1. MONITOR CONFIG??RADO CON PANTALLA DE 12?? PULGADAS COMO MiNIMO. 2. CON CAPACIDAD PARA CONECTARSE A RED DE MONITOREO DE FORMA ALAMBRICA O INALAMBRICA. 3. PANTALLA A COLOR TECNOLOGiA LCD TFT O TECNOLOGiA SUPERIOR CON TECNOLOGiA SENSIBLE AL TACTO. 4. PROTECCION CONTRA DESCARGA DE DESFIBRILADOR 5. D | 133400
I090000112 | 759 | CARRO MONITOR MONITOR DE SIGNOS VITALES MODULAR DE 12 TOUCH SCREEN CON LOS SIGUIENTES PARAMETROS: ECG SPO2 TEM FR PANI MODELOS PM 200M. EQUIPO MODULAR QUE ACEPTA (POR EJEMPLO TRANSDUCTORES AMPLIFICADORES) UTILIZADO PARA DETECTAR MEDIR Y DESPLEGAR DE FORMA CONTINUA MuLTIPLES PARAMETROS FISIOLOGICOS ASOCIADOS A UN SOLO PACIENTE POR LO GENERAL UTILIZADO JUNTO A LA CAMA. ESTA DISENADO PARA PRODUCIR DE MANERA VISIBLE Y/O AUDIBLE SENALES O ALARMAS CUANDO CONDICIONES ADVERSAS SON REGISTRADAS. LOS PARAMETROS DE SEGUIMIENTO PUEDEN INCLUIR LA ACTIVIDAD ELECTRICA DEL CORAZON PRESION ARTERIAL NO INVASIVA FRECUENCIA CARDIACA Y TEMPERATURA. DESCRIPCION: 1. MONITOR CONFIG??RADO CON PANTALLA DE 12?? PULGADAS COMO MiNIMO. 2. CON CAPACIDAD PARA CONECTARSE A RED DE MONITOREO DE FORMA ALAMBRICA O INALAMBRICA. 3. PANTALLA A COLOR TECNOLOGiA LCD TFT O TECNOLOGiA SUPERIOR CON TECNOLOGiA SENSIBLE AL TACTO. 4. PROTECCION CONTRA DESCARGA DE DESFIBRILADOR 5. D | 133400
I090000112 | 760 | CARRO MONITOR MONITOR DE SIGNOS VITALES MODULAR DE 12 TOUCH SCREEN CON LOS SIGUIENTES PARAMETROS: ECG SPO2 TEM FR PANI MODELOS PM 200M. EQUIPO MODULAR QUE ACEPTA (POR EJEMPLO TRANSDUCTORES AMPLIFICADORES) UTILIZADO PARA DETECTAR MEDIR Y DESPLEGAR DE FORMA CONTINUA MuLTIPLES PARAMETROS FISIOLOGICOS ASOCIADOS A UN SOLO PACIENTE POR LO GENERAL UTILIZADO JUNTO A LA CAMA. ESTA DISENADO PARA PRODUCIR DE MANERA VISIBLE Y/O AUDIBLE SENALES O ALARMAS CUANDO CONDICIONES ADVERSAS SON REGISTRADAS. LOS PARAMETROS DE SEGUIMIENTO PUEDEN INCLUIR LA ACTIVIDAD ELECTRICA DEL CORAZON PRESION ARTERIAL NO INVASIVA FRECUENCIA CARDIACA Y TEMPERATURA. DESCRIPCION: 1. MONITOR CONFIG??RADO CON PANTALLA DE 12?? PULGADAS COMO MiNIMO. 2. CON CAPACIDAD PARA CONECTARSE A RED DE MONITOREO DE FORMA ALAMBRICA O INALAMBRICA. 3. PANTALLA A COLOR TECNOLOGiA LCD TFT O TECNOLOGiA SUPERIOR CON TECNOLOGiA SENSIBLE AL TACTO. 4. PROTECCION CONTRA DESCARGA DE DESFIBRILADOR 5. D | 133400
I090000112 | 761 | CARRO MONITOR MONITOR DE SIGNOS VITALES MODULAR DE 12 TOUCH SCREEN CON LOS SIGUIENTES PARAMETROS: ECG SPO2 TEM FR PANI MODELOS PM 200M. EQUIPO MODULAR QUE ACEPTA (POR EJEMPLO TRANSDUCTORES AMPLIFICADORES) UTILIZADO PARA DETECTAR MEDIR Y DESPLEGAR DE FORMA CONTINUA MuLTIPLES PARAMETROS FISIOLOGICOS ASOCIADOS A UN SOLO PACIENTE POR LO GENERAL UTILIZADO JUNTO A LA CAMA. ESTA DISENADO PARA PRODUCIR DE MANERA VISIBLE Y/O AUDIBLE SENALES O ALARMAS CUANDO CONDICIONES ADVERSAS SON REGISTRADAS. LOS PARAMETROS DE SEGUIMIENTO PUEDEN INCLUIR LA ACTIVIDAD ELECTRICA DEL CORAZON PRESION ARTERIAL NO INVASIVA FRECUENCIA CARDIACA Y TEMPERATURA. DESCRIPCION: 1. MONITOR CONFIG??RADO CON PANTALLA DE 12?? PULGADAS COMO MiNIMO. 2. CON CAPACIDAD PARA CONECTARSE A RED DE MONITOREO DE FORMA ALAMBRICA O INALAMBRICA. 3. PANTALLA A COLOR TECNOLOGiA LCD TFT O TECNOLOGiA SUPERIOR CON TECNOLOGiA SENSIBLE AL TACTO. 4. PROTECCION CONTRA DESCARGA DE DESFIBRILADOR 5. D | 133400
I090000112 | 762 | CARRO MONITOR MONITOR DE SIGNOS VITALES MODULAR DE 12 TOUCH SCREEN CON LOS SIGUIENTES PARAMETROS: ECG SPO2 TEM FR PANI MODELOS PM 200M. EQUIPO MODULAR QUE ACEPTA (POR EJEMPLO TRANSDUCTORES AMPLIFICADORES) UTILIZADO PARA DETECTAR MEDIR Y DESPLEGAR DE FORMA CONTINUA MuLTIPLES PARAMETROS FISIOLOGICOS ASOCIADOS A UN SOLO PACIENTE POR LO GENERAL UTILIZADO JUNTO A LA CAMA. ESTA DISENADO PARA PRODUCIR DE MANERA VISIBLE Y/O AUDIBLE SENALES O ALARMAS CUANDO CONDICIONES ADVERSAS SON REGISTRADAS. LOS PARAMETROS DE SEGUIMIENTO PUEDEN INCLUIR LA ACTIVIDAD ELECTRICA DEL CORAZON PRESION ARTERIAL NO INVASIVA FRECUENCIA CARDIACA Y TEMPERATURA. DESCRIPCION: 1. MONITOR CONFIG??RADO CON PANTALLA DE 12?? PULGADAS COMO MiNIMO. 2. CON CAPACIDAD PARA CONECTARSE A RED DE MONITOREO DE FORMA ALAMBRICA O INALAMBRICA. 3. PANTALLA A COLOR TECNOLOGiA LCD TFT O TECNOLOGiA SUPERIOR CON TECNOLOGiA SENSIBLE AL TACTO. 4. PROTECCION CONTRA DESCARGA DE DESFIBRILADOR 5. D | 133400
I090000112 | 764 | CARRO MONITOR MONITOR DE SIGNOS VITALES MODULAR DE 12 TOUCH SCREEN CON LOS SIGUIENTES PARAMETROS: ECG SPO2 TEM FR PANI MODELOS PM 200M. EQUIPO MODULAR QUE ACEPTA (POR EJEMPLO TRANSDUCTORES AMPLIFICADORES) UTILIZADO PARA DETECTAR MEDIR Y DESPLEGAR DE FORMA CONTINUA MuLTIPLES PARAMETROS FISIOLOGICOS ASOCIADOS A UN SOLO PACIENTE POR LO GENERAL UTILIZADO JUNTO A LA CAMA. ESTA DISENADO PARA PRODUCIR DE MANERA VISIBLE Y/O AUDIBLE SENALES O ALARMAS CUANDO CONDICIONES ADVERSAS SON REGISTRADAS. LOS PARAMETROS DE SEGUIMIENTO PUEDEN INCLUIR LA ACTIVIDAD ELECTRICA DEL CORAZON PRESION ARTERIAL NO INVASIVA FRECUENCIA CARDIACA Y TEMPERATURA. DESCRIPCION: 1. MONITOR CONFIG??RADO CON PANTALLA DE 12?? PULGADAS COMO MiNIMO. 2. CON CAPACIDAD PARA CONECTARSE A RED DE MONITOREO DE FORMA ALAMBRICA O INALAMBRICA. 3. PANTALLA A COLOR TECNOLOGiA LCD TFT O TECNOLOGiA SUPERIOR CON TECNOLOGiA SENSIBLE AL TACTO. 4. PROTECCION CONTRA DESCARGA DE DESFIBRILADOR 5. D | 133400
I090000112 | 765 | CARRO MONITOR MONITOR DE SIGNOS VITALES MODULAR DE 12 TOUCH SCREEN CON LOS SIGUIENTES PARAMETROS: ECG SPO2 TEM FR PANI MODELOS PM 200M. EQUIPO MODULAR QUE ACEPTA (POR EJEMPLO TRANSDUCTORES AMPLIFICADORES) UTILIZADO PARA DETECTAR MEDIR Y DESPLEGAR DE FORMA CONTINUA MuLTIPLES PARAMETROS FISIOLOGICOS ASOCIADOS A UN SOLO PACIENTE POR LO GENERAL UTILIZADO JUNTO A LA CAMA. ESTA DISENADO PARA PRODUCIR DE MANERA VISIBLE Y/O AUDIBLE SENALES O ALARMAS CUANDO CONDICIONES ADVERSAS SON REGISTRADAS. LOS PARAMETROS DE SEGUIMIENTO PUEDEN INCLUIR LA ACTIVIDAD ELECTRICA DEL CORAZON PRESION ARTERIAL NO INVASIVA FRECUENCIA CARDIACA Y TEMPERATURA. DESCRIPCION: 1. MONITOR CONFIG??RADO CON PANTALLA DE 12?? PULGADAS COMO MiNIMO. 2. CON CAPACIDAD PARA CONECTARSE A RED DE MONITOREO DE FORMA ALAMBRICA O INALAMBRICA. 3. PANTALLA A COLOR TECNOLOGiA LCD TFT O TECNOLOGiA SUPERIOR CON TECNOLOGiA SENSIBLE AL TACTO. 4. PROTECCION CONTRA DESCARGA DE DESFIBRILADOR 5. D | 133400
I090000112 | 766 | CARRO MONITOR MONITOR DE SIGNOS VITALES MODULAR DE 12 TOUCH SCREEN CON LOS SIGUIENTES PARAMETROS: ECG SPO2 TEM FR PANI MODELOS PM 200M. EQUIPO MODULAR QUE ACEPTA (POR EJEMPLO TRANSDUCTORES AMPLIFICADORES) UTILIZADO PARA DETECTAR MEDIR Y DESPLEGAR DE FORMA CONTINUA MuLTIPLES PARAMETROS FISIOLOGICOS ASOCIADOS A UN SOLO PACIENTE POR LO GENERAL UTILIZADO JUNTO A LA CAMA. ESTA DISENADO PARA PRODUCIR DE MANERA VISIBLE Y/O AUDIBLE SENALES O ALARMAS CUANDO CONDICIONES ADVERSAS SON REGISTRADAS. LOS PARAMETROS DE SEGUIMIENTO PUEDEN INCLUIR LA ACTIVIDAD ELECTRICA DEL CORAZON PRESION ARTERIAL NO INVASIVA FRECUENCIA CARDIACA Y TEMPERATURA. DESCRIPCION: 1. MONITOR CONFIG??RADO CON PANTALLA DE 12?? PULGADAS COMO MiNIMO. 2. CON CAPACIDAD PARA CONECTARSE A RED DE MONITOREO DE FORMA ALAMBRICA O INALAMBRICA. 3. PANTALLA A COLOR TECNOLOGiA LCD TFT O TECNOLOGiA SUPERIOR CON TECNOLOGiA SENSIBLE AL TACTO. 4. PROTECCION CONTRA DESCARGA DE DESFIBRILADOR 5. D | 133400
I090000112 | 774 | CARRO MONITOR MONITOR DE SIGNOS VITALES MODULAR DE 12 TOUCH SCREEN CON LOS SIGUIENTES PARAMETROS: ECG SPO2 TEM FR PANI MODELOS PM 200M. EQUIPO MODULAR QUE ACEPTA (POR EJEMPLO TRANSDUCTORES AMPLIFICADORES) UTILIZADO PARA DETECTAR MEDIR Y DESPLEGAR DE FORMA CONTINUA MuLTIPLES PARAMETROS FISIOLOGICOS ASOCIADOS A UN SOLO PACIENTE POR LO GENERAL UTILIZADO JUNTO A LA CAMA. ESTA DISENADO PARA PRODUCIR DE MANERA VISIBLE Y/O AUDIBLE SENALES O ALARMAS CUANDO CONDICIONES ADVERSAS SON REGISTRADAS. LOS PARAMETROS DE SEGUIMIENTO PUEDEN INCLUIR LA ACTIVIDAD ELECTRICA DEL CORAZON PRESION ARTERIAL NO INVASIVA FRECUENCIA CARDIACA Y TEMPERATURA. DESCRIPCION: 1. MONITOR CONFIG??RADO CON PANTALLA DE 12?? PULGADAS COMO MiNIMO. 2. CON CAPACIDAD PARA CONECTARSE A RED DE MONITOREO DE FORMA ALAMBRICA O INALAMBRICA. 3. PANTALLA A COLOR TECNOLOGiA LCD TFT O TECNOLOGiA SUPERIOR CON TECNOLOGiA SENSIBLE AL TACTO. 4. PROTECCION CONTRA DESCARGA DE DESFIBRILADOR 5. D | 133400
I090000112 | 777 | CARRO MONITOR MONITOR DE SIGNOS VITALES MODULAR DE 12 TOUCH SCREEN CON LOS SIGUIENTES PARAMETROS: ECG SPO2 TEM FR PANI MODELOS PM 200M. EQUIPO MODULAR QUE ACEPTA (POR EJEMPLO TRANSDUCTORES AMPLIFICADORES) UTILIZADO PARA DETECTAR MEDIR Y DESPLEGAR DE FORMA CONTINUA MuLTIPLES PARAMETROS FISIOLOGICOS ASOCIADOS A UN SOLO PACIENTE POR LO GENERAL UTILIZADO JUNTO A LA CAMA. ESTA DISENADO PARA PRODUCIR DE MANERA VISIBLE Y/O AUDIBLE SENALES O ALARMAS CUANDO CONDICIONES ADVERSAS SON REGISTRADAS. LOS PARAMETROS DE SEGUIMIENTO PUEDEN INCLUIR LA ACTIVIDAD ELECTRICA DEL CORAZON PRESION ARTERIAL NO INVASIVA FRECUENCIA CARDIACA Y TEMPERATURA. DESCRIPCION: 1. MONITOR CONFIG??RADO CON PANTALLA DE 12?? PULGADAS COMO MiNIMO. 2. CON CAPACIDAD PARA CONECTARSE A RED DE MONITOREO DE FORMA ALAMBRICA O INALAMBRICA. 3. PANTALLA A COLOR TECNOLOGiA LCD TFT O TECNOLOGiA SUPERIOR CON TECNOLOGiA SENSIBLE AL TACTO. 4. PROTECCION CONTRA DESCARGA DE DESFIBRILADOR 5. D | 133400
I090000112 | 779 | CARRO MONITOR MONITOR DE SIGNOS VITALES MODULAR DE 12 TOUCH SCREEN CON LOS SIGUIENTES PARAMETROS: ECG SPO2 TEM FR PANI MODELOS PM 200M. EQUIPO MODULAR QUE ACEPTA (POR EJEMPLO TRANSDUCTORES AMPLIFICADORES) UTILIZADO PARA DETECTAR MEDIR Y DESPLEGAR DE FORMA CONTINUA MuLTIPLES PARAMETROS FISIOLOGICOS ASOCIADOS A UN SOLO PACIENTE POR LO GENERAL UTILIZADO JUNTO A LA CAMA. ESTA DISENADO PARA PRODUCIR DE MANERA VISIBLE Y/O AUDIBLE SENALES O ALARMAS CUANDO CONDICIONES ADVERSAS SON REGISTRADAS. LOS PARAMETROS DE SEGUIMIENTO PUEDEN INCLUIR LA ACTIVIDAD ELECTRICA DEL CORAZON PRESION ARTERIAL NO INVASIVA FRECUENCIA CARDIACA Y TEMPERATURA. DESCRIPCION: 1. MONITOR CONFIG??RADO CON PANTALLA DE 12?? PULGADAS COMO MiNIMO. 2. CON CAPACIDAD PARA CONECTARSE A RED DE MONITOREO DE FORMA ALAMBRICA O INALAMBRICA. 3. PANTALLA A COLOR TECNOLOGiA LCD TFT O TECNOLOGiA SUPERIOR CON TECNOLOGiA SENSIBLE AL TACTO. 4. PROTECCION CONTRA DESCARGA DE DESFIBRILADOR 5. D | 133400
I090000112 | 781 | CARRO MONITOR MONITOR DE SIGNOS VITALES MODULAR DE 12 TOUCH SCREEN CON LOS SIGUIENTES PARAMETROS: ECG SPO2 TEM FR PANI MODELOS PM 200M. EQUIPO MODULAR QUE ACEPTA (POR EJEMPLO TRANSDUCTORES AMPLIFICADORES) UTILIZADO PARA DETECTAR MEDIR Y DESPLEGAR DE FORMA CONTINUA MuLTIPLES PARAMETROS FISIOLOGICOS ASOCIADOS A UN SOLO PACIENTE POR LO GENERAL UTILIZADO JUNTO A LA CAMA. ESTA DISENADO PARA PRODUCIR DE MANERA VISIBLE Y/O AUDIBLE SENALES O ALARMAS CUANDO CONDICIONES ADVERSAS SON REGISTRADAS. LOS PARAMETROS DE SEGUIMIENTO PUEDEN INCLUIR LA ACTIVIDAD ELECTRICA DEL CORAZON PRESION ARTERIAL NO INVASIVA FRECUENCIA CARDIACA Y TEMPERATURA. DESCRIPCION: 1. MONITOR CONFIG??RADO CON PANTALLA DE 12?? PULGADAS COMO MiNIMO. 2. CON CAPACIDAD PARA CONECTARSE A RED DE MONITOREO DE FORMA ALAMBRICA O INALAMBRICA. 3. PANTALLA A COLOR TECNOLOGiA LCD TFT O TECNOLOGiA SUPERIOR CON TECNOLOGiA SENSIBLE AL TACTO. 4. PROTECCION CONTRA DESCARGA DE DESFIBRILADOR 5. D | 133400
I090000112 | 783 | CARRO MONITOR MONITOR DE SIGNOS VITALES MODULAR DE 12 TOUCH SCREEN CON LOS SIGUIENTES PARAMETROS: ECG SPO2 TEM FR PANI MODELOS PM 200M. EQUIPO MODULAR QUE ACEPTA (POR EJEMPLO TRANSDUCTORES AMPLIFICADORES) UTILIZADO PARA DETECTAR MEDIR Y DESPLEGAR DE FORMA CONTINUA MuLTIPLES PARAMETROS FISIOLOGICOS ASOCIADOS A UN SOLO PACIENTE POR LO GENERAL UTILIZADO JUNTO A LA CAMA. ESTA DISENADO PARA PRODUCIR DE MANERA VISIBLE Y/O AUDIBLE SENALES O ALARMAS CUANDO CONDICIONES ADVERSAS SON REGISTRADAS. LOS PARAMETROS DE SEGUIMIENTO PUEDEN INCLUIR LA ACTIVIDAD ELECTRICA DEL CORAZON PRESION ARTERIAL NO INVASIVA FRECUENCIA CARDIACA Y TEMPERATURA. DESCRIPCION: 1. MONITOR CONFIG??RADO CON PANTALLA DE 12?? PULGADAS COMO MiNIMO. 2. CON CAPACIDAD PARA CONECTARSE A RED DE MONITOREO DE FORMA ALAMBRICA O INALAMBRICA. 3. PANTALLA A COLOR TECNOLOGiA LCD TFT O TECNOLOGiA SUPERIOR CON TECNOLOGiA SENSIBLE AL TACTO. 4. PROTECCION CONTRA DESCARGA DE DESFIBRILADOR 5. D | 133400
I090000112 | 785 | CARRO MONITOR MONITOR DE SIGNOS VITALES MODULAR DE 12 TOUCH SCREEN CON LOS SIGUIENTES PARAMETROS: ECG SPO2 TEM FR PANI MODELOS PM 200M. EQUIPO MODULAR QUE ACEPTA (POR EJEMPLO TRANSDUCTORES AMPLIFICADORES) UTILIZADO PARA DETECTAR MEDIR Y DESPLEGAR DE FORMA CONTINUA MuLTIPLES PARAMETROS FISIOLOGICOS ASOCIADOS A UN SOLO PACIENTE POR LO GENERAL UTILIZADO JUNTO A LA CAMA. ESTA DISENADO PARA PRODUCIR DE MANERA VISIBLE Y/O AUDIBLE SENALES O ALARMAS CUANDO CONDICIONES ADVERSAS SON REGISTRADAS. LOS PARAMETROS DE SEGUIMIENTO PUEDEN INCLUIR LA ACTIVIDAD ELECTRICA DEL CORAZON PRESION ARTERIAL NO INVASIVA FRECUENCIA CARDIACA Y TEMPERATURA. DESCRIPCION: 1. MONITOR CONFIG??RADO CON PANTALLA DE 12?? PULGADAS COMO MiNIMO. 2. CON CAPACIDAD PARA CONECTARSE A RED DE MONITOREO DE FORMA ALAMBRICA O INALAMBRICA. 3. PANTALLA A COLOR TECNOLOGiA LCD TFT O TECNOLOGiA SUPERIOR CON TECNOLOGiA SENSIBLE AL TACTO. 4. PROTECCION CONTRA DESCARGA DE DESFIBRILADOR 5. D | 133400
I090000112 | 786 | CARRO MONITOR MONITOR DE SIGNOS VITALES MODULAR DE 12 TOUCH SCREEN CON LOS SIGUIENTES PARAMETROS: ECG SPO2 TEM FR PANI MODELOS PM 200M. EQUIPO MODULAR QUE ACEPTA (POR EJEMPLO TRANSDUCTORES AMPLIFICADORES) UTILIZADO PARA DETECTAR MEDIR Y DESPLEGAR DE FORMA CONTINUA MuLTIPLES PARAMETROS FISIOLOGICOS ASOCIADOS A UN SOLO PACIENTE POR LO GENERAL UTILIZADO JUNTO A LA CAMA. ESTA DISENADO PARA PRODUCIR DE MANERA VISIBLE Y/O AUDIBLE SENALES O ALARMAS CUANDO CONDICIONES ADVERSAS SON REGISTRADAS. LOS PARAMETROS DE SEGUIMIENTO PUEDEN INCLUIR LA ACTIVIDAD ELECTRICA DEL CORAZON PRESION ARTERIAL NO INVASIVA FRECUENCIA CARDIACA Y TEMPERATURA. DESCRIPCION: 1. MONITOR CONFIG??RADO CON PANTALLA DE 12?? PULGADAS COMO MiNIMO. 2. CON CAPACIDAD PARA CONECTARSE A RED DE MONITOREO DE FORMA ALAMBRICA O INALAMBRICA. 3. PANTALLA A COLOR TECNOLOGiA LCD TFT O TECNOLOGiA SUPERIOR CON TECNOLOGiA SENSIBLE AL TACTO. 4. PROTECCION CONTRA DESCARGA DE DESFIBRILADOR 5. D | 133400
I090000112 | 788 | CARRO MONITOR MONITOR DE SIGNOS VITALES MODULAR DE 12 TOUCH SCREEN CON LOS SIGUIENTES PARAMETROS: ECG SPO2 TEM FR PANI MODELOS PM 200M. EQUIPO MODULAR QUE ACEPTA (POR EJEMPLO TRANSDUCTORES AMPLIFICADORES) UTILIZADO PARA DETECTAR MEDIR Y DESPLEGAR DE FORMA CONTINUA MuLTIPLES PARAMETROS FISIOLOGICOS ASOCIADOS A UN SOLO PACIENTE POR LO GENERAL UTILIZADO JUNTO A LA CAMA. ESTA DISENADO PARA PRODUCIR DE MANERA VISIBLE Y/O AUDIBLE SENALES O ALARMAS CUANDO CONDICIONES ADVERSAS SON REGISTRADAS. LOS PARAMETROS DE SEGUIMIENTO PUEDEN INCLUIR LA ACTIVIDAD ELECTRICA DEL CORAZON PRESION ARTERIAL NO INVASIVA FRECUENCIA CARDIACA Y TEMPERATURA. DESCRIPCION: 1. MONITOR CONFIG??RADO CON PANTALLA DE 12?? PULGADAS COMO MiNIMO. 2. CON CAPACIDAD PARA CONECTARSE A RED DE MONITOREO DE FORMA ALAMBRICA O INALAMBRICA. 3. PANTALLA A COLOR TECNOLOGiA LCD TFT O TECNOLOGiA SUPERIOR CON TECNOLOGiA SENSIBLE AL TACTO. 4. PROTECCION CONTRA DESCARGA DE DESFIBRILADOR 5. D | 133400
I090000112 | 793 | CARRO MONITOR MONITOR DE SIGNOS VITALES MODULAR DE 12 TOUCH SCREEN CON LOS SIGUIENTES PARAMETROS: ECG SPO2 TEM FR PANI MODELOS PM 200M. EQUIPO MODULAR QUE ACEPTA (POR EJEMPLO TRANSDUCTORES AMPLIFICADORES) UTILIZADO PARA DETECTAR MEDIR Y DESPLEGAR DE FORMA CONTINUA MuLTIPLES PARAMETROS FISIOLOGICOS ASOCIADOS A UN SOLO PACIENTE POR LO GENERAL UTILIZADO JUNTO A LA CAMA. ESTA DISENADO PARA PRODUCIR DE MANERA VISIBLE Y/O AUDIBLE SENALES O ALARMAS CUANDO CONDICIONES ADVERSAS SON REGISTRADAS. LOS PARAMETROS DE SEGUIMIENTO PUEDEN INCLUIR LA ACTIVIDAD ELECTRICA DEL CORAZON PRESION ARTERIAL NO INVASIVA FRECUENCIA CARDIACA Y TEMPERATURA. DESCRIPCION: 1. MONITOR CONFIG??RADO CON PANTALLA DE 12?? PULGADAS COMO MiNIMO. 2. CON CAPACIDAD PARA CONECTARSE A RED DE MONITOREO DE FORMA ALAMBRICA O INALAMBRICA. 3. PANTALLA A COLOR TECNOLOGiA LCD TFT O TECNOLOGiA SUPERIOR CON TECNOLOGiA SENSIBLE AL TACTO. 4. PROTECCION CONTRA DESCARGA DE DESFIBRILADOR 5. D | 133400
I090000112 | 794 | CARRO MONITOR MONITOR DE SIGNOS VITALES MODULAR DE 12 TOUCH SCREEN CON LOS SIGUIENTES PARAMETROS: ECG SPO2 TEM FR PANI MODELOS PM 200M. EQUIPO MODULAR QUE ACEPTA (POR EJEMPLO TRANSDUCTORES AMPLIFICADORES) UTILIZADO PARA DETECTAR MEDIR Y DESPLEGAR DE FORMA CONTINUA MuLTIPLES PARAMETROS FISIOLOGICOS ASOCIADOS A UN SOLO PACIENTE POR LO GENERAL UTILIZADO JUNTO A LA CAMA. ESTA DISENADO PARA PRODUCIR DE MANERA VISIBLE Y/O AUDIBLE SENALES O ALARMAS CUANDO CONDICIONES ADVERSAS SON REGISTRADAS. LOS PARAMETROS DE SEGUIMIENTO PUEDEN INCLUIR LA ACTIVIDAD ELECTRICA DEL CORAZON PRESION ARTERIAL NO INVASIVA FRECUENCIA CARDIACA Y TEMPERATURA. DESCRIPCION: 1. MONITOR CONFIG??RADO CON PANTALLA DE 12?? PULGADAS COMO MiNIMO. 2. CON CAPACIDAD PARA CONECTARSE A RED DE MONITOREO DE FORMA ALAMBRICA O INALAMBRICA. 3. PANTALLA A COLOR TECNOLOGiA LCD TFT O TECNOLOGiA SUPERIOR CON TECNOLOGiA SENSIBLE AL TACTO. 4. PROTECCION CONTRA DESCARGA DE DESFIBRILADOR 5. D | 133400
I090000112 | 795 | CARRO MONITOR MONITOR DE SIGNOS VITALES MODULAR DE 12 TOUCH SCREEN CON LOS SIGUIENTES PARAMETROS: ECG SPO2 TEM FR PANI MODELOS PM 200M. EQUIPO MODULAR QUE ACEPTA (POR EJEMPLO TRANSDUCTORES AMPLIFICADORES) UTILIZADO PARA DETECTAR MEDIR Y DESPLEGAR DE FORMA CONTINUA MuLTIPLES PARAMETROS FISIOLOGICOS ASOCIADOS A UN SOLO PACIENTE POR LO GENERAL UTILIZADO JUNTO A LA CAMA. ESTA DISENADO PARA PRODUCIR DE MANERA VISIBLE Y/O AUDIBLE SENALES O ALARMAS CUANDO CONDICIONES ADVERSAS SON REGISTRADAS. LOS PARAMETROS DE SEGUIMIENTO PUEDEN INCLUIR LA ACTIVIDAD ELECTRICA DEL CORAZON PRESION ARTERIAL NO INVASIVA FRECUENCIA CARDIACA Y TEMPERATURA. DESCRIPCION: 1. MONITOR CONFIG??RADO CON PANTALLA DE 12?? PULGADAS COMO MiNIMO. 2. CON CAPACIDAD PARA CONECTARSE A RED DE MONITOREO DE FORMA ALAMBRICA O INALAMBRICA. 3. PANTALLA A COLOR TECNOLOGiA LCD TFT O TECNOLOGiA SUPERIOR CON TECNOLOGiA SENSIBLE AL TACTO. 4. PROTECCION CONTRA DESCARGA DE DESFIBRILADOR 5. D | 133400
I090000112 | 796 | CARRO MONITOR MONITOR DE SIGNOS VITALES MODULAR DE 12 TOUCH SCREEN CON LOS SIGUIENTES PARAMETROS: ECG SPO2 TEM FR PANI MODELOS PM 200M. EQUIPO MODULAR QUE ACEPTA (POR EJEMPLO TRANSDUCTORES AMPLIFICADORES) UTILIZADO PARA DETECTAR MEDIR Y DESPLEGAR DE FORMA CONTINUA MuLTIPLES PARAMETROS FISIOLOGICOS ASOCIADOS A UN SOLO PACIENTE POR LO GENERAL UTILIZADO JUNTO A LA CAMA. ESTA DISENADO PARA PRODUCIR DE MANERA VISIBLE Y/O AUDIBLE SENALES O ALARMAS CUANDO CONDICIONES ADVERSAS SON REGISTRADAS. LOS PARAMETROS DE SEGUIMIENTO PUEDEN INCLUIR LA ACTIVIDAD ELECTRICA DEL CORAZON PRESION ARTERIAL NO INVASIVA FRECUENCIA CARDIACA Y TEMPERATURA. DESCRIPCION: 1. MONITOR CONFIG??RADO CON PANTALLA DE 12?? PULGADAS COMO MiNIMO. 2. CON CAPACIDAD PARA CONECTARSE A RED DE MONITOREO DE FORMA ALAMBRICA O INALAMBRICA. 3. PANTALLA A COLOR TECNOLOGiA LCD TFT O TECNOLOGiA SUPERIOR CON TECNOLOGiA SENSIBLE AL TACTO. 4. PROTECCION CONTRA DESCARGA DE DESFIBRILADOR 5. D | 133400
I090000112 | 797 | CARRO MONITOR MONITOR DE SIGNOS VITALES MODULAR DE 12 TOUCH SCREEN CON LOS SIGUIENTES PARAMETROS: ECG SPO2 TEM FR PANI MODELOS PM 200M. EQUIPO MODULAR QUE ACEPTA (POR EJEMPLO TRANSDUCTORES AMPLIFICADORES) UTILIZADO PARA DETECTAR MEDIR Y DESPLEGAR DE FORMA CONTINUA MuLTIPLES PARAMETROS FISIOLOGICOS ASOCIADOS A UN SOLO PACIENTE POR LO GENERAL UTILIZADO JUNTO A LA CAMA. ESTA DISENADO PARA PRODUCIR DE MANERA VISIBLE Y/O AUDIBLE SENALES O ALARMAS CUANDO CONDICIONES ADVERSAS SON REGISTRADAS. LOS PARAMETROS DE SEGUIMIENTO PUEDEN INCLUIR LA ACTIVIDAD ELECTRICA DEL CORAZON PRESION ARTERIAL NO INVASIVA FRECUENCIA CARDIACA Y TEMPERATURA. DESCRIPCION: 1. MONITOR CONFIG??RADO CON PANTALLA DE 12?? PULGADAS COMO MiNIMO. 2. CON CAPACIDAD PARA CONECTARSE A RED DE MONITOREO DE FORMA ALAMBRICA O INALAMBRICA. 3. PANTALLA A COLOR TECNOLOGiA LCD TFT O TECNOLOGiA SUPERIOR CON TECNOLOGiA SENSIBLE AL TACTO. 4. PROTECCION CONTRA DESCARGA DE DESFIBRILADOR 5. D | 133400
I090000112 | 798 | CARRO MONITOR MONITOR DE SIGNOS VITALES MODULAR DE 12 TOUCH SCREEN CON LOS SIGUIENTES PARAMETROS: ECG SPO2 TEM FR PANI MODELOS PM 200M. EQUIPO MODULAR QUE ACEPTA (POR EJEMPLO TRANSDUCTORES AMPLIFICADORES) UTILIZADO PARA DETECTAR MEDIR Y DESPLEGAR DE FORMA CONTINUA MuLTIPLES PARAMETROS FISIOLOGICOS ASOCIADOS A UN SOLO PACIENTE POR LO GENERAL UTILIZADO JUNTO A LA CAMA. ESTA DISENADO PARA PRODUCIR DE MANERA VISIBLE Y/O AUDIBLE SENALES O ALARMAS CUANDO CONDICIONES ADVERSAS SON REGISTRADAS. LOS PARAMETROS DE SEGUIMIENTO PUEDEN INCLUIR LA ACTIVIDAD ELECTRICA DEL CORAZON PRESION ARTERIAL NO INVASIVA FRECUENCIA CARDIACA Y TEMPERATURA. DESCRIPCION: 1. MONITOR CONFIG??RADO CON PANTALLA DE 12?? PULGADAS COMO MiNIMO. 2. CON CAPACIDAD PARA CONECTARSE A RED DE MONITOREO DE FORMA ALAMBRICA O INALAMBRICA. 3. PANTALLA A COLOR TECNOLOGiA LCD TFT O TECNOLOGiA SUPERIOR CON TECNOLOGiA SENSIBLE AL TACTO. 4. PROTECCION CONTRA DESCARGA DE DESFIBRILADOR 5. D | 133400
I090000112 | 799 | CARRO MONITOR MONITOR DE SIGNOS VITALES MODULAR DE 12 TOUCH SCREEN CON LOS SIGUIENTES PARAMETROS: ECG SPO2 TEM FR PANI MODELOS PM 200M. EQUIPO MODULAR QUE ACEPTA (POR EJEMPLO TRANSDUCTORES AMPLIFICADORES) UTILIZADO PARA DETECTAR MEDIR Y DESPLEGAR DE FORMA CONTINUA MuLTIPLES PARAMETROS FISIOLOGICOS ASOCIADOS A UN SOLO PACIENTE POR LO GENERAL UTILIZADO JUNTO A LA CAMA. ESTA DISENADO PARA PRODUCIR DE MANERA VISIBLE Y/O AUDIBLE SENALES O ALARMAS CUANDO CONDICIONES ADVERSAS SON REGISTRADAS. LOS PARAMETROS DE SEGUIMIENTO PUEDEN INCLUIR LA ACTIVIDAD ELECTRICA DEL CORAZON PRESION ARTERIAL NO INVASIVA FRECUENCIA CARDIACA Y TEMPERATURA. DESCRIPCION: 1. MONITOR CONFIG??RADO CON PANTALLA DE 12?? PULGADAS COMO MiNIMO. 2. CON CAPACIDAD PARA CONECTARSE A RED DE MONITOREO DE FORMA ALAMBRICA O INALAMBRICA. 3. PANTALLA A COLOR TECNOLOGiA LCD TFT O TECNOLOGiA SUPERIOR CON TECNOLOGiA SENSIBLE AL TACTO. 4. PROTECCION CONTRA DESCARGA DE DESFIBRILADOR 5. D | 133400
I090000112 | 800 | CARRO MONITOR MONITOR DE SIGNOS VITALES MODULAR DE 12 TOUCH SCREEN CON LOS SIGUIENTES PARAMETROS: ECG SPO2 TEM FR PANI MODELOS PM 200M. EQUIPO MODULAR QUE ACEPTA (POR EJEMPLO TRANSDUCTORES AMPLIFICADORES) UTILIZADO PARA DETECTAR MEDIR Y DESPLEGAR DE FORMA CONTINUA MuLTIPLES PARAMETROS FISIOLOGICOS ASOCIADOS A UN SOLO PACIENTE POR LO GENERAL UTILIZADO JUNTO A LA CAMA. ESTA DISENADO PARA PRODUCIR DE MANERA VISIBLE Y/O AUDIBLE SENALES O ALARMAS CUANDO CONDICIONES ADVERSAS SON REGISTRADAS. LOS PARAMETROS DE SEGUIMIENTO PUEDEN INCLUIR LA ACTIVIDAD ELECTRICA DEL CORAZON PRESION ARTERIAL NO INVASIVA FRECUENCIA CARDIACA Y TEMPERATURA. DESCRIPCION: 1. MONITOR CONFIG??RADO CON PANTALLA DE 12?? PULGADAS COMO MiNIMO. 2. CON CAPACIDAD PARA CONECTARSE A RED DE MONITOREO DE FORMA ALAMBRICA O INALAMBRICA. 3. PANTALLA A COLOR TECNOLOGiA LCD TFT O TECNOLOGiA SUPERIOR CON TECNOLOGiA SENSIBLE AL TACTO. 4. PROTECCION CONTRA DESCARGA DE DESFIBRILADOR 5. D | 133400
I090000112 | 802 | CARRO MONITOR MONITOR DE SIGNOS VITALES MODULAR DE 12 TOUCH SCREEN CON LOS SIGUIENTES PARAMETROS: ECG SPO2 TEM FR PANI MODELOS PM 200M. EQUIPO MODULAR QUE ACEPTA (POR EJEMPLO TRANSDUCTORES AMPLIFICADORES) UTILIZADO PARA DETECTAR MEDIR Y DESPLEGAR DE FORMA CONTINUA MuLTIPLES PARAMETROS FISIOLOGICOS ASOCIADOS A UN SOLO PACIENTE POR LO GENERAL UTILIZADO JUNTO A LA CAMA. ESTA DISENADO PARA PRODUCIR DE MANERA VISIBLE Y/O AUDIBLE SENALES O ALARMAS CUANDO CONDICIONES ADVERSAS SON REGISTRADAS. LOS PARAMETROS DE SEGUIMIENTO PUEDEN INCLUIR LA ACTIVIDAD ELECTRICA DEL CORAZON PRESION ARTERIAL NO INVASIVA FRECUENCIA CARDIACA Y TEMPERATURA. DESCRIPCION: 1. MONITOR CONFIG??RADO CON PANTALLA DE 12?? PULGADAS COMO MiNIMO. 2. CON CAPACIDAD PARA CONECTARSE A RED DE MONITOREO DE FORMA ALAMBRICA O INALAMBRICA. 3. PANTALLA A COLOR TECNOLOGiA LCD TFT O TECNOLOGiA SUPERIOR CON TECNOLOGiA SENSIBLE AL TACTO. 4. PROTECCION CONTRA DESCARGA DE DESFIBRILADOR 5. D | 133400
I090000112 | 807 | CARRO MONITOR MONITOR DE SIGNOS VITALES MODULAR DE 12 TOUCH SCREEN CON LOS SIGUIENTES PARAMETROS: ECG SPO2 TEM FR PANI MODELOS PM 200M. EQUIPO MODULAR QUE ACEPTA (POR EJEMPLO TRANSDUCTORES AMPLIFICADORES) UTILIZADO PARA DETECTAR MEDIR Y DESPLEGAR DE FORMA CONTINUA MuLTIPLES PARAMETROS FISIOLOGICOS ASOCIADOS A UN SOLO PACIENTE POR LO GENERAL UTILIZADO JUNTO A LA CAMA. ESTA DISENADO PARA PRODUCIR DE MANERA VISIBLE Y/O AUDIBLE SENALES O ALARMAS CUANDO CONDICIONES ADVERSAS SON REGISTRADAS. LOS PARAMETROS DE SEGUIMIENTO PUEDEN INCLUIR LA ACTIVIDAD ELECTRICA DEL CORAZON PRESION ARTERIAL NO INVASIVA FRECUENCIA CARDIACA Y TEMPERATURA. DESCRIPCION: 1. MONITOR CONFIG??RADO CON PANTALLA DE 12?? PULGADAS COMO MiNIMO. 2. CON CAPACIDAD PARA CONECTARSE A RED DE MONITOREO DE FORMA ALAMBRICA O INALAMBRICA. 3. PANTALLA A COLOR TECNOLOGiA LCD TFT O TECNOLOGiA SUPERIOR CON TECNOLOGiA SENSIBLE AL TACTO. 4. PROTECCION CONTRA DESCARGA DE DESFIBRILADOR 5. D | 133400
I090000112 | 811 | CARRO MONITOR MONITOR DE SIGNOS VITALES MODULAR DE 12 TOUCH SCREEN CON LOS SIGUIENTES PARAMETROS: ECG SPO2 TEM FR PANI MODELOS PM 200M. EQUIPO MODULAR QUE ACEPTA (POR EJEMPLO TRANSDUCTORES AMPLIFICADORES) UTILIZADO PARA DETECTAR MEDIR Y DESPLEGAR DE FORMA CONTINUA MuLTIPLES PARAMETROS FISIOLOGICOS ASOCIADOS A UN SOLO PACIENTE POR LO GENERAL UTILIZADO JUNTO A LA CAMA. ESTA DISENADO PARA PRODUCIR DE MANERA VISIBLE Y/O AUDIBLE SENALES O ALARMAS CUANDO CONDICIONES ADVERSAS SON REGISTRADAS. LOS PARAMETROS DE SEGUIMIENTO PUEDEN INCLUIR LA ACTIVIDAD ELECTRICA DEL CORAZON PRESION ARTERIAL NO INVASIVA FRECUENCIA CARDIACA Y TEMPERATURA. DESCRIPCION: 1. MONITOR CONFIG??RADO CON PANTALLA DE 12?? PULGADAS COMO MiNIMO. 2. CON CAPACIDAD PARA CONECTARSE A RED DE MONITOREO DE FORMA ALAMBRICA O INALAMBRICA. 3. PANTALLA A COLOR TECNOLOGiA LCD TFT O TECNOLOGiA SUPERIOR CON TECNOLOGiA SENSIBLE AL TACTO. 4. PROTECCION CONTRA DESCARGA DE DESFIBRILADOR 5. D | 133400
I090000112 | 812 | CARRO MONITOR MONITOR DE SIGNOS VITALES MODULAR DE 12 TOUCH SCREEN CON LOS SIGUIENTES PARAMETROS: ECG SPO2 TEM FR PANI MODELOS PM 200M. EQUIPO MODULAR QUE ACEPTA (POR EJEMPLO TRANSDUCTORES AMPLIFICADORES) UTILIZADO PARA DETECTAR MEDIR Y DESPLEGAR DE FORMA CONTINUA MuLTIPLES PARAMETROS FISIOLOGICOS ASOCIADOS A UN SOLO PACIENTE POR LO GENERAL UTILIZADO JUNTO A LA CAMA. ESTA DISENADO PARA PRODUCIR DE MANERA VISIBLE Y/O AUDIBLE SENALES O ALARMAS CUANDO CONDICIONES ADVERSAS SON REGISTRADAS. LOS PARAMETROS DE SEGUIMIENTO PUEDEN INCLUIR LA ACTIVIDAD ELECTRICA DEL CORAZON PRESION ARTERIAL NO INVASIVA FRECUENCIA CARDIACA Y TEMPERATURA. DESCRIPCION: 1. MONITOR CONFIG??RADO CON PANTALLA DE 12?? PULGADAS COMO MiNIMO. 2. CON CAPACIDAD PARA CONECTARSE A RED DE MONITOREO DE FORMA ALAMBRICA O INALAMBRICA. 3. PANTALLA A COLOR TECNOLOGiA LCD TFT O TECNOLOGiA SUPERIOR CON TECNOLOGiA SENSIBLE AL TACTO. 4. PROTECCION CONTRA DESCARGA DE DESFIBRILADOR 5. D | 133400
I090000112 | 813 | CARRO MONITOR MONITOR DE SIGNOS VITALES MODULAR DE 12 TOUCH SCREEN CON LOS SIGUIENTES PARAMETROS: ECG SPO2 TEM FR PANI MODELOS PM 200M. EQUIPO MODULAR QUE ACEPTA (POR EJEMPLO TRANSDUCTORES AMPLIFICADORES) UTILIZADO PARA DETECTAR MEDIR Y DESPLEGAR DE FORMA CONTINUA MuLTIPLES PARAMETROS FISIOLOGICOS ASOCIADOS A UN SOLO PACIENTE POR LO GENERAL UTILIZADO JUNTO A LA CAMA. ESTA DISENADO PARA PRODUCIR DE MANERA VISIBLE Y/O AUDIBLE SENALES O ALARMAS CUANDO CONDICIONES ADVERSAS SON REGISTRADAS. LOS PARAMETROS DE SEGUIMIENTO PUEDEN INCLUIR LA ACTIVIDAD ELECTRICA DEL CORAZON PRESION ARTERIAL NO INVASIVA FRECUENCIA CARDIACA Y TEMPERATURA. DESCRIPCION: 1. MONITOR CONFIG??RADO CON PANTALLA DE 12?? PULGADAS COMO MiNIMO. 2. CON CAPACIDAD PARA CONECTARSE A RED DE MONITOREO DE FORMA ALAMBRICA O INALAMBRICA. 3. PANTALLA A COLOR TECNOLOGiA LCD TFT O TECNOLOGiA SUPERIOR CON TECNOLOGiA SENSIBLE AL TACTO. 4. PROTECCION CONTRA DESCARGA DE DESFIBRILADOR 5. D | 133400
I090000112 | 814 | CARRO MONITOR MONITOR DE SIGNOS VITALES MODULAR DE 12 TOUCH SCREEN CON LOS SIGUIENTES PARAMETROS: ECG SPO2 TEM FR PANI MODELOS PM 200M. EQUIPO MODULAR QUE ACEPTA (POR EJEMPLO TRANSDUCTORES AMPLIFICADORES) UTILIZADO PARA DETECTAR MEDIR Y DESPLEGAR DE FORMA CONTINUA MuLTIPLES PARAMETROS FISIOLOGICOS ASOCIADOS A UN SOLO PACIENTE POR LO GENERAL UTILIZADO JUNTO A LA CAMA. ESTA DISENADO PARA PRODUCIR DE MANERA VISIBLE Y/O AUDIBLE SENALES O ALARMAS CUANDO CONDICIONES ADVERSAS SON REGISTRADAS. LOS PARAMETROS DE SEGUIMIENTO PUEDEN INCLUIR LA ACTIVIDAD ELECTRICA DEL CORAZON PRESION ARTERIAL NO INVASIVA FRECUENCIA CARDIACA Y TEMPERATURA. DESCRIPCION: 1. MONITOR CONFIG??RADO CON PANTALLA DE 12?? PULGADAS COMO MiNIMO. 2. CON CAPACIDAD PARA CONECTARSE A RED DE MONITOREO DE FORMA ALAMBRICA O INALAMBRICA. 3. PANTALLA A COLOR TECNOLOGiA LCD TFT O TECNOLOGiA SUPERIOR CON TECNOLOGiA SENSIBLE AL TACTO. 4. PROTECCION CONTRA DESCARGA DE DESFIBRILADOR 5. D | 133400
I090000112 | 818 | CARRO MONITOR MONITOR DE SIGNOS VITALES MODULAR DE 12 TOUCH SCREEN CON LOS SIGUIENTES PARAMETROS: ECG SPO2 TEM FR PANI MODELOS PM 200M. EQUIPO MODULAR QUE ACEPTA (POR EJEMPLO TRANSDUCTORES AMPLIFICADORES) UTILIZADO PARA DETECTAR MEDIR Y DESPLEGAR DE FORMA CONTINUA MuLTIPLES PARAMETROS FISIOLOGICOS ASOCIADOS A UN SOLO PACIENTE POR LO GENERAL UTILIZADO JUNTO A LA CAMA. ESTA DISENADO PARA PRODUCIR DE MANERA VISIBLE Y/O AUDIBLE SENALES O ALARMAS CUANDO CONDICIONES ADVERSAS SON REGISTRADAS. LOS PARAMETROS DE SEGUIMIENTO PUEDEN INCLUIR LA ACTIVIDAD ELECTRICA DEL CORAZON PRESION ARTERIAL NO INVASIVA FRECUENCIA CARDIACA Y TEMPERATURA. DESCRIPCION: 1. MONITOR CONFIG??RADO CON PANTALLA DE 12?? PULGADAS COMO MiNIMO. 2. CON CAPACIDAD PARA CONECTARSE A RED DE MONITOREO DE FORMA ALAMBRICA O INALAMBRICA. 3. PANTALLA A COLOR TECNOLOGiA LCD TFT O TECNOLOGiA SUPERIOR CON TECNOLOGiA SENSIBLE AL TACTO. 4. PROTECCION CONTRA DESCARGA DE DESFIBRILADOR 5. D | 133400
I090000112 | 820 | CARRO MONITOR MONITOR DE SIGNOS VITALES MODULAR DE 12 TOUCH SCREEN CON LOS SIGUIENTES PARAMETROS: ECG SPO2 TEM FR PANI MODELOS PM 200M. EQUIPO MODULAR QUE ACEPTA (POR EJEMPLO TRANSDUCTORES AMPLIFICADORES) UTILIZADO PARA DETECTAR MEDIR Y DESPLEGAR DE FORMA CONTINUA MuLTIPLES PARAMETROS FISIOLOGICOS ASOCIADOS A UN SOLO PACIENTE POR LO GENERAL UTILIZADO JUNTO A LA CAMA. ESTA DISENADO PARA PRODUCIR DE MANERA VISIBLE Y/O AUDIBLE SENALES O ALARMAS CUANDO CONDICIONES ADVERSAS SON REGISTRADAS. LOS PARAMETROS DE SEGUIMIENTO PUEDEN INCLUIR LA ACTIVIDAD ELECTRICA DEL CORAZON PRESION ARTERIAL NO INVASIVA FRECUENCIA CARDIACA Y TEMPERATURA. DESCRIPCION: 1. MONITOR CONFIG??RADO CON PANTALLA DE 12?? PULGADAS COMO MiNIMO. 2. CON CAPACIDAD PARA CONECTARSE A RED DE MONITOREO DE FORMA ALAMBRICA O INALAMBRICA. 3. PANTALLA A COLOR TECNOLOGiA LCD TFT O TECNOLOGiA SUPERIOR CON TECNOLOGiA SENSIBLE AL TACTO. 4. PROTECCION CONTRA DESCARGA DE DESFIBRILADOR 5. D | 133400
I090000112 | 821 | CARRO MONITOR MONITOR DE SIGNOS VITALES MODULAR DE 12 TOUCH SCREEN CON LOS SIGUIENTES PARAMETROS: ECG SPO2 TEM FR PANI MODELOS PM 200M. EQUIPO MODULAR QUE ACEPTA (POR EJEMPLO TRANSDUCTORES AMPLIFICADORES) UTILIZADO PARA DETECTAR MEDIR Y DESPLEGAR DE FORMA CONTINUA MuLTIPLES PARAMETROS FISIOLOGICOS ASOCIADOS A UN SOLO PACIENTE POR LO GENERAL UTILIZADO JUNTO A LA CAMA. ESTA DISENADO PARA PRODUCIR DE MANERA VISIBLE Y/O AUDIBLE SENALES O ALARMAS CUANDO CONDICIONES ADVERSAS SON REGISTRADAS. LOS PARAMETROS DE SEGUIMIENTO PUEDEN INCLUIR LA ACTIVIDAD ELECTRICA DEL CORAZON PRESION ARTERIAL NO INVASIVA FRECUENCIA CARDIACA Y TEMPERATURA. DESCRIPCION: 1. MONITOR CONFIG??RADO CON PANTALLA DE 12?? PULGADAS COMO MiNIMO. 2. CON CAPACIDAD PARA CONECTARSE A RED DE MONITOREO DE FORMA ALAMBRICA O INALAMBRICA. 3. PANTALLA A COLOR TECNOLOGiA LCD TFT O TECNOLOGiA SUPERIOR CON TECNOLOGiA SENSIBLE AL TACTO. 4. PROTECCION CONTRA DESCARGA DE DESFIBRILADOR 5. D | 133400
I090000112 | 822 | CARRO MONITOR MONITOR DE SIGNOS VITALES MODULAR DE 12 TOUCH SCREEN CON LOS SIGUIENTES PARAMETROS: ECG SPO2 TEM FR PANI MODELOS PM 200M. EQUIPO MODULAR QUE ACEPTA (POR EJEMPLO TRANSDUCTORES AMPLIFICADORES) UTILIZADO PARA DETECTAR MEDIR Y DESPLEGAR DE FORMA CONTINUA MuLTIPLES PARAMETROS FISIOLOGICOS ASOCIADOS A UN SOLO PACIENTE POR LO GENERAL UTILIZADO JUNTO A LA CAMA. ESTA DISENADO PARA PRODUCIR DE MANERA VISIBLE Y/O AUDIBLE SENALES O ALARMAS CUANDO CONDICIONES ADVERSAS SON REGISTRADAS. LOS PARAMETROS DE SEGUIMIENTO PUEDEN INCLUIR LA ACTIVIDAD ELECTRICA DEL CORAZON PRESION ARTERIAL NO INVASIVA FRECUENCIA CARDIACA Y TEMPERATURA. DESCRIPCION: 1. MONITOR CONFIG??RADO CON PANTALLA DE 12?? PULGADAS COMO MiNIMO. 2. CON CAPACIDAD PARA CONECTARSE A RED DE MONITOREO DE FORMA ALAMBRICA O INALAMBRICA. 3. PANTALLA A COLOR TECNOLOGiA LCD TFT O TECNOLOGiA SUPERIOR CON TECNOLOGiA SENSIBLE AL TACTO. 4. PROTECCION CONTRA DESCARGA DE DESFIBRILADOR 5. D | 133400
I090000112 | 728 | CARRO MONITOR MONITOR DE SIGNOS VITALES MODULAR DE 12 TOUCH SCREEN CON LOS SIGUIENTES PARAMETROS: ECG SPO2 TEM FR PANI MODELOS PM 200M. EQUIPO MODULAR QUE ACEPTA (POR EJEMPLO TRANSDUCTORES AMPLIFICADORES) UTILIZADO PARA DETECTAR MEDIR Y DESPLEGAR DE FORMA CONTINUA MuLTIPLES PARAMETROS FISIOLOGICOS ASOCIADOS A UN SOLO PACIENTE POR LO GENERAL UTILIZADO JUNTO A LA CAMA. ESTA DISENADO PARA PRODUCIR DE MANERA VISIBLE Y/O AUDIBLE SENALES O ALARMAS CUANDO CONDICIONES ADVERSAS SON REGISTRADAS. LOS PARAMETROS DE SEGUIMIENTO PUEDEN INCLUIR LA ACTIVIDAD ELECTRICA DEL CORAZON PRESION ARTERIAL NO INVASIVA FRECUENCIA CARDIACA Y TEMPERATURA. DESCRIPCION: 1. MONITOR CONFIG??RADO CON PANTALLA DE 12?? PULGADAS COMO MiNIMO. 2. CON CAPACIDAD PARA CONECTARSE A RED DE MONITOREO DE FORMA ALAMBRICA O INALAMBRICA. 3. PANTALLA A COLOR TECNOLOGiA LCD TFT O TECNOLOGiA SUPERIOR CON TECNOLOGiA SENSIBLE AL TACTO. 4. PROTECCION CONTRA DESCARGA DE DESFIBRILADOR 5. D | 133400
I090000112 | 742 | CARRO MONITOR MONITOR DE SIGNOS VITALES MODULAR DE 12 TOUCH SCREEN CON LOS SIGUIENTES PARAMETROS: ECG SPO2 TEM FR PANI MODELOS PM 200M. EQUIPO MODULAR QUE ACEPTA (POR EJEMPLO TRANSDUCTORES AMPLIFICADORES) UTILIZADO PARA DETECTAR MEDIR Y DESPLEGAR DE FORMA CONTINUA MuLTIPLES PARAMETROS FISIOLOGICOS ASOCIADOS A UN SOLO PACIENTE POR LO GENERAL UTILIZADO JUNTO A LA CAMA. ESTA DISENADO PARA PRODUCIR DE MANERA VISIBLE Y/O AUDIBLE SENALES O ALARMAS CUANDO CONDICIONES ADVERSAS SON REGISTRADAS. LOS PARAMETROS DE SEGUIMIENTO PUEDEN INCLUIR LA ACTIVIDAD ELECTRICA DEL CORAZON PRESION ARTERIAL NO INVASIVA FRECUENCIA CARDIACA Y TEMPERATURA. DESCRIPCION: 1. MONITOR CONFIG??RADO CON PANTALLA DE 12?? PULGADAS COMO MiNIMO. 2. CON CAPACIDAD PARA CONECTARSE A RED DE MONITOREO DE FORMA ALAMBRICA O INALAMBRICA. 3. PANTALLA A COLOR TECNOLOGiA LCD TFT O TECNOLOGiA SUPERIOR CON TECNOLOGiA SENSIBLE AL TACTO. 4. PROTECCION CONTRA DESCARGA DE DESFIBRILADOR 5. D | 133400
I090000112 | 743 | CARRO MONITOR MONITOR DE SIGNOS VITALES MODULAR DE 12 TOUCH SCREEN CON LOS SIGUIENTES PARAMETROS: ECG SPO2 TEM FR PANI MODELOS PM 200M. EQUIPO MODULAR QUE ACEPTA (POR EJEMPLO TRANSDUCTORES AMPLIFICADORES) UTILIZADO PARA DETECTAR MEDIR Y DESPLEGAR DE FORMA CONTINUA MuLTIPLES PARAMETROS FISIOLOGICOS ASOCIADOS A UN SOLO PACIENTE POR LO GENERAL UTILIZADO JUNTO A LA CAMA. ESTA DISENADO PARA PRODUCIR DE MANERA VISIBLE Y/O AUDIBLE SENALES O ALARMAS CUANDO CONDICIONES ADVERSAS SON REGISTRADAS. LOS PARAMETROS DE SEGUIMIENTO PUEDEN INCLUIR LA ACTIVIDAD ELECTRICA DEL CORAZON PRESION ARTERIAL NO INVASIVA FRECUENCIA CARDIACA Y TEMPERATURA. DESCRIPCION: 1. MONITOR CONFIG??RADO CON PANTALLA DE 12?? PULGADAS COMO MiNIMO. 2. CON CAPACIDAD PARA CONECTARSE A RED DE MONITOREO DE FORMA ALAMBRICA O INALAMBRICA. 3. PANTALLA A COLOR TECNOLOGiA LCD TFT O TECNOLOGiA SUPERIOR CON TECNOLOGiA SENSIBLE AL TACTO. 4. PROTECCION CONTRA DESCARGA DE DESFIBRILADOR 5. D | 133400
I090000112 | 749 | CARRO MONITOR MONITOR DE SIGNOS VITALES MODULAR DE 12 TOUCH SCREEN CON LOS SIGUIENTES PARAMETROS: ECG SPO2 TEM FR PANI MODELOS PM 200M. EQUIPO MODULAR QUE ACEPTA (POR EJEMPLO TRANSDUCTORES AMPLIFICADORES) UTILIZADO PARA DETECTAR MEDIR Y DESPLEGAR DE FORMA CONTINUA MuLTIPLES PARAMETROS FISIOLOGICOS ASOCIADOS A UN SOLO PACIENTE POR LO GENERAL UTILIZADO JUNTO A LA CAMA. ESTA DISENADO PARA PRODUCIR DE MANERA VISIBLE Y/O AUDIBLE SENALES O ALARMAS CUANDO CONDICIONES ADVERSAS SON REGISTRADAS. LOS PARAMETROS DE SEGUIMIENTO PUEDEN INCLUIR LA ACTIVIDAD ELECTRICA DEL CORAZON PRESION ARTERIAL NO INVASIVA FRECUENCIA CARDIACA Y TEMPERATURA. DESCRIPCION: 1. MONITOR CONFIG??RADO CON PANTALLA DE 12?? PULGADAS COMO MiNIMO. 2. CON CAPACIDAD PARA CONECTARSE A RED DE MONITOREO DE FORMA ALAMBRICA O INALAMBRICA. 3. PANTALLA A COLOR TECNOLOGiA LCD TFT O TECNOLOGiA SUPERIOR CON TECNOLOGiA SENSIBLE AL TACTO. 4. PROTECCION CONTRA DESCARGA DE DESFIBRILADOR 5. D | 133400
I090000112 | 750 | CARRO MONITOR MONITOR DE SIGNOS VITALES MODULAR DE 12 TOUCH SCREEN CON LOS SIGUIENTES PARAMETROS: ECG SPO2 TEM FR PANI MODELOS PM 200M. EQUIPO MODULAR QUE ACEPTA (POR EJEMPLO TRANSDUCTORES AMPLIFICADORES) UTILIZADO PARA DETECTAR MEDIR Y DESPLEGAR DE FORMA CONTINUA MuLTIPLES PARAMETROS FISIOLOGICOS ASOCIADOS A UN SOLO PACIENTE POR LO GENERAL UTILIZADO JUNTO A LA CAMA. ESTA DISENADO PARA PRODUCIR DE MANERA VISIBLE Y/O AUDIBLE SENALES O ALARMAS CUANDO CONDICIONES ADVERSAS SON REGISTRADAS. LOS PARAMETROS DE SEGUIMIENTO PUEDEN INCLUIR LA ACTIVIDAD ELECTRICA DEL CORAZON PRESION ARTERIAL NO INVASIVA FRECUENCIA CARDIACA Y TEMPERATURA. DESCRIPCION: 1. MONITOR CONFIG??RADO CON PANTALLA DE 12?? PULGADAS COMO MiNIMO. 2. CON CAPACIDAD PARA CONECTARSE A RED DE MONITOREO DE FORMA ALAMBRICA O INALAMBRICA. 3. PANTALLA A COLOR TECNOLOGiA LCD TFT O TECNOLOGiA SUPERIOR CON TECNOLOGiA SENSIBLE AL TACTO. 4. PROTECCION CONTRA DESCARGA DE DESFIBRILADOR 5. D | 133400
I090000112 | 758 | CARRO MONITOR MONITOR DE SIGNOS VITALES MODULAR DE 12 TOUCH SCREEN CON LOS SIGUIENTES PARAMETROS: ECG SPO2 TEM FR PANI MODELOS PM 200M. EQUIPO MODULAR QUE ACEPTA (POR EJEMPLO TRANSDUCTORES AMPLIFICADORES) UTILIZADO PARA DETECTAR MEDIR Y DESPLEGAR DE FORMA CONTINUA MuLTIPLES PARAMETROS FISIOLOGICOS ASOCIADOS A UN SOLO PACIENTE POR LO GENERAL UTILIZADO JUNTO A LA CAMA. ESTA DISENADO PARA PRODUCIR DE MANERA VISIBLE Y/O AUDIBLE SENALES O ALARMAS CUANDO CONDICIONES ADVERSAS SON REGISTRADAS. LOS PARAMETROS DE SEGUIMIENTO PUEDEN INCLUIR LA ACTIVIDAD ELECTRICA DEL CORAZON PRESION ARTERIAL NO INVASIVA FRECUENCIA CARDIACA Y TEMPERATURA. DESCRIPCION: 1. MONITOR CONFIG??RADO CON PANTALLA DE 12?? PULGADAS COMO MiNIMO. 2. CON CAPACIDAD PARA CONECTARSE A RED DE MONITOREO DE FORMA ALAMBRICA O INALAMBRICA. 3. PANTALLA A COLOR TECNOLOGiA LCD TFT O TECNOLOGiA SUPERIOR CON TECNOLOGiA SENSIBLE AL TACTO. 4. PROTECCION CONTRA DESCARGA DE DESFIBRILADOR 5. D | 133400
I090000112 | 763 | CARRO MONITOR MONITOR DE SIGNOS VITALES MODULAR DE 12 TOUCH SCREEN CON LOS SIGUIENTES PARAMETROS: ECG SPO2 TEM FR PANI MODELOS PM 200M. EQUIPO MODULAR QUE ACEPTA (POR EJEMPLO TRANSDUCTORES AMPLIFICADORES) UTILIZADO PARA DETECTAR MEDIR Y DESPLEGAR DE FORMA CONTINUA MuLTIPLES PARAMETROS FISIOLOGICOS ASOCIADOS A UN SOLO PACIENTE POR LO GENERAL UTILIZADO JUNTO A LA CAMA. ESTA DISENADO PARA PRODUCIR DE MANERA VISIBLE Y/O AUDIBLE SENALES O ALARMAS CUANDO CONDICIONES ADVERSAS SON REGISTRADAS. LOS PARAMETROS DE SEGUIMIENTO PUEDEN INCLUIR LA ACTIVIDAD ELECTRICA DEL CORAZON PRESION ARTERIAL NO INVASIVA FRECUENCIA CARDIACA Y TEMPERATURA. DESCRIPCION: 1. MONITOR CONFIG??RADO CON PANTALLA DE 12?? PULGADAS COMO MiNIMO. 2. CON CAPACIDAD PARA CONECTARSE A RED DE MONITOREO DE FORMA ALAMBRICA O INALAMBRICA. 3. PANTALLA A COLOR TECNOLOGiA LCD TFT O TECNOLOGiA SUPERIOR CON TECNOLOGiA SENSIBLE AL TACTO. 4. PROTECCION CONTRA DESCARGA DE DESFIBRILADOR 5. D | 133400
I090000112 | 767 | CARRO MONITOR MONITOR DE SIGNOS VITALES MODULAR DE 12 TOUCH SCREEN CON LOS SIGUIENTES PARAMETROS: ECG SPO2 TEM FR PANI MODELOS PM 200M. EQUIPO MODULAR QUE ACEPTA (POR EJEMPLO TRANSDUCTORES AMPLIFICADORES) UTILIZADO PARA DETECTAR MEDIR Y DESPLEGAR DE FORMA CONTINUA MuLTIPLES PARAMETROS FISIOLOGICOS ASOCIADOS A UN SOLO PACIENTE POR LO GENERAL UTILIZADO JUNTO A LA CAMA. ESTA DISENADO PARA PRODUCIR DE MANERA VISIBLE Y/O AUDIBLE SENALES O ALARMAS CUANDO CONDICIONES ADVERSAS SON REGISTRADAS. LOS PARAMETROS DE SEGUIMIENTO PUEDEN INCLUIR LA ACTIVIDAD ELECTRICA DEL CORAZON PRESION ARTERIAL NO INVASIVA FRECUENCIA CARDIACA Y TEMPERATURA. DESCRIPCION: 1. MONITOR CONFIG??RADO CON PANTALLA DE 12?? PULGADAS COMO MiNIMO. 2. CON CAPACIDAD PARA CONECTARSE A RED DE MONITOREO DE FORMA ALAMBRICA O INALAMBRICA. 3. PANTALLA A COLOR TECNOLOGiA LCD TFT O TECNOLOGiA SUPERIOR CON TECNOLOGiA SENSIBLE AL TACTO. 4. PROTECCION CONTRA DESCARGA DE DESFIBRILADOR 5. D | 133400
I090000112 | 768 | CARRO MONITOR MONITOR DE SIGNOS VITALES MODULAR DE 12 TOUCH SCREEN CON LOS SIGUIENTES PARAMETROS: ECG SPO2 TEM FR PANI MODELOS PM 200M. EQUIPO MODULAR QUE ACEPTA (POR EJEMPLO TRANSDUCTORES AMPLIFICADORES) UTILIZADO PARA DETECTAR MEDIR Y DESPLEGAR DE FORMA CONTINUA MuLTIPLES PARAMETROS FISIOLOGICOS ASOCIADOS A UN SOLO PACIENTE POR LO GENERAL UTILIZADO JUNTO A LA CAMA. ESTA DISENADO PARA PRODUCIR DE MANERA VISIBLE Y/O AUDIBLE SENALES O ALARMAS CUANDO CONDICIONES ADVERSAS SON REGISTRADAS. LOS PARAMETROS DE SEGUIMIENTO PUEDEN INCLUIR LA ACTIVIDAD ELECTRICA DEL CORAZON PRESION ARTERIAL NO INVASIVA FRECUENCIA CARDIACA Y TEMPERATURA. DESCRIPCION: 1. MONITOR CONFIG??RADO CON PANTALLA DE 12?? PULGADAS COMO MiNIMO. 2. CON CAPACIDAD PARA CONECTARSE A RED DE MONITOREO DE FORMA ALAMBRICA O INALAMBRICA. 3. PANTALLA A COLOR TECNOLOGiA LCD TFT O TECNOLOGiA SUPERIOR CON TECNOLOGiA SENSIBLE AL TACTO. 4. PROTECCION CONTRA DESCARGA DE DESFIBRILADOR 5. D | 133400
I090000112 | 770 | CARRO MONITOR MONITOR DE SIGNOS VITALES MODULAR DE 12 TOUCH SCREEN CON LOS SIGUIENTES PARAMETROS: ECG SPO2 TEM FR PANI MODELOS PM 200M. EQUIPO MODULAR QUE ACEPTA (POR EJEMPLO TRANSDUCTORES AMPLIFICADORES) UTILIZADO PARA DETECTAR MEDIR Y DESPLEGAR DE FORMA CONTINUA MuLTIPLES PARAMETROS FISIOLOGICOS ASOCIADOS A UN SOLO PACIENTE POR LO GENERAL UTILIZADO JUNTO A LA CAMA. ESTA DISENADO PARA PRODUCIR DE MANERA VISIBLE Y/O AUDIBLE SENALES O ALARMAS CUANDO CONDICIONES ADVERSAS SON REGISTRADAS. LOS PARAMETROS DE SEGUIMIENTO PUEDEN INCLUIR LA ACTIVIDAD ELECTRICA DEL CORAZON PRESION ARTERIAL NO INVASIVA FRECUENCIA CARDIACA Y TEMPERATURA. DESCRIPCION: 1. MONITOR CONFIG??RADO CON PANTALLA DE 12?? PULGADAS COMO MiNIMO. 2. CON CAPACIDAD PARA CONECTARSE A RED DE MONITOREO DE FORMA ALAMBRICA O INALAMBRICA. 3. PANTALLA A COLOR TECNOLOGiA LCD TFT O TECNOLOGiA SUPERIOR CON TECNOLOGiA SENSIBLE AL TACTO. 4. PROTECCION CONTRA DESCARGA DE DESFIBRILADOR 5. D | 133400
I090000112 | 772 | CARRO MONITOR MONITOR DE SIGNOS VITALES MODULAR DE 12 TOUCH SCREEN CON LOS SIGUIENTES PARAMETROS: ECG SPO2 TEM FR PANI MODELOS PM 200M. EQUIPO MODULAR QUE ACEPTA (POR EJEMPLO TRANSDUCTORES AMPLIFICADORES) UTILIZADO PARA DETECTAR MEDIR Y DESPLEGAR DE FORMA CONTINUA MuLTIPLES PARAMETROS FISIOLOGICOS ASOCIADOS A UN SOLO PACIENTE POR LO GENERAL UTILIZADO JUNTO A LA CAMA. ESTA DISENADO PARA PRODUCIR DE MANERA VISIBLE Y/O AUDIBLE SENALES O ALARMAS CUANDO CONDICIONES ADVERSAS SON REGISTRADAS. LOS PARAMETROS DE SEGUIMIENTO PUEDEN INCLUIR LA ACTIVIDAD ELECTRICA DEL CORAZON PRESION ARTERIAL NO INVASIVA FRECUENCIA CARDIACA Y TEMPERATURA. DESCRIPCION: 1. MONITOR CONFIG??RADO CON PANTALLA DE 12?? PULGADAS COMO MiNIMO. 2. CON CAPACIDAD PARA CONECTARSE A RED DE MONITOREO DE FORMA ALAMBRICA O INALAMBRICA. 3. PANTALLA A COLOR TECNOLOGiA LCD TFT O TECNOLOGiA SUPERIOR CON TECNOLOGiA SENSIBLE AL TACTO. 4. PROTECCION CONTRA DESCARGA DE DESFIBRILADOR 5. D | 133400
I090000112 | 773 | CARRO MONITOR MONITOR DE SIGNOS VITALES MODULAR DE 12 TOUCH SCREEN CON LOS SIGUIENTES PARAMETROS: ECG SPO2 TEM FR PANI MODELOS PM 200M. EQUIPO MODULAR QUE ACEPTA (POR EJEMPLO TRANSDUCTORES AMPLIFICADORES) UTILIZADO PARA DETECTAR MEDIR Y DESPLEGAR DE FORMA CONTINUA MuLTIPLES PARAMETROS FISIOLOGICOS ASOCIADOS A UN SOLO PACIENTE POR LO GENERAL UTILIZADO JUNTO A LA CAMA. ESTA DISENADO PARA PRODUCIR DE MANERA VISIBLE Y/O AUDIBLE SENALES O ALARMAS CUANDO CONDICIONES ADVERSAS SON REGISTRADAS. LOS PARAMETROS DE SEGUIMIENTO PUEDEN INCLUIR LA ACTIVIDAD ELECTRICA DEL CORAZON PRESION ARTERIAL NO INVASIVA FRECUENCIA CARDIACA Y TEMPERATURA. DESCRIPCION: 1. MONITOR CONFIG??RADO CON PANTALLA DE 12?? PULGADAS COMO MiNIMO. 2. CON CAPACIDAD PARA CONECTARSE A RED DE MONITOREO DE FORMA ALAMBRICA O INALAMBRICA. 3. PANTALLA A COLOR TECNOLOGiA LCD TFT O TECNOLOGiA SUPERIOR CON TECNOLOGiA SENSIBLE AL TACTO. 4. PROTECCION CONTRA DESCARGA DE DESFIBRILADOR 5. D | 133400
I090000112 | 775 | CARRO MONITOR MONITOR DE SIGNOS VITALES MODULAR DE 12 TOUCH SCREEN CON LOS SIGUIENTES PARAMETROS: ECG SPO2 TEM FR PANI MODELOS PM 200M. EQUIPO MODULAR QUE ACEPTA (POR EJEMPLO TRANSDUCTORES AMPLIFICADORES) UTILIZADO PARA DETECTAR MEDIR Y DESPLEGAR DE FORMA CONTINUA MuLTIPLES PARAMETROS FISIOLOGICOS ASOCIADOS A UN SOLO PACIENTE POR LO GENERAL UTILIZADO JUNTO A LA CAMA. ESTA DISENADO PARA PRODUCIR DE MANERA VISIBLE Y/O AUDIBLE SENALES O ALARMAS CUANDO CONDICIONES ADVERSAS SON REGISTRADAS. LOS PARAMETROS DE SEGUIMIENTO PUEDEN INCLUIR LA ACTIVIDAD ELECTRICA DEL CORAZON PRESION ARTERIAL NO INVASIVA FRECUENCIA CARDIACA Y TEMPERATURA. DESCRIPCION: 1. MONITOR CONFIG??RADO CON PANTALLA DE 12?? PULGADAS COMO MiNIMO. 2. CON CAPACIDAD PARA CONECTARSE A RED DE MONITOREO DE FORMA ALAMBRICA O INALAMBRICA. 3. PANTALLA A COLOR TECNOLOGiA LCD TFT O TECNOLOGiA SUPERIOR CON TECNOLOGiA SENSIBLE AL TACTO. 4. PROTECCION CONTRA DESCARGA DE DESFIBRILADOR 5. D | 133400
I090000112 | 776 | CARRO MONITOR MONITOR DE SIGNOS VITALES MODULAR DE 12 TOUCH SCREEN CON LOS SIGUIENTES PARAMETROS: ECG SPO2 TEM FR PANI MODELOS PM 200M. EQUIPO MODULAR QUE ACEPTA (POR EJEMPLO TRANSDUCTORES AMPLIFICADORES) UTILIZADO PARA DETECTAR MEDIR Y DESPLEGAR DE FORMA CONTINUA MuLTIPLES PARAMETROS FISIOLOGICOS ASOCIADOS A UN SOLO PACIENTE POR LO GENERAL UTILIZADO JUNTO A LA CAMA. ESTA DISENADO PARA PRODUCIR DE MANERA VISIBLE Y/O AUDIBLE SENALES O ALARMAS CUANDO CONDICIONES ADVERSAS SON REGISTRADAS. LOS PARAMETROS DE SEGUIMIENTO PUEDEN INCLUIR LA ACTIVIDAD ELECTRICA DEL CORAZON PRESION ARTERIAL NO INVASIVA FRECUENCIA CARDIACA Y TEMPERATURA. DESCRIPCION: 1. MONITOR CONFIG??RADO CON PANTALLA DE 12?? PULGADAS COMO MiNIMO. 2. CON CAPACIDAD PARA CONECTARSE A RED DE MONITOREO DE FORMA ALAMBRICA O INALAMBRICA. 3. PANTALLA A COLOR TECNOLOGiA LCD TFT O TECNOLOGiA SUPERIOR CON TECNOLOGiA SENSIBLE AL TACTO. 4. PROTECCION CONTRA DESCARGA DE DESFIBRILADOR 5. D | 133400
I090000112 | 782 | CARRO MONITOR MONITOR DE SIGNOS VITALES MODULAR DE 12 TOUCH SCREEN CON LOS SIGUIENTES PARAMETROS: ECG SPO2 TEM FR PANI MODELOS PM 200M. EQUIPO MODULAR QUE ACEPTA (POR EJEMPLO TRANSDUCTORES AMPLIFICADORES) UTILIZADO PARA DETECTAR MEDIR Y DESPLEGAR DE FORMA CONTINUA MuLTIPLES PARAMETROS FISIOLOGICOS ASOCIADOS A UN SOLO PACIENTE POR LO GENERAL UTILIZADO JUNTO A LA CAMA. ESTA DISENADO PARA PRODUCIR DE MANERA VISIBLE Y/O AUDIBLE SENALES O ALARMAS CUANDO CONDICIONES ADVERSAS SON REGISTRADAS. LOS PARAMETROS DE SEGUIMIENTO PUEDEN INCLUIR LA ACTIVIDAD ELECTRICA DEL CORAZON PRESION ARTERIAL NO INVASIVA FRECUENCIA CARDIACA Y TEMPERATURA. DESCRIPCION: 1. MONITOR CONFIG??RADO CON PANTALLA DE 12?? PULGADAS COMO MiNIMO. 2. CON CAPACIDAD PARA CONECTARSE A RED DE MONITOREO DE FORMA ALAMBRICA O INALAMBRICA. 3. PANTALLA A COLOR TECNOLOGiA LCD TFT O TECNOLOGiA SUPERIOR CON TECNOLOGiA SENSIBLE AL TACTO. 4. PROTECCION CONTRA DESCARGA DE DESFIBRILADOR 5. D | 133400
I090000112 | 787 | CARRO MONITOR MONITOR DE SIGNOS VITALES MODULAR DE 12 TOUCH SCREEN CON LOS SIGUIENTES PARAMETROS: ECG SPO2 TEM FR PANI MODELOS PM 200M. EQUIPO MODULAR QUE ACEPTA (POR EJEMPLO TRANSDUCTORES AMPLIFICADORES) UTILIZADO PARA DETECTAR MEDIR Y DESPLEGAR DE FORMA CONTINUA MuLTIPLES PARAMETROS FISIOLOGICOS ASOCIADOS A UN SOLO PACIENTE POR LO GENERAL UTILIZADO JUNTO A LA CAMA. ESTA DISENADO PARA PRODUCIR DE MANERA VISIBLE Y/O AUDIBLE SENALES O ALARMAS CUANDO CONDICIONES ADVERSAS SON REGISTRADAS. LOS PARAMETROS DE SEGUIMIENTO PUEDEN INCLUIR LA ACTIVIDAD ELECTRICA DEL CORAZON PRESION ARTERIAL NO INVASIVA FRECUENCIA CARDIACA Y TEMPERATURA. DESCRIPCION: 1. MONITOR CONFIG??RADO CON PANTALLA DE 12?? PULGADAS COMO MiNIMO. 2. CON CAPACIDAD PARA CONECTARSE A RED DE MONITOREO DE FORMA ALAMBRICA O INALAMBRICA. 3. PANTALLA A COLOR TECNOLOGiA LCD TFT O TECNOLOGiA SUPERIOR CON TECNOLOGiA SENSIBLE AL TACTO. 4. PROTECCION CONTRA DESCARGA DE DESFIBRILADOR 5. D | 133400
I090000112 | 789 | CARRO MONITOR MONITOR DE SIGNOS VITALES MODULAR DE 12 TOUCH SCREEN CON LOS SIGUIENTES PARAMETROS: ECG SPO2 TEM FR PANI MODELOS PM 200M. EQUIPO MODULAR QUE ACEPTA (POR EJEMPLO TRANSDUCTORES AMPLIFICADORES) UTILIZADO PARA DETECTAR MEDIR Y DESPLEGAR DE FORMA CONTINUA MuLTIPLES PARAMETROS FISIOLOGICOS ASOCIADOS A UN SOLO PACIENTE POR LO GENERAL UTILIZADO JUNTO A LA CAMA. ESTA DISENADO PARA PRODUCIR DE MANERA VISIBLE Y/O AUDIBLE SENALES O ALARMAS CUANDO CONDICIONES ADVERSAS SON REGISTRADAS. LOS PARAMETROS DE SEGUIMIENTO PUEDEN INCLUIR LA ACTIVIDAD ELECTRICA DEL CORAZON PRESION ARTERIAL NO INVASIVA FRECUENCIA CARDIACA Y TEMPERATURA. DESCRIPCION: 1. MONITOR CONFIG??RADO CON PANTALLA DE 12?? PULGADAS COMO MiNIMO. 2. CON CAPACIDAD PARA CONECTARSE A RED DE MONITOREO DE FORMA ALAMBRICA O INALAMBRICA. 3. PANTALLA A COLOR TECNOLOGiA LCD TFT O TECNOLOGiA SUPERIOR CON TECNOLOGiA SENSIBLE AL TACTO. 4. PROTECCION CONTRA DESCARGA DE DESFIBRILADOR 5. D | 133400
I090000112 | 790 | CARRO MONITOR MONITOR DE SIGNOS VITALES MODULAR DE 12 TOUCH SCREEN CON LOS SIGUIENTES PARAMETROS: ECG SPO2 TEM FR PANI MODELOS PM 200M. EQUIPO MODULAR QUE ACEPTA (POR EJEMPLO TRANSDUCTORES AMPLIFICADORES) UTILIZADO PARA DETECTAR MEDIR Y DESPLEGAR DE FORMA CONTINUA MuLTIPLES PARAMETROS FISIOLOGICOS ASOCIADOS A UN SOLO PACIENTE POR LO GENERAL UTILIZADO JUNTO A LA CAMA. ESTA DISENADO PARA PRODUCIR DE MANERA VISIBLE Y/O AUDIBLE SENALES O ALARMAS CUANDO CONDICIONES ADVERSAS SON REGISTRADAS. LOS PARAMETROS DE SEGUIMIENTO PUEDEN INCLUIR LA ACTIVIDAD ELECTRICA DEL CORAZON PRESION ARTERIAL NO INVASIVA FRECUENCIA CARDIACA Y TEMPERATURA. DESCRIPCION: 1. MONITOR CONFIG??RADO CON PANTALLA DE 12?? PULGADAS COMO MiNIMO. 2. CON CAPACIDAD PARA CONECTARSE A RED DE MONITOREO DE FORMA ALAMBRICA O INALAMBRICA. 3. PANTALLA A COLOR TECNOLOGiA LCD TFT O TECNOLOGiA SUPERIOR CON TECNOLOGiA SENSIBLE AL TACTO. 4. PROTECCION CONTRA DESCARGA DE DESFIBRILADOR 5. D | 133400
I090000112 | 791 | CARRO MONITOR MONITOR DE SIGNOS VITALES MODULAR DE 12 TOUCH SCREEN CON LOS SIGUIENTES PARAMETROS: ECG SPO2 TEM FR PANI MODELOS PM 200M. EQUIPO MODULAR QUE ACEPTA (POR EJEMPLO TRANSDUCTORES AMPLIFICADORES) UTILIZADO PARA DETECTAR MEDIR Y DESPLEGAR DE FORMA CONTINUA MuLTIPLES PARAMETROS FISIOLOGICOS ASOCIADOS A UN SOLO PACIENTE POR LO GENERAL UTILIZADO JUNTO A LA CAMA. ESTA DISENADO PARA PRODUCIR DE MANERA VISIBLE Y/O AUDIBLE SENALES O ALARMAS CUANDO CONDICIONES ADVERSAS SON REGISTRADAS. LOS PARAMETROS DE SEGUIMIENTO PUEDEN INCLUIR LA ACTIVIDAD ELECTRICA DEL CORAZON PRESION ARTERIAL NO INVASIVA FRECUENCIA CARDIACA Y TEMPERATURA. DESCRIPCION: 1. MONITOR CONFIG??RADO CON PANTALLA DE 12?? PULGADAS COMO MiNIMO. 2. CON CAPACIDAD PARA CONECTARSE A RED DE MONITOREO DE FORMA ALAMBRICA O INALAMBRICA. 3. PANTALLA A COLOR TECNOLOGiA LCD TFT O TECNOLOGiA SUPERIOR CON TECNOLOGiA SENSIBLE AL TACTO. 4. PROTECCION CONTRA DESCARGA DE DESFIBRILADOR 5. D | 133400
I090000112 | 801 | CARRO MONITOR MONITOR DE SIGNOS VITALES MODULAR DE 12 TOUCH SCREEN CON LOS SIGUIENTES PARAMETROS: ECG SPO2 TEM FR PANI MODELOS PM 200M. EQUIPO MODULAR QUE ACEPTA (POR EJEMPLO TRANSDUCTORES AMPLIFICADORES) UTILIZADO PARA DETECTAR MEDIR Y DESPLEGAR DE FORMA CONTINUA MuLTIPLES PARAMETROS FISIOLOGICOS ASOCIADOS A UN SOLO PACIENTE POR LO GENERAL UTILIZADO JUNTO A LA CAMA. ESTA DISENADO PARA PRODUCIR DE MANERA VISIBLE Y/O AUDIBLE SENALES O ALARMAS CUANDO CONDICIONES ADVERSAS SON REGISTRADAS. LOS PARAMETROS DE SEGUIMIENTO PUEDEN INCLUIR LA ACTIVIDAD ELECTRICA DEL CORAZON PRESION ARTERIAL NO INVASIVA FRECUENCIA CARDIACA Y TEMPERATURA. DESCRIPCION: 1. MONITOR CONFIG??RADO CON PANTALLA DE 12?? PULGADAS COMO MiNIMO. 2. CON CAPACIDAD PARA CONECTARSE A RED DE MONITOREO DE FORMA ALAMBRICA O INALAMBRICA. 3. PANTALLA A COLOR TECNOLOGiA LCD TFT O TECNOLOGiA SUPERIOR CON TECNOLOGiA SENSIBLE AL TACTO. 4. PROTECCION CONTRA DESCARGA DE DESFIBRILADOR 5. D | 133400
I090000112 | 809 | CARRO MONITOR MONITOR DE SIGNOS VITALES MODULAR DE 12 TOUCH SCREEN CON LOS SIGUIENTES PARAMETROS: ECG SPO2 TEM FR PANI MODELOS PM 200M. EQUIPO MODULAR QUE ACEPTA (POR EJEMPLO TRANSDUCTORES AMPLIFICADORES) UTILIZADO PARA DETECTAR MEDIR Y DESPLEGAR DE FORMA CONTINUA MuLTIPLES PARAMETROS FISIOLOGICOS ASOCIADOS A UN SOLO PACIENTE POR LO GENERAL UTILIZADO JUNTO A LA CAMA. ESTA DISENADO PARA PRODUCIR DE MANERA VISIBLE Y/O AUDIBLE SENALES O ALARMAS CUANDO CONDICIONES ADVERSAS SON REGISTRADAS. LOS PARAMETROS DE SEGUIMIENTO PUEDEN INCLUIR LA ACTIVIDAD ELECTRICA DEL CORAZON PRESION ARTERIAL NO INVASIVA FRECUENCIA CARDIACA Y TEMPERATURA. DESCRIPCION: 1. MONITOR CONFIG??RADO CON PANTALLA DE 12?? PULGADAS COMO MiNIMO. 2. CON CAPACIDAD PARA CONECTARSE A RED DE MONITOREO DE FORMA ALAMBRICA O INALAMBRICA. 3. PANTALLA A COLOR TECNOLOGiA LCD TFT O TECNOLOGiA SUPERIOR CON TECNOLOGiA SENSIBLE AL TACTO. 4. PROTECCION CONTRA DESCARGA DE DESFIBRILADOR 5. D | 133400
I090000112 | 723 | CARRO MONITOR MONITOR DE SIGNOS VITALES MODULAR DE 12 TOUCH SCREEN CON LOS SIGUIENTES PARAMETROS: ECG SPO2 TEM FR PANI MODELOS PM 200M. EQUIPO MODULAR QUE ACEPTA (POR EJEMPLO TRANSDUCTORES AMPLIFICADORES) UTILIZADO PARA DETECTAR MEDIR Y DESPLEGAR DE FORMA CONTINUA MuLTIPLES PARAMETROS FISIOLOGICOS ASOCIADOS A UN SOLO PACIENTE POR LO GENERAL UTILIZADO JUNTO A LA CAMA. ESTA DISENADO PARA PRODUCIR DE MANERA VISIBLE Y/O AUDIBLE SENALES O ALARMAS CUANDO CONDICIONES ADVERSAS SON REGISTRADAS. LOS PARAMETROS DE SEGUIMIENTO PUEDEN INCLUIR LA ACTIVIDAD ELECTRICA DEL CORAZON PRESION ARTERIAL NO INVASIVA FRECUENCIA CARDIACA Y TEMPERATURA. DESCRIPCION: 1. MONITOR CONFIG??RADO CON PANTALLA DE 12?? PULGADAS COMO MiNIMO. 2. CON CAPACIDAD PARA CONECTARSE A RED DE MONITOREO DE FORMA ALAMBRICA O INALAMBRICA. 3. PANTALLA A COLOR TECNOLOGiA LCD TFT O TECNOLOGiA SUPERIOR CON TECNOLOGiA SENSIBLE AL TACTO. 4. PROTECCION CONTRA DESCARGA DE DESFIBRILADOR 5. D | 133400
I090000112 | 806 | CARRO MONITOR MONITOR DE SIGNOS VITALES MODULAR DE 12 TOUCH SCREEN CON LOS SIGUIENTES PARAMETROS: ECG SPO2 TEM FR PANI MODELOS PM 200M. EQUIPO MODULAR QUE ACEPTA (POR EJEMPLO TRANSDUCTORES AMPLIFICADORES) UTILIZADO PARA DETECTAR MEDIR Y DESPLEGAR DE FORMA CONTINUA MuLTIPLES PARAMETROS FISIOLOGICOS ASOCIADOS A UN SOLO PACIENTE POR LO GENERAL UTILIZADO JUNTO A LA CAMA. ESTA DISENADO PARA PRODUCIR DE MANERA VISIBLE Y/O AUDIBLE SENALES O ALARMAS CUANDO CONDICIONES ADVERSAS SON REGISTRADAS. LOS PARAMETROS DE SEGUIMIENTO PUEDEN INCLUIR LA ACTIVIDAD ELECTRICA DEL CORAZON PRESION ARTERIAL NO INVASIVA FRECUENCIA CARDIACA Y TEMPERATURA. DESCRIPCION: 1. MONITOR CONFIG??RADO CON PANTALLA DE 12?? PULGADAS COMO MiNIMO. 2. CON CAPACIDAD PARA CONECTARSE A RED DE MONITOREO DE FORMA ALAMBRICA O INALAMBRICA. 3. PANTALLA A COLOR TECNOLOGiA LCD TFT O TECNOLOGiA SUPERIOR CON TECNOLOGiA SENSIBLE AL TACTO. 4. PROTECCION CONTRA DESCARGA DE DESFIBRILADOR 5. D | 133400
I090000112 | 769 | CARRO MONITOR MONITOR DE SIGNOS VITALES MODULAR DE 12 TOUCH SCREEN CON LOS SIGUIENTES PARAMETROS: ECG SPO2 TEM FR PANI MODELOS PM 200M. EQUIPO MODULAR QUE ACEPTA (POR EJEMPLO TRANSDUCTORES AMPLIFICADORES) UTILIZADO PARA DETECTAR MEDIR Y DESPLEGAR DE FORMA CONTINUA MuLTIPLES PARAMETROS FISIOLOGICOS ASOCIADOS A UN SOLO PACIENTE POR LO GENERAL UTILIZADO JUNTO A LA CAMA. ESTA DISENADO PARA PRODUCIR DE MANERA VISIBLE Y/O AUDIBLE SENALES O ALARMAS CUANDO CONDICIONES ADVERSAS SON REGISTRADAS. LOS PARAMETROS DE SEGUIMIENTO PUEDEN INCLUIR LA ACTIVIDAD ELECTRICA DEL CORAZON PRESION ARTERIAL NO INVASIVA FRECUENCIA CARDIACA Y TEMPERATURA. DESCRIPCION: 1. MONITOR CONFIG??RADO CON PANTALLA DE 12?? PULGADAS COMO MiNIMO. 2. CON CAPACIDAD PARA CONECTARSE A RED DE MONITOREO DE FORMA ALAMBRICA O INALAMBRICA. 3. PANTALLA A COLOR TECNOLOGiA LCD TFT O TECNOLOGiA SUPERIOR CON TECNOLOGiA SENSIBLE AL TACTO. 4. PROTECCION CONTRA DESCARGA DE DESFIBRILADOR 5. D | 133400
I090000112 | 792 | CARRO MONITOR MONITOR DE SIGNOS VITALES MODULAR DE 12 TOUCH SCREEN CON LOS SIGUIENTES PARAMETROS: ECG SPO2 TEM FR PANI MODELOS PM 200M. EQUIPO MODULAR QUE ACEPTA (POR EJEMPLO TRANSDUCTORES AMPLIFICADORES) UTILIZADO PARA DETECTAR MEDIR Y DESPLEGAR DE FORMA CONTINUA MuLTIPLES PARAMETROS FISIOLOGICOS ASOCIADOS A UN SOLO PACIENTE POR LO GENERAL UTILIZADO JUNTO A LA CAMA. ESTA DISENADO PARA PRODUCIR DE MANERA VISIBLE Y/O AUDIBLE SENALES O ALARMAS CUANDO CONDICIONES ADVERSAS SON REGISTRADAS. LOS PARAMETROS DE SEGUIMIENTO PUEDEN INCLUIR LA ACTIVIDAD ELECTRICA DEL CORAZON PRESION ARTERIAL NO INVASIVA FRECUENCIA CARDIACA Y TEMPERATURA. DESCRIPCION: 1. MONITOR CONFIG??RADO CON PANTALLA DE 12?? PULGADAS COMO MiNIMO. 2. CON CAPACIDAD PARA CONECTARSE A RED DE MONITOREO DE FORMA ALAMBRICA O INALAMBRICA. 3. PANTALLA A COLOR TECNOLOGiA LCD TFT O TECNOLOGiA SUPERIOR CON TECNOLOGiA SENSIBLE AL TACTO. 4. PROTECCION CONTRA DESCARGA DE DESFIBRILADOR 5. D | 133400
I090000112 | 803 | CARRO MONITOR MONITOR DE SIGNOS VITALES MODULAR DE 12 TOUCH SCREEN CON LOS SIGUIENTES PARAMETROS: ECG SPO2 TEM FR PANI MODELOS PM 200M. EQUIPO MODULAR QUE ACEPTA (POR EJEMPLO TRANSDUCTORES AMPLIFICADORES) UTILIZADO PARA DETECTAR MEDIR Y DESPLEGAR DE FORMA CONTINUA MuLTIPLES PARAMETROS FISIOLOGICOS ASOCIADOS A UN SOLO PACIENTE POR LO GENERAL UTILIZADO JUNTO A LA CAMA. ESTA DISENADO PARA PRODUCIR DE MANERA VISIBLE Y/O AUDIBLE SENALES O ALARMAS CUANDO CONDICIONES ADVERSAS SON REGISTRADAS. LOS PARAMETROS DE SEGUIMIENTO PUEDEN INCLUIR LA ACTIVIDAD ELECTRICA DEL CORAZON PRESION ARTERIAL NO INVASIVA FRECUENCIA CARDIACA Y TEMPERATURA. DESCRIPCION: 1. MONITOR CONFIG??RADO CON PANTALLA DE 12?? PULGADAS COMO MiNIMO. 2. CON CAPACIDAD PARA CONECTARSE A RED DE MONITOREO DE FORMA ALAMBRICA O INALAMBRICA. 3. PANTALLA A COLOR TECNOLOGiA LCD TFT O TECNOLOGiA SUPERIOR CON TECNOLOGiA SENSIBLE AL TACTO. 4. PROTECCION CONTRA DESCARGA DE DESFIBRILADOR 5. D | 133400
I090000112 | 804 | CARRO MONITOR MONITOR DE SIGNOS VITALES MODULAR DE 12 TOUCH SCREEN CON LOS SIGUIENTES PARAMETROS: ECG SPO2 TEM FR PANI MODELOS PM 200M. EQUIPO MODULAR QUE ACEPTA (POR EJEMPLO TRANSDUCTORES AMPLIFICADORES) UTILIZADO PARA DETECTAR MEDIR Y DESPLEGAR DE FORMA CONTINUA MuLTIPLES PARAMETROS FISIOLOGICOS ASOCIADOS A UN SOLO PACIENTE POR LO GENERAL UTILIZADO JUNTO A LA CAMA. ESTA DISENADO PARA PRODUCIR DE MANERA VISIBLE Y/O AUDIBLE SENALES O ALARMAS CUANDO CONDICIONES ADVERSAS SON REGISTRADAS. LOS PARAMETROS DE SEGUIMIENTO PUEDEN INCLUIR LA ACTIVIDAD ELECTRICA DEL CORAZON PRESION ARTERIAL NO INVASIVA FRECUENCIA CARDIACA Y TEMPERATURA. DESCRIPCION: 1. MONITOR CONFIG??RADO CON PANTALLA DE 12?? PULGADAS COMO MiNIMO. 2. CON CAPACIDAD PARA CONECTARSE A RED DE MONITOREO DE FORMA ALAMBRICA O INALAMBRICA. 3. PANTALLA A COLOR TECNOLOGiA LCD TFT O TECNOLOGiA SUPERIOR CON TECNOLOGiA SENSIBLE AL TACTO. 4. PROTECCION CONTRA DESCARGA DE DESFIBRILADOR 5. D | 133400
I090000112 | 819 | CARRO MONITOR MONITOR DE SIGNOS VITALES MODULAR DE 12 TOUCH SCREEN CON LOS SIGUIENTES PARAMETROS: ECG SPO2 TEM FR PANI MODELOS PM 200M. EQUIPO MODULAR QUE ACEPTA (POR EJEMPLO TRANSDUCTORES AMPLIFICADORES) UTILIZADO PARA DETECTAR MEDIR Y DESPLEGAR DE FORMA CONTINUA MuLTIPLES PARAMETROS FISIOLOGICOS ASOCIADOS A UN SOLO PACIENTE POR LO GENERAL UTILIZADO JUNTO A LA CAMA. ESTA DISENADO PARA PRODUCIR DE MANERA VISIBLE Y/O AUDIBLE SENALES O ALARMAS CUANDO CONDICIONES ADVERSAS SON REGISTRADAS. LOS PARAMETROS DE SEGUIMIENTO PUEDEN INCLUIR LA ACTIVIDAD ELECTRICA DEL CORAZON PRESION ARTERIAL NO INVASIVA FRECUENCIA CARDIACA Y TEMPERATURA. DESCRIPCION: 1. MONITOR CONFIG??RADO CON PANTALLA DE 12?? PULGADAS COMO MiNIMO. 2. CON CAPACIDAD PARA CONECTARSE A RED DE MONITOREO DE FORMA ALAMBRICA O INALAMBRICA. 3. PANTALLA A COLOR TECNOLOGiA LCD TFT O TECNOLOGiA SUPERIOR CON TECNOLOGiA SENSIBLE AL TACTO. 4. PROTECCION CONTRA DESCARGA DE DESFIBRILADOR 5. D | 133400
I090000112 | 731 | CARRO MONITOR MONITOR DE SIGNOS VITALES MODULAR DE 12 TOUCH SCREEN CON LOS SIGUIENTES PARAMETROS: ECG SPO2 TEM FR PANI MODELOS PM 200M. EQUIPO MODULAR QUE ACEPTA (POR EJEMPLO TRANSDUCTORES AMPLIFICADORES) UTILIZADO PARA DETECTAR MEDIR Y DESPLEGAR DE FORMA CONTINUA MuLTIPLES PARAMETROS FISIOLOGICOS ASOCIADOS A UN SOLO PACIENTE POR LO GENERAL UTILIZADO JUNTO A LA CAMA. ESTA DISENADO PARA PRODUCIR DE MANERA VISIBLE Y/O AUDIBLE SENALES O ALARMAS CUANDO CONDICIONES ADVERSAS SON REGISTRADAS. LOS PARAMETROS DE SEGUIMIENTO PUEDEN INCLUIR LA ACTIVIDAD ELECTRICA DEL CORAZON PRESION ARTERIAL NO INVASIVA FRECUENCIA CARDIACA Y TEMPERATURA. DESCRIPCION: 1. MONITOR CONFIG??RADO CON PANTALLA DE 12?? PULGADAS COMO MiNIMO. 2. CON CAPACIDAD PARA CONECTARSE A RED DE MONITOREO DE FORMA ALAMBRICA O INALAMBRICA. 3. PANTALLA A COLOR TECNOLOGiA LCD TFT O TECNOLOGiA SUPERIOR CON TECNOLOGiA SENSIBLE AL TACTO. 4. PROTECCION CONTRA DESCARGA DE DESFIBRILADOR 5. D | 133400
I090000112 | 732 | CARRO MONITOR MONITOR DE SIGNOS VITALES MODULAR DE 12 TOUCH SCREEN CON LOS SIGUIENTES PARAMETROS: ECG SPO2 TEM FR PANI MODELOS PM 200M. EQUIPO MODULAR QUE ACEPTA (POR EJEMPLO TRANSDUCTORES AMPLIFICADORES) UTILIZADO PARA DETECTAR MEDIR Y DESPLEGAR DE FORMA CONTINUA MuLTIPLES PARAMETROS FISIOLOGICOS ASOCIADOS A UN SOLO PACIENTE POR LO GENERAL UTILIZADO JUNTO A LA CAMA. ESTA DISENADO PARA PRODUCIR DE MANERA VISIBLE Y/O AUDIBLE SENALES O ALARMAS CUANDO CONDICIONES ADVERSAS SON REGISTRADAS. LOS PARAMETROS DE SEGUIMIENTO PUEDEN INCLUIR LA ACTIVIDAD ELECTRICA DEL CORAZON PRESION ARTERIAL NO INVASIVA FRECUENCIA CARDIACA Y TEMPERATURA. DESCRIPCION: 1. MONITOR CONFIG??RADO CON PANTALLA DE 12?? PULGADAS COMO MiNIMO. 2. CON CAPACIDAD PARA CONECTARSE A RED DE MONITOREO DE FORMA ALAMBRICA O INALAMBRICA. 3. PANTALLA A COLOR TECNOLOGiA LCD TFT O TECNOLOGiA SUPERIOR CON TECNOLOGiA SENSIBLE AL TACTO. 4. PROTECCION CONTRA DESCARGA DE DESFIBRILADOR 5. D | 133400
I090000112 | 735 | CARRO MONITOR MONITOR DE SIGNOS VITALES MODULAR DE 12 TOUCH SCREEN CON LOS SIGUIENTES PARAMETROS: ECG SPO2 TEM FR PANI MODELOS PM 200M. EQUIPO MODULAR QUE ACEPTA (POR EJEMPLO TRANSDUCTORES AMPLIFICADORES) UTILIZADO PARA DETECTAR MEDIR Y DESPLEGAR DE FORMA CONTINUA MuLTIPLES PARAMETROS FISIOLOGICOS ASOCIADOS A UN SOLO PACIENTE POR LO GENERAL UTILIZADO JUNTO A LA CAMA. ESTA DISENADO PARA PRODUCIR DE MANERA VISIBLE Y/O AUDIBLE SENALES O ALARMAS CUANDO CONDICIONES ADVERSAS SON REGISTRADAS. LOS PARAMETROS DE SEGUIMIENTO PUEDEN INCLUIR LA ACTIVIDAD ELECTRICA DEL CORAZON PRESION ARTERIAL NO INVASIVA FRECUENCIA CARDIACA Y TEMPERATURA. DESCRIPCION: 1. MONITOR CONFIG??RADO CON PANTALLA DE 12?? PULGADAS COMO MiNIMO. 2. CON CAPACIDAD PARA CONECTARSE A RED DE MONITOREO DE FORMA ALAMBRICA O INALAMBRICA. 3. PANTALLA A COLOR TECNOLOGiA LCD TFT O TECNOLOGiA SUPERIOR CON TECNOLOGiA SENSIBLE AL TACTO. 4. PROTECCION CONTRA DESCARGA DE DESFIBRILADOR 5. D | 133400
I090000112 | 737 | CARRO MONITOR MONITOR DE SIGNOS VITALES MODULAR DE 12 TOUCH SCREEN CON LOS SIGUIENTES PARAMETROS: ECG SPO2 TEM FR PANI MODELOS PM 200M. EQUIPO MODULAR QUE ACEPTA (POR EJEMPLO TRANSDUCTORES AMPLIFICADORES) UTILIZADO PARA DETECTAR MEDIR Y DESPLEGAR DE FORMA CONTINUA MuLTIPLES PARAMETROS FISIOLOGICOS ASOCIADOS A UN SOLO PACIENTE POR LO GENERAL UTILIZADO JUNTO A LA CAMA. ESTA DISENADO PARA PRODUCIR DE MANERA VISIBLE Y/O AUDIBLE SENALES O ALARMAS CUANDO CONDICIONES ADVERSAS SON REGISTRADAS. LOS PARAMETROS DE SEGUIMIENTO PUEDEN INCLUIR LA ACTIVIDAD ELECTRICA DEL CORAZON PRESION ARTERIAL NO INVASIVA FRECUENCIA CARDIACA Y TEMPERATURA. DESCRIPCION: 1. MONITOR CONFIG??RADO CON PANTALLA DE 12?? PULGADAS COMO MiNIMO. 2. CON CAPACIDAD PARA CONECTARSE A RED DE MONITOREO DE FORMA ALAMBRICA O INALAMBRICA. 3. PANTALLA A COLOR TECNOLOGiA LCD TFT O TECNOLOGiA SUPERIOR CON TECNOLOGiA SENSIBLE AL TACTO. 4. PROTECCION CONTRA DESCARGA DE DESFIBRILADOR 5. D | 133400
I090000112 | 740 | CARRO MONITOR MONITOR DE SIGNOS VITALES MODULAR DE 12 TOUCH SCREEN CON LOS SIGUIENTES PARAMETROS: ECG SPO2 TEM FR PANI MODELOS PM 200M. EQUIPO MODULAR QUE ACEPTA (POR EJEMPLO TRANSDUCTORES AMPLIFICADORES) UTILIZADO PARA DETECTAR MEDIR Y DESPLEGAR DE FORMA CONTINUA MuLTIPLES PARAMETROS FISIOLOGICOS ASOCIADOS A UN SOLO PACIENTE POR LO GENERAL UTILIZADO JUNTO A LA CAMA. ESTA DISENADO PARA PRODUCIR DE MANERA VISIBLE Y/O AUDIBLE SENALES O ALARMAS CUANDO CONDICIONES ADVERSAS SON REGISTRADAS. LOS PARAMETROS DE SEGUIMIENTO PUEDEN INCLUIR LA ACTIVIDAD ELECTRICA DEL CORAZON PRESION ARTERIAL NO INVASIVA FRECUENCIA CARDIACA Y TEMPERATURA. DESCRIPCION: 1. MONITOR CONFIG??RADO CON PANTALLA DE 12?? PULGADAS COMO MiNIMO. 2. CON CAPACIDAD PARA CONECTARSE A RED DE MONITOREO DE FORMA ALAMBRICA O INALAMBRICA. 3. PANTALLA A COLOR TECNOLOGiA LCD TFT O TECNOLOGiA SUPERIOR CON TECNOLOGiA SENSIBLE AL TACTO. 4. PROTECCION CONTRA DESCARGA DE DESFIBRILADOR 5. D | 133400
I090000112 | 741 | CARRO MONITOR MONITOR DE SIGNOS VITALES MODULAR DE 12 TOUCH SCREEN CON LOS SIGUIENTES PARAMETROS: ECG SPO2 TEM FR PANI MODELOS PM 200M. EQUIPO MODULAR QUE ACEPTA (POR EJEMPLO TRANSDUCTORES AMPLIFICADORES) UTILIZADO PARA DETECTAR MEDIR Y DESPLEGAR DE FORMA CONTINUA MuLTIPLES PARAMETROS FISIOLOGICOS ASOCIADOS A UN SOLO PACIENTE POR LO GENERAL UTILIZADO JUNTO A LA CAMA. ESTA DISENADO PARA PRODUCIR DE MANERA VISIBLE Y/O AUDIBLE SENALES O ALARMAS CUANDO CONDICIONES ADVERSAS SON REGISTRADAS. LOS PARAMETROS DE SEGUIMIENTO PUEDEN INCLUIR LA ACTIVIDAD ELECTRICA DEL CORAZON PRESION ARTERIAL NO INVASIVA FRECUENCIA CARDIACA Y TEMPERATURA. DESCRIPCION: 1. MONITOR CONFIG??RADO CON PANTALLA DE 12?? PULGADAS COMO MiNIMO. 2. CON CAPACIDAD PARA CONECTARSE A RED DE MONITOREO DE FORMA ALAMBRICA O INALAMBRICA. 3. PANTALLA A COLOR TECNOLOGiA LCD TFT O TECNOLOGiA SUPERIOR CON TECNOLOGiA SENSIBLE AL TACTO. 4. PROTECCION CONTRA DESCARGA DE DESFIBRILADOR 5. D | 133400
I090000112 | 745 | CARRO MONITOR MONITOR DE SIGNOS VITALES MODULAR DE 12 TOUCH SCREEN CON LOS SIGUIENTES PARAMETROS: ECG SPO2 TEM FR PANI MODELOS PM 200M. EQUIPO MODULAR QUE ACEPTA (POR EJEMPLO TRANSDUCTORES AMPLIFICADORES) UTILIZADO PARA DETECTAR MEDIR Y DESPLEGAR DE FORMA CONTINUA MuLTIPLES PARAMETROS FISIOLOGICOS ASOCIADOS A UN SOLO PACIENTE POR LO GENERAL UTILIZADO JUNTO A LA CAMA. ESTA DISENADO PARA PRODUCIR DE MANERA VISIBLE Y/O AUDIBLE SENALES O ALARMAS CUANDO CONDICIONES ADVERSAS SON REGISTRADAS. LOS PARAMETROS DE SEGUIMIENTO PUEDEN INCLUIR LA ACTIVIDAD ELECTRICA DEL CORAZON PRESION ARTERIAL NO INVASIVA FRECUENCIA CARDIACA Y TEMPERATURA. DESCRIPCION: 1. MONITOR CONFIG??RADO CON PANTALLA DE 12?? PULGADAS COMO MiNIMO. 2. CON CAPACIDAD PARA CONECTARSE A RED DE MONITOREO DE FORMA ALAMBRICA O INALAMBRICA. 3. PANTALLA A COLOR TECNOLOGiA LCD TFT O TECNOLOGiA SUPERIOR CON TECNOLOGiA SENSIBLE AL TACTO. 4. PROTECCION CONTRA DESCARGA DE DESFIBRILADOR 5. D | 133400
I090000112 | 748 | CARRO MONITOR MONITOR DE SIGNOS VITALES MODULAR DE 12 TOUCH SCREEN CON LOS SIGUIENTES PARAMETROS: ECG SPO2 TEM FR PANI MODELOS PM 200M. EQUIPO MODULAR QUE ACEPTA (POR EJEMPLO TRANSDUCTORES AMPLIFICADORES) UTILIZADO PARA DETECTAR MEDIR Y DESPLEGAR DE FORMA CONTINUA MuLTIPLES PARAMETROS FISIOLOGICOS ASOCIADOS A UN SOLO PACIENTE POR LO GENERAL UTILIZADO JUNTO A LA CAMA. ESTA DISENADO PARA PRODUCIR DE MANERA VISIBLE Y/O AUDIBLE SENALES O ALARMAS CUANDO CONDICIONES ADVERSAS SON REGISTRADAS. LOS PARAMETROS DE SEGUIMIENTO PUEDEN INCLUIR LA ACTIVIDAD ELECTRICA DEL CORAZON PRESION ARTERIAL NO INVASIVA FRECUENCIA CARDIACA Y TEMPERATURA. DESCRIPCION: 1. MONITOR CONFIG??RADO CON PANTALLA DE 12?? PULGADAS COMO MiNIMO. 2. CON CAPACIDAD PARA CONECTARSE A RED DE MONITOREO DE FORMA ALAMBRICA O INALAMBRICA. 3. PANTALLA A COLOR TECNOLOGiA LCD TFT O TECNOLOGiA SUPERIOR CON TECNOLOGiA SENSIBLE AL TACTO. 4. PROTECCION CONTRA DESCARGA DE DESFIBRILADOR 5. D | 133400
I090000112 | 753 | CARRO MONITOR MONITOR DE SIGNOS VITALES MODULAR DE 12 TOUCH SCREEN CON LOS SIGUIENTES PARAMETROS: ECG SPO2 TEM FR PANI MODELOS PM 200M. EQUIPO MODULAR QUE ACEPTA (POR EJEMPLO TRANSDUCTORES AMPLIFICADORES) UTILIZADO PARA DETECTAR MEDIR Y DESPLEGAR DE FORMA CONTINUA MuLTIPLES PARAMETROS FISIOLOGICOS ASOCIADOS A UN SOLO PACIENTE POR LO GENERAL UTILIZADO JUNTO A LA CAMA. ESTA DISENADO PARA PRODUCIR DE MANERA VISIBLE Y/O AUDIBLE SENALES O ALARMAS CUANDO CONDICIONES ADVERSAS SON REGISTRADAS. LOS PARAMETROS DE SEGUIMIENTO PUEDEN INCLUIR LA ACTIVIDAD ELECTRICA DEL CORAZON PRESION ARTERIAL NO INVASIVA FRECUENCIA CARDIACA Y TEMPERATURA. DESCRIPCION: 1. MONITOR CONFIG??RADO CON PANTALLA DE 12?? PULGADAS COMO MiNIMO. 2. CON CAPACIDAD PARA CONECTARSE A RED DE MONITOREO DE FORMA ALAMBRICA O INALAMBRICA. 3. PANTALLA A COLOR TECNOLOGiA LCD TFT O TECNOLOGiA SUPERIOR CON TECNOLOGiA SENSIBLE AL TACTO. 4. PROTECCION CONTRA DESCARGA DE DESFIBRILADOR 5. D | 133400
I090000112 | 771 | CARRO MONITOR MONITOR DE SIGNOS VITALES MODULAR DE 12 TOUCH SCREEN CON LOS SIGUIENTES PARAMETROS: ECG SPO2 TEM FR PANI MODELOS PM 200M. EQUIPO MODULAR QUE ACEPTA (POR EJEMPLO TRANSDUCTORES AMPLIFICADORES) UTILIZADO PARA DETECTAR MEDIR Y DESPLEGAR DE FORMA CONTINUA MuLTIPLES PARAMETROS FISIOLOGICOS ASOCIADOS A UN SOLO PACIENTE POR LO GENERAL UTILIZADO JUNTO A LA CAMA. ESTA DISENADO PARA PRODUCIR DE MANERA VISIBLE Y/O AUDIBLE SENALES O ALARMAS CUANDO CONDICIONES ADVERSAS SON REGISTRADAS. LOS PARAMETROS DE SEGUIMIENTO PUEDEN INCLUIR LA ACTIVIDAD ELECTRICA DEL CORAZON PRESION ARTERIAL NO INVASIVA FRECUENCIA CARDIACA Y TEMPERATURA. DESCRIPCION: 1. MONITOR CONFIG??RADO CON PANTALLA DE 12?? PULGADAS COMO MiNIMO. 2. CON CAPACIDAD PARA CONECTARSE A RED DE MONITOREO DE FORMA ALAMBRICA O INALAMBRICA. 3. PANTALLA A COLOR TECNOLOGiA LCD TFT O TECNOLOGiA SUPERIOR CON TECNOLOGiA SENSIBLE AL TACTO. 4. PROTECCION CONTRA DESCARGA DE DESFIBRILADOR 5. D | 133400
I090000112 | 778 | CARRO MONITOR MONITOR DE SIGNOS VITALES MODULAR DE 12 TOUCH SCREEN CON LOS SIGUIENTES PARAMETROS: ECG SPO2 TEM FR PANI MODELOS PM 200M. EQUIPO MODULAR QUE ACEPTA (POR EJEMPLO TRANSDUCTORES AMPLIFICADORES) UTILIZADO PARA DETECTAR MEDIR Y DESPLEGAR DE FORMA CONTINUA MuLTIPLES PARAMETROS FISIOLOGICOS ASOCIADOS A UN SOLO PACIENTE POR LO GENERAL UTILIZADO JUNTO A LA CAMA. ESTA DISENADO PARA PRODUCIR DE MANERA VISIBLE Y/O AUDIBLE SENALES O ALARMAS CUANDO CONDICIONES ADVERSAS SON REGISTRADAS. LOS PARAMETROS DE SEGUIMIENTO PUEDEN INCLUIR LA ACTIVIDAD ELECTRICA DEL CORAZON PRESION ARTERIAL NO INVASIVA FRECUENCIA CARDIACA Y TEMPERATURA. DESCRIPCION: 1. MONITOR CONFIG??RADO CON PANTALLA DE 12?? PULGADAS COMO MiNIMO. 2. CON CAPACIDAD PARA CONECTARSE A RED DE MONITOREO DE FORMA ALAMBRICA O INALAMBRICA. 3. PANTALLA A COLOR TECNOLOGiA LCD TFT O TECNOLOGiA SUPERIOR CON TECNOLOGiA SENSIBLE AL TACTO. 4. PROTECCION CONTRA DESCARGA DE DESFIBRILADOR 5. D | 133400
I090000112 | 780 | CARRO MONITOR MONITOR DE SIGNOS VITALES MODULAR DE 12 TOUCH SCREEN CON LOS SIGUIENTES PARAMETROS: ECG SPO2 TEM FR PANI MODELOS PM 200M. EQUIPO MODULAR QUE ACEPTA (POR EJEMPLO TRANSDUCTORES AMPLIFICADORES) UTILIZADO PARA DETECTAR MEDIR Y DESPLEGAR DE FORMA CONTINUA MuLTIPLES PARAMETROS FISIOLOGICOS ASOCIADOS A UN SOLO PACIENTE POR LO GENERAL UTILIZADO JUNTO A LA CAMA. ESTA DISENADO PARA PRODUCIR DE MANERA VISIBLE Y/O AUDIBLE SENALES O ALARMAS CUANDO CONDICIONES ADVERSAS SON REGISTRADAS. LOS PARAMETROS DE SEGUIMIENTO PUEDEN INCLUIR LA ACTIVIDAD ELECTRICA DEL CORAZON PRESION ARTERIAL NO INVASIVA FRECUENCIA CARDIACA Y TEMPERATURA. DESCRIPCION: 1. MONITOR CONFIG??RADO CON PANTALLA DE 12?? PULGADAS COMO MiNIMO. 2. CON CAPACIDAD PARA CONECTARSE A RED DE MONITOREO DE FORMA ALAMBRICA O INALAMBRICA. 3. PANTALLA A COLOR TECNOLOGiA LCD TFT O TECNOLOGiA SUPERIOR CON TECNOLOGiA SENSIBLE AL TACTO. 4. PROTECCION CONTRA DESCARGA DE DESFIBRILADOR 5. D | 133400
I090000112 | 784 | CARRO MONITOR MONITOR DE SIGNOS VITALES MODULAR DE 12 TOUCH SCREEN CON LOS SIGUIENTES PARAMETROS: ECG SPO2 TEM FR PANI MODELOS PM 200M. EQUIPO MODULAR QUE ACEPTA (POR EJEMPLO TRANSDUCTORES AMPLIFICADORES) UTILIZADO PARA DETECTAR MEDIR Y DESPLEGAR DE FORMA CONTINUA MuLTIPLES PARAMETROS FISIOLOGICOS ASOCIADOS A UN SOLO PACIENTE POR LO GENERAL UTILIZADO JUNTO A LA CAMA. ESTA DISENADO PARA PRODUCIR DE MANERA VISIBLE Y/O AUDIBLE SENALES O ALARMAS CUANDO CONDICIONES ADVERSAS SON REGISTRADAS. LOS PARAMETROS DE SEGUIMIENTO PUEDEN INCLUIR LA ACTIVIDAD ELECTRICA DEL CORAZON PRESION ARTERIAL NO INVASIVA FRECUENCIA CARDIACA Y TEMPERATURA. DESCRIPCION: 1. MONITOR CONFIG??RADO CON PANTALLA DE 12?? PULGADAS COMO MiNIMO. 2. CON CAPACIDAD PARA CONECTARSE A RED DE MONITOREO DE FORMA ALAMBRICA O INALAMBRICA. 3. PANTALLA A COLOR TECNOLOGiA LCD TFT O TECNOLOGiA SUPERIOR CON TECNOLOGiA SENSIBLE AL TACTO. 4. PROTECCION CONTRA DESCARGA DE DESFIBRILADOR 5. D | 133400
I090000112 | 805 | CARRO MONITOR MONITOR DE SIGNOS VITALES MODULAR DE 12 TOUCH SCREEN CON LOS SIGUIENTES PARAMETROS: ECG SPO2 TEM FR PANI MODELOS PM 200M. EQUIPO MODULAR QUE ACEPTA (POR EJEMPLO TRANSDUCTORES AMPLIFICADORES) UTILIZADO PARA DETECTAR MEDIR Y DESPLEGAR DE FORMA CONTINUA MuLTIPLES PARAMETROS FISIOLOGICOS ASOCIADOS A UN SOLO PACIENTE POR LO GENERAL UTILIZADO JUNTO A LA CAMA. ESTA DISENADO PARA PRODUCIR DE MANERA VISIBLE Y/O AUDIBLE SENALES O ALARMAS CUANDO CONDICIONES ADVERSAS SON REGISTRADAS. LOS PARAMETROS DE SEGUIMIENTO PUEDEN INCLUIR LA ACTIVIDAD ELECTRICA DEL CORAZON PRESION ARTERIAL NO INVASIVA FRECUENCIA CARDIACA Y TEMPERATURA. DESCRIPCION: 1. MONITOR CONFIG??RADO CON PANTALLA DE 12?? PULGADAS COMO MiNIMO. 2. CON CAPACIDAD PARA CONECTARSE A RED DE MONITOREO DE FORMA ALAMBRICA O INALAMBRICA. 3. PANTALLA A COLOR TECNOLOGiA LCD TFT O TECNOLOGiA SUPERIOR CON TECNOLOGiA SENSIBLE AL TACTO. 4. PROTECCION CONTRA DESCARGA DE DESFIBRILADOR 5. D | 133400
I090000112 | 808 | CARRO MONITOR MONITOR DE SIGNOS VITALES MODULAR DE 12 TOUCH SCREEN CON LOS SIGUIENTES PARAMETROS: ECG SPO2 TEM FR PANI MODELOS PM 200M. EQUIPO MODULAR QUE ACEPTA (POR EJEMPLO TRANSDUCTORES AMPLIFICADORES) UTILIZADO PARA DETECTAR MEDIR Y DESPLEGAR DE FORMA CONTINUA MuLTIPLES PARAMETROS FISIOLOGICOS ASOCIADOS A UN SOLO PACIENTE POR LO GENERAL UTILIZADO JUNTO A LA CAMA. ESTA DISENADO PARA PRODUCIR DE MANERA VISIBLE Y/O AUDIBLE SENALES O ALARMAS CUANDO CONDICIONES ADVERSAS SON REGISTRADAS. LOS PARAMETROS DE SEGUIMIENTO PUEDEN INCLUIR LA ACTIVIDAD ELECTRICA DEL CORAZON PRESION ARTERIAL NO INVASIVA FRECUENCIA CARDIACA Y TEMPERATURA. DESCRIPCION: 1. MONITOR CONFIG??RADO CON PANTALLA DE 12?? PULGADAS COMO MiNIMO. 2. CON CAPACIDAD PARA CONECTARSE A RED DE MONITOREO DE FORMA ALAMBRICA O INALAMBRICA. 3. PANTALLA A COLOR TECNOLOGiA LCD TFT O TECNOLOGiA SUPERIOR CON TECNOLOGiA SENSIBLE AL TACTO. 4. PROTECCION CONTRA DESCARGA DE DESFIBRILADOR 5. D | 133400
I090000112 | 810 | CARRO MONITOR MONITOR DE SIGNOS VITALES MODULAR DE 12 TOUCH SCREEN CON LOS SIGUIENTES PARAMETROS: ECG SPO2 TEM FR PANI MODELOS PM 200M. EQUIPO MODULAR QUE ACEPTA (POR EJEMPLO TRANSDUCTORES AMPLIFICADORES) UTILIZADO PARA DETECTAR MEDIR Y DESPLEGAR DE FORMA CONTINUA MuLTIPLES PARAMETROS FISIOLOGICOS ASOCIADOS A UN SOLO PACIENTE POR LO GENERAL UTILIZADO JUNTO A LA CAMA. ESTA DISENADO PARA PRODUCIR DE MANERA VISIBLE Y/O AUDIBLE SENALES O ALARMAS CUANDO CONDICIONES ADVERSAS SON REGISTRADAS. LOS PARAMETROS DE SEGUIMIENTO PUEDEN INCLUIR LA ACTIVIDAD ELECTRICA DEL CORAZON PRESION ARTERIAL NO INVASIVA FRECUENCIA CARDIACA Y TEMPERATURA. DESCRIPCION: 1. MONITOR CONFIG??RADO CON PANTALLA DE 12?? PULGADAS COMO MiNIMO. 2. CON CAPACIDAD PARA CONECTARSE A RED DE MONITOREO DE FORMA ALAMBRICA O INALAMBRICA. 3. PANTALLA A COLOR TECNOLOGiA LCD TFT O TECNOLOGiA SUPERIOR CON TECNOLOGiA SENSIBLE AL TACTO. 4. PROTECCION CONTRA DESCARGA DE DESFIBRILADOR 5. D | 133400
I090000112 | 815 | CARRO MONITOR MONITOR DE SIGNOS VITALES MODULAR DE 12 TOUCH SCREEN CON LOS SIGUIENTES PARAMETROS: ECG SPO2 TEM FR PANI MODELOS PM 200M. EQUIPO MODULAR QUE ACEPTA (POR EJEMPLO TRANSDUCTORES AMPLIFICADORES) UTILIZADO PARA DETECTAR MEDIR Y DESPLEGAR DE FORMA CONTINUA MuLTIPLES PARAMETROS FISIOLOGICOS ASOCIADOS A UN SOLO PACIENTE POR LO GENERAL UTILIZADO JUNTO A LA CAMA. ESTA DISENADO PARA PRODUCIR DE MANERA VISIBLE Y/O AUDIBLE SENALES O ALARMAS CUANDO CONDICIONES ADVERSAS SON REGISTRADAS. LOS PARAMETROS DE SEGUIMIENTO PUEDEN INCLUIR LA ACTIVIDAD ELECTRICA DEL CORAZON PRESION ARTERIAL NO INVASIVA FRECUENCIA CARDIACA Y TEMPERATURA. DESCRIPCION: 1. MONITOR CONFIG??RADO CON PANTALLA DE 12?? PULGADAS COMO MiNIMO. 2. CON CAPACIDAD PARA CONECTARSE A RED DE MONITOREO DE FORMA ALAMBRICA O INALAMBRICA. 3. PANTALLA A COLOR TECNOLOGiA LCD TFT O TECNOLOGiA SUPERIOR CON TECNOLOGiA SENSIBLE AL TACTO. 4. PROTECCION CONTRA DESCARGA DE DESFIBRILADOR 5. D | 133400
I090000112 | 816 | CARRO MONITOR MONITOR DE SIGNOS VITALES MODULAR DE 12 TOUCH SCREEN CON LOS SIGUIENTES PARAMETROS: ECG SPO2 TEM FR PANI MODELOS PM 200M. EQUIPO MODULAR QUE ACEPTA (POR EJEMPLO TRANSDUCTORES AMPLIFICADORES) UTILIZADO PARA DETECTAR MEDIR Y DESPLEGAR DE FORMA CONTINUA MuLTIPLES PARAMETROS FISIOLOGICOS ASOCIADOS A UN SOLO PACIENTE POR LO GENERAL UTILIZADO JUNTO A LA CAMA. ESTA DISENADO PARA PRODUCIR DE MANERA VISIBLE Y/O AUDIBLE SENALES O ALARMAS CUANDO CONDICIONES ADVERSAS SON REGISTRADAS. LOS PARAMETROS DE SEGUIMIENTO PUEDEN INCLUIR LA ACTIVIDAD ELECTRICA DEL CORAZON PRESION ARTERIAL NO INVASIVA FRECUENCIA CARDIACA Y TEMPERATURA. DESCRIPCION: 1. MONITOR CONFIG??RADO CON PANTALLA DE 12?? PULGADAS COMO MiNIMO. 2. CON CAPACIDAD PARA CONECTARSE A RED DE MONITOREO DE FORMA ALAMBRICA O INALAMBRICA. 3. PANTALLA A COLOR TECNOLOGiA LCD TFT O TECNOLOGiA SUPERIOR CON TECNOLOGiA SENSIBLE AL TACTO. 4. PROTECCION CONTRA DESCARGA DE DESFIBRILADOR 5. D | 133400
I090000112 | 817 | CARRO MONITOR MONITOR DE SIGNOS VITALES MODULAR DE 12 TOUCH SCREEN CON LOS SIGUIENTES PARAMETROS: ECG SPO2 TEM FR PANI MODELOS PM 200M. EQUIPO MODULAR QUE ACEPTA (POR EJEMPLO TRANSDUCTORES AMPLIFICADORES) UTILIZADO PARA DETECTAR MEDIR Y DESPLEGAR DE FORMA CONTINUA MuLTIPLES PARAMETROS FISIOLOGICOS ASOCIADOS A UN SOLO PACIENTE POR LO GENERAL UTILIZADO JUNTO A LA CAMA. ESTA DISENADO PARA PRODUCIR DE MANERA VISIBLE Y/O AUDIBLE SENALES O ALARMAS CUANDO CONDICIONES ADVERSAS SON REGISTRADAS. LOS PARAMETROS DE SEGUIMIENTO PUEDEN INCLUIR LA ACTIVIDAD ELECTRICA DEL CORAZON PRESION ARTERIAL NO INVASIVA FRECUENCIA CARDIACA Y TEMPERATURA. DESCRIPCION: 1. MONITOR CONFIG??RADO CON PANTALLA DE 12?? PULGADAS COMO MiNIMO. 2. CON CAPACIDAD PARA CONECTARSE A RED DE MONITOREO DE FORMA ALAMBRICA O INALAMBRICA. 3. PANTALLA A COLOR TECNOLOGiA LCD TFT O TECNOLOGiA SUPERIOR CON TECNOLOGiA SENSIBLE AL TACTO. 4. PROTECCION CONTRA DESCARGA DE DESFIBRILADOR 5. D | 133400
I180000150 | 29 | DIGITALIZADOR DE IMAGEN COMPUTARIZADA (SCANNER) DIGITALIZADOR DE IMAGEN COMPUTARIZADA DIGITALIZADOR DE FIRMAS MARCA TOPAZ NUMERO DE PARTE T-L460-HSB-R | 8782.36
I210000074 | 146 | EQUIPO CONTRA INCENDIO PANEL DE INCENDIO DIRECCIONABLE. TRANSMISOR DIGITAL DE CONMUTADOR DE ALARMA DE INCENDIOS INTEGRADO (DACT) Y EL PROTOCOLO DE NOTIFICACION DE DETECTOR SUCIO (CLEAN ME DE BOSH) MONITOREO DE HASTA 8 ZONAS DOS CIRCUITOS DE ANUNCIACION (NAC) CAPACIDAD DE ALMACENAMIENTO DE 499 EVENTOS EN MEMORIA PUERTO DE COMUNICACION PARA TECLADOS REMOTOS CON TODAS LAS FUNCIONES DEL PANEL PRINCIPAL EQUIPO CERTIFICADO POR LOS LABORATORIOS UL. INCLUYE: GABINETE BASICO MODELO: FPD7024 TARJETA PARA DIECCIONAMIENTO DE DISPOSITIVOS DE DETECCION MODELO: FPE-7039 TARJETA DE EXPANSION DE CUATRO PUNTOS MODELO FPC-7034 BANCO DE BATERIAS 2 X 12V 7AH MODELO D126 MARCA BOSCH. 2 TECLADOS REMOTO PARA PANEL DE INCENDIO FPD7024 MARCA BOSCH MODELO FMR7033. 50 DETECRORES DE HUMO FOTOELECTRICO DIRECCIONABLE MARCA BOSCH FD7050 INCLUYE BASE MARCA BOSCH MODELO F-D7050B6. 11 SIRENAS CON ESTORBO COLOR ROJO MARCA BOSCH MODELO F_WHSR CON SENALIZACION EN ESPANOL D | 206183.04
I450400002 | 4223 | ACONDICIONADOR AIRE AIRE ACONDICIONADO 15000 BTU. | 44660
I210000044 | 7 | PLANCHA PLANCHA DE .90 X .80 X .30 CON 3 QUEMADORES TIPO H PLANCHA FABRICADA EN COLD ROLLED DE 5/8 PULG. CON RESPALDO EN COSTADO Y PARTE POSTERIOR. | 27596.4
I450600350 | 5 | MESA PARA RECIBIR VAJILLA MESA DE ACERO INOXIDABLE CON RESPALDO CON ENTREPANO DE 1.30 X .60 X .90 CUBIERTA EN CALIBRE 18 ENTREPANO CAL.20 CON REFUERZOS INTERMEDIOS DEL MISMO MATERIAL CON PATAS EN TUBO DE 1 5/8 CAL. 16 CON REGATON NIVELADOR. | 20996
I450600350 | 4 | MESA PARA RECIBIR VAJILLA MESA DE ACERO INOXIDABLE CON RESPALDO CON ENTREPANO DE 1.30 X .60 X .90 CUBIERTA EN CALIBRE 18 ENTREPANO CAL.20 CON REFUERZOS INTERMEDIOS DEL MISMO MATERIAL CON PATAS EN TUBO DE 1 5/8 CAL. 16 CON REGATON NIVELADOR. | 20996
I150200162 | 3 | FLASH ELECTRONICO FLASH PARA CAMARA FOTOGRAFICA COLOR NEGRO INCLUYE ESTUCHE MODELO: SPEEDLITE 600EX II-RT | 18869.72
I150200162 | 4 | FLASH ELECTRONICO FLASH PARA CAMARA FOTOGRAFICA COLOR NEGRO INCLUYE ESTUCHE MODELO: SPEEDLITE 600EX II-RT | 18869.72
I090000216 | 3248 | ESTUCHE DIAGNOSTICO (JGO. DE) ESTUCHE DIAGNOSTICO PORTATIL. | 9331.04
I090000216 | 3249 | ESTUCHE DIAGNOSTICO (JGO. DE) ESTUCHE DIAGNOSTICO PORTATIL. | 9331.04
I090000216 | 3250 | ESTUCHE DIAGNOSTICO (JGO. DE) ESTUCHE DIAGNOSTICO PORTATIL. | 9331.04
I090000216 | 3251 | ESTUCHE DIAGNOSTICO (JGO. DE) ESTUCHE DIAGNOSTICO PORTATIL. | 9331.04
I090000216 | 3252 | ESTUCHE DIAGNOSTICO (JGO. DE) ESTUCHE DIAGNOSTICO PORTATIL. | 9331.04
I090000216 | 3253 | ESTUCHE DIAGNOSTICO (JGO. DE) ESTUCHE DIAGNOSTICO PORTATIL. | 9331.04
I090000216 | 3254 | ESTUCHE DIAGNOSTICO (JGO. DE) ESTUCHE DIAGNOSTICO PORTATIL. | 9331.04
I090000216 | 3255 | ESTUCHE DIAGNOSTICO (JGO. DE) ESTUCHE DIAGNOSTICO PORTATIL. | 9331.04
I090000216 | 3256 | ESTUCHE DIAGNOSTICO (JGO. DE) ESTUCHE DIAGNOSTICO PORTATIL. | 9331.04
I090000216 | 3257 | ESTUCHE DIAGNOSTICO (JGO. DE) ESTUCHE DIAGNOSTICO PORTATIL. | 9331.04
I090000216 | 3258 | ESTUCHE DIAGNOSTICO (JGO. DE) ESTUCHE DIAGNOSTICO PORTATIL. | 9331.04
I090000216 | 3259 | ESTUCHE DIAGNOSTICO (JGO. DE) ESTUCHE DIAGNOSTICO PORTATIL. | 9331.04
I180000148 | 1511 | NO-BREAK NO BREAK 2000 VA 1200 WATTS 8 CONTACTOS COLOR NEGRO. | 6612
I060600048 | 5487 | BAUMANOMETRO ESFIGMOMANOMETRO ANEROIDE DE PEDESTAL. | 10440
I060600048 | 5488 | BAUMANOMETRO ESFIGMOMANOMETRO ANEROIDE DE PEDESTAL. | 10440
I060600048 | 5489 | BAUMANOMETRO ESFIGMOMANOMETRO ANEROIDE DE PEDESTAL. | 10440
I060600048 | 5490 | BAUMANOMETRO ESFIGMOMANOMETRO ANEROIDE DE PEDESTAL. | 10440
I060600048 | 5491 | BAUMANOMETRO ESFIGMOMANOMETRO ANEROIDE DE PEDESTAL. | 10440
I060600048 | 5492 | BAUMANOMETRO ESFIGMOMANOMETRO ANEROIDE DE PEDESTAL. | 10440
I060600048 | 5493 | BAUMANOMETRO ESFIGMOMANOMETRO ANEROIDE DE PEDESTAL. | 10440
I060600048 | 5494 | BAUMANOMETRO ESFIGMOMANOMETRO ANEROIDE DE PEDESTAL. | 10440
I060600048 | 5495 | BAUMANOMETRO ESFIGMOMANOMETRO ANEROIDE DE PEDESTAL. | 10440
I060600048 | 5496 | BAUMANOMETRO ESFIGMOMANOMETRO ANEROIDE DE PEDESTAL. | 10440
I060600048 | 5497 | BAUMANOMETRO ESFIGMOMANOMETRO ANEROIDE DE PEDESTAL. | 10440
I060600048 | 5498 | BAUMANOMETRO ESFIGMOMANOMETRO ANEROIDE DE PEDESTAL. | 10440
I060600048 | 5499 | BAUMANOMETRO ESFIGMOMANOMETRO ANEROIDE DE PEDESTAL. | 10440
I060600048 | 5500 | BAUMANOMETRO ESFIGMOMANOMETRO ANEROIDE DE PEDESTAL. | 10440
I060600048 | 5501 | BAUMANOMETRO ESFIGMOMANOMETRO ANEROIDE DE PEDESTAL. | 10440
I060200282 | 704 | ESTERILIZADOR O AUTOCLAVE ESTERILIZADOR O AUTOCLAVE. CAPACIDAD DE 28 LITROS. | 37000.52
I090000382 | 12 | REFRIGERADOR CADAVERES REFRIGERADOR DE CADAVERES DOS GAVETAS. | 198334.48
I150200294 | 135 | PROYECTOR MULTIPLE VIDEO PROYECTOR RESOLUCION WXGA (1280 X 800) 3600 LUMENES. | 14074.28
I090000064 | 2496 | BASCULA CON Y SIN ESTADIMETRO BASCULA DE COLUMNA METALICA CON ESTADIMETRO. | 10090.17
I090000252 | 290 | INCUBADORA CAMARA DE TRANSPORTE Y AISLAMIENTO PARA TRASLADO DE PACIENTE INFECCIOSO. LA CAPSULA XE DE TRASLADO DE PACIENTE INFECTO-CONTAGIOSO PERMITE EL TRANSPORTE SEGURA DEL PACIENTE QUE REPRESENTA POTENCIAL RIESGO DE CONTAGIO. OPERA MANTENIENDO UN DOMO FLEXIBLE Y TRANSPARENTE INFLADO CON PRESION POSITIVA QUE CANALIZA TODA LA SALIDA DE ARTE POR UN FILTRO GRADO HEPA. EL SELLADO HERMETICO TOTAL DE LA CAPSULA XE PERMITE MANTENER COMPLETAMENTE AISLADO AL PACIENTE DE SU ENTORNO Y REDUCE DRAMATICAMENTE EL RIESGO DE EXPOSICION AL PATOGENO QUE PORTA EL PACIENTE ESPECIFICACIONES CIERRE HERMETICO PRESION POSITIVA/NEGATIVA CON FLTRO HEPA. AISLAMIENTO COMPLETO DEL PACIENTE FIJA Y TRANSPORTABLE REUTILIZABLE INDICADOR DIGITAL DE ESTADO DE BATERIA ACCESO CON BRAZOS. | 69455
I090000252 | 291 | INCUBADORA CAMARA DE TRANSPORTE Y AISLAMIENTO PARA TRASLADO DE PACIENTE INFECCIOSO. LA CAPSULA XE DE TRASLADO DE PACIENTE INFECTO-CONTAGIOSO PERMITE EL TRANSPORTE SEGURA DEL PACIENTE QUE REPRESENTA POTENCIAL RIESGO DE CONTAGIO. OPERA MANTENIENDO UN DOMO FLEXIBLE Y TRANSPARENTE INFLADO CON PRESION POSITIVA QUE CANALIZA TODA LA SALIDA DE ARTE POR UN FILTRO GRADO HEPA. EL SELLADO HERMETICO TOTAL DE LA CAPSULA XE PERMITE MANTENER COMPLETAMENTE AISLADO AL PACIENTE DE SU ENTORNO Y REDUCE DRAMATICAMENTE EL RIESGO DE EXPOSICION AL PATOGENO QUE PORTA EL PACIENTE ESPECIFICACIONES CIERRE HERMETICO PRESION POSITIVA/NEGATIVA CON FLTRO HEPA. AISLAMIENTO COMPLETO DEL PACIENTE FIJA Y TRANSPORTABLE REUTILIZABLE INDICADOR DIGITAL DE ESTADO DE BATERIA ACCESO CON BRAZOS. | 69455
I450400002 | 4224 | ACONDICIONADOR AIRE MINISPLIT DE 1 TONELADA FRIO/CALOR INVERTER. EVAPORADOR: MODELO: EMC121K SERIE: EMC121K7121901370 | 8723.2
I450400002 | 4225 | ACONDICIONADOR AIRE MINISPLIT DE 1 TONELADA FRIO/CALOR INVERTER. EVAPORADOR: MODELO: EMC121K SERIE: EMC121K7121901343 | 8723.2
I450400002 | 4226 | ACONDICIONADOR AIRE MINISPLIT DE 1 TONELADA FRIO/CALOR INVERTER. EVAPORADOR: MODELO: EMC121K SERIE: EMC121K7121901335 | 8723.2
I450400002 | 4227 | ACONDICIONADOR AIRE MINISPLIT DE 2 TONELADAS FRIO/CALOR INVERTER. EVAPORADOR: MODELO: EMC261E SERIE: EMC261E7121901522 | 17643.6
I180000066 | 1883 | MINICOMPUTADORA COMPUTADORA PORTATIL PROCESADOR INTEL CORE I5 MEMORIA RAM DE 8GB SSD DE 256GB PANTALLA DE 14 LED WINDOWS 10 PROFESIONAL DE 64 BITS. INCLUYE LICENCIA DE HOME & BUSINESS 2019. | 28154.36
I180000066 | 1885 | MINICOMPUTADORA COMPUTADORA PORTATIL PROCESADOR INTEL CORE I5 MEMORIA RAM DE 8GB SSD DE 256GB PANTALLA DE 14 LED WINDOWS 10 PROFESIONAL DE 64 BITS. INCLUYE LICENCIA DE HOME & BUSINESS 2019. | 28154.36
I090000186 | 185 | EQUIPO ELECTROCARDIOGRAFO SISTEMA DE 9 A COLOR LCD DE PANTALLA TACTIL OPERACION FACIL DE OPERAR MANUAL/AUTO IMPRESION: 3CHR 3 6 CANALES 1R 12CH 12CH 1R. 5 MINUTOS DE ANALISIS DE ARRITMIA. ANALISIS AUTOMATICO CALCULO ANALISIS DE FORMA DE ONDA. 2000 ECG DE ALMACENAMIENTO DE DATOS TARJETA SD COMPATIBLE. ANARMA DE ELECTRODOS QUE INTERRUMPEN DIAGRAMA HUMANO INDICA QUE EL PLOMO NO CONECTADO. V1V3 EL MODO DE EXAMEN DE PLOMO PECHO V5 AJUSTE PARA EL EXAMEN FISICO MASIVO. | 24012
I090000186 | 184 | EQUIPO ELECTROCARDIOGRAFO SISTEMA DE 9 A COLOR LCD DE PANTALLA TACTIL OPERACION FACIL DE OPERAR MANUAL/AUTO IMPRESION: 3CHR 3 6 CANALES 1R 12CH 12CH 1R. 5 MINUTOS DE ANALISIS DE ARRITMIA. ANALISIS AUTOMATICO CALCULO ANALISIS DE FORMA DE ONDA. 2000 ECG DE ALMACENAMIENTO DE DATOS TARJETA SD COMPATIBLE. ANARMA DE ELECTRODOS QUE INTERRUMPEN DIAGRAMA HUMANO INDICA QUE EL PLOMO NO CONECTADO. V1V3 EL MODO DE EXAMEN DE PLOMO PECHO V5 AJUSTE PARA EL EXAMEN FISICO MASIVO. | 24012
I150200364 | 936 | TELEVISION TELEVISION LED SMART TV DE 50 RESOLUCION DE 3840 X 2160 2 HDMI 1 USB. | 14784.2
I150200364 | 935 | TELEVISION TELEVISION LED SMART TV DE 50 RESOLUCION DE 3840 X 2160 2 HDMI 1 USB. | 14784.2
I090000310 | 92 | MESA DE CIRUGIA MESA DE CIRUGIA. -ELECTRO HIDRAULICA -CONTROL REMOTO -SUPERFICIE 100% RADIO-TRANSPARENTE -CAPACIDAD DE PESO DE PACIENTE: 200 KG -SEGUROS DE AUTO- COMPENSACION EN PISO -SECCION DE PIERNAS Y BRAZOS ABATIBLES Y DESMONTABLES ACCESORIOS INCLUIDOS: -PAR DE SOPORTES PARA HOMBROS -ARCO PARA ANESTESIA -PAR DE SOPORTES PARA BRAZO -PAR DE SOPORTES LATERALES ACOJINADOS -CHAROLA PARA RECOLECCION DE LIQUIDOS -CHAROLA PORTACHASISES | 183674.4
I450400002 | 4228 | ACONDICIONADOR AIRE MINISPLIT DE 3 TONELADAS FRIO/CALOR INVERTER. EVAPORADOR MODELO: EMC361N SERIE: EMC361N7091900809 | 28402.6
I420800092 | 107 | COMPRESORA (PARA USOS INDUSTRIALES) COMPRESOR VERTICAL DE 5HP 200V MONOFASICO 17 PCM 235 LITROS DE COLOR ROJO. (PARA USOS INDUSTRIALES) | 23606
I150200524 | 178 | VIDEOPROYECTOR PROYECTOR 1920 X 1200 WUXGA 3600 LUMENES. | 25821.6
I180000126 | 65 | RUTEADOR ROUTER 5 PUERTOS E INTERFACES ETHERNET LAN RJ-45 1 PUERTO USB 4 ANTENAS EXTERNAS. | 10445.8
I150200092 | 4 | CARRO PORTA PROYECTOR STAND CON RUEDAS CARRITO PARA TV. TAMANO DE 37 A 70 PULG. ACERO REVESTIMIENTO EN POLVO. | 9744
I150200092 | 5 | CARRO PORTA PROYECTOR STAND CON RUEDAS CARRITO PARA TV. TAMANO DE 37 A 70 PULG. ACERO REVESTIMIENTO EN POLVO. | 9744
I060200660 | 2 | CONECTOR TUBULAR ESTERIL CONECTOR DE TUBERIA ESTERIL II DIGITAL. INCLUYE 1 CAJA CON 140 NAVAJAS. | 248820
I450600218 | 2133 | REFRIGERADOR (COCINA) REFRIGEADOR CAPACIDAD 9 PIES. | 7226.8
I450600084 | 641 | CONGELADOR CONGELADOR HORIZONTAL CLASIFICACION ENERGETICA A+. ALARGAR LA VIDA DE TUS PRODUCTOS TAPA DE COFRE SOLIDA. CAPACIDAD DE CONGELACION 24 HORAS CAPACIDAD DE 198 LITROS. DRENAJE DE DESCONGELACION. REFRIGERANTE DE 6134A. SISTEMA DE CONTROL MECANICO VOLTAJE DE 115V 70HZ. TIENE DIMENSIONES DE 93.9 X 53.3 X 84.4 CM. PESO NETO DE 37.7 KG. LA POTENCIA ES DE 1.70 A. | 10266
I090000384 | 537 | REFRIGERADOR LABORATORIO REFRIGERADOR VERTICAL CON PUERTA DE CRISTAL DE 8 PIES CUBICOS. RANGO DE TEMPERAURA DE 0 A 7 GRADOS C. VOLTAJE 115V FRECUENCIA 60 HZ. GAS REFRIGERANTE R134A. | 18328
I180000148 | 1512 | NO-BREAK NO BREAK 600 W 1000 VA. | 6380
I180000148 | 1513 | NO-BREAK NO BREAK 600 W 1000 VA. | 6380
I090000338 | 141 | NEBULIZADORES SISTEMA PROFESIONAL DE MICROBOMBA DE NEBULIZACION EN MODO CONTINUO Y 30 MINUTOS DE TRABAJO CON INTERFACE 2 MICROBOMBAS DESECHABLE 2 ADAPTADORES EN T PARA ADULTO DESECHABLES BRACKET DE MONTAJE Y ADAPTADOR DE CORRIENTE. | 20226.99
I090000338 | 142 | NEBULIZADORES SISTEMA PROFESIONAL DE MICROBOMBA DE NEBULIZACION EN MODO CONTINUO Y 30 MINUTOS DE TRABAJO CON INTERFACE 2 MICROBOMBAS DESECHABLE 2 ADAPTADORES EN T PARA ADULTO DESECHABLES BRACKET DE MONTAJE Y ADAPTADOR DE CORRIENTE. | 20226.99
I090000338 | 143 | NEBULIZADORES SISTEMA PROFESIONAL DE MICROBOMBA DE NEBULIZACION EN MODO CONTINUO Y 30 MINUTOS DE TRABAJO CON INTERFACE 2 MICROBOMBAS DESECHABLE 2 ADAPTADORES EN T PARA ADULTO DESECHABLES BRACKET DE MONTAJE Y ADAPTADOR DE CORRIENTE. | 20226.99
I090000338 | 144 | NEBULIZADORES SISTEMA PROFESIONAL DE MICROBOMBA DE NEBULIZACION EN MODO CONTINUO Y 30 MINUTOS DE TRABAJO CON INTERFACE 2 MICROBOMBAS DESECHABLE 2 ADAPTADORES EN T PARA ADULTO DESECHABLES BRACKET DE MONTAJE Y ADAPTADOR DE CORRIENTE. | 20226.99
I090000338 | 145 | NEBULIZADORES SISTEMA PROFESIONAL DE MICROBOMBA DE NEBULIZACION EN MODO CONTINUO Y 30 MINUTOS DE TRABAJO CON INTERFACE 2 MICROBOMBAS DESECHABLE 2 ADAPTADORES EN T PARA ADULTO DESECHABLES BRACKET DE MONTAJE Y ADAPTADOR DE CORRIENTE. | 20226.99
I090000338 | 146 | NEBULIZADORES SISTEMA PROFESIONAL DE MICROBOMBA DE NEBULIZACION EN MODO CONTINUO Y 30 MINUTOS DE TRABAJO CON INTERFACE 2 MICROBOMBAS DESECHABLE 2 ADAPTADORES EN T PARA ADULTO DESECHABLES BRACKET DE MONTAJE Y ADAPTADOR DE CORRIENTE. | 20226.99
I180000220 | 4828 | UNIDAD CENTRAL DE PROCESO (CPU) CPU SMARTBIT-PROCESADOR INTEL CORE I5 MEMORIA RAM DE 16GB UNIDAD DE ESTADO SOLIDO DE 512GB WINDOWS 10 PROFESIONAL DE 64 BITS INCLUYE LICENCIA DE OFFICE HOME & BUSINESS 2019 | 34554.08
I180000196 | 250 | EQUIPO MULTIFUNCIONAL (IMPRIME, FAXEA, ESCANEA Y FOTOCOPIA) EQUIPO MULTIFUNCIONAL COLOR. | 7556.24
I180000196 | 249 | EQUIPO MULTIFUNCIONAL (IMPRIME, FAXEA, ESCANEA Y FOTOCOPIA) EQUIPO MULTIFUNCIONAL COLOR. | 7556.24
I060200282 | 705 | ESTERILIZADOR O AUTOCLAVE CONTROL DE CICLOS. CAMARA Y CHAROLAS DE ACERO INOXIDABLE CAPACIDAD DE 12 LTS TRES PROGRAMAS DE ESTERILIZACION Y PROGRAMA DE SECADO AUTOCLAVE ELECTRONICA SEMIAUTOMATICA DIGITAL. | 18424.28
I422000004 | 2 | FILTROS Y PURIFICADORES DE AIRE EQUIPO PORTATIL DE PURIFICACION CON LAMPARA UVC FILTRO HEPA Y FILTRO DE CARBON ACTIVADO. ALIMENTACION ELECTRICA 120 VCA. | 34626
I450600218 | 2134 | REFRIGERADOR (COCINA) REFRIGERADOR DE 10 PULG. COLOR GRAFITO. | 7482
I090000384 | 538 | REFRIGERADOR LABORATORIO REFRIGERADOR TEMPERATURA 2 A 10 GRADOS C. CAPACIDAD 12 PIES CUBICOS PUERTA DE VIDRIO 4 ESTANTES AJUSTABLES CERRADURA CON LLAVE VOLTAJE 115V-60HZ. | 123244.2
I090000384 | 539 | REFRIGERADOR LABORATORIO REFRIGERADOR CAPACIDAD 1447 L. CON 2 PUERTAS DE VIDRIO. | 351155.2
I090000384 | 540 | REFRIGERADOR LABORATORIO REFRIGERADOR CAPACIDAD 1447 L. CON 2 PUERTAS DE VIDRIO. | 351155.2
I060600708 | 95 | PROPIPETA AUTOMATICA UNICANAL RANGO VARIABLE DE 20-200 MICROLITROS. | 10556.01
I060600708 | 96 | PROPIPETA AUTOMATICA UNICANAL RANGO VARIABLE DE 20-200 MICROLITROS. | 10556.01
I060600708 | 97 | PROPIPETA AUTOMATICA UNICANAL RANGO VARIABLE DE 20-200 MICROLITROS. | 10556.01
I090000384 | 541 | REFRIGERADOR LABORATORIO REFRIGERADOR CAPACIDAD 827 L. CON PUERTA DE VIDRIO 4 ESTANTES TEMPERATURA 2 A 8 GRADOS C. | 275952.4
I450400002 | 4229 | ACONDICIONADOR AIRE MINISPLIT CON CAPACIDAD DE 1.5 TONELADAS FRIO/CALOR DE 220 VOLTS. CON CONTROL REMOTO INALAMBRICO. EVAPORADOR CON REJULAS OSCILATORIAS FILTRO ELECTROSTATICO REMOVIBLE CON INDICADOR DE TEMPERATURA. SERIE DEL EVAPORADOR: EXC181F7071800228 | 9338
I420400172 | 35 | GATO (HIDRAULICO Y MECANICO) PATIN HIDRAULICO CONTROL MANUAL 3 POSICIONES ALTURA MINIMA DE 3 PULG. Y ALTURA MAXIMA DE 7.5 PULG. LLANTAS DE POLIURETANO DE 3 PULG. PARA HORQUILLA RADIO DE GIRO 210 GRADOS. | 15170.48
I060600708 | 98 | PROPIPETA AUTOMATICA AUTOMATICO CON VELOCIDAD VARIABLE VALVULA ANTIVUELTA COMPRESION DE GRAVEDAD DE 0.1 A 200 ML CON BATERIA RECARGABLE Y CARGADOR DE PARED ADAPTADOR DE CA (100-240V 50/60 HZ) CON 2 FILTROS DE MEMBRANA DE REPUESTO DE 0.2 UM ESTERILES. | 10393.6
I090000252 | 294 | INCUBADORA CAMPANA DE AISLAMIENTO CON FLUJO DE AIRE LAMINAR EN FORMA DE CAPSULA PARA TRASLADO DE PACIENTE INFECTO-CONTAGIOSO. | 68440
I090000252 | 295 | INCUBADORA CAMPANA DE AISLAMIENTO CON FLUJO DE AIRE LAMINAR EN FORMA DE CAPSULA PARA TRASLADO DE PACIENTE INFECTO-CONTAGIOSO. | 68440
I450600058 | 517 | CALENTADOR AGUA (PARA SERVICIOS DE HOTELERIA HOSPITALES,ETC) BOILER DE DEPOSITO 50 GALONES (190 LITROS) A GAS LP. | 11948
I090000034 | 219 | ASPIRADOR SUCCION CONTINUA ASPIRADOR DE SUCCION INTERMITENTE PORTATIL. | 11434.28
I090000034 | 220 | ASPIRADOR SUCCION CONTINUA ASPIRADOR DE SUCCION INTERMITENTE PORTATIL. | 11434.28
I090000034 | 221 | ASPIRADOR SUCCION CONTINUA ASPIRADOR DE SUCCION INTERMITENTE PORTATIL. | 11434.28
I090000034 | 226 | ASPIRADOR SUCCION CONTINUA ASPIRADOR DE SUCCION INTERMITENTE PORTATIL. | 11434.28
I090000034 | 228 | ASPIRADOR SUCCION CONTINUA ASPIRADOR DE SUCCION INTERMITENTE PORTATIL. | 11434.28
I090000034 | 224 | ASPIRADOR SUCCION CONTINUA ASPIRADOR DE SUCCION INTERMITENTE PORTATIL. | 11434.28
I090000034 | 222 | ASPIRADOR SUCCION CONTINUA ASPIRADOR DE SUCCION INTERMITENTE PORTATIL. | 11434.28
I090000034 | 223 | ASPIRADOR SUCCION CONTINUA ASPIRADOR DE SUCCION INTERMITENTE PORTATIL. | 11434.28
I090000034 | 225 | ASPIRADOR SUCCION CONTINUA ASPIRADOR DE SUCCION INTERMITENTE PORTATIL. | 11434.28
I090000034 | 227 | ASPIRADOR SUCCION CONTINUA ASPIRADOR DE SUCCION INTERMITENTE PORTATIL. | 11434.28
I450600318 | 2 | BALANZA DE CONTROL DIGITAL ELECTRONICA BALANZA CON CAPACIDAD DE 820G SENSIBILIDAD DE 0.01G. | 32449.26
I450600318 | 1 | BALANZA DE CONTROL DIGITAL ELECTRONICA BALANZA CON CAPACIDAD DE 820G SENSIBILIDAD DE 0.01G. | 32449.26
I060600708 | 99 | PROPIPETA AUTOMATICA MULTICANAL CON CAPACIDAD DE 12 CANALES VOLUMEN DE 30-300 MICROLITROS. | 26174.33
I450600318 | 3 | BALANZA DE CONTROL DIGITAL ELECTRONICA BALANZA CON CAPACIDAD DE 820G SENSIBILIDAD DE 0.01G. | 32449.26
I421200008 | 680 | ASPERSOR AGRICOLA DE ABONOS NEBULIZADORA EN FRIO DE ULTRA BAJO VOLUMEN. MOTOR ELECTRICO 110V 12KW 3100R BOQUILLA DE NEBULIZACION DE PRECISION. CAPACIDAD DEL TANQUE DE SOLUCION 15 L. TAMANO DE PARTICULA AJUSTABLE DE 5 A 50 MICRAS. PRODUCTOS QUIMICOS SOLUCIONES QUIMICAS A BASE DE AGUA Y ACEITE. INCLUYE 2 GARRAFAS DE 10 LITROS CADA UNA DE SANITIZANTE LIQUIDO QUATPUR. | 12180
I090000112 | 823 | CARRO MONITOR MONITOR INTERMEDIO TIPO III. CAPACIDAD PARA MOSTRAR HASTA 32 CANALES DE CURVAS PANTALLA DE 15 PULG. TOUCH SCREEN CON CONTROL POR PERILLA GIRATORIA AL MENOS 4 DIAS DE TENDENCIAS CON OXYCARDIO RESPIROGRAMA CAPACIDAD HL7. TIENE CAPACIDAD DE RESENTAR LOS 5 PARAMETROS BASICOS SPO2 NIBP TEMPERATURA ECG ANALISIS DE ARRITMIAS Y DE SEGMENTO S-T DETECCION Y ALARMAS DETECCION DE MARCAPASOS ELIMINACION DE INTERFERENCIAS POR ELECTRICIDAD QUIRURGICA SATURACION DE OXIGENO CAPACIDAD DA HASTA 8 CURVAS POSIBILIDAD DE MEDIR DOS TEMPERATURAS PUEDE LLEGAR A MEDIR LA PRESION INTRA ABDOMINAL PIA CON SISTEMA DE CRECIMIENTO PUEDE LLEGAR A TENER ACCESO A APLICACIONES MEDICAS BASADAS EN WEB VISUALIZACION DESDE CUALQUIER NODO DE RED HOSPITALARIA POSIBILIDAD DE LLENADO DE HOJAS CLINICAS ELECTRONICAS REPORTE FISIOLOGICOS O REPORTES DE ENFERMERIA VIA CAPACIDAD INALAMBRICA INDICE DE PERFUSION (VARIACION DEL PULSO) POR MEDIO DE PLETISMOGRAFIA DE LA PULSOX | 64960
I090000112 | 824 | CARRO MONITOR MONITOR INTERMEDIO TIPO III. CAPACIDAD PARA MOSTRAR HASTA 32 CANALES DE CURVAS PANTALLA DE 15 PULG. TOUCH SCREEN CON CONTROL POR PERILLA GIRATORIA AL MENOS 4 DIAS DE TENDENCIAS CON OXYCARDIO RESPIROGRAMA CAPACIDAD HL7. TIENE CAPACIDAD DE RESENTAR LOS 5 PARAMETROS BASICOS SPO2 NIBP TEMPERATURA ECG ANALISIS DE ARRITMIAS Y DE SEGMENTO S-T DETECCION Y ALARMAS DETECCION DE MARCAPASOS ELIMINACION DE INTERFERENCIAS POR ELECTRICIDAD QUIRURGICA SATURACION DE OXIGENO CAPACIDAD DA HASTA 8 CURVAS POSIBILIDAD DE MEDIR DOS TEMPERATURAS PUEDE LLEGAR A MEDIR LA PRESION INTRA ABDOMINAL PIA CON SISTEMA DE CRECIMIENTO PUEDE LLEGAR A TENER ACCESO A APLICACIONES MEDICAS BASADAS EN WEB VISUALIZACION DESDE CUALQUIER NODO DE RED HOSPITALARIA POSIBILIDAD DE LLENADO DE HOJAS CLINICAS ELECTRONICAS REPORTE FISIOLOGICOS O REPORTES DE ENFERMERIA VIA CAPACIDAD INALAMBRICA INDICE DE PERFUSION (VARIACION DEL PULSO) POR MEDIO DE PLETISMOGRAFIA DE LA PULSOX | 64960
I090000112 | 825 | CARRO MONITOR MONITOR INTERMEDIO TIPO III. CAPACIDAD PARA MOSTRAR HASTA 32 CANALES DE CURVAS PANTALLA DE 15 PULG. TOUCH SCREEN CON CONTROL POR PERILLA GIRATORIA AL MENOS 4 DIAS DE TENDENCIAS CON OXYCARDIO RESPIROGRAMA CAPACIDAD HL7. TIENE CAPACIDAD DE RESENTAR LOS 5 PARAMETROS BASICOS SPO2 NIBP TEMPERATURA ECG ANALISIS DE ARRITMIAS Y DE SEGMENTO S-T DETECCION Y ALARMAS DETECCION DE MARCAPASOS ELIMINACION DE INTERFERENCIAS POR ELECTRICIDAD QUIRURGICA SATURACION DE OXIGENO CAPACIDAD DA HASTA 8 CURVAS POSIBILIDAD DE MEDIR DOS TEMPERATURAS PUEDE LLEGAR A MEDIR LA PRESION INTRA ABDOMINAL PIA CON SISTEMA DE CRECIMIENTO PUEDE LLEGAR A TENER ACCESO A APLICACIONES MEDICAS BASADAS EN WEB VISUALIZACION DESDE CUALQUIER NODO DE RED HOSPITALARIA POSIBILIDAD DE LLENADO DE HOJAS CLINICAS ELECTRONICAS REPORTE FISIOLOGICOS O REPORTES DE ENFERMERIA VIA CAPACIDAD INALAMBRICA INDICE DE PERFUSION (VARIACION DEL PULSO) POR MEDIO DE PLETISMOGRAFIA DE LA PULSOX | 64960
I450600350 | 6 | MESA PARA RECIBIR VAJILLA MESA PORTA CHAROLAS .80 X .60 X .30 FABRICADA EN LAMINA CAL. 20 CON REFUERZOS DEL MISMO MATERIAL TOTAL ACERO INOXIDABLE T304 | 14469.84
I150200184 | 124 | INTERCOMUNICADOR (RED PRIVADA) INTERCOMUNICADOR INTEGRADO POR 1 SISTEMA DE INTERFON MARCA KOCOM NUMERO DE PARTE KIP611PG MULTIPLE PERMITE TENER COMUNICACION ENTRE LOS INTERFONOS (SELECCIONABLE) CONEXION ENTRE PARALELO DE HASTA 1 KM LLAMADA SELECTIVA Y LLAMADA GRUPAL CONEXION DE 4 HILOS ALIMENTACION DE 24 VCD (FUENTE NO INCLUIDA) (REQUIERE PSM1). 1 FRENTE DE CALLE DE PLASTICO NUMERO DE PARTE DS4M-3 COMPATIBLE CON SISTEMA DE INTERFON MULTIPLE MODELO KIP611PG MARCA KOCOM. 1 ADAPTADOR DE PARED 24 VCD MARCA KOCOM NUM. DE PARTE PSM1-3. SERVICIO DE INSTALACION DE INTERFON INCLUYE CABLEADO Y LOS ACCESORIOS NECESARIOS PARA SU PUESTA A PUNTO. GARANTIA DE 1 ANO CON FABRICANTE. NO. DE SERIE: INTERFON: T0412472KN FRENTE DE CALLE: S1030008HN ADAPTADOR DE PARED: U0101180KO | 7347.44
I150200358 | 633 | TELEFONO INTERSECRETARIAL TELEFONO INTERSECRETARIAL. INCLUYE 1 SMARTNET SNTC-8X5XNBD CISCO UC PHONE 7841 (NUM-SNT-CP7841K9). DURACION DE SERVICIO 12 MESES. 1 TOP LEVEL SKU FOT UCL LICENSE-EDELIVERY (NUM. DE PARTE R-UCL-UCM-LIC-K9). SERVICIO DE INSTALACION Y CONFIGURACION DE TELEFONO. | 16485.92
I150200358 | 634 | TELEFONO INTERSECRETARIAL TELEFONO INTERSECRETARIAL. INCLUYE 1 SMARTNET SNTC-8X5XNBD CISCO UC PHONE 7841 (NUM-SNT-CP7841K9). DURACION DE SERVICIO 12 MESES. 1 TOP LEVEL SKU FOT UCL LICENSE-EDELIVERY (NUM. DE PARTE R-UCL-UCM-LIC-K9). SERVICIO DE INSTALACION Y CONFIGURACION DE TELEFONO. | 16485.92
I150200358 | 635 | TELEFONO INTERSECRETARIAL TELEFONO INTERSECRETARIAL. INCLUYE 1 SMARTNET SNTC-8X5XNBD CISCO UC PHONE 7841 (NUM-SNT-CP7841K9). DURACION DE SERVICIO 12 MESES. 1 TOP LEVEL SKU FOT UCL LICENSE-EDELIVERY (NUM. DE PARTE R-UCL-UCM-LIC-K9). SERVICIO DE INSTALACION Y CONFIGURACION DE TELEFONO. | 16485.92
I450600350 | 7 | MESA PARA RECIBIR VAJILLA MESA DE SERVICIO CON GABINETE Y ENTREPANO DE 1.73 X .75 X .90 CON CUBIERTA CALIBRE 18 CON GABINETE CALIBRE 20 CON DOBLE ENTREPANO Y PATASEN TUBO DE 1 5/8 TOTAL ACERO INOXIDABLE T304 | 50297.6
I150200524 | 179 | VIDEOPROYECTOR PROYECTOR 3800 LUMENES. | 8821.8
I422000004 | 4 | FILTROS Y PURIFICADORES DE AIRE EQUIPO PORTATIL DE PURIFICACION CON LAMPARA UVC FILTRO HEPA Y FILTRO DE CARBON ACTIVADO. ALIMENTACION ELECTRICA 120 VCA. | 34626
I422000004 | 7 | FILTROS Y PURIFICADORES DE AIRE EQUIPO PORTATIL DE PURIFICACION CON LAMPARA UVC FILTRO HEPA Y FILTRO DE CARBON ACTIVADO. ALIMENTACION ELECTRICA 120 VCA. | 34626
I422000004 | 11 | FILTROS Y PURIFICADORES DE AIRE EQUIPO PORTATIL DE PURIFICACION CON LAMPARA UVC FILTRO HEPA Y FILTRO DE CARBON ACTIVADO. ALIMENTACION ELECTRICA 120 VCA. | 34626
I422000004 | 3 | FILTROS Y PURIFICADORES DE AIRE EQUIPO PORTATIL DE PURIFICACION CON LAMPARA UVC FILTRO HEPA Y FILTRO DE CARBON ACTIVADO. ALIMENTACION ELECTRICA 120 VCA. | 34626
I422000004 | 5 | FILTROS Y PURIFICADORES DE AIRE EQUIPO PORTATIL DE PURIFICACION CON LAMPARA UVC FILTRO HEPA Y FILTRO DE CARBON ACTIVADO. ALIMENTACION ELECTRICA 120 VCA. | 34626
I422000004 | 8 | FILTROS Y PURIFICADORES DE AIRE EQUIPO PORTATIL DE PURIFICACION CON LAMPARA UVC FILTRO HEPA Y FILTRO DE CARBON ACTIVADO. ALIMENTACION ELECTRICA 120 VCA. | 34626
I422000004 | 12 | FILTROS Y PURIFICADORES DE AIRE EQUIPO PORTATIL DE PURIFICACION CON LAMPARA UVC FILTRO HEPA Y FILTRO DE CARBON ACTIVADO. ALIMENTACION ELECTRICA 120 VCA. | 34626
I422000004 | 6 | FILTROS Y PURIFICADORES DE AIRE EQUIPO PORTATIL DE PURIFICACION CON LAMPARA UVC FILTRO HEPA Y FILTRO DE CARBON ACTIVADO. ALIMENTACION ELECTRICA 120 VCA. | 34626
I422000004 | 9 | FILTROS Y PURIFICADORES DE AIRE EQUIPO PORTATIL DE PURIFICACION CON LAMPARA UVC FILTRO HEPA Y FILTRO DE CARBON ACTIVADO. ALIMENTACION ELECTRICA 120 VCA. | 34626
I422000004 | 10 | FILTROS Y PURIFICADORES DE AIRE EQUIPO PORTATIL DE PURIFICACION CON LAMPARA UVC FILTRO HEPA Y FILTRO DE CARBON ACTIVADO. ALIMENTACION ELECTRICA 120 VCA. | 34626
I180000066 | 1886 | MINICOMPUTADORA COMPUTADORA PORTATIL PROCESADOR INTEL CORE I5 MEMORIA RAM DE 8GB UNIDAD DE ESTADO SOLIDO DE 256GB INCLUYE LICENCIA DE OFFICE HOME & BUSINESS 2019. | 29400.2
I180000066 | 1887 | MINICOMPUTADORA COMPUTADORA PORTATIL PROCESADOR INTEL CORE I5 MEMORIA RAM DE 8GB UNIDAD DE ESTADO SOLIDO DE 256GB INCLUYE LICENCIA DE OFFICE HOME & BUSINESS 2019. | 29400.2
I180000066 | 1888 | MINICOMPUTADORA COMPUTADORA PORTATIL PROCESADOR INTEL CORE I5 MEMORIA RAM DE 8GB UNIDAD DE ESTADO SOLIDO DE 256GB INCLUYE LICENCIA DE OFFICE HOME & BUSINESS 2019. | 29400.2
I180000066 | 1889 | MINICOMPUTADORA COMPUTADORA PORTATIL PROCESADOR INTEL CORE I5 MEMORIA RAM DE 8GB UNIDAD DE ESTADO SOLIDO DE 256GB INCLUYE LICENCIA DE OFFICE HOME & BUSINESS 2019. | 29400.2
I180000066 | 1890 | MINICOMPUTADORA COMPUTADORA PORTATIL PROCESADOR INTEL CORE I5 MEMORIA RAM DE 8GB UNIDAD DE ESTADO SOLIDO DE 256GB INCLUYE LICENCIA DE OFFICE HOME & BUSINESS 2019. | 29400.2
I330000116 | 35 | TRANSFORMADOR DE CORRIENTE TRANSFORMADOR SECO | 52200
I180000066 | 1891 | MINICOMPUTADORA COMPUTADORA PORTATIL PROCESADOR INTEL CORE I5 PANTALLA LED DE 14 MEMORIA RAM DE 8GB DISCO DURO DE 1TB WINDOWS 10 PROFESIONAL DE 64 BITS. | 23500.44
I180000250 | 112 | TODO TIPO DE SOFTWARE (PAQUETERIA) LICENCIA DE MICROSOFT OFFICE PROFESIONAL 2019 MULTILENGUAJE DESCARGA DIGITAL. | 12644
I180000250 | 113 | TODO TIPO DE SOFTWARE (PAQUETERIA) LICENCIA DE MICROSOFT OFFICE PROFESIONAL 2019 MULTILENGUAJE DESCARGA DIGITAL. | 12644
I180000250 | 114 | TODO TIPO DE SOFTWARE (PAQUETERIA) LICENCIA DE MICROSOFT OFFICE PROFESIONAL 2019 MULTILENGUAJE DESCARGA DIGITAL. | 12644
I180000066 | 1892 | MINICOMPUTADORA COMPUTADORA PORTATIL PROCESADOR INTEL CORE I5 PANTALLA LED DE 14 MEMORIA RAM DE 8GB DISCO DURO DE 1TB WINDOWS 10 PROFESIONAL DE 64 BITS. | 23500.44
I180000066 | 1893 | MINICOMPUTADORA COMPUTADORA PORTATIL PROCESADOR INTEL CORE I5 PANTALLA LED DE 14 MEMORIA RAM DE 8GB DISCO DURO DE 1TB WINDOWS 10 PROFESIONAL DE 64 BITS. | 23500.44
I180000066 | 1894 | MINICOMPUTADORA COMPUTADORA PORTATIL PROCESADOR INTEL CORE I5 PANTALLA LED DE 14 MEMORIA RAM DE 8GB DISCO DURO DE 1TB WINDOWS 10 PROFESIONAL DE 64 BITS. | 23500.44
I090000446 | 125 | UNIDAD PORTATIL RAYOS X UNIDAD RADIOGRAFICA MOVIL CON GENERADOR DE RAYOS X DE ALTA FRECUENCIA Y DETECTOR DIGITAL POTENCIA DE 32KW Y 320 MAS. DETECTOR DIGITAL DE 35 X 43 CM DE LODURO DE CESIO INALAMBRICO CON AUTONOMIA DE MAS DE 6 HORAS UNIDAD COMPACTA Y LIGERA DE TAMANO REDUCIDO CON RUEDAS ANTIESTETICAS Y FRENO DE ESTACIONAMIENTO CON DISPOSITIVO DE SEGURIDAD. TUBO DE RAYOS X CON ANODO GIRATORIO CON 2 PUNTOS FOCALES Y MOVIMIENTOS ARTICULADOS COMPLETAMENTE EQUILIBRADOS. COLIMADOR MANUAL CON FILTROS Y METRO RETRACTIL PARA MEDIR DISTANCIA FOCAL. INTERFAZ DE PANTALLA TACTIL CON PANEL DE CONTROL CON PANTALLA LCD DE 19 PULG. CON SISTEMA DE ADQUISICION Y GESTION DE GENERADOR. PROCESADOR INTEL MEMORIA RAM DE 4GB DISCO DURO DE 300GBM DICOM: STORE PRINT WORKLIST MPPS STORAGE COMMITMENT CD/DVD. CONTROL A DISTANCIA CON INTERRUPTOR DE DISPARO DE 8M. | 2262000
I421200008 | 681 | ASPERSOR AGRICOLA DE ABONOS NEBULIZADORA EN FRIO ULTRA BAJO VOLUMEN. MOTOR ELECTRICO 110V 1.2 KW 3100 R. BOQUILLA DE NEBULIZACION DE PRECISION. CAPACIDAD DEL TANQUE DE SOLUCION 15 L. TAMANO DE PARTICULA AJUSTABLE DE 5 A 50 MICRAS. PRODUCTOS QUIMICOS SOLUCIONES QUIMICAS A BASE DE AGUA Y ACEITE. INCLUYE 2 GARRAFAS DE 10 LITROS CADA UNA DE SANITIZANTE LIQUIDO QUATPUR POR EQUIPO. | 12180
I421200008 | 682 | ASPERSOR AGRICOLA DE ABONOS NEBULIZADORA EN FRIO ULTRA BAJO VOLUMEN. MOTOR ELECTRICO 110V 1.2 KW 3100 R. BOQUILLA DE NEBULIZACION DE PRECISION. CAPACIDAD DEL TANQUE DE SOLUCION 15 L. TAMANO DE PARTICULA AJUSTABLE DE 5 A 50 MICRAS. PRODUCTOS QUIMICOS SOLUCIONES QUIMICAS A BASE DE AGUA Y ACEITE. INCLUYE 2 GARRAFAS DE 10 LITROS CADA UNA DE SANITIZANTE LIQUIDO QUATPUR POR EQUIPO. | 12180
I090000356 | 35 | PERFORADOR UNIVERSAL HUESO PERFORADOR ELECTRICO CANULADO CON CHUCK DESMONTABLE APERTURA DEL CHUCK DE HASTA 6.3 MM 1200RPM BATERIA DE 12V CON USO CONTINUO DE HASTA 20 MINUTOS ESTERILIZANTE EN AUTOCLAVE DE VAPOR O PLASMA. CATALOGO 950.001 | 36772
I090000356 | 34 | PERFORADOR UNIVERSAL HUESO PERFORADOR ELECTRICO CANULADO CON CHUCK DESMONTABLE APERTURA DEL CHUCK DE HASTA 6.3 MM 1200RPM BATERIA DE 12V CON USO CONTINUO DE HASTA 20 MINUTOS ESTERILIZANTE EN AUTOCLAVE DE VAPOR O PLASMA. CATALOGO 950.001 | 36772
I090001360 | 1 | APLICADOR LAPAROSCOPICO DE ANILLOS DE YOUNG APLICADOR DE CLIPS REUSABLE DE 10MM. EXTRA LT 300 N° CATALOGO 8389.911 | 37252.89
I180000138 | 266 | SCANNER ESCANER CAPACIDAD DE 50 HOJAS 24 PPM 600 X 600 DPI CICLO DIARIO DE HASTA 2000 PAGINAS. | 6692.04
I180000138 | 267 | SCANNER ESCANER CAPACIDAD DE 50 HOJAS 24 PPM 600 X 600 DPI CICLO DIARIO DE HASTA 2000 PAGINAS. | 6692.04
I180000138 | 268 | SCANNER ESCANER CAPACIDAD DE 50 HOJAS 24 PPM 600 X 600 DPI CICLO DIARIO DE HASTA 2000 PAGINAS. | 6692.04
I180000250 | 115 | TODO TIPO DE SOFTWARE (PAQUETERIA) LICENCIA MICROSOFT OFFICE HOME & BUSINESS 2019 | 6951.88
I090000446 | 126 | UNIDAD PORTATIL RAYOS X UNIDAD RADIOGRAFICA MOVIL CON GENERADOR DE RAYOS X DE ALTA FRECUENCIA Y DETECTOR DIGITAL POTENCIA DE 32KW Y 320 MAS. DETECTOR DIGITAL DE 35 X 43 CM DE LODURO DE CESIO INALAMBRICO CON AUTONOMIA DE MAS DE 6 HORAS UNIDAD COMPACTA Y LIGERA DE TAMANO REDUCIDO CON RUEDAS ANTIESTETICAS Y FRENO DE ESTACIONAMIENTO CON DISPOSITIVO DE SEGURIDAD. TUBO DE RAYOS X CON ANODO GIRATORIO CON 2 PUNTOS FOCALES Y MOVIMIENTOS ARTICULADOS COMPLETAMENTE EQUILIBRADOS. COLIMADOR MANUAL CON FILTROS Y METRO RETRACTIL PARA MEDIR DISTANCIA FOCAL. INTERFAZ DE PANTALLA TACTIL CON PANEL DE CONTROL CON PANTALLA LCD DE 19 PULG. CON SISTEMA DE ADQUISICION Y GESTION DE GENERADOR. PROCESADOR INTEL MEMORIA RAM DE 4GB DISCO DURO DE 300GBM DICOM: STORE PRINT WORKLIST MPPS STORAGE COMMITMENT CD/DVD. CONTROL A DISTANCIA CON INTERRUPTOR DE DISPARO DE 8M. | 2262000
I090000446 | 127 | UNIDAD PORTATIL RAYOS X UNIDAD RADIOGRAFICA MOVIL CON GENERADOR DE RAYOS X DE ALTA FRECUENCIA Y DETECTOR DIGITAL POTENCIA DE 32KW Y 320 MAS. DETECTOR DIGITAL DE 35 X 43 CM DE LODURO DE CESIO INALAMBRICO CON AUTONOMIA DE MAS DE 6 HORAS UNIDAD COMPACTA Y LIGERA DE TAMANO REDUCIDO CON RUEDAS ANTIESTETICAS Y FRENO DE ESTACIONAMIENTO CON DISPOSITIVO DE SEGURIDAD. TUBO DE RAYOS X CON ANODO GIRATORIO CON 2 PUNTOS FOCALES Y MOVIMIENTOS ARTICULADOS COMPLETAMENTE EQUILIBRADOS. COLIMADOR MANUAL CON FILTROS Y METRO RETRACTIL PARA MEDIR DISTANCIA FOCAL. INTERFAZ DE PANTALLA TACTIL CON PANEL DE CONTROL CON PANTALLA LCD DE 19 PULG. CON SISTEMA DE ADQUISICION Y GESTION DE GENERADOR. PROCESADOR INTEL MEMORIA RAM DE 4GB DISCO DURO DE 300GBM DICOM: STORE PRINT WORKLIST MPPS STORAGE COMMITMENT CD/DVD. CONTROL A DISTANCIA CON INTERRUPTOR DE DISPARO DE 8M. | 2262000
I150200232 | 237 | MONITOR MONITOR LED DE 43 PULG. INCLUYE: ACCESORIOS DE MONTAJE Y CONTECTIVIDAD SOPORTE PARA PARED REDLEAF MODELO JT304980 CON AJUSTE DE INCLINACION PARA LA CONEXION A DISTANCIA ENTRE EL MONITOR Y EL NVR. MULTIPLEX DE CAMARAS IP CON SALIDA DE SENAL HDMI DE HASTA 100 METROS A 4K MARCA VIVOTEK CABLE HDMI-HDMI DE 1.5 METROS SUMINISTRO E INSTALACION PINTURA EN PARED EN DONDE SE MONTARA Y ADECUACIONES NECESARIAS PARA QUE CUMPLA SUS FUNCIONES DE MONITOREO CONFIGURACION Y PUESTA EN OPERACION. | 17168
I150200232 | 238 | MONITOR MONITOR LED DE 43 PULG. INCLUYE: ACCESORIOS DE MONTAJE Y CONTECTIVIDAD SOPORTE PARA PARED REDLEAF MODELO JT304980 CON AJUSTE DE INCLINACION PARA LA CONEXION A DISTANCIA ENTRE EL MONITOR Y EL NVR. MULTIPLEX DE CAMARAS IP CON SALIDA DE SENAL HDMI DE HASTA 100 METROS A 4K MARCA VIVOTEK CABLE HDMI-HDMI DE 1.5 METROS SUMINISTRO E INSTALACION PINTURA EN PARED EN DONDE SE MONTARA Y ADECUACIONES NECESARIAS PARA QUE CUMPLA SUS FUNCIONES DE MONITOREO CONFIGURACION Y PUESTA EN OPERACION. | 17168
I150200668 | 16 | GRABADOR DE RED GRABADOR DE RED NVR 16 CANALES 16 PUERTOS POE. PLUG AND PLAY DE UN SOLO BOTON Y AUTO SETUP EZ CONNECT POR LECTURA DE CODIGO QR. INCLUYE 2 DISCOS DUROS HDD DE 4TB. | 51040
I150200668 | 17 | GRABADOR DE RED GRABADOR DE RED NVR 16 CANALES 16 PUERTOS POE. PLUG AND PLAY DE UN SOLO BOTON Y AUTO SETUP EZ CONNECT POR LECTURA DE CODIGO QR. INCLUYE 2 DISCOS DUROS HDD DE 4TB. | 51040
I150400042 | 256 | VIDEO CAMARA CAMARA IP HD DOMO INTERIOR DE 5 MEGAPIXELES LENTE 2.8 MM LENTE FIJO CON TECNOLOGIA INTELIGENTE DE ILUMINACION SMART IR CON ILUMINADORES IR EFECTIVOS HASTA30 METROS TECNOLOGIA SMART STREAM III (FLUJO INTELIGENTE) INCLUYE TODO LO REQUERIDO PARA SU INSTLACION YA SEA GABINETES O BASES PARA SU MONTAJE EN CADA PUNTO A INSTALARSE CONFIGURACION Y PUESTA EN OPERACION. | 6728
I150400042 | 257 | VIDEO CAMARA CAMARA IP HD DOMO INTERIOR DE 5 MEGAPIXELES LENTE 2.8 MM LENTE FIJO CON TECNOLOGIA INTELIGENTE DE ILUMINACION SMART IR CON ILUMINADORES IR EFECTIVOS HASTA30 METROS TECNOLOGIA SMART STREAM III (FLUJO INTELIGENTE) INCLUYE TODO LO REQUERIDO PARA SU INSTLACION YA SEA GABINETES O BASES PARA SU MONTAJE EN CADA PUNTO A INSTALARSE CONFIGURACION Y PUESTA EN OPERACION. | 6728
I150400042 | 258 | VIDEO CAMARA CAMARA IP HD DOMO INTERIOR DE 5 MEGAPIXELES LENTE 2.8 MM LENTE FIJO CON TECNOLOGIA INTELIGENTE DE ILUMINACION SMART IR CON ILUMINADORES IR EFECTIVOS HASTA30 METROS TECNOLOGIA SMART STREAM III (FLUJO INTELIGENTE) INCLUYE TODO LO REQUERIDO PARA SU INSTLACION YA SEA GABINETES O BASES PARA SU MONTAJE EN CADA PUNTO A INSTALARSE CONFIGURACION Y PUESTA EN OPERACION. | 6728
I150400042 | 259 | VIDEO CAMARA CAMARA IP HD DOMO INTERIOR DE 5 MEGAPIXELES LENTE 2.8 MM LENTE FIJO CON TECNOLOGIA INTELIGENTE DE ILUMINACION SMART IR CON ILUMINADORES IR EFECTIVOS HASTA30 METROS TECNOLOGIA SMART STREAM III (FLUJO INTELIGENTE) INCLUYE TODO LO REQUERIDO PARA SU INSTLACION YA SEA GABINETES O BASES PARA SU MONTAJE EN CADA PUNTO A INSTALARSE CONFIGURACION Y PUESTA EN OPERACION. | 6728
I150400042 | 260 | VIDEO CAMARA CAMARA IP HD DOMO INTERIOR DE 5 MEGAPIXELES LENTE 2.8 MM LENTE FIJO CON TECNOLOGIA INTELIGENTE DE ILUMINACION SMART IR CON ILUMINADORES IR EFECTIVOS HASTA30 METROS TECNOLOGIA SMART STREAM III (FLUJO INTELIGENTE) INCLUYE TODO LO REQUERIDO PARA SU INSTLACION YA SEA GABINETES O BASES PARA SU MONTAJE EN CADA PUNTO A INSTALARSE CONFIGURACION Y PUESTA EN OPERACION. | 6728
I150400042 | 261 | VIDEO CAMARA CAMARA IP HD DOMO INTERIOR DE 5 MEGAPIXELES LENTE 2.8 MM LENTE FIJO CON TECNOLOGIA INTELIGENTE DE ILUMINACION SMART IR CON ILUMINADORES IR EFECTIVOS HASTA30 METROS TECNOLOGIA SMART STREAM III (FLUJO INTELIGENTE) INCLUYE TODO LO REQUERIDO PARA SU INSTLACION YA SEA GABINETES O BASES PARA SU MONTAJE EN CADA PUNTO A INSTALARSE CONFIGURACION Y PUESTA EN OPERACION. | 6728
I150400042 | 262 | VIDEO CAMARA CAMARA IP HD DOMO INTERIOR DE 5 MEGAPIXELES LENTE 2.8 MM LENTE FIJO CON TECNOLOGIA INTELIGENTE DE ILUMINACION SMART IR CON ILUMINADORES IR EFECTIVOS HASTA30 METROS TECNOLOGIA SMART STREAM III (FLUJO INTELIGENTE) INCLUYE TODO LO REQUERIDO PARA SU INSTLACION YA SEA GABINETES O BASES PARA SU MONTAJE EN CADA PUNTO A INSTALARSE CONFIGURACION Y PUESTA EN OPERACION. | 6728
I150400042 | 263 | VIDEO CAMARA CAMARA IP HD DOMO INTERIOR DE 5 MEGAPIXELES LENTE 2.8 MM LENTE FIJO CON TECNOLOGIA INTELIGENTE DE ILUMINACION SMART IR CON ILUMINADORES IR EFECTIVOS HASTA30 METROS TECNOLOGIA SMART STREAM III (FLUJO INTELIGENTE) INCLUYE TODO LO REQUERIDO PARA SU INSTLACION YA SEA GABINETES O BASES PARA SU MONTAJE EN CADA PUNTO A INSTALARSE CONFIGURACION Y PUESTA EN OPERACION. | 6728
I150400042 | 264 | VIDEO CAMARA CAMARA IP HD DOMO INTERIOR DE 5 MEGAPIXELES LENTE 2.8 MM LENTE FIJO CON TECNOLOGIA INTELIGENTE DE ILUMINACION SMART IR CON ILUMINADORES IR EFECTIVOS HASTA30 METROS TECNOLOGIA SMART STREAM III (FLUJO INTELIGENTE) INCLUYE TODO LO REQUERIDO PARA SU INSTLACION YA SEA GABINETES O BASES PARA SU MONTAJE EN CADA PUNTO A INSTALARSE CONFIGURACION Y PUESTA EN OPERACION. | 6728
I150400042 | 265 | VIDEO CAMARA CAMARA IP HD DOMO INTERIOR DE 5 MEGAPIXELES LENTE 2.8 MM LENTE FIJO CON TECNOLOGIA INTELIGENTE DE ILUMINACION SMART IR CON ILUMINADORES IR EFECTIVOS HASTA30 METROS TECNOLOGIA SMART STREAM III (FLUJO INTELIGENTE) INCLUYE TODO LO REQUERIDO PARA SU INSTLACION YA SEA GABINETES O BASES PARA SU MONTAJE EN CADA PUNTO A INSTALARSE CONFIGURACION Y PUESTA EN OPERACION. | 6728
I150400042 | 266 | VIDEO CAMARA CAMARA IP HD DOMO INTERIOR DE 5 MEGAPIXELES LENTE 2.8 MM LENTE FIJO CON TECNOLOGIA INTELIGENTE DE ILUMINACION SMART IR CON ILUMINADORES IR EFECTIVOS HASTA30 METROS TECNOLOGIA SMART STREAM III (FLUJO INTELIGENTE) INCLUYE TODO LO REQUERIDO PARA SU INSTLACION YA SEA GABINETES O BASES PARA SU MONTAJE EN CADA PUNTO A INSTALARSE CONFIGURACION Y PUESTA EN OPERACION. | 6728
I150400042 | 267 | VIDEO CAMARA CAMARA IP HD DOMO INTERIOR DE 5 MEGAPIXELES LENTE 2.8 MM LENTE FIJO CON TECNOLOGIA INTELIGENTE DE ILUMINACION SMART IR CON ILUMINADORES IR EFECTIVOS HASTA30 METROS TECNOLOGIA SMART STREAM III (FLUJO INTELIGENTE) INCLUYE TODO LO REQUERIDO PARA SU INSTLACION YA SEA GABINETES O BASES PARA SU MONTAJE EN CADA PUNTO A INSTALARSE CONFIGURACION Y PUESTA EN OPERACION. | 6728
I150400042 | 268 | VIDEO CAMARA CAMARA IP HD DOMO INTERIOR DE 5 MEGAPIXELES LENTE 2.8 MM LENTE FIJO CON TECNOLOGIA INTELIGENTE DE ILUMINACION SMART IR CON ILUMINADORES IR EFECTIVOS HASTA30 METROS TECNOLOGIA SMART STREAM III (FLUJO INTELIGENTE) INCLUYE TODO LO REQUERIDO PARA SU INSTLACION YA SEA GABINETES O BASES PARA SU MONTAJE EN CADA PUNTO A INSTALARSE CONFIGURACION Y PUESTA EN OPERACION. | 6728
I150400042 | 269 | VIDEO CAMARA CAMARA IP HD DOMO INTERIOR DE 5 MEGAPIXELES LENTE 2.8 MM LENTE FIJO CON TECNOLOGIA INTELIGENTE DE ILUMINACION SMART IR CON ILUMINADORES IR EFECTIVOS HASTA30 METROS TECNOLOGIA SMART STREAM III (FLUJO INTELIGENTE) INCLUYE TODO LO REQUERIDO PARA SU INSTLACION YA SEA GABINETES O BASES PARA SU MONTAJE EN CADA PUNTO A INSTALARSE CONFIGURACION Y PUESTA EN OPERACION. | 6728
I150400042 | 270 | VIDEO CAMARA CAMARA IP HD DOMO INTERIOR DE 5 MEGAPIXELES LENTE 2.8 MM LENTE FIJO CON TECNOLOGIA INTELIGENTE DE ILUMINACION SMART IR CON ILUMINADORES IR EFECTIVOS HASTA30 METROS TECNOLOGIA SMART STREAM III (FLUJO INTELIGENTE) INCLUYE TODO LO REQUERIDO PARA SU INSTLACION YA SEA GABINETES O BASES PARA SU MONTAJE EN CADA PUNTO A INSTALARSE CONFIGURACION Y PUESTA EN OPERACION. | 6728
I150400042 | 271 | VIDEO CAMARA CAMARA IP HD DOMO INTERIOR DE 5 MEGAPIXELES LENTE 2.8 MM LENTE FIJO CON TECNOLOGIA INTELIGENTE DE ILUMINACION SMART IR CON ILUMINADORES IR EFECTIVOS HASTA30 METROS TECNOLOGIA SMART STREAM III (FLUJO INTELIGENTE) INCLUYE TODO LO REQUERIDO PARA SU INSTLACION YA SEA GABINETES O BASES PARA SU MONTAJE EN CADA PUNTO A INSTALARSE CONFIGURACION Y PUESTA EN OPERACION. | 6728
I150400042 | 272 | VIDEO CAMARA CAMARA IP HD DOMO INTERIOR DE 5 MEGAPIXELES LENTE 2.8 MM LENTE FIJO CON TECNOLOGIA INTELIGENTE DE ILUMINACION SMART IR CON ILUMINADORES IR EFECTIVOS HASTA30 METROS TECNOLOGIA SMART STREAM III (FLUJO INTELIGENTE) INCLUYE TODO LO REQUERIDO PARA SU INSTLACION YA SEA GABINETES O BASES PARA SU MONTAJE EN CADA PUNTO A INSTALARSE CONFIGURACION Y PUESTA EN OPERACION. | 6728
I150400042 | 273 | VIDEO CAMARA CAMARA IP HD DOMO INTERIOR DE 5 MEGAPIXELES LENTE 2.8 MM LENTE FIJO CON TECNOLOGIA INTELIGENTE DE ILUMINACION SMART IR CON ILUMINADORES IR EFECTIVOS HASTA30 METROS TECNOLOGIA SMART STREAM III (FLUJO INTELIGENTE) INCLUYE TODO LO REQUERIDO PARA SU INSTLACION YA SEA GABINETES O BASES PARA SU MONTAJE EN CADA PUNTO A INSTALARSE CONFIGURACION Y PUESTA EN OPERACION. | 6728
I150400042 | 274 | VIDEO CAMARA CAMARA IP HD DOMO INTERIOR DE 5 MEGAPIXELES LENTE 2.8 MM LENTE FIJO CON TECNOLOGIA INTELIGENTE DE ILUMINACION SMART IR CON ILUMINADORES IR EFECTIVOS HASTA30 METROS TECNOLOGIA SMART STREAM III (FLUJO INTELIGENTE) INCLUYE TODO LO REQUERIDO PARA SU INSTLACION YA SEA GABINETES O BASES PARA SU MONTAJE EN CADA PUNTO A INSTALARSE CONFIGURACION Y PUESTA EN OPERACION. | 6728
I150400042 | 275 | VIDEO CAMARA CAMARA IP HD DOMO INTERIOR DE 5 MEGAPIXELES LENTE 2.8 MM LENTE FIJO CON TECNOLOGIA INTELIGENTE DE ILUMINACION SMART IR CON ILUMINADORES IR EFECTIVOS HASTA30 METROS TECNOLOGIA SMART STREAM III (FLUJO INTELIGENTE) INCLUYE TODO LO REQUERIDO PARA SU INSTLACION YA SEA GABINETES O BASES PARA SU MONTAJE EN CADA PUNTO A INSTALARSE CONFIGURACION Y PUESTA EN OPERACION. | 6728
I150400042 | 276 | VIDEO CAMARA CAMARA IP HD DOMO EXTERIOR ANTIVANDALICA CON SENSOR WDR PRO WIDE DYNAMIC RANGE FULL HD DE 5 MEGAPIXELES LENTE FIJO DE 2.8 MM INCLUYE TODO LO REQUERIDO PARA SU INSTALACION YA SEA GABINETE O SOPORTE DE PARED CUELLO DE GANSO CON CAJA DE INTERCONEXIONES REQUERIDAS EN CADA PUNTO A INSTALARSE CONFIGURACION Y PUESTA EN OPERACION. CON OFICIO BM-012-2020 DE FECHA 06 DE OCTUBRE 2020 SE SOLICITO CAMBIO DE SERIE YA QUE EL BIEN FUE CAMBIADO POR GARANTIA. | 13830.68
I150400042 | 277 | VIDEO CAMARA CAMARA IP HD DOMO EXTERIOR ANTIVANDALICA CON SENSOR WDR PRO WIDE DYNAMIC RANGE FULL HD DE 5 MEGAPIXELES LENTE FIJO DE 2.8 MM INCLUYE TODO LO REQUERIDO PARA SU INSTALACION YA SEA GABINETE O SOPORTE DE PARED CUELLO DE GANSO CON CAJA DE INTERCONEXIONES REQUERIDAS EN CADA PUNTO A INSTALARSE CONFIGURACION Y PUESTA EN OPERACION. | 13830.68
I150400042 | 278 | VIDEO CAMARA CAMARA IP HD DOMO EXTERIOR ANTIVANDALICA CON SENSOR WDR PRO WIDE DYNAMIC RANGE FULL HD DE 5 MEGAPIXELES LENTE FIJO DE 2.8 MM INCLUYE TODO LO REQUERIDO PARA SU INSTALACION YA SEA GABINETE O SOPORTE DE PARED CUELLO DE GANSO CON CAJA DE INTERCONEXIONES REQUERIDAS EN CADA PUNTO A INSTALARSE CONFIGURACION Y PUESTA EN OPERACION. | 13830.68
I150400042 | 279 | VIDEO CAMARA CAMARA IP HD DOMO EXTERIOR ANTIVANDALICA CON SENSOR WDR PRO WIDE DYNAMIC RANGE FULL HD DE 5 MEGAPIXELES LENTE FIJO DE 2.8 MM INCLUYE TODO LO REQUERIDO PARA SU INSTALACION YA SEA GABINETE O SOPORTE DE PARED CUELLO DE GANSO CON CAJA DE INTERCONEXIONES REQUERIDAS EN CADA PUNTO A INSTALARSE CONFIGURACION Y PUESTA EN OPERACION. | 13830.68
I150400042 | 280 | VIDEO CAMARA CAMARA IP HD DOMO EXTERIOR ANTIVANDALICA CON SENSOR WDR PRO WIDE DYNAMIC RANGE FULL HD DE 5 MEGAPIXELES LENTE FIJO DE 2.8 MM INCLUYE TODO LO REQUERIDO PARA SU INSTALACION YA SEA GABINETE O SOPORTE DE PARED CUELLO DE GANSO CON CAJA DE INTERCONEXIONES REQUERIDAS EN CADA PUNTO A INSTALARSE CONFIGURACION Y PUESTA EN OPERACION. | 13830.68
I150400042 | 281 | VIDEO CAMARA CAMARA IP HD DOMO EXTERIOR ANTIVANDALICA CON SENSOR WDR PRO WIDE DYNAMIC RANGE FULL HD DE 5 MEGAPIXELES LENTE FIJO DE 2.8 MM INCLUYE TODO LO REQUERIDO PARA SU INSTALACION YA SEA GABINETE O SOPORTE DE PARED CUELLO DE GANSO CON CAJA DE INTERCONEXIONES REQUERIDAS EN CADA PUNTO A INSTALARSE CONFIGURACION Y PUESTA EN OPERACION. | 13830.68
I150400042 | 282 | VIDEO CAMARA CAMARA IP HD DOMO EXTERIOR ANTIVANDALICA CON SENSOR WDR PRO WIDE DYNAMIC RANGE FULL HD DE 5 MEGAPIXELES LENTE FIJO DE 2.8 MM INCLUYE TODO LO REQUERIDO PARA SU INSTALACION YA SEA GABINETE O SOPORTE DE PARED CUELLO DE GANSO CON CAJA DE INTERCONEXIONES REQUERIDAS EN CADA PUNTO A INSTALARSE CONFIGURACION Y PUESTA EN OPERACION. | 13830.68
I150400042 | 283 | VIDEO CAMARA CAMARA IP HD DOMO EXTERIOR ANTIVANDALICA CON SENSOR WDR PRO WIDE DYNAMIC RANGE FULL HD DE 5 MEGAPIXELES LENTE FIJO DE 2.8 MM INCLUYE TODO LO REQUERIDO PARA SU INSTALACION YA SEA GABINETE O SOPORTE DE PARED CUELLO DE GANSO CON CAJA DE INTERCONEXIONES REQUERIDAS EN CADA PUNTO A INSTALARSE CONFIGURACION Y PUESTA EN OPERACION. | 13830.68
I150400042 | 284 | VIDEO CAMARA CAMARA IP HD DOMO EXTERIOR ANTIVANDALICA CON SENSOR WDR PRO WIDE DYNAMIC RANGE FULL HD DE 5 MEGAPIXELES LENTE FIJO DE 2.8 MM INCLUYE TODO LO REQUERIDO PARA SU INSTALACION YA SEA GABINETE O SOPORTE DE PARED CUELLO DE GANSO CON CAJA DE INTERCONEXIONES REQUERIDAS EN CADA PUNTO A INSTALARSE CONFIGURACION Y PUESTA EN OPERACION. | 13830.68
I421200008 | 683 | ASPERSOR AGRICOLA DE ABONOS NEBULIZADORA EN FRIO DE ULTRA BAJO VOLUMEN. MOTOR ELECTRICO 110C1 1.2 KW 3100 R. BOQUILLA DE NEBULIZACION DE PRECISION. CAPACIDAD DEL TANQUE DE SOLUCION 15 L. TAMANO DE PARTICULA AJUSTABLE DE 5 A 50 MICRAS. PRODUCTOS QUIMICOS SOLUCIONES QUIMICAS A BASE DE AGUA Y ACEITE. INCLUYE 2 GARRAFAS DE 10 LITROS CADA UNADE SANITIZANTE LIQUIDO QUATPUR. | 12180
I421200008 | 684 | ASPERSOR AGRICOLA DE ABONOS NEBULIZADORA EN FRIO DE ULTRA BAJO VOLUMEN MOTOR ELECTRICO 110V 1.2 KW 3100 R BOQUILLA DE NEBULIZACION DE PRECISION CAPACIDAD DEL TANQUE DE SOLUCION 15 L TAMANO DE PARTICULA AJUSTABLE DE 5 A 50 MICRAS. | 12180
I090000446 | 128 | UNIDAD PORTATIL RAYOS X UNIDAD RADIOGRAFICA MOVIL CON GENERADOR DE RAYOS X DE ALTA FRECUENCIA Y DETECTOR DIGITAL POTENCIA DE 32 KW Y 320 MAS COLOR BLANCO DETECTOR DIGITAL DE 35 X 43 CM DE LODURO DE CESIO (CSL) INALAMBRICO CON AUTONOMIA DE MAS DE 6 HORAS. UNIDAD COMPACTA Y LIGERA DE TAMANO REDUCIDO CON RUEDAS ANTIESTETICAS Y FRENO DE ESTACIONAMIENTO CON DISPOSITIVOS DE SEGURIDAD. TUBO DE RAYOS X CON ANODO GIRATORIO CON 2 PUNTOS FOCALES Y MOVIMIENTOS ARTICULADOS COMPLETAMENTE EQUILIBRADO. COLIMADOR MANUAL CON FILTROS Y METRO RETRACTIL PARA MEDIR LA DISTANCIA FOCAL. INTERFAZ DE PANTALLA TACTIL CON PANEL DE CONTROL CON PANTALLA LCD DE 19 CON SISTEMA DE ADQUISICION Y GESTION DE GENERADOR. PROCESADOR INTEL MEMORIA RAM DE 4GB DISCO DURO DE 300 GB. MARCA: GENERAL MEDICAL MERATE | 2262000
I450600218 | 2138 | REFRIGERADOR (COCINA) REFRIGERADOR DAEWOO 16P3 | 7899
I450600218 | 2139 | REFRIGERADOR (COCINA) REFRIGERADOR DAEWOO 16P3 | 7899
I450600218 | 2140 | REFRIGERADOR (COCINA) REFRIGERADOR DAEWOO 16P3 | 7899
I450600218 | 2141 | REFRIGERADOR (COCINA) REFRIGERADOR DAEWOO 16P3 | 7899
I450600218 | 2142 | REFRIGERADOR (COCINA) REFRIGERADOR DAEWOO 16P3 | 7899
I450600218 | 2143 | REFRIGERADOR (COCINA) REFRIGERADOR DAEWOO 16P3 | 7899
I450600218 | 2144 | REFRIGERADOR (COCINA) REFRIGERADOR DAEWOO 16P3 | 7899
I180000066 | 1895 | MINICOMPUTADORA LAPTOP PORTATIL CORE I5-8265U SDRAM 8GB DDR4 SATA 1TB NO DVD WINDOWS 10 PRO 64. | 21576
I180000066 | 1896 | MINICOMPUTADORA LAPTOP PORTATIL CORE I5-8265U SDRAM 8GB DDR4 SATA 1TB NO DVD WINDOWS 10 PRO 64. | 21576
I180000066 | 1897 | MINICOMPUTADORA LAPTOP PORTATIL CORE I5-8265U SDRAM 8GB DDR4 SATA 1TB NO DVD WINDOWS 10 PRO 64. | 21576
I180000066 | 1898 | MINICOMPUTADORA LAPTOP PORTATIL CORE I5-8265U SDRAM 8GB DDR4 SATA 1TB NO DVD WINDOWS 10 PRO 64. | 21576
I180000220 | 4829 | UNIDAD CENTRAL DE PROCESO (CPU) UNIDAD CENTRAL DE PROCESO CORE IF-8500 SDRAM 8GB DDR4 SATA 1TB WINDOWS 10 PRO 64 DVD WRITER 3YW. | 18676
I180000220 | 4830 | UNIDAD CENTRAL DE PROCESO (CPU) UNIDAD CENTRAL DE PROCESO CORE IF-8500 SDRAM 8GB DDR4 SATA 1TB WINDOWS 10 PRO 64 DVD WRITER 3YW. | 18676
I180000220 | 4831 | UNIDAD CENTRAL DE PROCESO (CPU) UNIDAD CENTRAL DE PROCESO CORE IF-8500 SDRAM 8GB DDR4 SATA 1TB WINDOWS 10 PRO 64 DVD WRITER 3YW. | 18676
I180000220 | 4832 | UNIDAD CENTRAL DE PROCESO (CPU) UNIDAD CENTRAL DE PROCESO CORE IF-8500 SDRAM 8GB DDR4 SATA 1TB WINDOWS 10 PRO 64 DVD WRITER 3YW. | 18676
I180000220 | 4833 | UNIDAD CENTRAL DE PROCESO (CPU) UNIDAD CENTRAL DE PROCESO CORE IF-8500 SDRAM 8GB DDR4 SATA 1TB WINDOWS 10 PRO 64 DVD WRITER 3YW. | 18676
I180000220 | 4834 | UNIDAD CENTRAL DE PROCESO (CPU) UNIDAD CENTRAL DE PROCESO CORE IF-8500 SDRAM 8GB DDR4 SATA 1TB WINDOWS 10 PRO 64 DVD WRITER 3YW. | 18676
I180000220 | 4835 | UNIDAD CENTRAL DE PROCESO (CPU) UNIDAD CENTRAL DE PROCESO CORE IF-8500 SDRAM 8GB DDR4 SATA 1TB WINDOWS 10 PRO 64 DVD WRITER 3YW. | 18676
I180000220 | 4836 | UNIDAD CENTRAL DE PROCESO (CPU) UNIDAD CENTRAL DE PROCESO CORE IF-8500 SDRAM 8GB DDR4 SATA 1TB WINDOWS 10 PRO 64 DVD WRITER 3YW. | 18676
I180000220 | 4837 | UNIDAD CENTRAL DE PROCESO (CPU) UNIDAD CENTRAL DE PROCESO CORE IF-8500 SDRAM 8GB DDR4 SATA 1TB WINDOWS 10 PRO 64 DVD WRITER 3YW. | 18676
I180000220 | 4838 | UNIDAD CENTRAL DE PROCESO (CPU) UNIDAD CENTRAL DE PROCESO CORE IF-8500 SDRAM 8GB DDR4 SATA 1TB WINDOWS 10 PRO 64 DVD WRITER 3YW. | 18676
I180000220 | 4839 | UNIDAD CENTRAL DE PROCESO (CPU) UNIDAD CENTRAL DE PROCESO CORE IF-8500 SDRAM 8GB DDR4 SATA 1TB WINDOWS 10 PRO 64 DVD WRITER 3YW. | 18676
I180000220 | 4840 | UNIDAD CENTRAL DE PROCESO (CPU) UNIDAD CENTRAL DE PROCESO CORE IF-8500 SDRAM 8GB DDR4 SATA 1TB WINDOWS 10 PRO 64 DVD WRITER 3YW. | 18676
I180000220 | 4841 | UNIDAD CENTRAL DE PROCESO (CPU) UNIDAD CENTRAL DE PROCESO CORE IF-8500 SDRAM 8GB DDR4 SATA 1TB WINDOWS 10 PRO 64 DVD WRITER 3YW. | 18676
I180000220 | 4842 | UNIDAD CENTRAL DE PROCESO (CPU) UNIDAD CENTRAL DE PROCESO CORE IF-8500 SDRAM 8GB DDR4 SATA 1TB WINDOWS 10 PRO 64 DVD WRITER 3YW. | 18676
I180000220 | 4843 | UNIDAD CENTRAL DE PROCESO (CPU) UNIDAD CENTRAL DE PROCESO CORE IF-8500 SDRAM 8GB DDR4 SATA 1TB WINDOWS 10 PRO 64 DVD WRITER 3YW. | 18676
I180000220 | 4844 | UNIDAD CENTRAL DE PROCESO (CPU) UNIDAD CENTRAL DE PROCESO CORE IF-8500 SDRAM 8GB DDR4 SATA 1TB WINDOWS 10 PRO 64 DVD WRITER 3YW. | 18676
I090000198 | 508 | ESTERILIZADORES AUTOCLAVE DE ACERO DE 12 LITROS EL SELLADO DE LA PUERTA ES A PRESION GARANTIZANDO UNA MAYOR SEGURIDAD DE OPERACION CON PANTALLA DE CRISTAL LIQUIDO O LCD PARA MAYOR CONTROL DE MONITOREO DE LOS CICLOS. | 18499.68
I180000142 | 139 | UNIDAD DE ALMACENAMIENTO UNIDAD DE ALMACENAMIENTO (NAS) 8 BAHIAS TERASTATION CAPACIDAD DE 32 TERAS (INCLUYE 8 HDD DE 4 TB). | 91176
I060400974 | 1 | ENGRAPADORA (EQUIPO MEDICO) GRAPADORA CIRCULAR 28 MM | 12702
I450400252 | 652 | MESA DE TRABAJO DE METAL MESA DE TRABAJO DE ACERO INOXIDABLE CON RUEDAS MEDIDAS 1.25 X 0.70 X 0.90 MTS. CUBIERTA EN ACERO INOXIDABLE CALIBRE 18 Y ENTREPANO CALIBRE 20 ESTRUCTURA TUBULAR DE 1 5/8 EN ACERO INOXIDABLE. | 12934
I450400252 | 653 | MESA DE TRABAJO DE METAL MESA DE APOYO CON PISO EN ACERO INOXIDABLE CON RUEDAS MEDIDA 1.00 X 0.70 X 0.90 MTS. CUBIERTA EN ACERO INOXIDABLE CALIBRE 18 Y ENTREPANO CALIBRE 20 ESTRUCTURA TUBULAR DE 1 5/8 EN ACERO INOXIDABLE. | 10324
I090000450 | 218 | VENTILADOR TERAPIA RESPIRATORIA VENTILADOR DE CUIDADOS INTENSIVOS VENTILADOR ALIMENTADO POR GASES MEDICALES PARA PACIENTES ADULTOS NINOS Y NEONATOS EL VENTILADOR PULMONAR SIARETRON 4000 EQUIPADO CON UN MONITOR TFT DE COLORES DE 12 PULGADAS PERMITE VISUALIZAR LAS TENDENCIAS TEMPORALES DE PRESION FLUJO VOLUMEN CORRIENTE LAZOS DE FLUJO / VOLUMEN PRESION /VOLUMEN Y TENDENCIAS Y MEDIR LOS PARAMETROS VENTILATORIOS. EL SIARETRON 4000 ES APTO PARA LA VENTILACION DE PACIENTES ADULTOS NINOS Y NEONATOS; DOTADO DE DISPARO DE FLUJO Y/O PRESION PREVE LOS MAS MODERNOS METODOS DE VENTILACION DE VOLUMEN CONTROLADO VC/VAC VC/VAC-BABY DE PRESION CONTROLADA APCV (BILEVEL ST) APCV-TV SIMV DE VOLUMEN O PRESION PRESION ASISTIDA PSV (BILEVEL S) PSV-TV CPAP SUSPIRO SIGHVENTILACION NO INVASIVA NIV NEBULIZADOR DE FARMACO Y VENTILACION MANUAL. EL SIARETRON 4000 ES EQUIPADO CON BATERiAS DE RESPALDO DE LARGA DURACION Y TIENE LA POSIBILIDAD DE ACTUALIZAR EL SOFTWARE | 1606600
I090000450 | 219 | VENTILADOR TERAPIA RESPIRATORIA VENTILADOR DE CUIDADOS INTENSIVOS VENTILADOR ALIMENTADO POR GASES MEDICALES PARA PACIENTES ADULTOS NINOS Y NEONATOS EL VENTILADOR PULMONAR SIARETRON 4000 EQUIPADO CON UN MONITOR TFT DE COLORES DE 12 PULGADAS PERMITE VISUALIZAR LAS TENDENCIAS TEMPORALES DE PRESION FLUJO VOLUMEN CORRIENTE LAZOS DE FLUJO / VOLUMEN PRESION /VOLUMEN Y TENDENCIAS Y MEDIR LOS PARAMETROS VENTILATORIOS. EL SIARETRON 4000 ES APTO PARA LA VENTILACION DE PACIENTES ADULTOS NINOS Y NEONATOS; DOTADO DE DISPARO DE FLUJO Y/O PRESION PREVE LOS MAS MODERNOS METODOS DE VENTILACION DE VOLUMEN CONTROLADO VC/VAC VC/VAC-BABY DE PRESION CONTROLADA APCV (BILEVEL ST) APCV-TV SIMV DE VOLUMEN O PRESION PRESION ASISTIDA PSV (BILEVEL S) PSV-TV CPAP SUSPIRO SIGHVENTILACION NO INVASIVA NIV NEBULIZADOR DE FARMACO Y VENTILACION MANUAL. EL SIARETRON 4000 ES EQUIPADO CON BATERiAS DE RESPALDO DE LARGA DURACION Y TIENE LA POSIBILIDAD DE ACTUALIZAR EL SOFTWARE | 1606600
I090000450 | 220 | VENTILADOR TERAPIA RESPIRATORIA VENTILADOR DE CUIDADOS INTENSIVOS VENTILADOR ALIMENTADO POR GASES MEDICALES PARA PACIENTES ADULTOS NINOS Y NEONATOS EL VENTILADOR PULMONAR SIARETRON 4000 EQUIPADO CON UN MONITOR TFT DE COLORES DE 12 PULGADAS PERMITE VISUALIZAR LAS TENDENCIAS TEMPORALES DE PRESION FLUJO VOLUMEN CORRIENTE LAZOS DE FLUJO / VOLUMEN PRESION /VOLUMEN Y TENDENCIAS Y MEDIR LOS PARAMETROS VENTILATORIOS. EL SIARETRON 4000 ES APTO PARA LA VENTILACION DE PACIENTES ADULTOS NINOS Y NEONATOS; DOTADO DE DISPARO DE FLUJO Y/O PRESION PREVE LOS MAS MODERNOS METODOS DE VENTILACION DE VOLUMEN CONTROLADO VC/VAC VC/VAC-BABY DE PRESION CONTROLADA APCV (BILEVEL ST) APCV-TV SIMV DE VOLUMEN O PRESION PRESION ASISTIDA PSV (BILEVEL S) PSV-TV CPAP SUSPIRO SIGHVENTILACION NO INVASIVA NIV NEBULIZADOR DE FARMACO Y VENTILACION MANUAL. EL SIARETRON 4000 ES EQUIPADO CON BATERiAS DE RESPALDO DE LARGA DURACION Y TIENE LA POSIBILIDAD DE ACTUALIZAR EL SOFTWARE | 1606600
I090000450 | 222 | VENTILADOR TERAPIA RESPIRATORIA VENTILADOR DE CUIDADOS INTENSIVOS VENTILADOR ALIMENTADO POR GASES MEDICALES PARA PACIENTES ADULTOS NINOS Y NEONATOS EL VENTILADOR PULMONAR SIARETRON 4000 EQUIPADO CON UN MONITOR TFT DE COLORES DE 12 PULGADAS PERMITE VISUALIZAR LAS TENDENCIAS TEMPORALES DE PRESION FLUJO VOLUMEN CORRIENTE LAZOS DE FLUJO / VOLUMEN PRESION /VOLUMEN Y TENDENCIAS Y MEDIR LOS PARAMETROS VENTILATORIOS. EL SIARETRON 4000 ES APTO PARA LA VENTILACION DE PACIENTES ADULTOS NINOS Y NEONATOS; DOTADO DE DISPARO DE FLUJO Y/O PRESION PREVE LOS MAS MODERNOS METODOS DE VENTILACION DE VOLUMEN CONTROLADO VC/VAC VC/VAC-BABY DE PRESION CONTROLADA APCV (BILEVEL ST) APCV-TV SIMV DE VOLUMEN O PRESION PRESION ASISTIDA PSV (BILEVEL S) PSV-TV CPAP SUSPIRO SIGHVENTILACION NO INVASIVA NIV NEBULIZADOR DE FARMACO Y VENTILACION MANUAL. EL SIARETRON 4000 ES EQUIPADO CON BATERiAS DE RESPALDO DE LARGA DURACION Y TIENE LA POSIBILIDAD DE ACTUALIZAR EL SOFTWARE | 1606600
I090000450 | 223 | VENTILADOR TERAPIA RESPIRATORIA VENTILADOR DE CUIDADOS INTENSIVOS VENTILADOR ALIMENTADO POR GASES MEDICALES PARA PACIENTES ADULTOS NINOS Y NEONATOS EL VENTILADOR PULMONAR SIARETRON 4000 EQUIPADO CON UN MONITOR TFT DE COLORES DE 12 PULGADAS PERMITE VISUALIZAR LAS TENDENCIAS TEMPORALES DE PRESION FLUJO VOLUMEN CORRIENTE LAZOS DE FLUJO / VOLUMEN PRESION /VOLUMEN Y TENDENCIAS Y MEDIR LOS PARAMETROS VENTILATORIOS. EL SIARETRON 4000 ES APTO PARA LA VENTILACION DE PACIENTES ADULTOS NINOS Y NEONATOS; DOTADO DE DISPARO DE FLUJO Y/O PRESION PREVE LOS MAS MODERNOS METODOS DE VENTILACION DE VOLUMEN CONTROLADO VC/VAC VC/VAC-BABY DE PRESION CONTROLADA APCV (BILEVEL ST) APCV-TV SIMV DE VOLUMEN O PRESION PRESION ASISTIDA PSV (BILEVEL S) PSV-TV CPAP SUSPIRO SIGHVENTILACION NO INVASIVA NIV NEBULIZADOR DE FARMACO Y VENTILACION MANUAL. EL SIARETRON 4000 ES EQUIPADO CON BATERiAS DE RESPALDO DE LARGA DURACION Y TIENE LA POSIBILIDAD DE ACTUALIZAR EL SOFTWARE | 1606600
I090000450 | 224 | VENTILADOR TERAPIA RESPIRATORIA VENTILADOR DE CUIDADOS INTENSIVOS VENTILADOR ALIMENTADO POR GASES MEDICALES PARA PACIENTES ADULTOS NINOS Y NEONATOS EL VENTILADOR PULMONAR SIARETRON 4000 EQUIPADO CON UN MONITOR TFT DE COLORES DE 12 PULGADAS PERMITE VISUALIZAR LAS TENDENCIAS TEMPORALES DE PRESION FLUJO VOLUMEN CORRIENTE LAZOS DE FLUJO / VOLUMEN PRESION /VOLUMEN Y TENDENCIAS Y MEDIR LOS PARAMETROS VENTILATORIOS. EL SIARETRON 4000 ES APTO PARA LA VENTILACION DE PACIENTES ADULTOS NINOS Y NEONATOS; DOTADO DE DISPARO DE FLUJO Y/O PRESION PREVE LOS MAS MODERNOS METODOS DE VENTILACION DE VOLUMEN CONTROLADO VC/VAC VC/VAC-BABY DE PRESION CONTROLADA APCV (BILEVEL ST) APCV-TV SIMV DE VOLUMEN O PRESION PRESION ASISTIDA PSV (BILEVEL S) PSV-TV CPAP SUSPIRO SIGHVENTILACION NO INVASIVA NIV NEBULIZADOR DE FARMACO Y VENTILACION MANUAL. EL SIARETRON 4000 ES EQUIPADO CON BATERiAS DE RESPALDO DE LARGA DURACION Y TIENE LA POSIBILIDAD DE ACTUALIZAR EL SOFTWARE | 1606600
I090000450 | 225 | VENTILADOR TERAPIA RESPIRATORIA VENTILADOR DE CUIDADOS INTENSIVOS VENTILADOR ALIMENTADO POR GASES MEDICALES PARA PACIENTES ADULTOS NINOS Y NEONATOS EL VENTILADOR PULMONAR SIARETRON 4000 EQUIPADO CON UN MONITOR TFT DE COLORES DE 12 PULGADAS PERMITE VISUALIZAR LAS TENDENCIAS TEMPORALES DE PRESION FLUJO VOLUMEN CORRIENTE LAZOS DE FLUJO / VOLUMEN PRESION /VOLUMEN Y TENDENCIAS Y MEDIR LOS PARAMETROS VENTILATORIOS. EL SIARETRON 4000 ES APTO PARA LA VENTILACION DE PACIENTES ADULTOS NINOS Y NEONATOS; DOTADO DE DISPARO DE FLUJO Y/O PRESION PREVE LOS MAS MODERNOS METODOS DE VENTILACION DE VOLUMEN CONTROLADO VC/VAC VC/VAC-BABY DE PRESION CONTROLADA APCV (BILEVEL ST) APCV-TV SIMV DE VOLUMEN O PRESION PRESION ASISTIDA PSV (BILEVEL S) PSV-TV CPAP SUSPIRO SIGHVENTILACION NO INVASIVA NIV NEBULIZADOR DE FARMACO Y VENTILACION MANUAL. EL SIARETRON 4000 ES EQUIPADO CON BATERiAS DE RESPALDO DE LARGA DURACION Y TIENE LA POSIBILIDAD DE ACTUALIZAR EL SOFTWARE | 1606600
I090000450 | 227 | VENTILADOR TERAPIA RESPIRATORIA VENTILADOR DE CUIDADOS INTENSIVOS VENTILADOR ALIMENTADO POR GASES MEDICALES PARA PACIENTES ADULTOS NINOS Y NEONATOS EL VENTILADOR PULMONAR SIARETRON 4000 EQUIPADO CON UN MONITOR TFT DE COLORES DE 12 PULGADAS PERMITE VISUALIZAR LAS TENDENCIAS TEMPORALES DE PRESION FLUJO VOLUMEN CORRIENTE LAZOS DE FLUJO / VOLUMEN PRESION /VOLUMEN Y TENDENCIAS Y MEDIR LOS PARAMETROS VENTILATORIOS. EL SIARETRON 4000 ES APTO PARA LA VENTILACION DE PACIENTES ADULTOS NINOS Y NEONATOS; DOTADO DE DISPARO DE FLUJO Y/O PRESION PREVE LOS MAS MODERNOS METODOS DE VENTILACION DE VOLUMEN CONTROLADO VC/VAC VC/VAC-BABY DE PRESION CONTROLADA APCV (BILEVEL ST) APCV-TV SIMV DE VOLUMEN O PRESION PRESION ASISTIDA PSV (BILEVEL S) PSV-TV CPAP SUSPIRO SIGHVENTILACION NO INVASIVA NIV NEBULIZADOR DE FARMACO Y VENTILACION MANUAL. EL SIARETRON 4000 ES EQUIPADO CON BATERiAS DE RESPALDO DE LARGA DURACION Y TIENE LA POSIBILIDAD DE ACTUALIZAR EL SOFTWARE | 1606600
I090000450 | 221 | VENTILADOR TERAPIA RESPIRATORIA VENTILADOR DE CUIDADOS INTENSIVOS VENTILADOR ALIMENTADO POR GASES MEDICALES PARA PACIENTES ADULTOS NINOS Y NEONATOS EL VENTILADOR PULMONAR SIARETRON 4000 EQUIPADO CON UN MONITOR TFT DE COLORES DE 12 PULGADAS PERMITE VISUALIZAR LAS TENDENCIAS TEMPORALES DE PRESION FLUJO VOLUMEN CORRIENTE LAZOS DE FLUJO / VOLUMEN PRESION /VOLUMEN Y TENDENCIAS Y MEDIR LOS PARAMETROS VENTILATORIOS. EL SIARETRON 4000 ES APTO PARA LA VENTILACION DE PACIENTES ADULTOS NINOS Y NEONATOS; DOTADO DE DISPARO DE FLUJO Y/O PRESION PREVE LOS MAS MODERNOS METODOS DE VENTILACION DE VOLUMEN CONTROLADO VC/VAC VC/VAC-BABY DE PRESION CONTROLADA APCV (BILEVEL ST) APCV-TV SIMV DE VOLUMEN O PRESION PRESION ASISTIDA PSV (BILEVEL S) PSV-TV CPAP SUSPIRO SIGHVENTILACION NO INVASIVA NIV NEBULIZADOR DE FARMACO Y VENTILACION MANUAL. EL SIARETRON 4000 ES EQUIPADO CON BATERiAS DE RESPALDO DE LARGA DURACION Y TIENE LA POSIBILIDAD DE ACTUALIZAR EL SOFTWARE | 1606600
I090000450 | 226 | VENTILADOR TERAPIA RESPIRATORIA VENTILADOR DE CUIDADOS INTENSIVOS VENTILADOR ALIMENTADO POR GASES MEDICALES PARA PACIENTES ADULTOS NINOS Y NEONATOS EL VENTILADOR PULMONAR SIARETRON 4000 EQUIPADO CON UN MONITOR TFT DE COLORES DE 12 PULGADAS PERMITE VISUALIZAR LAS TENDENCIAS TEMPORALES DE PRESION FLUJO VOLUMEN CORRIENTE LAZOS DE FLUJO / VOLUMEN PRESION /VOLUMEN Y TENDENCIAS Y MEDIR LOS PARAMETROS VENTILATORIOS. EL SIARETRON 4000 ES APTO PARA LA VENTILACION DE PACIENTES ADULTOS NINOS Y NEONATOS; DOTADO DE DISPARO DE FLUJO Y/O PRESION PREVE LOS MAS MODERNOS METODOS DE VENTILACION DE VOLUMEN CONTROLADO VC/VAC VC/VAC-BABY DE PRESION CONTROLADA APCV (BILEVEL ST) APCV-TV SIMV DE VOLUMEN O PRESION PRESION ASISTIDA PSV (BILEVEL S) PSV-TV CPAP SUSPIRO SIGHVENTILACION NO INVASIVA NIV NEBULIZADOR DE FARMACO Y VENTILACION MANUAL. EL SIARETRON 4000 ES EQUIPADO CON BATERiAS DE RESPALDO DE LARGA DURACION Y TIENE LA POSIBILIDAD DE ACTUALIZAR EL SOFTWARE | 1606600
I450400398 | 22 | RESTIRADOR (TOLDO) TOLDO DE 3 X 6 PLEGABLE IMPERMEABLE Y LONA REFORZADA FORTOFLEX. | 6612
I450400258 | 1640 | MODULO DESARMABLE MODULO TIPO RECEPCION EN MELAMINA CON CANTOS DE PVC RIGIDO EN 2 MM 1 CAJONERA QUE CONSTA DE 2 CAJONES PAPELEROS Y 1 PARA ARCHIVO CON CORREDERA DE EXTENSION Y CERRADURA GENERAL. MEDIDA 2.50 X 0.60 MTS. | 9512
I450400244 | 63 | MESA DE JUNTAS DE MADERA MESA DE SALA DE JUNTAS DE MADERA DE 3.02 MTS DE LARGO X 1.20 MTS DE ANCHO X 75 CMS DE ALTURA CUBIERTA Y BASE DE PEDESTAL CILINDRICA COLOR CAOBA FABRICADA Y ACABADO EN CHAPA DE MADERA CON PREPARACION PARA CONEXION ELECTRICA PARA VOZ Y DATOS. | 6090
I090000384 | 542 | REFRIGERADOR LABORATORIO REFRIGERADOR PARA LABORATORIO CAPACIDAD 19 PIES CUBICOS ALARMA AUDIBLE Y VISULA PARA ALTA/BAJA TEMPERATURA. INCLUYE DATALOGGER. | 70812.2
I090000130 | 852 | CHASIS RAYOS X CHASIS DE RAYOS X CR CASSETTE 10 X 12 CON PANTALLA DE FOSFORO FLEXIBLE/GP-2 10 X 12. | 40263.6
I090000130 | 853 | CHASIS RAYOS X CHASIS DE RAYOS X CR CASSETTE 10 X 12 CON PANTALLA DE FOSFORO FLEXIBLE/GP-2 10 X 12. | 40263.6
I090000130 | 854 | CHASIS RAYOS X CHASIS DE RAYOS X CR CASSETTE 14 X 17 CON PANTALLA DE FOSFORO FLEXIBLE/GP-2 14 X 17. | 51963.36
I090000130 | 855 | CHASIS RAYOS X CHASIS DE RAYOS X CR CASSETTE 14 X 17 CON PANTALLA DE FOSFORO FLEXIBLE/GP-2 14 X 17. | 51963.36
I450400002 | 4235 | ACONDICIONADOR AIRE ACONDICIONADOR DE AIRE SUMINISTRO E INSTALACION DE UNIDAD DE AIRE ACONDICIONADO DE PRECISION FAMILIA WALLAIR TIPO MOCHILA CON CAPACIDAD DE 10.8 KW NOMINALES (3 TONELADAS) SERIE ESPECIAL DE BAJO CONSUMO ELECTRICO A 230 V/3/60HZ + VENTILACION DE EMERGENCIA A 48 VCD PARA TURBINA DEL EVAPORADOR PARA MONTAJE EN MURO EQUIPADO CON: COMPRESOR TIPO SCROLL CON REFRIGERANTE R407C VENTILADORES RADIALES CON TECNOLOGIA EC/POLIPROPILENO + FIBRA DE VIDRIO. EVAPORADORDE ALTA EFICIENCIA DE ENFRIAMIENTO SENSIBLE MONITOR DE PROTECCION DE FASES FUNCION DE DESHUMIDIFICACION MICROPROCESADOR DE CONTROL MODELO C2020 PARA PODER REALIZAR TEAM WORK CON HASTA 10 UNIDADES. ESTE CONTROLADOR SE COMUNICA EN PROTOCOLO MODBUS/RTU DE ORIGEN. EQUIPO INCLUYE TRATAMIENTO FENOLICO MODULO DE FREECOOLING TARJETA DE MONITOREO. INCLUYE PROTECTOR DE SEGURIDAD A BASE DE PTR ARRANQUE POR PARTE DEL FABRICANTE PARA SU PUESTA A PUNTO. | 392080
I090000450 | 228 | VENTILADOR TERAPIA RESPIRATORIA VENTILADOR DE CUIDADO INTENSIVOS. POTENTES Y OPTIMOS MODOS DE VENTILACION. EL MODO DE VENTILACION DUALPAP PUEDE PROPORCIONAR AL PACIENTE PRESION HORIZONTAL BIFASICA (FASE DE ALTA PRESION Y FASE DE BAJA PRESION). CON LA PRESION ADECUADA ESTE MODO PERFECTO NO SOLO EJERCITA LOS MuSCULOS RESPIRATORIOS DEL PACIENTE SINO QUE TAMBIEN REDUCE LA DEPENDENCIA DEL VENTILADOR. FREEFLOW ES UNA TECNOLOGiA AVANZADA DE CONTROL DE CIRCUITO CERRADO CON PATRON DE ONDA CUADRADA Y PATRON DE FLUJO DE DESACELERACION. BAJO EL PATRON DE ONDA CUADRADA EL PACIENTE PUEDE RESPIRAR ESPONTANEAMENTE EN LA FASE INSPIRATORIA MIENTRAS QUE BAJO EL PATRON DE FLUJO DE DESACELERACION EL SISTEMA PUEDE AJUSTAR LA VELOCIDAD DE FLUJO DE ACUERDO CON LOS CAMBIOS DE RESISTENCIA Y CUMPLIMIENTO DEL PACIENTE. SIGNIFICA QUE ESTE MODO AVANZADO REDUCE EN GRAN MEDIDA EL USO DE SEDANTES Y RELAJANTES MUSCULARES Y TIENE EFECTOS OBVIOS EN PACIENTES CON ATELECTAS | 1753916.52
I090000450 | 229 | VENTILADOR TERAPIA RESPIRATORIA VENTILADOR DE CUIDADO INTENSIVOS. POTENTES Y OPTIMOS MODOS DE VENTILACION. EL MODO DE VENTILACION DUALPAP PUEDE PROPORCIONAR AL PACIENTE PRESION HORIZONTAL BIFASICA (FASE DE ALTA PRESION Y FASE DE BAJA PRESION). CON LA PRESION ADECUADA ESTE MODO PERFECTO NO SOLO EJERCITA LOS MuSCULOS RESPIRATORIOS DEL PACIENTE SINO QUE TAMBIEN REDUCE LA DEPENDENCIA DEL VENTILADOR. FREEFLOW ES UNA TECNOLOGiA AVANZADA DE CONTROL DE CIRCUITO CERRADO CON PATRON DE ONDA CUADRADA Y PATRON DE FLUJO DE DESACELERACION. BAJO EL PATRON DE ONDA CUADRADA EL PACIENTE PUEDE RESPIRAR ESPONTANEAMENTE EN LA FASE INSPIRATORIA MIENTRAS QUE BAJO EL PATRON DE FLUJO DE DESACELERACION EL SISTEMA PUEDE AJUSTAR LA VELOCIDAD DE FLUJO DE ACUERDO CON LOS CAMBIOS DE RESISTENCIA Y CUMPLIMIENTO DEL PACIENTE. SIGNIFICA QUE ESTE MODO AVANZADO REDUCE EN GRAN MEDIDA EL USO DE SEDANTES Y RELAJANTES MUSCULARES Y TIENE EFECTOS OBVIOS EN PACIENTES CON ATELECTAS | 1753916.52
I090000450 | 230 | VENTILADOR TERAPIA RESPIRATORIA VENTILADOR DE CUIDADO INTENSIVOS. POTENTES Y OPTIMOS MODOS DE VENTILACION. EL MODO DE VENTILACION DUALPAP PUEDE PROPORCIONAR AL PACIENTE PRESION HORIZONTAL BIFASICA (FASE DE ALTA PRESION Y FASE DE BAJA PRESION). CON LA PRESION ADECUADA ESTE MODO PERFECTO NO SOLO EJERCITA LOS MuSCULOS RESPIRATORIOS DEL PACIENTE SINO QUE TAMBIEN REDUCE LA DEPENDENCIA DEL VENTILADOR. FREEFLOW ES UNA TECNOLOGiA AVANZADA DE CONTROL DE CIRCUITO CERRADO CON PATRON DE ONDA CUADRADA Y PATRON DE FLUJO DE DESACELERACION. BAJO EL PATRON DE ONDA CUADRADA EL PACIENTE PUEDE RESPIRAR ESPONTANEAMENTE EN LA FASE INSPIRATORIA MIENTRAS QUE BAJO EL PATRON DE FLUJO DE DESACELERACION EL SISTEMA PUEDE AJUSTAR LA VELOCIDAD DE FLUJO DE ACUERDO CON LOS CAMBIOS DE RESISTENCIA Y CUMPLIMIENTO DEL PACIENTE. SIGNIFICA QUE ESTE MODO AVANZADO REDUCE EN GRAN MEDIDA EL USO DE SEDANTES Y RELAJANTES MUSCULARES Y TIENE EFECTOS OBVIOS EN PACIENTES CON ATELECTAS | 1753916.52
I090000450 | 231 | VENTILADOR TERAPIA RESPIRATORIA VENTILADOR DE CUIDADO INTENSIVOS. POTENTES Y OPTIMOS MODOS DE VENTILACION. EL MODO DE VENTILACION DUALPAP PUEDE PROPORCIONAR AL PACIENTE PRESION HORIZONTAL BIFASICA (FASE DE ALTA PRESION Y FASE DE BAJA PRESION). CON LA PRESION ADECUADA ESTE MODO PERFECTO NO SOLO EJERCITA LOS MuSCULOS RESPIRATORIOS DEL PACIENTE SINO QUE TAMBIEN REDUCE LA DEPENDENCIA DEL VENTILADOR. FREEFLOW ES UNA TECNOLOGiA AVANZADA DE CONTROL DE CIRCUITO CERRADO CON PATRON DE ONDA CUADRADA Y PATRON DE FLUJO DE DESACELERACION. BAJO EL PATRON DE ONDA CUADRADA EL PACIENTE PUEDE RESPIRAR ESPONTANEAMENTE EN LA FASE INSPIRATORIA MIENTRAS QUE BAJO EL PATRON DE FLUJO DE DESACELERACION EL SISTEMA PUEDE AJUSTAR LA VELOCIDAD DE FLUJO DE ACUERDO CON LOS CAMBIOS DE RESISTENCIA Y CUMPLIMIENTO DEL PACIENTE. SIGNIFICA QUE ESTE MODO AVANZADO REDUCE EN GRAN MEDIDA EL USO DE SEDANTES Y RELAJANTES MUSCULARES Y TIENE EFECTOS OBVIOS EN PACIENTES CON ATELECTAS | 1753916.52
I090000450 | 232 | VENTILADOR TERAPIA RESPIRATORIA VENTILADOR DE CUIDADO INTENSIVOS. POTENTES Y OPTIMOS MODOS DE VENTILACION. EL MODO DE VENTILACION DUALPAP PUEDE PROPORCIONAR AL PACIENTE PRESION HORIZONTAL BIFASICA (FASE DE ALTA PRESION Y FASE DE BAJA PRESION). CON LA PRESION ADECUADA ESTE MODO PERFECTO NO SOLO EJERCITA LOS MuSCULOS RESPIRATORIOS DEL PACIENTE SINO QUE TAMBIEN REDUCE LA DEPENDENCIA DEL VENTILADOR. FREEFLOW ES UNA TECNOLOGiA AVANZADA DE CONTROL DE CIRCUITO CERRADO CON PATRON DE ONDA CUADRADA Y PATRON DE FLUJO DE DESACELERACION. BAJO EL PATRON DE ONDA CUADRADA EL PACIENTE PUEDE RESPIRAR ESPONTANEAMENTE EN LA FASE INSPIRATORIA MIENTRAS QUE BAJO EL PATRON DE FLUJO DE DESACELERACION EL SISTEMA PUEDE AJUSTAR LA VELOCIDAD DE FLUJO DE ACUERDO CON LOS CAMBIOS DE RESISTENCIA Y CUMPLIMIENTO DEL PACIENTE. SIGNIFICA QUE ESTE MODO AVANZADO REDUCE EN GRAN MEDIDA EL USO DE SEDANTES Y RELAJANTES MUSCULARES Y TIENE EFECTOS OBVIOS EN PACIENTES CON ATELECTAS | 1753916.52
I090000450 | 233 | VENTILADOR TERAPIA RESPIRATORIA VENTILADOR DE CUIDADO INTENSIVOS. POTENTES Y OPTIMOS MODOS DE VENTILACION. EL MODO DE VENTILACION DUALPAP PUEDE PROPORCIONAR AL PACIENTE PRESION HORIZONTAL BIFASICA (FASE DE ALTA PRESION Y FASE DE BAJA PRESION). CON LA PRESION ADECUADA ESTE MODO PERFECTO NO SOLO EJERCITA LOS MuSCULOS RESPIRATORIOS DEL PACIENTE SINO QUE TAMBIEN REDUCE LA DEPENDENCIA DEL VENTILADOR. FREEFLOW ES UNA TECNOLOGiA AVANZADA DE CONTROL DE CIRCUITO CERRADO CON PATRON DE ONDA CUADRADA Y PATRON DE FLUJO DE DESACELERACION. BAJO EL PATRON DE ONDA CUADRADA EL PACIENTE PUEDE RESPIRAR ESPONTANEAMENTE EN LA FASE INSPIRATORIA MIENTRAS QUE BAJO EL PATRON DE FLUJO DE DESACELERACION EL SISTEMA PUEDE AJUSTAR LA VELOCIDAD DE FLUJO DE ACUERDO CON LOS CAMBIOS DE RESISTENCIA Y CUMPLIMIENTO DEL PACIENTE. SIGNIFICA QUE ESTE MODO AVANZADO REDUCE EN GRAN MEDIDA EL USO DE SEDANTES Y RELAJANTES MUSCULARES Y TIENE EFECTOS OBVIOS EN PACIENTES CON ATELECTAS | 1753916.52
I090000450 | 234 | VENTILADOR TERAPIA RESPIRATORIA VENTILADOR DE CUIDADOS INTENSIVOS CAPAZ DE ATENDER LAS NECESIDADES VENTILATORIAS EN CUALQUIER ESCENARIO HOSPITALARIO. UTILIZADO EN PACIENTES ADULTOS Y PEDIATRICOS CON LA POSIBILIDAD DE AGREGAR UN MODULO NEONATAL EL LICV-100 TIENE UN GRAN DESEMPENO A UN MEJOR COSTO INCLUYENDO EN SU CONFIGURACION ESTANDAR ALGUNOS MODOS VENTILATORIOS CALCULOS MEDICIONES Y GRAFICOS QUE OTRAS TECNOLOGiAS CONSIDERAN COMO OPCIONALES O NO PUEDEN SER INSTALADOS DE FORMA ALGUNA. CARACTERiSTICAS PANTALLA TOUCH SCREEN DE 17 ALTAMENTE PERSONALIZABLE CON DESPLIEGUE SIMULTANEO DE HASTA 5 GRAFICOS O LAZOS Y DESPLIEGUE DE 10 PARAMETROS NUMERICOS CONFIGURABLES POR EL USUARIO EN TODO MOMENTO. CON FUNCION DE BLOQUEO DE LA PANTALLA TACTIL PARA EVITAR CAMBIOS INVOLUNTARIOS EN LA PROGRAMACION. PANTALLA CON PROTECCION IP22 CONTRA EL INGRESO DE POLVO Y AGUA. FUNCION DE PROGRAMACION DE SUSPIROS. CON DESPLIEGUE DE TENDENCIAS HISTORICO DE ALARMAS | 1773043.76
I090000450 | 235 | VENTILADOR TERAPIA RESPIRATORIA VENTILADOR DE CUIDADOS INTENSIVOS CAPAZ DE ATENDER LAS NECESIDADES VENTILATORIAS EN CUALQUIER ESCENARIO HOSPITALARIO. UTILIZADO EN PACIENTES ADULTOS Y PEDIATRICOS CON LA POSIBILIDAD DE AGREGAR UN MODULO NEONATAL EL LICV-100 TIENE UN GRAN DESEMPENO A UN MEJOR COSTO INCLUYENDO EN SU CONFIGURACION ESTANDAR ALGUNOS MODOS VENTILATORIOS CALCULOS MEDICIONES Y GRAFICOS QUE OTRAS TECNOLOGiAS CONSIDERAN COMO OPCIONALES O NO PUEDEN SER INSTALADOS DE FORMA ALGUNA. CARACTERiSTICAS PANTALLA TOUCH SCREEN DE 17 ALTAMENTE PERSONALIZABLE CON DESPLIEGUE SIMULTANEO DE HASTA 5 GRAFICOS O LAZOS Y DESPLIEGUE DE 10 PARAMETROS NUMERICOS CONFIGURABLES POR EL USUARIO EN TODO MOMENTO. CON FUNCION DE BLOQUEO DE LA PANTALLA TACTIL PARA EVITAR CAMBIOS INVOLUNTARIOS EN LA PROGRAMACION. PANTALLA CON PROTECCION IP22 CONTRA EL INGRESO DE POLVO Y AGUA. FUNCION DE PROGRAMACION DE SUSPIROS. CON DESPLIEGUE DE TENDENCIAS HISTORICO DE ALARMAS | 1773043.76
I090000450 | 236 | VENTILADOR TERAPIA RESPIRATORIA VENTILADOR DE CUIDADOS INTENSIVOS CAPAZ DE ATENDER LAS NECESIDADES VENTILATORIAS EN CUALQUIER ESCENARIO HOSPITALARIO. UTILIZADO EN PACIENTES ADULTOS Y PEDIATRICOS CON LA POSIBILIDAD DE AGREGAR UN MODULO NEONATAL EL LICV-100 TIENE UN GRAN DESEMPENO A UN MEJOR COSTO INCLUYENDO EN SU CONFIGURACION ESTANDAR ALGUNOS MODOS VENTILATORIOS CALCULOS MEDICIONES Y GRAFICOS QUE OTRAS TECNOLOGiAS CONSIDERAN COMO OPCIONALES O NO PUEDEN SER INSTALADOS DE FORMA ALGUNA. CARACTERiSTICAS PANTALLA TOUCH SCREEN DE 17 ALTAMENTE PERSONALIZABLE CON DESPLIEGUE SIMULTANEO DE HASTA 5 GRAFICOS O LAZOS Y DESPLIEGUE DE 10 PARAMETROS NUMERICOS CONFIGURABLES POR EL USUARIO EN TODO MOMENTO. CON FUNCION DE BLOQUEO DE LA PANTALLA TACTIL PARA EVITAR CAMBIOS INVOLUNTARIOS EN LA PROGRAMACION. PANTALLA CON PROTECCION IP22 CONTRA EL INGRESO DE POLVO Y AGUA. FUNCION DE PROGRAMACION DE SUSPIROS. CON DESPLIEGUE DE TENDENCIAS HISTORICO DE ALARMAS | 1773043.76
I090000450 | 237 | VENTILADOR TERAPIA RESPIRATORIA VENTILADOR DE CUIDADOS INTENSIVOS CAPAZ DE ATENDER LAS NECESIDADES VENTILATORIAS EN CUALQUIER ESCENARIO HOSPITALARIO. UTILIZADO EN PACIENTES ADULTOS Y PEDIATRICOS CON LA POSIBILIDAD DE AGREGAR UN MODULO NEONATAL EL LICV-100 TIENE UN GRAN DESEMPENO A UN MEJOR COSTO INCLUYENDO EN SU CONFIGURACION ESTANDAR ALGUNOS MODOS VENTILATORIOS CALCULOS MEDICIONES Y GRAFICOS QUE OTRAS TECNOLOGiAS CONSIDERAN COMO OPCIONALES O NO PUEDEN SER INSTALADOS DE FORMA ALGUNA. CARACTERiSTICAS PANTALLA TOUCH SCREEN DE 17 ALTAMENTE PERSONALIZABLE CON DESPLIEGUE SIMULTANEO DE HASTA 5 GRAFICOS O LAZOS Y DESPLIEGUE DE 10 PARAMETROS NUMERICOS CONFIGURABLES POR EL USUARIO EN TODO MOMENTO. CON FUNCION DE BLOQUEO DE LA PANTALLA TACTIL PARA EVITAR CAMBIOS INVOLUNTARIOS EN LA PROGRAMACION. PANTALLA CON PROTECCION IP22 CONTRA EL INGRESO DE POLVO Y AGUA. FUNCION DE PROGRAMACION DE SUSPIROS. CON DESPLIEGUE DE TENDENCIAS HISTORICO DE ALARMAS | 1773043.76
I090000450 | 238 | VENTILADOR TERAPIA RESPIRATORIA VENTILADOR DE CUIDADOS INTENSIVOS CAPAZ DE ATENDER LAS NECESIDADES VENTILATORIAS EN CUALQUIER ESCENARIO HOSPITALARIO. UTILIZADO EN PACIENTES ADULTOS Y PEDIATRICOS CON LA POSIBILIDAD DE AGREGAR UN MODULO NEONATAL EL LICV-100 TIENE UN GRAN DESEMPENO A UN MEJOR COSTO INCLUYENDO EN SU CONFIGURACION ESTANDAR ALGUNOS MODOS VENTILATORIOS CALCULOS MEDICIONES Y GRAFICOS QUE OTRAS TECNOLOGiAS CONSIDERAN COMO OPCIONALES O NO PUEDEN SER INSTALADOS DE FORMA ALGUNA. CARACTERiSTICAS PANTALLA TOUCH SCREEN DE 17 ALTAMENTE PERSONALIZABLE CON DESPLIEGUE SIMULTANEO DE HASTA 5 GRAFICOS O LAZOS Y DESPLIEGUE DE 10 PARAMETROS NUMERICOS CONFIGURABLES POR EL USUARIO EN TODO MOMENTO. CON FUNCION DE BLOQUEO DE LA PANTALLA TACTIL PARA EVITAR CAMBIOS INVOLUNTARIOS EN LA PROGRAMACION. PANTALLA CON PROTECCION IP22 CONTRA EL INGRESO DE POLVO Y AGUA. FUNCION DE PROGRAMACION DE SUSPIROS. CON DESPLIEGUE DE TENDENCIAS HISTORICO DE ALARMAS | 1773043.76
I090000450 | 239 | VENTILADOR TERAPIA RESPIRATORIA VENTILADOR DE CUIDADOS INTENSIVOS CAPAZ DE ATENDER LAS NECESIDADES VENTILATORIAS EN CUALQUIER ESCENARIO HOSPITALARIO. UTILIZADO EN PACIENTES ADULTOS Y PEDIATRICOS CON LA POSIBILIDAD DE AGREGAR UN MODULO NEONATAL EL LICV-100 TIENE UN GRAN DESEMPENO A UN MEJOR COSTO INCLUYENDO EN SU CONFIGURACION ESTANDAR ALGUNOS MODOS VENTILATORIOS CALCULOS MEDICIONES Y GRAFICOS QUE OTRAS TECNOLOGiAS CONSIDERAN COMO OPCIONALES O NO PUEDEN SER INSTALADOS DE FORMA ALGUNA. CARACTERiSTICAS PANTALLA TOUCH SCREEN DE 17 ALTAMENTE PERSONALIZABLE CON DESPLIEGUE SIMULTANEO DE HASTA 5 GRAFICOS O LAZOS Y DESPLIEGUE DE 10 PARAMETROS NUMERICOS CONFIGURABLES POR EL USUARIO EN TODO MOMENTO. CON FUNCION DE BLOQUEO DE LA PANTALLA TACTIL PARA EVITAR CAMBIOS INVOLUNTARIOS EN LA PROGRAMACION. PANTALLA CON PROTECCION IP22 CONTRA EL INGRESO DE POLVO Y AGUA. FUNCION DE PROGRAMACION DE SUSPIROS. CON DESPLIEGUE DE TENDENCIAS HISTORICO DE ALARMAS | 1773043.76
I090000450 | 240 | VENTILADOR TERAPIA RESPIRATORIA VENTILADOR DE CUIDADOS INTENSIVOS CAPAZ DE ATENDER LAS NECESIDADES VENTILATORIAS EN CUALQUIER ESCENARIO HOSPITALARIO. UTILIZADO EN PACIENTES ADULTOS Y PEDIATRICOS CON LA POSIBILIDAD DE AGREGAR UN MODULO NEONATAL EL LICV-100 TIENE UN GRAN DESEMPENO A UN MEJOR COSTO INCLUYENDO EN SU CONFIGURACION ESTANDAR ALGUNOS MODOS VENTILATORIOS CALCULOS MEDICIONES Y GRAFICOS QUE OTRAS TECNOLOGiAS CONSIDERAN COMO OPCIONALES O NO PUEDEN SER INSTALADOS DE FORMA ALGUNA. CARACTERiSTICAS PANTALLA TOUCH SCREEN DE 17 ALTAMENTE PERSONALIZABLE CON DESPLIEGUE SIMULTANEO DE HASTA 5 GRAFICOS O LAZOS Y DESPLIEGUE DE 10 PARAMETROS NUMERICOS CONFIGURABLES POR EL USUARIO EN TODO MOMENTO. CON FUNCION DE BLOQUEO DE LA PANTALLA TACTIL PARA EVITAR CAMBIOS INVOLUNTARIOS EN LA PROGRAMACION. PANTALLA CON PROTECCION IP22 CONTRA EL INGRESO DE POLVO Y AGUA. FUNCION DE PROGRAMACION DE SUSPIROS. CON DESPLIEGUE DE TENDENCIAS HISTORICO DE ALARMAS | 1773043.76
I090000450 | 241 | VENTILADOR TERAPIA RESPIRATORIA VENTILADOR DE CUIDADOS INTENSIVOS CAPAZ DE ATENDER LAS NECESIDADES VENTILATORIAS EN CUALQUIER ESCENARIO HOSPITALARIO. UTILIZADO EN PACIENTES ADULTOS Y PEDIATRICOS CON LA POSIBILIDAD DE AGREGAR UN MODULO NEONATAL EL LICV-100 TIENE UN GRAN DESEMPENO A UN MEJOR COSTO INCLUYENDO EN SU CONFIGURACION ESTANDAR ALGUNOS MODOS VENTILATORIOS CALCULOS MEDICIONES Y GRAFICOS QUE OTRAS TECNOLOGiAS CONSIDERAN COMO OPCIONALES O NO PUEDEN SER INSTALADOS DE FORMA ALGUNA. CARACTERiSTICAS PANTALLA TOUCH SCREEN DE 17 ALTAMENTE PERSONALIZABLE CON DESPLIEGUE SIMULTANEO DE HASTA 5 GRAFICOS O LAZOS Y DESPLIEGUE DE 10 PARAMETROS NUMERICOS CONFIGURABLES POR EL USUARIO EN TODO MOMENTO. CON FUNCION DE BLOQUEO DE LA PANTALLA TACTIL PARA EVITAR CAMBIOS INVOLUNTARIOS EN LA PROGRAMACION. PANTALLA CON PROTECCION IP22 CONTRA EL INGRESO DE POLVO Y AGUA. FUNCION DE PROGRAMACION DE SUSPIROS. CON DESPLIEGUE DE TENDENCIAS HISTORICO DE ALARMAS | 1773043.76
I090000450 | 242 | VENTILADOR TERAPIA RESPIRATORIA VENTILADOR DE CUIDADO INTENSIVOS TIPO ALARMA FUNCIONAMIENTO CANTIDAD DE EVENTOS 5000 SENSOR DE O2 TIEMPO DE RESPUESTA < 15 S SUMINISTRO DE GAS TIPO DE GAS O2 PRESION DE SUMINISTRO DE GAS 280 - 600 KPA PICO DE FLUJO EN CASO DE GAS DE UN SOLO SUMINISTRO (AIRE) 210 L/MIN (BTPS) INFORMACION DE FUNCIONAMIENTO ESPECIFICACIONES AMBIENTALES TEMPERATURA DE 5 A 40 ‹C (EN FUNCIONAMIENTO); DE -20 A 60 ‹C (ALMACENAMIENTO Y TRANSPORTE SENSOR DE O2: DE -20 A 50 ‹C) HUMEDAD RELATIVA DE 10 A 95 % (EN FUNCIONAMIENTO); DE 10 A 95 % (ALMACENAMIENTO Y TRANSPORTE) PRESION BAROMETRICA DE 62 A 106 (EN FUNCIONAMIENTO); DE 50 A 106 (ALMACENAMIENTO Y TRANSPORTE) RESPALDO DE BATERIA Y ENERGIA BATERIA INTERNA CANTIDAD DE BATERIAS UNA O DOS TIPO DE BATERIA BATERIA DE IONES DE LITIO INCORPORADA 148 V DE CA 5800 MHA TIEMPO DE FUNCIONAMIENTO DE BATERIA 120 MIN (ACCIONADO POR UNA BATERIA NUEVA CON CARGA COMPLETA EN CONDICIONES DE FUNCI | 1758790.79
I090000450 | 243 | VENTILADOR TERAPIA RESPIRATORIA VENTILADOR DE CUIDADO INTENSIVOS TIPO ALARMA FUNCIONAMIENTO CANTIDAD DE EVENTOS 5000 SENSOR DE O2 TIEMPO DE RESPUESTA < 15 S SUMINISTRO DE GAS TIPO DE GAS O2 PRESION DE SUMINISTRO DE GAS 280 - 600 KPA PICO DE FLUJO EN CASO DE GAS DE UN SOLO SUMINISTRO (AIRE) 210 L/MIN (BTPS) INFORMACION DE FUNCIONAMIENTO ESPECIFICACIONES AMBIENTALES TEMPERATURA DE 5 A 40 ‹C (EN FUNCIONAMIENTO); DE -20 A 60 ‹C (ALMACENAMIENTO Y TRANSPORTE SENSOR DE O2: DE -20 A 50 ‹C) HUMEDAD RELATIVA DE 10 A 95 % (EN FUNCIONAMIENTO); DE 10 A 95 % (ALMACENAMIENTO Y TRANSPORTE) PRESION BAROMETRICA DE 62 A 106 (EN FUNCIONAMIENTO); DE 50 A 106 (ALMACENAMIENTO Y TRANSPORTE) RESPALDO DE BATERIA Y ENERGIA BATERIA INTERNA CANTIDAD DE BATERIAS UNA O DOS TIPO DE BATERIA BATERIA DE IONES DE LITIO INCORPORADA 148 V DE CA 5800 MHA TIEMPO DE FUNCIONAMIENTO DE BATERIA 120 MIN (ACCIONADO POR UNA BATERIA NUEVA CON CARGA COMPLETA EN CONDICIONES DE FUNCI | 1758790.79
I090000450 | 244 | VENTILADOR TERAPIA RESPIRATORIA VENTILADOR DE CUIDADO INTENSIVOS. POTENTES Y OPTIMOS MODOS DE VENTILACION. EL MODO DE VENTILACION DUALPAP PUEDE PROPORCIONAR AL PACIENTE PRESION HORIZONTAL BIFASICA (FASE DE ALTA PRESION Y FASE DE BAJA PRESION). CON LA PRESION ADECUADA ESTE MODO PERFECTO NO SOLO EJERCITA LOS MuSCULOS RESPIRATORIOS DEL PACIENTE SINO QUE TAMBIEN REDUCE LA DEPENDENCIA DEL VENTILADOR. FREEFLOW ES UNA TECNOLOGiA AVANZADA DE CONTROL DE CIRCUITO CERRADO CON PATRON DE ONDA CUADRADA Y PATRON DE FLUJO DE DESACELERACION. BAJO EL PATRON DE ONDA CUADRADA EL PACIENTE PUEDE RESPIRAR ESPONTANEAMENTE EN LA FASE INSPIRATORIA MIENTRAS QUE BAJO EL PATRON DE FLUJO DE DESACELERACION EL SISTEMA PUEDE AJUSTAR LA VELOCIDAD DE FLUJO DE ACUERDO CON LOS CAMBIOS DE RESISTENCIA Y CUMPLIMIENTO DEL PACIENTE. SIGNIFICA QUE ESTE MODO AVANZADO REDUCE EN GRAN MEDIDA EL USO DE SEDANTES Y RELAJANTES MUSCULARES Y TIENE EFECTOS OBVIOS EN PACIENTES CON ATELECTAS | 1753916.52
I090000450 | 245 | VENTILADOR TERAPIA RESPIRATORIA VENTILADOR DE CUIDADO INTENSIVOS. POTENTES Y OPTIMOS MODOS DE VENTILACION. EL MODO DE VENTILACION DUALPAP PUEDE PROPORCIONAR AL PACIENTE PRESION HORIZONTAL BIFASICA (FASE DE ALTA PRESION Y FASE DE BAJA PRESION). CON LA PRESION ADECUADA ESTE MODO PERFECTO NO SOLO EJERCITA LOS MuSCULOS RESPIRATORIOS DEL PACIENTE SINO QUE TAMBIEN REDUCE LA DEPENDENCIA DEL VENTILADOR. FREEFLOW ES UNA TECNOLOGiA AVANZADA DE CONTROL DE CIRCUITO CERRADO CON PATRON DE ONDA CUADRADA Y PATRON DE FLUJO DE DESACELERACION. BAJO EL PATRON DE ONDA CUADRADA EL PACIENTE PUEDE RESPIRAR ESPONTANEAMENTE EN LA FASE INSPIRATORIA MIENTRAS QUE BAJO EL PATRON DE FLUJO DE DESACELERACION EL SISTEMA PUEDE AJUSTAR LA VELOCIDAD DE FLUJO DE ACUERDO CON LOS CAMBIOS DE RESISTENCIA Y CUMPLIMIENTO DEL PACIENTE. SIGNIFICA QUE ESTE MODO AVANZADO REDUCE EN GRAN MEDIDA EL USO DE SEDANTES Y RELAJANTES MUSCULARES Y TIENE EFECTOS OBVIOS EN PACIENTES CON ATELECTAS | 1753916.52
I090000450 | 246 | VENTILADOR TERAPIA RESPIRATORIA VENTILADOR DE CUIDADO INTENSIVOS. POTENTES Y OPTIMOS MODOS DE VENTILACION. EL MODO DE VENTILACION DUALPAP PUEDE PROPORCIONAR AL PACIENTE PRESION HORIZONTAL BIFASICA (FASE DE ALTA PRESION Y FASE DE BAJA PRESION). CON LA PRESION ADECUADA ESTE MODO PERFECTO NO SOLO EJERCITA LOS MuSCULOS RESPIRATORIOS DEL PACIENTE SINO QUE TAMBIEN REDUCE LA DEPENDENCIA DEL VENTILADOR. FREEFLOW ES UNA TECNOLOGiA AVANZADA DE CONTROL DE CIRCUITO CERRADO CON PATRON DE ONDA CUADRADA Y PATRON DE FLUJO DE DESACELERACION. BAJO EL PATRON DE ONDA CUADRADA EL PACIENTE PUEDE RESPIRAR ESPONTANEAMENTE EN LA FASE INSPIRATORIA MIENTRAS QUE BAJO EL PATRON DE FLUJO DE DESACELERACION EL SISTEMA PUEDE AJUSTAR LA VELOCIDAD DE FLUJO DE ACUERDO CON LOS CAMBIOS DE RESISTENCIA Y CUMPLIMIENTO DEL PACIENTE. SIGNIFICA QUE ESTE MODO AVANZADO REDUCE EN GRAN MEDIDA EL USO DE SEDANTES Y RELAJANTES MUSCULARES Y TIENE EFECTOS OBVIOS EN PACIENTES CON ATELECTAS | 1753916.52